## ご使用に関して
本計算シート | Ver.1.15
■使用許諾条件

## 入力データと計算結果
■入力項目 | [5 empty] | ■計算結果 | [5 empty] | ■計算結果まとめ
項目名１ | 項目名２ | 記号 | 単位 |  |  | 見出し |  | 消費電力量 | ガス消費量 | 灯油消費量 | 未処理負荷 | 見出し | 消費電力量 | ガス消費量 | 灯油消費量 | 未処理負荷 | 暖房設備
熱源機の種類 |  | - | - | ヒートポンプ・ガス瞬間式併用型給湯温水暖房機 |  | 式番号 |  | (1) | (3) | (2) | 第二章(10b) | 式番号 | (1) | (3) | (2) | 第二章(10b) | 第二章(9)
No. |  | - | - | 7 |  | 記号 |  | E_(E,H) | E_(G,H) | E_(K,H) | E_(UT,H) | 記号 | E_(E,H) | E_(G,H) | E_(K,H) | Q_(UT,H) | E_H
地域区分 |  | - | - | 2 |  | 単位 |  | kWh/h | MJ/h | MJ/h | MJ/h | 単位 | kWh/h | MJ/h | MJ/h | MJ/h | MJ/h
当該住戸の床面積の合計*1 |  | A_A | m2 | 120.08 | 120.08 | 2014-01-01 | 0時 | 1.3049 | 0 | 0 | 0 |  | 3903.1015 | 2.2491 | 0 | 0.51669 | 38097.0368
当該住戸の暖房区画の床面積*1 | LDK | A_(HCZ,1) | m2 | 29.81 | 29.81 | 2014-01-01 | 1時 | 1.3385 | 0 | 0 | 0
| 和室 | A_(HCZ,2) | m2 | 16.56 | 16.56 | 2014-01-01 | 2時 | 1.3211 | 0 | 0 | 0
| 主寝室 | A_(HCZ,3) | m2 | 13.25 | 13.25 | 2014-01-01 | 3時 | 1.2996 | 0 | 0 | 0
| 子供室１ | A_(HCZ,4) | m2 | 10.76 | 10.76 | 2014-01-01 | 4時 | 1.2314 | 0 | 0 | 0
| 子供室２ | A_(HCZ,5) | m2 | 10.77 | 10.77 | 2014-01-01 | 5時 | 1.2749 | 0 | 0 | 0
放熱器の種類*2 | LDK | - | - | パネルラジエーター |  | 2014-01-01 | 6時 | 1.3116 | 0 | 0 | 0
| 和室 | - | - | 設置しない |  | 2014-01-01 | 7時 | 1.3062 | 0 | 0 | 0
| 主寝室 | - | - | 設置しない |  | 2014-01-01 | 8時 | 1.0917 | 0 | 0 | 0
| 子供室１ | - | - | 設置しない |  | 2014-01-01 | 9時 | 1.0151 | 0 | 0 | 0
| 子供室２ | - | - | 設置しない |  | 2014-01-01 | 10時 | 1.0278 | 0 | 0 | 0
熱源機の運転方法*3 | 主たる居室 | - | - | 連続運転 |  | 2014-01-01 | 11時 | 1.4194 | 0 | 0 | 0
| その他の居室 | - | - | 放熱器を設置しない |  | 2014-01-01 | 12時 | 0.69131 | 0 | 0 | 0
温水暖房用配管の断熱被覆 |  | - | - | 上記以外 |  | 2014-01-01 | 13時 | 0.62927 | 0 | 0 | 0
ガスユニットの定格効率 |  | e_rtd | - | 0.87 | 0.87 | 2014-01-01 | 14時 | 1.1123 | 0 | 0 | 0
タンクユニットの設置場所 |  | - | - | 屋内に設置する |  | 2014-01-01 | 15時 | 1.4542 | 0 | 0 | 0
床下配管の断熱区間 |  | - | - | 配管が全て断熱区画内に設置されると判断できる場合以外 |  | 2014-01-01 | 16時 | 2.8033 | 0 | 0 | 0
[6 empty] | 2014-01-01 | 17時 | 3.4742 | 0 | 0 | 0
放熱器に床暖房を選択した場合、以下の項目も入力してください。 | [5 empty] | 2014-01-01 | 18時 | 1.5417 | 0 | 0 | 0
床暖房の敷設率 | LDK | r_(Af,1) | % | 75 |  | 2014-01-01 | 19時 | 1.7052 | 0 | 0 | 0
| 和室 | r_(Af,2) | % | 75 |  | 2014-01-01 | 20時 | 1.508 | 0 | 0 | 0
| 主寝室 | r_(Af,3) | % | 75 |  | 2014-01-01 | 21時 | 1.6815 | 0 | 0 | 0
| 子供室１ | r_(Af,4) | % | 75 |  | 2014-01-01 | 22時 | 2.096 | 0 | 0 | 0
| 子供室２ | r_(Af,5) | % | 75 |  | 2014-01-01 | 23時 | 2.1486 | 0 | 0 | 0
床の断熱（上面放熱率） | LDK | r_(up,1) | - | 0.6 |  | 2014-01-02 | 0時 | 2.1884 | 0 | 0 | 0
| 和室 | r_(up,2) | - | 0.6 |  | 2014-01-02 | 1時 | 2.1897 | 0 | 0 | 0
| 主寝室 | r_(up,3) | - | 0.6 |  | 2014-01-02 | 2時 | 2.1086 | 0 | 0 | 0
| 子供室１ | r_(up,4) | - | 0.6 |  | 2014-01-02 | 3時 | 2.1295 | 0 | 0 | 0
| 子供室２ | r_(up,5) | - | 0.6 |  | 2014-01-02 | 4時 | 2.0464 | 0 | 0 | 0
[6 empty] | 2014-01-02 | 5時 | 2.7933 | 0 | 0 | 0
＊1.設計一次エネルギー消費量の計算では、当該住戸の床面積は標準住戸の床面積で計算します。 | [5 empty] | 2014-01-02 | 6時 | 1.6509 | 0 | 0 | 0
詳しくは第二部第二章7．当該住戸の暖房設備の設計一次エネルギー消費量を参照してください。 | [5 empty] | 2014-01-02 | 7時 | 1.5356 | 0 | 0 | 0
*2.設計一次エネルギー消費量の計算では、その他の居室に複数の暖房設備機器等を設置する場合は | [5 empty] | 2014-01-02 | 8時 | 0.96871 | 0 | 0 | 0
第二部第四章付録4.1Ａ、表Ａ2の（い）欄「評価の優先順位」の高い暖房設備機器等により評価するものとします。 | [5 empty] | 2014-01-02 | 9時 | 0.48462 | 0 | 0 | 0
詳しくは第二部第四章付録4.1Ａを参照してください。 | [5 empty] | 2014-01-02 | 10時 | 0.81703 | 0 | 0 | 0
*3.設計一次エネルギー消費量の計算では、主たる居室及びその他の居室における運転方法は | [5 empty] | 2014-01-02 | 11時 | 1.4145 | 0 | 0 | 0
第二部第四章付録4.1Ａ、表Ａ1によるものとします。 | [5 empty] | 2014-01-02 | 12時 | 0.52967 | 0 | 0 | 0
詳しくは第二部第四章付録4.1Ａを参照してください。 | [5 empty] | 2014-01-02 | 13時 | 0.50317 | 0 | 0 | 0
[6 empty] | 2014-01-02 | 14時 | 1.0909 | 0 | 0 | 0
（参考）暖房区画名称 | 暖房区画番号 |  |  |  |  | 2014-01-02 | 15時 | 1.3203 | 0 | 0 | 0
LDK | 1 |  |  |  |  | 2014-01-02 | 16時 | 1.3431 | 0 | 0 | 0
和室 | 2 |  |  |  |  | 2014-01-02 | 17時 | 2.205 | 0 | 0 | 0
主寝室 | 3 |  |  |  |  | 2014-01-02 | 18時 | 2.1816 | 0 | 0 | 0
子供室１ | 4 |  |  |  |  | 2014-01-02 | 19時 | 1.1662 | 0 | 0 | 0
子供室２ | 5 |  |  |  |  | 2014-01-02 | 20時 | 1.1711 | 0 | 0 | 0
[6 empty] | 2014-01-02 | 21時 | 1.2349 | 0 | 0 | 0
[6 empty] | 2014-01-02 | 22時 | 1.221 | 0 | 0 | 0
[6 empty] | 2014-01-02 | 23時 | 1.3371 | 0 | 0 | 0
[6 empty] | 2014-01-03 | 0時 | 1.3379 | 0 | 0 | 0
[6 empty] | 2014-01-03 | 1時 | 1.3094 | 0 | 0 | 0
[6 empty] | 2014-01-03 | 2時 | 1.3205 | 0 | 0 | 0
[6 empty] | 2014-01-03 | 3時 | 1.3312 | 0 | 0 | 0
[6 empty] | 2014-01-03 | 4時 | 1.2959 | 0 | 0 | 0
[6 empty] | 2014-01-03 | 5時 | 1.3444 | 0 | 0 | 0
[6 empty] | 2014-01-03 | 6時 | 1.0346 | 0 | 0 | 0
[6 empty] | 2014-01-03 | 7時 | 1.0137 | 0 | 0 | 0
[6 empty] | 2014-01-03 | 8時 | 0.56811 | 0 | 0 | 0
[6 empty] | 2014-01-03 | 9時 | 0.70629 | 0 | 0 | 0
[6 empty] | 2014-01-03 | 10時 | 0.81565 | 0 | 0 | 0
[6 empty] | 2014-01-03 | 11時 | 0.93897 | 0 | 0 | 0
[6 empty] | 2014-01-03 | 12時 | 0.66423 | 0 | 0 | 0
[6 empty] | 2014-01-03 | 13時 | 0.84514 | 0 | 0 | 0
[6 empty] | 2014-01-03 | 14時 | 0.86453 | 0 | 0 | 0
[6 empty] | 2014-01-03 | 15時 | 0.78539 | 0 | 0 | 0
[6 empty] | 2014-01-03 | 16時 | 0.72253 | 0 | 0 | 0
[6 empty] | 2014-01-03 | 17時 | 1.0639 | 0 | 0 | 0
[6 empty] | 2014-01-03 | 18時 | 1.0401 | 0 | 0 | 0
[6 empty] | 2014-01-03 | 19時 | 0.5839 | 0 | 0 | 0
[6 empty] | 2014-01-03 | 20時 | 0.68411 | 0 | 0 | 0
[6 empty] | 2014-01-03 | 21時 | 0.72642 | 0 | 0 | 0
[6 empty] | 2014-01-03 | 22時 | 0.77297 | 0 | 0 | 0
[6 empty] | 2014-01-03 | 23時 | 0.90214 | 0 | 0 | 0
[6 empty] | 2014-01-04 | 0時 | 0.91006 | 0 | 0 | 0
[6 empty] | 2014-01-04 | 1時 | 0.91292 | 0 | 0 | 0
[6 empty] | 2014-01-04 | 2時 | 0.91624 | 0 | 0 | 0
[6 empty] | 2014-01-04 | 3時 | 0.93333 | 0 | 0 | 0
[6 empty] | 2014-01-04 | 4時 | 0.9583 | 0 | 0 | 0
[6 empty] | 2014-01-04 | 5時 | 0.96758 | 0 | 0 | 0
[6 empty] | 2014-01-04 | 6時 | 0.77816 | 0 | 0 | 0
[6 empty] | 2014-01-04 | 7時 | 0.74555 | 0 | 0 | 0
[6 empty] | 2014-01-04 | 8時 | 0.68886 | 0 | 0 | 0
[6 empty] | 2014-01-04 | 9時 | 0.75886 | 0 | 0 | 0
[6 empty] | 2014-01-04 | 10時 | 0.56228 | 0 | 0 | 0
[6 empty] | 2014-01-04 | 11時 | 0.66847 | 0 | 0 | 0
[6 empty] | 2014-01-04 | 12時 | 0 | 0 | 0 | 0
[6 empty] | 2014-01-04 | 13時 | 0.25987 | 0 | 0 | 0
[6 empty] | 2014-01-04 | 14時 | 0.51841 | 0 | 0 | 0
[6 empty] | 2014-01-04 | 15時 | 0.65237 | 0 | 0 | 0
[6 empty] | 2014-01-04 | 16時 | 0.68806 | 0 | 0 | 0
[6 empty] | 2014-01-04 | 17時 | 0.99889 | 0 | 0 | 0
[6 empty] | 2014-01-04 | 18時 | 1.0193 | 0 | 0 | 0
[6 empty] | 2014-01-04 | 19時 | 0.71151 | 0 | 0 | 0
[6 empty] | 2014-01-04 | 20時 | 0.77298 | 0 | 0 | 0
[6 empty] | 2014-01-04 | 21時 | 0.83274 | 0 | 0 | 0
[6 empty] | 2014-01-04 | 22時 | 0.90407 | 0 | 0 | 0
[6 empty] | 2014-01-04 | 23時 | 1.0403 | 0 | 0 | 0
[6 empty] | 2014-01-05 | 0時 | 1.0909 | 0 | 0 | 0
[6 empty] | 2014-01-05 | 1時 | 1.1073 | 0 | 0 | 0
[6 empty] | 2014-01-05 | 2時 | 1.1147 | 0 | 0 | 0
[6 empty] | 2014-01-05 | 3時 | 1.104 | 0 | 0 | 0
[6 empty] | 2014-01-05 | 4時 | 1.1166 | 0 | 0 | 0
[6 empty] | 2014-01-05 | 5時 | 1.2726 | 0 | 0 | 0
[6 empty] | 2014-01-05 | 6時 | 1.0027 | 0 | 0 | 0
[6 empty] | 2014-01-05 | 7時 | 0.85933 | 0 | 0 | 0
[6 empty] | 2014-01-05 | 8時 | 0.4532 | 0 | 0 | 0
[6 empty] | 2014-01-05 | 9時 | 0.73555 | 0 | 0 | 0
[6 empty] | 2014-01-05 | 10時 | 0.85165 | 0 | 0 | 0
[6 empty] | 2014-01-05 | 11時 | 0.9852 | 0 | 0 | 0
[6 empty] | 2014-01-05 | 12時 | 0.75865 | 0 | 0 | 0
[6 empty] | 2014-01-05 | 13時 | 0.80115 | 0 | 0 | 0
[6 empty] | 2014-01-05 | 14時 | 0.89871 | 0 | 0 | 0
[6 empty] | 2014-01-05 | 15時 | 0.87764 | 0 | 0 | 0
[6 empty] | 2014-01-05 | 16時 | 0.88807 | 0 | 0 | 0
[6 empty] | 2014-01-05 | 17時 | 1.3283 | 0 | 0 | 0
[6 empty] | 2014-01-05 | 18時 | 1.4413 | 0 | 0 | 0
[6 empty] | 2014-01-05 | 19時 | 0.95164 | 0 | 0 | 0
[6 empty] | 2014-01-05 | 20時 | 1.035 | 0 | 0 | 0
[6 empty] | 2014-01-05 | 21時 | 1.1206 | 0 | 0 | 0
[6 empty] | 2014-01-05 | 22時 | 1.1958 | 0 | 0 | 0
[6 empty] | 2014-01-05 | 23時 | 1.2799 | 0 | 0 | 0
[6 empty] | 2014-01-06 | 0時 | 1.3257 | 0 | 0 | 0
[6 empty] | 2014-01-06 | 1時 | 1.2315 | 0 | 0 | 0
[6 empty] | 2014-01-06 | 2時 | 1.1882 | 0 | 0 | 0
[6 empty] | 2014-01-06 | 3時 | 1.257 | 0 | 0 | 0
[6 empty] | 2014-01-06 | 4時 | 1.3319 | 0 | 0 | 0
[6 empty] | 2014-01-06 | 5時 | 1.7352 | 0 | 0 | 0
[6 empty] | 2014-01-06 | 6時 | 1.2898 | 0 | 0 | 0
[6 empty] | 2014-01-06 | 7時 | 0.77188 | 0 | 0 | 0
[6 empty] | 2014-01-06 | 8時 | 0.24617 | 0 | 0 | 0
[6 empty] | 2014-01-06 | 9時 | 0 | 0 | 0 | 0
[6 empty] | 2014-01-06 | 10時 | 0 | 0 | 0 | 0
[6 empty] | 2014-01-06 | 11時 | 0 | 0 | 0 | 0
[6 empty] | 2014-01-06 | 12時 | 0 | 0 | 0 | 0
[6 empty] | 2014-01-06 | 13時 | 0 | 0 | 0 | 0
[6 empty] | 2014-01-06 | 14時 | 0.19344 | 0 | 0 | 0
[6 empty] | 2014-01-06 | 15時 | 0.48062 | 0 | 0 | 0
[6 empty] | 2014-01-06 | 16時 | 0.54692 | 0 | 0 | 0
[6 empty] | 2014-01-06 | 17時 | 1.242 | 0 | 0 | 0
[6 empty] | 2014-01-06 | 18時 | 1.2967 | 0 | 0 | 0
[6 empty] | 2014-01-06 | 19時 | 0.82951 | 0 | 0 | 0
[6 empty] | 2014-01-06 | 20時 | 0.89988 | 0 | 0 | 0
[6 empty] | 2014-01-06 | 21時 | 1.0137 | 0 | 0 | 0
[6 empty] | 2014-01-06 | 22時 | 1.0734 | 0 | 0 | 0
[6 empty] | 2014-01-06 | 23時 | 1.2611 | 0 | 0 | 0
[6 empty] | 2014-01-07 | 0時 | 1.292 | 0 | 0 | 0
[6 empty] | 2014-01-07 | 1時 | 1.3267 | 0 | 0 | 0
[6 empty] | 2014-01-07 | 2時 | 1.3543 | 0 | 0 | 0
[6 empty] | 2014-01-07 | 3時 | 1.3735 | 0 | 0 | 0
[6 empty] | 2014-01-07 | 4時 | 1.3289 | 0 | 0 | 0
[6 empty] | 2014-01-07 | 5時 | 1.2935 | 0 | 0 | 0
[6 empty] | 2014-01-07 | 6時 | 1.2375 | 0 | 0 | 0
[6 empty] | 2014-01-07 | 7時 | 1.1683 | 0 | 0 | 0
[6 empty] | 2014-01-07 | 8時 | 0.86071 | 0 | 0 | 0
[6 empty] | 2014-01-07 | 9時 | 0.74645 | 0 | 0 | 0
[6 empty] | 2014-01-07 | 10時 | 0.70819 | 0 | 0 | 0
[6 empty] | 2014-01-07 | 11時 | 0.95962 | 0 | 0 | 0
[6 empty] | 2014-01-07 | 12時 | 0.87643 | 0 | 0 | 0
[6 empty] | 2014-01-07 | 13時 | 1.0148 | 0 | 0 | 0
[6 empty] | 2014-01-07 | 14時 | 1.0919 | 0 | 0 | 0
[6 empty] | 2014-01-07 | 15時 | 1.028 | 0 | 0 | 0
[6 empty] | 2014-01-07 | 16時 | 1.391 | 0 | 0 | 0
[6 empty] | 2014-01-07 | 17時 | 1.5468 | 0 | 0 | 0
[6 empty] | 2014-01-07 | 18時 | 1.0496 | 0 | 0 | 0
[6 empty] | 2014-01-07 | 19時 | 1.1133 | 0 | 0 | 0
[6 empty] | 2014-01-07 | 20時 | 1.1199 | 0 | 0 | 0
[6 empty] | 2014-01-07 | 21時 | 1.2149 | 0 | 0 | 0
[6 empty] | 2014-01-07 | 22時 | 1.2124 | 0 | 0 | 0
[6 empty] | 2014-01-07 | 23時 | 1.165 | 0 | 0 | 0
[6 empty] | 2014-01-08 | 0時 | 1.1687 | 0 | 0 | 0
[6 empty] | 2014-01-08 | 1時 | 1.1738 | 0 | 0 | 0
[6 empty] | 2014-01-08 | 2時 | 1.1881 | 0 | 0 | 0
[6 empty] | 2014-01-08 | 3時 | 1.1594 | 0 | 0 | 0
[6 empty] | 2014-01-08 | 4時 | 1.2054 | 0 | 0 | 0
[6 empty] | 2014-01-08 | 5時 | 1.2035 | 0 | 0 | 0
[6 empty] | 2014-01-08 | 6時 | 1.2376 | 0 | 0 | 0
[6 empty] | 2014-01-08 | 7時 | 1.1473 | 0 | 0 | 0
[6 empty] | 2014-01-08 | 8時 | 0.22318 | 0 | 0 | 0
[6 empty] | 2014-01-08 | 9時 | 0 | 0 | 0 | 0
[6 empty] | 2014-01-08 | 10時 | 0 | 0 | 0 | 0
[6 empty] | 2014-01-08 | 11時 | 0.47805 | 0 | 0 | 0
[6 empty] | 2014-01-08 | 12時 | 0.50976 | 0 | 0 | 0
[6 empty] | 2014-01-08 | 13時 | 0.8087 | 0 | 0 | 0
[6 empty] | 2014-01-08 | 14時 | 0.79854 | 0 | 0 | 0
[6 empty] | 2014-01-08 | 15時 | 0.77659 | 0 | 0 | 0
[6 empty] | 2014-01-08 | 16時 | 1.2431 | 0 | 0 | 0
[6 empty] | 2014-01-08 | 17時 | 1.3772 | 0 | 0 | 0
[6 empty] | 2014-01-08 | 18時 | 0.96859 | 0 | 0 | 0
[6 empty] | 2014-01-08 | 19時 | 1.032 | 0 | 0 | 0
[6 empty] | 2014-01-08 | 20時 | 1.0669 | 0 | 0 | 0
[6 empty] | 2014-01-08 | 21時 | 1.0486 | 0 | 0 | 0
[6 empty] | 2014-01-08 | 22時 | 1.166 | 0 | 0 | 0
[6 empty] | 2014-01-08 | 23時 | 1.1523 | 0 | 0 | 0
[6 empty] | 2014-01-09 | 0時 | 1.148 | 0 | 0 | 0
[6 empty] | 2014-01-09 | 1時 | 1.2316 | 0 | 0 | 0
[6 empty] | 2014-01-09 | 2時 | 1.2889 | 0 | 0 | 0
[6 empty] | 2014-01-09 | 3時 | 1.2824 | 0 | 0 | 0
[6 empty] | 2014-01-09 | 4時 | 1.2043 | 0 | 0 | 0
[6 empty] | 2014-01-09 | 5時 | 1.5923 | 0 | 0 | 0
[6 empty] | 2014-01-09 | 6時 | 0.88914 | 0 | 0 | 0
[6 empty] | 2014-01-09 | 7時 | 0.64113 | 0 | 0 | 0
[6 empty] | 2014-01-09 | 8時 | 0.41411 | 0 | 0 | 0
[6 empty] | 2014-01-09 | 9時 | 0.63494 | 0 | 0 | 0
[6 empty] | 2014-01-09 | 10時 | 0.23461 | 0 | 0 | 0
[6 empty] | 2014-01-09 | 11時 | 0.35877 | 0 | 0 | 0
[6 empty] | 2014-01-09 | 12時 | 0.34262 | 0 | 0 | 0
[6 empty] | 2014-01-09 | 13時 | 0.3574 | 0 | 0 | 0
[6 empty] | 2014-01-09 | 14時 | 0.56878 | 0 | 0 | 0
[6 empty] | 2014-01-09 | 15時 | 0.52317 | 0 | 0 | 0
[6 empty] | 2014-01-09 | 16時 | 0.46537 | 0 | 0 | 0
[6 empty] | 2014-01-09 | 17時 | 0.77792 | 0 | 0 | 0
[6 empty] | 2014-01-09 | 18時 | 0.776 | 0 | 0 | 0
[6 empty] | 2014-01-09 | 19時 | 0.39932 | 0 | 0 | 0
[6 empty] | 2014-01-09 | 20時 | 0.45413 | 0 | 0 | 0
[6 empty] | 2014-01-09 | 21時 | 0.58639 | 0 | 0 | 0
[6 empty] | 2014-01-09 | 22時 | 0.70255 | 0 | 0 | 0
[6 empty] | 2014-01-09 | 23時 | 0.89992 | 0 | 0 | 0
[6 empty] | 2014-01-10 | 0時 | 0.95285 | 0 | 0 | 0
[6 empty] | 2014-01-10 | 1時 | 0.99846 | 0 | 0 | 0
[6 empty] | 2014-01-10 | 2時 | 1.0201 | 0 | 0 | 0
[6 empty] | 2014-01-10 | 3時 | 1.1384 | 0 | 0 | 0
[6 empty] | 2014-01-10 | 4時 | 1.1611 | 0 | 0 | 0
[6 empty] | 2014-01-10 | 5時 | 1.2541 | 0 | 0 | 0
[6 empty] | 2014-01-10 | 6時 | 1.0207 | 0 | 0 | 0
[6 empty] | 2014-01-10 | 7時 | 1.0108 | 0 | 0 | 0
[6 empty] | 2014-01-10 | 8時 | 0.95126 | 0 | 0 | 0
[6 empty] | 2014-01-10 | 9時 | 0.88375 | 0 | 0 | 0
[6 empty] | 2014-01-10 | 10時 | 1.018 | 0 | 0 | 0
[6 empty] | 2014-01-10 | 11時 | 1.2706 | 0 | 0 | 0
[6 empty] | 2014-01-10 | 12時 | 0.95982 | 0 | 0 | 0
[6 empty] | 2014-01-10 | 13時 | 1.1406 | 0 | 0 | 0
[6 empty] | 2014-01-10 | 14時 | 1.1856 | 0 | 0 | 0
[6 empty] | 2014-01-10 | 15時 | 1.2044 | 0 | 0 | 0
[6 empty] | 2014-01-10 | 16時 | 1.1452 | 0 | 0 | 0
[6 empty] | 2014-01-10 | 17時 | 1.8241 | 0 | 0 | 0
[6 empty] | 2014-01-10 | 18時 | 1.8605 | 0 | 0 | 0
[6 empty] | 2014-01-10 | 19時 | 1.1398 | 0 | 0 | 0
[6 empty] | 2014-01-10 | 20時 | 1.2423 | 0 | 0 | 0
[6 empty] | 2014-01-10 | 21時 | 1.2713 | 0 | 0 | 0
[6 empty] | 2014-01-10 | 22時 | 1.3215 | 0 | 0 | 0
[6 empty] | 2014-01-10 | 23時 | 1.3353 | 0 | 0 | 0
[6 empty] | 2014-01-11 | 0時 | 1.3405 | 0 | 0 | 0
[6 empty] | 2014-01-11 | 1時 | 1.3835 | 0 | 0 | 0
[6 empty] | 2014-01-11 | 2時 | 1.4268 | 0 | 0 | 0
[6 empty] | 2014-01-11 | 3時 | 1.4075 | 0 | 0 | 0
[6 empty] | 2014-01-11 | 4時 | 1.4245 | 0 | 0 | 0
[6 empty] | 2014-01-11 | 5時 | 1.9811 | 0 | 0 | 0
[6 empty] | 2014-01-11 | 6時 | 1.4519 | 0 | 0 | 0
[6 empty] | 2014-01-11 | 7時 | 1.3829 | 0 | 0 | 0
[6 empty] | 2014-01-11 | 8時 | 1.1844 | 0 | 0 | 0
[6 empty] | 2014-01-11 | 9時 | 1.2083 | 0 | 0 | 0
[6 empty] | 2014-01-11 | 10時 | 0.7813 | 0 | 0 | 0
[6 empty] | 2014-01-11 | 11時 | 0.58414 | 0 | 0 | 0
[6 empty] | 2014-01-11 | 12時 | 0.72037 | 0 | 0 | 0
[6 empty] | 2014-01-11 | 13時 | 1.0367 | 0 | 0 | 0
[6 empty] | 2014-01-11 | 14時 | 1.0271 | 0 | 0 | 0
[6 empty] | 2014-01-11 | 15時 | 1.1958 | 0 | 0 | 0
[6 empty] | 2014-01-11 | 16時 | 1.214 | 0 | 0 | 0
[6 empty] | 2014-01-11 | 17時 | 2.0245 | 0 | 0 | 0
[6 empty] | 2014-01-11 | 18時 | 2.1003 | 0 | 0 | 0
[6 empty] | 2014-01-11 | 19時 | 1.3374 | 0 | 0 | 0
[6 empty] | 2014-01-11 | 20時 | 1.4927 | 0 | 0 | 0
[6 empty] | 2014-01-11 | 21時 | 1.5584 | 0 | 0 | 0
[6 empty] | 2014-01-11 | 22時 | 1.4192 | 0 | 0 | 0
[6 empty] | 2014-01-11 | 23時 | 1.5899 | 0 | 0 | 0
[6 empty] | 2014-01-12 | 0時 | 1.618 | 0 | 0 | 0
[6 empty] | 2014-01-12 | 1時 | 1.6051 | 0 | 0 | 0
[6 empty] | 2014-01-12 | 2時 | 1.5863 | 0 | 0 | 0
[6 empty] | 2014-01-12 | 3時 | 1.5597 | 0 | 0 | 0
[6 empty] | 2014-01-12 | 4時 | 1.5491 | 0 | 0 | 0
[6 empty] | 2014-01-12 | 5時 | 2.1873 | 0 | 0 | 0
[6 empty] | 2014-01-12 | 6時 | 1.3385 | 0 | 0 | 0
[6 empty] | 2014-01-12 | 7時 | 1.0132 | 0 | 0 | 0
[6 empty] | 2014-01-12 | 8時 | 0.32159 | 0 | 0 | 0
[6 empty] | 2014-01-12 | 9時 | 0.21155 | 0 | 0 | 0
[6 empty] | 2014-01-12 | 10時 | 0.25761 | 0 | 0 | 0
[6 empty] | 2014-01-12 | 11時 | 0.3688 | 0 | 0 | 0
[6 empty] | 2014-01-12 | 12時 | 0 | 0 | 0 | 0
[6 empty] | 2014-01-12 | 13時 | 0.1968 | 0 | 0 | 0
[6 empty] | 2014-01-12 | 14時 | 0.41138 | 0 | 0 | 0
[6 empty] | 2014-01-12 | 15時 | 0.6949 | 0 | 0 | 0
[6 empty] | 2014-01-12 | 16時 | 0.90502 | 0 | 0 | 0
[6 empty] | 2014-01-12 | 17時 | 1.8316 | 0 | 0 | 0
[6 empty] | 2014-01-12 | 18時 | 2.0535 | 0 | 0 | 0
[6 empty] | 2014-01-12 | 19時 | 1.2483 | 0 | 0 | 0
[6 empty] | 2014-01-12 | 20時 | 1.3623 | 0 | 0 | 0
[6 empty] | 2014-01-12 | 21時 | 1.4344 | 0 | 0 | 0
[6 empty] | 2014-01-12 | 22時 | 1.5379 | 0 | 0 | 0
[6 empty] | 2014-01-12 | 23時 | 1.5934 | 0 | 0 | 0
[6 empty] | 2014-01-13 | 0時 | 1.6704 | 0 | 0 | 0
[6 empty] | 2014-01-13 | 1時 | 1.8094 | 0 | 0 | 0
[6 empty] | 2014-01-13 | 2時 | 1.8499 | 0 | 0 | 0
[6 empty] | 2014-01-13 | 3時 | 1.891 | 0 | 0 | 0
[6 empty] | 2014-01-13 | 4時 | 1.8377 | 0 | 0 | 0
[6 empty] | 2014-01-13 | 5時 | 2.4123 | 0 | 0 | 0
[6 empty] | 2014-01-13 | 6時 | 1.2379 | 0 | 0 | 0
[6 empty] | 2014-01-13 | 7時 | 1.2377 | 0 | 0 | 0
[6 empty] | 2014-01-13 | 8時 | 1.4012 | 0 | 0 | 0
[6 empty] | 2014-01-13 | 9時 | 1.3999 | 0 | 0 | 0
[6 empty] | 2014-01-13 | 10時 | 1.3602 | 0 | 0 | 0
[6 empty] | 2014-01-13 | 11時 | 1.4305 | 0 | 0 | 0
[6 empty] | 2014-01-13 | 12時 | 1.2549 | 0 | 0 | 0
[6 empty] | 2014-01-13 | 13時 | 1.2123 | 0 | 0 | 0
[6 empty] | 2014-01-13 | 14時 | 1.2836 | 0 | 0 | 0
[6 empty] | 2014-01-13 | 15時 | 1.4198 | 0 | 0 | 0
[6 empty] | 2014-01-13 | 16時 | 1.3245 | 0 | 0 | 0
[6 empty] | 2014-01-13 | 17時 | 2.3764 | 0 | 0 | 0
[6 empty] | 2014-01-13 | 18時 | 2.4407 | 0 | 0 | 0
[6 empty] | 2014-01-13 | 19時 | 1.2822 | 0 | 0 | 0
[6 empty] | 2014-01-13 | 20時 | 1.4327 | 0 | 0 | 0
[6 empty] | 2014-01-13 | 21時 | 1.3254 | 0 | 0 | 0
[6 empty] | 2014-01-13 | 22時 | 1.3463 | 0 | 0 | 0
[6 empty] | 2014-01-13 | 23時 | 1.5524 | 0 | 0 | 0
[6 empty] | 2014-01-14 | 0時 | 1.6137 | 0 | 0 | 0
[6 empty] | 2014-01-14 | 1時 | 1.5861 | 0 | 0 | 0
[6 empty] | 2014-01-14 | 2時 | 1.6342 | 0 | 0 | 0
[6 empty] | 2014-01-14 | 3時 | 1.6314 | 0 | 0 | 0
[6 empty] | 2014-01-14 | 4時 | 1.5963 | 0 | 0 | 0
[6 empty] | 2014-01-14 | 5時 | 1.6424 | 0 | 0 | 0
[6 empty] | 2014-01-14 | 6時 | 1.6874 | 0 | 0 | 0
[6 empty] | 2014-01-14 | 7時 | 1.6714 | 0 | 0 | 0
[6 empty] | 2014-01-14 | 8時 | 1.2658 | 0 | 0 | 0
[6 empty] | 2014-01-14 | 9時 | 1.2222 | 0 | 0 | 0
[6 empty] | 2014-01-14 | 10時 | 1.201 | 0 | 0 | 0
[6 empty] | 2014-01-14 | 11時 | 1.4892 | 0 | 0 | 0
[6 empty] | 2014-01-14 | 12時 | 1.3607 | 0 | 0 | 0
[6 empty] | 2014-01-14 | 13時 | 1.299 | 0 | 0 | 0
[6 empty] | 2014-01-14 | 14時 | 1.3562 | 0 | 0 | 0
[6 empty] | 2014-01-14 | 15時 | 1.2453 | 0 | 0 | 0
[6 empty] | 2014-01-14 | 16時 | 2.4097 | 0 | 0 | 0
[6 empty] | 2014-01-14 | 17時 | 2.6563 | 0 | 0 | 0
[6 empty] | 2014-01-14 | 18時 | 1.2918 | 0 | 0 | 0
[6 empty] | 2014-01-14 | 19時 | 1.3262 | 0 | 0 | 0
[6 empty] | 2014-01-14 | 20時 | 1.295 | 0 | 0 | 0
[6 empty] | 2014-01-14 | 21時 | 1.3999 | 0 | 0 | 0
[6 empty] | 2014-01-14 | 22時 | 1.6937 | 0 | 0 | 0
[6 empty] | 2014-01-14 | 23時 | 1.6588 | 0 | 0 | 0
[6 empty] | 2014-01-15 | 0時 | 1.663 | 0 | 0 | 0
[6 empty] | 2014-01-15 | 1時 | 1.658 | 0 | 0 | 0
[6 empty] | 2014-01-15 | 2時 | 1.6076 | 0 | 0 | 0
[6 empty] | 2014-01-15 | 3時 | 1.6102 | 0 | 0 | 0
[6 empty] | 2014-01-15 | 4時 | 1.6488 | 0 | 0 | 0
[6 empty] | 2014-01-15 | 5時 | 1.6044 | 0 | 0 | 0
[6 empty] | 2014-01-15 | 6時 | 1.6817 | 0 | 0 | 0
[6 empty] | 2014-01-15 | 7時 | 1.4674 | 0 | 0 | 0
[6 empty] | 2014-01-15 | 8時 | 1.0899 | 0 | 0 | 0
[6 empty] | 2014-01-15 | 9時 | 0.49726 | 0 | 0 | 0
[6 empty] | 2014-01-15 | 10時 | 0.91078 | 0 | 0 | 0
[6 empty] | 2014-01-15 | 11時 | 1.2214 | 0 | 0 | 0
[6 empty] | 2014-01-15 | 12時 | 1.129 | 0 | 0 | 0
[6 empty] | 2014-01-15 | 13時 | 1.28 | 0 | 0 | 0
[6 empty] | 2014-01-15 | 14時 | 1.3628 | 0 | 0 | 0
[6 empty] | 2014-01-15 | 15時 | 1.3243 | 0 | 0 | 0
[6 empty] | 2014-01-15 | 16時 | 2.2768 | 0 | 0 | 0
[6 empty] | 2014-01-15 | 17時 | 2.7462 | 0 | 0 | 0
[6 empty] | 2014-01-15 | 18時 | 1.338 | 0 | 0 | 0
[6 empty] | 2014-01-15 | 19時 | 1.509 | 0 | 0 | 0
[6 empty] | 2014-01-15 | 20時 | 1.5435 | 0 | 0 | 0
[6 empty] | 2014-01-15 | 21時 | 1.639 | 0 | 0 | 0
[6 empty] | 2014-01-15 | 22時 | 1.9729 | 0 | 0 | 0
[6 empty] | 2014-01-15 | 23時 | 2.0042 | 0 | 0 | 0
[6 empty] | 2014-01-16 | 0時 | 2.035 | 0 | 0 | 0
[6 empty] | 2014-01-16 | 1時 | 2.0404 | 0 | 0 | 0
[6 empty] | 2014-01-16 | 2時 | 2.077 | 0 | 0 | 0
[6 empty] | 2014-01-16 | 3時 | 1.9919 | 0 | 0 | 0
[6 empty] | 2014-01-16 | 4時 | 2.0805 | 0 | 0 | 0
[6 empty] | 2014-01-16 | 5時 | 3.0272 | 0 | 0 | 0
[6 empty] | 2014-01-16 | 6時 | 1.64 | 0 | 0 | 0
[6 empty] | 2014-01-16 | 7時 | 1.4361 | 0 | 0 | 0
[6 empty] | 2014-01-16 | 8時 | 0.56026 | 0 | 0 | 0
[6 empty] | 2014-01-16 | 9時 | 0.38752 | 0 | 0 | 0
[6 empty] | 2014-01-16 | 10時 | 0.29341 | 0 | 0 | 0
[6 empty] | 2014-01-16 | 11時 | 0.42314 | 0 | 0 | 0
[6 empty] | 2014-01-16 | 12時 | 0.2571 | 0 | 0 | 0
[6 empty] | 2014-01-16 | 13時 | 0.50266 | 0 | 0 | 0
[6 empty] | 2014-01-16 | 14時 | 0.75089 | 0 | 0 | 0
[6 empty] | 2014-01-16 | 15時 | 1.0075 | 0 | 0 | 0
[6 empty] | 2014-01-16 | 16時 | 1.1497 | 0 | 0 | 0
[6 empty] | 2014-01-16 | 17時 | 2.1085 | 0 | 0 | 0
[6 empty] | 2014-01-16 | 18時 | 2.2556 | 0 | 0 | 0
[6 empty] | 2014-01-16 | 19時 | 1.2864 | 0 | 0 | 0
[6 empty] | 2014-01-16 | 20時 | 1.3517 | 0 | 0 | 0
[6 empty] | 2014-01-16 | 21時 | 1.4442 | 0 | 0 | 0
[6 empty] | 2014-01-16 | 22時 | 1.629 | 0 | 0 | 0
[6 empty] | 2014-01-16 | 23時 | 1.9065 | 0 | 0 | 0
[6 empty] | 2014-01-17 | 0時 | 2.0524 | 0 | 0 | 0
[6 empty] | 2014-01-17 | 1時 | 2.0011 | 0 | 0 | 0
[6 empty] | 2014-01-17 | 2時 | 2.0224 | 0 | 0 | 0
[6 empty] | 2014-01-17 | 3時 | 2.1391 | 0 | 0 | 0
[6 empty] | 2014-01-17 | 4時 | 1.9753 | 0 | 0 | 0
[6 empty] | 2014-01-17 | 5時 | 2.9627 | 0 | 0 | 0
[6 empty] | 2014-01-17 | 6時 | 1.6961 | 0 | 0 | 0
[6 empty] | 2014-01-17 | 7時 | 1.4621 | 0 | 0 | 0
[6 empty] | 2014-01-17 | 8時 | 0.94143 | 0 | 0 | 0
[6 empty] | 2014-01-17 | 9時 | 0.42456 | 0 | 0 | 0
[6 empty] | 2014-01-17 | 10時 | 0.28724 | 0 | 0 | 0
[6 empty] | 2014-01-17 | 11時 | 0.4105 | 0 | 0 | 0
[6 empty] | 2014-01-17 | 12時 | 0.1709 | 0 | 0 | 0
[6 empty] | 2014-01-17 | 13時 | 0.24421 | 0 | 0 | 0
[6 empty] | 2014-01-17 | 14時 | 0.39224 | 0 | 0 | 0
[6 empty] | 2014-01-17 | 15時 | 0.70029 | 0 | 0 | 0
[6 empty] | 2014-01-17 | 16時 | 0.91617 | 0 | 0 | 0
[6 empty] | 2014-01-17 | 17時 | 1.7822 | 0 | 0 | 0
[6 empty] | 2014-01-17 | 18時 | 2.3703 | 0 | 0 | 0
[6 empty] | 2014-01-17 | 19時 | 1.2606 | 0 | 0 | 0
[6 empty] | 2014-01-17 | 20時 | 1.4741 | 0 | 0 | 0
[6 empty] | 2014-01-17 | 21時 | 1.5107 | 0 | 0 | 0
[6 empty] | 2014-01-17 | 22時 | 1.5502 | 0 | 0 | 0
[6 empty] | 2014-01-17 | 23時 | 1.907 | 0 | 0 | 0
[6 empty] | 2014-01-18 | 0時 | 2.059 | 0 | 0 | 0
[6 empty] | 2014-01-18 | 1時 | 2.0228 | 0 | 0 | 0
[6 empty] | 2014-01-18 | 2時 | 2.0492 | 0 | 0 | 0
[6 empty] | 2014-01-18 | 3時 | 2.1608 | 0 | 0 | 0
[6 empty] | 2014-01-18 | 4時 | 2.4286 | 0 | 0 | 0
[6 empty] | 2014-01-18 | 5時 | 3.5963 | 0.43973 | 0 | 0
[6 empty] | 2014-01-18 | 6時 | 1.9502 | 0 | 0 | 0
[6 empty] | 2014-01-18 | 7時 | 1.3672 | 0 | 0 | 0
[6 empty] | 2014-01-18 | 8時 | 1.3283 | 0 | 0 | 0
[6 empty] | 2014-01-18 | 9時 | 0.86344 | 0 | 0 | 0
[6 empty] | 2014-01-18 | 10時 | 0.93048 | 0 | 0 | 0
[6 empty] | 2014-01-18 | 11時 | 1.1773 | 0 | 0 | 0
[6 empty] | 2014-01-18 | 12時 | 1.05 | 0 | 0 | 0
[6 empty] | 2014-01-18 | 13時 | 1.0974 | 0 | 0 | 0
[6 empty] | 2014-01-18 | 14時 | 1.1169 | 0 | 0 | 0
[6 empty] | 2014-01-18 | 15時 | 1.0573 | 0 | 0 | 0
[6 empty] | 2014-01-18 | 16時 | 1.0478 | 0 | 0 | 0
[6 empty] | 2014-01-18 | 17時 | 1.4829 | 0 | 0 | 0
[6 empty] | 2014-01-18 | 18時 | 1.4743 | 0 | 0 | 0
[6 empty] | 2014-01-18 | 19時 | 0.99683 | 0 | 0 | 0
[6 empty] | 2014-01-18 | 20時 | 1.0784 | 0 | 0 | 0
[6 empty] | 2014-01-18 | 21時 | 1.1126 | 0 | 0 | 0
[6 empty] | 2014-01-18 | 22時 | 1.1353 | 0 | 0 | 0
[6 empty] | 2014-01-18 | 23時 | 1.119 | 0 | 0 | 0
[6 empty] | 2014-01-19 | 0時 | 1.1368 | 0 | 0 | 0
[6 empty] | 2014-01-19 | 1時 | 1.1368 | 0 | 0 | 0
[6 empty] | 2014-01-19 | 2時 | 1.1635 | 0 | 0 | 0
[6 empty] | 2014-01-19 | 3時 | 1.1664 | 0 | 0 | 0
[6 empty] | 2014-01-19 | 4時 | 1.1963 | 0 | 0 | 0
[6 empty] | 2014-01-19 | 5時 | 1.5206 | 0 | 0 | 0
[6 empty] | 2014-01-19 | 6時 | 1.1679 | 0 | 0 | 0
[6 empty] | 2014-01-19 | 7時 | 1.1607 | 0 | 0 | 0
[6 empty] | 2014-01-19 | 8時 | 1.1094 | 0 | 0 | 0
[6 empty] | 2014-01-19 | 9時 | 1.1687 | 0 | 0 | 0
[6 empty] | 2014-01-19 | 10時 | 1.1158 | 0 | 0 | 0
[6 empty] | 2014-01-19 | 11時 | 1.0927 | 0 | 0 | 0
[6 empty] | 2014-01-19 | 12時 | 0.39453 | 0 | 0 | 0
[6 empty] | 2014-01-19 | 13時 | 0.40176 | 0 | 0 | 0
[6 empty] | 2014-01-19 | 14時 | 1.0237 | 0 | 0 | 0
[6 empty] | 2014-01-19 | 15時 | 1.0717 | 0 | 0 | 0
[6 empty] | 2014-01-19 | 16時 | 1.1908 | 0 | 0 | 0
[6 empty] | 2014-01-19 | 17時 | 1.9011 | 0 | 0 | 0
[6 empty] | 2014-01-19 | 18時 | 1.9645 | 0 | 0 | 0
[6 empty] | 2014-01-19 | 19時 | 1.2083 | 0 | 0 | 0
[6 empty] | 2014-01-19 | 20時 | 1.2488 | 0 | 0 | 0
[6 empty] | 2014-01-19 | 21時 | 1.3066 | 0 | 0 | 0
[6 empty] | 2014-01-19 | 22時 | 1.3463 | 0 | 0 | 0
[6 empty] | 2014-01-19 | 23時 | 1.3552 | 0 | 0 | 0
[6 empty] | 2014-01-20 | 0時 | 1.3626 | 0 | 0 | 0
[6 empty] | 2014-01-20 | 1時 | 1.3611 | 0 | 0 | 0
[6 empty] | 2014-01-20 | 2時 | 1.2972 | 0 | 0 | 0
[6 empty] | 2014-01-20 | 3時 | 1.327 | 0 | 0 | 0
[6 empty] | 2014-01-20 | 4時 | 1.3674 | 0 | 0 | 0
[6 empty] | 2014-01-20 | 5時 | 1.761 | 0 | 0 | 0
[6 empty] | 2014-01-20 | 6時 | 1.3191 | 0 | 0 | 0
[6 empty] | 2014-01-20 | 7時 | 1.3331 | 0 | 0 | 0
[6 empty] | 2014-01-20 | 8時 | 1.2511 | 0 | 0 | 0
[6 empty] | 2014-01-20 | 9時 | 1.3034 | 0 | 0 | 0
[6 empty] | 2014-01-20 | 10時 | 1.3211 | 0 | 0 | 0
[6 empty] | 2014-01-20 | 11時 | 1.3974 | 0 | 0 | 0
[6 empty] | 2014-01-20 | 12時 | 1.2007 | 0 | 0 | 0
[6 empty] | 2014-01-20 | 13時 | 1.1618 | 0 | 0 | 0
[6 empty] | 2014-01-20 | 14時 | 1.218 | 0 | 0 | 0
[6 empty] | 2014-01-20 | 15時 | 1.2557 | 0 | 0 | 0
[6 empty] | 2014-01-20 | 16時 | 1.3008 | 0 | 0 | 0
[6 empty] | 2014-01-20 | 17時 | 2.2191 | 0 | 0 | 0
[6 empty] | 2014-01-20 | 18時 | 2.4342 | 0 | 0 | 0
[6 empty] | 2014-01-20 | 19時 | 1.3914 | 0 | 0 | 0
[6 empty] | 2014-01-20 | 20時 | 1.4103 | 0 | 0 | 0
[6 empty] | 2014-01-20 | 21時 | 1.3713 | 0 | 0 | 0
[6 empty] | 2014-01-20 | 22時 | 1.4495 | 0 | 0 | 0
[6 empty] | 2014-01-20 | 23時 | 1.6238 | 0 | 0 | 0
[6 empty] | 2014-01-21 | 0時 | 1.6474 | 0 | 0 | 0
[6 empty] | 2014-01-21 | 1時 | 1.6545 | 0 | 0 | 0
[6 empty] | 2014-01-21 | 2時 | 1.7278 | 0 | 0 | 0
[6 empty] | 2014-01-21 | 3時 | 1.7415 | 0 | 0 | 0
[6 empty] | 2014-01-21 | 4時 | 1.8167 | 0 | 0 | 0
[6 empty] | 2014-01-21 | 5時 | 1.7721 | 0 | 0 | 0
[6 empty] | 2014-01-21 | 6時 | 1.78 | 0 | 0 | 0
[6 empty] | 2014-01-21 | 7時 | 1.4585 | 0 | 0 | 0
[6 empty] | 2014-01-21 | 8時 | 0.31345 | 0 | 0 | 0
[6 empty] | 2014-01-21 | 9時 | 0.17002 | 0 | 0 | 0
[6 empty] | 2014-01-21 | 10時 | 0 | 0 | 0 | 0
[6 empty] | 2014-01-21 | 11時 | 0 | 0 | 0 | 0
[6 empty] | 2014-01-21 | 12時 | 0 | 0 | 0 | 0
[6 empty] | 2014-01-21 | 13時 | 0.1897 | 0 | 0 | 0
[6 empty] | 2014-01-21 | 14時 | 0.394 | 0 | 0 | 0
[6 empty] | 2014-01-21 | 15時 | 0.57736 | 0 | 0 | 0
[6 empty] | 2014-01-21 | 16時 | 1.4032 | 0 | 0 | 0
[6 empty] | 2014-01-21 | 17時 | 1.6106 | 0 | 0 | 0
[6 empty] | 2014-01-21 | 18時 | 1.0726 | 0 | 0 | 0
[6 empty] | 2014-01-21 | 19時 | 1.1017 | 0 | 0 | 0
[6 empty] | 2014-01-21 | 20時 | 1.1912 | 0 | 0 | 0
[6 empty] | 2014-01-21 | 21時 | 1.2658 | 0 | 0 | 0
[6 empty] | 2014-01-21 | 22時 | 1.2764 | 0 | 0 | 0
[6 empty] | 2014-01-21 | 23時 | 1.2977 | 0 | 0 | 0
[6 empty] | 2014-01-22 | 0時 | 1.3047 | 0 | 0 | 0
[6 empty] | 2014-01-22 | 1時 | 1.345 | 0 | 0 | 0
[6 empty] | 2014-01-22 | 2時 | 1.3183 | 0 | 0 | 0
[6 empty] | 2014-01-22 | 3時 | 1.3071 | 0 | 0 | 0
[6 empty] | 2014-01-22 | 4時 | 1.3702 | 0 | 0 | 0
[6 empty] | 2014-01-22 | 5時 | 1.484 | 0 | 0 | 0
[6 empty] | 2014-01-22 | 6時 | 1.449 | 0 | 0 | 0
[6 empty] | 2014-01-22 | 7時 | 1.1851 | 0 | 0 | 0
[6 empty] | 2014-01-22 | 8時 | 0.25511 | 0 | 0 | 0
[6 empty] | 2014-01-22 | 9時 | 0 | 0 | 0 | 0
[6 empty] | 2014-01-22 | 10時 | 0 | 0 | 0 | 0
[6 empty] | 2014-01-22 | 11時 | 0 | 0 | 0 | 0
[6 empty] | 2014-01-22 | 12時 | 0 | 0 | 0 | 0
[6 empty] | 2014-01-22 | 13時 | 0.33952 | 0 | 0 | 0
[6 empty] | 2014-01-22 | 14時 | 0.4874 | 0 | 0 | 0
[6 empty] | 2014-01-22 | 15時 | 0.49686 | 0 | 0 | 0
[6 empty] | 2014-01-22 | 16時 | 1.2952 | 0 | 0 | 0
[6 empty] | 2014-01-22 | 17時 | 1.2229 | 0 | 0 | 0
[6 empty] | 2014-01-22 | 18時 | 0.85083 | 0 | 0 | 0
[6 empty] | 2014-01-22 | 19時 | 0.88871 | 0 | 0 | 0
[6 empty] | 2014-01-22 | 20時 | 0.91097 | 0 | 0 | 0
[6 empty] | 2014-01-22 | 21時 | 0.96187 | 0 | 0 | 0
[6 empty] | 2014-01-22 | 22時 | 1.1491 | 0 | 0 | 0
[6 empty] | 2014-01-22 | 23時 | 1.1835 | 0 | 0 | 0
[6 empty] | 2014-01-23 | 0時 | 1.178 | 0 | 0 | 0
[6 empty] | 2014-01-23 | 1時 | 1.1834 | 0 | 0 | 0
[6 empty] | 2014-01-23 | 2時 | 1.1699 | 0 | 0 | 0
[6 empty] | 2014-01-23 | 3時 | 1.161 | 0 | 0 | 0
[6 empty] | 2014-01-23 | 4時 | 1.151 | 0 | 0 | 0
[6 empty] | 2014-01-23 | 5時 | 1.2248 | 0 | 0 | 0
[6 empty] | 2014-01-23 | 6時 | 0.93472 | 0 | 0 | 0
[6 empty] | 2014-01-23 | 7時 | 0.92445 | 0 | 0 | 0
[6 empty] | 2014-01-23 | 8時 | 0.8846 | 0 | 0 | 0
[6 empty] | 2014-01-23 | 9時 | 0.9345 | 0 | 0 | 0
[6 empty] | 2014-01-23 | 10時 | 0.92359 | 0 | 0 | 0
[6 empty] | 2014-01-23 | 11時 | 0.97703 | 0 | 0 | 0
[6 empty] | 2014-01-23 | 12時 | 0.77711 | 0 | 0 | 0
[6 empty] | 2014-01-23 | 13時 | 0.89708 | 0 | 0 | 0
[6 empty] | 2014-01-23 | 14時 | 0.91872 | 0 | 0 | 0
[6 empty] | 2014-01-23 | 15時 | 0.84781 | 0 | 0 | 0
[6 empty] | 2014-01-23 | 16時 | 0.81542 | 0 | 0 | 0
[6 empty] | 2014-01-23 | 17時 | 1.0771 | 0 | 0 | 0
[6 empty] | 2014-01-23 | 18時 | 1.067 | 0 | 0 | 0
[6 empty] | 2014-01-23 | 19時 | 0.74833 | 0 | 0 | 0
[6 empty] | 2014-01-23 | 20時 | 0.79792 | 0 | 0 | 0
[6 empty] | 2014-01-23 | 21時 | 0.83851 | 0 | 0 | 0
[6 empty] | 2014-01-23 | 22時 | 0.87019 | 0 | 0 | 0
[6 empty] | 2014-01-23 | 23時 | 0.98904 | 0 | 0 | 0
[6 empty] | 2014-01-24 | 0時 | 0.99688 | 0 | 0 | 0
[6 empty] | 2014-01-24 | 1時 | 1.0282 | 0 | 0 | 0
[6 empty] | 2014-01-24 | 2時 | 1.0175 | 0 | 0 | 0
[6 empty] | 2014-01-24 | 3時 | 1.0402 | 0 | 0 | 0
[6 empty] | 2014-01-24 | 4時 | 1.0407 | 0 | 0 | 0
[6 empty] | 2014-01-24 | 5時 | 1.0887 | 0 | 0 | 0
[6 empty] | 2014-01-24 | 6時 | 0.8821 | 0 | 0 | 0
[6 empty] | 2014-01-24 | 7時 | 0.8611 | 0 | 0 | 0
[6 empty] | 2014-01-24 | 8時 | 0.85241 | 0 | 0 | 0
[6 empty] | 2014-01-24 | 9時 | 0.96223 | 0 | 0 | 0
[6 empty] | 2014-01-24 | 10時 | 1.0032 | 0 | 0 | 0
[6 empty] | 2014-01-24 | 11時 | 1.1185 | 0 | 0 | 0
[6 empty] | 2014-01-24 | 12時 | 0.89118 | 0 | 0 | 0
[6 empty] | 2014-01-24 | 13時 | 1.0334 | 0 | 0 | 0
[6 empty] | 2014-01-24 | 14時 | 1.0763 | 0 | 0 | 0
[6 empty] | 2014-01-24 | 15時 | 1.0108 | 0 | 0 | 0
[6 empty] | 2014-01-24 | 16時 | 0.99962 | 0 | 0 | 0
[6 empty] | 2014-01-24 | 17時 | 1.4304 | 0 | 0 | 0
[6 empty] | 2014-01-24 | 18時 | 1.4976 | 0 | 0 | 0
[6 empty] | 2014-01-24 | 19時 | 0.99707 | 0 | 0 | 0
[6 empty] | 2014-01-24 | 20時 | 1.1044 | 0 | 0 | 0
[6 empty] | 2014-01-24 | 21時 | 1.1941 | 0 | 0 | 0
[6 empty] | 2014-01-24 | 22時 | 1.2763 | 0 | 0 | 0
[6 empty] | 2014-01-24 | 23時 | 1.243 | 0 | 0 | 0
[6 empty] | 2014-01-25 | 0時 | 1.2648 | 0 | 0 | 0
[6 empty] | 2014-01-25 | 1時 | 1.2468 | 0 | 0 | 0
[6 empty] | 2014-01-25 | 2時 | 1.3614 | 0 | 0 | 0
[6 empty] | 2014-01-25 | 3時 | 1.3818 | 0 | 0 | 0
[6 empty] | 2014-01-25 | 4時 | 1.4814 | 0 | 0 | 0
[6 empty] | 2014-01-25 | 5時 | 2.032 | 0 | 0 | 0
[6 empty] | 2014-01-25 | 6時 | 1.3912 | 0 | 0 | 0
[6 empty] | 2014-01-25 | 7時 | 1.2287 | 0 | 0 | 0
[6 empty] | 2014-01-25 | 8時 | 0.44378 | 0 | 0 | 0
[6 empty] | 2014-01-25 | 9時 | 0.23796 | 0 | 0 | 0
[6 empty] | 2014-01-25 | 10時 | 0.16866 | 0 | 0 | 0
[6 empty] | 2014-01-25 | 11時 | 0.24128 | 0 | 0 | 0
[6 empty] | 2014-01-25 | 12時 | 0 | 0 | 0 | 0
[6 empty] | 2014-01-25 | 13時 | 0.21606 | 0 | 0 | 0
[6 empty] | 2014-01-25 | 14時 | 0.48696 | 0 | 0 | 0
[6 empty] | 2014-01-25 | 15時 | 0.54955 | 0 | 0 | 0
[6 empty] | 2014-01-25 | 16時 | 0.77495 | 0 | 0 | 0
[6 empty] | 2014-01-25 | 17時 | 1.4799 | 0 | 0 | 0
[6 empty] | 2014-01-25 | 18時 | 1.6152 | 0 | 0 | 0
[6 empty] | 2014-01-25 | 19時 | 1.0555 | 0 | 0 | 0
[6 empty] | 2014-01-25 | 20時 | 1.1085 | 0 | 0 | 0
[6 empty] | 2014-01-25 | 21時 | 1.2004 | 0 | 0 | 0
[6 empty] | 2014-01-25 | 22時 | 1.2593 | 0 | 0 | 0
[6 empty] | 2014-01-25 | 23時 | 1.2526 | 0 | 0 | 0
[6 empty] | 2014-01-26 | 0時 | 1.2535 | 0 | 0 | 0
[6 empty] | 2014-01-26 | 1時 | 1.3004 | 0 | 0 | 0
[6 empty] | 2014-01-26 | 2時 | 1.3385 | 0 | 0 | 0
[6 empty] | 2014-01-26 | 3時 | 1.346 | 0 | 0 | 0
[6 empty] | 2014-01-26 | 4時 | 1.3234 | 0 | 0 | 0
[6 empty] | 2014-01-26 | 5時 | 1.7555 | 0 | 0 | 0
[6 empty] | 2014-01-26 | 6時 | 1.2596 | 0 | 0 | 0
[6 empty] | 2014-01-26 | 7時 | 1.1828 | 0 | 0 | 0
[6 empty] | 2014-01-26 | 8時 | 0.74522 | 0 | 0 | 0
[6 empty] | 2014-01-26 | 9時 | 0.6972 | 0 | 0 | 0
[6 empty] | 2014-01-26 | 10時 | 0.23389 | 0 | 0 | 0
[6 empty] | 2014-01-26 | 11時 | 0.31164 | 0 | 0 | 0
[6 empty] | 2014-01-26 | 12時 | 0.31145 | 0 | 0 | 0
[6 empty] | 2014-01-26 | 13時 | 0.45286 | 0 | 0 | 0
[6 empty] | 2014-01-26 | 14時 | 0.79188 | 0 | 0 | 0
[6 empty] | 2014-01-26 | 15時 | 0.89517 | 0 | 0 | 0
[6 empty] | 2014-01-26 | 16時 | 0.96985 | 0 | 0 | 0
[6 empty] | 2014-01-26 | 17時 | 1.4441 | 0 | 0 | 0
[6 empty] | 2014-01-26 | 18時 | 1.4983 | 0 | 0 | 0
[6 empty] | 2014-01-26 | 19時 | 1.0557 | 0 | 0 | 0
[6 empty] | 2014-01-26 | 20時 | 1.1751 | 0 | 0 | 0
[6 empty] | 2014-01-26 | 21時 | 1.278 | 0 | 0 | 0
[6 empty] | 2014-01-26 | 22時 | 1.3648 | 0 | 0 | 0
[6 empty] | 2014-01-26 | 23時 | 1.4388 | 0 | 0 | 0
[6 empty] | 2014-01-27 | 0時 | 1.4769 | 0 | 0 | 0
[6 empty] | 2014-01-27 | 1時 | 1.5086 | 0 | 0 | 0
[6 empty] | 2014-01-27 | 2時 | 1.616 | 0 | 0 | 0
[6 empty] | 2014-01-27 | 3時 | 1.5443 | 0 | 0 | 0
[6 empty] | 2014-01-27 | 4時 | 1.3885 | 0 | 0 | 0
[6 empty] | 2014-01-27 | 5時 | 1.753 | 0 | 0 | 0
[6 empty] | 2014-01-27 | 6時 | 1.2964 | 0 | 0 | 0
[6 empty] | 2014-01-27 | 7時 | 1.2862 | 0 | 0 | 0
[6 empty] | 2014-01-27 | 8時 | 0.66136 | 0 | 0 | 0
[6 empty] | 2014-01-27 | 9時 | 0.44428 | 0 | 0 | 0
[6 empty] | 2014-01-27 | 10時 | 0.20772 | 0 | 0 | 0
[6 empty] | 2014-01-27 | 11時 | 0.25766 | 0 | 0 | 0
[6 empty] | 2014-01-27 | 12時 | 0 | 0 | 0 | 0
[6 empty] | 2014-01-27 | 13時 | 0 | 0 | 0 | 0
[6 empty] | 2014-01-27 | 14時 | 0.25792 | 0 | 0 | 0
[6 empty] | 2014-01-27 | 15時 | 0.47479 | 0 | 0 | 0
[6 empty] | 2014-01-27 | 16時 | 0.69066 | 0 | 0 | 0
[6 empty] | 2014-01-27 | 17時 | 1.4364 | 0 | 0 | 0
[6 empty] | 2014-01-27 | 18時 | 1.8655 | 0 | 0 | 0
[6 empty] | 2014-01-27 | 19時 | 1.1742 | 0 | 0 | 0
[6 empty] | 2014-01-27 | 20時 | 1.3959 | 0 | 0 | 0
[6 empty] | 2014-01-27 | 21時 | 1.543 | 0 | 0 | 0
[6 empty] | 2014-01-27 | 22時 | 1.48 | 0 | 0 | 0
[6 empty] | 2014-01-27 | 23時 | 1.8148 | 0 | 0 | 0
[6 empty] | 2014-01-28 | 0時 | 1.888 | 0 | 0 | 0
[6 empty] | 2014-01-28 | 1時 | 2.119 | 0 | 0 | 0
[6 empty] | 2014-01-28 | 2時 | 1.9879 | 0 | 0 | 0
[6 empty] | 2014-01-28 | 3時 | 1.9349 | 0 | 0 | 0
[6 empty] | 2014-01-28 | 4時 | 2.0341 | 0 | 0 | 0
[6 empty] | 2014-01-28 | 5時 | 1.9745 | 0 | 0 | 0
[6 empty] | 2014-01-28 | 6時 | 1.8593 | 0 | 0 | 0
[6 empty] | 2014-01-28 | 7時 | 1.4828 | 0 | 0 | 0
[6 empty] | 2014-01-28 | 8時 | 0.3472 | 0 | 0 | 0
[6 empty] | 2014-01-28 | 9時 | 0 | 0 | 0 | 0
[6 empty] | 2014-01-28 | 10時 | 0 | 0 | 0 | 0
[6 empty] | 2014-01-28 | 11時 | 0.19549 | 0 | 0 | 0
[6 empty] | 2014-01-28 | 12時 | 0.25132 | 0 | 0 | 0
[6 empty] | 2014-01-28 | 13時 | 0.19788 | 0 | 0 | 0
[6 empty] | 2014-01-28 | 14時 | 0.3103 | 0 | 0 | 0
[6 empty] | 2014-01-28 | 15時 | 0.41559 | 0 | 0 | 0
[6 empty] | 2014-01-28 | 16時 | 1.3163 | 0 | 0 | 0
[6 empty] | 2014-01-28 | 17時 | 1.6494 | 0 | 0 | 0
[6 empty] | 2014-01-28 | 18時 | 1.1069 | 0 | 0 | 0
[6 empty] | 2014-01-28 | 19時 | 1.2612 | 0 | 0 | 0
[6 empty] | 2014-01-28 | 20時 | 1.2994 | 0 | 0 | 0
[6 empty] | 2014-01-28 | 21時 | 1.4106 | 0 | 0 | 0
[6 empty] | 2014-01-28 | 22時 | 1.6253 | 0 | 0 | 0
[6 empty] | 2014-01-28 | 23時 | 1.6784 | 0 | 0 | 0
[6 empty] | 2014-01-29 | 0時 | 1.6618 | 0 | 0 | 0
[6 empty] | 2014-01-29 | 1時 | 1.6918 | 0 | 0 | 0
[6 empty] | 2014-01-29 | 2時 | 1.7064 | 0 | 0 | 0
[6 empty] | 2014-01-29 | 3時 | 1.7211 | 0 | 0 | 0
[6 empty] | 2014-01-29 | 4時 | 1.7417 | 0 | 0 | 0
[6 empty] | 2014-01-29 | 5時 | 1.6409 | 0 | 0 | 0
[6 empty] | 2014-01-29 | 6時 | 1.5817 | 0 | 0 | 0
[6 empty] | 2014-01-29 | 7時 | 1.5644 | 0 | 0 | 0
[6 empty] | 2014-01-29 | 8時 | 1.2598 | 0 | 0 | 0
[6 empty] | 2014-01-29 | 9時 | 1.1486 | 0 | 0 | 0
[6 empty] | 2014-01-29 | 10時 | 1.1251 | 0 | 0 | 0
[6 empty] | 2014-01-29 | 11時 | 1.2642 | 0 | 0 | 0
[6 empty] | 2014-01-29 | 12時 | 1.1884 | 0 | 0 | 0
[6 empty] | 2014-01-29 | 13時 | 1.2047 | 0 | 0 | 0
[6 empty] | 2014-01-29 | 14時 | 1.2175 | 0 | 0 | 0
[6 empty] | 2014-01-29 | 15時 | 1.1549 | 0 | 0 | 0
[6 empty] | 2014-01-29 | 16時 | 1.8777 | 0 | 0 | 0
[6 empty] | 2014-01-29 | 17時 | 1.9159 | 0 | 0 | 0
[6 empty] | 2014-01-29 | 18時 | 1.1777 | 0 | 0 | 0
[6 empty] | 2014-01-29 | 19時 | 1.2107 | 0 | 0 | 0
[6 empty] | 2014-01-29 | 20時 | 1.2129 | 0 | 0 | 0
[6 empty] | 2014-01-29 | 21時 | 1.2935 | 0 | 0 | 0
[6 empty] | 2014-01-29 | 22時 | 1.3806 | 0 | 0 | 0
[6 empty] | 2014-01-29 | 23時 | 1.4163 | 0 | 0 | 0
[6 empty] | 2014-01-30 | 0時 | 1.5599 | 0 | 0 | 0
[6 empty] | 2014-01-30 | 1時 | 1.5224 | 0 | 0 | 0
[6 empty] | 2014-01-30 | 2時 | 1.4421 | 0 | 0 | 0
[6 empty] | 2014-01-30 | 3時 | 1.4413 | 0 | 0 | 0
[6 empty] | 2014-01-30 | 4時 | 1.3923 | 0 | 0 | 0
[6 empty] | 2014-01-30 | 5時 | 1.9689 | 0 | 0 | 0
[6 empty] | 2014-01-30 | 6時 | 1.2395 | 0 | 0 | 0
[6 empty] | 2014-01-30 | 7時 | 1.1041 | 0 | 0 | 0
[6 empty] | 2014-01-30 | 8時 | 0.40096 | 0 | 0 | 0
[6 empty] | 2014-01-30 | 9時 | 0.27269 | 0 | 0 | 0
[6 empty] | 2014-01-30 | 10時 | 0.81032 | 0 | 0 | 0
[6 empty] | 2014-01-30 | 11時 | 0.90196 | 0 | 0 | 0
[6 empty] | 2014-01-30 | 12時 | 0.4413 | 0 | 0 | 0
[6 empty] | 2014-01-30 | 13時 | 0.9073 | 0 | 0 | 0
[6 empty] | 2014-01-30 | 14時 | 0.95163 | 0 | 0 | 0
[6 empty] | 2014-01-30 | 15時 | 0.97294 | 0 | 0 | 0
[6 empty] | 2014-01-30 | 16時 | 1.037 | 0 | 0 | 0
[6 empty] | 2014-01-30 | 17時 | 1.7439 | 0 | 0 | 0
[6 empty] | 2014-01-30 | 18時 | 1.7516 | 0 | 0 | 0
[6 empty] | 2014-01-30 | 19時 | 0.96971 | 0 | 0 | 0
[6 empty] | 2014-01-30 | 20時 | 1.0517 | 0 | 0 | 0
[6 empty] | 2014-01-30 | 21時 | 1.0646 | 0 | 0 | 0
[6 empty] | 2014-01-30 | 22時 | 1.1203 | 0 | 0 | 0
[6 empty] | 2014-01-30 | 23時 | 1.134 | 0 | 0 | 0
[6 empty] | 2014-01-31 | 0時 | 1.1986 | 0 | 0 | 0
[6 empty] | 2014-01-31 | 1時 | 1.2068 | 0 | 0 | 0
[6 empty] | 2014-01-31 | 2時 | 1.2359 | 0 | 0 | 0
[6 empty] | 2014-01-31 | 3時 | 1.2632 | 0 | 0 | 0
[6 empty] | 2014-01-31 | 4時 | 1.2736 | 0 | 0 | 0
[6 empty] | 2014-01-31 | 5時 | 1.594 | 0 | 0 | 0
[6 empty] | 2014-01-31 | 6時 | 1.1758 | 0 | 0 | 0
[6 empty] | 2014-01-31 | 7時 | 1.0864 | 0 | 0 | 0
[6 empty] | 2014-01-31 | 8時 | 0.86635 | 0 | 0 | 0
[6 empty] | 2014-01-31 | 9時 | 0.22078 | 0 | 0 | 0
[6 empty] | 2014-01-31 | 10時 | 0.34087 | 0 | 0 | 0
[6 empty] | 2014-01-31 | 11時 | 0.44535 | 0 | 0 | 0
[6 empty] | 2014-01-31 | 12時 | 0 | 0 | 0 | 0
[6 empty] | 2014-01-31 | 13時 | 0.33084 | 0 | 0 | 0
[6 empty] | 2014-01-31 | 14時 | 0.58812 | 0 | 0 | 0
[6 empty] | 2014-01-31 | 15時 | 0.76408 | 0 | 0 | 0
[6 empty] | 2014-01-31 | 16時 | 0.82206 | 0 | 0 | 0
[6 empty] | 2014-01-31 | 17時 | 1.1987 | 0 | 0 | 0
[6 empty] | 2014-01-31 | 18時 | 1.2865 | 0 | 0 | 0
[6 empty] | 2014-01-31 | 19時 | 0.87125 | 0 | 0 | 0
[6 empty] | 2014-01-31 | 20時 | 0.9464 | 0 | 0 | 0
[6 empty] | 2014-01-31 | 21時 | 1.0146 | 0 | 0 | 0
[6 empty] | 2014-01-31 | 22時 | 1.1126 | 0 | 0 | 0
[6 empty] | 2014-01-31 | 23時 | 1.2837 | 0 | 0 | 0
[6 empty] | 2014-02-01 | 0時 | 1.1477 | 0 | 0 | 0
[6 empty] | 2014-02-01 | 1時 | 1.1689 | 0 | 0 | 0
[6 empty] | 2014-02-01 | 2時 | 1.2085 | 0 | 0 | 0
[6 empty] | 2014-02-01 | 3時 | 1.2848 | 0 | 0 | 0
[6 empty] | 2014-02-01 | 4時 | 1.2948 | 0 | 0 | 0
[6 empty] | 2014-02-01 | 5時 | 1.7228 | 0 | 0 | 0
[6 empty] | 2014-02-01 | 6時 | 1.2395 | 0 | 0 | 0
[6 empty] | 2014-02-01 | 7時 | 1.2232 | 0 | 0 | 0
[6 empty] | 2014-02-01 | 8時 | 1.1708 | 0 | 0 | 0
[6 empty] | 2014-02-01 | 9時 | 1.1592 | 0 | 0 | 0
[6 empty] | 2014-02-01 | 10時 | 1.0945 | 0 | 0 | 0
[6 empty] | 2014-02-01 | 11時 | 1.3307 | 0 | 0 | 0
[6 empty] | 2014-02-01 | 12時 | 0.88752 | 0 | 0 | 0
[6 empty] | 2014-02-01 | 13時 | 0.95477 | 0 | 0 | 0
[6 empty] | 2014-02-01 | 14時 | 1.0812 | 0 | 0 | 0
[6 empty] | 2014-02-01 | 15時 | 1.0948 | 0 | 0 | 0
[6 empty] | 2014-02-01 | 16時 | 1.1942 | 0 | 0 | 0
[6 empty] | 2014-02-01 | 17時 | 1.7898 | 0 | 0 | 0
[6 empty] | 2014-02-01 | 18時 | 1.7933 | 0 | 0 | 0
[6 empty] | 2014-02-01 | 19時 | 1.1255 | 0 | 0 | 0
[6 empty] | 2014-02-01 | 20時 | 1.2024 | 0 | 0 | 0
[6 empty] | 2014-02-01 | 21時 | 1.2164 | 0 | 0 | 0
[6 empty] | 2014-02-01 | 22時 | 1.2911 | 0 | 0 | 0
[6 empty] | 2014-02-01 | 23時 | 1.2898 | 0 | 0 | 0
[6 empty] | 2014-02-02 | 0時 | 1.3658 | 0 | 0 | 0
[6 empty] | 2014-02-02 | 1時 | 1.4808 | 0 | 0 | 0
[6 empty] | 2014-02-02 | 2時 | 1.621 | 0 | 0 | 0
[6 empty] | 2014-02-02 | 3時 | 1.6482 | 0 | 0 | 0
[6 empty] | 2014-02-02 | 4時 | 1.688 | 0 | 0 | 0
[6 empty] | 2014-02-02 | 5時 | 2.3823 | 0 | 0 | 0
[6 empty] | 2014-02-02 | 6時 | 1.3678 | 0 | 0 | 0
[6 empty] | 2014-02-02 | 7時 | 1.3652 | 0 | 0 | 0
[6 empty] | 2014-02-02 | 8時 | 1.2877 | 0 | 0 | 0
[6 empty] | 2014-02-02 | 9時 | 1.2971 | 0 | 0 | 0
[6 empty] | 2014-02-02 | 10時 | 1.0855 | 0 | 0 | 0
[6 empty] | 2014-02-02 | 11時 | 0.84322 | 0 | 0 | 0
[6 empty] | 2014-02-02 | 12時 | 0.45498 | 0 | 0 | 0
[6 empty] | 2014-02-02 | 13時 | 0.86802 | 0 | 0 | 0
[6 empty] | 2014-02-02 | 14時 | 0.97676 | 0 | 0 | 0
[6 empty] | 2014-02-02 | 15時 | 0.97084 | 0 | 0 | 0
[6 empty] | 2014-02-02 | 16時 | 0.99076 | 0 | 0 | 0
[6 empty] | 2014-02-02 | 17時 | 1.5115 | 0 | 0 | 0
[6 empty] | 2014-02-02 | 18時 | 1.6439 | 0 | 0 | 0
[6 empty] | 2014-02-02 | 19時 | 1.0472 | 0 | 0 | 0
[6 empty] | 2014-02-02 | 20時 | 1.1537 | 0 | 0 | 0
[6 empty] | 2014-02-02 | 21時 | 1.2093 | 0 | 0 | 0
[6 empty] | 2014-02-02 | 22時 | 1.2509 | 0 | 0 | 0
[6 empty] | 2014-02-02 | 23時 | 1.1936 | 0 | 0 | 0
[6 empty] | 2014-02-03 | 0時 | 1.1102 | 0 | 0 | 0
[6 empty] | 2014-02-03 | 1時 | 1.0883 | 0 | 0 | 0
[6 empty] | 2014-02-03 | 2時 | 1.1293 | 0 | 0 | 0
[6 empty] | 2014-02-03 | 3時 | 1.1519 | 0 | 0 | 0
[6 empty] | 2014-02-03 | 4時 | 1.1322 | 0 | 0 | 0
[6 empty] | 2014-02-03 | 5時 | 1.4406 | 0 | 0 | 0
[6 empty] | 2014-02-03 | 6時 | 1.0709 | 0 | 0 | 0
[6 empty] | 2014-02-03 | 7時 | 1.0991 | 0 | 0 | 0
[6 empty] | 2014-02-03 | 8時 | 1.0454 | 0 | 0 | 0
[6 empty] | 2014-02-03 | 9時 | 1.0981 | 0 | 0 | 0
[6 empty] | 2014-02-03 | 10時 | 1.0502 | 0 | 0 | 0
[6 empty] | 2014-02-03 | 11時 | 1.1372 | 0 | 0 | 0
[6 empty] | 2014-02-03 | 12時 | 0.85281 | 0 | 0 | 0
[6 empty] | 2014-02-03 | 13時 | 0.98186 | 0 | 0 | 0
[6 empty] | 2014-02-03 | 14時 | 1.0301 | 0 | 0 | 0
[6 empty] | 2014-02-03 | 15時 | 0.96171 | 0 | 0 | 0
[6 empty] | 2014-02-03 | 16時 | 0.93113 | 0 | 0 | 0
[6 empty] | 2014-02-03 | 17時 | 1.2927 | 0 | 0 | 0
[6 empty] | 2014-02-03 | 18時 | 1.333 | 0 | 0 | 0
[6 empty] | 2014-02-03 | 19時 | 0.9056 | 0 | 0 | 0
[6 empty] | 2014-02-03 | 20時 | 0.95824 | 0 | 0 | 0
[6 empty] | 2014-02-03 | 21時 | 1.0864 | 0 | 0 | 0
[6 empty] | 2014-02-03 | 22時 | 1.2146 | 0 | 0 | 0
[6 empty] | 2014-02-03 | 23時 | 1.1947 | 0 | 0 | 0
[6 empty] | 2014-02-04 | 0時 | 1.2142 | 0 | 0 | 0
[6 empty] | 2014-02-04 | 1時 | 1.2573 | 0 | 0 | 0
[6 empty] | 2014-02-04 | 2時 | 1.3055 | 0 | 0 | 0
[6 empty] | 2014-02-04 | 3時 | 1.3755 | 0 | 0 | 0
[6 empty] | 2014-02-04 | 4時 | 1.4937 | 0 | 0 | 0
[6 empty] | 2014-02-04 | 5時 | 1.5213 | 0 | 0 | 0
[6 empty] | 2014-02-04 | 6時 | 1.4644 | 0 | 0 | 0
[6 empty] | 2014-02-04 | 7時 | 1.2593 | 0 | 0 | 0
[6 empty] | 2014-02-04 | 8時 | 1.0312 | 0 | 0 | 0
[6 empty] | 2014-02-04 | 9時 | 0.56585 | 0 | 0 | 0
[6 empty] | 2014-02-04 | 10時 | 0.14694 | 0 | 0 | 0
[6 empty] | 2014-02-04 | 11時 | 0.5778 | 0 | 0 | 0
[6 empty] | 2014-02-04 | 12時 | 0.60477 | 0 | 0 | 0
[6 empty] | 2014-02-04 | 13時 | 0.96206 | 0 | 0 | 0
[6 empty] | 2014-02-04 | 14時 | 1.0782 | 0 | 0 | 0
[6 empty] | 2014-02-04 | 15時 | 0.99167 | 0 | 0 | 0
[6 empty] | 2014-02-04 | 16時 | 1.429 | 0 | 0 | 0
[6 empty] | 2014-02-04 | 17時 | 1.6571 | 0 | 0 | 0
[6 empty] | 2014-02-04 | 18時 | 1.1233 | 0 | 0 | 0
[6 empty] | 2014-02-04 | 19時 | 1.2075 | 0 | 0 | 0
[6 empty] | 2014-02-04 | 20時 | 1.2023 | 0 | 0 | 0
[6 empty] | 2014-02-04 | 21時 | 1.3024 | 0 | 0 | 0
[6 empty] | 2014-02-04 | 22時 | 1.4075 | 0 | 0 | 0
[6 empty] | 2014-02-04 | 23時 | 1.4966 | 0 | 0 | 0
[6 empty] | 2014-02-05 | 0時 | 1.5221 | 0 | 0 | 0
[6 empty] | 2014-02-05 | 1時 | 1.5329 | 0 | 0 | 0
[6 empty] | 2014-02-05 | 2時 | 1.4894 | 0 | 0 | 0
[6 empty] | 2014-02-05 | 3時 | 1.3838 | 0 | 0 | 0
[6 empty] | 2014-02-05 | 4時 | 1.4944 | 0 | 0 | 0
[6 empty] | 2014-02-05 | 5時 | 1.4633 | 0 | 0 | 0
[6 empty] | 2014-02-05 | 6時 | 1.4284 | 0 | 0 | 0
[6 empty] | 2014-02-05 | 7時 | 1.2405 | 0 | 0 | 0
[6 empty] | 2014-02-05 | 8時 | 0.24644 | 0 | 0 | 0
[6 empty] | 2014-02-05 | 9時 | 0 | 0 | 0 | 0
[6 empty] | 2014-02-05 | 10時 | 0 | 0 | 0 | 0
[6 empty] | 2014-02-05 | 11時 | 0.59981 | 0 | 0 | 0
[6 empty] | 2014-02-05 | 12時 | 0.55474 | 0 | 0 | 0
[6 empty] | 2014-02-05 | 13時 | 0.86069 | 0 | 0 | 0
[6 empty] | 2014-02-05 | 14時 | 0.81489 | 0 | 0 | 0
[6 empty] | 2014-02-05 | 15時 | 0.69782 | 0 | 0 | 0
[6 empty] | 2014-02-05 | 16時 | 1.2727 | 0 | 0 | 0
[6 empty] | 2014-02-05 | 17時 | 1.4936 | 0 | 0 | 0
[6 empty] | 2014-02-05 | 18時 | 1.028 | 0 | 0 | 0
[6 empty] | 2014-02-05 | 19時 | 1.1434 | 0 | 0 | 0
[6 empty] | 2014-02-05 | 20時 | 1.1667 | 0 | 0 | 0
[6 empty] | 2014-02-05 | 21時 | 1.2257 | 0 | 0 | 0
[6 empty] | 2014-02-05 | 22時 | 1.3335 | 0 | 0 | 0
[6 empty] | 2014-02-05 | 23時 | 1.3009 | 0 | 0 | 0
[6 empty] | 2014-02-06 | 0時 | 1.3452 | 0 | 0 | 0
[6 empty] | 2014-02-06 | 1時 | 1.4021 | 0 | 0 | 0
[6 empty] | 2014-02-06 | 2時 | 1.4461 | 0 | 0 | 0
[6 empty] | 2014-02-06 | 3時 | 1.4623 | 0 | 0 | 0
[6 empty] | 2014-02-06 | 4時 | 1.4313 | 0 | 0 | 0
[6 empty] | 2014-02-06 | 5時 | 1.976 | 0 | 0 | 0
[6 empty] | 2014-02-06 | 6時 | 1.3414 | 0 | 0 | 0
[6 empty] | 2014-02-06 | 7時 | 1.2058 | 0 | 0 | 0
[6 empty] | 2014-02-06 | 8時 | 0.35473 | 0 | 0 | 0
[6 empty] | 2014-02-06 | 9時 | 0.47081 | 0 | 0 | 0
[6 empty] | 2014-02-06 | 10時 | 0.43032 | 0 | 0 | 0
[6 empty] | 2014-02-06 | 11時 | 0.9359 | 0 | 0 | 0
[6 empty] | 2014-02-06 | 12時 | 0.33366 | 0 | 0 | 0
[6 empty] | 2014-02-06 | 13時 | 0.29029 | 0 | 0 | 0
[6 empty] | 2014-02-06 | 14時 | 0.63446 | 0 | 0 | 0
[6 empty] | 2014-02-06 | 15時 | 0.76424 | 0 | 0 | 0
[6 empty] | 2014-02-06 | 16時 | 0.83487 | 0 | 0 | 0
[6 empty] | 2014-02-06 | 17時 | 1.199 | 0 | 0 | 0
[6 empty] | 2014-02-06 | 18時 | 1.2385 | 0 | 0 | 0
[6 empty] | 2014-02-06 | 19時 | 0.88388 | 0 | 0 | 0
[6 empty] | 2014-02-06 | 20時 | 0.97199 | 0 | 0 | 0
[6 empty] | 2014-02-06 | 21時 | 1.0976 | 0 | 0 | 0
[6 empty] | 2014-02-06 | 22時 | 1.1995 | 0 | 0 | 0
[6 empty] | 2014-02-06 | 23時 | 1.1732 | 0 | 0 | 0
[6 empty] | 2014-02-07 | 0時 | 1.2608 | 0 | 0 | 0
[6 empty] | 2014-02-07 | 1時 | 1.1937 | 0 | 0 | 0
[6 empty] | 2014-02-07 | 2時 | 1.1924 | 0 | 0 | 0
[6 empty] | 2014-02-07 | 3時 | 1.2103 | 0 | 0 | 0
[6 empty] | 2014-02-07 | 4時 | 1.1906 | 0 | 0 | 0
[6 empty] | 2014-02-07 | 5時 | 1.4641 | 0 | 0 | 0
[6 empty] | 2014-02-07 | 6時 | 1.0672 | 0 | 0 | 0
[6 empty] | 2014-02-07 | 7時 | 1.0278 | 0 | 0 | 0
[6 empty] | 2014-02-07 | 8時 | 0.94718 | 0 | 0 | 0
[6 empty] | 2014-02-07 | 9時 | 1.0931 | 0 | 0 | 0
[6 empty] | 2014-02-07 | 10時 | 1.0771 | 0 | 0 | 0
[6 empty] | 2014-02-07 | 11時 | 1.0541 | 0 | 0 | 0
[6 empty] | 2014-02-07 | 12時 | 0.42692 | 0 | 0 | 0
[6 empty] | 2014-02-07 | 13時 | 0.30071 | 0 | 0 | 0
[6 empty] | 2014-02-07 | 14時 | 0.47068 | 0 | 0 | 0
[6 empty] | 2014-02-07 | 15時 | 0.79631 | 0 | 0 | 0
[6 empty] | 2014-02-07 | 16時 | 0.87551 | 0 | 0 | 0
[6 empty] | 2014-02-07 | 17時 | 1.3536 | 0 | 0 | 0
[6 empty] | 2014-02-07 | 18時 | 1.4453 | 0 | 0 | 0
[6 empty] | 2014-02-07 | 19時 | 0.9274 | 0 | 0 | 0
[6 empty] | 2014-02-07 | 20時 | 1.0162 | 0 | 0 | 0
[6 empty] | 2014-02-07 | 21時 | 1.1057 | 0 | 0 | 0
[6 empty] | 2014-02-07 | 22時 | 1.1532 | 0 | 0 | 0
[6 empty] | 2014-02-07 | 23時 | 1.2019 | 0 | 0 | 0
[6 empty] | 2014-02-08 | 0時 | 1.3792 | 0 | 0 | 0
[6 empty] | 2014-02-08 | 1時 | 1.3266 | 0 | 0 | 0
[6 empty] | 2014-02-08 | 2時 | 1.3815 | 0 | 0 | 0
[6 empty] | 2014-02-08 | 3時 | 1.3908 | 0 | 0 | 0
[6 empty] | 2014-02-08 | 4時 | 1.4488 | 0 | 0 | 0
[6 empty] | 2014-02-08 | 5時 | 1.9352 | 0 | 0 | 0
[6 empty] | 2014-02-08 | 6時 | 1.2796 | 0 | 0 | 0
[6 empty] | 2014-02-08 | 7時 | 0.66825 | 0 | 0 | 0
[6 empty] | 2014-02-08 | 8時 | 0.21326 | 0 | 0 | 0
[6 empty] | 2014-02-08 | 9時 | 0 | 0 | 0 | 0
[6 empty] | 2014-02-08 | 10時 | 0 | 0 | 0 | 0
[6 empty] | 2014-02-08 | 11時 | 0.28351 | 0 | 0 | 0
[6 empty] | 2014-02-08 | 12時 | 0.17853 | 0 | 0 | 0
[6 empty] | 2014-02-08 | 13時 | 0.14381 | 0 | 0 | 0
[6 empty] | 2014-02-08 | 14時 | 0.21608 | 0 | 0 | 0
[6 empty] | 2014-02-08 | 15時 | 0.30366 | 0 | 0 | 0
[6 empty] | 2014-02-08 | 16時 | 0.54571 | 0 | 0 | 0
[6 empty] | 2014-02-08 | 17時 | 1.3108 | 0 | 0 | 0
[6 empty] | 2014-02-08 | 18時 | 1.4192 | 0 | 0 | 0
[6 empty] | 2014-02-08 | 19時 | 0.98412 | 0 | 0 | 0
[6 empty] | 2014-02-08 | 20時 | 1.1092 | 0 | 0 | 0
[6 empty] | 2014-02-08 | 21時 | 1.2159 | 0 | 0 | 0
[6 empty] | 2014-02-08 | 22時 | 1.3403 | 0 | 0 | 0
[6 empty] | 2014-02-08 | 23時 | 1.4161 | 0 | 0 | 0
[6 empty] | 2014-02-09 | 0時 | 1.4842 | 0 | 0 | 0
[6 empty] | 2014-02-09 | 1時 | 1.5902 | 0 | 0 | 0
[6 empty] | 2014-02-09 | 2時 | 1.6363 | 0 | 0 | 0
[6 empty] | 2014-02-09 | 3時 | 1.7864 | 0 | 0 | 0
[6 empty] | 2014-02-09 | 4時 | 1.8131 | 0 | 0 | 0
[6 empty] | 2014-02-09 | 5時 | 2.3906 | 0 | 0 | 0
[6 empty] | 2014-02-09 | 6時 | 1.354 | 0 | 0 | 0
[6 empty] | 2014-02-09 | 7時 | 1.4161 | 0 | 0 | 0
[6 empty] | 2014-02-09 | 8時 | 1.1544 | 0 | 0 | 0
[6 empty] | 2014-02-09 | 9時 | 0.91234 | 0 | 0 | 0
[6 empty] | 2014-02-09 | 10時 | 0.91903 | 0 | 0 | 0
[6 empty] | 2014-02-09 | 11時 | 0.94286 | 0 | 0 | 0
[6 empty] | 2014-02-09 | 12時 | 0.3389 | 0 | 0 | 0
[6 empty] | 2014-02-09 | 13時 | 0.5293 | 0 | 0 | 0
[6 empty] | 2014-02-09 | 14時 | 0.61093 | 0 | 0 | 0
[6 empty] | 2014-02-09 | 15時 | 0.67644 | 0 | 0 | 0
[6 empty] | 2014-02-09 | 16時 | 0.92021 | 0 | 0 | 0
[6 empty] | 2014-02-09 | 17時 | 1.5634 | 0 | 0 | 0
[6 empty] | 2014-02-09 | 18時 | 1.5677 | 0 | 0 | 0
[6 empty] | 2014-02-09 | 19時 | 1.0188 | 0 | 0 | 0
[6 empty] | 2014-02-09 | 20時 | 1.1703 | 0 | 0 | 0
[6 empty] | 2014-02-09 | 21時 | 1.2734 | 0 | 0 | 0
[6 empty] | 2014-02-09 | 22時 | 1.2924 | 0 | 0 | 0
[6 empty] | 2014-02-09 | 23時 | 1.3034 | 0 | 0 | 0
[6 empty] | 2014-02-10 | 0時 | 1.3103 | 0 | 0 | 0
[6 empty] | 2014-02-10 | 1時 | 1.3163 | 0 | 0 | 0
[6 empty] | 2014-02-10 | 2時 | 1.2565 | 0 | 0 | 0
[6 empty] | 2014-02-10 | 3時 | 1.3108 | 0 | 0 | 0
[6 empty] | 2014-02-10 | 4時 | 1.2778 | 0 | 0 | 0
[6 empty] | 2014-02-10 | 5時 | 1.5466 | 0 | 0 | 0
[6 empty] | 2014-02-10 | 6時 | 1.0657 | 0 | 0 | 0
[6 empty] | 2014-02-10 | 7時 | 0.97629 | 0 | 0 | 0
[6 empty] | 2014-02-10 | 8時 | 0.28844 | 0 | 0 | 0
[6 empty] | 2014-02-10 | 9時 | 0 | 0 | 0 | 0
[6 empty] | 2014-02-10 | 10時 | 0 | 0 | 0 | 0
[6 empty] | 2014-02-10 | 11時 | 0.15891 | 0 | 0 | 0
[6 empty] | 2014-02-10 | 12時 | 0.18034 | 0 | 0 | 0
[6 empty] | 2014-02-10 | 13時 | 0.3449 | 0 | 0 | 0
[6 empty] | 2014-02-10 | 14時 | 0.44455 | 0 | 0 | 0
[6 empty] | 2014-02-10 | 15時 | 0.48637 | 0 | 0 | 0
[6 empty] | 2014-02-10 | 16時 | 0.62115 | 0 | 0 | 0
[6 empty] | 2014-02-10 | 17時 | 1.1085 | 0 | 0 | 0
[6 empty] | 2014-02-10 | 18時 | 1.0092 | 0 | 0 | 0
[6 empty] | 2014-02-10 | 19時 | 0.70718 | 0 | 0 | 0
[6 empty] | 2014-02-10 | 20時 | 0.77344 | 0 | 0 | 0
[6 empty] | 2014-02-10 | 21時 | 0.82744 | 0 | 0 | 0
[6 empty] | 2014-02-10 | 22時 | 0.86871 | 0 | 0 | 0
[6 empty] | 2014-02-10 | 23時 | 0.99273 | 0 | 0 | 0
[6 empty] | 2014-02-11 | 0時 | 0.99533 | 0 | 0 | 0
[6 empty] | 2014-02-11 | 1時 | 1.0021 | 0 | 0 | 0
[6 empty] | 2014-02-11 | 2時 | 1.0056 | 0 | 0 | 0
[6 empty] | 2014-02-11 | 3時 | 1.0076 | 0 | 0 | 0
[6 empty] | 2014-02-11 | 4時 | 1.0113 | 0 | 0 | 0
[6 empty] | 2014-02-11 | 5時 | 1.0136 | 0 | 0 | 0
[6 empty] | 2014-02-11 | 6時 | 0.98815 | 0 | 0 | 0
[6 empty] | 2014-02-11 | 7時 | 0.93555 | 0 | 0 | 0
[6 empty] | 2014-02-11 | 8時 | 0.39915 | 0 | 0 | 0
[6 empty] | 2014-02-11 | 9時 | 0 | 0 | 0 | 0
[6 empty] | 2014-02-11 | 10時 | 0 | 0 | 0 | 0
[6 empty] | 2014-02-11 | 11時 | 0 | 0 | 0 | 0
[6 empty] | 2014-02-11 | 12時 | 0 | 0 | 0 | 0
[6 empty] | 2014-02-11 | 13時 | 0 | 0 | 0 | 0
[6 empty] | 2014-02-11 | 14時 | 0 | 0 | 0 | 0
[6 empty] | 2014-02-11 | 15時 | 0.23258 | 0 | 0 | 0
[6 empty] | 2014-02-11 | 16時 | 0.90446 | 0 | 0 | 0
[6 empty] | 2014-02-11 | 17時 | 1.2143 | 0 | 0 | 0
[6 empty] | 2014-02-11 | 18時 | 0.7009 | 0 | 0 | 0
[6 empty] | 2014-02-11 | 19時 | 0.85189 | 0 | 0 | 0
[6 empty] | 2014-02-11 | 20時 | 0.88207 | 0 | 0 | 0
[6 empty] | 2014-02-11 | 21時 | 0.96935 | 0 | 0 | 0
[6 empty] | 2014-02-11 | 22時 | 1.1299 | 0 | 0 | 0
[6 empty] | 2014-02-11 | 23時 | 1.18 | 0 | 0 | 0
[6 empty] | 2014-02-12 | 0時 | 1.2021 | 0 | 0 | 0
[6 empty] | 2014-02-12 | 1時 | 1.1606 | 0 | 0 | 0
[6 empty] | 2014-02-12 | 2時 | 1.1299 | 0 | 0 | 0
[6 empty] | 2014-02-12 | 3時 | 1.1444 | 0 | 0 | 0
[6 empty] | 2014-02-12 | 4時 | 1.1812 | 0 | 0 | 0
[6 empty] | 2014-02-12 | 5時 | 1.2281 | 0 | 0 | 0
[6 empty] | 2014-02-12 | 6時 | 1.1541 | 0 | 0 | 0
[6 empty] | 2014-02-12 | 7時 | 1.1777 | 0 | 0 | 0
[6 empty] | 2014-02-12 | 8時 | 0.26918 | 0 | 0 | 0
[6 empty] | 2014-02-12 | 9時 | 0.15612 | 0 | 0 | 0
[6 empty] | 2014-02-12 | 10時 | 0 | 0 | 0 | 0
[6 empty] | 2014-02-12 | 11時 | 0.15089 | 0 | 0 | 0
[6 empty] | 2014-02-12 | 12時 | 0 | 0 | 0 | 0
[6 empty] | 2014-02-12 | 13時 | 0.29863 | 0 | 0 | 0
[6 empty] | 2014-02-12 | 14時 | 0.49432 | 0 | 0 | 0
[6 empty] | 2014-02-12 | 15時 | 0.48061 | 0 | 0 | 0
[6 empty] | 2014-02-12 | 16時 | 1.1693 | 0 | 0 | 0
[6 empty] | 2014-02-12 | 17時 | 1.3848 | 0 | 0 | 0
[6 empty] | 2014-02-12 | 18時 | 0.93266 | 0 | 0 | 0
[6 empty] | 2014-02-12 | 19時 | 0.99993 | 0 | 0 | 0
[6 empty] | 2014-02-12 | 20時 | 1.0033 | 0 | 0 | 0
[6 empty] | 2014-02-12 | 21時 | 1.0458 | 0 | 0 | 0
[6 empty] | 2014-02-12 | 22時 | 1.2511 | 0 | 0 | 0
[6 empty] | 2014-02-12 | 23時 | 1.1555 | 0 | 0 | 0
[6 empty] | 2014-02-13 | 0時 | 1.2031 | 0 | 0 | 0
[6 empty] | 2014-02-13 | 1時 | 1.2131 | 0 | 0 | 0
[6 empty] | 2014-02-13 | 2時 | 1.2648 | 0 | 0 | 0
[6 empty] | 2014-02-13 | 3時 | 1.2715 | 0 | 0 | 0
[6 empty] | 2014-02-13 | 4時 | 1.2456 | 0 | 0 | 0
[6 empty] | 2014-02-13 | 5時 | 1.6263 | 0 | 0 | 0
[6 empty] | 2014-02-13 | 6時 | 1.1409 | 0 | 0 | 0
[6 empty] | 2014-02-13 | 7時 | 0.96193 | 0 | 0 | 0
[6 empty] | 2014-02-13 | 8時 | 0.99273 | 0 | 0 | 0
[6 empty] | 2014-02-13 | 9時 | 0.72823 | 0 | 0 | 0
[6 empty] | 2014-02-13 | 10時 | 0.53357 | 0 | 0 | 0
[6 empty] | 2014-02-13 | 11時 | 0.88088 | 0 | 0 | 0
[6 empty] | 2014-02-13 | 12時 | 0.73134 | 0 | 0 | 0
[6 empty] | 2014-02-13 | 13時 | 0.94834 | 0 | 0 | 0
[6 empty] | 2014-02-13 | 14時 | 1.0154 | 0 | 0 | 0
[6 empty] | 2014-02-13 | 15時 | 0.96158 | 0 | 0 | 0
[6 empty] | 2014-02-13 | 16時 | 0.95178 | 0 | 0 | 0
[6 empty] | 2014-02-13 | 17時 | 1.3214 | 0 | 0 | 0
[6 empty] | 2014-02-13 | 18時 | 1.3444 | 0 | 0 | 0
[6 empty] | 2014-02-13 | 19時 | 0.93594 | 0 | 0 | 0
[6 empty] | 2014-02-13 | 20時 | 0.97912 | 0 | 0 | 0
[6 empty] | 2014-02-13 | 21時 | 0.98276 | 0 | 0 | 0
[6 empty] | 2014-02-13 | 22時 | 1.0213 | 0 | 0 | 0
[6 empty] | 2014-02-13 | 23時 | 1.2209 | 0 | 0 | 0
[6 empty] | 2014-02-14 | 0時 | 1.2457 | 0 | 0 | 0
[6 empty] | 2014-02-14 | 1時 | 1.2334 | 0 | 0 | 0
[6 empty] | 2014-02-14 | 2時 | 1.1091 | 0 | 0 | 0
[6 empty] | 2014-02-14 | 3時 | 1.0841 | 0 | 0 | 0
[6 empty] | 2014-02-14 | 4時 | 1.1893 | 0 | 0 | 0
[6 empty] | 2014-02-14 | 5時 | 1.5628 | 0 | 0 | 0
[6 empty] | 2014-02-14 | 6時 | 0.89079 | 0 | 0 | 0
[6 empty] | 2014-02-14 | 7時 | 0.36352 | 0 | 0 | 0
[6 empty] | 2014-02-14 | 8時 | 0 | 0 | 0 | 0
[6 empty] | 2014-02-14 | 9時 | 0 | 0 | 0 | 0
[6 empty] | 2014-02-14 | 10時 | 0 | 0 | 0 | 0
[6 empty] | 2014-02-14 | 11時 | 0 | 0 | 0 | 0
[6 empty] | 2014-02-14 | 12時 | 0 | 0 | 0 | 0
[6 empty] | 2014-02-14 | 13時 | 0 | 0 | 0 | 0
[6 empty] | 2014-02-14 | 14時 | 0 | 0 | 0 | 0
[6 empty] | 2014-02-14 | 15時 | 0 | 0 | 0 | 0
[6 empty] | 2014-02-14 | 16時 | 0.23448 | 0 | 0 | 0
[6 empty] | 2014-02-14 | 17時 | 1.0529 | 0 | 0 | 0
[6 empty] | 2014-02-14 | 18時 | 1.2896 | 0 | 0 | 0
[6 empty] | 2014-02-14 | 19時 | 0.83628 | 0 | 0 | 0
[6 empty] | 2014-02-14 | 20時 | 1.0189 | 0 | 0 | 0
[6 empty] | 2014-02-14 | 21時 | 1.1745 | 0 | 0 | 0
[6 empty] | 2014-02-14 | 22時 | 1.3457 | 0 | 0 | 0
[6 empty] | 2014-02-14 | 23時 | 1.3557 | 0 | 0 | 0
[6 empty] | 2014-02-15 | 0時 | 1.4231 | 0 | 0 | 0
[6 empty] | 2014-02-15 | 1時 | 1.5381 | 0 | 0 | 0
[6 empty] | 2014-02-15 | 2時 | 1.6229 | 0 | 0 | 0
[6 empty] | 2014-02-15 | 3時 | 1.5991 | 0 | 0 | 0
[6 empty] | 2014-02-15 | 4時 | 1.6028 | 0 | 0 | 0
[6 empty] | 2014-02-15 | 5時 | 2.1218 | 0 | 0 | 0
[6 empty] | 2014-02-15 | 6時 | 1.4622 | 0 | 0 | 0
[6 empty] | 2014-02-15 | 7時 | 1.4497 | 0 | 0 | 0
[6 empty] | 2014-02-15 | 8時 | 1.1995 | 0 | 0 | 0
[6 empty] | 2014-02-15 | 9時 | 1.1026 | 0 | 0 | 0
[6 empty] | 2014-02-15 | 10時 | 0.89851 | 0 | 0 | 0
[6 empty] | 2014-02-15 | 11時 | 0.85544 | 0 | 0 | 0
[6 empty] | 2014-02-15 | 12時 | 0.36378 | 0 | 0 | 0
[6 empty] | 2014-02-15 | 13時 | 0.85365 | 0 | 0 | 0
[6 empty] | 2014-02-15 | 14時 | 0.91279 | 0 | 0 | 0
[6 empty] | 2014-02-15 | 15時 | 0.82774 | 0 | 0 | 0
[6 empty] | 2014-02-15 | 16時 | 0.78688 | 0 | 0 | 0
[6 empty] | 2014-02-15 | 17時 | 1.1941 | 0 | 0 | 0
[6 empty] | 2014-02-15 | 18時 | 1.1597 | 0 | 0 | 0
[6 empty] | 2014-02-15 | 19時 | 0.80751 | 0 | 0 | 0
[6 empty] | 2014-02-15 | 20時 | 0.87736 | 0 | 0 | 0
[6 empty] | 2014-02-15 | 21時 | 0.91889 | 0 | 0 | 0
[6 empty] | 2014-02-15 | 22時 | 0.95853 | 0 | 0 | 0
[6 empty] | 2014-02-15 | 23時 | 1.0836 | 0 | 0 | 0
[6 empty] | 2014-02-16 | 0時 | 1.0966 | 0 | 0 | 0
[6 empty] | 2014-02-16 | 1時 | 1.1039 | 0 | 0 | 0
[6 empty] | 2014-02-16 | 2時 | 1.0912 | 0 | 0 | 0
[6 empty] | 2014-02-16 | 3時 | 1.0756 | 0 | 0 | 0
[6 empty] | 2014-02-16 | 4時 | 1.0902 | 0 | 0 | 0
[6 empty] | 2014-02-16 | 5時 | 1.1823 | 0 | 0 | 0
[6 empty] | 2014-02-16 | 6時 | 0.91399 | 0 | 0 | 0
[6 empty] | 2014-02-16 | 7時 | 0.9131 | 0 | 0 | 0
[6 empty] | 2014-02-16 | 8時 | 0.8975 | 0 | 0 | 0
[6 empty] | 2014-02-16 | 9時 | 0.98497 | 0 | 0 | 0
[6 empty] | 2014-02-16 | 10時 | 1.0093 | 0 | 0 | 0
[6 empty] | 2014-02-16 | 11時 | 1.118 | 0 | 0 | 0
[6 empty] | 2014-02-16 | 12時 | 0.86394 | 0 | 0 | 0
[6 empty] | 2014-02-16 | 13時 | 0.99264 | 0 | 0 | 0
[6 empty] | 2014-02-16 | 14時 | 1.0239 | 0 | 0 | 0
[6 empty] | 2014-02-16 | 15時 | 0.98989 | 0 | 0 | 0
[6 empty] | 2014-02-16 | 16時 | 0.99513 | 0 | 0 | 0
[6 empty] | 2014-02-16 | 17時 | 1.5419 | 0 | 0 | 0
[6 empty] | 2014-02-16 | 18時 | 1.6085 | 0 | 0 | 0
[6 empty] | 2014-02-16 | 19時 | 1.0388 | 0 | 0 | 0
[6 empty] | 2014-02-16 | 20時 | 1.0943 | 0 | 0 | 0
[6 empty] | 2014-02-16 | 21時 | 1.1462 | 0 | 0 | 0
[6 empty] | 2014-02-16 | 22時 | 1.1868 | 0 | 0 | 0
[6 empty] | 2014-02-16 | 23時 | 1.162 | 0 | 0 | 0
[6 empty] | 2014-02-17 | 0時 | 1.1795 | 0 | 0 | 0
[6 empty] | 2014-02-17 | 1時 | 1.2031 | 0 | 0 | 0
[6 empty] | 2014-02-17 | 2時 | 1.207 | 0 | 0 | 0
[6 empty] | 2014-02-17 | 3時 | 1.1914 | 0 | 0 | 0
[6 empty] | 2014-02-17 | 4時 | 1.2137 | 0 | 0 | 0
[6 empty] | 2014-02-17 | 5時 | 1.5996 | 0 | 0 | 0
[6 empty] | 2014-02-17 | 6時 | 1.154 | 0 | 0 | 0
[6 empty] | 2014-02-17 | 7時 | 1.1255 | 0 | 0 | 0
[6 empty] | 2014-02-17 | 8時 | 1.0711 | 0 | 0 | 0
[6 empty] | 2014-02-17 | 9時 | 0.86382 | 0 | 0 | 0
[6 empty] | 2014-02-17 | 10時 | 0.32676 | 0 | 0 | 0
[6 empty] | 2014-02-17 | 11時 | 0.35273 | 0 | 0 | 0
[6 empty] | 2014-02-17 | 12時 | 0.35638 | 0 | 0 | 0
[6 empty] | 2014-02-17 | 13時 | 0.29707 | 0 | 0 | 0
[6 empty] | 2014-02-17 | 14時 | 0.38078 | 0 | 0 | 0
[6 empty] | 2014-02-17 | 15時 | 0.60589 | 0 | 0 | 0
[6 empty] | 2014-02-17 | 16時 | 1.0196 | 0 | 0 | 0
[6 empty] | 2014-02-17 | 17時 | 1.9392 | 0 | 0 | 0
[6 empty] | 2014-02-17 | 18時 | 2.1235 | 0 | 0 | 0
[6 empty] | 2014-02-17 | 19時 | 1.3 | 0 | 0 | 0
[6 empty] | 2014-02-17 | 20時 | 1.3979 | 0 | 0 | 0
[6 empty] | 2014-02-17 | 21時 | 1.5208 | 0 | 0 | 0
[6 empty] | 2014-02-17 | 22時 | 1.4288 | 0 | 0 | 0
[6 empty] | 2014-02-17 | 23時 | 1.7377 | 0 | 0 | 0
[6 empty] | 2014-02-18 | 0時 | 1.8187 | 0 | 0 | 0
[6 empty] | 2014-02-18 | 1時 | 1.9383 | 0 | 0 | 0
[6 empty] | 2014-02-18 | 2時 | 1.9733 | 0 | 0 | 0
[6 empty] | 2014-02-18 | 3時 | 2.0251 | 0 | 0 | 0
[6 empty] | 2014-02-18 | 4時 | 2.054 | 0 | 0 | 0
[6 empty] | 2014-02-18 | 5時 | 2.0861 | 0 | 0 | 0
[6 empty] | 2014-02-18 | 6時 | 1.5926 | 0 | 0 | 0
[6 empty] | 2014-02-18 | 7時 | 1.4195 | 0 | 0 | 0
[6 empty] | 2014-02-18 | 8時 | 0.28348 | 0 | 0 | 0
[6 empty] | 2014-02-18 | 9時 | 0 | 0 | 0 | 0
[6 empty] | 2014-02-18 | 10時 | 0 | 0 | 0 | 0
[6 empty] | 2014-02-18 | 11時 | 0 | 0 | 0 | 0
[6 empty] | 2014-02-18 | 12時 | 0 | 0 | 0 | 0
[6 empty] | 2014-02-18 | 13時 | 0.18091 | 0 | 0 | 0
[6 empty] | 2014-02-18 | 14時 | 0.60409 | 0 | 0 | 0
[6 empty] | 2014-02-18 | 15時 | 0.67877 | 0 | 0 | 0
[6 empty] | 2014-02-18 | 16時 | 1.5754 | 0 | 0 | 0
[6 empty] | 2014-02-18 | 17時 | 2.2307 | 0 | 0 | 0
[6 empty] | 2014-02-18 | 18時 | 1.4105 | 0 | 0 | 0
[6 empty] | 2014-02-18 | 19時 | 1.548 | 0 | 0 | 0
[6 empty] | 2014-02-18 | 20時 | 1.6613 | 0 | 0 | 0
[6 empty] | 2014-02-18 | 21時 | 1.5889 | 0 | 0 | 0
[6 empty] | 2014-02-18 | 22時 | 2.078 | 0 | 0 | 0
[6 empty] | 2014-02-18 | 23時 | 2.1725 | 0 | 0 | 0
[6 empty] | 2014-02-19 | 0時 | 2.2889 | 0 | 0 | 0
[6 empty] | 2014-02-19 | 1時 | 2.3596 | 0 | 0 | 0
[6 empty] | 2014-02-19 | 2時 | 2.5522 | 0 | 0 | 0
[6 empty] | 2014-02-19 | 3時 | 2.4138 | 0 | 0 | 0
[6 empty] | 2014-02-19 | 4時 | 2.4328 | 0 | 0 | 0
[6 empty] | 2014-02-19 | 5時 | 2.4286 | 0 | 0 | 0
[6 empty] | 2014-02-19 | 6時 | 1.7906 | 0 | 0 | 0
[6 empty] | 2014-02-19 | 7時 | 1.7372 | 0 | 0 | 0
[6 empty] | 2014-02-19 | 8時 | 0.32186 | 0 | 0 | 0
[6 empty] | 2014-02-19 | 9時 | 0 | 0 | 0 | 0
[6 empty] | 2014-02-19 | 10時 | 0 | 0 | 0 | 0
[6 empty] | 2014-02-19 | 11時 | 0.27044 | 0 | 0 | 0
[6 empty] | 2014-02-19 | 12時 | 0 | 0 | 0 | 0
[6 empty] | 2014-02-19 | 13時 | 0.264 | 0 | 0 | 0
[6 empty] | 2014-02-19 | 14時 | 0.41657 | 0 | 0 | 0
[6 empty] | 2014-02-19 | 15時 | 0.59521 | 0 | 0 | 0
[6 empty] | 2014-02-19 | 16時 | 1.6608 | 0 | 0 | 0
[6 empty] | 2014-02-19 | 17時 | 2.2271 | 0 | 0 | 0
[6 empty] | 2014-02-19 | 18時 | 1.4438 | 0 | 0 | 0
[6 empty] | 2014-02-19 | 19時 | 1.6074 | 0 | 0 | 0
[6 empty] | 2014-02-19 | 20時 | 1.6796 | 0 | 0 | 0
[6 empty] | 2014-02-19 | 21時 | 1.5947 | 0 | 0 | 0
[6 empty] | 2014-02-19 | 22時 | 1.9716 | 0 | 0 | 0
[6 empty] | 2014-02-19 | 23時 | 2.041 | 0 | 0 | 0
[6 empty] | 2014-02-20 | 0時 | 2.101 | 0 | 0 | 0
[6 empty] | 2014-02-20 | 1時 | 2.2924 | 0 | 0 | 0
[6 empty] | 2014-02-20 | 2時 | 2.3788 | 0 | 0 | 0
[6 empty] | 2014-02-20 | 3時 | 2.5669 | 0 | 0 | 0
[6 empty] | 2014-02-20 | 4時 | 2.6366 | 0 | 0 | 0
[6 empty] | 2014-02-20 | 5時 | 3.785 | 1.8093 | 0 | 0.51669
[6 empty] | 2014-02-20 | 6時 | 1.7515 | 0 | 0 | 0
[6 empty] | 2014-02-20 | 7時 | 1.4771 | 0 | 0 | 0
[6 empty] | 2014-02-20 | 8時 | 0.51308 | 0 | 0 | 0
[6 empty] | 2014-02-20 | 9時 | 0.38247 | 0 | 0 | 0
[6 empty] | 2014-02-20 | 10時 | 0.31902 | 0 | 0 | 0
[6 empty] | 2014-02-20 | 11時 | 0.42445 | 0 | 0 | 0
[6 empty] | 2014-02-20 | 12時 | 0 | 0 | 0 | 0
[6 empty] | 2014-02-20 | 13時 | 0.21526 | 0 | 0 | 0
[6 empty] | 2014-02-20 | 14時 | 0.34221 | 0 | 0 | 0
[6 empty] | 2014-02-20 | 15時 | 0.47498 | 0 | 0 | 0
[6 empty] | 2014-02-20 | 16時 | 0.77289 | 0 | 0 | 0
[6 empty] | 2014-02-20 | 17時 | 1.4855 | 0 | 0 | 0
[6 empty] | 2014-02-20 | 18時 | 1.9277 | 0 | 0 | 0
[6 empty] | 2014-02-20 | 19時 | 1.1339 | 0 | 0 | 0
[6 empty] | 2014-02-20 | 20時 | 1.2219 | 0 | 0 | 0
[6 empty] | 2014-02-20 | 21時 | 1.2975 | 0 | 0 | 0
[6 empty] | 2014-02-20 | 22時 | 1.3601 | 0 | 0 | 0
[6 empty] | 2014-02-20 | 23時 | 1.469 | 0 | 0 | 0
[6 empty] | 2014-02-21 | 0時 | 1.5508 | 0 | 0 | 0
[6 empty] | 2014-02-21 | 1時 | 1.5355 | 0 | 0 | 0
[6 empty] | 2014-02-21 | 2時 | 1.6134 | 0 | 0 | 0
[6 empty] | 2014-02-21 | 3時 | 1.6291 | 0 | 0 | 0
[6 empty] | 2014-02-21 | 4時 | 1.6508 | 0 | 0 | 0
[6 empty] | 2014-02-21 | 5時 | 2.0645 | 0 | 0 | 0
[6 empty] | 2014-02-21 | 6時 | 1.4598 | 0 | 0 | 0
[6 empty] | 2014-02-21 | 7時 | 1.4045 | 0 | 0 | 0
[6 empty] | 2014-02-21 | 8時 | 1.3545 | 0 | 0 | 0
[6 empty] | 2014-02-21 | 9時 | 1.3917 | 0 | 0 | 0
[6 empty] | 2014-02-21 | 10時 | 1.331 | 0 | 0 | 0
[6 empty] | 2014-02-21 | 11時 | 1.3254 | 0 | 0 | 0
[6 empty] | 2014-02-21 | 12時 | 1.124 | 0 | 0 | 0
[6 empty] | 2014-02-21 | 13時 | 1.2153 | 0 | 0 | 0
[6 empty] | 2014-02-21 | 14時 | 1.2598 | 0 | 0 | 0
[6 empty] | 2014-02-21 | 15時 | 1.2032 | 0 | 0 | 0
[6 empty] | 2014-02-21 | 16時 | 1.1796 | 0 | 0 | 0
[6 empty] | 2014-02-21 | 17時 | 1.771 | 0 | 0 | 0
[6 empty] | 2014-02-21 | 18時 | 1.8105 | 0 | 0 | 0
[6 empty] | 2014-02-21 | 19時 | 1.1363 | 0 | 0 | 0
[6 empty] | 2014-02-21 | 20時 | 1.178 | 0 | 0 | 0
[6 empty] | 2014-02-21 | 21時 | 1.228 | 0 | 0 | 0
[6 empty] | 2014-02-21 | 22時 | 1.2755 | 0 | 0 | 0
[6 empty] | 2014-02-21 | 23時 | 1.2865 | 0 | 0 | 0
[6 empty] | 2014-02-22 | 0時 | 1.3053 | 0 | 0 | 0
[6 empty] | 2014-02-22 | 1時 | 1.2556 | 0 | 0 | 0
[6 empty] | 2014-02-22 | 2時 | 1.3169 | 0 | 0 | 0
[6 empty] | 2014-02-22 | 3時 | 1.3985 | 0 | 0 | 0
[6 empty] | 2014-02-22 | 4時 | 1.4103 | 0 | 0 | 0
[6 empty] | 2014-02-22 | 5時 | 2.0408 | 0 | 0 | 0
[6 empty] | 2014-02-22 | 6時 | 1.3221 | 0 | 0 | 0
[6 empty] | 2014-02-22 | 7時 | 1.2772 | 0 | 0 | 0
[6 empty] | 2014-02-22 | 8時 | 1.1036 | 0 | 0 | 0
[6 empty] | 2014-02-22 | 9時 | 1.1378 | 0 | 0 | 0
[6 empty] | 2014-02-22 | 10時 | 1.0859 | 0 | 0 | 0
[6 empty] | 2014-02-22 | 11時 | 1.1693 | 0 | 0 | 0
[6 empty] | 2014-02-22 | 12時 | 0.91358 | 0 | 0 | 0
[6 empty] | 2014-02-22 | 13時 | 0.91639 | 0 | 0 | 0
[6 empty] | 2014-02-22 | 14時 | 0.76108 | 0 | 0 | 0
[6 empty] | 2014-02-22 | 15時 | 0.68979 | 0 | 0 | 0
[6 empty] | 2014-02-22 | 16時 | 0.94629 | 0 | 0 | 0
[6 empty] | 2014-02-22 | 17時 | 1.6315 | 0 | 0 | 0
[6 empty] | 2014-02-22 | 18時 | 1.6896 | 0 | 0 | 0
[6 empty] | 2014-02-22 | 19時 | 1.1257 | 0 | 0 | 0
[6 empty] | 2014-02-22 | 20時 | 1.2474 | 0 | 0 | 0
[6 empty] | 2014-02-22 | 21時 | 1.3514 | 0 | 0 | 0
[6 empty] | 2014-02-22 | 22時 | 1.2839 | 0 | 0 | 0
[6 empty] | 2014-02-22 | 23時 | 1.4953 | 0 | 0 | 0
[6 empty] | 2014-02-23 | 0時 | 1.6309 | 0 | 0 | 0
[6 empty] | 2014-02-23 | 1時 | 1.6631 | 0 | 0 | 0
[6 empty] | 2014-02-23 | 2時 | 1.6821 | 0 | 0 | 0
[6 empty] | 2014-02-23 | 3時 | 1.6404 | 0 | 0 | 0
[6 empty] | 2014-02-23 | 4時 | 1.7071 | 0 | 0 | 0
[6 empty] | 2014-02-23 | 5時 | 2.0686 | 0 | 0 | 0
[6 empty] | 2014-02-23 | 6時 | 1.2951 | 0 | 0 | 0
[6 empty] | 2014-02-23 | 7時 | 1.4153 | 0 | 0 | 0
[6 empty] | 2014-02-23 | 8時 | 1.3282 | 0 | 0 | 0
[6 empty] | 2014-02-23 | 9時 | 1.3919 | 0 | 0 | 0
[6 empty] | 2014-02-23 | 10時 | 1.3243 | 0 | 0 | 0
[6 empty] | 2014-02-23 | 11時 | 1.3303 | 0 | 0 | 0
[6 empty] | 2014-02-23 | 12時 | 1.1017 | 0 | 0 | 0
[6 empty] | 2014-02-23 | 13時 | 1.2522 | 0 | 0 | 0
[6 empty] | 2014-02-23 | 14時 | 1.2466 | 0 | 0 | 0
[6 empty] | 2014-02-23 | 15時 | 1.1743 | 0 | 0 | 0
[6 empty] | 2014-02-23 | 16時 | 1.1537 | 0 | 0 | 0
[6 empty] | 2014-02-23 | 17時 | 1.7822 | 0 | 0 | 0
[6 empty] | 2014-02-23 | 18時 | 1.7772 | 0 | 0 | 0
[6 empty] | 2014-02-23 | 19時 | 1.0959 | 0 | 0 | 0
[6 empty] | 2014-02-23 | 20時 | 1.1698 | 0 | 0 | 0
[6 empty] | 2014-02-23 | 21時 | 1.2173 | 0 | 0 | 0
[6 empty] | 2014-02-23 | 22時 | 1.2786 | 0 | 0 | 0
[6 empty] | 2014-02-23 | 23時 | 1.3703 | 0 | 0 | 0
[6 empty] | 2014-02-24 | 0時 | 1.3915 | 0 | 0 | 0
[6 empty] | 2014-02-24 | 1時 | 1.3571 | 0 | 0 | 0
[6 empty] | 2014-02-24 | 2時 | 1.4126 | 0 | 0 | 0
[6 empty] | 2014-02-24 | 3時 | 1.4553 | 0 | 0 | 0
[6 empty] | 2014-02-24 | 4時 | 1.4442 | 0 | 0 | 0
[6 empty] | 2014-02-24 | 5時 | 1.9524 | 0 | 0 | 0
[6 empty] | 2014-02-24 | 6時 | 1.2814 | 0 | 0 | 0
[6 empty] | 2014-02-24 | 7時 | 1.2289 | 0 | 0 | 0
[6 empty] | 2014-02-24 | 8時 | 1.1395 | 0 | 0 | 0
[6 empty] | 2014-02-24 | 9時 | 0.30839 | 0 | 0 | 0
[6 empty] | 2014-02-24 | 10時 | 0.22201 | 0 | 0 | 0
[6 empty] | 2014-02-24 | 11時 | 0.27158 | 0 | 0 | 0
[6 empty] | 2014-02-24 | 12時 | 0 | 0 | 0 | 0
[6 empty] | 2014-02-24 | 13時 | 0 | 0 | 0 | 0
[6 empty] | 2014-02-24 | 14時 | 0.25321 | 0 | 0 | 0
[6 empty] | 2014-02-24 | 15時 | 0.37715 | 0 | 0 | 0
[6 empty] | 2014-02-24 | 16時 | 0.58612 | 0 | 0 | 0
[6 empty] | 2014-02-24 | 17時 | 1.3392 | 0 | 0 | 0
[6 empty] | 2014-02-24 | 18時 | 1.7277 | 0 | 0 | 0
[6 empty] | 2014-02-24 | 19時 | 1.1685 | 0 | 0 | 0
[6 empty] | 2014-02-24 | 20時 | 1.3362 | 0 | 0 | 0
[6 empty] | 2014-02-24 | 21時 | 1.4591 | 0 | 0 | 0
[6 empty] | 2014-02-24 | 22時 | 1.3752 | 0 | 0 | 0
[6 empty] | 2014-02-24 | 23時 | 1.6442 | 0 | 0 | 0
[6 empty] | 2014-02-25 | 0時 | 1.8497 | 0 | 0 | 0
[6 empty] | 2014-02-25 | 1時 | 1.9085 | 0 | 0 | 0
[6 empty] | 2014-02-25 | 2時 | 1.9121 | 0 | 0 | 0
[6 empty] | 2014-02-25 | 3時 | 2.1506 | 0 | 0 | 0
[6 empty] | 2014-02-25 | 4時 | 2.1176 | 0 | 0 | 0
[6 empty] | 2014-02-25 | 5時 | 2.0373 | 0 | 0 | 0
[6 empty] | 2014-02-25 | 6時 | 1.9703 | 0 | 0 | 0
[6 empty] | 2014-02-25 | 7時 | 1.707 | 0 | 0 | 0
[6 empty] | 2014-02-25 | 8時 | 1.3331 | 0 | 0 | 0
[6 empty] | 2014-02-25 | 9時 | 1.2592 | 0 | 0 | 0
[6 empty] | 2014-02-25 | 10時 | 0.99618 | 0 | 0 | 0
[6 empty] | 2014-02-25 | 11時 | 1.1937 | 0 | 0 | 0
[6 empty] | 2014-02-25 | 12時 | 1.0086 | 0 | 0 | 0
[6 empty] | 2014-02-25 | 13時 | 1.0762 | 0 | 0 | 0
[6 empty] | 2014-02-25 | 14時 | 1.1178 | 0 | 0 | 0
[6 empty] | 2014-02-25 | 15時 | 0.99616 | 0 | 0 | 0
[6 empty] | 2014-02-25 | 16時 | 1.3898 | 0 | 0 | 0
[6 empty] | 2014-02-25 | 17時 | 1.5709 | 0 | 0 | 0
[6 empty] | 2014-02-25 | 18時 | 1.141 | 0 | 0 | 0
[6 empty] | 2014-02-25 | 19時 | 1.1927 | 0 | 0 | 0
[6 empty] | 2014-02-25 | 20時 | 1.1517 | 0 | 0 | 0
[6 empty] | 2014-02-25 | 21時 | 1.1538 | 0 | 0 | 0
[6 empty] | 2014-02-25 | 22時 | 1.1649 | 0 | 0 | 0
[6 empty] | 2014-02-25 | 23時 | 1.2438 | 0 | 0 | 0
[6 empty] | 2014-02-26 | 0時 | 1.3433 | 0 | 0 | 0
[6 empty] | 2014-02-26 | 1時 | 1.3574 | 0 | 0 | 0
[6 empty] | 2014-02-26 | 2時 | 1.3787 | 0 | 0 | 0
[6 empty] | 2014-02-26 | 3時 | 1.4324 | 0 | 0 | 0
[6 empty] | 2014-02-26 | 4時 | 1.3338 | 0 | 0 | 0
[6 empty] | 2014-02-26 | 5時 | 1.3207 | 0 | 0 | 0
[6 empty] | 2014-02-26 | 6時 | 1.2807 | 0 | 0 | 0
[6 empty] | 2014-02-26 | 7時 | 1.1345 | 0 | 0 | 0
[6 empty] | 2014-02-26 | 8時 | 0.90439 | 0 | 0 | 0
[6 empty] | 2014-02-26 | 9時 | 0.80781 | 0 | 0 | 0
[6 empty] | 2014-02-26 | 10時 | 0.38852 | 0 | 0 | 0
[6 empty] | 2014-02-26 | 11時 | 0.78199 | 0 | 0 | 0
[6 empty] | 2014-02-26 | 12時 | 0.62115 | 0 | 0 | 0
[6 empty] | 2014-02-26 | 13時 | 0.8 | 0 | 0 | 0
[6 empty] | 2014-02-26 | 14時 | 0.7483 | 0 | 0 | 0
[6 empty] | 2014-02-26 | 15時 | 0.80556 | 0 | 0 | 0
[6 empty] | 2014-02-26 | 16時 | 1.2003 | 0 | 0 | 0
[6 empty] | 2014-02-26 | 17時 | 1.4201 | 0 | 0 | 0
[6 empty] | 2014-02-26 | 18時 | 1.0268 | 0 | 0 | 0
[6 empty] | 2014-02-26 | 19時 | 1.0878 | 0 | 0 | 0
[6 empty] | 2014-02-26 | 20時 | 1.0896 | 0 | 0 | 0
[6 empty] | 2014-02-26 | 21時 | 1.1245 | 0 | 0 | 0
[6 empty] | 2014-02-26 | 22時 | 1.3083 | 0 | 0 | 0
[6 empty] | 2014-02-26 | 23時 | 1.324 | 0 | 0 | 0
[6 empty] | 2014-02-27 | 0時 | 1.3216 | 0 | 0 | 0
[6 empty] | 2014-02-27 | 1時 | 1.3208 | 0 | 0 | 0
[6 empty] | 2014-02-27 | 2時 | 1.3183 | 0 | 0 | 0
[6 empty] | 2014-02-27 | 3時 | 1.3052 | 0 | 0 | 0
[6 empty] | 2014-02-27 | 4時 | 1.2642 | 0 | 0 | 0
[6 empty] | 2014-02-27 | 5時 | 1.3329 | 0 | 0 | 0
[6 empty] | 2014-02-27 | 6時 | 0.95356 | 0 | 0 | 0
[6 empty] | 2014-02-27 | 7時 | 0.89828 | 0 | 0 | 0
[6 empty] | 2014-02-27 | 8時 | 0.58595 | 0 | 0 | 0
[6 empty] | 2014-02-27 | 9時 | 0.39095 | 0 | 0 | 0
[6 empty] | 2014-02-27 | 10時 | 0.23273 | 0 | 0 | 0
[6 empty] | 2014-02-27 | 11時 | 0 | 0 | 0 | 0
[6 empty] | 2014-02-27 | 12時 | 0.12937 | 0 | 0 | 0
[6 empty] | 2014-02-27 | 13時 | 0.31548 | 0 | 0 | 0
[6 empty] | 2014-02-27 | 14時 | 0.32123 | 0 | 0 | 0
[6 empty] | 2014-02-27 | 15時 | 0.31564 | 0 | 0 | 0
[6 empty] | 2014-02-27 | 16時 | 0.44751 | 0 | 0 | 0
[6 empty] | 2014-02-27 | 17時 | 1.0475 | 0 | 0 | 0
[6 empty] | 2014-02-27 | 18時 | 1.1179 | 0 | 0 | 0
[6 empty] | 2014-02-27 | 19時 | 0.70017 | 0 | 0 | 0
[6 empty] | 2014-02-27 | 20時 | 0.80514 | 0 | 0 | 0
[6 empty] | 2014-02-27 | 21時 | 0.88012 | 0 | 0 | 0
[6 empty] | 2014-02-27 | 22時 | 0.92277 | 0 | 0 | 0
[6 empty] | 2014-02-27 | 23時 | 1.0624 | 0 | 0 | 0
[6 empty] | 2014-02-28 | 0時 | 1.0777 | 0 | 0 | 0
[6 empty] | 2014-02-28 | 1時 | 1.0988 | 0 | 0 | 0
[6 empty] | 2014-02-28 | 2時 | 1.0862 | 0 | 0 | 0
[6 empty] | 2014-02-28 | 3時 | 1.0339 | 0 | 0 | 0
[6 empty] | 2014-02-28 | 4時 | 1.0106 | 0 | 0 | 0
[6 empty] | 2014-02-28 | 5時 | 1.0305 | 0 | 0 | 0
[6 empty] | 2014-02-28 | 6時 | 0.77094 | 0 | 0 | 0
[6 empty] | 2014-02-28 | 7時 | 0.79235 | 0 | 0 | 0
[6 empty] | 2014-02-28 | 8時 | 0.71461 | 0 | 0 | 0
[6 empty] | 2014-02-28 | 9時 | 0.75166 | 0 | 0 | 0
[6 empty] | 2014-02-28 | 10時 | 0.7397 | 0 | 0 | 0
[6 empty] | 2014-02-28 | 11時 | 0.76462 | 0 | 0 | 0
[6 empty] | 2014-02-28 | 12時 | 0.51435 | 0 | 0 | 0
[6 empty] | 2014-02-28 | 13時 | 0.69899 | 0 | 0 | 0
[6 empty] | 2014-02-28 | 14時 | 0.70442 | 0 | 0 | 0
[6 empty] | 2014-02-28 | 15時 | 0.63334 | 0 | 0 | 0
[6 empty] | 2014-02-28 | 16時 | 0.68033 | 0 | 0 | 0
[6 empty] | 2014-02-28 | 17時 | 1.0689 | 0 | 0 | 0
[6 empty] | 2014-02-28 | 18時 | 1.0426 | 0 | 0 | 0
[6 empty] | 2014-02-28 | 19時 | 0.77435 | 0 | 0 | 0
[6 empty] | 2014-02-28 | 20時 | 0.87712 | 0 | 0 | 0
[6 empty] | 2014-02-28 | 21時 | 1.0191 | 0 | 0 | 0
[6 empty] | 2014-02-28 | 22時 | 1.1153 | 0 | 0 | 0
[6 empty] | 2014-02-28 | 23時 | 1.1382 | 0 | 0 | 0
[6 empty] | 2014-03-01 | 0時 | 1.1371 | 0 | 0 | 0
[6 empty] | 2014-03-01 | 1時 | 1.1513 | 0 | 0 | 0
[6 empty] | 2014-03-01 | 2時 | 1.1623 | 0 | 0 | 0
[6 empty] | 2014-03-01 | 3時 | 1.1895 | 0 | 0 | 0
[6 empty] | 2014-03-01 | 4時 | 1.2072 | 0 | 0 | 0
[6 empty] | 2014-03-01 | 5時 | 1.7282 | 0 | 0 | 0
[6 empty] | 2014-03-01 | 6時 | 1.1784 | 0 | 0 | 0
[6 empty] | 2014-03-01 | 7時 | 0.90714 | 0 | 0 | 0
[6 empty] | 2014-03-01 | 8時 | 0.2776 | 0 | 0 | 0
[6 empty] | 2014-03-01 | 9時 | 0.26778 | 0 | 0 | 0
[6 empty] | 2014-03-01 | 10時 | 0.19735 | 0 | 0 | 0
[6 empty] | 2014-03-01 | 11時 | 0.22992 | 0 | 0 | 0
[6 empty] | 2014-03-01 | 12時 | 0 | 0 | 0 | 0
[6 empty] | 2014-03-01 | 13時 | 0 | 0 | 0 | 0
[6 empty] | 2014-03-01 | 14時 | 0.20004 | 0 | 0 | 0
[6 empty] | 2014-03-01 | 15時 | 0.34103 | 0 | 0 | 0
[6 empty] | 2014-03-01 | 16時 | 0.4773 | 0 | 0 | 0
[6 empty] | 2014-03-01 | 17時 | 1.2702 | 0 | 0 | 0
[6 empty] | 2014-03-01 | 18時 | 1.3482 | 0 | 0 | 0
[6 empty] | 2014-03-01 | 19時 | 0.93927 | 0 | 0 | 0
[6 empty] | 2014-03-01 | 20時 | 1.0778 | 0 | 0 | 0
[6 empty] | 2014-03-01 | 21時 | 1.1985 | 0 | 0 | 0
[6 empty] | 2014-03-01 | 22時 | 1.3571 | 0 | 0 | 0
[6 empty] | 2014-03-01 | 23時 | 1.393 | 0 | 0 | 0
[6 empty] | 2014-03-02 | 0時 | 1.4816 | 0 | 0 | 0
[6 empty] | 2014-03-02 | 1時 | 1.6303 | 0 | 0 | 0
[6 empty] | 2014-03-02 | 2時 | 1.6535 | 0 | 0 | 0
[6 empty] | 2014-03-02 | 3時 | 1.7024 | 0 | 0 | 0
[6 empty] | 2014-03-02 | 4時 | 1.7373 | 0 | 0 | 0
[6 empty] | 2014-03-02 | 5時 | 2.3801 | 0 | 0 | 0
[6 empty] | 2014-03-02 | 6時 | 1.4799 | 0 | 0 | 0
[6 empty] | 2014-03-02 | 7時 | 1.0233 | 0 | 0 | 0
[6 empty] | 2014-03-02 | 8時 | 0.41762 | 0 | 0 | 0
[6 empty] | 2014-03-02 | 9時 | 0.34262 | 0 | 0 | 0
[6 empty] | 2014-03-02 | 10時 | 0.30718 | 0 | 0 | 0
[6 empty] | 2014-03-02 | 11時 | 0.40822 | 0 | 0 | 0
[6 empty] | 2014-03-02 | 12時 | 0.17352 | 0 | 0 | 0
[6 empty] | 2014-03-02 | 13時 | 0.53593 | 0 | 0 | 0
[6 empty] | 2014-03-02 | 14時 | 0.85531 | 0 | 0 | 0
[6 empty] | 2014-03-02 | 15時 | 0.98003 | 0 | 0 | 0
[6 empty] | 2014-03-02 | 16時 | 1.0369 | 0 | 0 | 0
[6 empty] | 2014-03-02 | 17時 | 1.6598 | 0 | 0 | 0
[6 empty] | 2014-03-02 | 18時 | 1.6821 | 0 | 0 | 0
[6 empty] | 2014-03-02 | 19時 | 1.0804 | 0 | 0 | 0
[6 empty] | 2014-03-02 | 20時 | 1.1471 | 0 | 0 | 0
[6 empty] | 2014-03-02 | 21時 | 1.2374 | 0 | 0 | 0
[6 empty] | 2014-03-02 | 22時 | 1.2967 | 0 | 0 | 0
[6 empty] | 2014-03-02 | 23時 | 1.2988 | 0 | 0 | 0
[6 empty] | 2014-03-03 | 0時 | 1.329 | 0 | 0 | 0
[6 empty] | 2014-03-03 | 1時 | 1.378 | 0 | 0 | 0
[6 empty] | 2014-03-03 | 2時 | 1.3969 | 0 | 0 | 0
[6 empty] | 2014-03-03 | 3時 | 1.4318 | 0 | 0 | 0
[6 empty] | 2014-03-03 | 4時 | 1.4827 | 0 | 0 | 0
[6 empty] | 2014-03-03 | 5時 | 2.0576 | 0 | 0 | 0
[6 empty] | 2014-03-03 | 6時 | 1.37 | 0 | 0 | 0
[6 empty] | 2014-03-03 | 7時 | 0.73886 | 0 | 0 | 0
[6 empty] | 2014-03-03 | 8時 | 0.29223 | 0 | 0 | 0
[6 empty] | 2014-03-03 | 9時 | 0.25274 | 0 | 0 | 0
[6 empty] | 2014-03-03 | 10時 | 0.23435 | 0 | 0 | 0
[6 empty] | 2014-03-03 | 11時 | 0.34779 | 0 | 0 | 0
[6 empty] | 2014-03-03 | 12時 | 0 | 0 | 0 | 0
[6 empty] | 2014-03-03 | 13時 | 0.21563 | 0 | 0 | 0
[6 empty] | 2014-03-03 | 14時 | 0.32664 | 0 | 0 | 0
[6 empty] | 2014-03-03 | 15時 | 0.51086 | 0 | 0 | 0
[6 empty] | 2014-03-03 | 16時 | 0.66128 | 0 | 0 | 0
[6 empty] | 2014-03-03 | 17時 | 1.4644 | 0 | 0 | 0
[6 empty] | 2014-03-03 | 18時 | 1.8566 | 0 | 0 | 0
[6 empty] | 2014-03-03 | 19時 | 1.2038 | 0 | 0 | 0
[6 empty] | 2014-03-03 | 20時 | 1.3667 | 0 | 0 | 0
[6 empty] | 2014-03-03 | 21時 | 1.4953 | 0 | 0 | 0
[6 empty] | 2014-03-03 | 22時 | 1.5828 | 0 | 0 | 0
[6 empty] | 2014-03-03 | 23時 | 1.7082 | 0 | 0 | 0
[6 empty] | 2014-03-04 | 0時 | 1.8715 | 0 | 0 | 0
[6 empty] | 2014-03-04 | 1時 | 2.0445 | 0 | 0 | 0
[6 empty] | 2014-03-04 | 2時 | 2.1071 | 0 | 0 | 0
[6 empty] | 2014-03-04 | 3時 | 2.1125 | 0 | 0 | 0
[6 empty] | 2014-03-04 | 4時 | 2.112 | 0 | 0 | 0
[6 empty] | 2014-03-04 | 5時 | 2.1461 | 0 | 0 | 0
[6 empty] | 2014-03-04 | 6時 | 1.6336 | 0 | 0 | 0
[6 empty] | 2014-03-04 | 7時 | 1.4052 | 0 | 0 | 0
[6 empty] | 2014-03-04 | 8時 | 0.32893 | 0 | 0 | 0
[6 empty] | 2014-03-04 | 9時 | 0 | 0 | 0 | 0
[6 empty] | 2014-03-04 | 10時 | 0 | 0 | 0 | 0
[6 empty] | 2014-03-04 | 11時 | 0.29789 | 0 | 0 | 0
[6 empty] | 2014-03-04 | 12時 | 0.18983 | 0 | 0 | 0
[6 empty] | 2014-03-04 | 13時 | 0.20848 | 0 | 0 | 0
[6 empty] | 2014-03-04 | 14時 | 0.25585 | 0 | 0 | 0
[6 empty] | 2014-03-04 | 15時 | 0.35617 | 0 | 0 | 0
[6 empty] | 2014-03-04 | 16時 | 1.0241 | 0 | 0 | 0
[6 empty] | 2014-03-04 | 17時 | 1.331 | 0 | 0 | 0
[6 empty] | 2014-03-04 | 18時 | 0.95231 | 0 | 0 | 0
[6 empty] | 2014-03-04 | 19時 | 1.1041 | 0 | 0 | 0
[6 empty] | 2014-03-04 | 20時 | 1.1937 | 0 | 0 | 0
[6 empty] | 2014-03-04 | 21時 | 1.3459 | 0 | 0 | 0
[6 empty] | 2014-03-04 | 22時 | 1.4269 | 0 | 0 | 0
[6 empty] | 2014-03-04 | 23時 | 1.578 | 0 | 0 | 0
[6 empty] | 2014-03-05 | 0時 | 1.6443 | 0 | 0 | 0
[6 empty] | 2014-03-05 | 1時 | 1.7412 | 0 | 0 | 0
[6 empty] | 2014-03-05 | 2時 | 1.7805 | 0 | 0 | 0
[6 empty] | 2014-03-05 | 3時 | 1.8305 | 0 | 0 | 0
[6 empty] | 2014-03-05 | 4時 | 2.0262 | 0 | 0 | 0
[6 empty] | 2014-03-05 | 5時 | 2.0763 | 0 | 0 | 0
[6 empty] | 2014-03-05 | 6時 | 1.5307 | 0 | 0 | 0
[6 empty] | 2014-03-05 | 7時 | 1.2832 | 0 | 0 | 0
[6 empty] | 2014-03-05 | 8時 | 0.32792 | 0 | 0 | 0
[6 empty] | 2014-03-05 | 9時 | 0 | 0 | 0 | 0
[6 empty] | 2014-03-05 | 10時 | 0 | 0 | 0 | 0
[6 empty] | 2014-03-05 | 11時 | 0.21079 | 0 | 0 | 0
[6 empty] | 2014-03-05 | 12時 | 0 | 0 | 0 | 0
[6 empty] | 2014-03-05 | 13時 | 0.17349 | 0 | 0 | 0
[6 empty] | 2014-03-05 | 14時 | 0.30076 | 0 | 0 | 0
[6 empty] | 2014-03-05 | 15時 | 0.36544 | 0 | 0 | 0
[6 empty] | 2014-03-05 | 16時 | 0.9618 | 0 | 0 | 0
[6 empty] | 2014-03-05 | 17時 | 1.234 | 0 | 0 | 0
[6 empty] | 2014-03-05 | 18時 | 0.76714 | 0 | 0 | 0
[6 empty] | 2014-03-05 | 19時 | 0.86182 | 0 | 0 | 0
[6 empty] | 2014-03-05 | 20時 | 0.87434 | 0 | 0 | 0
[6 empty] | 2014-03-05 | 21時 | 0.94424 | 0 | 0 | 0
[6 empty] | 2014-03-05 | 22時 | 1.1472 | 0 | 0 | 0
[6 empty] | 2014-03-05 | 23時 | 1.1792 | 0 | 0 | 0
[6 empty] | 2014-03-06 | 0時 | 1.1979 | 0 | 0 | 0
[6 empty] | 2014-03-06 | 1時 | 1.234 | 0 | 0 | 0
[6 empty] | 2014-03-06 | 2時 | 1.106 | 0 | 0 | 0
[6 empty] | 2014-03-06 | 3時 | 1.1273 | 0 | 0 | 0
[6 empty] | 2014-03-06 | 4時 | 1.1378 | 0 | 0 | 0
[6 empty] | 2014-03-06 | 5時 | 1.4799 | 0 | 0 | 0
[6 empty] | 2014-03-06 | 6時 | 1.0681 | 0 | 0 | 0
[6 empty] | 2014-03-06 | 7時 | 0.87111 | 0 | 0 | 0
[6 empty] | 2014-03-06 | 8時 | 0.22556 | 0 | 0 | 0
[6 empty] | 2014-03-06 | 9時 | 0.17229 | 0 | 0 | 0
[6 empty] | 2014-03-06 | 10時 | 0.1623 | 0 | 0 | 0
[6 empty] | 2014-03-06 | 11時 | 0.21598 | 0 | 0 | 0
[6 empty] | 2014-03-06 | 12時 | 0 | 0 | 0 | 0
[6 empty] | 2014-03-06 | 13時 | 0 | 0 | 0 | 0
[6 empty] | 2014-03-06 | 14時 | 0.2138 | 0 | 0 | 0
[6 empty] | 2014-03-06 | 15時 | 0.3181 | 0 | 0 | 0
[6 empty] | 2014-03-06 | 16時 | 0.49385 | 0 | 0 | 0
[6 empty] | 2014-03-06 | 17時 | 1.3416 | 0 | 0 | 0
[6 empty] | 2014-03-06 | 18時 | 1.5614 | 0 | 0 | 0
[6 empty] | 2014-03-06 | 19時 | 0.99365 | 0 | 0 | 0
[6 empty] | 2014-03-06 | 20時 | 1.125 | 0 | 0 | 0
[6 empty] | 2014-03-06 | 21時 | 1.2399 | 0 | 0 | 0
[6 empty] | 2014-03-06 | 22時 | 1.3979 | 0 | 0 | 0
[6 empty] | 2014-03-06 | 23時 | 1.4577 | 0 | 0 | 0
[6 empty] | 2014-03-07 | 0時 | 1.6174 | 0 | 0 | 0
[6 empty] | 2014-03-07 | 1時 | 1.7584 | 0 | 0 | 0
[6 empty] | 2014-03-07 | 2時 | 1.8929 | 0 | 0 | 0
[6 empty] | 2014-03-07 | 3時 | 1.9537 | 0 | 0 | 0
[6 empty] | 2014-03-07 | 4時 | 1.9198 | 0 | 0 | 0
[6 empty] | 2014-03-07 | 5時 | 2.8388 | 0 | 0 | 0
[6 empty] | 2014-03-07 | 6時 | 1.3014 | 0 | 0 | 0
[6 empty] | 2014-03-07 | 7時 | 0.70436 | 0 | 0 | 0
[6 empty] | 2014-03-07 | 8時 | 0.26841 | 0 | 0 | 0
[6 empty] | 2014-03-07 | 9時 | 0.21463 | 0 | 0 | 0
[6 empty] | 2014-03-07 | 10時 | 0.19654 | 0 | 0 | 0
[6 empty] | 2014-03-07 | 11時 | 0.25933 | 0 | 0 | 0
[6 empty] | 2014-03-07 | 12時 | 0 | 0 | 0 | 0
[6 empty] | 2014-03-07 | 13時 | 0 | 0 | 0 | 0
[6 empty] | 2014-03-07 | 14時 | 0.2041 | 0 | 0 | 0
[6 empty] | 2014-03-07 | 15時 | 0.31641 | 0 | 0 | 0
[6 empty] | 2014-03-07 | 16時 | 0.48417 | 0 | 0 | 0
[6 empty] | 2014-03-07 | 17時 | 1.2861 | 0 | 0 | 0
[6 empty] | 2014-03-07 | 18時 | 1.5057 | 0 | 0 | 0
[6 empty] | 2014-03-07 | 19時 | 1.0472 | 0 | 0 | 0
[6 empty] | 2014-03-07 | 20時 | 1.1434 | 0 | 0 | 0
[6 empty] | 2014-03-07 | 21時 | 1.2691 | 0 | 0 | 0
[6 empty] | 2014-03-07 | 22時 | 1.3545 | 0 | 0 | 0
[6 empty] | 2014-03-07 | 23時 | 1.405 | 0 | 0 | 0
[6 empty] | 2014-03-08 | 0時 | 1.517 | 0 | 0 | 0
[6 empty] | 2014-03-08 | 1時 | 1.5747 | 0 | 0 | 0
[6 empty] | 2014-03-08 | 2時 | 1.6277 | 0 | 0 | 0
[6 empty] | 2014-03-08 | 3時 | 1.6541 | 0 | 0 | 0
[6 empty] | 2014-03-08 | 4時 | 1.6254 | 0 | 0 | 0
[6 empty] | 2014-03-08 | 5時 | 2.2236 | 0 | 0 | 0
[6 empty] | 2014-03-08 | 6時 | 1.1968 | 0 | 0 | 0
[6 empty] | 2014-03-08 | 7時 | 0.53783 | 0 | 0 | 0
[6 empty] | 2014-03-08 | 8時 | 0.19861 | 0 | 0 | 0
[6 empty] | 2014-03-08 | 9時 | 0.1578 | 0 | 0 | 0
[6 empty] | 2014-03-08 | 10時 | 0 | 0 | 0 | 0
[6 empty] | 2014-03-08 | 11時 | 0.20667 | 0 | 0 | 0
[6 empty] | 2014-03-08 | 12時 | 0 | 0 | 0 | 0
[6 empty] | 2014-03-08 | 13時 | 0 | 0 | 0 | 0
[6 empty] | 2014-03-08 | 14時 | 0.15143 | 0 | 0 | 0
[6 empty] | 2014-03-08 | 15時 | 0.2846 | 0 | 0 | 0
[6 empty] | 2014-03-08 | 16時 | 0.44093 | 0 | 0 | 0
[6 empty] | 2014-03-08 | 17時 | 1.1577 | 0 | 0 | 0
[6 empty] | 2014-03-08 | 18時 | 1.3487 | 0 | 0 | 0
[6 empty] | 2014-03-08 | 19時 | 0.98789 | 0 | 0 | 0
[6 empty] | 2014-03-08 | 20時 | 1.0873 | 0 | 0 | 0
[6 empty] | 2014-03-08 | 21時 | 1.2587 | 0 | 0 | 0
[6 empty] | 2014-03-08 | 22時 | 1.388 | 0 | 0 | 0
[6 empty] | 2014-03-08 | 23時 | 1.4361 | 0 | 0 | 0
[6 empty] | 2014-03-09 | 0時 | 1.55 | 0 | 0 | 0
[6 empty] | 2014-03-09 | 1時 | 1.6113 | 0 | 0 | 0
[6 empty] | 2014-03-09 | 2時 | 1.7164 | 0 | 0 | 0
[6 empty] | 2014-03-09 | 3時 | 1.7435 | 0 | 0 | 0
[6 empty] | 2014-03-09 | 4時 | 1.7174 | 0 | 0 | 0
[6 empty] | 2014-03-09 | 5時 | 2.4799 | 0 | 0 | 0
[6 empty] | 2014-03-09 | 6時 | 1.3106 | 0 | 0 | 0
[6 empty] | 2014-03-09 | 7時 | 0.63306 | 0 | 0 | 0
[6 empty] | 2014-03-09 | 8時 | 0.29032 | 0 | 0 | 0
[6 empty] | 2014-03-09 | 9時 | 0.23246 | 0 | 0 | 0
[6 empty] | 2014-03-09 | 10時 | 0.18426 | 0 | 0 | 0
[6 empty] | 2014-03-09 | 11時 | 0.22403 | 0 | 0 | 0
[6 empty] | 2014-03-09 | 12時 | 0 | 0 | 0 | 0
[6 empty] | 2014-03-09 | 13時 | 0 | 0 | 0 | 0
[6 empty] | 2014-03-09 | 14時 | 0.16777 | 0 | 0 | 0
[6 empty] | 2014-03-09 | 15時 | 0.26207 | 0 | 0 | 0
[6 empty] | 2014-03-09 | 16時 | 0.42593 | 0 | 0 | 0
[6 empty] | 2014-03-09 | 17時 | 1.0444 | 0 | 0 | 0
[6 empty] | 2014-03-09 | 18時 | 1.2791 | 0 | 0 | 0
[6 empty] | 2014-03-09 | 19時 | 0.74246 | 0 | 0 | 0
[6 empty] | 2014-03-09 | 20時 | 0.88518 | 0 | 0 | 0
[6 empty] | 2014-03-09 | 21時 | 0.9858 | 0 | 0 | 0
[6 empty] | 2014-03-09 | 22時 | 1.0559 | 0 | 0 | 0
[6 empty] | 2014-03-09 | 23時 | 1.2225 | 0 | 0 | 0
[6 empty] | 2014-03-10 | 0時 | 1.2572 | 0 | 0 | 0
[6 empty] | 2014-03-10 | 1時 | 1.2844 | 0 | 0 | 0
[6 empty] | 2014-03-10 | 2時 | 1.1734 | 0 | 0 | 0
[6 empty] | 2014-03-10 | 3時 | 1.2387 | 0 | 0 | 0
[6 empty] | 2014-03-10 | 4時 | 1.2787 | 0 | 0 | 0
[6 empty] | 2014-03-10 | 5時 | 1.7139 | 0 | 0 | 0
[6 empty] | 2014-03-10 | 6時 | 0.93243 | 0 | 0 | 0
[6 empty] | 2014-03-10 | 7時 | 0.36501 | 0 | 0 | 0
[6 empty] | 2014-03-10 | 8時 | 0.18936 | 0 | 0 | 0
[6 empty] | 2014-03-10 | 9時 | 0 | 0 | 0 | 0
[6 empty] | 2014-03-10 | 10時 | 0 | 0 | 0 | 0
[6 empty] | 2014-03-10 | 11時 | 0 | 0 | 0 | 0
[6 empty] | 2014-03-10 | 12時 | 0 | 0 | 0 | 0
[6 empty] | 2014-03-10 | 13時 | 0 | 0 | 0 | 0
[6 empty] | 2014-03-10 | 14時 | 0 | 0 | 0 | 0
[6 empty] | 2014-03-10 | 15時 | 0 | 0 | 0 | 0
[6 empty] | 2014-03-10 | 16時 | 0.27094 | 0 | 0 | 0
[6 empty] | 2014-03-10 | 17時 | 0.80515 | 0 | 0 | 0
[6 empty] | 2014-03-10 | 18時 | 0.91783 | 0 | 0 | 0
[6 empty] | 2014-03-10 | 19時 | 0.42124 | 0 | 0 | 0
[6 empty] | 2014-03-10 | 20時 | 0.54927 | 0 | 0 | 0
[6 empty] | 2014-03-10 | 21時 | 0.67806 | 0 | 0 | 0
[6 empty] | 2014-03-10 | 22時 | 0.74985 | 0 | 0 | 0
[6 empty] | 2014-03-10 | 23時 | 0.87601 | 0 | 0 | 0
[6 empty] | 2014-03-11 | 0時 | 0.87866 | 0 | 0 | 0
[6 empty] | 2014-03-11 | 1時 | 0.88006 | 0 | 0 | 0
[6 empty] | 2014-03-11 | 2時 | 0.88062 | 0 | 0 | 0
[6 empty] | 2014-03-11 | 3時 | 0.89676 | 0 | 0 | 0
[6 empty] | 2014-03-11 | 4時 | 0.90175 | 0 | 0 | 0
[6 empty] | 2014-03-11 | 5時 | 0.89178 | 0 | 0 | 0
[6 empty] | 2014-03-11 | 6時 | 0.86125 | 0 | 0 | 0
[6 empty] | 2014-03-11 | 7時 | 0.77816 | 0 | 0 | 0
[6 empty] | 2014-03-11 | 8時 | 0.24094 | 0 | 0 | 0
[6 empty] | 2014-03-11 | 9時 | 0.15214 | 0 | 0 | 0
[6 empty] | 2014-03-11 | 10時 | 0.23505 | 0 | 0 | 0
[6 empty] | 2014-03-11 | 11時 | 0.54999 | 0 | 0 | 0
[6 empty] | 2014-03-11 | 12時 | 0.54689 | 0 | 0 | 0
[6 empty] | 2014-03-11 | 13時 | 0.71889 | 0 | 0 | 0
[6 empty] | 2014-03-11 | 14時 | 0.68523 | 0 | 0 | 0
[6 empty] | 2014-03-11 | 15時 | 0.63005 | 0 | 0 | 0
[6 empty] | 2014-03-11 | 16時 | 1.0719 | 0 | 0 | 0
[6 empty] | 2014-03-11 | 17時 | 1.0569 | 0 | 0 | 0
[6 empty] | 2014-03-11 | 18時 | 0.79335 | 0 | 0 | 0
[6 empty] | 2014-03-11 | 19時 | 0.91096 | 0 | 0 | 0
[6 empty] | 2014-03-11 | 20時 | 0.96285 | 0 | 0 | 0
[6 empty] | 2014-03-11 | 21時 | 1.0622 | 0 | 0 | 0
[6 empty] | 2014-03-11 | 22時 | 1.2551 | 0 | 0 | 0
[6 empty] | 2014-03-11 | 23時 | 1.2857 | 0 | 0 | 0
[6 empty] | 2014-03-12 | 0時 | 1.3024 | 0 | 0 | 0
[6 empty] | 2014-03-12 | 1時 | 1.2971 | 0 | 0 | 0
[6 empty] | 2014-03-12 | 2時 | 1.1542 | 0 | 0 | 0
[6 empty] | 2014-03-12 | 3時 | 1.211 | 0 | 0 | 0
[6 empty] | 2014-03-12 | 4時 | 1.2524 | 0 | 0 | 0
[6 empty] | 2014-03-12 | 5時 | 1.1954 | 0 | 0 | 0
[6 empty] | 2014-03-12 | 6時 | 1.2943 | 0 | 0 | 0
[6 empty] | 2014-03-12 | 7時 | 1.2048 | 0 | 0 | 0
[6 empty] | 2014-03-12 | 8時 | 0.84289 | 0 | 0 | 0
[6 empty] | 2014-03-12 | 9時 | 0.65321 | 0 | 0 | 0
[6 empty] | 2014-03-12 | 10時 | 0.52366 | 0 | 0 | 0
[6 empty] | 2014-03-12 | 11時 | 0.829 | 0 | 0 | 0
[6 empty] | 2014-03-12 | 12時 | 0.69207 | 0 | 0 | 0
[6 empty] | 2014-03-12 | 13時 | 0.86306 | 0 | 0 | 0
[6 empty] | 2014-03-12 | 14時 | 0.89869 | 0 | 0 | 0
[6 empty] | 2014-03-12 | 15時 | 0.83021 | 0 | 0 | 0
[6 empty] | 2014-03-12 | 16時 | 1.1865 | 0 | 0 | 0
[6 empty] | 2014-03-12 | 17時 | 1.3018 | 0 | 0 | 0
[6 empty] | 2014-03-12 | 18時 | 0.89952 | 0 | 0 | 0
[6 empty] | 2014-03-12 | 19時 | 0.96112 | 0 | 0 | 0
[6 empty] | 2014-03-12 | 20時 | 0.98694 | 0 | 0 | 0
[6 empty] | 2014-03-12 | 21時 | 1.051 | 0 | 0 | 0
[6 empty] | 2014-03-12 | 22時 | 1.24 | 0 | 0 | 0
[6 empty] | 2014-03-12 | 23時 | 1.1395 | 0 | 0 | 0
[6 empty] | 2014-03-13 | 0時 | 1.1521 | 0 | 0 | 0
[6 empty] | 2014-03-13 | 1時 | 1.1966 | 0 | 0 | 0
[6 empty] | 2014-03-13 | 2時 | 1.2314 | 0 | 0 | 0
[6 empty] | 2014-03-13 | 3時 | 1.2483 | 0 | 0 | 0
[6 empty] | 2014-03-13 | 4時 | 1.2675 | 0 | 0 | 0
[6 empty] | 2014-03-13 | 5時 | 1.717 | 0 | 0 | 0
[6 empty] | 2014-03-13 | 6時 | 1.0175 | 0 | 0 | 0
[6 empty] | 2014-03-13 | 7時 | 0.55757 | 0 | 0 | 0
[6 empty] | 2014-03-13 | 8時 | 0.24411 | 0 | 0 | 0
[6 empty] | 2014-03-13 | 9時 | 0.24107 | 0 | 0 | 0
[6 empty] | 2014-03-13 | 10時 | 0.22007 | 0 | 0 | 0
[6 empty] | 2014-03-13 | 11時 | 0.27989 | 0 | 0 | 0
[6 empty] | 2014-03-13 | 12時 | 0 | 0 | 0 | 0
[6 empty] | 2014-03-13 | 13時 | 0.29688 | 0 | 0 | 0
[6 empty] | 2014-03-13 | 14時 | 0.56185 | 0 | 0 | 0
[6 empty] | 2014-03-13 | 15時 | 0.59329 | 0 | 0 | 0
[6 empty] | 2014-03-13 | 16時 | 0.84997 | 0 | 0 | 0
[6 empty] | 2014-03-13 | 17時 | 1.3876 | 0 | 0 | 0
[6 empty] | 2014-03-13 | 18時 | 1.4839 | 0 | 0 | 0
[6 empty] | 2014-03-13 | 19時 | 1.0056 | 0 | 0 | 0
[6 empty] | 2014-03-13 | 20時 | 1.1025 | 0 | 0 | 0
[6 empty] | 2014-03-13 | 21時 | 1.178 | 0 | 0 | 0
[6 empty] | 2014-03-13 | 22時 | 1.2667 | 0 | 0 | 0
[6 empty] | 2014-03-13 | 23時 | 1.2851 | 0 | 0 | 0
[6 empty] | 2014-03-14 | 0時 | 1.325 | 0 | 0 | 0
[6 empty] | 2014-03-14 | 1時 | 1.4088 | 0 | 0 | 0
[6 empty] | 2014-03-14 | 2時 | 1.4532 | 0 | 0 | 0
[6 empty] | 2014-03-14 | 3時 | 1.5334 | 0 | 0 | 0
[6 empty] | 2014-03-14 | 4時 | 1.6083 | 0 | 0 | 0
[6 empty] | 2014-03-14 | 5時 | 2.1857 | 0 | 0 | 0
[6 empty] | 2014-03-14 | 6時 | 1.2991 | 0 | 0 | 0
[6 empty] | 2014-03-14 | 7時 | 0.65186 | 0 | 0 | 0
[6 empty] | 2014-03-14 | 8時 | 0.28243 | 0 | 0 | 0
[6 empty] | 2014-03-14 | 9時 | 0.25737 | 0 | 0 | 0
[6 empty] | 2014-03-14 | 10時 | 0.25994 | 0 | 0 | 0
[6 empty] | 2014-03-14 | 11時 | 0.39579 | 0 | 0 | 0
[6 empty] | 2014-03-14 | 12時 | 0 | 0 | 0 | 0
[6 empty] | 2014-03-14 | 13時 | 0.25022 | 0 | 0 | 0
[6 empty] | 2014-03-14 | 14時 | 0.38391 | 0 | 0 | 0
[6 empty] | 2014-03-14 | 15時 | 0.50261 | 0 | 0 | 0
[6 empty] | 2014-03-14 | 16時 | 0.71325 | 0 | 0 | 0
[6 empty] | 2014-03-14 | 17時 | 1.5514 | 0 | 0 | 0
[6 empty] | 2014-03-14 | 18時 | 1.9033 | 0 | 0 | 0
[6 empty] | 2014-03-14 | 19時 | 1.2018 | 0 | 0 | 0
[6 empty] | 2014-03-14 | 20時 | 1.2671 | 0 | 0 | 0
[6 empty] | 2014-03-14 | 21時 | 1.3537 | 0 | 0 | 0
[6 empty] | 2014-03-14 | 22時 | 1.2479 | 0 | 0 | 0
[6 empty] | 2014-03-14 | 23時 | 1.4713 | 0 | 0 | 0
[6 empty] | 2014-03-15 | 0時 | 1.5171 | 0 | 0 | 0
[6 empty] | 2014-03-15 | 1時 | 1.5434 | 0 | 0 | 0
[6 empty] | 2014-03-15 | 2時 | 1.5606 | 0 | 0 | 0
[6 empty] | 2014-03-15 | 3時 | 1.5743 | 0 | 0 | 0
[6 empty] | 2014-03-15 | 4時 | 1.5291 | 0 | 0 | 0
[6 empty] | 2014-03-15 | 5時 | 1.9828 | 0 | 0 | 0
[6 empty] | 2014-03-15 | 6時 | 1.2754 | 0 | 0 | 0
[6 empty] | 2014-03-15 | 7時 | 1.1606 | 0 | 0 | 0
[6 empty] | 2014-03-15 | 8時 | 0.86389 | 0 | 0 | 0
[6 empty] | 2014-03-15 | 9時 | 0.3167 | 0 | 0 | 0
[6 empty] | 2014-03-15 | 10時 | 0.29986 | 0 | 0 | 0
[6 empty] | 2014-03-15 | 11時 | 0.34065 | 0 | 0 | 0
[6 empty] | 2014-03-15 | 12時 | 0.16176 | 0 | 0 | 0
[6 empty] | 2014-03-15 | 13時 | 0.22763 | 0 | 0 | 0
[6 empty] | 2014-03-15 | 14時 | 0.31962 | 0 | 0 | 0
[6 empty] | 2014-03-15 | 15時 | 0.40301 | 0 | 0 | 0
[6 empty] | 2014-03-15 | 16時 | 0.57064 | 0 | 0 | 0
[6 empty] | 2014-03-15 | 17時 | 1.393 | 0 | 0 | 0
[6 empty] | 2014-03-15 | 18時 | 1.608 | 0 | 0 | 0
[6 empty] | 2014-03-15 | 19時 | 1.053 | 0 | 0 | 0
[6 empty] | 2014-03-15 | 20時 | 1.1555 | 0 | 0 | 0
[6 empty] | 2014-03-15 | 21時 | 1.2537 | 0 | 0 | 0
[6 empty] | 2014-03-15 | 22時 | 1.2934 | 0 | 0 | 0
[6 empty] | 2014-03-15 | 23時 | 1.2829 | 0 | 0 | 0
[6 empty] | 2014-03-16 | 0時 | 1.3085 | 0 | 0 | 0
[6 empty] | 2014-03-16 | 1時 | 1.3048 | 0 | 0 | 0
[6 empty] | 2014-03-16 | 2時 | 1.3074 | 0 | 0 | 0
[6 empty] | 2014-03-16 | 3時 | 1.3017 | 0 | 0 | 0
[6 empty] | 2014-03-16 | 4時 | 1.263 | 0 | 0 | 0
[6 empty] | 2014-03-16 | 5時 | 1.54 | 0 | 0 | 0
[6 empty] | 2014-03-16 | 6時 | 1.0328 | 0 | 0 | 0
[6 empty] | 2014-03-16 | 7時 | 0.37967 | 0 | 0 | 0
[6 empty] | 2014-03-16 | 8時 | 0.15328 | 0 | 0 | 0
[6 empty] | 2014-03-16 | 9時 | 0.15409 | 0 | 0 | 0
[6 empty] | 2014-03-16 | 10時 | 0.14752 | 0 | 0 | 0
[6 empty] | 2014-03-16 | 11時 | 0.18752 | 0 | 0 | 0
[6 empty] | 2014-03-16 | 12時 | 0 | 0 | 0 | 0
[6 empty] | 2014-03-16 | 13時 | 0 | 0 | 0 | 0
[6 empty] | 2014-03-16 | 14時 | 0.18975 | 0 | 0 | 0
[6 empty] | 2014-03-16 | 15時 | 0.27159 | 0 | 0 | 0
[6 empty] | 2014-03-16 | 16時 | 0.38362 | 0 | 0 | 0
[6 empty] | 2014-03-16 | 17時 | 1.0564 | 0 | 0 | 0
[6 empty] | 2014-03-16 | 18時 | 1.2758 | 0 | 0 | 0
[6 empty] | 2014-03-16 | 19時 | 0.77549 | 0 | 0 | 0
[6 empty] | 2014-03-16 | 20時 | 0.92949 | 0 | 0 | 0
[6 empty] | 2014-03-16 | 21時 | 0.98981 | 0 | 0 | 0
[6 empty] | 2014-03-16 | 22時 | 1.0351 | 0 | 0 | 0
[6 empty] | 2014-03-16 | 23時 | 1.1554 | 0 | 0 | 0
[6 empty] | 2014-03-17 | 0時 | 1.151 | 0 | 0 | 0
[6 empty] | 2014-03-17 | 1時 | 1.1457 | 0 | 0 | 0
[6 empty] | 2014-03-17 | 2時 | 1.1118 | 0 | 0 | 0
[6 empty] | 2014-03-17 | 3時 | 1.1065 | 0 | 0 | 0
[6 empty] | 2014-03-17 | 4時 | 1.1185 | 0 | 0 | 0
[6 empty] | 2014-03-17 | 5時 | 1.2439 | 0 | 0 | 0
[6 empty] | 2014-03-17 | 6時 | 0.90299 | 0 | 0 | 0
[6 empty] | 2014-03-17 | 7時 | 0.84569 | 0 | 0 | 0
[6 empty] | 2014-03-17 | 8時 | 0.75194 | 0 | 0 | 0
[6 empty] | 2014-03-17 | 9時 | 0.80805 | 0 | 0 | 0
[6 empty] | 2014-03-17 | 10時 | 0.85486 | 0 | 0 | 0
[6 empty] | 2014-03-17 | 11時 | 0.99733 | 0 | 0 | 0
[6 empty] | 2014-03-17 | 12時 | 0.77088 | 0 | 0 | 0
[6 empty] | 2014-03-17 | 13時 | 0.86776 | 0 | 0 | 0
[6 empty] | 2014-03-17 | 14時 | 0.87391 | 0 | 0 | 0
[6 empty] | 2014-03-17 | 15時 | 0.80162 | 0 | 0 | 0
[6 empty] | 2014-03-17 | 16時 | 0.77377 | 0 | 0 | 0
[6 empty] | 2014-03-17 | 17時 | 1.0707 | 0 | 0 | 0
[6 empty] | 2014-03-17 | 18時 | 1.0725 | 0 | 0 | 0
[6 empty] | 2014-03-17 | 19時 | 0.74528 | 0 | 0 | 0
[6 empty] | 2014-03-17 | 20時 | 0.7851 | 0 | 0 | 0
[6 empty] | 2014-03-17 | 21時 | 0.84764 | 0 | 0 | 0
[6 empty] | 2014-03-17 | 22時 | 0.88785 | 0 | 0 | 0
[6 empty] | 2014-03-17 | 23時 | 1.0194 | 0 | 0 | 0
[6 empty] | 2014-03-18 | 0時 | 1.056 | 0 | 0 | 0
[6 empty] | 2014-03-18 | 1時 | 1.0778 | 0 | 0 | 0
[6 empty] | 2014-03-18 | 2時 | 1.1086 | 0 | 0 | 0
[6 empty] | 2014-03-18 | 3時 | 1.1362 | 0 | 0 | 0
[6 empty] | 2014-03-18 | 4時 | 1.1442 | 0 | 0 | 0
[6 empty] | 2014-03-18 | 5時 | 1.1386 | 0 | 0 | 0
[6 empty] | 2014-03-18 | 6時 | 1.1115 | 0 | 0 | 0
[6 empty] | 2014-03-18 | 7時 | 0.85523 | 0 | 0 | 0
[6 empty] | 2014-03-18 | 8時 | 0.1569 | 0 | 0 | 0
[6 empty] | 2014-03-18 | 9時 | 0 | 0 | 0 | 0
[6 empty] | 2014-03-18 | 10時 | 0 | 0 | 0 | 0
[6 empty] | 2014-03-18 | 11時 | 0 | 0 | 0 | 0
[6 empty] | 2014-03-18 | 12時 | 0 | 0 | 0 | 0
[6 empty] | 2014-03-18 | 13時 | 0.15692 | 0 | 0 | 0
[6 empty] | 2014-03-18 | 14時 | 0.39492 | 0 | 0 | 0
[6 empty] | 2014-03-18 | 15時 | 0.44743 | 0 | 0 | 0
[6 empty] | 2014-03-18 | 16時 | 1.2028 | 0 | 0 | 0
[6 empty] | 2014-03-18 | 17時 | 1.3292 | 0 | 0 | 0
[6 empty] | 2014-03-18 | 18時 | 0.93345 | 0 | 0 | 0
[6 empty] | 2014-03-18 | 19時 | 1.0385 | 0 | 0 | 0
[6 empty] | 2014-03-18 | 20時 | 1.1096 | 0 | 0 | 0
[6 empty] | 2014-03-18 | 21時 | 1.2231 | 0 | 0 | 0
[6 empty] | 2014-03-18 | 22時 | 1.3011 | 0 | 0 | 0
[6 empty] | 2014-03-18 | 23時 | 1.36 | 0 | 0 | 0
[6 empty] | 2014-03-19 | 0時 | 1.4528 | 0 | 0 | 0
[6 empty] | 2014-03-19 | 1時 | 1.5609 | 0 | 0 | 0
[6 empty] | 2014-03-19 | 2時 | 1.5797 | 0 | 0 | 0
[6 empty] | 2014-03-19 | 3時 | 1.6385 | 0 | 0 | 0
[6 empty] | 2014-03-19 | 4時 | 1.6581 | 0 | 0 | 0
[6 empty] | 2014-03-19 | 5時 | 1.4818 | 0 | 0 | 0
[6 empty] | 2014-03-19 | 6時 | 1.3295 | 0 | 0 | 0
[6 empty] | 2014-03-19 | 7時 | 1.0284 | 0 | 0 | 0
[6 empty] | 2014-03-19 | 8時 | 0.23144 | 0 | 0 | 0
[6 empty] | 2014-03-19 | 9時 | 0 | 0 | 0 | 0
[6 empty] | 2014-03-19 | 10時 | 0 | 0 | 0 | 0
[6 empty] | 2014-03-19 | 11時 | 0.20655 | 0 | 0 | 0
[6 empty] | 2014-03-19 | 12時 | 0.23517 | 0 | 0 | 0
[6 empty] | 2014-03-19 | 13時 | 0.25763 | 0 | 0 | 0
[6 empty] | 2014-03-19 | 14時 | 0.3342 | 0 | 0 | 0
[6 empty] | 2014-03-19 | 15時 | 0.37969 | 0 | 0 | 0
[6 empty] | 2014-03-19 | 16時 | 1.0454 | 0 | 0 | 0
[6 empty] | 2014-03-19 | 17時 | 1.153 | 0 | 0 | 0
[6 empty] | 2014-03-19 | 18時 | 0.81923 | 0 | 0 | 0
[6 empty] | 2014-03-19 | 19時 | 0.94831 | 0 | 0 | 0
[6 empty] | 2014-03-19 | 20時 | 1.0656 | 0 | 0 | 0
[6 empty] | 2014-03-19 | 21時 | 1.1546 | 0 | 0 | 0
[6 empty] | 2014-03-19 | 22時 | 1.2123 | 0 | 0 | 0
[6 empty] | 2014-03-19 | 23時 | 1.2279 | 0 | 0 | 0
[6 empty] | 2014-03-20 | 0時 | 1.2767 | 0 | 0 | 0
[6 empty] | 2014-03-20 | 1時 | 1.2606 | 0 | 0 | 0
[6 empty] | 2014-03-20 | 2時 | 1.2355 | 0 | 0 | 0
[6 empty] | 2014-03-20 | 3時 | 1.2198 | 0 | 0 | 0
[6 empty] | 2014-03-20 | 4時 | 1.2419 | 0 | 0 | 0
[6 empty] | 2014-03-20 | 5時 | 1.5238 | 0 | 0 | 0
[6 empty] | 2014-03-20 | 6時 | 1.0602 | 0 | 0 | 0
[6 empty] | 2014-03-20 | 7時 | 0.91379 | 0 | 0 | 0
[6 empty] | 2014-03-20 | 8時 | 0.4285 | 0 | 0 | 0
[6 empty] | 2014-03-20 | 9時 | 0.19563 | 0 | 0 | 0
[6 empty] | 2014-03-20 | 10時 | 0.19353 | 0 | 0 | 0
[6 empty] | 2014-03-20 | 11時 | 0.24702 | 0 | 0 | 0
[6 empty] | 2014-03-20 | 12時 | 0 | 0 | 0 | 0
[6 empty] | 2014-03-20 | 13時 | 0.15738 | 0 | 0 | 0
[6 empty] | 2014-03-20 | 14時 | 0.20357 | 0 | 0 | 0
[6 empty] | 2014-03-20 | 15時 | 0.23271 | 0 | 0 | 0
[6 empty] | 2014-03-20 | 16時 | 0.2935 | 0 | 0 | 0
[6 empty] | 2014-03-20 | 17時 | 0.83414 | 0 | 0 | 0
[6 empty] | 2014-03-20 | 18時 | 0.96123 | 0 | 0 | 0
[6 empty] | 2014-03-20 | 19時 | 0.48522 | 0 | 0 | 0
[6 empty] | 2014-03-20 | 20時 | 0.60429 | 0 | 0 | 0
[6 empty] | 2014-03-20 | 21時 | 0.72465 | 0 | 0 | 0
[6 empty] | 2014-03-20 | 22時 | 0.78307 | 0 | 0 | 0
[6 empty] | 2014-03-20 | 23時 | 0.91194 | 0 | 0 | 0
[6 empty] | 2014-03-21 | 0時 | 0.89271 | 0 | 0 | 0
[6 empty] | 2014-03-21 | 1時 | 0.88752 | 0 | 0 | 0
[6 empty] | 2014-03-21 | 2時 | 0.89387 | 0 | 0 | 0
[6 empty] | 2014-03-21 | 3時 | 0.90204 | 0 | 0 | 0
[6 empty] | 2014-03-21 | 4時 | 0.90966 | 0 | 0 | 0
[6 empty] | 2014-03-21 | 5時 | 0.87709 | 0 | 0 | 0
[6 empty] | 2014-03-21 | 6時 | 0.55779 | 0 | 0 | 0
[6 empty] | 2014-03-21 | 7時 | 0.15566 | 0 | 0 | 0
[6 empty] | 2014-03-21 | 8時 | 0 | 0 | 0 | 0
[6 empty] | 2014-03-21 | 9時 | 0 | 0 | 0 | 0
[6 empty] | 2014-03-21 | 10時 | 0 | 0 | 0 | 0
[6 empty] | 2014-03-21 | 11時 | 0 | 0 | 0 | 0
[6 empty] | 2014-03-21 | 12時 | 0 | 0 | 0 | 0
[6 empty] | 2014-03-21 | 13時 | 0 | 0 | 0 | 0
[6 empty] | 2014-03-21 | 14時 | 0 | 0 | 0 | 0
[6 empty] | 2014-03-21 | 15時 | 0 | 0 | 0 | 0
[6 empty] | 2014-03-21 | 16時 | 0 | 0 | 0 | 0
[6 empty] | 2014-03-21 | 17時 | 0.33289 | 0 | 0 | 0
[6 empty] | 2014-03-21 | 18時 | 0.2026 | 0 | 0 | 0
[6 empty] | 2014-03-21 | 19時 | 0.27964 | 0 | 0 | 0
[6 empty] | 2014-03-21 | 20時 | 0.32599 | 0 | 0 | 0
[6 empty] | 2014-03-21 | 21時 | 0.48138 | 0 | 0 | 0
[6 empty] | 2014-03-21 | 22時 | 0.78986 | 0 | 0 | 0
[6 empty] | 2014-03-21 | 23時 | 0.82658 | 0 | 0 | 0
[6 empty] | 2014-03-22 | 0時 | 0.87043 | 0 | 0 | 0
[6 empty] | 2014-03-22 | 1時 | 0.8866 | 0 | 0 | 0
[6 empty] | 2014-03-22 | 2時 | 0.90654 | 0 | 0 | 0
[6 empty] | 2014-03-22 | 3時 | 0.92107 | 0 | 0 | 0
[6 empty] | 2014-03-22 | 4時 | 0.92058 | 0 | 0 | 0
[6 empty] | 2014-03-22 | 5時 | 1.0371 | 0 | 0 | 0
[6 empty] | 2014-03-22 | 6時 | 0.66959 | 0 | 0 | 0
[6 empty] | 2014-03-22 | 7時 | 0.66246 | 0 | 0 | 0
[6 empty] | 2014-03-22 | 8時 | 0.52848 | 0 | 0 | 0
[6 empty] | 2014-03-22 | 9時 | 0.50581 | 0 | 0 | 0
[6 empty] | 2014-03-22 | 10時 | 0.23475 | 0 | 0 | 0
[6 empty] | 2014-03-22 | 11時 | 0.23691 | 0 | 0 | 0
[6 empty] | 2014-03-22 | 12時 | 0 | 0 | 0 | 0
[6 empty] | 2014-03-22 | 13時 | 0.2572 | 0 | 0 | 0
[6 empty] | 2014-03-22 | 14時 | 0.38351 | 0 | 0 | 0
[6 empty] | 2014-03-22 | 15時 | 0.44085 | 0 | 0 | 0
[6 empty] | 2014-03-22 | 16時 | 0.50357 | 0 | 0 | 0
[6 empty] | 2014-03-22 | 17時 | 1.0626 | 0 | 0 | 0
[6 empty] | 2014-03-22 | 18時 | 1.0868 | 0 | 0 | 0
[6 empty] | 2014-03-22 | 19時 | 0.62867 | 0 | 0 | 0
[6 empty] | 2014-03-22 | 20時 | 0.73588 | 0 | 0 | 0
[6 empty] | 2014-03-22 | 21時 | 0.79412 | 0 | 0 | 0
[6 empty] | 2014-03-22 | 22時 | 0.83818 | 0 | 0 | 0
[6 empty] | 2014-03-22 | 23時 | 0.97347 | 0 | 0 | 0
[6 empty] | 2014-03-23 | 0時 | 0.97742 | 0 | 0 | 0
[6 empty] | 2014-03-23 | 1時 | 0.98871 | 0 | 0 | 0
[6 empty] | 2014-03-23 | 2時 | 1.005 | 0 | 0 | 0
[6 empty] | 2014-03-23 | 3時 | 1.005 | 0 | 0 | 0
[6 empty] | 2014-03-23 | 4時 | 0.99568 | 0 | 0 | 0
[6 empty] | 2014-03-23 | 5時 | 1.102 | 0 | 0 | 0
[6 empty] | 2014-03-23 | 6時 | 0.7093 | 0 | 0 | 0
[6 empty] | 2014-03-23 | 7時 | 0.54215 | 0 | 0 | 0
[6 empty] | 2014-03-23 | 8時 | 0.46704 | 0 | 0 | 0
[6 empty] | 2014-03-23 | 9時 | 0.60905 | 0 | 0 | 0
[6 empty] | 2014-03-23 | 10時 | 0.32906 | 0 | 0 | 0
[6 empty] | 2014-03-23 | 11時 | 0.34821 | 0 | 0 | 0
[6 empty] | 2014-03-23 | 12時 | 0.21765 | 0 | 0 | 0
[6 empty] | 2014-03-23 | 13時 | 0.25642 | 0 | 0 | 0
[6 empty] | 2014-03-23 | 14時 | 0.23862 | 0 | 0 | 0
[6 empty] | 2014-03-23 | 15時 | 0.23941 | 0 | 0 | 0
[6 empty] | 2014-03-23 | 16時 | 0.32381 | 0 | 0 | 0
[6 empty] | 2014-03-23 | 17時 | 0.89775 | 0 | 0 | 0
[6 empty] | 2014-03-23 | 18時 | 1.0072 | 0 | 0 | 0
[6 empty] | 2014-03-23 | 19時 | 0.53513 | 0 | 0 | 0
[6 empty] | 2014-03-23 | 20時 | 0.68272 | 0 | 0 | 0
[6 empty] | 2014-03-23 | 21時 | 0.75709 | 0 | 0 | 0
[6 empty] | 2014-03-23 | 22時 | 0.81335 | 0 | 0 | 0
[6 empty] | 2014-03-23 | 23時 | 0.9686 | 0 | 0 | 0
[6 empty] | 2014-03-24 | 0時 | 0.98955 | 0 | 0 | 0
[6 empty] | 2014-03-24 | 1時 | 1.0155 | 0 | 0 | 0
[6 empty] | 2014-03-24 | 2時 | 1.0372 | 0 | 0 | 0
[6 empty] | 2014-03-24 | 3時 | 1.0537 | 0 | 0 | 0
[6 empty] | 2014-03-24 | 4時 | 1.0343 | 0 | 0 | 0
[6 empty] | 2014-03-24 | 5時 | 1.0432 | 0 | 0 | 0
[6 empty] | 2014-03-24 | 6時 | 0.62551 | 0 | 0 | 0
[6 empty] | 2014-03-24 | 7時 | 0.46125 | 0 | 0 | 0
[6 empty] | 2014-03-24 | 8時 | 0.1282 | 0 | 0 | 0
[6 empty] | 2014-03-24 | 9時 | 0 | 0 | 0 | 0
[6 empty] | 2014-03-24 | 10時 | 0 | 0 | 0 | 0
[6 empty] | 2014-03-24 | 11時 | 0 | 0 | 0 | 0
[6 empty] | 2014-03-24 | 12時 | 0 | 0 | 0 | 0
[6 empty] | 2014-03-24 | 13時 | 0 | 0 | 0 | 0
[6 empty] | 2014-03-24 | 14時 | 0.22621 | 0 | 0 | 0
[6 empty] | 2014-03-24 | 15時 | 0.27673 | 0 | 0 | 0
[6 empty] | 2014-03-24 | 16時 | 0.31028 | 0 | 0 | 0
[6 empty] | 2014-03-24 | 17時 | 0.95102 | 0 | 0 | 0
[6 empty] | 2014-03-24 | 18時 | 1.1286 | 0 | 0 | 0
[6 empty] | 2014-03-24 | 19時 | 0.65347 | 0 | 0 | 0
[6 empty] | 2014-03-24 | 20時 | 0.82755 | 0 | 0 | 0
[6 empty] | 2014-03-24 | 21時 | 0.94623 | 0 | 0 | 0
[6 empty] | 2014-03-24 | 22時 | 1.0121 | 0 | 0 | 0
[6 empty] | 2014-03-24 | 23時 | 1.1953 | 0 | 0 | 0
[6 empty] | 2014-03-25 | 0時 | 1.2541 | 0 | 0 | 0
[6 empty] | 2014-03-25 | 1時 | 1.2829 | 0 | 0 | 0
[6 empty] | 2014-03-25 | 2時 | 1.319 | 0 | 0 | 0
[6 empty] | 2014-03-25 | 3時 | 1.1831 | 0 | 0 | 0
[6 empty] | 2014-03-25 | 4時 | 1.1847 | 0 | 0 | 0
[6 empty] | 2014-03-25 | 5時 | 1.2002 | 0 | 0 | 0
[6 empty] | 2014-03-25 | 6時 | 0.91112 | 0 | 0 | 0
[6 empty] | 2014-03-25 | 7時 | 0.46804 | 0 | 0 | 0
[6 empty] | 2014-03-25 | 8時 | 0 | 0 | 0 | 0
[6 empty] | 2014-03-25 | 9時 | 0 | 0 | 0 | 0
[6 empty] | 2014-03-25 | 10時 | 0 | 0 | 0 | 0
[6 empty] | 2014-03-25 | 11時 | 0 | 0 | 0 | 0
[6 empty] | 2014-03-25 | 12時 | 0 | 0 | 0 | 0
[6 empty] | 2014-03-25 | 13時 | 0 | 0 | 0 | 0
[6 empty] | 2014-03-25 | 14時 | 0 | 0 | 0 | 0
[6 empty] | 2014-03-25 | 15時 | 0.22214 | 0 | 0 | 0
[6 empty] | 2014-03-25 | 16時 | 0.74348 | 0 | 0 | 0
[6 empty] | 2014-03-25 | 17時 | 0.94826 | 0 | 0 | 0
[6 empty] | 2014-03-25 | 18時 | 0.53822 | 0 | 0 | 0
[6 empty] | 2014-03-25 | 19時 | 0.75304 | 0 | 0 | 0
[6 empty] | 2014-03-25 | 20時 | 0.83775 | 0 | 0 | 0
[6 empty] | 2014-03-25 | 21時 | 0.93684 | 0 | 0 | 0
[6 empty] | 2014-03-25 | 22時 | 1.1305 | 0 | 0 | 0
[6 empty] | 2014-03-25 | 23時 | 1.1682 | 0 | 0 | 0
[6 empty] | 2014-03-26 | 0時 | 1.1862 | 0 | 0 | 0
[6 empty] | 2014-03-26 | 1時 | 1.2035 | 0 | 0 | 0
[6 empty] | 2014-03-26 | 2時 | 1.2107 | 0 | 0 | 0
[6 empty] | 2014-03-26 | 3時 | 1.209 | 0 | 0 | 0
[6 empty] | 2014-03-26 | 4時 | 1.2053 | 0 | 0 | 0
[6 empty] | 2014-03-26 | 5時 | 1.1554 | 0 | 0 | 0
[6 empty] | 2014-03-26 | 6時 | 1.1176 | 0 | 0 | 0
[6 empty] | 2014-03-26 | 7時 | 1.0157 | 0 | 0 | 0
[6 empty] | 2014-03-26 | 8時 | 0.24791 | 0 | 0 | 0
[6 empty] | 2014-03-26 | 9時 | 0 | 0 | 0 | 0
[6 empty] | 2014-03-26 | 10時 | 0 | 0 | 0 | 0
[6 empty] | 2014-03-26 | 11時 | 0 | 0 | 0 | 0
[6 empty] | 2014-03-26 | 12時 | 0 | 0 | 0 | 0
[6 empty] | 2014-03-26 | 13時 | 0 | 0 | 0 | 0
[6 empty] | 2014-03-26 | 14時 | 0.18678 | 0 | 0 | 0
[6 empty] | 2014-03-26 | 15時 | 0.23858 | 0 | 0 | 0
[6 empty] | 2014-03-26 | 16時 | 0.77697 | 0 | 0 | 0
[6 empty] | 2014-03-26 | 17時 | 1.0693 | 0 | 0 | 0
[6 empty] | 2014-03-26 | 18時 | 0.59064 | 0 | 0 | 0
[6 empty] | 2014-03-26 | 19時 | 0.80685 | 0 | 0 | 0
[6 empty] | 2014-03-26 | 20時 | 0.9077 | 0 | 0 | 0
[6 empty] | 2014-03-26 | 21時 | 1.006 | 0 | 0 | 0
[6 empty] | 2014-03-26 | 22時 | 1.2478 | 0 | 0 | 0
[6 empty] | 2014-03-26 | 23時 | 1.3174 | 0 | 0 | 0
[6 empty] | 2014-03-27 | 0時 | 1.1865 | 0 | 0 | 0
[6 empty] | 2014-03-27 | 1時 | 1.2545 | 0 | 0 | 0
[6 empty] | 2014-03-27 | 2時 | 1.3131 | 0 | 0 | 0
[6 empty] | 2014-03-27 | 3時 | 1.298 | 0 | 0 | 0
[6 empty] | 2014-03-27 | 4時 | 1.3108 | 0 | 0 | 0
[6 empty] | 2014-03-27 | 5時 | 1.5398 | 0 | 0 | 0
[6 empty] | 2014-03-27 | 6時 | 0.72803 | 0 | 0 | 0
[6 empty] | 2014-03-27 | 7時 | 0.253 | 0 | 0 | 0
[6 empty] | 2014-03-27 | 8時 | 0 | 0 | 0 | 0
[6 empty] | 2014-03-27 | 9時 | 0 | 0 | 0 | 0
[6 empty] | 2014-03-27 | 10時 | 0 | 0 | 0 | 0
[6 empty] | 2014-03-27 | 11時 | 0 | 0 | 0 | 0
[6 empty] | 2014-03-27 | 12時 | 0 | 0 | 0 | 0
[6 empty] | 2014-03-27 | 13時 | 0 | 0 | 0 | 0
[6 empty] | 2014-03-27 | 14時 | 0 | 0 | 0 | 0
[6 empty] | 2014-03-27 | 15時 | 0.13486 | 0 | 0 | 0
[6 empty] | 2014-03-27 | 16時 | 0.2608 | 0 | 0 | 0
[6 empty] | 2014-03-27 | 17時 | 0.81163 | 0 | 0 | 0
[6 empty] | 2014-03-27 | 18時 | 1.0009 | 0 | 0 | 0
[6 empty] | 2014-03-27 | 19時 | 0.4828 | 0 | 0 | 0
[6 empty] | 2014-03-27 | 20時 | 0.64971 | 0 | 0 | 0
[6 empty] | 2014-03-27 | 21時 | 0.80953 | 0 | 0 | 0
[6 empty] | 2014-03-27 | 22時 | 0.88171 | 0 | 0 | 0
[6 empty] | 2014-03-27 | 23時 | 1.0447 | 0 | 0 | 0
[6 empty] | 2014-03-28 | 0時 | 1.0789 | 0 | 0 | 0
[6 empty] | 2014-03-28 | 1時 | 1.125 | 0 | 0 | 0
[6 empty] | 2014-03-28 | 2時 | 1.1395 | 0 | 0 | 0
[6 empty] | 2014-03-28 | 3時 | 1.1578 | 0 | 0 | 0
[6 empty] | 2014-03-28 | 4時 | 1.1651 | 0 | 0 | 0
[6 empty] | 2014-03-28 | 5時 | 1.2089 | 0 | 0 | 0
[6 empty] | 2014-03-28 | 6時 | 0.56395 | 0 | 0 | 0
[6 empty] | 2014-03-28 | 7時 | 0.19155 | 0 | 0 | 0
[6 empty] | 2014-03-28 | 8時 | 0 | 0 | 0 | 0
[6 empty] | 2014-03-28 | 9時 | 0 | 0 | 0 | 0
[6 empty] | 2014-03-28 | 10時 | 0 | 0 | 0 | 0
[6 empty] | 2014-03-28 | 11時 | 0 | 0 | 0 | 0
[6 empty] | 2014-03-28 | 12時 | 0 | 0 | 0 | 0
[6 empty] | 2014-03-28 | 13時 | 0 | 0 | 0 | 0
[6 empty] | 2014-03-28 | 14時 | 0 | 0 | 0 | 0
[6 empty] | 2014-03-28 | 15時 | 0 | 0 | 0 | 0
[6 empty] | 2014-03-28 | 16時 | 0.16659 | 0 | 0 | 0
[6 empty] | 2014-03-28 | 17時 | 0.65003 | 0 | 0 | 0
[6 empty] | 2014-03-28 | 18時 | 0.80404 | 0 | 0 | 0
[6 empty] | 2014-03-28 | 19時 | 0.37545 | 0 | 0 | 0
[6 empty] | 2014-03-28 | 20時 | 0.54759 | 0 | 0 | 0
[6 empty] | 2014-03-28 | 21時 | 0.71634 | 0 | 0 | 0
[6 empty] | 2014-03-28 | 22時 | 0.79625 | 0 | 0 | 0
[6 empty] | 2014-03-28 | 23時 | 0.98466 | 0 | 0 | 0
[6 empty] | 2014-03-29 | 0時 | 1.0343 | 0 | 0 | 0
[6 empty] | 2014-03-29 | 1時 | 1.0852 | 0 | 0 | 0
[6 empty] | 2014-03-29 | 2時 | 1.1027 | 0 | 0 | 0
[6 empty] | 2014-03-29 | 3時 | 1.126 | 0 | 0 | 0
[6 empty] | 2014-03-29 | 4時 | 1.1506 | 0 | 0 | 0
[6 empty] | 2014-03-29 | 5時 | 1.0998 | 0 | 0 | 0
[6 empty] | 2014-03-29 | 6時 | 0.36981 | 0 | 0 | 0
[6 empty] | 2014-03-29 | 7時 | 0.14556 | 0 | 0 | 0
[6 empty] | 2014-03-29 | 8時 | 0 | 0 | 0 | 0
[6 empty] | 2014-03-29 | 9時 | 0 | 0 | 0 | 0
[6 empty] | 2014-03-29 | 10時 | 0 | 0 | 0 | 0
[6 empty] | 2014-03-29 | 11時 | 0 | 0 | 0 | 0
[6 empty] | 2014-03-29 | 12時 | 0 | 0 | 0 | 0
[6 empty] | 2014-03-29 | 13時 | 0 | 0 | 0 | 0
[6 empty] | 2014-03-29 | 14時 | 0 | 0 | 0 | 0
[6 empty] | 2014-03-29 | 15時 | 0 | 0 | 0 | 0
[6 empty] | 2014-03-29 | 16時 | 0 | 0 | 0 | 0
[6 empty] | 2014-03-29 | 17時 | 0.38817 | 0 | 0 | 0
[6 empty] | 2014-03-29 | 18時 | 0.53167 | 0 | 0 | 0
[6 empty] | 2014-03-29 | 19時 | 0.26173 | 0 | 0 | 0
[6 empty] | 2014-03-29 | 20時 | 0.35971 | 0 | 0 | 0
[6 empty] | 2014-03-29 | 21時 | 0.58526 | 0 | 0 | 0
[6 empty] | 2014-03-29 | 22時 | 0.75134 | 0 | 0 | 0
[6 empty] | 2014-03-29 | 23時 | 0.9438 | 0 | 0 | 0
[6 empty] | 2014-03-30 | 0時 | 1.0145 | 0 | 0 | 0
[6 empty] | 2014-03-30 | 1時 | 1.0789 | 0 | 0 | 0
[6 empty] | 2014-03-30 | 2時 | 1.1173 | 0 | 0 | 0
[6 empty] | 2014-03-30 | 3時 | 1.1131 | 0 | 0 | 0
[6 empty] | 2014-03-30 | 4時 | 1.1352 | 0 | 0 | 0
[6 empty] | 2014-03-30 | 5時 | 1.1689 | 0 | 0 | 0
[6 empty] | 2014-03-30 | 6時 | 0.66931 | 0 | 0 | 0
[6 empty] | 2014-03-30 | 7時 | 0.20278 | 0 | 0 | 0
[6 empty] | 2014-03-30 | 8時 | 0 | 0 | 0 | 0
[6 empty] | 2014-03-30 | 9時 | 0 | 0 | 0 | 0
[6 empty] | 2014-03-30 | 10時 | 0 | 0 | 0 | 0
[6 empty] | 2014-03-30 | 11時 | 0 | 0 | 0 | 0
[6 empty] | 2014-03-30 | 12時 | 0 | 0 | 0 | 0
[6 empty] | 2014-03-30 | 13時 | 0 | 0 | 0 | 0
[6 empty] | 2014-03-30 | 14時 | 0 | 0 | 0 | 0
[6 empty] | 2014-03-30 | 15時 | 0 | 0 | 0 | 0
[6 empty] | 2014-03-30 | 16時 | 0 | 0 | 0 | 0
[6 empty] | 2014-03-30 | 17時 | 0.33856 | 0 | 0 | 0
[6 empty] | 2014-03-30 | 18時 | 0.57717 | 0 | 0 | 0
[6 empty] | 2014-03-30 | 19時 | 0.29342 | 0 | 0 | 0
[6 empty] | 2014-03-30 | 20時 | 0.46444 | 0 | 0 | 0
[6 empty] | 2014-03-30 | 21時 | 0.73467 | 0 | 0 | 0
[6 empty] | 2014-03-30 | 22時 | 0.84796 | 0 | 0 | 0
[6 empty] | 2014-03-30 | 23時 | 1.0328 | 0 | 0 | 0
[6 empty] | 2014-03-31 | 0時 | 1.0723 | 0 | 0 | 0
[6 empty] | 2014-03-31 | 1時 | 1.1273 | 0 | 0 | 0
[6 empty] | 2014-03-31 | 2時 | 1.16 | 0 | 0 | 0
[6 empty] | 2014-03-31 | 3時 | 1.1846 | 0 | 0 | 0
[6 empty] | 2014-03-31 | 4時 | 1.2024 | 0 | 0 | 0
[6 empty] | 2014-03-31 | 5時 | 1.1281 | 0 | 0 | 0
[6 empty] | 2014-03-31 | 6時 | 0.41966 | 0 | 0 | 0
[6 empty] | 2014-03-31 | 7時 | 0.20008 | 0 | 0 | 0
[6 empty] | 2014-03-31 | 8時 | 0 | 0 | 0 | 0
[6 empty] | 2014-03-31 | 9時 | 0 | 0 | 0 | 0
[6 empty] | 2014-03-31 | 10時 | 0 | 0 | 0 | 0
[6 empty] | 2014-03-31 | 11時 | 0 | 0 | 0 | 0
[6 empty] | 2014-03-31 | 12時 | 0 | 0 | 0 | 0
[6 empty] | 2014-03-31 | 13時 | 0 | 0 | 0 | 0
[6 empty] | 2014-03-31 | 14時 | 0 | 0 | 0 | 0
[6 empty] | 2014-03-31 | 15時 | 0 | 0 | 0 | 0
[6 empty] | 2014-03-31 | 16時 | 0 | 0 | 0 | 0
[6 empty] | 2014-03-31 | 17時 | 0.26807 | 0 | 0 | 0
[6 empty] | 2014-03-31 | 18時 | 0.53313 | 0 | 0 | 0
[6 empty] | 2014-03-31 | 19時 | 0.27645 | 0 | 0 | 0
[6 empty] | 2014-03-31 | 20時 | 0.37731 | 0 | 0 | 0
[6 empty] | 2014-03-31 | 21時 | 0.63164 | 0 | 0 | 0
[6 empty] | 2014-03-31 | 22時 | 0.80703 | 0 | 0 | 0
[6 empty] | 2014-03-31 | 23時 | 1.0039 | 0 | 0 | 0
[6 empty] | 2014-04-01 | 0時 | 1.084 | 0 | 0 | 0
[6 empty] | 2014-04-01 | 1時 | 1.1392 | 0 | 0 | 0
[6 empty] | 2014-04-01 | 2時 | 1.1641 | 0 | 0 | 0
[6 empty] | 2014-04-01 | 3時 | 1.1847 | 0 | 0 | 0
[6 empty] | 2014-04-01 | 4時 | 1.1504 | 0 | 0 | 0
[6 empty] | 2014-04-01 | 5時 | 0.92496 | 0 | 0 | 0
[6 empty] | 2014-04-01 | 6時 | 0.44732 | 0 | 0 | 0
[6 empty] | 2014-04-01 | 7時 | 0.14682 | 0 | 0 | 0
[6 empty] | 2014-04-01 | 8時 | 0 | 0 | 0 | 0
[6 empty] | 2014-04-01 | 9時 | 0 | 0 | 0 | 0
[6 empty] | 2014-04-01 | 10時 | 0 | 0 | 0 | 0
[6 empty] | 2014-04-01 | 11時 | 0 | 0 | 0 | 0
[6 empty] | 2014-04-01 | 12時 | 0 | 0 | 0 | 0
[6 empty] | 2014-04-01 | 13時 | 0 | 0 | 0 | 0
[6 empty] | 2014-04-01 | 14時 | 0 | 0 | 0 | 0
[6 empty] | 2014-04-01 | 15時 | 0 | 0 | 0 | 0
[6 empty] | 2014-04-01 | 16時 | 0 | 0 | 0 | 0
[6 empty] | 2014-04-01 | 17時 | 0 | 0 | 0 | 0
[6 empty] | 2014-04-01 | 18時 | 0 | 0 | 0 | 0
[6 empty] | 2014-04-01 | 19時 | 0 | 0 | 0 | 0
[6 empty] | 2014-04-01 | 20時 | 0.18923 | 0 | 0 | 0
[6 empty] | 2014-04-01 | 21時 | 0.25576 | 0 | 0 | 0
[6 empty] | 2014-04-01 | 22時 | 0.38881 | 0 | 0 | 0
[6 empty] | 2014-04-01 | 23時 | 0.50645 | 0 | 0 | 0
[6 empty] | 2014-04-02 | 0時 | 0.62903 | 0 | 0 | 0
[6 empty] | 2014-04-02 | 1時 | 0.73526 | 0 | 0 | 0
[6 empty] | 2014-04-02 | 2時 | 0.78488 | 0 | 0 | 0
[6 empty] | 2014-04-02 | 3時 | 0.86076 | 0 | 0 | 0
[6 empty] | 2014-04-02 | 4時 | 0.91456 | 0 | 0 | 0
[6 empty] | 2014-04-02 | 5時 | 0.76761 | 0 | 0 | 0
[6 empty] | 2014-04-02 | 6時 | 0.35216 | 0 | 0 | 0
[6 empty] | 2014-04-02 | 7時 | 0.21163 | 0 | 0 | 0
[6 empty] | 2014-04-02 | 8時 | 0 | 0 | 0 | 0
[6 empty] | 2014-04-02 | 9時 | 0 | 0 | 0 | 0
[6 empty] | 2014-04-02 | 10時 | 0 | 0 | 0 | 0
[6 empty] | 2014-04-02 | 11時 | 0 | 0 | 0 | 0
[6 empty] | 2014-04-02 | 12時 | 0 | 0 | 0 | 0
[6 empty] | 2014-04-02 | 13時 | 0 | 0 | 0 | 0
[6 empty] | 2014-04-02 | 14時 | 0 | 0 | 0 | 0
[6 empty] | 2014-04-02 | 15時 | 0 | 0 | 0 | 0
[6 empty] | 2014-04-02 | 16時 | 0 | 0 | 0 | 0
[6 empty] | 2014-04-02 | 17時 | 0 | 0 | 0 | 0
[6 empty] | 2014-04-02 | 18時 | 0 | 0 | 0 | 0
[6 empty] | 2014-04-02 | 19時 | 0 | 0 | 0 | 0
[6 empty] | 2014-04-02 | 20時 | 0.15232 | 0 | 0 | 0
[6 empty] | 2014-04-02 | 21時 | 0.21483 | 0 | 0 | 0
[6 empty] | 2014-04-02 | 22時 | 0.34647 | 0 | 0 | 0
[6 empty] | 2014-04-02 | 23時 | 0.64523 | 0 | 0 | 0
[6 empty] | 2014-04-03 | 0時 | 0.71591 | 0 | 0 | 0
[6 empty] | 2014-04-03 | 1時 | 0.74865 | 0 | 0 | 0
[6 empty] | 2014-04-03 | 2時 | 0.77953 | 0 | 0 | 0
[6 empty] | 2014-04-03 | 3時 | 0.80956 | 0 | 0 | 0
[6 empty] | 2014-04-03 | 4時 | 0.82811 | 0 | 0 | 0
[6 empty] | 2014-04-03 | 5時 | 0.97246 | 0 | 0 | 0
[6 empty] | 2014-04-03 | 6時 | 0.53731 | 0 | 0 | 0
[6 empty] | 2014-04-03 | 7時 | 0.49318 | 0 | 0 | 0
[6 empty] | 2014-04-03 | 8時 | 0.39991 | 0 | 0 | 0
[6 empty] | 2014-04-03 | 9時 | 0.53721 | 0 | 0 | 0
[6 empty] | 2014-04-03 | 10時 | 0.61653 | 0 | 0 | 0
[6 empty] | 2014-04-03 | 11時 | 0.65568 | 0 | 0 | 0
[6 empty] | 2014-04-03 | 12時 | 0.35413 | 0 | 0 | 0
[6 empty] | 2014-04-03 | 13時 | 0.52589 | 0 | 0 | 0
[6 empty] | 2014-04-03 | 14時 | 0.6224 | 0 | 0 | 0
[6 empty] | 2014-04-03 | 15時 | 0.53791 | 0 | 0 | 0
[6 empty] | 2014-04-03 | 16時 | 0.52788 | 0 | 0 | 0
[6 empty] | 2014-04-03 | 17時 | 0.9989 | 0 | 0 | 0
[6 empty] | 2014-04-03 | 18時 | 1.0331 | 0 | 0 | 0
[6 empty] | 2014-04-03 | 19時 | 0.57226 | 0 | 0 | 0
[6 empty] | 2014-04-03 | 20時 | 0.68831 | 0 | 0 | 0
[6 empty] | 2014-04-03 | 21時 | 0.74294 | 0 | 0 | 0
[6 empty] | 2014-04-03 | 22時 | 0.79546 | 0 | 0 | 0
[6 empty] | 2014-04-03 | 23時 | 0.94317 | 0 | 0 | 0
[6 empty] | 2014-04-04 | 0時 | 0.98148 | 0 | 0 | 0
[6 empty] | 2014-04-04 | 1時 | 1.0091 | 0 | 0 | 0
[6 empty] | 2014-04-04 | 2時 | 1.0417 | 0 | 0 | 0
[6 empty] | 2014-04-04 | 3時 | 1.0387 | 0 | 0 | 0
[6 empty] | 2014-04-04 | 4時 | 1.0629 | 0 | 0 | 0
[6 empty] | 2014-04-04 | 5時 | 1.0698 | 0 | 0 | 0
[6 empty] | 2014-04-04 | 6時 | 0.23388 | 0 | 0 | 0
[6 empty] | 2014-04-04 | 7時 | 0 | 0 | 0 | 0
[6 empty] | 2014-04-04 | 8時 | 0 | 0 | 0 | 0
[6 empty] | 2014-04-04 | 9時 | 0 | 0 | 0 | 0
[6 empty] | 2014-04-04 | 10時 | 0 | 0 | 0 | 0
[6 empty] | 2014-04-04 | 11時 | 0 | 0 | 0 | 0
[6 empty] | 2014-04-04 | 12時 | 0 | 0 | 0 | 0
[6 empty] | 2014-04-04 | 13時 | 0 | 0 | 0 | 0
[6 empty] | 2014-04-04 | 14時 | 0 | 0 | 0 | 0
[6 empty] | 2014-04-04 | 15時 | 0 | 0 | 0 | 0
[6 empty] | 2014-04-04 | 16時 | 0 | 0 | 0 | 0
[6 empty] | 2014-04-04 | 17時 | 0.21478 | 0 | 0 | 0
[6 empty] | 2014-04-04 | 18時 | 0.39884 | 0 | 0 | 0
[6 empty] | 2014-04-04 | 19時 | 0.20405 | 0 | 0 | 0
[6 empty] | 2014-04-04 | 20時 | 0.25587 | 0 | 0 | 0
[6 empty] | 2014-04-04 | 21時 | 0.30059 | 0 | 0 | 0
[6 empty] | 2014-04-04 | 22時 | 0.38674 | 0 | 0 | 0
[6 empty] | 2014-04-04 | 23時 | 0.70873 | 0 | 0 | 0
[6 empty] | 2014-04-05 | 0時 | 0.73472 | 0 | 0 | 0
[6 empty] | 2014-04-05 | 1時 | 0.76011 | 0 | 0 | 0
[6 empty] | 2014-04-05 | 2時 | 0.77592 | 0 | 0 | 0
[6 empty] | 2014-04-05 | 3時 | 0.79251 | 0 | 0 | 0
[6 empty] | 2014-04-05 | 4時 | 0.79542 | 0 | 0 | 0
[6 empty] | 2014-04-05 | 5時 | 0.82932 | 0 | 0 | 0
[6 empty] | 2014-04-05 | 6時 | 0.35574 | 0 | 0 | 0
[6 empty] | 2014-04-05 | 7時 | 0.28617 | 0 | 0 | 0
[6 empty] | 2014-04-05 | 8時 | 0 | 0 | 0 | 0
[6 empty] | 2014-04-05 | 9時 | 0 | 0 | 0 | 0
[6 empty] | 2014-04-05 | 10時 | 0 | 0 | 0 | 0
[6 empty] | 2014-04-05 | 11時 | 0 | 0 | 0 | 0
[6 empty] | 2014-04-05 | 12時 | 0 | 0 | 0 | 0
[6 empty] | 2014-04-05 | 13時 | 0 | 0 | 0 | 0
[6 empty] | 2014-04-05 | 14時 | 0 | 0 | 0 | 0
[6 empty] | 2014-04-05 | 15時 | 0 | 0 | 0 | 0
[6 empty] | 2014-04-05 | 16時 | 0 | 0 | 0 | 0
[6 empty] | 2014-04-05 | 17時 | 0 | 0 | 0 | 0
[6 empty] | 2014-04-05 | 18時 | 0.26754 | 0 | 0 | 0
[6 empty] | 2014-04-05 | 19時 | 0.17911 | 0 | 0 | 0
[6 empty] | 2014-04-05 | 20時 | 0.26491 | 0 | 0 | 0
[6 empty] | 2014-04-05 | 21時 | 0.35418 | 0 | 0 | 0
[6 empty] | 2014-04-05 | 22時 | 0.60638 | 0 | 0 | 0
[6 empty] | 2014-04-05 | 23時 | 0.84866 | 0 | 0 | 0
[6 empty] | 2014-04-06 | 0時 | 0.91586 | 0 | 0 | 0
[6 empty] | 2014-04-06 | 1時 | 0.961 | 0 | 0 | 0
[6 empty] | 2014-04-06 | 2時 | 0.98963 | 0 | 0 | 0
[6 empty] | 2014-04-06 | 3時 | 1.0155 | 0 | 0 | 0
[6 empty] | 2014-04-06 | 4時 | 1.0018 | 0 | 0 | 0
[6 empty] | 2014-04-06 | 5時 | 0.96591 | 0 | 0 | 0
[6 empty] | 2014-04-06 | 6時 | 0.18081 | 0 | 0 | 0
[6 empty] | 2014-04-06 | 7時 | 0 | 0 | 0 | 0
[6 empty] | 2014-04-06 | 8時 | 0 | 0 | 0 | 0
[6 empty] | 2014-04-06 | 9時 | 0 | 0 | 0 | 0
[6 empty] | 2014-04-06 | 10時 | 0 | 0 | 0 | 0
[6 empty] | 2014-04-06 | 11時 | 0 | 0 | 0 | 0
[6 empty] | 2014-04-06 | 12時 | 0 | 0 | 0 | 0
[6 empty] | 2014-04-06 | 13時 | 0 | 0 | 0 | 0
[6 empty] | 2014-04-06 | 14時 | 0 | 0 | 0 | 0
[6 empty] | 2014-04-06 | 15時 | 0 | 0 | 0 | 0
[6 empty] | 2014-04-06 | 16時 | 0 | 0 | 0 | 0
[6 empty] | 2014-04-06 | 17時 | 0.33986 | 0 | 0 | 0
[6 empty] | 2014-04-06 | 18時 | 0.53743 | 0 | 0 | 0
[6 empty] | 2014-04-06 | 19時 | 0.254 | 0 | 0 | 0
[6 empty] | 2014-04-06 | 20時 | 0.3313 | 0 | 0 | 0
[6 empty] | 2014-04-06 | 21時 | 0.45434 | 0 | 0 | 0
[6 empty] | 2014-04-06 | 22時 | 0.57375 | 0 | 0 | 0
[6 empty] | 2014-04-06 | 23時 | 0.79075 | 0 | 0 | 0
[6 empty] | 2014-04-07 | 0時 | 0.84001 | 0 | 0 | 0
[6 empty] | 2014-04-07 | 1時 | 0.87783 | 0 | 0 | 0
[6 empty] | 2014-04-07 | 2時 | 0.85736 | 0 | 0 | 0
[6 empty] | 2014-04-07 | 3時 | 0.89699 | 0 | 0 | 0
[6 empty] | 2014-04-07 | 4時 | 0.91234 | 0 | 0 | 0
[6 empty] | 2014-04-07 | 5時 | 1.0166 | 0 | 0 | 0
[6 empty] | 2014-04-07 | 6時 | 0.6436 | 0 | 0 | 0
[6 empty] | 2014-04-07 | 7時 | 0.61015 | 0 | 0 | 0
[6 empty] | 2014-04-07 | 8時 | 0.49077 | 0 | 0 | 0
[6 empty] | 2014-04-07 | 9時 | 0.57722 | 0 | 0 | 0
[6 empty] | 2014-04-07 | 10時 | 0.63142 | 0 | 0 | 0
[6 empty] | 2014-04-07 | 11時 | 0.71221 | 0 | 0 | 0
[6 empty] | 2014-04-07 | 12時 | 0.42227 | 0 | 0 | 0
[6 empty] | 2014-04-07 | 13時 | 0.6325 | 0 | 0 | 0
[6 empty] | 2014-04-07 | 14時 | 0.68164 | 0 | 0 | 0
[6 empty] | 2014-04-07 | 15時 | 0.6638 | 0 | 0 | 0
[6 empty] | 2014-04-07 | 16時 | 0.64414 | 0 | 0 | 0
[6 empty] | 2014-04-07 | 17時 | 1.0473 | 0 | 0 | 0
[6 empty] | 2014-04-07 | 18時 | 1.0508 | 0 | 0 | 0
[6 empty] | 2014-04-07 | 19時 | 0.58853 | 0 | 0 | 0
[6 empty] | 2014-04-07 | 20時 | 0.66216 | 0 | 0 | 0
[6 empty] | 2014-04-07 | 21時 | 0.73247 | 0 | 0 | 0
[6 empty] | 2014-04-07 | 22時 | 0.79561 | 0 | 0 | 0
[6 empty] | 2014-04-07 | 23時 | 0.94199 | 0 | 0 | 0
[6 empty] | 2014-04-08 | 0時 | 0.96727 | 0 | 0 | 0
[6 empty] | 2014-04-08 | 1時 | 0.99908 | 0 | 0 | 0
[6 empty] | 2014-04-08 | 2時 | 1.0248 | 0 | 0 | 0
[6 empty] | 2014-04-08 | 3時 | 1.0461 | 0 | 0 | 0
[6 empty] | 2014-04-08 | 4時 | 1.0456 | 0 | 0 | 0
[6 empty] | 2014-04-08 | 5時 | 1.0119 | 0 | 0 | 0
[6 empty] | 2014-04-08 | 6時 | 0.61418 | 0 | 0 | 0
[6 empty] | 2014-04-08 | 7時 | 0.22924 | 0 | 0 | 0
[6 empty] | 2014-04-08 | 8時 | 0 | 0 | 0 | 0
[6 empty] | 2014-04-08 | 9時 | 0 | 0 | 0 | 0
[6 empty] | 2014-04-08 | 10時 | 0 | 0 | 0 | 0
[6 empty] | 2014-04-08 | 11時 | 0 | 0 | 0 | 0
[6 empty] | 2014-04-08 | 12時 | 0 | 0 | 0 | 0
[6 empty] | 2014-04-08 | 13時 | 0 | 0 | 0 | 0
[6 empty] | 2014-04-08 | 14時 | 0 | 0 | 0 | 0
[6 empty] | 2014-04-08 | 15時 | 0 | 0 | 0 | 0
[6 empty] | 2014-04-08 | 16時 | 0.52102 | 0 | 0 | 0
[6 empty] | 2014-04-08 | 17時 | 0.82791 | 0 | 0 | 0
[6 empty] | 2014-04-08 | 18時 | 0.4145 | 0 | 0 | 0
[6 empty] | 2014-04-08 | 19時 | 0.62134 | 0 | 0 | 0
[6 empty] | 2014-04-08 | 20時 | 0.76871 | 0 | 0 | 0
[6 empty] | 2014-04-08 | 21時 | 0.87656 | 0 | 0 | 0
[6 empty] | 2014-04-08 | 22時 | 1.1064 | 0 | 0 | 0
[6 empty] | 2014-04-08 | 23時 | 1.1465 | 0 | 0 | 0
[6 empty] | 2014-04-09 | 0時 | 1.1716 | 0 | 0 | 0
[6 empty] | 2014-04-09 | 1時 | 1.1918 | 0 | 0 | 0
[6 empty] | 2014-04-09 | 2時 | 1.1879 | 0 | 0 | 0
[6 empty] | 2014-04-09 | 3時 | 1.2084 | 0 | 0 | 0
[6 empty] | 2014-04-09 | 4時 | 1.2214 | 0 | 0 | 0
[6 empty] | 2014-04-09 | 5時 | 0.98357 | 0 | 0 | 0
[6 empty] | 2014-04-09 | 6時 | 0.56865 | 0 | 0 | 0
[6 empty] | 2014-04-09 | 7時 | 0.22833 | 0 | 0 | 0
[6 empty] | 2014-04-09 | 8時 | 0.16435 | 0 | 0 | 0
[6 empty] | 2014-04-09 | 9時 | 0 | 0 | 0 | 0
[6 empty] | 2014-04-09 | 10時 | 0 | 0 | 0 | 0
[6 empty] | 2014-04-09 | 11時 | 0.24782 | 0 | 0 | 0
[6 empty] | 2014-04-09 | 12時 | 0.15661 | 0 | 0 | 0
[6 empty] | 2014-04-09 | 13時 | 0.17193 | 0 | 0 | 0
[6 empty] | 2014-04-09 | 14時 | 0.24333 | 0 | 0 | 0
[6 empty] | 2014-04-09 | 15時 | 0.25778 | 0 | 0 | 0
[6 empty] | 2014-04-09 | 16時 | 0.80566 | 0 | 0 | 0
[6 empty] | 2014-04-09 | 17時 | 1.0904 | 0 | 0 | 0
[6 empty] | 2014-04-09 | 18時 | 0.57145 | 0 | 0 | 0
[6 empty] | 2014-04-09 | 19時 | 0.77583 | 0 | 0 | 0
[6 empty] | 2014-04-09 | 20時 | 0.80438 | 0 | 0 | 0
[6 empty] | 2014-04-09 | 21時 | 0.90578 | 0 | 0 | 0
[6 empty] | 2014-04-09 | 22時 | 1.1337 | 0 | 0 | 0
[6 empty] | 2014-04-09 | 23時 | 1.1932 | 0 | 0 | 0
[6 empty] | 2014-04-10 | 0時 | 1.243 | 0 | 0 | 0
[6 empty] | 2014-04-10 | 1時 | 1.2599 | 0 | 0 | 0
[6 empty] | 2014-04-10 | 2時 | 1.2569 | 0 | 0 | 0
[6 empty] | 2014-04-10 | 3時 | 1.2592 | 0 | 0 | 0
[6 empty] | 2014-04-10 | 4時 | 1.2658 | 0 | 0 | 0
[6 empty] | 2014-04-10 | 5時 | 1.1951 | 0 | 0 | 0
[6 empty] | 2014-04-10 | 6時 | 0.3974 | 0 | 0 | 0
[6 empty] | 2014-04-10 | 7時 | 0.22529 | 0 | 0 | 0
[6 empty] | 2014-04-10 | 8時 | 0.14018 | 0 | 0 | 0
[6 empty] | 2014-04-10 | 9時 | 0 | 0 | 0 | 0
[6 empty] | 2014-04-10 | 10時 | 0.15251 | 0 | 0 | 0
[6 empty] | 2014-04-10 | 11時 | 0 | 0 | 0 | 0
[6 empty] | 2014-04-10 | 12時 | 0 | 0 | 0 | 0
[6 empty] | 2014-04-10 | 13時 | 0 | 0 | 0 | 0
[6 empty] | 2014-04-10 | 14時 | 0 | 0 | 0 | 0
[6 empty] | 2014-04-10 | 15時 | 0.17316 | 0 | 0 | 0
[6 empty] | 2014-04-10 | 16時 | 0.24545 | 0 | 0 | 0
[6 empty] | 2014-04-10 | 17時 | 0.69163 | 0 | 0 | 0
[6 empty] | 2014-04-10 | 18時 | 0.89135 | 0 | 0 | 0
[6 empty] | 2014-04-10 | 19時 | 0.4025 | 0 | 0 | 0
[6 empty] | 2014-04-10 | 20時 | 0.57034 | 0 | 0 | 0
[6 empty] | 2014-04-10 | 21時 | 0.78485 | 0 | 0 | 0
[6 empty] | 2014-04-10 | 22時 | 0.85936 | 0 | 0 | 0
[6 empty] | 2014-04-10 | 23時 | 1.0412 | 0 | 0 | 0
[6 empty] | 2014-04-11 | 0時 | 1.0295 | 0 | 0 | 0
[6 empty] | 2014-04-11 | 1時 | 1.0612 | 0 | 0 | 0
[6 empty] | 2014-04-11 | 2時 | 1.0503 | 0 | 0 | 0
[6 empty] | 2014-04-11 | 3時 | 1.0397 | 0 | 0 | 0
[6 empty] | 2014-04-11 | 4時 | 1.0402 | 0 | 0 | 0
[6 empty] | 2014-04-11 | 5時 | 1.0958 | 0 | 0 | 0
[6 empty] | 2014-04-11 | 6時 | 0.56338 | 0 | 0 | 0
[6 empty] | 2014-04-11 | 7時 | 0.48638 | 0 | 0 | 0
[6 empty] | 2014-04-11 | 8時 | 0.36588 | 0 | 0 | 0
[6 empty] | 2014-04-11 | 9時 | 0.37409 | 0 | 0 | 0
[6 empty] | 2014-04-11 | 10時 | 0.37708 | 0 | 0 | 0
[6 empty] | 2014-04-11 | 11時 | 0.2069 | 0 | 0 | 0
[6 empty] | 2014-04-11 | 12時 | 0 | 0 | 0 | 0
[6 empty] | 2014-04-11 | 13時 | 0 | 0 | 0 | 0
[6 empty] | 2014-04-11 | 14時 | 0 | 0 | 0 | 0
[6 empty] | 2014-04-11 | 15時 | 0 | 0 | 0 | 0
[6 empty] | 2014-04-11 | 16時 | 0.15854 | 0 | 0 | 0
[6 empty] | 2014-04-11 | 17時 | 0.39536 | 0 | 0 | 0
[6 empty] | 2014-04-11 | 18時 | 0.66756 | 0 | 0 | 0
[6 empty] | 2014-04-11 | 19時 | 0.29162 | 0 | 0 | 0
[6 empty] | 2014-04-11 | 20時 | 0.41724 | 0 | 0 | 0
[6 empty] | 2014-04-11 | 21時 | 0.55217 | 0 | 0 | 0
[6 empty] | 2014-04-11 | 22時 | 0.69575 | 0 | 0 | 0
[6 empty] | 2014-04-11 | 23時 | 0.86574 | 0 | 0 | 0
[6 empty] | 2014-04-12 | 0時 | 0.88571 | 0 | 0 | 0
[6 empty] | 2014-04-12 | 1時 | 0.91149 | 0 | 0 | 0
[6 empty] | 2014-04-12 | 2時 | 0.97316 | 0 | 0 | 0
[6 empty] | 2014-04-12 | 3時 | 0.99484 | 0 | 0 | 0
[6 empty] | 2014-04-12 | 4時 | 1.0015 | 0 | 0 | 0
[6 empty] | 2014-04-12 | 5時 | 0.96555 | 0 | 0 | 0
[6 empty] | 2014-04-12 | 6時 | 0.18792 | 0 | 0 | 0
[6 empty] | 2014-04-12 | 7時 | 0 | 0 | 0 | 0
[6 empty] | 2014-04-12 | 8時 | 0 | 0 | 0 | 0
[6 empty] | 2014-04-12 | 9時 | 0 | 0 | 0 | 0
[6 empty] | 2014-04-12 | 10時 | 0 | 0 | 0 | 0
[6 empty] | 2014-04-12 | 11時 | 0 | 0 | 0 | 0
[6 empty] | 2014-04-12 | 12時 | 0 | 0 | 0 | 0
[6 empty] | 2014-04-12 | 13時 | 0 | 0 | 0 | 0
[6 empty] | 2014-04-12 | 14時 | 0 | 0 | 0 | 0
[6 empty] | 2014-04-12 | 15時 | 0 | 0 | 0 | 0
[6 empty] | 2014-04-12 | 16時 | 0 | 0 | 0 | 0
[6 empty] | 2014-04-12 | 17時 | 0 | 0 | 0 | 0
[6 empty] | 2014-04-12 | 18時 | 0.11836 | 0 | 0 | 0
[6 empty] | 2014-04-12 | 19時 | 0 | 0 | 0 | 0
[6 empty] | 2014-04-12 | 20時 | 0.11859 | 0 | 0 | 0
[6 empty] | 2014-04-12 | 21時 | 0.16235 | 0 | 0 | 0
[6 empty] | 2014-04-12 | 22時 | 0.19122 | 0 | 0 | 0
[6 empty] | 2014-04-12 | 23時 | 0.30727 | 0 | 0 | 0
[6 empty] | 2014-04-13 | 0時 | 0.3497 | 0 | 0 | 0
[6 empty] | 2014-04-13 | 1時 | 0.32649 | 0 | 0 | 0
[6 empty] | 2014-04-13 | 2時 | 0.3682 | 0 | 0 | 0
[6 empty] | 2014-04-13 | 3時 | 0.40547 | 0 | 0 | 0
[6 empty] | 2014-04-13 | 4時 | 0.44679 | 0 | 0 | 0
[6 empty] | 2014-04-13 | 5時 | 0.69052 | 0 | 0 | 0
[6 empty] | 2014-04-13 | 6時 | 0.23344 | 0 | 0 | 0
[6 empty] | 2014-04-13 | 7時 | 0.2246 | 0 | 0 | 0
[6 empty] | 2014-04-13 | 8時 | 0 | 0 | 0 | 0
[6 empty] | 2014-04-13 | 9時 | 0 | 0 | 0 | 0
[6 empty] | 2014-04-13 | 10時 | 0 | 0 | 0 | 0
[6 empty] | 2014-04-13 | 11時 | 0 | 0 | 0 | 0
[6 empty] | 2014-04-13 | 12時 | 0 | 0 | 0 | 0
[6 empty] | 2014-04-13 | 13時 | 0 | 0 | 0 | 0
[6 empty] | 2014-04-13 | 14時 | 0 | 0 | 0 | 0
[6 empty] | 2014-04-13 | 15時 | 0 | 0 | 0 | 0
[6 empty] | 2014-04-13 | 16時 | 0 | 0 | 0 | 0
[6 empty] | 2014-04-13 | 17時 | 0 | 0 | 0 | 0
[6 empty] | 2014-04-13 | 18時 | 0.33783 | 0 | 0 | 0
[6 empty] | 2014-04-13 | 19時 | 0.18145 | 0 | 0 | 0
[6 empty] | 2014-04-13 | 20時 | 0.26234 | 0 | 0 | 0
[6 empty] | 2014-04-13 | 21時 | 0.33409 | 0 | 0 | 0
[6 empty] | 2014-04-13 | 22時 | 0.4724 | 0 | 0 | 0
[6 empty] | 2014-04-13 | 23時 | 0.77026 | 0 | 0 | 0
[6 empty] | 2014-04-14 | 0時 | 0.81538 | 0 | 0 | 0
[6 empty] | 2014-04-14 | 1時 | 0.85228 | 0 | 0 | 0
[6 empty] | 2014-04-14 | 2時 | 0.8554 | 0 | 0 | 0
[6 empty] | 2014-04-14 | 3時 | 0.86805 | 0 | 0 | 0
[6 empty] | 2014-04-14 | 4時 | 0.87329 | 0 | 0 | 0
[6 empty] | 2014-04-14 | 5時 | 0.82119 | 0 | 0 | 0
[6 empty] | 2014-04-14 | 6時 | 0.13196 | 0 | 0 | 0
[6 empty] | 2014-04-14 | 7時 | 0 | 0 | 0 | 0
[6 empty] | 2014-04-14 | 8時 | 0 | 0 | 0 | 0
[6 empty] | 2014-04-14 | 9時 | 0 | 0 | 0 | 0
[6 empty] | 2014-04-14 | 10時 | 0 | 0 | 0 | 0
[6 empty] | 2014-04-14 | 11時 | 0 | 0 | 0 | 0
[6 empty] | 2014-04-14 | 12時 | 0 | 0 | 0 | 0
[6 empty] | 2014-04-14 | 13時 | 0 | 0 | 0 | 0
[6 empty] | 2014-04-14 | 14時 | 0 | 0 | 0 | 0
[6 empty] | 2014-04-14 | 15時 | 0 | 0 | 0 | 0
[6 empty] | 2014-04-14 | 16時 | 0 | 0 | 0 | 0
[6 empty] | 2014-04-14 | 17時 | 0.15546 | 0 | 0 | 0
[6 empty] | 2014-04-14 | 18時 | 0.32149 | 0 | 0 | 0
[6 empty] | 2014-04-14 | 19時 | 0.17671 | 0 | 0 | 0
[6 empty] | 2014-04-14 | 20時 | 0.24271 | 0 | 0 | 0
[6 empty] | 2014-04-14 | 21時 | 0.30743 | 0 | 0 | 0
[6 empty] | 2014-04-14 | 22時 | 0.42608 | 0 | 0 | 0
[6 empty] | 2014-04-14 | 23時 | 0.70403 | 0 | 0 | 0
[6 empty] | 2014-04-15 | 0時 | 0.74096 | 0 | 0 | 0
[6 empty] | 2014-04-15 | 1時 | 0.75963 | 0 | 0 | 0
[6 empty] | 2014-04-15 | 2時 | 0.79809 | 0 | 0 | 0
[6 empty] | 2014-04-15 | 3時 | 0.81251 | 0 | 0 | 0
[6 empty] | 2014-04-15 | 4時 | 0.80322 | 0 | 0 | 0
[6 empty] | 2014-04-15 | 5時 | 0.70213 | 0 | 0 | 0
[6 empty] | 2014-04-15 | 6時 | 0.22089 | 0 | 0 | 0
[6 empty] | 2014-04-15 | 7時 | 0 | 0 | 0 | 0
[6 empty] | 2014-04-15 | 8時 | 0 | 0 | 0 | 0
[6 empty] | 2014-04-15 | 9時 | 0 | 0 | 0 | 0
[6 empty] | 2014-04-15 | 10時 | 0 | 0 | 0 | 0
[6 empty] | 2014-04-15 | 11時 | 0 | 0 | 0 | 0
[6 empty] | 2014-04-15 | 12時 | 0 | 0 | 0 | 0
[6 empty] | 2014-04-15 | 13時 | 0 | 0 | 0 | 0
[6 empty] | 2014-04-15 | 14時 | 0 | 0 | 0 | 0
[6 empty] | 2014-04-15 | 15時 | 0 | 0 | 0 | 0
[6 empty] | 2014-04-15 | 16時 | 0 | 0 | 0 | 0
[6 empty] | 2014-04-15 | 17時 | 0 | 0 | 0 | 0
[6 empty] | 2014-04-15 | 18時 | 0 | 0 | 0 | 0
[6 empty] | 2014-04-15 | 19時 | 0 | 0 | 0 | 0
[6 empty] | 2014-04-15 | 20時 | 0 | 0 | 0 | 0
[6 empty] | 2014-04-15 | 21時 | 0 | 0 | 0 | 0
[6 empty] | 2014-04-15 | 22時 | 0.17863 | 0 | 0 | 0
[6 empty] | 2014-04-15 | 23時 | 0.27846 | 0 | 0 | 0
[6 empty] | 2014-04-16 | 0時 | 0.33041 | 0 | 0 | 0
[6 empty] | 2014-04-16 | 1時 | 0.42537 | 0 | 0 | 0
[6 empty] | 2014-04-16 | 2時 | 0.48375 | 0 | 0 | 0
[6 empty] | 2014-04-16 | 3時 | 0.54885 | 0 | 0 | 0
[6 empty] | 2014-04-16 | 4時 | 0.62958 | 0 | 0 | 0
[6 empty] | 2014-04-16 | 5時 | 0.28598 | 0 | 0 | 0
[6 empty] | 2014-04-16 | 6時 | 0.11452 | 0 | 0 | 0
[6 empty] | 2014-04-16 | 7時 | 0 | 0 | 0 | 0
[6 empty] | 2014-04-16 | 8時 | 0 | 0 | 0 | 0
[6 empty] | 2014-04-16 | 9時 | 0 | 0 | 0 | 0
[6 empty] | 2014-04-16 | 10時 | 0 | 0 | 0 | 0
[6 empty] | 2014-04-16 | 11時 | 0 | 0 | 0 | 0
[6 empty] | 2014-04-16 | 12時 | 0 | 0 | 0 | 0
[6 empty] | 2014-04-16 | 13時 | 0 | 0 | 0 | 0
[6 empty] | 2014-04-16 | 14時 | 0 | 0 | 0 | 0
[6 empty] | 2014-04-16 | 15時 | 0 | 0 | 0 | 0
[6 empty] | 2014-04-16 | 16時 | 0 | 0 | 0 | 0
[6 empty] | 2014-04-16 | 17時 | 0 | 0 | 0 | 0
[6 empty] | 2014-04-16 | 18時 | 0 | 0 | 0 | 0
[6 empty] | 2014-04-16 | 19時 | 0 | 0 | 0 | 0
[6 empty] | 2014-04-16 | 20時 | 0 | 0 | 0 | 0
[6 empty] | 2014-04-16 | 21時 | 0 | 0 | 0 | 0
[6 empty] | 2014-04-16 | 22時 | 0 | 0 | 0 | 0
[6 empty] | 2014-04-16 | 23時 | 0 | 0 | 0 | 0
[6 empty] | 2014-04-17 | 0時 | 0.18824 | 0 | 0 | 0
[6 empty] | 2014-04-17 | 1時 | 0.23558 | 0 | 0 | 0
[6 empty] | 2014-04-17 | 2時 | 0.25813 | 0 | 0 | 0
[6 empty] | 2014-04-17 | 3時 | 0.31425 | 0 | 0 | 0
[6 empty] | 2014-04-17 | 4時 | 0.35088 | 0 | 0 | 0
[6 empty] | 2014-04-17 | 5時 | 0.40332 | 0 | 0 | 0
[6 empty] | 2014-04-17 | 6時 | 0.14846 | 0 | 0 | 0
[6 empty] | 2014-04-17 | 7時 | 0.17924 | 0 | 0 | 0
[6 empty] | 2014-04-17 | 8時 | 0.14626 | 0 | 0 | 0
[6 empty] | 2014-04-17 | 9時 | 0.12838 | 0 | 0 | 0
[6 empty] | 2014-04-17 | 10時 | 0.13852 | 0 | 0 | 0
[6 empty] | 2014-04-17 | 11時 | 0.20234 | 0 | 0 | 0
[6 empty] | 2014-04-17 | 12時 | 0.12165 | 0 | 0 | 0
[6 empty] | 2014-04-17 | 13時 | 0.20968 | 0 | 0 | 0
[6 empty] | 2014-04-17 | 14時 | 0.21194 | 0 | 0 | 0
[6 empty] | 2014-04-17 | 15時 | 0.20791 | 0 | 0 | 0
[6 empty] | 2014-04-17 | 16時 | 0.23437 | 0 | 0 | 0
[6 empty] | 2014-04-17 | 17時 | 0.81512 | 0 | 0 | 0
[6 empty] | 2014-04-17 | 18時 | 0.91099 | 0 | 0 | 0
[6 empty] | 2014-04-17 | 19時 | 0.38625 | 0 | 0 | 0
[6 empty] | 2014-04-17 | 20時 | 0.50222 | 0 | 0 | 0
[6 empty] | 2014-04-17 | 21時 | 0.59916 | 0 | 0 | 0
[6 empty] | 2014-04-17 | 22時 | 0.64416 | 0 | 0 | 0
[6 empty] | 2014-04-17 | 23時 | 0.84379 | 0 | 0 | 0
[6 empty] | 2014-04-18 | 0時 | 0.88203 | 0 | 0 | 0
[6 empty] | 2014-04-18 | 1時 | 0.89908 | 0 | 0 | 0
[6 empty] | 2014-04-18 | 2時 | 0.91989 | 0 | 0 | 0
[6 empty] | 2014-04-18 | 3時 | 0.93577 | 0 | 0 | 0
[6 empty] | 2014-04-18 | 4時 | 0.93698 | 0 | 0 | 0
[6 empty] | 2014-04-18 | 5時 | 0.86952 | 0 | 0 | 0
[6 empty] | 2014-04-18 | 6時 | 0.16845 | 0 | 0 | 0
[6 empty] | 2014-04-18 | 7時 | 0.17975 | 0 | 0 | 0
[6 empty] | 2014-04-18 | 8時 | 0 | 0 | 0 | 0
[6 empty] | 2014-04-18 | 9時 | 0 | 0 | 0 | 0
[6 empty] | 2014-04-18 | 10時 | 0 | 0 | 0 | 0
[6 empty] | 2014-04-18 | 11時 | 0 | 0 | 0 | 0
[6 empty] | 2014-04-18 | 12時 | 0 | 0 | 0 | 0
[6 empty] | 2014-04-18 | 13時 | 0 | 0 | 0 | 0
[6 empty] | 2014-04-18 | 14時 | 0 | 0 | 0 | 0
[6 empty] | 2014-04-18 | 15時 | 0 | 0 | 0 | 0
[6 empty] | 2014-04-18 | 16時 | 0 | 0 | 0 | 0
[6 empty] | 2014-04-18 | 17時 | 0.20058 | 0 | 0 | 0
[6 empty] | 2014-04-18 | 18時 | 0.33271 | 0 | 0 | 0
[6 empty] | 2014-04-18 | 19時 | 0.17483 | 0 | 0 | 0
[6 empty] | 2014-04-18 | 20時 | 0.24227 | 0 | 0 | 0
[6 empty] | 2014-04-18 | 21時 | 0.34286 | 0 | 0 | 0
[6 empty] | 2014-04-18 | 22時 | 0.47754 | 0 | 0 | 0
[6 empty] | 2014-04-18 | 23時 | 0.76189 | 0 | 0 | 0
[6 empty] | 2014-04-19 | 0時 | 0.81263 | 0 | 0 | 0
[6 empty] | 2014-04-19 | 1時 | 0.78527 | 0 | 0 | 0
[6 empty] | 2014-04-19 | 2時 | 0.82273 | 0 | 0 | 0
[6 empty] | 2014-04-19 | 3時 | 0.80725 | 0 | 0 | 0
[6 empty] | 2014-04-19 | 4時 | 0.83293 | 0 | 0 | 0
[6 empty] | 2014-04-19 | 5時 | 0.94078 | 0 | 0 | 0
[6 empty] | 2014-04-19 | 6時 | 0.44804 | 0 | 0 | 0
[6 empty] | 2014-04-19 | 7時 | 0.408 | 0 | 0 | 0
[6 empty] | 2014-04-19 | 8時 | 0.3288 | 0 | 0 | 0
[6 empty] | 2014-04-19 | 9時 | 0.386 | 0 | 0 | 0
[6 empty] | 2014-04-19 | 10時 | 0.37376 | 0 | 0 | 0
[6 empty] | 2014-04-19 | 11時 | 0.41765 | 0 | 0 | 0
[6 empty] | 2014-04-19 | 12時 | 0.2341 | 0 | 0 | 0
[6 empty] | 2014-04-19 | 13時 | 0.34504 | 0 | 0 | 0
[6 empty] | 2014-04-19 | 14時 | 0.40078 | 0 | 0 | 0
[6 empty] | 2014-04-19 | 15時 | 0.37804 | 0 | 0 | 0
[6 empty] | 2014-04-19 | 16時 | 0.36324 | 0 | 0 | 0
[6 empty] | 2014-04-19 | 17時 | 0.84332 | 0 | 0 | 0
[6 empty] | 2014-04-19 | 18時 | 0.91893 | 0 | 0 | 0
[6 empty] | 2014-04-19 | 19時 | 0.46254 | 0 | 0 | 0
[6 empty] | 2014-04-19 | 20時 | 0.64711 | 0 | 0 | 0
[6 empty] | 2014-04-19 | 21時 | 0.77048 | 0 | 0 | 0
[6 empty] | 2014-04-19 | 22時 | 0.83662 | 0 | 0 | 0
[6 empty] | 2014-04-19 | 23時 | 1.001 | 0 | 0 | 0
[6 empty] | 2014-04-20 | 0時 | 1.0193 | 0 | 0 | 0
[6 empty] | 2014-04-20 | 1時 | 1.077 | 0 | 0 | 0
[6 empty] | 2014-04-20 | 2時 | 1.0853 | 0 | 0 | 0
[6 empty] | 2014-04-20 | 3時 | 1.0681 | 0 | 0 | 0
[6 empty] | 2014-04-20 | 4時 | 1.0892 | 0 | 0 | 0
[6 empty] | 2014-04-20 | 5時 | 1.0429 | 0 | 0 | 0
[6 empty] | 2014-04-20 | 6時 | 0.23116 | 0 | 0 | 0
[6 empty] | 2014-04-20 | 7時 | 0 | 0 | 0 | 0
[6 empty] | 2014-04-20 | 8時 | 0 | 0 | 0 | 0
[6 empty] | 2014-04-20 | 9時 | 0 | 0 | 0 | 0
[6 empty] | 2014-04-20 | 10時 | 0 | 0 | 0 | 0
[6 empty] | 2014-04-20 | 11時 | 0 | 0 | 0 | 0
[6 empty] | 2014-04-20 | 12時 | 0 | 0 | 0 | 0
[6 empty] | 2014-04-20 | 13時 | 0 | 0 | 0 | 0
[6 empty] | 2014-04-20 | 14時 | 0.17394 | 0 | 0 | 0
[6 empty] | 2014-04-20 | 15時 | 0.21212 | 0 | 0 | 0
[6 empty] | 2014-04-20 | 16時 | 0.24277 | 0 | 0 | 0
[6 empty] | 2014-04-20 | 17時 | 0.71921 | 0 | 0 | 0
[6 empty] | 2014-04-20 | 18時 | 0.84426 | 0 | 0 | 0
[6 empty] | 2014-04-20 | 19時 | 0.35478 | 0 | 0 | 0
[6 empty] | 2014-04-20 | 20時 | 0.43174 | 0 | 0 | 0
[6 empty] | 2014-04-20 | 21時 | 0.5164 | 0 | 0 | 0
[6 empty] | 2014-04-20 | 22時 | 0.59806 | 0 | 0 | 0
[6 empty] | 2014-04-20 | 23時 | 0.80721 | 0 | 0 | 0
[6 empty] | 2014-04-21 | 0時 | 0.84818 | 0 | 0 | 0
[6 empty] | 2014-04-21 | 1時 | 0.87103 | 0 | 0 | 0
[6 empty] | 2014-04-21 | 2時 | 0.90047 | 0 | 0 | 0
[6 empty] | 2014-04-21 | 3時 | 0.95688 | 0 | 0 | 0
[6 empty] | 2014-04-21 | 4時 | 0.91583 | 0 | 0 | 0
[6 empty] | 2014-04-21 | 5時 | 0.96884 | 0 | 0 | 0
[6 empty] | 2014-04-21 | 6時 | 0.22109 | 0 | 0 | 0
[6 empty] | 2014-04-21 | 7時 | 0 | 0 | 0 | 0
[6 empty] | 2014-04-21 | 8時 | 0 | 0 | 0 | 0
[6 empty] | 2014-04-21 | 9時 | 0 | 0 | 0 | 0
[6 empty] | 2014-04-21 | 10時 | 0 | 0 | 0 | 0
[6 empty] | 2014-04-21 | 11時 | 0 | 0 | 0 | 0
[6 empty] | 2014-04-21 | 12時 | 0 | 0 | 0 | 0
[6 empty] | 2014-04-21 | 13時 | 0 | 0 | 0 | 0
[6 empty] | 2014-04-21 | 14時 | 0 | 0 | 0 | 0
[6 empty] | 2014-04-21 | 15時 | 0 | 0 | 0 | 0
[6 empty] | 2014-04-21 | 16時 | 0 | 0 | 0 | 0
[6 empty] | 2014-04-21 | 17時 | 0 | 0 | 0 | 0
[6 empty] | 2014-04-21 | 18時 | 0.29939 | 0 | 0 | 0
[6 empty] | 2014-04-21 | 19時 | 0.16758 | 0 | 0 | 0
[6 empty] | 2014-04-21 | 20時 | 0.22936 | 0 | 0 | 0
[6 empty] | 2014-04-21 | 21時 | 0.30213 | 0 | 0 | 0
[6 empty] | 2014-04-21 | 22時 | 0.41595 | 0 | 0 | 0
[6 empty] | 2014-04-21 | 23時 | 0.67515 | 0 | 0 | 0
[6 empty] | 2014-04-22 | 0時 | 0.7311 | 0 | 0 | 0
[6 empty] | 2014-04-22 | 1時 | 0.76922 | 0 | 0 | 0
[6 empty] | 2014-04-22 | 2時 | 0.79038 | 0 | 0 | 0
[6 empty] | 2014-04-22 | 3時 | 0.81703 | 0 | 0 | 0
[6 empty] | 2014-04-22 | 4時 | 0.77622 | 0 | 0 | 0
[6 empty] | 2014-04-22 | 5時 | 0.70589 | 0 | 0 | 0
[6 empty] | 2014-04-22 | 6時 | 0.26632 | 0 | 0 | 0
[6 empty] | 2014-04-22 | 7時 | 0 | 0 | 0 | 0
[6 empty] | 2014-04-22 | 8時 | 0 | 0 | 0 | 0
[6 empty] | 2014-04-22 | 9時 | 0 | 0 | 0 | 0
[6 empty] | 2014-04-22 | 10時 | 0 | 0 | 0 | 0
[6 empty] | 2014-04-22 | 11時 | 0 | 0 | 0 | 0
[6 empty] | 2014-04-22 | 12時 | 0 | 0 | 0 | 0
[6 empty] | 2014-04-22 | 13時 | 0 | 0 | 0 | 0
[6 empty] | 2014-04-22 | 14時 | 0 | 0 | 0 | 0
[6 empty] | 2014-04-22 | 15時 | 0 | 0 | 0 | 0
[6 empty] | 2014-04-22 | 16時 | 0 | 0 | 0 | 0
[6 empty] | 2014-04-22 | 17時 | 0 | 0 | 0 | 0
[6 empty] | 2014-04-22 | 18時 | 0 | 0 | 0 | 0
[6 empty] | 2014-04-22 | 19時 | 0.13272 | 0 | 0 | 0
[6 empty] | 2014-04-22 | 20時 | 0.22566 | 0 | 0 | 0
[6 empty] | 2014-04-22 | 21時 | 0.30261 | 0 | 0 | 0
[6 empty] | 2014-04-22 | 22時 | 0.63109 | 0 | 0 | 0
[6 empty] | 2014-04-22 | 23時 | 0.7811 | 0 | 0 | 0
[6 empty] | 2014-04-23 | 0時 | 0.82883 | 0 | 0 | 0
[6 empty] | 2014-04-23 | 1時 | 0.88392 | 0 | 0 | 0
[6 empty] | 2014-04-23 | 2時 | 0.89165 | 0 | 0 | 0
[6 empty] | 2014-04-23 | 3時 | 0.94415 | 0 | 0 | 0
[6 empty] | 2014-04-23 | 4時 | 0.89803 | 0 | 0 | 0
[6 empty] | 2014-04-23 | 5時 | 0.6768 | 0 | 0 | 0
[6 empty] | 2014-04-23 | 6時 | 0.27266 | 0 | 0 | 0
[6 empty] | 2014-04-23 | 7時 | 0 | 0 | 0 | 0
[6 empty] | 2014-04-23 | 8時 | 0 | 0 | 0 | 0
[6 empty] | 2014-04-23 | 9時 | 0 | 0 | 0 | 0
[6 empty] | 2014-04-23 | 10時 | 0 | 0 | 0 | 0
[6 empty] | 2014-04-23 | 11時 | 0 | 0 | 0 | 0
[6 empty] | 2014-04-23 | 12時 | 0 | 0 | 0 | 0
[6 empty] | 2014-04-23 | 13時 | 0 | 0 | 0 | 0
[6 empty] | 2014-04-23 | 14時 | 0 | 0 | 0 | 0
[6 empty] | 2014-04-23 | 15時 | 0 | 0 | 0 | 0
[6 empty] | 2014-04-23 | 16時 | 0 | 0 | 0 | 0
[6 empty] | 2014-04-23 | 17時 | 0 | 0 | 0 | 0
[6 empty] | 2014-04-23 | 18時 | 0 | 0 | 0 | 0
[6 empty] | 2014-04-23 | 19時 | 0 | 0 | 0 | 0
[6 empty] | 2014-04-23 | 20時 | 0 | 0 | 0 | 0
[6 empty] | 2014-04-23 | 21時 | 0 | 0 | 0 | 0
[6 empty] | 2014-04-23 | 22時 | 0.17099 | 0 | 0 | 0
[6 empty] | 2014-04-23 | 23時 | 0.22653 | 0 | 0 | 0
[6 empty] | 2014-04-24 | 0時 | 0.25895 | 0 | 0 | 0
[6 empty] | 2014-04-24 | 1時 | 0.31801 | 0 | 0 | 0
[6 empty] | 2014-04-24 | 2時 | 0.36202 | 0 | 0 | 0
[6 empty] | 2014-04-24 | 3時 | 0.37334 | 0 | 0 | 0
[6 empty] | 2014-04-24 | 4時 | 0.35399 | 0 | 0 | 0
[6 empty] | 2014-04-24 | 5時 | 0.36404 | 0 | 0 | 0
[6 empty] | 2014-04-24 | 6時 | 0.13441 | 0 | 0 | 0
[6 empty] | 2014-04-24 | 7時 | 0.11716 | 0 | 0 | 0
[6 empty] | 2014-04-24 | 8時 | 0 | 0 | 0 | 0
[6 empty] | 2014-04-24 | 9時 | 0.1153 | 0 | 0 | 0
[6 empty] | 2014-04-24 | 10時 | 0.13113 | 0 | 0 | 0
[6 empty] | 2014-04-24 | 11時 | 0.16263 | 0 | 0 | 0
[6 empty] | 2014-04-24 | 12時 | 0 | 0 | 0 | 0
[6 empty] | 2014-04-24 | 13時 | 0 | 0 | 0 | 0
[6 empty] | 2014-04-24 | 14時 | 0 | 0 | 0 | 0
[6 empty] | 2014-04-24 | 15時 | 0 | 0 | 0 | 0
[6 empty] | 2014-04-24 | 16時 | 0 | 0 | 0 | 0
[6 empty] | 2014-04-24 | 17時 | 0.1696 | 0 | 0 | 0
[6 empty] | 2014-04-24 | 18時 | 0.27324 | 0 | 0 | 0
[6 empty] | 2014-04-24 | 19時 | 0.17048 | 0 | 0 | 0
[6 empty] | 2014-04-24 | 20時 | 0.25327 | 0 | 0 | 0
[6 empty] | 2014-04-24 | 21時 | 0.39002 | 0 | 0 | 0
[6 empty] | 2014-04-24 | 22時 | 0.50164 | 0 | 0 | 0
[6 empty] | 2014-04-24 | 23時 | 0.7718 | 0 | 0 | 0
[6 empty] | 2014-04-25 | 0時 | 0.80982 | 0 | 0 | 0
[6 empty] | 2014-04-25 | 1時 | 0.86503 | 0 | 0 | 0
[6 empty] | 2014-04-25 | 2時 | 0.90683 | 0 | 0 | 0
[6 empty] | 2014-04-25 | 3時 | 0.93411 | 0 | 0 | 0
[6 empty] | 2014-04-25 | 4時 | 0.93094 | 0 | 0 | 0
[6 empty] | 2014-04-25 | 5時 | 0.82989 | 0 | 0 | 0
[6 empty] | 2014-04-25 | 6時 | 0.12451 | 0 | 0 | 0
[6 empty] | 2014-04-25 | 7時 | 0 | 0 | 0 | 0
[6 empty] | 2014-04-25 | 8時 | 0 | 0 | 0 | 0
[6 empty] | 2014-04-25 | 9時 | 0 | 0 | 0 | 0
[6 empty] | 2014-04-25 | 10時 | 0 | 0 | 0 | 0
[6 empty] | 2014-04-25 | 11時 | 0 | 0 | 0 | 0
[6 empty] | 2014-04-25 | 12時 | 0 | 0 | 0 | 0
[6 empty] | 2014-04-25 | 13時 | 0 | 0 | 0 | 0
[6 empty] | 2014-04-25 | 14時 | 0 | 0 | 0 | 0
[6 empty] | 2014-04-25 | 15時 | 0 | 0 | 0 | 0
[6 empty] | 2014-04-25 | 16時 | 0 | 0 | 0 | 0
[6 empty] | 2014-04-25 | 17時 | 0 | 0 | 0 | 0
[6 empty] | 2014-04-25 | 18時 | 0.20258 | 0 | 0 | 0
[6 empty] | 2014-04-25 | 19時 | 0.1367 | 0 | 0 | 0
[6 empty] | 2014-04-25 | 20時 | 0.19837 | 0 | 0 | 0
[6 empty] | 2014-04-25 | 21時 | 0.25665 | 0 | 0 | 0
[6 empty] | 2014-04-25 | 22時 | 0.40518 | 0 | 0 | 0
[6 empty] | 2014-04-25 | 23時 | 0.67323 | 0 | 0 | 0
[6 empty] | 2014-04-26 | 0時 | 0.73697 | 0 | 0 | 0
[6 empty] | 2014-04-26 | 1時 | 0.78237 | 0 | 0 | 0
[6 empty] | 2014-04-26 | 2時 | 0.82034 | 0 | 0 | 0
[6 empty] | 2014-04-26 | 3時 | 0.86599 | 0 | 0 | 0
[6 empty] | 2014-04-26 | 4時 | 0.82536 | 0 | 0 | 0
[6 empty] | 2014-04-26 | 5時 | 0.84281 | 0 | 0 | 0
[6 empty] | 2014-04-26 | 6時 | 0.32965 | 0 | 0 | 0
[6 empty] | 2014-04-26 | 7時 | 0.29702 | 0 | 0 | 0
[6 empty] | 2014-04-26 | 8時 | 0.25094 | 0 | 0 | 0
[6 empty] | 2014-04-26 | 9時 | 0.33062 | 0 | 0 | 0
[6 empty] | 2014-04-26 | 10時 | 0.28063 | 0 | 0 | 0
[6 empty] | 2014-04-26 | 11時 | 0.27852 | 0 | 0 | 0
[6 empty] | 2014-04-26 | 12時 | 0.16209 | 0 | 0 | 0
[6 empty] | 2014-04-26 | 13時 | 0.26765 | 0 | 0 | 0
[6 empty] | 2014-04-26 | 14時 | 0.32667 | 0 | 0 | 0
[6 empty] | 2014-04-26 | 15時 | 0.28181 | 0 | 0 | 0
[6 empty] | 2014-04-26 | 16時 | 0.27873 | 0 | 0 | 0
[6 empty] | 2014-04-26 | 17時 | 0.7169 | 0 | 0 | 0
[6 empty] | 2014-04-26 | 18時 | 0.77097 | 0 | 0 | 0
[6 empty] | 2014-04-26 | 19時 | 0.34333 | 0 | 0 | 0
[6 empty] | 2014-04-26 | 20時 | 0.44102 | 0 | 0 | 0
[6 empty] | 2014-04-26 | 21時 | 0.54399 | 0 | 0 | 0
[6 empty] | 2014-04-26 | 22時 | 0.65901 | 0 | 0 | 0
[6 empty] | 2014-04-26 | 23時 | 0.83327 | 0 | 0 | 0
[6 empty] | 2014-04-27 | 0時 | 0.85616 | 0 | 0 | 0
[6 empty] | 2014-04-27 | 1時 | 0.86465 | 0 | 0 | 0
[6 empty] | 2014-04-27 | 2時 | 0.86464 | 0 | 0 | 0
[6 empty] | 2014-04-27 | 3時 | 0.88904 | 0 | 0 | 0
[6 empty] | 2014-04-27 | 4時 | 0.79926 | 0 | 0 | 0
[6 empty] | 2014-04-27 | 5時 | 0.67204 | 0 | 0 | 0
[6 empty] | 2014-04-27 | 6時 | 0 | 0 | 0 | 0
[6 empty] | 2014-04-27 | 7時 | 0 | 0 | 0 | 0
[6 empty] | 2014-04-27 | 8時 | 0 | 0 | 0 | 0
[6 empty] | 2014-04-27 | 9時 | 0 | 0 | 0 | 0
[6 empty] | 2014-04-27 | 10時 | 0 | 0 | 0 | 0
[6 empty] | 2014-04-27 | 11時 | 0 | 0 | 0 | 0
[6 empty] | 2014-04-27 | 12時 | 0 | 0 | 0 | 0
[6 empty] | 2014-04-27 | 13時 | 0 | 0 | 0 | 0
[6 empty] | 2014-04-27 | 14時 | 0 | 0 | 0 | 0
[6 empty] | 2014-04-27 | 15時 | 0 | 0 | 0 | 0
[6 empty] | 2014-04-27 | 16時 | 0 | 0 | 0 | 0
[6 empty] | 2014-04-27 | 17時 | 0 | 0 | 0 | 0
[6 empty] | 2014-04-27 | 18時 | 0.12485 | 0 | 0 | 0
[6 empty] | 2014-04-27 | 19時 | 0 | 0 | 0 | 0
[6 empty] | 2014-04-27 | 20時 | 0.1685 | 0 | 0 | 0
[6 empty] | 2014-04-27 | 21時 | 0.23825 | 0 | 0 | 0
[6 empty] | 2014-04-27 | 22時 | 0.30006 | 0 | 0 | 0
[6 empty] | 2014-04-27 | 23時 | 0.58447 | 0 | 0 | 0
[6 empty] | 2014-04-28 | 0時 | 0.66039 | 0 | 0 | 0
[6 empty] | 2014-04-28 | 1時 | 0.7087 | 0 | 0 | 0
[6 empty] | 2014-04-28 | 2時 | 0.73079 | 0 | 0 | 0
[6 empty] | 2014-04-28 | 3時 | 0.76435 | 0 | 0 | 0
[6 empty] | 2014-04-28 | 4時 | 0.75591 | 0 | 0 | 0
[6 empty] | 2014-04-28 | 5時 | 0.83109 | 0 | 0 | 0
[6 empty] | 2014-04-28 | 6時 | 0.32416 | 0 | 0 | 0
[6 empty] | 2014-04-28 | 7時 | 0.2805 | 0 | 0 | 0
[6 empty] | 2014-04-28 | 8時 | 0.20358 | 0 | 0 | 0
[6 empty] | 2014-04-28 | 9時 | 0.22579 | 0 | 0 | 0
[6 empty] | 2014-04-28 | 10時 | 0.2184 | 0 | 0 | 0
[6 empty] | 2014-04-28 | 11時 | 0.1902 | 0 | 0 | 0
[6 empty] | 2014-04-28 | 12時 | 0.11322 | 0 | 0 | 0
[6 empty] | 2014-04-28 | 13時 | 0.16319 | 0 | 0 | 0
[6 empty] | 2014-04-28 | 14時 | 0.16084 | 0 | 0 | 0
[6 empty] | 2014-04-28 | 15時 | 0.11703 | 0 | 0 | 0
[6 empty] | 2014-04-28 | 16時 | 0.12177 | 0 | 0 | 0
[6 empty] | 2014-04-28 | 17時 | 0.24737 | 0 | 0 | 0
[6 empty] | 2014-04-28 | 18時 | 0.3486 | 0 | 0 | 0
[6 empty] | 2014-04-28 | 19時 | 0.1762 | 0 | 0 | 0
[6 empty] | 2014-04-28 | 20時 | 0.24689 | 0 | 0 | 0
[6 empty] | 2014-04-28 | 21時 | 0.28581 | 0 | 0 | 0
[6 empty] | 2014-04-28 | 22時 | 0.33513 | 0 | 0 | 0
[6 empty] | 2014-04-28 | 23時 | 0.50986 | 0 | 0 | 0
[6 empty] | 2014-04-29 | 0時 | 0.54431 | 0 | 0 | 0
[6 empty] | 2014-04-29 | 1時 | 0.56574 | 0 | 0 | 0
[6 empty] | 2014-04-29 | 2時 | 0.5795 | 0 | 0 | 0
[6 empty] | 2014-04-29 | 3時 | 0.62742 | 0 | 0 | 0
[6 empty] | 2014-04-29 | 4時 | 0.64404 | 0 | 0 | 0
[6 empty] | 2014-04-29 | 5時 | 0.61813 | 0 | 0 | 0
[6 empty] | 2014-04-29 | 6時 | 0.54273 | 0 | 0 | 0
[6 empty] | 2014-04-29 | 7時 | 0.3182 | 0 | 0 | 0
[6 empty] | 2014-04-29 | 8時 | 0.13033 | 0 | 0 | 0
[6 empty] | 2014-04-29 | 9時 | 0 | 0 | 0 | 0
[6 empty] | 2014-04-29 | 10時 | 0 | 0 | 0 | 0
[6 empty] | 2014-04-29 | 11時 | 0 | 0 | 0 | 0
[6 empty] | 2014-04-29 | 12時 | 0 | 0 | 0 | 0
[6 empty] | 2014-04-29 | 13時 | 0 | 0 | 0 | 0
[6 empty] | 2014-04-29 | 14時 | 0.16711 | 0 | 0 | 0
[6 empty] | 2014-04-29 | 15時 | 0.13857 | 0 | 0 | 0
[6 empty] | 2014-04-29 | 16時 | 0.25565 | 0 | 0 | 0
[6 empty] | 2014-04-29 | 17時 | 0.42492 | 0 | 0 | 0
[6 empty] | 2014-04-29 | 18時 | 0.20582 | 0 | 0 | 0
[6 empty] | 2014-04-29 | 19時 | 0.29097 | 0 | 0 | 0
[6 empty] | 2014-04-29 | 20時 | 0.32289 | 0 | 0 | 0
[6 empty] | 2014-04-29 | 21時 | 0.39954 | 0 | 0 | 0
[6 empty] | 2014-04-29 | 22時 | 0.6664 | 0 | 0 | 0
[6 empty] | 2014-04-29 | 23時 | 0.69575 | 0 | 0 | 0
[6 empty] | 2014-04-30 | 0時 | 0.71641 | 0 | 0 | 0
[6 empty] | 2014-04-30 | 1時 | 0.72375 | 0 | 0 | 0
[6 empty] | 2014-04-30 | 2時 | 0.72362 | 0 | 0 | 0
[6 empty] | 2014-04-30 | 3時 | 0.73083 | 0 | 0 | 0
[6 empty] | 2014-04-30 | 4時 | 0.74092 | 0 | 0 | 0
[6 empty] | 2014-04-30 | 5時 | 0.72899 | 0 | 0 | 0
[6 empty] | 2014-04-30 | 6時 | 0.6908 | 0 | 0 | 0
[6 empty] | 2014-04-30 | 7時 | 0.53707 | 0 | 0 | 0
[6 empty] | 2014-04-30 | 8時 | 0.24623 | 0 | 0 | 0
[6 empty] | 2014-04-30 | 9時 | 0.17706 | 0 | 0 | 0
[6 empty] | 2014-04-30 | 10時 | 0.15297 | 0 | 0 | 0
[6 empty] | 2014-04-30 | 11時 | 0.26533 | 0 | 0 | 0
[6 empty] | 2014-04-30 | 12時 | 0.25533 | 0 | 0 | 0
[6 empty] | 2014-04-30 | 13時 | 0.36524 | 0 | 0 | 0
[6 empty] | 2014-04-30 | 14時 | 0.41014 | 0 | 0 | 0
[6 empty] | 2014-04-30 | 15時 | 0.31088 | 0 | 0 | 0
[6 empty] | 2014-04-30 | 16時 | 0.67659 | 0 | 0 | 0
[6 empty] | 2014-04-30 | 17時 | 0.73169 | 0 | 0 | 0
[6 empty] | 2014-04-30 | 18時 | 0.33082 | 0 | 0 | 0
[6 empty] | 2014-04-30 | 19時 | 0.40268 | 0 | 0 | 0
[6 empty] | 2014-04-30 | 20時 | 0.42993 | 0 | 0 | 0
[6 empty] | 2014-04-30 | 21時 | 0.5074 | 0 | 0 | 0
[6 empty] | 2014-04-30 | 22時 | 0.70556 | 0 | 0 | 0
[6 empty] | 2014-04-30 | 23時 | 0.71112 | 0 | 0 | 0
[6 empty] | 2014-05-01 | 0時 | 0.72181 | 0 | 0 | 0
[6 empty] | 2014-05-01 | 1時 | 0.71834 | 0 | 0 | 0
[6 empty] | 2014-05-01 | 2時 | 0.7162 | 0 | 0 | 0
[6 empty] | 2014-05-01 | 3時 | 0.69916 | 0 | 0 | 0
[6 empty] | 2014-05-01 | 4時 | 0.67358 | 0 | 0 | 0
[6 empty] | 2014-05-01 | 5時 | 0.39465 | 0 | 0 | 0
[6 empty] | 2014-05-01 | 6時 | 0 | 0 | 0 | 0
[6 empty] | 2014-05-01 | 7時 | 0 | 0 | 0 | 0
[6 empty] | 2014-05-01 | 8時 | 0 | 0 | 0 | 0
[6 empty] | 2014-05-01 | 9時 | 0 | 0 | 0 | 0
[6 empty] | 2014-05-01 | 10時 | 0 | 0 | 0 | 0
[6 empty] | 2014-05-01 | 11時 | 0 | 0 | 0 | 0
[6 empty] | 2014-05-01 | 12時 | 0 | 0 | 0 | 0
[6 empty] | 2014-05-01 | 13時 | 0 | 0 | 0 | 0
[6 empty] | 2014-05-01 | 14時 | 0 | 0 | 0 | 0
[6 empty] | 2014-05-01 | 15時 | 0 | 0 | 0 | 0
[6 empty] | 2014-05-01 | 16時 | 0 | 0 | 0 | 0
[6 empty] | 2014-05-01 | 17時 | 0 | 0 | 0 | 0
[6 empty] | 2014-05-01 | 18時 | 0 | 0 | 0 | 0
[6 empty] | 2014-05-01 | 19時 | 0 | 0 | 0 | 0
[6 empty] | 2014-05-01 | 20時 | 0 | 0 | 0 | 0
[6 empty] | 2014-05-01 | 21時 | 0 | 0 | 0 | 0
[6 empty] | 2014-05-01 | 22時 | 0 | 0 | 0 | 0
[6 empty] | 2014-05-01 | 23時 | 0 | 0 | 0 | 0
[6 empty] | 2014-05-02 | 0時 | 0 | 0 | 0 | 0
[6 empty] | 2014-05-02 | 1時 | 0 | 0 | 0 | 0
[6 empty] | 2014-05-02 | 2時 | 0 | 0 | 0 | 0
[6 empty] | 2014-05-02 | 3時 | 0.18323 | 0 | 0 | 0
[6 empty] | 2014-05-02 | 4時 | 0.16427 | 0 | 0 | 0
[6 empty] | 2014-05-02 | 5時 | 0.15452 | 0 | 0 | 0
[6 empty] | 2014-05-02 | 6時 | 0 | 0 | 0 | 0
[6 empty] | 2014-05-02 | 7時 | 0 | 0 | 0 | 0
[6 empty] | 2014-05-02 | 8時 | 0 | 0 | 0 | 0
[6 empty] | 2014-05-02 | 9時 | 0 | 0 | 0 | 0
[6 empty] | 2014-05-02 | 10時 | 0 | 0 | 0 | 0
[6 empty] | 2014-05-02 | 11時 | 0 | 0 | 0 | 0
[6 empty] | 2014-05-02 | 12時 | 0 | 0 | 0 | 0
[6 empty] | 2014-05-02 | 13時 | 0 | 0 | 0 | 0
[6 empty] | 2014-05-02 | 14時 | 0 | 0 | 0 | 0
[6 empty] | 2014-05-02 | 15時 | 0 | 0 | 0 | 0
[6 empty] | 2014-05-02 | 16時 | 0 | 0 | 0 | 0
[6 empty] | 2014-05-02 | 17時 | 0 | 0 | 0 | 0
[6 empty] | 2014-05-02 | 18時 | 0 | 0 | 0 | 0
[6 empty] | 2014-05-02 | 19時 | 0 | 0 | 0 | 0
[6 empty] | 2014-05-02 | 20時 | 0 | 0 | 0 | 0
[6 empty] | 2014-05-02 | 21時 | 0 | 0 | 0 | 0
[6 empty] | 2014-05-02 | 22時 | 0.18598 | 0 | 0 | 0
[6 empty] | 2014-05-02 | 23時 | 0.36608 | 0 | 0 | 0
[6 empty] | 2014-05-03 | 0時 | 0.57651 | 0 | 0 | 0
[6 empty] | 2014-05-03 | 1時 | 0.7187 | 0 | 0 | 0
[6 empty] | 2014-05-03 | 2時 | 0.77458 | 0 | 0 | 0
[6 empty] | 2014-05-03 | 3時 | 0.80774 | 0 | 0 | 0
[6 empty] | 2014-05-03 | 4時 | 0.69223 | 0 | 0 | 0
[6 empty] | 2014-05-03 | 5時 | 0.46724 | 0 | 0 | 0
[6 empty] | 2014-05-03 | 6時 | 0.29574 | 0 | 0 | 0
[6 empty] | 2014-05-03 | 7時 | 0 | 0 | 0 | 0
[6 empty] | 2014-05-03 | 8時 | 0 | 0 | 0 | 0
[6 empty] | 2014-05-03 | 9時 | 0 | 0 | 0 | 0
[6 empty] | 2014-05-03 | 10時 | 0 | 0 | 0 | 0
[6 empty] | 2014-05-03 | 11時 | 0 | 0 | 0 | 0
[6 empty] | 2014-05-03 | 12時 | 0 | 0 | 0 | 0
[6 empty] | 2014-05-03 | 13時 | 0 | 0 | 0 | 0
[6 empty] | 2014-05-03 | 14時 | 0 | 0 | 0 | 0
[6 empty] | 2014-05-03 | 15時 | 0 | 0 | 0 | 0
[6 empty] | 2014-05-03 | 16時 | 0 | 0 | 0 | 0
[6 empty] | 2014-05-03 | 17時 | 0 | 0 | 0 | 0
[6 empty] | 2014-05-03 | 18時 | 0 | 0 | 0 | 0
[6 empty] | 2014-05-03 | 19時 | 0 | 0 | 0 | 0
[6 empty] | 2014-05-03 | 20時 | 0 | 0 | 0 | 0
[6 empty] | 2014-05-03 | 21時 | 0 | 0 | 0 | 0
[6 empty] | 2014-05-03 | 22時 | 0.20532 | 0 | 0 | 0
[6 empty] | 2014-05-03 | 23時 | 0.29849 | 0 | 0 | 0
[6 empty] | 2014-05-04 | 0時 | 0.42386 | 0 | 0 | 0
[6 empty] | 2014-05-04 | 1時 | 0.48091 | 0 | 0 | 0
[6 empty] | 2014-05-04 | 2時 | 0.53514 | 0 | 0 | 0
[6 empty] | 2014-05-04 | 3時 | 0.56204 | 0 | 0 | 0
[6 empty] | 2014-05-04 | 4時 | 0.58726 | 0 | 0 | 0
[6 empty] | 2014-05-04 | 5時 | 0.53144 | 0 | 0 | 0
[6 empty] | 2014-05-04 | 6時 | 0.48404 | 0 | 0 | 0
[6 empty] | 2014-05-04 | 7時 | 0.29649 | 0 | 0 | 0
[6 empty] | 2014-05-04 | 8時 | 0.12092 | 0 | 0 | 0
[6 empty] | 2014-05-04 | 9時 | 0 | 0 | 0 | 0
[6 empty] | 2014-05-04 | 10時 | 0 | 0 | 0 | 0
[6 empty] | 2014-05-04 | 11時 | 0 | 0 | 0 | 0
[6 empty] | 2014-05-04 | 12時 | 0 | 0 | 0 | 0
[6 empty] | 2014-05-04 | 13時 | 0 | 0 | 0 | 0
[6 empty] | 2014-05-04 | 14時 | 0 | 0 | 0 | 0
[6 empty] | 2014-05-04 | 15時 | 0 | 0 | 0 | 0
[6 empty] | 2014-05-04 | 16時 | 0.14617 | 0 | 0 | 0
[6 empty] | 2014-05-04 | 17時 | 0.26802 | 0 | 0 | 0
[6 empty] | 2014-05-04 | 18時 | 0.16292 | 0 | 0 | 0
[6 empty] | 2014-05-04 | 19時 | 0.22621 | 0 | 0 | 0
[6 empty] | 2014-05-04 | 20時 | 0.2678 | 0 | 0 | 0
[6 empty] | 2014-05-04 | 21時 | 0.34175 | 0 | 0 | 0
[6 empty] | 2014-05-04 | 22時 | 0.61375 | 0 | 0 | 0
[6 empty] | 2014-05-04 | 23時 | 0.66844 | 0 | 0 | 0
[6 empty] | 2014-05-05 | 0時 | 0.71526 | 0 | 0 | 0
[6 empty] | 2014-05-05 | 1時 | 0.7538 | 0 | 0 | 0
[6 empty] | 2014-05-05 | 2時 | 0.76654 | 0 | 0 | 0
[6 empty] | 2014-05-05 | 3時 | 0.79936 | 0 | 0 | 0
[6 empty] | 2014-05-05 | 4時 | 0.77463 | 0 | 0 | 0
[6 empty] | 2014-05-05 | 5時 | 0.71831 | 0 | 0 | 0
[6 empty] | 2014-05-05 | 6時 | 0.52865 | 0 | 0 | 0
[6 empty] | 2014-05-05 | 7時 | 0.20631 | 0 | 0 | 0
[6 empty] | 2014-05-05 | 8時 | 0.12673 | 0 | 0 | 0
[6 empty] | 2014-05-05 | 9時 | 0 | 0 | 0 | 0
[6 empty] | 2014-05-05 | 10時 | 0 | 0 | 0 | 0
[6 empty] | 2014-05-05 | 11時 | 0 | 0 | 0 | 0
[6 empty] | 2014-05-05 | 12時 | 0 | 0 | 0 | 0
[6 empty] | 2014-05-05 | 13時 | 0 | 0 | 0 | 0
[6 empty] | 2014-05-05 | 14時 | 0 | 0 | 0 | 0
[6 empty] | 2014-05-05 | 15時 | 0 | 0 | 0 | 0
[6 empty] | 2014-05-05 | 16時 | 0.15207 | 0 | 0 | 0
[6 empty] | 2014-05-05 | 17時 | 0.29876 | 0 | 0 | 0
[6 empty] | 2014-05-05 | 18時 | 0.16839 | 0 | 0 | 0
[6 empty] | 2014-05-05 | 19時 | 0.20983 | 0 | 0 | 0
[6 empty] | 2014-05-05 | 20時 | 0.25524 | 0 | 0 | 0
[6 empty] | 2014-05-05 | 21時 | 0.33832 | 0 | 0 | 0
[6 empty] | 2014-05-05 | 22時 | 0.60697 | 0 | 0 | 0
[6 empty] | 2014-05-05 | 23時 | 0.67482 | 0 | 0 | 0
[6 empty] | 2014-05-06 | 0時 | 0.70819 | 0 | 0 | 0
[6 empty] | 2014-05-06 | 1時 | 0.71693 | 0 | 0 | 0
[6 empty] | 2014-05-06 | 2時 | 0.72163 | 0 | 0 | 0
[6 empty] | 2014-05-06 | 3時 | 0.72589 | 0 | 0 | 0
[6 empty] | 2014-05-06 | 4時 | 0.66841 | 0 | 0 | 0
[6 empty] | 2014-05-06 | 5時 | 0.47094 | 0 | 0 | 0
[6 empty] | 2014-05-06 | 6時 | 0.34282 | 0 | 0 | 0
[6 empty] | 2014-05-06 | 7時 | 0 | 0 | 0 | 0
[6 empty] | 2014-05-06 | 8時 | 0 | 0 | 0 | 0
[6 empty] | 2014-05-06 | 9時 | 0 | 0 | 0 | 0
[6 empty] | 2014-05-06 | 10時 | 0 | 0 | 0 | 0
[6 empty] | 2014-05-06 | 11時 | 0 | 0 | 0 | 0
[6 empty] | 2014-05-06 | 12時 | 0 | 0 | 0 | 0
[6 empty] | 2014-05-06 | 13時 | 0 | 0 | 0 | 0
[6 empty] | 2014-05-06 | 14時 | 0 | 0 | 0 | 0
[6 empty] | 2014-05-06 | 15時 | 0 | 0 | 0 | 0
[6 empty] | 2014-05-06 | 16時 | 0 | 0 | 0 | 0
[6 empty] | 2014-05-06 | 17時 | 0 | 0 | 0 | 0
[6 empty] | 2014-05-06 | 18時 | 0 | 0 | 0 | 0
[6 empty] | 2014-05-06 | 19時 | 0 | 0 | 0 | 0
[6 empty] | 2014-05-06 | 20時 | 0.17636 | 0 | 0 | 0
[6 empty] | 2014-05-06 | 21時 | 0.22705 | 0 | 0 | 0
[6 empty] | 2014-05-06 | 22時 | 0.4188 | 0 | 0 | 0
[6 empty] | 2014-05-06 | 23時 | 0.5642 | 0 | 0 | 0
[6 empty] | 2014-05-07 | 0時 | 0.63366 | 0 | 0 | 0
[6 empty] | 2014-05-07 | 1時 | 0.70186 | 0 | 0 | 0
[6 empty] | 2014-05-07 | 2時 | 0.75663 | 0 | 0 | 0
[6 empty] | 2014-05-07 | 3時 | 0.764 | 0 | 0 | 0
[6 empty] | 2014-05-07 | 4時 | 0.51693 | 0 | 0 | 0
[6 empty] | 2014-05-07 | 5時 | 0.25242 | 0 | 0 | 0
[6 empty] | 2014-05-07 | 6時 | 0.1199 | 0 | 0 | 0
[6 empty] | 2014-05-07 | 7時 | 0 | 0 | 0 | 0
[6 empty] | 2014-05-07 | 8時 | 0 | 0 | 0 | 0
[6 empty] | 2014-05-07 | 9時 | 0 | 0 | 0 | 0
[6 empty] | 2014-05-07 | 10時 | 0 | 0 | 0 | 0
[6 empty] | 2014-05-07 | 11時 | 0 | 0 | 0 | 0
[6 empty] | 2014-05-07 | 12時 | 0 | 0 | 0 | 0
[6 empty] | 2014-05-07 | 13時 | 0 | 0 | 0 | 0
[6 empty] | 2014-05-07 | 14時 | 0 | 0 | 0 | 0
[6 empty] | 2014-05-07 | 15時 | 0 | 0 | 0 | 0
[6 empty] | 2014-05-07 | 16時 | 0 | 0 | 0 | 0
[6 empty] | 2014-05-07 | 17時 | 0 | 0 | 0 | 0
[6 empty] | 2014-05-07 | 18時 | 0 | 0 | 0 | 0
[6 empty] | 2014-05-07 | 19時 | 0 | 0 | 0 | 0
[6 empty] | 2014-05-07 | 20時 | 0 | 0 | 0 | 0
[6 empty] | 2014-05-07 | 21時 | 0.16318 | 0 | 0 | 0
[6 empty] | 2014-05-07 | 22時 | 0.34787 | 0 | 0 | 0
[6 empty] | 2014-05-07 | 23時 | 0.5643 | 0 | 0 | 0
[6 empty] | 2014-05-08 | 0時 | 0.72426 | 0 | 0 | 0
[6 empty] | 2014-05-08 | 1時 | 0.77471 | 0 | 0 | 0
[6 empty] | 2014-05-08 | 2時 | 0.8437 | 0 | 0 | 0
[6 empty] | 2014-05-08 | 3時 | 0.90558 | 0 | 0 | 0
[6 empty] | 2014-05-08 | 4時 | 0.64232 | 0 | 0 | 0
[6 empty] | 2014-05-08 | 5時 | 0.5147 | 0 | 0 | 0
[6 empty] | 2014-05-08 | 6時 | 0 | 0 | 0 | 0
[6 empty] | 2014-05-08 | 7時 | 0 | 0 | 0 | 0
[6 empty] | 2014-05-08 | 8時 | 0 | 0 | 0 | 0
[6 empty] | 2014-05-08 | 9時 | 0 | 0 | 0 | 0
[6 empty] | 2014-05-08 | 10時 | 0 | 0 | 0 | 0
[6 empty] | 2014-05-08 | 11時 | 0 | 0 | 0 | 0
[6 empty] | 2014-05-08 | 12時 | 0 | 0 | 0 | 0
[6 empty] | 2014-05-08 | 13時 | 0 | 0 | 0 | 0
[6 empty] | 2014-05-08 | 14時 | 0 | 0 | 0 | 0
[6 empty] | 2014-05-08 | 15時 | 0 | 0 | 0 | 0
[6 empty] | 2014-05-08 | 16時 | 0.15439 | 0 | 0 | 0
[6 empty] | 2014-05-08 | 17時 | 0.36354 | 0 | 0 | 0
[6 empty] | 2014-05-08 | 18時 | 0.55034 | 0 | 0 | 0
[6 empty] | 2014-05-08 | 19時 | 0.24882 | 0 | 0 | 0
[6 empty] | 2014-05-08 | 20時 | 0.35835 | 0 | 0 | 0
[6 empty] | 2014-05-08 | 21時 | 0.48748 | 0 | 0 | 0
[6 empty] | 2014-05-08 | 22時 | 0.64216 | 0 | 0 | 0
[6 empty] | 2014-05-08 | 23時 | 0.85212 | 0 | 0 | 0
[6 empty] | 2014-05-09 | 0時 | 0.90024 | 0 | 0 | 0
[6 empty] | 2014-05-09 | 1時 | 0.93015 | 0 | 0 | 0
[6 empty] | 2014-05-09 | 2時 | 0.95406 | 0 | 0 | 0
[6 empty] | 2014-05-09 | 3時 | 0.9529 | 0 | 0 | 0
[6 empty] | 2014-05-09 | 4時 | 0.75943 | 0 | 0 | 0
[6 empty] | 2014-05-09 | 5時 | 0.6049 | 0 | 0 | 0
[6 empty] | 2014-05-09 | 6時 | 0 | 0 | 0 | 0
[6 empty] | 2014-05-09 | 7時 | 0 | 0 | 0 | 0
[6 empty] | 2014-05-09 | 8時 | 0 | 0 | 0 | 0
[6 empty] | 2014-05-09 | 9時 | 0 | 0 | 0 | 0
[6 empty] | 2014-05-09 | 10時 | 0 | 0 | 0 | 0
[6 empty] | 2014-05-09 | 11時 | 0 | 0 | 0 | 0
[6 empty] | 2014-05-09 | 12時 | 0 | 0 | 0 | 0
[6 empty] | 2014-05-09 | 13時 | 0 | 0 | 0 | 0
[6 empty] | 2014-05-09 | 14時 | 0 | 0 | 0 | 0
[6 empty] | 2014-05-09 | 15時 | 0 | 0 | 0 | 0
[6 empty] | 2014-05-09 | 16時 | 0 | 0 | 0 | 0
[6 empty] | 2014-05-09 | 17時 | 0 | 0 | 0 | 0
[6 empty] | 2014-05-09 | 18時 | 0 | 0 | 0 | 0
[6 empty] | 2014-05-09 | 19時 | 0 | 0 | 0 | 0
[6 empty] | 2014-05-09 | 20時 | 0 | 0 | 0 | 0
[6 empty] | 2014-05-09 | 21時 | 0 | 0 | 0 | 0
[6 empty] | 2014-05-09 | 22時 | 0.19852 | 0 | 0 | 0
[6 empty] | 2014-05-09 | 23時 | 0.31923 | 0 | 0 | 0
[6 empty] | 2014-05-10 | 0時 | 0.47959 | 0 | 0 | 0
[6 empty] | 2014-05-10 | 1時 | 0.55792 | 0 | 0 | 0
[6 empty] | 2014-05-10 | 2時 | 0.60411 | 0 | 0 | 0
[6 empty] | 2014-05-10 | 3時 | 0.65668 | 0 | 0 | 0
[6 empty] | 2014-05-10 | 4時 | 0.65169 | 0 | 0 | 0
[6 empty] | 2014-05-10 | 5時 | 0.70551 | 0 | 0 | 0
[6 empty] | 2014-05-10 | 6時 | 0.21947 | 0 | 0 | 0
[6 empty] | 2014-05-10 | 7時 | 0.18005 | 0 | 0 | 0
[6 empty] | 2014-05-10 | 8時 | 0 | 0 | 0 | 0
[6 empty] | 2014-05-10 | 9時 | 0.12035 | 0 | 0 | 0
[6 empty] | 2014-05-10 | 10時 | 0.11092 | 0 | 0 | 0
[6 empty] | 2014-05-10 | 11時 | 0 | 0 | 0 | 0
[6 empty] | 2014-05-10 | 12時 | 0 | 0 | 0 | 0
[6 empty] | 2014-05-10 | 13時 | 0 | 0 | 0 | 0
[6 empty] | 2014-05-10 | 14時 | 0 | 0 | 0 | 0
[6 empty] | 2014-05-10 | 15時 | 0 | 0 | 0 | 0
[6 empty] | 2014-05-10 | 16時 | 0 | 0 | 0 | 0
[6 empty] | 2014-05-10 | 17時 | 0 | 0 | 0 | 0
[6 empty] | 2014-05-10 | 18時 | 0.15869 | 0 | 0 | 0
[6 empty] | 2014-05-10 | 19時 | 0 | 0 | 0 | 0
[6 empty] | 2014-05-10 | 20時 | 0.13342 | 0 | 0 | 0
[6 empty] | 2014-05-10 | 21時 | 0.18324 | 0 | 0 | 0
[6 empty] | 2014-05-10 | 22時 | 0.23583 | 0 | 0 | 0
[6 empty] | 2014-05-10 | 23時 | 0.37588 | 0 | 0 | 0
[6 empty] | 2014-05-11 | 0時 | 0.42205 | 0 | 0 | 0
[6 empty] | 2014-05-11 | 1時 | 0.45478 | 0 | 0 | 0
[6 empty] | 2014-05-11 | 2時 | 0.47355 | 0 | 0 | 0
[6 empty] | 2014-05-11 | 3時 | 0.50372 | 0 | 0 | 0
[6 empty] | 2014-05-11 | 4時 | 0.44559 | 0 | 0 | 0
[6 empty] | 2014-05-11 | 5時 | 0.46758 | 0 | 0 | 0
[6 empty] | 2014-05-11 | 6時 | 0.13515 | 0 | 0 | 0
[6 empty] | 2014-05-11 | 7時 | 0.11115 | 0 | 0 | 0
[6 empty] | 2014-05-11 | 8時 | 0 | 0 | 0 | 0
[6 empty] | 2014-05-11 | 9時 | 0 | 0 | 0 | 0
[6 empty] | 2014-05-11 | 10時 | 0 | 0 | 0 | 0
[6 empty] | 2014-05-11 | 11時 | 0 | 0 | 0 | 0
[6 empty] | 2014-05-11 | 12時 | 0 | 0 | 0 | 0
[6 empty] | 2014-05-11 | 13時 | 0 | 0 | 0 | 0
[6 empty] | 2014-05-11 | 14時 | 0 | 0 | 0 | 0
[6 empty] | 2014-05-11 | 15時 | 0 | 0 | 0 | 0
[6 empty] | 2014-05-11 | 16時 | 0 | 0 | 0 | 0
[6 empty] | 2014-05-11 | 17時 | 0 | 0 | 0 | 0
[6 empty] | 2014-05-11 | 18時 | 0 | 0 | 0 | 0
[6 empty] | 2014-05-11 | 19時 | 0 | 0 | 0 | 0
[6 empty] | 2014-05-11 | 20時 | 0 | 0 | 0 | 0
[6 empty] | 2014-05-11 | 21時 | 0 | 0 | 0 | 0
[6 empty] | 2014-05-11 | 22時 | 0 | 0 | 0 | 0
[6 empty] | 2014-05-11 | 23時 | 0.15364 | 0 | 0 | 0
[6 empty] | 2014-05-12 | 0時 | 0.24267 | 0 | 0 | 0
[6 empty] | 2014-05-12 | 1時 | 0.33797 | 0 | 0 | 0
[6 empty] | 2014-05-12 | 2時 | 0.3977 | 0 | 0 | 0
[6 empty] | 2014-05-12 | 3時 | 0.42759 | 0 | 0 | 0
[6 empty] | 2014-05-12 | 4時 | 0.40229 | 0 | 0 | 0
[6 empty] | 2014-05-12 | 5時 | 0.46512 | 0 | 0 | 0
[6 empty] | 2014-05-12 | 6時 | 0.14341 | 0 | 0 | 0
[6 empty] | 2014-05-12 | 7時 | 0.11725 | 0 | 0 | 0
[6 empty] | 2014-05-12 | 8時 | 0 | 0 | 0 | 0
[6 empty] | 2014-05-12 | 9時 | 0 | 0 | 0 | 0
[6 empty] | 2014-05-12 | 10時 | 0 | 0 | 0 | 0
[6 empty] | 2014-05-12 | 11時 | 0 | 0 | 0 | 0
[6 empty] | 2014-05-12 | 12時 | 0 | 0 | 0 | 0
[6 empty] | 2014-05-12 | 13時 | 0 | 0 | 0 | 0
[6 empty] | 2014-05-12 | 14時 | 0 | 0 | 0 | 0
[6 empty] | 2014-05-12 | 15時 | 0 | 0 | 0 | 0
[6 empty] | 2014-05-12 | 16時 | 0 | 0 | 0 | 0
[6 empty] | 2014-05-12 | 17時 | 0.15898 | 0 | 0 | 0
[6 empty] | 2014-05-12 | 18時 | 0.18207 | 0 | 0 | 0
[6 empty] | 2014-05-12 | 19時 | 0 | 0 | 0 | 0
[6 empty] | 2014-05-12 | 20時 | 0.12568 | 0 | 0 | 0
[6 empty] | 2014-05-12 | 21時 | 0.16262 | 0 | 0 | 0
[6 empty] | 2014-05-12 | 22時 | 0.19139 | 0 | 0 | 0
[6 empty] | 2014-05-12 | 23時 | 0.29971 | 0 | 0 | 0
[6 empty] | 2014-05-13 | 0時 | 0.32408 | 0 | 0 | 0
[6 empty] | 2014-05-13 | 1時 | 0.33363 | 0 | 0 | 0
[6 empty] | 2014-05-13 | 2時 | 0.35894 | 0 | 0 | 0
[6 empty] | 2014-05-13 | 3時 | 0.37396 | 0 | 0 | 0
[6 empty] | 2014-05-13 | 4時 | 0.3661 | 0 | 0 | 0
[6 empty] | 2014-05-13 | 5時 | 0.35044 | 0 | 0 | 0
[6 empty] | 2014-05-13 | 6時 | 0.33977 | 0 | 0 | 0
[6 empty] | 2014-05-13 | 7時 | 0.23439 | 0 | 0 | 0
[6 empty] | 2014-05-13 | 8時 | 0.13541 | 0 | 0 | 0
[6 empty] | 2014-05-13 | 9時 | 0.11721 | 0 | 0 | 0
[6 empty] | 2014-05-13 | 10時 | 0.11537 | 0 | 0 | 0
[6 empty] | 2014-05-13 | 11時 | 0.20964 | 0 | 0 | 0
[6 empty] | 2014-05-13 | 12時 | 0.19647 | 0 | 0 | 0
[6 empty] | 2014-05-13 | 13時 | 0.26134 | 0 | 0 | 0
[6 empty] | 2014-05-13 | 14時 | 0.31822 | 0 | 0 | 0
[6 empty] | 2014-05-13 | 15時 | 0.23718 | 0 | 0 | 0
[6 empty] | 2014-05-13 | 16時 | 0.47518 | 0 | 0 | 0
[6 empty] | 2014-05-13 | 17時 | 0.63161 | 0 | 0 | 0
[6 empty] | 2014-05-13 | 18時 | 0.27383 | 0 | 0 | 0
[6 empty] | 2014-05-13 | 19時 | 0.3464 | 0 | 0 | 0
[6 empty] | 2014-05-13 | 20時 | 0.36945 | 0 | 0 | 0
[6 empty] | 2014-05-13 | 21時 | 0.4115 | 0 | 0 | 0
[6 empty] | 2014-05-13 | 22時 | 0.67119 | 0 | 0 | 0
[6 empty] | 2014-05-13 | 23時 | 0.67233 | 0 | 0 | 0
[6 empty] | 2014-05-14 | 0時 | 0.67874 | 0 | 0 | 0
[6 empty] | 2014-05-14 | 1時 | 0.68768 | 0 | 0 | 0
[6 empty] | 2014-05-14 | 2時 | 0.68305 | 0 | 0 | 0
[6 empty] | 2014-05-14 | 3時 | 0.6793 | 0 | 0 | 0
[6 empty] | 2014-05-14 | 4時 | 0.58405 | 0 | 0 | 0
[6 empty] | 2014-05-14 | 5時 | 0.48133 | 0 | 0 | 0
[6 empty] | 2014-05-14 | 6時 | 0.36173 | 0 | 0 | 0
[6 empty] | 2014-05-14 | 7時 | 0.15782 | 0 | 0 | 0
[6 empty] | 2014-05-14 | 8時 | 0 | 0 | 0 | 0
[6 empty] | 2014-05-14 | 9時 | 0 | 0 | 0 | 0
[6 empty] | 2014-05-14 | 10時 | 0 | 0 | 0 | 0
[6 empty] | 2014-05-14 | 11時 | 0 | 0 | 0 | 0
[6 empty] | 2014-05-14 | 12時 | 0 | 0 | 0 | 0
[6 empty] | 2014-05-14 | 13時 | 0 | 0 | 0 | 0
[6 empty] | 2014-05-14 | 14時 | 0 | 0 | 0 | 0
[6 empty] | 2014-05-14 | 15時 | 0 | 0 | 0 | 0
[6 empty] | 2014-05-14 | 16時 | 0 | 0 | 0 | 0
[6 empty] | 2014-05-14 | 17時 | 0 | 0 | 0 | 0
[6 empty] | 2014-05-14 | 18時 | 0 | 0 | 0 | 0
[6 empty] | 2014-05-14 | 19時 | 0 | 0 | 0 | 0
[6 empty] | 2014-05-14 | 20時 | 0 | 0 | 0 | 0
[6 empty] | 2014-05-14 | 21時 | 0.14725 | 0 | 0 | 0
[6 empty] | 2014-05-14 | 22時 | 0.3006 | 0 | 0 | 0
[6 empty] | 2014-05-14 | 23時 | 0.46297 | 0 | 0 | 0
[6 empty] | 2014-05-15 | 0時 | 0.56347 | 0 | 0 | 0
[6 empty] | 2014-05-15 | 1時 | 0.63744 | 0 | 0 | 0
[6 empty] | 2014-05-15 | 2時 | 0.66502 | 0 | 0 | 0
[6 empty] | 2014-05-15 | 3時 | 0.68471 | 0 | 0 | 0
[6 empty] | 2014-05-15 | 4時 | 0.50602 | 0 | 0 | 0
[6 empty] | 2014-05-15 | 5時 | 0.33059 | 0 | 0 | 0
[6 empty] | 2014-05-15 | 6時 | 0 | 0 | 0 | 0
[6 empty] | 2014-05-15 | 7時 | 0 | 0 | 0 | 0
[6 empty] | 2014-05-15 | 8時 | 0 | 0 | 0 | 0
[6 empty] | 2014-05-15 | 9時 | 0 | 0 | 0 | 0
[6 empty] | 2014-05-15 | 10時 | 0 | 0 | 0 | 0
[6 empty] | 2014-05-15 | 11時 | 0 | 0 | 0 | 0
[6 empty] | 2014-05-15 | 12時 | 0 | 0 | 0 | 0
[6 empty] | 2014-05-15 | 13時 | 0 | 0 | 0 | 0
[6 empty] | 2014-05-15 | 14時 | 0 | 0 | 0 | 0
[6 empty] | 2014-05-15 | 15時 | 0 | 0 | 0 | 0
[6 empty] | 2014-05-15 | 16時 | 0 | 0 | 0 | 0
[6 empty] | 2014-05-15 | 17時 | 0 | 0 | 0 | 0
[6 empty] | 2014-05-15 | 18時 | 0 | 0 | 0 | 0
[6 empty] | 2014-05-15 | 19時 | 0 | 0 | 0 | 0
[6 empty] | 2014-05-15 | 20時 | 0 | 0 | 0 | 0
[6 empty] | 2014-05-15 | 21時 | 0 | 0 | 0 | 0
[6 empty] | 2014-05-15 | 22時 | 0 | 0 | 0 | 0
[6 empty] | 2014-05-15 | 23時 | 0.14834 | 0 | 0 | 0
[6 empty] | 2014-05-16 | 0時 | 0.22108 | 0 | 0 | 0
[6 empty] | 2014-05-16 | 1時 | 0.27881 | 0 | 0 | 0
[6 empty] | 2014-05-16 | 2時 | 0.30399 | 0 | 0 | 0
[6 empty] | 2014-05-16 | 3時 | 0.32208 | 0 | 0 | 0
[6 empty] | 2014-05-16 | 4時 | 0.31583 | 0 | 0 | 0
[6 empty] | 2014-05-16 | 5時 | 0.3713 | 0 | 0 | 0
[6 empty] | 2014-05-16 | 6時 | 0.1523 | 0 | 0 | 0
[6 empty] | 2014-05-16 | 7時 | 0.1637 | 0 | 0 | 0
[6 empty] | 2014-05-16 | 8時 | 0.122 | 0 | 0 | 0
[6 empty] | 2014-05-16 | 9時 | 0.13036 | 0 | 0 | 0
[6 empty] | 2014-05-16 | 10時 | 0.13424 | 0 | 0 | 0
[6 empty] | 2014-05-16 | 11時 | 0.13768 | 0 | 0 | 0
[6 empty] | 2014-05-16 | 12時 | 0 | 0 | 0 | 0
[6 empty] | 2014-05-16 | 13時 | 0.1341 | 0 | 0 | 0
[6 empty] | 2014-05-16 | 14時 | 0.13867 | 0 | 0 | 0
[6 empty] | 2014-05-16 | 15時 | 0.10362 | 0 | 0 | 0
[6 empty] | 2014-05-16 | 16時 | 0 | 0 | 0 | 0
[6 empty] | 2014-05-16 | 17時 | 0.16121 | 0 | 0 | 0
[6 empty] | 2014-05-16 | 18時 | 0.21398 | 0 | 0 | 0
[6 empty] | 2014-05-16 | 19時 | 0.10865 | 0 | 0 | 0
[6 empty] | 2014-05-16 | 20時 | 0.15084 | 0 | 0 | 0
[6 empty] | 2014-05-16 | 21時 | 0.19088 | 0 | 0 | 0
[6 empty] | 2014-05-16 | 22時 | 0.22033 | 0 | 0 | 0
[6 empty] | 2014-05-16 | 23時 | 0.33493 | 0 | 0 | 0
[6 empty] | 2014-05-17 | 0時 | 0.38063 | 0 | 0 | 0
[6 empty] | 2014-05-17 | 1時 | 0.43221 | 0 | 0 | 0
[6 empty] | 2014-05-17 | 2時 | 0.43578 | 0 | 0 | 0
[6 empty] | 2014-05-17 | 3時 | 0.46568 | 0 | 0 | 0
[6 empty] | 2014-05-17 | 4時 | 0.43772 | 0 | 0 | 0
[6 empty] | 2014-05-17 | 5時 | 0.48689 | 0 | 0 | 0
[6 empty] | 2014-05-17 | 6時 | 0.13581 | 0 | 0 | 0
[6 empty] | 2014-05-17 | 7時 | 0.12251 | 0 | 0 | 0
[6 empty] | 2014-05-17 | 8時 | 0 | 0 | 0 | 0
[6 empty] | 2014-05-17 | 9時 | 0.12573 | 0 | 0 | 0
[6 empty] | 2014-05-17 | 10時 | 0 | 0 | 0 | 0
[6 empty] | 2014-05-17 | 11時 | 0 | 0 | 0 | 0
[6 empty] | 2014-05-17 | 12時 | 0 | 0 | 0 | 0
[6 empty] | 2014-05-17 | 13時 | 0 | 0 | 0 | 0
[6 empty] | 2014-05-17 | 14時 | 0 | 0 | 0 | 0
[6 empty] | 2014-05-17 | 15時 | 0 | 0 | 0 | 0
[6 empty] | 2014-05-17 | 16時 | 0 | 0 | 0 | 0
[6 empty] | 2014-05-17 | 17時 | 0 | 0 | 0 | 0
[6 empty] | 2014-05-17 | 18時 | 0 | 0 | 0 | 0
[6 empty] | 2014-05-17 | 19時 | 0 | 0 | 0 | 0
[6 empty] | 2014-05-17 | 20時 | 0 | 0 | 0 | 0
[6 empty] | 2014-05-17 | 21時 | 0 | 0 | 0 | 0
[6 empty] | 2014-05-17 | 22時 | 0 | 0 | 0 | 0
[6 empty] | 2014-05-17 | 23時 | 0.16098 | 0 | 0 | 0
[6 empty] | 2014-05-18 | 0時 | 0.21198 | 0 | 0 | 0
[6 empty] | 2014-05-18 | 1時 | 0.25552 | 0 | 0 | 0
[6 empty] | 2014-05-18 | 2時 | 0.2652 | 0 | 0 | 0
[6 empty] | 2014-05-18 | 3時 | 0.2724 | 0 | 0 | 0
[6 empty] | 2014-05-18 | 4時 | 0.2485 | 0 | 0 | 0
[6 empty] | 2014-05-18 | 5時 | 0.27235 | 0 | 0 | 0
[6 empty] | 2014-05-18 | 6時 | 0.10564 | 0 | 0 | 0
[6 empty] | 2014-05-18 | 7時 | 0.10661 | 0 | 0 | 0
[6 empty] | 2014-05-18 | 8時 | 0 | 0 | 0 | 0
[6 empty] | 2014-05-18 | 9時 | 0 | 0 | 0 | 0
[6 empty] | 2014-05-18 | 10時 | 0 | 0 | 0 | 0
[6 empty] | 2014-05-18 | 11時 | 0 | 0 | 0 | 0
[6 empty] | 2014-05-18 | 12時 | 0 | 0 | 0 | 0
[6 empty] | 2014-05-18 | 13時 | 0 | 0 | 0 | 0
[6 empty] | 2014-05-18 | 14時 | 0 | 0 | 0 | 0
[6 empty] | 2014-05-18 | 15時 | 0 | 0 | 0 | 0
[6 empty] | 2014-05-18 | 16時 | 0 | 0 | 0 | 0
[6 empty] | 2014-05-18 | 17時 | 0 | 0 | 0 | 0
[6 empty] | 2014-05-18 | 18時 | 0 | 0 | 0 | 0
[6 empty] | 2014-05-18 | 19時 | 0 | 0 | 0 | 0
[6 empty] | 2014-05-18 | 20時 | 0 | 0 | 0 | 0
[6 empty] | 2014-05-18 | 21時 | 0 | 0 | 0 | 0
[6 empty] | 2014-05-18 | 22時 | 0 | 0 | 0 | 0
[6 empty] | 2014-05-18 | 23時 | 0 | 0 | 0 | 0
[6 empty] | 2014-05-19 | 0時 | 0.14786 | 0 | 0 | 0
[6 empty] | 2014-05-19 | 1時 | 0.19637 | 0 | 0 | 0
[6 empty] | 2014-05-19 | 2時 | 0.2679 | 0 | 0 | 0
[6 empty] | 2014-05-19 | 3時 | 0.29501 | 0 | 0 | 0
[6 empty] | 2014-05-19 | 4時 | 0.27098 | 0 | 0 | 0
[6 empty] | 2014-05-19 | 5時 | 0.26566 | 0 | 0 | 0
[6 empty] | 2014-05-19 | 6時 | 0 | 0 | 0 | 0
[6 empty] | 2014-05-19 | 7時 | 0 | 0 | 0 | 0
[6 empty] | 2014-05-19 | 8時 | 0 | 0 | 0 | 0
[6 empty] | 2014-05-19 | 9時 | 0 | 0 | 0 | 0
[6 empty] | 2014-05-19 | 10時 | 0 | 0 | 0 | 0
[6 empty] | 2014-05-19 | 11時 | 0 | 0 | 0 | 0
[6 empty] | 2014-05-19 | 12時 | 0 | 0 | 0 | 0
[6 empty] | 2014-05-19 | 13時 | 0 | 0 | 0 | 0
[6 empty] | 2014-05-19 | 14時 | 0 | 0 | 0 | 0
[6 empty] | 2014-05-19 | 15時 | 0 | 0 | 0 | 0
[6 empty] | 2014-05-19 | 16時 | 0 | 0 | 0 | 0
[6 empty] | 2014-05-19 | 17時 | 0 | 0 | 0 | 0
[6 empty] | 2014-05-19 | 18時 | 0 | 0 | 0 | 0
[6 empty] | 2014-05-19 | 19時 | 0 | 0 | 0 | 0
[6 empty] | 2014-05-19 | 20時 | 0 | 0 | 0 | 0
[6 empty] | 2014-05-19 | 21時 | 0 | 0 | 0 | 0
[6 empty] | 2014-05-19 | 22時 | 0 | 0 | 0 | 0
[6 empty] | 2014-05-19 | 23時 | 0 | 0 | 0 | 0
[6 empty] | 2014-05-20 | 0時 | 0 | 0 | 0 | 0
[6 empty] | 2014-05-20 | 1時 | 0 | 0 | 0 | 0
[6 empty] | 2014-05-20 | 2時 | 0.12852 | 0 | 0 | 0
[6 empty] | 2014-05-20 | 3時 | 0.1407 | 0 | 0 | 0
[6 empty] | 2014-05-20 | 4時 | 0.13526 | 0 | 0 | 0
[6 empty] | 2014-05-20 | 5時 | 0 | 0 | 0 | 0
[6 empty] | 2014-05-20 | 6時 | 0 | 0 | 0 | 0
[6 empty] | 2014-05-20 | 7時 | 0 | 0 | 0 | 0
[6 empty] | 2014-05-20 | 8時 | 0 | 0 | 0 | 0
[6 empty] | 2014-05-20 | 9時 | 0 | 0 | 0 | 0
[6 empty] | 2014-05-20 | 10時 | 0 | 0 | 0 | 0
[6 empty] | 2014-05-20 | 11時 | 0 | 0 | 0 | 0
[6 empty] | 2014-05-20 | 12時 | 0 | 0 | 0 | 0
[6 empty] | 2014-05-20 | 13時 | 0 | 0 | 0 | 0
[6 empty] | 2014-05-20 | 14時 | 0 | 0 | 0 | 0
[6 empty] | 2014-05-20 | 15時 | 0 | 0 | 0 | 0
[6 empty] | 2014-05-20 | 16時 | 0 | 0 | 0 | 0
[6 empty] | 2014-05-20 | 17時 | 0 | 0 | 0 | 0
[6 empty] | 2014-05-20 | 18時 | 0 | 0 | 0 | 0
[6 empty] | 2014-05-20 | 19時 | 0 | 0 | 0 | 0
[6 empty] | 2014-05-20 | 20時 | 0 | 0 | 0 | 0
[6 empty] | 2014-05-20 | 21時 | 0 | 0 | 0 | 0
[6 empty] | 2014-05-20 | 22時 | 0 | 0 | 0 | 0
[6 empty] | 2014-05-20 | 23時 | 0 | 0 | 0 | 0
[6 empty] | 2014-05-21 | 0時 | 0.13976 | 0 | 0 | 0
[6 empty] | 2014-05-21 | 1時 | 0.2171 | 0 | 0 | 0
[6 empty] | 2014-05-21 | 2時 | 0.28501 | 0 | 0 | 0
[6 empty] | 2014-05-21 | 3時 | 0.34834 | 0 | 0 | 0
[6 empty] | 2014-05-21 | 4時 | 0.29999 | 0 | 0 | 0
[6 empty] | 2014-05-21 | 5時 | 0.20742 | 0 | 0 | 0
[6 empty] | 2014-05-21 | 6時 | 0 | 0 | 0 | 0
[6 empty] | 2014-05-21 | 7時 | 0 | 0 | 0 | 0
[6 empty] | 2014-05-21 | 8時 | 0 | 0 | 0 | 0
[6 empty] | 2014-05-21 | 9時 | 0 | 0 | 0 | 0
[6 empty] | 2014-05-21 | 10時 | 0 | 0 | 0 | 0
[6 empty] | 2014-05-21 | 11時 | 0 | 0 | 0 | 0
[6 empty] | 2014-05-21 | 12時 | 0 | 0 | 0 | 0
[6 empty] | 2014-05-21 | 13時 | 0 | 0 | 0 | 0
[6 empty] | 2014-05-21 | 14時 | 0 | 0 | 0 | 0
[6 empty] | 2014-05-21 | 15時 | 0 | 0 | 0 | 0
[6 empty] | 2014-05-21 | 16時 | 0 | 0 | 0 | 0
[6 empty] | 2014-05-21 | 17時 | 0 | 0 | 0 | 0
[6 empty] | 2014-05-21 | 18時 | 0 | 0 | 0 | 0
[6 empty] | 2014-05-21 | 19時 | 0 | 0 | 0 | 0
[6 empty] | 2014-05-21 | 20時 | 0 | 0 | 0 | 0
[6 empty] | 2014-05-21 | 21時 | 0 | 0 | 0 | 0
[6 empty] | 2014-05-21 | 22時 | 0 | 0 | 0 | 0
[6 empty] | 2014-05-21 | 23時 | 0 | 0 | 0 | 0
[6 empty] | 2014-05-22 | 0時 | 0 | 0 | 0 | 0
[6 empty] | 2014-05-22 | 1時 | 0.22421 | 0 | 0 | 0
[6 empty] | 2014-05-22 | 2時 | 0.33345 | 0 | 0 | 0
[6 empty] | 2014-05-22 | 3時 | 0.44448 | 0 | 0 | 0
[6 empty] | 2014-05-22 | 4時 | 0.24729 | 0 | 0 | 0
[6 empty] | 2014-05-22 | 5時 | 0.15171 | 0 | 0 | 0
[6 empty] | 2014-05-22 | 6時 | 0 | 0 | 0 | 0
[6 empty] | 2014-05-22 | 7時 | 0 | 0 | 0 | 0
[6 empty] | 2014-05-22 | 8時 | 0 | 0 | 0 | 0
[6 empty] | 2014-05-22 | 9時 | 0 | 0 | 0 | 0
[6 empty] | 2014-05-22 | 10時 | 0 | 0 | 0 | 0
[6 empty] | 2014-05-22 | 11時 | 0 | 0 | 0 | 0
[6 empty] | 2014-05-22 | 12時 | 0 | 0 | 0 | 0
[6 empty] | 2014-05-22 | 13時 | 0 | 0 | 0 | 0
[6 empty] | 2014-05-22 | 14時 | 0 | 0 | 0 | 0
[6 empty] | 2014-05-22 | 15時 | 0 | 0 | 0 | 0
[6 empty] | 2014-05-22 | 16時 | 0 | 0 | 0 | 0
[6 empty] | 2014-05-22 | 17時 | 0 | 0 | 0 | 0
[6 empty] | 2014-05-22 | 18時 | 0 | 0 | 0 | 0
[6 empty] | 2014-05-22 | 19時 | 0 | 0 | 0 | 0
[6 empty] | 2014-05-22 | 20時 | 0 | 0 | 0 | 0
[6 empty] | 2014-05-22 | 21時 | 0 | 0 | 0 | 0
[6 empty] | 2014-05-22 | 22時 | 0 | 0 | 0 | 0
[6 empty] | 2014-05-22 | 23時 | 0.17727 | 0 | 0 | 0
[6 empty] | 2014-05-23 | 0時 | 0.27831 | 0 | 0 | 0
[6 empty] | 2014-05-23 | 1時 | 0.41619 | 0 | 0 | 0
[6 empty] | 2014-05-23 | 2時 | 0.51815 | 0 | 0 | 0
[6 empty] | 2014-05-23 | 3時 | 0.6203 | 0 | 0 | 0
[6 empty] | 2014-05-23 | 4時 | 0.53127 | 0 | 0 | 0
[6 empty] | 2014-05-23 | 5時 | 0.43819 | 0 | 0 | 0
[6 empty] | 2014-05-23 | 6時 | 0 | 0 | 0 | 0
[6 empty] | 2014-05-23 | 7時 | 0 | 0 | 0 | 0
[6 empty] | 2014-05-23 | 8時 | 0 | 0 | 0 | 0
[6 empty] | 2014-05-23 | 9時 | 0 | 0 | 0 | 0
[6 empty] | 2014-05-23 | 10時 | 0 | 0 | 0 | 0
[6 empty] | 2014-05-23 | 11時 | 0 | 0 | 0 | 0
[6 empty] | 2014-05-23 | 12時 | 0 | 0 | 0 | 0
[6 empty] | 2014-05-23 | 13時 | 0 | 0 | 0 | 0
[6 empty] | 2014-05-23 | 14時 | 0 | 0 | 0 | 0
[6 empty] | 2014-05-23 | 15時 | 0 | 0 | 0 | 0
[6 empty] | 2014-05-23 | 16時 | 0 | 0 | 0 | 0
[6 empty] | 2014-05-23 | 17時 | 0.12748 | 0 | 0 | 0
[6 empty] | 2014-05-23 | 18時 | 0.30898 | 0 | 0 | 0
[6 empty] | 2014-05-23 | 19時 | 0.16734 | 0 | 0 | 0
[6 empty] | 2014-05-23 | 20時 | 0.23742 | 0 | 0 | 0
[6 empty] | 2014-05-23 | 21時 | 0.33751 | 0 | 0 | 0
[6 empty] | 2014-05-23 | 22時 | 0.45218 | 0 | 0 | 0
[6 empty] | 2014-05-23 | 23時 | 0.72781 | 0 | 0 | 0
[6 empty] | 2014-05-24 | 0時 | 0.77559 | 0 | 0 | 0
[6 empty] | 2014-05-24 | 1時 | 0.8189 | 0 | 0 | 0
[6 empty] | 2014-05-24 | 2時 | 0.84481 | 0 | 0 | 0
[6 empty] | 2014-05-24 | 3時 | 0.86066 | 0 | 0 | 0
[6 empty] | 2014-05-24 | 4時 | 0.56598 | 0 | 0 | 0
[6 empty] | 2014-05-24 | 5時 | 0.46399 | 0 | 0 | 0
[6 empty] | 2014-05-24 | 6時 | 0 | 0 | 0 | 0
[6 empty] | 2014-05-24 | 7時 | 0 | 0 | 0 | 0
[6 empty] | 2014-05-24 | 8時 | 0 | 0 | 0 | 0
[6 empty] | 2014-05-24 | 9時 | 0 | 0 | 0 | 0
[6 empty] | 2014-05-24 | 10時 | 0 | 0 | 0 | 0
[6 empty] | 2014-05-24 | 11時 | 0 | 0 | 0 | 0
[6 empty] | 2014-05-24 | 12時 | 0 | 0 | 0 | 0
[6 empty] | 2014-05-24 | 13時 | 0 | 0 | 0 | 0
[6 empty] | 2014-05-24 | 14時 | 0 | 0 | 0 | 0
[6 empty] | 2014-05-24 | 15時 | 0 | 0 | 0 | 0
[6 empty] | 2014-05-24 | 16時 | 0 | 0 | 0 | 0
[6 empty] | 2014-05-24 | 17時 | 0 | 0 | 0 | 0
[6 empty] | 2014-05-24 | 18時 | 0.11664 | 0 | 0 | 0
[6 empty] | 2014-05-24 | 19時 | 0 | 0 | 0 | 0
[6 empty] | 2014-05-24 | 20時 | 0.16647 | 0 | 0 | 0
[6 empty] | 2014-05-24 | 21時 | 0.22116 | 0 | 0 | 0
[6 empty] | 2014-05-24 | 22時 | 0.28749 | 0 | 0 | 0
[6 empty] | 2014-05-24 | 23時 | 0.52956 | 0 | 0 | 0
[6 empty] | 2014-05-25 | 0時 | 0.5997 | 0 | 0 | 0
[6 empty] | 2014-05-25 | 1時 | 0.66872 | 0 | 0 | 0
[6 empty] | 2014-05-25 | 2時 | 0.70133 | 0 | 0 | 0
[6 empty] | 2014-05-25 | 3時 | 0.73721 | 0 | 0 | 0
[6 empty] | 2014-05-25 | 4時 | 0.41945 | 0 | 0 | 0
[6 empty] | 2014-05-25 | 5時 | 0.27699 | 0 | 0 | 0
[6 empty] | 2014-05-25 | 6時 | 0 | 0 | 0 | 0
[6 empty] | 2014-05-25 | 7時 | 0 | 0 | 0 | 0
[6 empty] | 2014-05-25 | 8時 | 0 | 0 | 0 | 0
[6 empty] | 2014-05-25 | 9時 | 0 | 0 | 0 | 0
[6 empty] | 2014-05-25 | 10時 | 0 | 0 | 0 | 0
[6 empty] | 2014-05-25 | 11時 | 0 | 0 | 0 | 0
[6 empty] | 2014-05-25 | 12時 | 0 | 0 | 0 | 0
[6 empty] | 2014-05-25 | 13時 | 0 | 0 | 0 | 0
[6 empty] | 2014-05-25 | 14時 | 0 | 0 | 0 | 0
[6 empty] | 2014-05-25 | 15時 | 0 | 0 | 0 | 0
[6 empty] | 2014-05-25 | 16時 | 0 | 0 | 0 | 0
[6 empty] | 2014-05-25 | 17時 | 0 | 0 | 0 | 0
[6 empty] | 2014-05-25 | 18時 | 0.22576 | 0 | 0 | 0
[6 empty] | 2014-05-25 | 19時 | 0.1282 | 0 | 0 | 0
[6 empty] | 2014-05-25 | 20時 | 0.1856 | 0 | 0 | 0
[6 empty] | 2014-05-25 | 21時 | 0.22404 | 0 | 0 | 0
[6 empty] | 2014-05-25 | 22時 | 0.28513 | 0 | 0 | 0
[6 empty] | 2014-05-25 | 23時 | 0.48108 | 0 | 0 | 0
[6 empty] | 2014-05-26 | 0時 | 0.56716 | 0 | 0 | 0
[6 empty] | 2014-05-26 | 1時 | 0.60491 | 0 | 0 | 0
[6 empty] | 2014-05-26 | 2時 | 0.61083 | 0 | 0 | 0
[6 empty] | 2014-05-26 | 3時 | 0.62014 | 0 | 0 | 0
[6 empty] | 2014-05-26 | 4時 | 0.60151 | 0 | 0 | 0
[6 empty] | 2014-05-26 | 5時 | 0.66129 | 0 | 0 | 0
[6 empty] | 2014-05-26 | 6時 | 0.24309 | 0 | 0 | 0
[6 empty] | 2014-05-26 | 7時 | 0.22142 | 0 | 0 | 0
[6 empty] | 2014-05-26 | 8時 | 0.16482 | 0 | 0 | 0
[6 empty] | 2014-05-26 | 9時 | 0.19836 | 0 | 0 | 0
[6 empty] | 2014-05-26 | 10時 | 0.18499 | 0 | 0 | 0
[6 empty] | 2014-05-26 | 11時 | 0.15333 | 0 | 0 | 0
[6 empty] | 2014-05-26 | 12時 | 0 | 0 | 0 | 0
[6 empty] | 2014-05-26 | 13時 | 0.14134 | 0 | 0 | 0
[6 empty] | 2014-05-26 | 14時 | 0.15677 | 0 | 0 | 0
[6 empty] | 2014-05-26 | 15時 | 0.1344 | 0 | 0 | 0
[6 empty] | 2014-05-26 | 16時 | 0.12604 | 0 | 0 | 0
[6 empty] | 2014-05-26 | 17時 | 0.24612 | 0 | 0 | 0
[6 empty] | 2014-05-26 | 18時 | 0.29005 | 0 | 0 | 0
[6 empty] | 2014-05-26 | 19時 | 0.13704 | 0 | 0 | 0
[6 empty] | 2014-05-26 | 20時 | 0.18957 | 0 | 0 | 0
[6 empty] | 2014-05-26 | 21時 | 0.24341 | 0 | 0 | 0
[6 empty] | 2014-05-26 | 22時 | 0.29699 | 0 | 0 | 0
[6 empty] | 2014-05-26 | 23時 | 0.47965 | 0 | 0 | 0
[6 empty] | 2014-05-27 | 0時 | 0.55027 | 0 | 0 | 0
[6 empty] | 2014-05-27 | 1時 | 0.5957 | 0 | 0 | 0
[6 empty] | 2014-05-27 | 2時 | 0.62114 | 0 | 0 | 0
[6 empty] | 2014-05-27 | 3時 | 0.62866 | 0 | 0 | 0
[6 empty] | 2014-05-27 | 4時 | 0.36941 | 0 | 0 | 0
[6 empty] | 2014-05-27 | 5時 | 0.17157 | 0 | 0 | 0
[6 empty] | 2014-05-27 | 6時 | 0 | 0 | 0 | 0
[6 empty] | 2014-05-27 | 7時 | 0 | 0 | 0 | 0
[6 empty] | 2014-05-27 | 8時 | 0 | 0 | 0 | 0
[6 empty] | 2014-05-27 | 9時 | 0 | 0 | 0 | 0
[6 empty] | 2014-05-27 | 10時 | 0 | 0 | 0 | 0
[6 empty] | 2014-05-27 | 11時 | 0 | 0 | 0 | 0
[6 empty] | 2014-05-27 | 12時 | 0 | 0 | 0 | 0
[6 empty] | 2014-05-27 | 13時 | 0 | 0 | 0 | 0
[6 empty] | 2014-05-27 | 14時 | 0 | 0 | 0 | 0
[6 empty] | 2014-05-27 | 15時 | 0 | 0 | 0 | 0
[6 empty] | 2014-05-27 | 16時 | 0 | 0 | 0 | 0
[6 empty] | 2014-05-27 | 17時 | 0 | 0 | 0 | 0
[6 empty] | 2014-05-27 | 18時 | 0 | 0 | 0 | 0
[6 empty] | 2014-05-27 | 19時 | 0 | 0 | 0 | 0
[6 empty] | 2014-05-27 | 20時 | 0 | 0 | 0 | 0
[6 empty] | 2014-05-27 | 21時 | 0 | 0 | 0 | 0
[6 empty] | 2014-05-27 | 22時 | 0 | 0 | 0 | 0
[6 empty] | 2014-05-27 | 23時 | 0.11303 | 0 | 0 | 0
[6 empty] | 2014-05-28 | 0時 | 0.20512 | 0 | 0 | 0
[6 empty] | 2014-05-28 | 1時 | 0.27075 | 0 | 0 | 0
[6 empty] | 2014-05-28 | 2時 | 0.34407 | 0 | 0 | 0
[6 empty] | 2014-05-28 | 3時 | 0.41237 | 0 | 0 | 0
[6 empty] | 2014-05-28 | 4時 | 0.29664 | 0 | 0 | 0
[6 empty] | 2014-05-28 | 5時 | 0.14189 | 0 | 0 | 0
[6 empty] | 2014-05-28 | 6時 | 0 | 0 | 0 | 0
[6 empty] | 2014-05-28 | 7時 | 0 | 0 | 0 | 0
[6 empty] | 2014-05-28 | 8時 | 0 | 0 | 0 | 0
[6 empty] | 2014-05-28 | 9時 | 0 | 0 | 0 | 0
[6 empty] | 2014-05-28 | 10時 | 0 | 0 | 0 | 0
[6 empty] | 2014-05-28 | 11時 | 0 | 0 | 0 | 0
[6 empty] | 2014-05-28 | 12時 | 0 | 0 | 0 | 0
[6 empty] | 2014-05-28 | 13時 | 0 | 0 | 0 | 0
[6 empty] | 2014-05-28 | 14時 | 0 | 0 | 0 | 0
[6 empty] | 2014-05-28 | 15時 | 0 | 0 | 0 | 0
[6 empty] | 2014-05-28 | 16時 | 0 | 0 | 0 | 0
[6 empty] | 2014-05-28 | 17時 | 0 | 0 | 0 | 0
[6 empty] | 2014-05-28 | 18時 | 0 | 0 | 0 | 0
[6 empty] | 2014-05-28 | 19時 | 0 | 0 | 0 | 0
[6 empty] | 2014-05-28 | 20時 | 0 | 0 | 0 | 0
[6 empty] | 2014-05-28 | 21時 | 0 | 0 | 0 | 0
[6 empty] | 2014-05-28 | 22時 | 0 | 0 | 0 | 0
[6 empty] | 2014-05-28 | 23時 | 0 | 0 | 0 | 0
[6 empty] | 2014-05-29 | 0時 | 0.12194 | 0 | 0 | 0
[6 empty] | 2014-05-29 | 1時 | 0.171 | 0 | 0 | 0
[6 empty] | 2014-05-29 | 2時 | 0.19667 | 0 | 0 | 0
[6 empty] | 2014-05-29 | 3時 | 0.23699 | 0 | 0 | 0
[6 empty] | 2014-05-29 | 4時 | 0.22444 | 0 | 0 | 0
[6 empty] | 2014-05-29 | 5時 | 0.22094 | 0 | 0 | 0
[6 empty] | 2014-05-29 | 6時 | 0 | 0 | 0 | 0
[6 empty] | 2014-05-29 | 7時 | 0 | 0 | 0 | 0
[6 empty] | 2014-05-29 | 8時 | 0 | 0 | 0 | 0
[6 empty] | 2014-05-29 | 9時 | 0 | 0 | 0 | 0
[6 empty] | 2014-05-29 | 10時 | 0 | 0 | 0 | 0
[6 empty] | 2014-05-29 | 11時 | 0 | 0 | 0 | 0
[6 empty] | 2014-05-29 | 12時 | 0 | 0 | 0 | 0
[6 empty] | 2014-05-29 | 13時 | 0 | 0 | 0 | 0
[6 empty] | 2014-05-29 | 14時 | 0 | 0 | 0 | 0
[6 empty] | 2014-05-29 | 15時 | 0 | 0 | 0 | 0
[6 empty] | 2014-05-29 | 16時 | 0 | 0 | 0 | 0
[6 empty] | 2014-05-29 | 17時 | 0 | 0 | 0 | 0
[6 empty] | 2014-05-29 | 18時 | 0 | 0 | 0 | 0
[6 empty] | 2014-05-29 | 19時 | 0 | 0 | 0 | 0
[6 empty] | 2014-05-29 | 20時 | 0 | 0 | 0 | 0
[6 empty] | 2014-05-29 | 21時 | 0 | 0 | 0 | 0
[6 empty] | 2014-05-29 | 22時 | 0 | 0 | 0 | 0
[6 empty] | 2014-05-29 | 23時 | 0 | 0 | 0 | 0
[6 empty] | 2014-05-30 | 0時 | 0 | 0 | 0 | 0
[6 empty] | 2014-05-30 | 1時 | 0.13671 | 0 | 0 | 0
[6 empty] | 2014-05-30 | 2時 | 0.19324 | 0 | 0 | 0
[6 empty] | 2014-05-30 | 3時 | 0.23829 | 0 | 0 | 0
[6 empty] | 2014-05-30 | 4時 | 0.21674 | 0 | 0 | 0
[6 empty] | 2014-05-30 | 5時 | 0.2063 | 0 | 0 | 0
[6 empty] | 2014-05-30 | 6時 | 0 | 0 | 0 | 0
[6 empty] | 2014-05-30 | 7時 | 0 | 0 | 0 | 0
[6 empty] | 2014-05-30 | 8時 | 0 | 0 | 0 | 0
[6 empty] | 2014-05-30 | 9時 | 0 | 0 | 0 | 0
[6 empty] | 2014-05-30 | 10時 | 0 | 0 | 0 | 0
[6 empty] | 2014-05-30 | 11時 | 0 | 0 | 0 | 0
[6 empty] | 2014-05-30 | 12時 | 0 | 0 | 0 | 0
[6 empty] | 2014-05-30 | 13時 | 0 | 0 | 0 | 0
[6 empty] | 2014-05-30 | 14時 | 0 | 0 | 0 | 0
[6 empty] | 2014-05-30 | 15時 | 0 | 0 | 0 | 0
[6 empty] | 2014-05-30 | 16時 | 0 | 0 | 0 | 0
[6 empty] | 2014-05-30 | 17時 | 0 | 0 | 0 | 0
[6 empty] | 2014-05-30 | 18時 | 0 | 0 | 0 | 0
[6 empty] | 2014-05-30 | 19時 | 0 | 0 | 0 | 0
[6 empty] | 2014-05-30 | 20時 | 0 | 0 | 0 | 0
[6 empty] | 2014-05-30 | 21時 | 0 | 0 | 0 | 0
[6 empty] | 2014-05-30 | 22時 | 0 | 0 | 0 | 0
[6 empty] | 2014-05-30 | 23時 | 0 | 0 | 0 | 0
[6 empty] | 2014-05-31 | 0時 | 0 | 0 | 0 | 0
[6 empty] | 2014-05-31 | 1時 | 0 | 0 | 0 | 0
[6 empty] | 2014-05-31 | 2時 | 0 | 0 | 0 | 0
[6 empty] | 2014-05-31 | 3時 | 0.15624 | 0 | 0 | 0
[6 empty] | 2014-05-31 | 4時 | 0.1518 | 0 | 0 | 0
[6 empty] | 2014-05-31 | 5時 | 0.14812 | 0 | 0 | 0
[6 empty] | 2014-05-31 | 6時 | 0 | 0 | 0 | 0
[6 empty] | 2014-05-31 | 7時 | 0 | 0 | 0 | 0
[6 empty] | 2014-05-31 | 8時 | 0 | 0 | 0 | 0
[6 empty] | 2014-05-31 | 9時 | 0 | 0 | 0 | 0
[6 empty] | 2014-05-31 | 10時 | 0 | 0 | 0 | 0
[6 empty] | 2014-05-31 | 11時 | 0 | 0 | 0 | 0
[6 empty] | 2014-05-31 | 12時 | 0 | 0 | 0 | 0
[6 empty] | 2014-05-31 | 13時 | 0 | 0 | 0 | 0
[6 empty] | 2014-05-31 | 14時 | 0 | 0 | 0 | 0
[6 empty] | 2014-05-31 | 15時 | 0 | 0 | 0 | 0
[6 empty] | 2014-05-31 | 16時 | 0 | 0 | 0 | 0
[6 empty] | 2014-05-31 | 17時 | 0 | 0 | 0 | 0
[6 empty] | 2014-05-31 | 18時 | 0 | 0 | 0 | 0
[6 empty] | 2014-05-31 | 19時 | 0 | 0 | 0 | 0
[6 empty] | 2014-05-31 | 20時 | 0 | 0 | 0 | 0
[6 empty] | 2014-05-31 | 21時 | 0 | 0 | 0 | 0
[6 empty] | 2014-05-31 | 22時 | 0 | 0 | 0 | 0
[6 empty] | 2014-05-31 | 23時 | 0 | 0 | 0 | 0
[6 empty] | 2014-06-01 | 0時 | 0 | 0 | 0 | 0
[6 empty] | 2014-06-01 | 1時 | 0.11151 | 0 | 0 | 0
[6 empty] | 2014-06-01 | 2時 | 0.18143 | 0 | 0 | 0
[6 empty] | 2014-06-01 | 3時 | 0.20749 | 0 | 0 | 0
[6 empty] | 2014-06-01 | 4時 | 0.20294 | 0 | 0 | 0
[6 empty] | 2014-06-01 | 5時 | 0.14697 | 0 | 0 | 0
[6 empty] | 2014-06-01 | 6時 | 0 | 0 | 0 | 0
[6 empty] | 2014-06-01 | 7時 | 0 | 0 | 0 | 0
[6 empty] | 2014-06-01 | 8時 | 0 | 0 | 0 | 0
[6 empty] | 2014-06-01 | 9時 | 0 | 0 | 0 | 0
[6 empty] | 2014-06-01 | 10時 | 0 | 0 | 0 | 0
[6 empty] | 2014-06-01 | 11時 | 0 | 0 | 0 | 0
[6 empty] | 2014-06-01 | 12時 | 0 | 0 | 0 | 0
[6 empty] | 2014-06-01 | 13時 | 0 | 0 | 0 | 0
[6 empty] | 2014-06-01 | 14時 | 0 | 0 | 0 | 0
[6 empty] | 2014-06-01 | 15時 | 0 | 0 | 0 | 0
[6 empty] | 2014-06-01 | 16時 | 0 | 0 | 0 | 0
[6 empty] | 2014-06-01 | 17時 | 0 | 0 | 0 | 0
[6 empty] | 2014-06-01 | 18時 | 0 | 0 | 0 | 0
[6 empty] | 2014-06-01 | 19時 | 0 | 0 | 0 | 0
[6 empty] | 2014-06-01 | 20時 | 0 | 0 | 0 | 0
[6 empty] | 2014-06-01 | 21時 | 0 | 0 | 0 | 0
[6 empty] | 2014-06-01 | 22時 | 0 | 0 | 0 | 0
[6 empty] | 2014-06-01 | 23時 | 0.11684 | 0 | 0 | 0
[6 empty] | 2014-06-02 | 0時 | 0.22793 | 0 | 0 | 0
[6 empty] | 2014-06-02 | 1時 | 0.302 | 0 | 0 | 0
[6 empty] | 2014-06-02 | 2時 | 0.39184 | 0 | 0 | 0
[6 empty] | 2014-06-02 | 3時 | 0.45704 | 0 | 0 | 0
[6 empty] | 2014-06-02 | 4時 | 0.41336 | 0 | 0 | 0
[6 empty] | 2014-06-02 | 5時 | 0.49109 | 0 | 0 | 0
[6 empty] | 2014-06-02 | 6時 | 0.14388 | 0 | 0 | 0
[6 empty] | 2014-06-02 | 7時 | 0 | 0 | 0 | 0
[6 empty] | 2014-06-02 | 8時 | 0 | 0 | 0 | 0
[6 empty] | 2014-06-02 | 9時 | 0 | 0 | 0 | 0
[6 empty] | 2014-06-02 | 10時 | 0 | 0 | 0 | 0
[6 empty] | 2014-06-02 | 11時 | 0 | 0 | 0 | 0
[6 empty] | 2014-06-02 | 12時 | 0 | 0 | 0 | 0
[6 empty] | 2014-06-02 | 13時 | 0 | 0 | 0 | 0
[6 empty] | 2014-06-02 | 14時 | 0 | 0 | 0 | 0
[6 empty] | 2014-06-02 | 15時 | 0 | 0 | 0 | 0
[6 empty] | 2014-06-02 | 16時 | 0 | 0 | 0 | 0
[6 empty] | 2014-06-02 | 17時 | 0 | 0 | 0 | 0
[6 empty] | 2014-06-02 | 18時 | 0 | 0 | 0 | 0
[6 empty] | 2014-06-02 | 19時 | 0 | 0 | 0 | 0
[6 empty] | 2014-06-02 | 20時 | 0 | 0 | 0 | 0
[6 empty] | 2014-06-02 | 21時 | 0 | 0 | 0 | 0
[6 empty] | 2014-06-02 | 22時 | 0 | 0 | 0 | 0
[6 empty] | 2014-06-02 | 23時 | 0.14871 | 0 | 0 | 0
[6 empty] | 2014-06-03 | 0時 | 0.2178 | 0 | 0 | 0
[6 empty] | 2014-06-03 | 1時 | 0.28575 | 0 | 0 | 0
[6 empty] | 2014-06-03 | 2時 | 0.33389 | 0 | 0 | 0
[6 empty] | 2014-06-03 | 3時 | 0.35874 | 0 | 0 | 0
[6 empty] | 2014-06-03 | 4時 | 0.30828 | 0 | 0 | 0
[6 empty] | 2014-06-03 | 5時 | 0.25314 | 0 | 0 | 0
[6 empty] | 2014-06-03 | 6時 | 0.18873 | 0 | 0 | 0
[6 empty] | 2014-06-03 | 7時 | 0 | 0 | 0 | 0
[6 empty] | 2014-06-03 | 8時 | 0 | 0 | 0 | 0
[6 empty] | 2014-06-03 | 9時 | 0 | 0 | 0 | 0
[6 empty] | 2014-06-03 | 10時 | 0 | 0 | 0 | 0
[6 empty] | 2014-06-03 | 11時 | 0 | 0 | 0 | 0
[6 empty] | 2014-06-03 | 12時 | 0 | 0 | 0 | 0
[6 empty] | 2014-06-03 | 13時 | 0 | 0 | 0 | 0
[6 empty] | 2014-06-03 | 14時 | 0 | 0 | 0 | 0
[6 empty] | 2014-06-03 | 15時 | 0 | 0 | 0 | 0
[6 empty] | 2014-06-03 | 16時 | 0 | 0 | 0 | 0
[6 empty] | 2014-06-03 | 17時 | 0 | 0 | 0 | 0
[6 empty] | 2014-06-03 | 18時 | 0 | 0 | 0 | 0
[6 empty] | 2014-06-03 | 19時 | 0 | 0 | 0 | 0
[6 empty] | 2014-06-03 | 20時 | 0 | 0 | 0 | 0
[6 empty] | 2014-06-03 | 21時 | 0 | 0 | 0 | 0
[6 empty] | 2014-06-03 | 22時 | 0 | 0 | 0 | 0
[6 empty] | 2014-06-03 | 23時 | 0 | 0 | 0 | 0
[6 empty] | 2014-06-04 | 0時 | 0 | 0 | 0 | 0
[6 empty] | 2014-06-04 | 1時 | 0.15169 | 0 | 0 | 0
[6 empty] | 2014-06-04 | 2時 | 0.19354 | 0 | 0 | 0
[6 empty] | 2014-06-04 | 3時 | 0.23617 | 0 | 0 | 0
[6 empty] | 2014-06-04 | 4時 | 0.23008 | 0 | 0 | 0
[6 empty] | 2014-06-04 | 5時 | 0.21058 | 0 | 0 | 0
[6 empty] | 2014-06-04 | 6時 | 0.176 | 0 | 0 | 0
[6 empty] | 2014-06-04 | 7時 | 0 | 0 | 0 | 0
[6 empty] | 2014-06-04 | 8時 | 0 | 0 | 0 | 0
[6 empty] | 2014-06-04 | 9時 | 0 | 0 | 0 | 0
[6 empty] | 2014-06-04 | 10時 | 0 | 0 | 0 | 0
[6 empty] | 2014-06-04 | 11時 | 0 | 0 | 0 | 0
[6 empty] | 2014-06-04 | 12時 | 0 | 0 | 0 | 0
[6 empty] | 2014-06-04 | 13時 | 0 | 0 | 0 | 0
[6 empty] | 2014-06-04 | 14時 | 0 | 0 | 0 | 0
[6 empty] | 2014-06-04 | 15時 | 0 | 0 | 0 | 0
[6 empty] | 2014-06-04 | 16時 | 0 | 0 | 0 | 0
[6 empty] | 2014-06-04 | 17時 | 0 | 0 | 0 | 0
[6 empty] | 2014-06-04 | 18時 | 0 | 0 | 0 | 0
[6 empty] | 2014-06-04 | 19時 | 0 | 0 | 0 | 0
[6 empty] | 2014-06-04 | 20時 | 0 | 0 | 0 | 0
[6 empty] | 2014-06-04 | 21時 | 0 | 0 | 0 | 0
[6 empty] | 2014-06-04 | 22時 | 0 | 0 | 0 | 0
[6 empty] | 2014-06-04 | 23時 | 0 | 0 | 0 | 0
[6 empty] | 2014-06-05 | 0時 | 0 | 0 | 0 | 0
[6 empty] | 2014-06-05 | 1時 | 0 | 0 | 0 | 0
[6 empty] | 2014-06-05 | 2時 | 0 | 0 | 0 | 0
[6 empty] | 2014-06-05 | 3時 | 0 | 0 | 0 | 0
[6 empty] | 2014-06-05 | 4時 | 0 | 0 | 0 | 0
[6 empty] | 2014-06-05 | 5時 | 0 | 0 | 0 | 0
[6 empty] | 2014-06-05 | 6時 | 0 | 0 | 0 | 0
[6 empty] | 2014-06-05 | 7時 | 0 | 0 | 0 | 0
[6 empty] | 2014-06-05 | 8時 | 0 | 0 | 0 | 0
[6 empty] | 2014-06-05 | 9時 | 0 | 0 | 0 | 0
[6 empty] | 2014-06-05 | 10時 | 0 | 0 | 0 | 0
[6 empty] | 2014-06-05 | 11時 | 0 | 0 | 0 | 0
[6 empty] | 2014-06-05 | 12時 | 0 | 0 | 0 | 0
[6 empty] | 2014-06-05 | 13時 | 0 | 0 | 0 | 0
[6 empty] | 2014-06-05 | 14時 | 0 | 0 | 0 | 0
[6 empty] | 2014-06-05 | 15時 | 0 | 0 | 0 | 0
[6 empty] | 2014-06-05 | 16時 | 0 | 0 | 0 | 0
[6 empty] | 2014-06-05 | 17時 | 0 | 0 | 0 | 0
[6 empty] | 2014-06-05 | 18時 | 0 | 0 | 0 | 0
[6 empty] | 2014-06-05 | 19時 | 0 | 0 | 0 | 0
[6 empty] | 2014-06-05 | 20時 | 0 | 0 | 0 | 0
[6 empty] | 2014-06-05 | 21時 | 0 | 0 | 0 | 0
[6 empty] | 2014-06-05 | 22時 | 0 | 0 | 0 | 0
[6 empty] | 2014-06-05 | 23時 | 0 | 0 | 0 | 0
[6 empty] | 2014-06-06 | 0時 | 0 | 0 | 0 | 0
[6 empty] | 2014-06-06 | 1時 | 0 | 0 | 0 | 0
[6 empty] | 2014-06-06 | 2時 | 0 | 0 | 0 | 0
[6 empty] | 2014-06-06 | 3時 | 0 | 0 | 0 | 0
[6 empty] | 2014-06-06 | 4時 | 0 | 0 | 0 | 0
[6 empty] | 2014-06-06 | 5時 | 0 | 0 | 0 | 0
[6 empty] | 2014-06-06 | 6時 | 0 | 0 | 0 | 0
[6 empty] | 2014-06-06 | 7時 | 0 | 0 | 0 | 0
[6 empty] | 2014-06-06 | 8時 | 0 | 0 | 0 | 0
[6 empty] | 2014-06-06 | 9時 | 0 | 0 | 0 | 0
[6 empty] | 2014-06-06 | 10時 | 0 | 0 | 0 | 0
[6 empty] | 2014-06-06 | 11時 | 0 | 0 | 0 | 0
[6 empty] | 2014-06-06 | 12時 | 0 | 0 | 0 | 0
[6 empty] | 2014-06-06 | 13時 | 0 | 0 | 0 | 0
[6 empty] | 2014-06-06 | 14時 | 0 | 0 | 0 | 0
[6 empty] | 2014-06-06 | 15時 | 0 | 0 | 0 | 0
[6 empty] | 2014-06-06 | 16時 | 0 | 0 | 0 | 0
[6 empty] | 2014-06-06 | 17時 | 0 | 0 | 0 | 0
[6 empty] | 2014-06-06 | 18時 | 0 | 0 | 0 | 0
[6 empty] | 2014-06-06 | 19時 | 0 | 0 | 0 | 0
[6 empty] | 2014-06-06 | 20時 | 0 | 0 | 0 | 0
[6 empty] | 2014-06-06 | 21時 | 0 | 0 | 0 | 0
[6 empty] | 2014-06-06 | 22時 | 0 | 0 | 0 | 0
[6 empty] | 2014-06-06 | 23時 | 0 | 0 | 0 | 0
[6 empty] | 2014-06-07 | 0時 | 0 | 0 | 0 | 0
[6 empty] | 2014-06-07 | 1時 | 0 | 0 | 0 | 0
[6 empty] | 2014-06-07 | 2時 | 0 | 0 | 0 | 0
[6 empty] | 2014-06-07 | 3時 | 0 | 0 | 0 | 0
[6 empty] | 2014-06-07 | 4時 | 0 | 0 | 0 | 0
[6 empty] | 2014-06-07 | 5時 | 0 | 0 | 0 | 0
[6 empty] | 2014-06-07 | 6時 | 0 | 0 | 0 | 0
[6 empty] | 2014-06-07 | 7時 | 0 | 0 | 0 | 0
[6 empty] | 2014-06-07 | 8時 | 0 | 0 | 0 | 0
[6 empty] | 2014-06-07 | 9時 | 0 | 0 | 0 | 0
[6 empty] | 2014-06-07 | 10時 | 0 | 0 | 0 | 0
[6 empty] | 2014-06-07 | 11時 | 0 | 0 | 0 | 0
[6 empty] | 2014-06-07 | 12時 | 0 | 0 | 0 | 0
[6 empty] | 2014-06-07 | 13時 | 0 | 0 | 0 | 0
[6 empty] | 2014-06-07 | 14時 | 0 | 0 | 0 | 0
[6 empty] | 2014-06-07 | 15時 | 0 | 0 | 0 | 0
[6 empty] | 2014-06-07 | 16時 | 0 | 0 | 0 | 0
[6 empty] | 2014-06-07 | 17時 | 0 | 0 | 0 | 0
[6 empty] | 2014-06-07 | 18時 | 0 | 0 | 0 | 0
[6 empty] | 2014-06-07 | 19時 | 0 | 0 | 0 | 0
[6 empty] | 2014-06-07 | 20時 | 0 | 0 | 0 | 0
[6 empty] | 2014-06-07 | 21時 | 0 | 0 | 0 | 0
[6 empty] | 2014-06-07 | 22時 | 0 | 0 | 0 | 0
[6 empty] | 2014-06-07 | 23時 | 0 | 0 | 0 | 0
[6 empty] | 2014-06-08 | 0時 | 0 | 0 | 0 | 0
[6 empty] | 2014-06-08 | 1時 | 0 | 0 | 0 | 0
[6 empty] | 2014-06-08 | 2時 | 0 | 0 | 0 | 0
[6 empty] | 2014-06-08 | 3時 | 0 | 0 | 0 | 0
[6 empty] | 2014-06-08 | 4時 | 0 | 0 | 0 | 0
[6 empty] | 2014-06-08 | 5時 | 0 | 0 | 0 | 0
[6 empty] | 2014-06-08 | 6時 | 0 | 0 | 0 | 0
[6 empty] | 2014-06-08 | 7時 | 0 | 0 | 0 | 0
[6 empty] | 2014-06-08 | 8時 | 0 | 0 | 0 | 0
[6 empty] | 2014-06-08 | 9時 | 0 | 0 | 0 | 0
[6 empty] | 2014-06-08 | 10時 | 0 | 0 | 0 | 0
[6 empty] | 2014-06-08 | 11時 | 0 | 0 | 0 | 0
[6 empty] | 2014-06-08 | 12時 | 0 | 0 | 0 | 0
[6 empty] | 2014-06-08 | 13時 | 0 | 0 | 0 | 0
[6 empty] | 2014-06-08 | 14時 | 0 | 0 | 0 | 0
[6 empty] | 2014-06-08 | 15時 | 0 | 0 | 0 | 0
[6 empty] | 2014-06-08 | 16時 | 0 | 0 | 0 | 0
[6 empty] | 2014-06-08 | 17時 | 0 | 0 | 0 | 0
[6 empty] | 2014-06-08 | 18時 | 0 | 0 | 0 | 0
[6 empty] | 2014-06-08 | 19時 | 0 | 0 | 0 | 0
[6 empty] | 2014-06-08 | 20時 | 0 | 0 | 0 | 0
[6 empty] | 2014-06-08 | 21時 | 0 | 0 | 0 | 0
[6 empty] | 2014-06-08 | 22時 | 0 | 0 | 0 | 0
[6 empty] | 2014-06-08 | 23時 | 0 | 0 | 0 | 0
[6 empty] | 2014-06-09 | 0時 | 0 | 0 | 0 | 0
[6 empty] | 2014-06-09 | 1時 | 0 | 0 | 0 | 0
[6 empty] | 2014-06-09 | 2時 | 0 | 0 | 0 | 0
[6 empty] | 2014-06-09 | 3時 | 0 | 0 | 0 | 0
[6 empty] | 2014-06-09 | 4時 | 0 | 0 | 0 | 0
[6 empty] | 2014-06-09 | 5時 | 0 | 0 | 0 | 0
[6 empty] | 2014-06-09 | 6時 | 0 | 0 | 0 | 0
[6 empty] | 2014-06-09 | 7時 | 0 | 0 | 0 | 0
[6 empty] | 2014-06-09 | 8時 | 0 | 0 | 0 | 0
[6 empty] | 2014-06-09 | 9時 | 0 | 0 | 0 | 0
[6 empty] | 2014-06-09 | 10時 | 0 | 0 | 0 | 0
[6 empty] | 2014-06-09 | 11時 | 0 | 0 | 0 | 0
[6 empty] | 2014-06-09 | 12時 | 0 | 0 | 0 | 0
[6 empty] | 2014-06-09 | 13時 | 0 | 0 | 0 | 0
[6 empty] | 2014-06-09 | 14時 | 0 | 0 | 0 | 0
[6 empty] | 2014-06-09 | 15時 | 0 | 0 | 0 | 0
[6 empty] | 2014-06-09 | 16時 | 0 | 0 | 0 | 0
[6 empty] | 2014-06-09 | 17時 | 0 | 0 | 0 | 0
[6 empty] | 2014-06-09 | 18時 | 0 | 0 | 0 | 0
[6 empty] | 2014-06-09 | 19時 | 0 | 0 | 0 | 0
[6 empty] | 2014-06-09 | 20時 | 0 | 0 | 0 | 0
[6 empty] | 2014-06-09 | 21時 | 0 | 0 | 0 | 0
[6 empty] | 2014-06-09 | 22時 | 0 | 0 | 0 | 0
[6 empty] | 2014-06-09 | 23時 | 0 | 0 | 0 | 0
[6 empty] | 2014-06-10 | 0時 | 0 | 0 | 0 | 0
[6 empty] | 2014-06-10 | 1時 | 0 | 0 | 0 | 0
[6 empty] | 2014-06-10 | 2時 | 0 | 0 | 0 | 0
[6 empty] | 2014-06-10 | 3時 | 0 | 0 | 0 | 0
[6 empty] | 2014-06-10 | 4時 | 0 | 0 | 0 | 0
[6 empty] | 2014-06-10 | 5時 | 0 | 0 | 0 | 0
[6 empty] | 2014-06-10 | 6時 | 0 | 0 | 0 | 0
[6 empty] | 2014-06-10 | 7時 | 0 | 0 | 0 | 0
[6 empty] | 2014-06-10 | 8時 | 0 | 0 | 0 | 0
[6 empty] | 2014-06-10 | 9時 | 0 | 0 | 0 | 0
[6 empty] | 2014-06-10 | 10時 | 0 | 0 | 0 | 0
[6 empty] | 2014-06-10 | 11時 | 0 | 0 | 0 | 0
[6 empty] | 2014-06-10 | 12時 | 0 | 0 | 0 | 0
[6 empty] | 2014-06-10 | 13時 | 0 | 0 | 0 | 0
[6 empty] | 2014-06-10 | 14時 | 0 | 0 | 0 | 0
[6 empty] | 2014-06-10 | 15時 | 0 | 0 | 0 | 0
[6 empty] | 2014-06-10 | 16時 | 0 | 0 | 0 | 0
[6 empty] | 2014-06-10 | 17時 | 0 | 0 | 0 | 0
[6 empty] | 2014-06-10 | 18時 | 0 | 0 | 0 | 0
[6 empty] | 2014-06-10 | 19時 | 0 | 0 | 0 | 0
[6 empty] | 2014-06-10 | 20時 | 0 | 0 | 0 | 0
[6 empty] | 2014-06-10 | 21時 | 0 | 0 | 0 | 0
[6 empty] | 2014-06-10 | 22時 | 0 | 0 | 0 | 0
[6 empty] | 2014-06-10 | 23時 | 0 | 0 | 0 | 0
[6 empty] | 2014-06-11 | 0時 | 0 | 0 | 0 | 0
[6 empty] | 2014-06-11 | 1時 | 0 | 0 | 0 | 0
[6 empty] | 2014-06-11 | 2時 | 0 | 0 | 0 | 0
[6 empty] | 2014-06-11 | 3時 | 0 | 0 | 0 | 0
[6 empty] | 2014-06-11 | 4時 | 0 | 0 | 0 | 0
[6 empty] | 2014-06-11 | 5時 | 0 | 0 | 0 | 0
[6 empty] | 2014-06-11 | 6時 | 0 | 0 | 0 | 0
[6 empty] | 2014-06-11 | 7時 | 0 | 0 | 0 | 0
[6 empty] | 2014-06-11 | 8時 | 0 | 0 | 0 | 0
[6 empty] | 2014-06-11 | 9時 | 0 | 0 | 0 | 0
[6 empty] | 2014-06-11 | 10時 | 0 | 0 | 0 | 0
[6 empty] | 2014-06-11 | 11時 | 0 | 0 | 0 | 0
[6 empty] | 2014-06-11 | 12時 | 0 | 0 | 0 | 0
[6 empty] | 2014-06-11 | 13時 | 0 | 0 | 0 | 0
[6 empty] | 2014-06-11 | 14時 | 0 | 0 | 0 | 0
[6 empty] | 2014-06-11 | 15時 | 0 | 0 | 0 | 0
[6 empty] | 2014-06-11 | 16時 | 0 | 0 | 0 | 0
[6 empty] | 2014-06-11 | 17時 | 0 | 0 | 0 | 0
[6 empty] | 2014-06-11 | 18時 | 0 | 0 | 0 | 0
[6 empty] | 2014-06-11 | 19時 | 0 | 0 | 0 | 0
[6 empty] | 2014-06-11 | 20時 | 0 | 0 | 0 | 0
[6 empty] | 2014-06-11 | 21時 | 0 | 0 | 0 | 0
[6 empty] | 2014-06-11 | 22時 | 0 | 0 | 0 | 0
[6 empty] | 2014-06-11 | 23時 | 0 | 0 | 0 | 0
[6 empty] | 2014-06-12 | 0時 | 0 | 0 | 0 | 0
[6 empty] | 2014-06-12 | 1時 | 0 | 0 | 0 | 0
[6 empty] | 2014-06-12 | 2時 | 0 | 0 | 0 | 0
[6 empty] | 2014-06-12 | 3時 | 0 | 0 | 0 | 0
[6 empty] | 2014-06-12 | 4時 | 0 | 0 | 0 | 0
[6 empty] | 2014-06-12 | 5時 | 0 | 0 | 0 | 0
[6 empty] | 2014-06-12 | 6時 | 0 | 0 | 0 | 0
[6 empty] | 2014-06-12 | 7時 | 0 | 0 | 0 | 0
[6 empty] | 2014-06-12 | 8時 | 0 | 0 | 0 | 0
[6 empty] | 2014-06-12 | 9時 | 0 | 0 | 0 | 0
[6 empty] | 2014-06-12 | 10時 | 0 | 0 | 0 | 0
[6 empty] | 2014-06-12 | 11時 | 0 | 0 | 0 | 0
[6 empty] | 2014-06-12 | 12時 | 0 | 0 | 0 | 0
[6 empty] | 2014-06-12 | 13時 | 0 | 0 | 0 | 0
[6 empty] | 2014-06-12 | 14時 | 0 | 0 | 0 | 0
[6 empty] | 2014-06-12 | 15時 | 0 | 0 | 0 | 0
[6 empty] | 2014-06-12 | 16時 | 0 | 0 | 0 | 0
[6 empty] | 2014-06-12 | 17時 | 0 | 0 | 0 | 0
[6 empty] | 2014-06-12 | 18時 | 0 | 0 | 0 | 0
[6 empty] | 2014-06-12 | 19時 | 0 | 0 | 0 | 0
[6 empty] | 2014-06-12 | 20時 | 0 | 0 | 0 | 0
[6 empty] | 2014-06-12 | 21時 | 0 | 0 | 0 | 0
[6 empty] | 2014-06-12 | 22時 | 0 | 0 | 0 | 0
[6 empty] | 2014-06-12 | 23時 | 0 | 0 | 0 | 0
[6 empty] | 2014-06-13 | 0時 | 0 | 0 | 0 | 0
[6 empty] | 2014-06-13 | 1時 | 0 | 0 | 0 | 0
[6 empty] | 2014-06-13 | 2時 | 0 | 0 | 0 | 0
[6 empty] | 2014-06-13 | 3時 | 0 | 0 | 0 | 0
[6 empty] | 2014-06-13 | 4時 | 0 | 0 | 0 | 0
[6 empty] | 2014-06-13 | 5時 | 0 | 0 | 0 | 0
[6 empty] | 2014-06-13 | 6時 | 0 | 0 | 0 | 0
[6 empty] | 2014-06-13 | 7時 | 0 | 0 | 0 | 0
[6 empty] | 2014-06-13 | 8時 | 0 | 0 | 0 | 0
[6 empty] | 2014-06-13 | 9時 | 0 | 0 | 0 | 0
[6 empty] | 2014-06-13 | 10時 | 0 | 0 | 0 | 0
[6 empty] | 2014-06-13 | 11時 | 0 | 0 | 0 | 0
[6 empty] | 2014-06-13 | 12時 | 0 | 0 | 0 | 0
[6 empty] | 2014-06-13 | 13時 | 0 | 0 | 0 | 0
[6 empty] | 2014-06-13 | 14時 | 0 | 0 | 0 | 0
[6 empty] | 2014-06-13 | 15時 | 0 | 0 | 0 | 0
[6 empty] | 2014-06-13 | 16時 | 0 | 0 | 0 | 0
[6 empty] | 2014-06-13 | 17時 | 0 | 0 | 0 | 0
[6 empty] | 2014-06-13 | 18時 | 0 | 0 | 0 | 0
[6 empty] | 2014-06-13 | 19時 | 0 | 0 | 0 | 0
[6 empty] | 2014-06-13 | 20時 | 0 | 0 | 0 | 0
[6 empty] | 2014-06-13 | 21時 | 0 | 0 | 0 | 0
[6 empty] | 2014-06-13 | 22時 | 0 | 0 | 0 | 0
[6 empty] | 2014-06-13 | 23時 | 0 | 0 | 0 | 0
[6 empty] | 2014-06-14 | 0時 | 0 | 0 | 0 | 0
[6 empty] | 2014-06-14 | 1時 | 0 | 0 | 0 | 0
[6 empty] | 2014-06-14 | 2時 | 0 | 0 | 0 | 0
[6 empty] | 2014-06-14 | 3時 | 0 | 0 | 0 | 0
[6 empty] | 2014-06-14 | 4時 | 0 | 0 | 0 | 0
[6 empty] | 2014-06-14 | 5時 | 0 | 0 | 0 | 0
[6 empty] | 2014-06-14 | 6時 | 0 | 0 | 0 | 0
[6 empty] | 2014-06-14 | 7時 | 0 | 0 | 0 | 0
[6 empty] | 2014-06-14 | 8時 | 0 | 0 | 0 | 0
[6 empty] | 2014-06-14 | 9時 | 0 | 0 | 0 | 0
[6 empty] | 2014-06-14 | 10時 | 0 | 0 | 0 | 0
[6 empty] | 2014-06-14 | 11時 | 0 | 0 | 0 | 0
[6 empty] | 2014-06-14 | 12時 | 0 | 0 | 0 | 0
[6 empty] | 2014-06-14 | 13時 | 0 | 0 | 0 | 0
[6 empty] | 2014-06-14 | 14時 | 0 | 0 | 0 | 0
[6 empty] | 2014-06-14 | 15時 | 0 | 0 | 0 | 0
[6 empty] | 2014-06-14 | 16時 | 0 | 0 | 0 | 0
[6 empty] | 2014-06-14 | 17時 | 0 | 0 | 0 | 0
[6 empty] | 2014-06-14 | 18時 | 0 | 0 | 0 | 0
[6 empty] | 2014-06-14 | 19時 | 0 | 0 | 0 | 0
[6 empty] | 2014-06-14 | 20時 | 0 | 0 | 0 | 0
[6 empty] | 2014-06-14 | 21時 | 0 | 0 | 0 | 0
[6 empty] | 2014-06-14 | 22時 | 0 | 0 | 0 | 0
[6 empty] | 2014-06-14 | 23時 | 0 | 0 | 0 | 0
[6 empty] | 2014-06-15 | 0時 | 0 | 0 | 0 | 0
[6 empty] | 2014-06-15 | 1時 | 0 | 0 | 0 | 0
[6 empty] | 2014-06-15 | 2時 | 0 | 0 | 0 | 0
[6 empty] | 2014-06-15 | 3時 | 0 | 0 | 0 | 0
[6 empty] | 2014-06-15 | 4時 | 0 | 0 | 0 | 0
[6 empty] | 2014-06-15 | 5時 | 0 | 0 | 0 | 0
[6 empty] | 2014-06-15 | 6時 | 0 | 0 | 0 | 0
[6 empty] | 2014-06-15 | 7時 | 0 | 0 | 0 | 0
[6 empty] | 2014-06-15 | 8時 | 0 | 0 | 0 | 0
[6 empty] | 2014-06-15 | 9時 | 0 | 0 | 0 | 0
[6 empty] | 2014-06-15 | 10時 | 0 | 0 | 0 | 0
[6 empty] | 2014-06-15 | 11時 | 0 | 0 | 0 | 0
[6 empty] | 2014-06-15 | 12時 | 0 | 0 | 0 | 0
[6 empty] | 2014-06-15 | 13時 | 0 | 0 | 0 | 0
[6 empty] | 2014-06-15 | 14時 | 0 | 0 | 0 | 0
[6 empty] | 2014-06-15 | 15時 | 0 | 0 | 0 | 0
[6 empty] | 2014-06-15 | 16時 | 0 | 0 | 0 | 0
[6 empty] | 2014-06-15 | 17時 | 0 | 0 | 0 | 0
[6 empty] | 2014-06-15 | 18時 | 0 | 0 | 0 | 0
[6 empty] | 2014-06-15 | 19時 | 0 | 0 | 0 | 0
[6 empty] | 2014-06-15 | 20時 | 0 | 0 | 0 | 0
[6 empty] | 2014-06-15 | 21時 | 0 | 0 | 0 | 0
[6 empty] | 2014-06-15 | 22時 | 0 | 0 | 0 | 0
[6 empty] | 2014-06-15 | 23時 | 0 | 0 | 0 | 0
[6 empty] | 2014-06-16 | 0時 | 0 | 0 | 0 | 0
[6 empty] | 2014-06-16 | 1時 | 0 | 0 | 0 | 0
[6 empty] | 2014-06-16 | 2時 | 0 | 0 | 0 | 0
[6 empty] | 2014-06-16 | 3時 | 0 | 0 | 0 | 0
[6 empty] | 2014-06-16 | 4時 | 0 | 0 | 0 | 0
[6 empty] | 2014-06-16 | 5時 | 0 | 0 | 0 | 0
[6 empty] | 2014-06-16 | 6時 | 0 | 0 | 0 | 0
[6 empty] | 2014-06-16 | 7時 | 0 | 0 | 0 | 0
[6 empty] | 2014-06-16 | 8時 | 0 | 0 | 0 | 0
[6 empty] | 2014-06-16 | 9時 | 0 | 0 | 0 | 0
[6 empty] | 2014-06-16 | 10時 | 0 | 0 | 0 | 0
[6 empty] | 2014-06-16 | 11時 | 0 | 0 | 0 | 0
[6 empty] | 2014-06-16 | 12時 | 0 | 0 | 0 | 0
[6 empty] | 2014-06-16 | 13時 | 0 | 0 | 0 | 0
[6 empty] | 2014-06-16 | 14時 | 0 | 0 | 0 | 0
[6 empty] | 2014-06-16 | 15時 | 0 | 0 | 0 | 0
[6 empty] | 2014-06-16 | 16時 | 0 | 0 | 0 | 0
[6 empty] | 2014-06-16 | 17時 | 0 | 0 | 0 | 0
[6 empty] | 2014-06-16 | 18時 | 0 | 0 | 0 | 0
[6 empty] | 2014-06-16 | 19時 | 0 | 0 | 0 | 0
[6 empty] | 2014-06-16 | 20時 | 0 | 0 | 0 | 0
[6 empty] | 2014-06-16 | 21時 | 0 | 0 | 0 | 0
[6 empty] | 2014-06-16 | 22時 | 0 | 0 | 0 | 0
[6 empty] | 2014-06-16 | 23時 | 0 | 0 | 0 | 0
[6 empty] | 2014-06-17 | 0時 | 0 | 0 | 0 | 0
[6 empty] | 2014-06-17 | 1時 | 0 | 0 | 0 | 0
[6 empty] | 2014-06-17 | 2時 | 0 | 0 | 0 | 0
[6 empty] | 2014-06-17 | 3時 | 0 | 0 | 0 | 0
[6 empty] | 2014-06-17 | 4時 | 0 | 0 | 0 | 0
[6 empty] | 2014-06-17 | 5時 | 0 | 0 | 0 | 0
[6 empty] | 2014-06-17 | 6時 | 0 | 0 | 0 | 0
[6 empty] | 2014-06-17 | 7時 | 0 | 0 | 0 | 0
[6 empty] | 2014-06-17 | 8時 | 0 | 0 | 0 | 0
[6 empty] | 2014-06-17 | 9時 | 0 | 0 | 0 | 0
[6 empty] | 2014-06-17 | 10時 | 0 | 0 | 0 | 0
[6 empty] | 2014-06-17 | 11時 | 0 | 0 | 0 | 0
[6 empty] | 2014-06-17 | 12時 | 0 | 0 | 0 | 0
[6 empty] | 2014-06-17 | 13時 | 0 | 0 | 0 | 0
[6 empty] | 2014-06-17 | 14時 | 0 | 0 | 0 | 0
[6 empty] | 2014-06-17 | 15時 | 0 | 0 | 0 | 0
[6 empty] | 2014-06-17 | 16時 | 0 | 0 | 0 | 0
[6 empty] | 2014-06-17 | 17時 | 0 | 0 | 0 | 0
[6 empty] | 2014-06-17 | 18時 | 0 | 0 | 0 | 0
[6 empty] | 2014-06-17 | 19時 | 0 | 0 | 0 | 0
[6 empty] | 2014-06-17 | 20時 | 0 | 0 | 0 | 0
[6 empty] | 2014-06-17 | 21時 | 0 | 0 | 0 | 0
[6 empty] | 2014-06-17 | 22時 | 0 | 0 | 0 | 0
[6 empty] | 2014-06-17 | 23時 | 0 | 0 | 0 | 0
[6 empty] | 2014-06-18 | 0時 | 0 | 0 | 0 | 0
[6 empty] | 2014-06-18 | 1時 | 0 | 0 | 0 | 0
[6 empty] | 2014-06-18 | 2時 | 0 | 0 | 0 | 0
[6 empty] | 2014-06-18 | 3時 | 0 | 0 | 0 | 0
[6 empty] | 2014-06-18 | 4時 | 0 | 0 | 0 | 0
[6 empty] | 2014-06-18 | 5時 | 0 | 0 | 0 | 0
[6 empty] | 2014-06-18 | 6時 | 0 | 0 | 0 | 0
[6 empty] | 2014-06-18 | 7時 | 0 | 0 | 0 | 0
[6 empty] | 2014-06-18 | 8時 | 0 | 0 | 0 | 0
[6 empty] | 2014-06-18 | 9時 | 0 | 0 | 0 | 0
[6 empty] | 2014-06-18 | 10時 | 0 | 0 | 0 | 0
[6 empty] | 2014-06-18 | 11時 | 0 | 0 | 0 | 0
[6 empty] | 2014-06-18 | 12時 | 0 | 0 | 0 | 0
[6 empty] | 2014-06-18 | 13時 | 0 | 0 | 0 | 0
[6 empty] | 2014-06-18 | 14時 | 0 | 0 | 0 | 0
[6 empty] | 2014-06-18 | 15時 | 0 | 0 | 0 | 0
[6 empty] | 2014-06-18 | 16時 | 0 | 0 | 0 | 0
[6 empty] | 2014-06-18 | 17時 | 0 | 0 | 0 | 0
[6 empty] | 2014-06-18 | 18時 | 0 | 0 | 0 | 0
[6 empty] | 2014-06-18 | 19時 | 0 | 0 | 0 | 0
[6 empty] | 2014-06-18 | 20時 | 0 | 0 | 0 | 0
[6 empty] | 2014-06-18 | 21時 | 0 | 0 | 0 | 0
[6 empty] | 2014-06-18 | 22時 | 0 | 0 | 0 | 0
[6 empty] | 2014-06-18 | 23時 | 0 | 0 | 0 | 0
[6 empty] | 2014-06-19 | 0時 | 0 | 0 | 0 | 0
[6 empty] | 2014-06-19 | 1時 | 0 | 0 | 0 | 0
[6 empty] | 2014-06-19 | 2時 | 0 | 0 | 0 | 0
[6 empty] | 2014-06-19 | 3時 | 0 | 0 | 0 | 0
[6 empty] | 2014-06-19 | 4時 | 0 | 0 | 0 | 0
[6 empty] | 2014-06-19 | 5時 | 0 | 0 | 0 | 0
[6 empty] | 2014-06-19 | 6時 | 0 | 0 | 0 | 0
[6 empty] | 2014-06-19 | 7時 | 0 | 0 | 0 | 0
[6 empty] | 2014-06-19 | 8時 | 0 | 0 | 0 | 0
[6 empty] | 2014-06-19 | 9時 | 0 | 0 | 0 | 0
[6 empty] | 2014-06-19 | 10時 | 0 | 0 | 0 | 0
[6 empty] | 2014-06-19 | 11時 | 0 | 0 | 0 | 0
[6 empty] | 2014-06-19 | 12時 | 0 | 0 | 0 | 0
[6 empty] | 2014-06-19 | 13時 | 0 | 0 | 0 | 0
[6 empty] | 2014-06-19 | 14時 | 0 | 0 | 0 | 0
[6 empty] | 2014-06-19 | 15時 | 0 | 0 | 0 | 0
[6 empty] | 2014-06-19 | 16時 | 0 | 0 | 0 | 0
[6 empty] | 2014-06-19 | 17時 | 0 | 0 | 0 | 0
[6 empty] | 2014-06-19 | 18時 | 0 | 0 | 0 | 0
[6 empty] | 2014-06-19 | 19時 | 0 | 0 | 0 | 0
[6 empty] | 2014-06-19 | 20時 | 0 | 0 | 0 | 0
[6 empty] | 2014-06-19 | 21時 | 0 | 0 | 0 | 0
[6 empty] | 2014-06-19 | 22時 | 0 | 0 | 0 | 0
[6 empty] | 2014-06-19 | 23時 | 0 | 0 | 0 | 0
[6 empty] | 2014-06-20 | 0時 | 0 | 0 | 0 | 0
[6 empty] | 2014-06-20 | 1時 | 0 | 0 | 0 | 0
[6 empty] | 2014-06-20 | 2時 | 0 | 0 | 0 | 0
[6 empty] | 2014-06-20 | 3時 | 0 | 0 | 0 | 0
[6 empty] | 2014-06-20 | 4時 | 0 | 0 | 0 | 0
[6 empty] | 2014-06-20 | 5時 | 0 | 0 | 0 | 0
[6 empty] | 2014-06-20 | 6時 | 0 | 0 | 0 | 0
[6 empty] | 2014-06-20 | 7時 | 0 | 0 | 0 | 0
[6 empty] | 2014-06-20 | 8時 | 0 | 0 | 0 | 0
[6 empty] | 2014-06-20 | 9時 | 0 | 0 | 0 | 0
[6 empty] | 2014-06-20 | 10時 | 0 | 0 | 0 | 0
[6 empty] | 2014-06-20 | 11時 | 0 | 0 | 0 | 0
[6 empty] | 2014-06-20 | 12時 | 0 | 0 | 0 | 0
[6 empty] | 2014-06-20 | 13時 | 0 | 0 | 0 | 0
[6 empty] | 2014-06-20 | 14時 | 0 | 0 | 0 | 0
[6 empty] | 2014-06-20 | 15時 | 0 | 0 | 0 | 0
[6 empty] | 2014-06-20 | 16時 | 0 | 0 | 0 | 0
[6 empty] | 2014-06-20 | 17時 | 0 | 0 | 0 | 0
[6 empty] | 2014-06-20 | 18時 | 0 | 0 | 0 | 0
[6 empty] | 2014-06-20 | 19時 | 0 | 0 | 0 | 0
[6 empty] | 2014-06-20 | 20時 | 0 | 0 | 0 | 0
[6 empty] | 2014-06-20 | 21時 | 0 | 0 | 0 | 0
[6 empty] | 2014-06-20 | 22時 | 0 | 0 | 0 | 0
[6 empty] | 2014-06-20 | 23時 | 0 | 0 | 0 | 0
[6 empty] | 2014-06-21 | 0時 | 0 | 0 | 0 | 0
[6 empty] | 2014-06-21 | 1時 | 0 | 0 | 0 | 0
[6 empty] | 2014-06-21 | 2時 | 0 | 0 | 0 | 0
[6 empty] | 2014-06-21 | 3時 | 0 | 0 | 0 | 0
[6 empty] | 2014-06-21 | 4時 | 0 | 0 | 0 | 0
[6 empty] | 2014-06-21 | 5時 | 0 | 0 | 0 | 0
[6 empty] | 2014-06-21 | 6時 | 0 | 0 | 0 | 0
[6 empty] | 2014-06-21 | 7時 | 0 | 0 | 0 | 0
[6 empty] | 2014-06-21 | 8時 | 0 | 0 | 0 | 0
[6 empty] | 2014-06-21 | 9時 | 0 | 0 | 0 | 0
[6 empty] | 2014-06-21 | 10時 | 0 | 0 | 0 | 0
[6 empty] | 2014-06-21 | 11時 | 0 | 0 | 0 | 0
[6 empty] | 2014-06-21 | 12時 | 0 | 0 | 0 | 0
[6 empty] | 2014-06-21 | 13時 | 0 | 0 | 0 | 0
[6 empty] | 2014-06-21 | 14時 | 0 | 0 | 0 | 0
[6 empty] | 2014-06-21 | 15時 | 0 | 0 | 0 | 0
[6 empty] | 2014-06-21 | 16時 | 0 | 0 | 0 | 0
[6 empty] | 2014-06-21 | 17時 | 0 | 0 | 0 | 0
[6 empty] | 2014-06-21 | 18時 | 0 | 0 | 0 | 0
[6 empty] | 2014-06-21 | 19時 | 0 | 0 | 0 | 0
[6 empty] | 2014-06-21 | 20時 | 0 | 0 | 0 | 0
[6 empty] | 2014-06-21 | 21時 | 0 | 0 | 0 | 0
[6 empty] | 2014-06-21 | 22時 | 0 | 0 | 0 | 0
[6 empty] | 2014-06-21 | 23時 | 0 | 0 | 0 | 0
[6 empty] | 2014-06-22 | 0時 | 0 | 0 | 0 | 0
[6 empty] | 2014-06-22 | 1時 | 0 | 0 | 0 | 0
[6 empty] | 2014-06-22 | 2時 | 0 | 0 | 0 | 0
[6 empty] | 2014-06-22 | 3時 | 0 | 0 | 0 | 0
[6 empty] | 2014-06-22 | 4時 | 0 | 0 | 0 | 0
[6 empty] | 2014-06-22 | 5時 | 0 | 0 | 0 | 0
[6 empty] | 2014-06-22 | 6時 | 0 | 0 | 0 | 0
[6 empty] | 2014-06-22 | 7時 | 0 | 0 | 0 | 0
[6 empty] | 2014-06-22 | 8時 | 0 | 0 | 0 | 0
[6 empty] | 2014-06-22 | 9時 | 0 | 0 | 0 | 0
[6 empty] | 2014-06-22 | 10時 | 0 | 0 | 0 | 0
[6 empty] | 2014-06-22 | 11時 | 0 | 0 | 0 | 0
[6 empty] | 2014-06-22 | 12時 | 0 | 0 | 0 | 0
[6 empty] | 2014-06-22 | 13時 | 0 | 0 | 0 | 0
[6 empty] | 2014-06-22 | 14時 | 0 | 0 | 0 | 0
[6 empty] | 2014-06-22 | 15時 | 0 | 0 | 0 | 0
[6 empty] | 2014-06-22 | 16時 | 0 | 0 | 0 | 0
[6 empty] | 2014-06-22 | 17時 | 0 | 0 | 0 | 0
[6 empty] | 2014-06-22 | 18時 | 0 | 0 | 0 | 0
[6 empty] | 2014-06-22 | 19時 | 0 | 0 | 0 | 0
[6 empty] | 2014-06-22 | 20時 | 0 | 0 | 0 | 0
[6 empty] | 2014-06-22 | 21時 | 0 | 0 | 0 | 0
[6 empty] | 2014-06-22 | 22時 | 0 | 0 | 0 | 0
[6 empty] | 2014-06-22 | 23時 | 0 | 0 | 0 | 0
[6 empty] | 2014-06-23 | 0時 | 0 | 0 | 0 | 0
[6 empty] | 2014-06-23 | 1時 | 0 | 0 | 0 | 0
[6 empty] | 2014-06-23 | 2時 | 0 | 0 | 0 | 0
[6 empty] | 2014-06-23 | 3時 | 0 | 0 | 0 | 0
[6 empty] | 2014-06-23 | 4時 | 0 | 0 | 0 | 0
[6 empty] | 2014-06-23 | 5時 | 0 | 0 | 0 | 0
[6 empty] | 2014-06-23 | 6時 | 0 | 0 | 0 | 0
[6 empty] | 2014-06-23 | 7時 | 0 | 0 | 0 | 0
[6 empty] | 2014-06-23 | 8時 | 0 | 0 | 0 | 0
[6 empty] | 2014-06-23 | 9時 | 0 | 0 | 0 | 0
[6 empty] | 2014-06-23 | 10時 | 0 | 0 | 0 | 0
[6 empty] | 2014-06-23 | 11時 | 0 | 0 | 0 | 0
[6 empty] | 2014-06-23 | 12時 | 0 | 0 | 0 | 0
[6 empty] | 2014-06-23 | 13時 | 0 | 0 | 0 | 0
[6 empty] | 2014-06-23 | 14時 | 0 | 0 | 0 | 0
[6 empty] | 2014-06-23 | 15時 | 0 | 0 | 0 | 0
[6 empty] | 2014-06-23 | 16時 | 0 | 0 | 0 | 0
[6 empty] | 2014-06-23 | 17時 | 0 | 0 | 0 | 0
[6 empty] | 2014-06-23 | 18時 | 0 | 0 | 0 | 0
[6 empty] | 2014-06-23 | 19時 | 0 | 0 | 0 | 0
[6 empty] | 2014-06-23 | 20時 | 0 | 0 | 0 | 0
[6 empty] | 2014-06-23 | 21時 | 0 | 0 | 0 | 0
[6 empty] | 2014-06-23 | 22時 | 0 | 0 | 0 | 0
[6 empty] | 2014-06-23 | 23時 | 0 | 0 | 0 | 0
[6 empty] | 2014-06-24 | 0時 | 0 | 0 | 0 | 0
[6 empty] | 2014-06-24 | 1時 | 0 | 0 | 0 | 0
[6 empty] | 2014-06-24 | 2時 | 0 | 0 | 0 | 0
[6 empty] | 2014-06-24 | 3時 | 0 | 0 | 0 | 0
[6 empty] | 2014-06-24 | 4時 | 0 | 0 | 0 | 0
[6 empty] | 2014-06-24 | 5時 | 0 | 0 | 0 | 0
[6 empty] | 2014-06-24 | 6時 | 0 | 0 | 0 | 0
[6 empty] | 2014-06-24 | 7時 | 0 | 0 | 0 | 0
[6 empty] | 2014-06-24 | 8時 | 0 | 0 | 0 | 0
[6 empty] | 2014-06-24 | 9時 | 0 | 0 | 0 | 0
[6 empty] | 2014-06-24 | 10時 | 0 | 0 | 0 | 0
[6 empty] | 2014-06-24 | 11時 | 0 | 0 | 0 | 0
[6 empty] | 2014-06-24 | 12時 | 0 | 0 | 0 | 0
[6 empty] | 2014-06-24 | 13時 | 0 | 0 | 0 | 0
[6 empty] | 2014-06-24 | 14時 | 0 | 0 | 0 | 0
[6 empty] | 2014-06-24 | 15時 | 0 | 0 | 0 | 0
[6 empty] | 2014-06-24 | 16時 | 0 | 0 | 0 | 0
[6 empty] | 2014-06-24 | 17時 | 0 | 0 | 0 | 0
[6 empty] | 2014-06-24 | 18時 | 0 | 0 | 0 | 0
[6 empty] | 2014-06-24 | 19時 | 0 | 0 | 0 | 0
[6 empty] | 2014-06-24 | 20時 | 0 | 0 | 0 | 0
[6 empty] | 2014-06-24 | 21時 | 0 | 0 | 0 | 0
[6 empty] | 2014-06-24 | 22時 | 0 | 0 | 0 | 0
[6 empty] | 2014-06-24 | 23時 | 0 | 0 | 0 | 0
[6 empty] | 2014-06-25 | 0時 | 0 | 0 | 0 | 0
[6 empty] | 2014-06-25 | 1時 | 0 | 0 | 0 | 0
[6 empty] | 2014-06-25 | 2時 | 0 | 0 | 0 | 0
[6 empty] | 2014-06-25 | 3時 | 0 | 0 | 0 | 0
[6 empty] | 2014-06-25 | 4時 | 0 | 0 | 0 | 0
[6 empty] | 2014-06-25 | 5時 | 0 | 0 | 0 | 0
[6 empty] | 2014-06-25 | 6時 | 0 | 0 | 0 | 0
[6 empty] | 2014-06-25 | 7時 | 0 | 0 | 0 | 0
[6 empty] | 2014-06-25 | 8時 | 0 | 0 | 0 | 0
[6 empty] | 2014-06-25 | 9時 | 0 | 0 | 0 | 0
[6 empty] | 2014-06-25 | 10時 | 0 | 0 | 0 | 0
[6 empty] | 2014-06-25 | 11時 | 0 | 0 | 0 | 0
[6 empty] | 2014-06-25 | 12時 | 0 | 0 | 0 | 0
[6 empty] | 2014-06-25 | 13時 | 0 | 0 | 0 | 0
[6 empty] | 2014-06-25 | 14時 | 0 | 0 | 0 | 0
[6 empty] | 2014-06-25 | 15時 | 0 | 0 | 0 | 0
[6 empty] | 2014-06-25 | 16時 | 0 | 0 | 0 | 0
[6 empty] | 2014-06-25 | 17時 | 0 | 0 | 0 | 0
[6 empty] | 2014-06-25 | 18時 | 0 | 0 | 0 | 0
[6 empty] | 2014-06-25 | 19時 | 0 | 0 | 0 | 0
[6 empty] | 2014-06-25 | 20時 | 0 | 0 | 0 | 0
[6 empty] | 2014-06-25 | 21時 | 0 | 0 | 0 | 0
[6 empty] | 2014-06-25 | 22時 | 0 | 0 | 0 | 0
[6 empty] | 2014-06-25 | 23時 | 0 | 0 | 0 | 0
[6 empty] | 2014-06-26 | 0時 | 0 | 0 | 0 | 0
[6 empty] | 2014-06-26 | 1時 | 0 | 0 | 0 | 0
[6 empty] | 2014-06-26 | 2時 | 0 | 0 | 0 | 0
[6 empty] | 2014-06-26 | 3時 | 0 | 0 | 0 | 0
[6 empty] | 2014-06-26 | 4時 | 0 | 0 | 0 | 0
[6 empty] | 2014-06-26 | 5時 | 0 | 0 | 0 | 0
[6 empty] | 2014-06-26 | 6時 | 0 | 0 | 0 | 0
[6 empty] | 2014-06-26 | 7時 | 0 | 0 | 0 | 0
[6 empty] | 2014-06-26 | 8時 | 0 | 0 | 0 | 0
[6 empty] | 2014-06-26 | 9時 | 0 | 0 | 0 | 0
[6 empty] | 2014-06-26 | 10時 | 0 | 0 | 0 | 0
[6 empty] | 2014-06-26 | 11時 | 0 | 0 | 0 | 0
[6 empty] | 2014-06-26 | 12時 | 0 | 0 | 0 | 0
[6 empty] | 2014-06-26 | 13時 | 0 | 0 | 0 | 0
[6 empty] | 2014-06-26 | 14時 | 0 | 0 | 0 | 0
[6 empty] | 2014-06-26 | 15時 | 0 | 0 | 0 | 0
[6 empty] | 2014-06-26 | 16時 | 0 | 0 | 0 | 0
[6 empty] | 2014-06-26 | 17時 | 0 | 0 | 0 | 0
[6 empty] | 2014-06-26 | 18時 | 0 | 0 | 0 | 0
[6 empty] | 2014-06-26 | 19時 | 0 | 0 | 0 | 0
[6 empty] | 2014-06-26 | 20時 | 0 | 0 | 0 | 0
[6 empty] | 2014-06-26 | 21時 | 0 | 0 | 0 | 0
[6 empty] | 2014-06-26 | 22時 | 0 | 0 | 0 | 0
[6 empty] | 2014-06-26 | 23時 | 0 | 0 | 0 | 0
[6 empty] | 2014-06-27 | 0時 | 0 | 0 | 0 | 0
[6 empty] | 2014-06-27 | 1時 | 0 | 0 | 0 | 0
[6 empty] | 2014-06-27 | 2時 | 0 | 0 | 0 | 0
[6 empty] | 2014-06-27 | 3時 | 0 | 0 | 0 | 0
[6 empty] | 2014-06-27 | 4時 | 0 | 0 | 0 | 0
[6 empty] | 2014-06-27 | 5時 | 0 | 0 | 0 | 0
[6 empty] | 2014-06-27 | 6時 | 0 | 0 | 0 | 0
[6 empty] | 2014-06-27 | 7時 | 0 | 0 | 0 | 0
[6 empty] | 2014-06-27 | 8時 | 0 | 0 | 0 | 0
[6 empty] | 2014-06-27 | 9時 | 0 | 0 | 0 | 0
[6 empty] | 2014-06-27 | 10時 | 0 | 0 | 0 | 0
[6 empty] | 2014-06-27 | 11時 | 0 | 0 | 0 | 0
[6 empty] | 2014-06-27 | 12時 | 0 | 0 | 0 | 0
[6 empty] | 2014-06-27 | 13時 | 0 | 0 | 0 | 0
[6 empty] | 2014-06-27 | 14時 | 0 | 0 | 0 | 0
[6 empty] | 2014-06-27 | 15時 | 0 | 0 | 0 | 0
[6 empty] | 2014-06-27 | 16時 | 0 | 0 | 0 | 0
[6 empty] | 2014-06-27 | 17時 | 0 | 0 | 0 | 0
[6 empty] | 2014-06-27 | 18時 | 0 | 0 | 0 | 0
[6 empty] | 2014-06-27 | 19時 | 0 | 0 | 0 | 0
[6 empty] | 2014-06-27 | 20時 | 0 | 0 | 0 | 0
[6 empty] | 2014-06-27 | 21時 | 0 | 0 | 0 | 0
[6 empty] | 2014-06-27 | 22時 | 0 | 0 | 0 | 0
[6 empty] | 2014-06-27 | 23時 | 0 | 0 | 0 | 0
[6 empty] | 2014-06-28 | 0時 | 0 | 0 | 0 | 0
[6 empty] | 2014-06-28 | 1時 | 0 | 0 | 0 | 0
[6 empty] | 2014-06-28 | 2時 | 0 | 0 | 0 | 0
[6 empty] | 2014-06-28 | 3時 | 0 | 0 | 0 | 0
[6 empty] | 2014-06-28 | 4時 | 0 | 0 | 0 | 0
[6 empty] | 2014-06-28 | 5時 | 0 | 0 | 0 | 0
[6 empty] | 2014-06-28 | 6時 | 0 | 0 | 0 | 0
[6 empty] | 2014-06-28 | 7時 | 0 | 0 | 0 | 0
[6 empty] | 2014-06-28 | 8時 | 0 | 0 | 0 | 0
[6 empty] | 2014-06-28 | 9時 | 0 | 0 | 0 | 0
[6 empty] | 2014-06-28 | 10時 | 0 | 0 | 0 | 0
[6 empty] | 2014-06-28 | 11時 | 0 | 0 | 0 | 0
[6 empty] | 2014-06-28 | 12時 | 0 | 0 | 0 | 0
[6 empty] | 2014-06-28 | 13時 | 0 | 0 | 0 | 0
[6 empty] | 2014-06-28 | 14時 | 0 | 0 | 0 | 0
[6 empty] | 2014-06-28 | 15時 | 0 | 0 | 0 | 0
[6 empty] | 2014-06-28 | 16時 | 0 | 0 | 0 | 0
[6 empty] | 2014-06-28 | 17時 | 0 | 0 | 0 | 0
[6 empty] | 2014-06-28 | 18時 | 0 | 0 | 0 | 0
[6 empty] | 2014-06-28 | 19時 | 0 | 0 | 0 | 0
[6 empty] | 2014-06-28 | 20時 | 0 | 0 | 0 | 0
[6 empty] | 2014-06-28 | 21時 | 0 | 0 | 0 | 0
[6 empty] | 2014-06-28 | 22時 | 0 | 0 | 0 | 0
[6 empty] | 2014-06-28 | 23時 | 0 | 0 | 0 | 0
[6 empty] | 2014-06-29 | 0時 | 0 | 0 | 0 | 0
[6 empty] | 2014-06-29 | 1時 | 0 | 0 | 0 | 0
[6 empty] | 2014-06-29 | 2時 | 0 | 0 | 0 | 0
[6 empty] | 2014-06-29 | 3時 | 0 | 0 | 0 | 0
[6 empty] | 2014-06-29 | 4時 | 0 | 0 | 0 | 0
[6 empty] | 2014-06-29 | 5時 | 0 | 0 | 0 | 0
[6 empty] | 2014-06-29 | 6時 | 0 | 0 | 0 | 0
[6 empty] | 2014-06-29 | 7時 | 0 | 0 | 0 | 0
[6 empty] | 2014-06-29 | 8時 | 0 | 0 | 0 | 0
[6 empty] | 2014-06-29 | 9時 | 0 | 0 | 0 | 0
[6 empty] | 2014-06-29 | 10時 | 0 | 0 | 0 | 0
[6 empty] | 2014-06-29 | 11時 | 0 | 0 | 0 | 0
[6 empty] | 2014-06-29 | 12時 | 0 | 0 | 0 | 0
[6 empty] | 2014-06-29 | 13時 | 0 | 0 | 0 | 0
[6 empty] | 2014-06-29 | 14時 | 0 | 0 | 0 | 0
[6 empty] | 2014-06-29 | 15時 | 0 | 0 | 0 | 0
[6 empty] | 2014-06-29 | 16時 | 0 | 0 | 0 | 0
[6 empty] | 2014-06-29 | 17時 | 0 | 0 | 0 | 0
[6 empty] | 2014-06-29 | 18時 | 0 | 0 | 0 | 0
[6 empty] | 2014-06-29 | 19時 | 0 | 0 | 0 | 0
[6 empty] | 2014-06-29 | 20時 | 0 | 0 | 0 | 0
[6 empty] | 2014-06-29 | 21時 | 0 | 0 | 0 | 0
[6 empty] | 2014-06-29 | 22時 | 0 | 0 | 0 | 0
[6 empty] | 2014-06-29 | 23時 | 0 | 0 | 0 | 0
[6 empty] | 2014-06-30 | 0時 | 0 | 0 | 0 | 0
[6 empty] | 2014-06-30 | 1時 | 0 | 0 | 0 | 0
[6 empty] | 2014-06-30 | 2時 | 0 | 0 | 0 | 0
[6 empty] | 2014-06-30 | 3時 | 0 | 0 | 0 | 0
[6 empty] | 2014-06-30 | 4時 | 0 | 0 | 0 | 0
[6 empty] | 2014-06-30 | 5時 | 0 | 0 | 0 | 0
[6 empty] | 2014-06-30 | 6時 | 0 | 0 | 0 | 0
[6 empty] | 2014-06-30 | 7時 | 0 | 0 | 0 | 0
[6 empty] | 2014-06-30 | 8時 | 0 | 0 | 0 | 0
[6 empty] | 2014-06-30 | 9時 | 0 | 0 | 0 | 0
[6 empty] | 2014-06-30 | 10時 | 0 | 0 | 0 | 0
[6 empty] | 2014-06-30 | 11時 | 0 | 0 | 0 | 0
[6 empty] | 2014-06-30 | 12時 | 0 | 0 | 0 | 0
[6 empty] | 2014-06-30 | 13時 | 0 | 0 | 0 | 0
[6 empty] | 2014-06-30 | 14時 | 0 | 0 | 0 | 0
[6 empty] | 2014-06-30 | 15時 | 0 | 0 | 0 | 0
[6 empty] | 2014-06-30 | 16時 | 0 | 0 | 0 | 0
[6 empty] | 2014-06-30 | 17時 | 0 | 0 | 0 | 0
[6 empty] | 2014-06-30 | 18時 | 0 | 0 | 0 | 0
[6 empty] | 2014-06-30 | 19時 | 0 | 0 | 0 | 0
[6 empty] | 2014-06-30 | 20時 | 0 | 0 | 0 | 0
[6 empty] | 2014-06-30 | 21時 | 0 | 0 | 0 | 0
[6 empty] | 2014-06-30 | 22時 | 0 | 0 | 0 | 0
[6 empty] | 2014-06-30 | 23時 | 0 | 0 | 0 | 0
[6 empty] | 2014-07-01 | 0時 | 0 | 0 | 0 | 0
[6 empty] | 2014-07-01 | 1時 | 0 | 0 | 0 | 0
[6 empty] | 2014-07-01 | 2時 | 0 | 0 | 0 | 0
[6 empty] | 2014-07-01 | 3時 | 0 | 0 | 0 | 0
[6 empty] | 2014-07-01 | 4時 | 0 | 0 | 0 | 0
[6 empty] | 2014-07-01 | 5時 | 0 | 0 | 0 | 0
[6 empty] | 2014-07-01 | 6時 | 0 | 0 | 0 | 0
[6 empty] | 2014-07-01 | 7時 | 0 | 0 | 0 | 0
[6 empty] | 2014-07-01 | 8時 | 0 | 0 | 0 | 0
[6 empty] | 2014-07-01 | 9時 | 0 | 0 | 0 | 0
[6 empty] | 2014-07-01 | 10時 | 0 | 0 | 0 | 0
[6 empty] | 2014-07-01 | 11時 | 0 | 0 | 0 | 0
[6 empty] | 2014-07-01 | 12時 | 0 | 0 | 0 | 0
[6 empty] | 2014-07-01 | 13時 | 0 | 0 | 0 | 0
[6 empty] | 2014-07-01 | 14時 | 0 | 0 | 0 | 0
[6 empty] | 2014-07-01 | 15時 | 0 | 0 | 0 | 0
[6 empty] | 2014-07-01 | 16時 | 0 | 0 | 0 | 0
[6 empty] | 2014-07-01 | 17時 | 0 | 0 | 0 | 0
[6 empty] | 2014-07-01 | 18時 | 0 | 0 | 0 | 0
[6 empty] | 2014-07-01 | 19時 | 0 | 0 | 0 | 0
[6 empty] | 2014-07-01 | 20時 | 0 | 0 | 0 | 0
[6 empty] | 2014-07-01 | 21時 | 0 | 0 | 0 | 0
[6 empty] | 2014-07-01 | 22時 | 0 | 0 | 0 | 0
[6 empty] | 2014-07-01 | 23時 | 0 | 0 | 0 | 0
[6 empty] | 2014-07-02 | 0時 | 0 | 0 | 0 | 0
[6 empty] | 2014-07-02 | 1時 | 0 | 0 | 0 | 0
[6 empty] | 2014-07-02 | 2時 | 0 | 0 | 0 | 0
[6 empty] | 2014-07-02 | 3時 | 0 | 0 | 0 | 0
[6 empty] | 2014-07-02 | 4時 | 0 | 0 | 0 | 0
[6 empty] | 2014-07-02 | 5時 | 0 | 0 | 0 | 0
[6 empty] | 2014-07-02 | 6時 | 0 | 0 | 0 | 0
[6 empty] | 2014-07-02 | 7時 | 0 | 0 | 0 | 0
[6 empty] | 2014-07-02 | 8時 | 0 | 0 | 0 | 0
[6 empty] | 2014-07-02 | 9時 | 0 | 0 | 0 | 0
[6 empty] | 2014-07-02 | 10時 | 0 | 0 | 0 | 0
[6 empty] | 2014-07-02 | 11時 | 0 | 0 | 0 | 0
[6 empty] | 2014-07-02 | 12時 | 0 | 0 | 0 | 0
[6 empty] | 2014-07-02 | 13時 | 0 | 0 | 0 | 0
[6 empty] | 2014-07-02 | 14時 | 0 | 0 | 0 | 0
[6 empty] | 2014-07-02 | 15時 | 0 | 0 | 0 | 0
[6 empty] | 2014-07-02 | 16時 | 0 | 0 | 0 | 0
[6 empty] | 2014-07-02 | 17時 | 0 | 0 | 0 | 0
[6 empty] | 2014-07-02 | 18時 | 0 | 0 | 0 | 0
[6 empty] | 2014-07-02 | 19時 | 0 | 0 | 0 | 0
[6 empty] | 2014-07-02 | 20時 | 0 | 0 | 0 | 0
[6 empty] | 2014-07-02 | 21時 | 0 | 0 | 0 | 0
[6 empty] | 2014-07-02 | 22時 | 0 | 0 | 0 | 0
[6 empty] | 2014-07-02 | 23時 | 0 | 0 | 0 | 0
[6 empty] | 2014-07-03 | 0時 | 0 | 0 | 0 | 0
[6 empty] | 2014-07-03 | 1時 | 0 | 0 | 0 | 0
[6 empty] | 2014-07-03 | 2時 | 0 | 0 | 0 | 0
[6 empty] | 2014-07-03 | 3時 | 0 | 0 | 0 | 0
[6 empty] | 2014-07-03 | 4時 | 0 | 0 | 0 | 0
[6 empty] | 2014-07-03 | 5時 | 0 | 0 | 0 | 0
[6 empty] | 2014-07-03 | 6時 | 0 | 0 | 0 | 0
[6 empty] | 2014-07-03 | 7時 | 0 | 0 | 0 | 0
[6 empty] | 2014-07-03 | 8時 | 0 | 0 | 0 | 0
[6 empty] | 2014-07-03 | 9時 | 0 | 0 | 0 | 0
[6 empty] | 2014-07-03 | 10時 | 0 | 0 | 0 | 0
[6 empty] | 2014-07-03 | 11時 | 0 | 0 | 0 | 0
[6 empty] | 2014-07-03 | 12時 | 0 | 0 | 0 | 0
[6 empty] | 2014-07-03 | 13時 | 0 | 0 | 0 | 0
[6 empty] | 2014-07-03 | 14時 | 0 | 0 | 0 | 0
[6 empty] | 2014-07-03 | 15時 | 0 | 0 | 0 | 0
[6 empty] | 2014-07-03 | 16時 | 0 | 0 | 0 | 0
[6 empty] | 2014-07-03 | 17時 | 0 | 0 | 0 | 0
[6 empty] | 2014-07-03 | 18時 | 0 | 0 | 0 | 0
[6 empty] | 2014-07-03 | 19時 | 0 | 0 | 0 | 0
[6 empty] | 2014-07-03 | 20時 | 0 | 0 | 0 | 0
[6 empty] | 2014-07-03 | 21時 | 0 | 0 | 0 | 0
[6 empty] | 2014-07-03 | 22時 | 0 | 0 | 0 | 0
[6 empty] | 2014-07-03 | 23時 | 0 | 0 | 0 | 0
[6 empty] | 2014-07-04 | 0時 | 0 | 0 | 0 | 0
[6 empty] | 2014-07-04 | 1時 | 0 | 0 | 0 | 0
[6 empty] | 2014-07-04 | 2時 | 0 | 0 | 0 | 0
[6 empty] | 2014-07-04 | 3時 | 0 | 0 | 0 | 0
[6 empty] | 2014-07-04 | 4時 | 0 | 0 | 0 | 0
[6 empty] | 2014-07-04 | 5時 | 0 | 0 | 0 | 0
[6 empty] | 2014-07-04 | 6時 | 0 | 0 | 0 | 0
[6 empty] | 2014-07-04 | 7時 | 0 | 0 | 0 | 0
[6 empty] | 2014-07-04 | 8時 | 0 | 0 | 0 | 0
[6 empty] | 2014-07-04 | 9時 | 0 | 0 | 0 | 0
[6 empty] | 2014-07-04 | 10時 | 0 | 0 | 0 | 0
[6 empty] | 2014-07-04 | 11時 | 0 | 0 | 0 | 0
[6 empty] | 2014-07-04 | 12時 | 0 | 0 | 0 | 0
[6 empty] | 2014-07-04 | 13時 | 0 | 0 | 0 | 0
[6 empty] | 2014-07-04 | 14時 | 0 | 0 | 0 | 0
[6 empty] | 2014-07-04 | 15時 | 0 | 0 | 0 | 0
[6 empty] | 2014-07-04 | 16時 | 0 | 0 | 0 | 0
[6 empty] | 2014-07-04 | 17時 | 0 | 0 | 0 | 0
[6 empty] | 2014-07-04 | 18時 | 0 | 0 | 0 | 0
[6 empty] | 2014-07-04 | 19時 | 0 | 0 | 0 | 0
[6 empty] | 2014-07-04 | 20時 | 0 | 0 | 0 | 0
[6 empty] | 2014-07-04 | 21時 | 0 | 0 | 0 | 0
[6 empty] | 2014-07-04 | 22時 | 0 | 0 | 0 | 0
[6 empty] | 2014-07-04 | 23時 | 0 | 0 | 0 | 0
[6 empty] | 2014-07-05 | 0時 | 0 | 0 | 0 | 0
[6 empty] | 2014-07-05 | 1時 | 0 | 0 | 0 | 0
[6 empty] | 2014-07-05 | 2時 | 0 | 0 | 0 | 0
[6 empty] | 2014-07-05 | 3時 | 0 | 0 | 0 | 0
[6 empty] | 2014-07-05 | 4時 | 0 | 0 | 0 | 0
[6 empty] | 2014-07-05 | 5時 | 0 | 0 | 0 | 0
[6 empty] | 2014-07-05 | 6時 | 0 | 0 | 0 | 0
[6 empty] | 2014-07-05 | 7時 | 0 | 0 | 0 | 0
[6 empty] | 2014-07-05 | 8時 | 0 | 0 | 0 | 0
[6 empty] | 2014-07-05 | 9時 | 0 | 0 | 0 | 0
[6 empty] | 2014-07-05 | 10時 | 0 | 0 | 0 | 0
[6 empty] | 2014-07-05 | 11時 | 0 | 0 | 0 | 0
[6 empty] | 2014-07-05 | 12時 | 0 | 0 | 0 | 0
[6 empty] | 2014-07-05 | 13時 | 0 | 0 | 0 | 0
[6 empty] | 2014-07-05 | 14時 | 0 | 0 | 0 | 0
[6 empty] | 2014-07-05 | 15時 | 0 | 0 | 0 | 0
[6 empty] | 2014-07-05 | 16時 | 0 | 0 | 0 | 0
[6 empty] | 2014-07-05 | 17時 | 0 | 0 | 0 | 0
[6 empty] | 2014-07-05 | 18時 | 0 | 0 | 0 | 0
[6 empty] | 2014-07-05 | 19時 | 0 | 0 | 0 | 0
[6 empty] | 2014-07-05 | 20時 | 0 | 0 | 0 | 0
[6 empty] | 2014-07-05 | 21時 | 0 | 0 | 0 | 0
[6 empty] | 2014-07-05 | 22時 | 0 | 0 | 0 | 0
[6 empty] | 2014-07-05 | 23時 | 0 | 0 | 0 | 0
[6 empty] | 2014-07-06 | 0時 | 0 | 0 | 0 | 0
[6 empty] | 2014-07-06 | 1時 | 0 | 0 | 0 | 0
[6 empty] | 2014-07-06 | 2時 | 0 | 0 | 0 | 0
[6 empty] | 2014-07-06 | 3時 | 0 | 0 | 0 | 0
[6 empty] | 2014-07-06 | 4時 | 0 | 0 | 0 | 0
[6 empty] | 2014-07-06 | 5時 | 0 | 0 | 0 | 0
[6 empty] | 2014-07-06 | 6時 | 0 | 0 | 0 | 0
[6 empty] | 2014-07-06 | 7時 | 0 | 0 | 0 | 0
[6 empty] | 2014-07-06 | 8時 | 0 | 0 | 0 | 0
[6 empty] | 2014-07-06 | 9時 | 0 | 0 | 0 | 0
[6 empty] | 2014-07-06 | 10時 | 0 | 0 | 0 | 0
[6 empty] | 2014-07-06 | 11時 | 0 | 0 | 0 | 0
[6 empty] | 2014-07-06 | 12時 | 0 | 0 | 0 | 0
[6 empty] | 2014-07-06 | 13時 | 0 | 0 | 0 | 0
[6 empty] | 2014-07-06 | 14時 | 0 | 0 | 0 | 0
[6 empty] | 2014-07-06 | 15時 | 0 | 0 | 0 | 0
[6 empty] | 2014-07-06 | 16時 | 0 | 0 | 0 | 0
[6 empty] | 2014-07-06 | 17時 | 0 | 0 | 0 | 0
[6 empty] | 2014-07-06 | 18時 | 0 | 0 | 0 | 0
[6 empty] | 2014-07-06 | 19時 | 0 | 0 | 0 | 0
[6 empty] | 2014-07-06 | 20時 | 0 | 0 | 0 | 0
[6 empty] | 2014-07-06 | 21時 | 0 | 0 | 0 | 0
[6 empty] | 2014-07-06 | 22時 | 0 | 0 | 0 | 0
[6 empty] | 2014-07-06 | 23時 | 0 | 0 | 0 | 0
[6 empty] | 2014-07-07 | 0時 | 0 | 0 | 0 | 0
[6 empty] | 2014-07-07 | 1時 | 0 | 0 | 0 | 0
[6 empty] | 2014-07-07 | 2時 | 0 | 0 | 0 | 0
[6 empty] | 2014-07-07 | 3時 | 0 | 0 | 0 | 0
[6 empty] | 2014-07-07 | 4時 | 0 | 0 | 0 | 0
[6 empty] | 2014-07-07 | 5時 | 0 | 0 | 0 | 0
[6 empty] | 2014-07-07 | 6時 | 0 | 0 | 0 | 0
[6 empty] | 2014-07-07 | 7時 | 0 | 0 | 0 | 0
[6 empty] | 2014-07-07 | 8時 | 0 | 0 | 0 | 0
[6 empty] | 2014-07-07 | 9時 | 0 | 0 | 0 | 0
[6 empty] | 2014-07-07 | 10時 | 0 | 0 | 0 | 0
[6 empty] | 2014-07-07 | 11時 | 0 | 0 | 0 | 0
[6 empty] | 2014-07-07 | 12時 | 0 | 0 | 0 | 0
[6 empty] | 2014-07-07 | 13時 | 0 | 0 | 0 | 0
[6 empty] | 2014-07-07 | 14時 | 0 | 0 | 0 | 0
[6 empty] | 2014-07-07 | 15時 | 0 | 0 | 0 | 0
[6 empty] | 2014-07-07 | 16時 | 0 | 0 | 0 | 0
[6 empty] | 2014-07-07 | 17時 | 0 | 0 | 0 | 0
[6 empty] | 2014-07-07 | 18時 | 0 | 0 | 0 | 0
[6 empty] | 2014-07-07 | 19時 | 0 | 0 | 0 | 0
[6 empty] | 2014-07-07 | 20時 | 0 | 0 | 0 | 0
[6 empty] | 2014-07-07 | 21時 | 0 | 0 | 0 | 0
[6 empty] | 2014-07-07 | 22時 | 0 | 0 | 0 | 0
[6 empty] | 2014-07-07 | 23時 | 0 | 0 | 0 | 0
[6 empty] | 2014-07-08 | 0時 | 0 | 0 | 0 | 0
[6 empty] | 2014-07-08 | 1時 | 0 | 0 | 0 | 0
[6 empty] | 2014-07-08 | 2時 | 0 | 0 | 0 | 0
[6 empty] | 2014-07-08 | 3時 | 0 | 0 | 0 | 0
[6 empty] | 2014-07-08 | 4時 | 0 | 0 | 0 | 0
[6 empty] | 2014-07-08 | 5時 | 0 | 0 | 0 | 0
[6 empty] | 2014-07-08 | 6時 | 0 | 0 | 0 | 0
[6 empty] | 2014-07-08 | 7時 | 0 | 0 | 0 | 0
[6 empty] | 2014-07-08 | 8時 | 0 | 0 | 0 | 0
[6 empty] | 2014-07-08 | 9時 | 0 | 0 | 0 | 0
[6 empty] | 2014-07-08 | 10時 | 0 | 0 | 0 | 0
[6 empty] | 2014-07-08 | 11時 | 0 | 0 | 0 | 0
[6 empty] | 2014-07-08 | 12時 | 0 | 0 | 0 | 0
[6 empty] | 2014-07-08 | 13時 | 0 | 0 | 0 | 0
[6 empty] | 2014-07-08 | 14時 | 0 | 0 | 0 | 0
[6 empty] | 2014-07-08 | 15時 | 0 | 0 | 0 | 0
[6 empty] | 2014-07-08 | 16時 | 0 | 0 | 0 | 0
[6 empty] | 2014-07-08 | 17時 | 0 | 0 | 0 | 0
[6 empty] | 2014-07-08 | 18時 | 0 | 0 | 0 | 0
[6 empty] | 2014-07-08 | 19時 | 0 | 0 | 0 | 0
[6 empty] | 2014-07-08 | 20時 | 0 | 0 | 0 | 0
[6 empty] | 2014-07-08 | 21時 | 0 | 0 | 0 | 0
[6 empty] | 2014-07-08 | 22時 | 0 | 0 | 0 | 0
[6 empty] | 2014-07-08 | 23時 | 0 | 0 | 0 | 0
[6 empty] | 2014-07-09 | 0時 | 0 | 0 | 0 | 0
[6 empty] | 2014-07-09 | 1時 | 0 | 0 | 0 | 0
[6 empty] | 2014-07-09 | 2時 | 0 | 0 | 0 | 0
[6 empty] | 2014-07-09 | 3時 | 0 | 0 | 0 | 0
[6 empty] | 2014-07-09 | 4時 | 0 | 0 | 0 | 0
[6 empty] | 2014-07-09 | 5時 | 0 | 0 | 0 | 0
[6 empty] | 2014-07-09 | 6時 | 0 | 0 | 0 | 0
[6 empty] | 2014-07-09 | 7時 | 0 | 0 | 0 | 0
[6 empty] | 2014-07-09 | 8時 | 0 | 0 | 0 | 0
[6 empty] | 2014-07-09 | 9時 | 0 | 0 | 0 | 0
[6 empty] | 2014-07-09 | 10時 | 0 | 0 | 0 | 0
[6 empty] | 2014-07-09 | 11時 | 0 | 0 | 0 | 0
[6 empty] | 2014-07-09 | 12時 | 0 | 0 | 0 | 0
[6 empty] | 2014-07-09 | 13時 | 0 | 0 | 0 | 0
[6 empty] | 2014-07-09 | 14時 | 0 | 0 | 0 | 0
[6 empty] | 2014-07-09 | 15時 | 0 | 0 | 0 | 0
[6 empty] | 2014-07-09 | 16時 | 0 | 0 | 0 | 0
[6 empty] | 2014-07-09 | 17時 | 0 | 0 | 0 | 0
[6 empty] | 2014-07-09 | 18時 | 0 | 0 | 0 | 0
[6 empty] | 2014-07-09 | 19時 | 0 | 0 | 0 | 0
[6 empty] | 2014-07-09 | 20時 | 0 | 0 | 0 | 0
[6 empty] | 2014-07-09 | 21時 | 0 | 0 | 0 | 0
[6 empty] | 2014-07-09 | 22時 | 0 | 0 | 0 | 0
[6 empty] | 2014-07-09 | 23時 | 0 | 0 | 0 | 0
[6 empty] | 2014-07-10 | 0時 | 0 | 0 | 0 | 0
[6 empty] | 2014-07-10 | 1時 | 0 | 0 | 0 | 0
[6 empty] | 2014-07-10 | 2時 | 0 | 0 | 0 | 0
[6 empty] | 2014-07-10 | 3時 | 0 | 0 | 0 | 0
[6 empty] | 2014-07-10 | 4時 | 0 | 0 | 0 | 0
[6 empty] | 2014-07-10 | 5時 | 0 | 0 | 0 | 0
[6 empty] | 2014-07-10 | 6時 | 0 | 0 | 0 | 0
[6 empty] | 2014-07-10 | 7時 | 0 | 0 | 0 | 0
[6 empty] | 2014-07-10 | 8時 | 0 | 0 | 0 | 0
[6 empty] | 2014-07-10 | 9時 | 0 | 0 | 0 | 0
[6 empty] | 2014-07-10 | 10時 | 0 | 0 | 0 | 0
[6 empty] | 2014-07-10 | 11時 | 0 | 0 | 0 | 0
[6 empty] | 2014-07-10 | 12時 | 0 | 0 | 0 | 0
[6 empty] | 2014-07-10 | 13時 | 0 | 0 | 0 | 0
[6 empty] | 2014-07-10 | 14時 | 0 | 0 | 0 | 0
[6 empty] | 2014-07-10 | 15時 | 0 | 0 | 0 | 0
[6 empty] | 2014-07-10 | 16時 | 0 | 0 | 0 | 0
[6 empty] | 2014-07-10 | 17時 | 0 | 0 | 0 | 0
[6 empty] | 2014-07-10 | 18時 | 0 | 0 | 0 | 0
[6 empty] | 2014-07-10 | 19時 | 0 | 0 | 0 | 0
[6 empty] | 2014-07-10 | 20時 | 0 | 0 | 0 | 0
[6 empty] | 2014-07-10 | 21時 | 0 | 0 | 0 | 0
[6 empty] | 2014-07-10 | 22時 | 0 | 0 | 0 | 0
[6 empty] | 2014-07-10 | 23時 | 0 | 0 | 0 | 0
[6 empty] | 2014-07-11 | 0時 | 0 | 0 | 0 | 0
[6 empty] | 2014-07-11 | 1時 | 0 | 0 | 0 | 0
[6 empty] | 2014-07-11 | 2時 | 0 | 0 | 0 | 0
[6 empty] | 2014-07-11 | 3時 | 0 | 0 | 0 | 0
[6 empty] | 2014-07-11 | 4時 | 0 | 0 | 0 | 0
[6 empty] | 2014-07-11 | 5時 | 0 | 0 | 0 | 0
[6 empty] | 2014-07-11 | 6時 | 0 | 0 | 0 | 0
[6 empty] | 2014-07-11 | 7時 | 0 | 0 | 0 | 0
[6 empty] | 2014-07-11 | 8時 | 0 | 0 | 0 | 0
[6 empty] | 2014-07-11 | 9時 | 0 | 0 | 0 | 0
[6 empty] | 2014-07-11 | 10時 | 0 | 0 | 0 | 0
[6 empty] | 2014-07-11 | 11時 | 0 | 0 | 0 | 0
[6 empty] | 2014-07-11 | 12時 | 0 | 0 | 0 | 0
[6 empty] | 2014-07-11 | 13時 | 0 | 0 | 0 | 0
[6 empty] | 2014-07-11 | 14時 | 0 | 0 | 0 | 0
[6 empty] | 2014-07-11 | 15時 | 0 | 0 | 0 | 0
[6 empty] | 2014-07-11 | 16時 | 0 | 0 | 0 | 0
[6 empty] | 2014-07-11 | 17時 | 0 | 0 | 0 | 0
[6 empty] | 2014-07-11 | 18時 | 0 | 0 | 0 | 0
[6 empty] | 2014-07-11 | 19時 | 0 | 0 | 0 | 0
[6 empty] | 2014-07-11 | 20時 | 0 | 0 | 0 | 0
[6 empty] | 2014-07-11 | 21時 | 0 | 0 | 0 | 0
[6 empty] | 2014-07-11 | 22時 | 0 | 0 | 0 | 0
[6 empty] | 2014-07-11 | 23時 | 0 | 0 | 0 | 0
[6 empty] | 2014-07-12 | 0時 | 0 | 0 | 0 | 0
[6 empty] | 2014-07-12 | 1時 | 0 | 0 | 0 | 0
[6 empty] | 2014-07-12 | 2時 | 0 | 0 | 0 | 0
[6 empty] | 2014-07-12 | 3時 | 0 | 0 | 0 | 0
[6 empty] | 2014-07-12 | 4時 | 0 | 0 | 0 | 0
[6 empty] | 2014-07-12 | 5時 | 0 | 0 | 0 | 0
[6 empty] | 2014-07-12 | 6時 | 0 | 0 | 0 | 0
[6 empty] | 2014-07-12 | 7時 | 0 | 0 | 0 | 0
[6 empty] | 2014-07-12 | 8時 | 0 | 0 | 0 | 0
[6 empty] | 2014-07-12 | 9時 | 0 | 0 | 0 | 0
[6 empty] | 2014-07-12 | 10時 | 0 | 0 | 0 | 0
[6 empty] | 2014-07-12 | 11時 | 0 | 0 | 0 | 0
[6 empty] | 2014-07-12 | 12時 | 0 | 0 | 0 | 0
[6 empty] | 2014-07-12 | 13時 | 0 | 0 | 0 | 0
[6 empty] | 2014-07-12 | 14時 | 0 | 0 | 0 | 0
[6 empty] | 2014-07-12 | 15時 | 0 | 0 | 0 | 0
[6 empty] | 2014-07-12 | 16時 | 0 | 0 | 0 | 0
[6 empty] | 2014-07-12 | 17時 | 0 | 0 | 0 | 0
[6 empty] | 2014-07-12 | 18時 | 0 | 0 | 0 | 0
[6 empty] | 2014-07-12 | 19時 | 0 | 0 | 0 | 0
[6 empty] | 2014-07-12 | 20時 | 0 | 0 | 0 | 0
[6 empty] | 2014-07-12 | 21時 | 0 | 0 | 0 | 0
[6 empty] | 2014-07-12 | 22時 | 0 | 0 | 0 | 0
[6 empty] | 2014-07-12 | 23時 | 0 | 0 | 0 | 0
[6 empty] | 2014-07-13 | 0時 | 0 | 0 | 0 | 0
[6 empty] | 2014-07-13 | 1時 | 0 | 0 | 0 | 0
[6 empty] | 2014-07-13 | 2時 | 0 | 0 | 0 | 0
[6 empty] | 2014-07-13 | 3時 | 0 | 0 | 0 | 0
[6 empty] | 2014-07-13 | 4時 | 0 | 0 | 0 | 0
[6 empty] | 2014-07-13 | 5時 | 0 | 0 | 0 | 0
[6 empty] | 2014-07-13 | 6時 | 0 | 0 | 0 | 0
[6 empty] | 2014-07-13 | 7時 | 0 | 0 | 0 | 0
[6 empty] | 2014-07-13 | 8時 | 0 | 0 | 0 | 0
[6 empty] | 2014-07-13 | 9時 | 0 | 0 | 0 | 0
[6 empty] | 2014-07-13 | 10時 | 0 | 0 | 0 | 0
[6 empty] | 2014-07-13 | 11時 | 0 | 0 | 0 | 0
[6 empty] | 2014-07-13 | 12時 | 0 | 0 | 0 | 0
[6 empty] | 2014-07-13 | 13時 | 0 | 0 | 0 | 0
[6 empty] | 2014-07-13 | 14時 | 0 | 0 | 0 | 0
[6 empty] | 2014-07-13 | 15時 | 0 | 0 | 0 | 0
[6 empty] | 2014-07-13 | 16時 | 0 | 0 | 0 | 0
[6 empty] | 2014-07-13 | 17時 | 0 | 0 | 0 | 0
[6 empty] | 2014-07-13 | 18時 | 0 | 0 | 0 | 0
[6 empty] | 2014-07-13 | 19時 | 0 | 0 | 0 | 0
[6 empty] | 2014-07-13 | 20時 | 0 | 0 | 0 | 0
[6 empty] | 2014-07-13 | 21時 | 0 | 0 | 0 | 0
[6 empty] | 2014-07-13 | 22時 | 0 | 0 | 0 | 0
[6 empty] | 2014-07-13 | 23時 | 0 | 0 | 0 | 0
[6 empty] | 2014-07-14 | 0時 | 0 | 0 | 0 | 0
[6 empty] | 2014-07-14 | 1時 | 0 | 0 | 0 | 0
[6 empty] | 2014-07-14 | 2時 | 0 | 0 | 0 | 0
[6 empty] | 2014-07-14 | 3時 | 0 | 0 | 0 | 0
[6 empty] | 2014-07-14 | 4時 | 0 | 0 | 0 | 0
[6 empty] | 2014-07-14 | 5時 | 0 | 0 | 0 | 0
[6 empty] | 2014-07-14 | 6時 | 0 | 0 | 0 | 0
[6 empty] | 2014-07-14 | 7時 | 0 | 0 | 0 | 0
[6 empty] | 2014-07-14 | 8時 | 0 | 0 | 0 | 0
[6 empty] | 2014-07-14 | 9時 | 0 | 0 | 0 | 0
[6 empty] | 2014-07-14 | 10時 | 0 | 0 | 0 | 0
[6 empty] | 2014-07-14 | 11時 | 0 | 0 | 0 | 0
[6 empty] | 2014-07-14 | 12時 | 0 | 0 | 0 | 0
[6 empty] | 2014-07-14 | 13時 | 0 | 0 | 0 | 0
[6 empty] | 2014-07-14 | 14時 | 0 | 0 | 0 | 0
[6 empty] | 2014-07-14 | 15時 | 0 | 0 | 0 | 0
[6 empty] | 2014-07-14 | 16時 | 0 | 0 | 0 | 0
[6 empty] | 2014-07-14 | 17時 | 0 | 0 | 0 | 0
[6 empty] | 2014-07-14 | 18時 | 0 | 0 | 0 | 0
[6 empty] | 2014-07-14 | 19時 | 0 | 0 | 0 | 0
[6 empty] | 2014-07-14 | 20時 | 0 | 0 | 0 | 0
[6 empty] | 2014-07-14 | 21時 | 0 | 0 | 0 | 0
[6 empty] | 2014-07-14 | 22時 | 0 | 0 | 0 | 0
[6 empty] | 2014-07-14 | 23時 | 0 | 0 | 0 | 0
[6 empty] | 2014-07-15 | 0時 | 0 | 0 | 0 | 0
[6 empty] | 2014-07-15 | 1時 | 0 | 0 | 0 | 0
[6 empty] | 2014-07-15 | 2時 | 0 | 0 | 0 | 0
[6 empty] | 2014-07-15 | 3時 | 0 | 0 | 0 | 0
[6 empty] | 2014-07-15 | 4時 | 0 | 0 | 0 | 0
[6 empty] | 2014-07-15 | 5時 | 0 | 0 | 0 | 0
[6 empty] | 2014-07-15 | 6時 | 0 | 0 | 0 | 0
[6 empty] | 2014-07-15 | 7時 | 0 | 0 | 0 | 0
[6 empty] | 2014-07-15 | 8時 | 0 | 0 | 0 | 0
[6 empty] | 2014-07-15 | 9時 | 0 | 0 | 0 | 0
[6 empty] | 2014-07-15 | 10時 | 0 | 0 | 0 | 0
[6 empty] | 2014-07-15 | 11時 | 0 | 0 | 0 | 0
[6 empty] | 2014-07-15 | 12時 | 0 | 0 | 0 | 0
[6 empty] | 2014-07-15 | 13時 | 0 | 0 | 0 | 0
[6 empty] | 2014-07-15 | 14時 | 0 | 0 | 0 | 0
[6 empty] | 2014-07-15 | 15時 | 0 | 0 | 0 | 0
[6 empty] | 2014-07-15 | 16時 | 0 | 0 | 0 | 0
[6 empty] | 2014-07-15 | 17時 | 0 | 0 | 0 | 0
[6 empty] | 2014-07-15 | 18時 | 0 | 0 | 0 | 0
[6 empty] | 2014-07-15 | 19時 | 0 | 0 | 0 | 0
[6 empty] | 2014-07-15 | 20時 | 0 | 0 | 0 | 0
[6 empty] | 2014-07-15 | 21時 | 0 | 0 | 0 | 0
[6 empty] | 2014-07-15 | 22時 | 0 | 0 | 0 | 0
[6 empty] | 2014-07-15 | 23時 | 0 | 0 | 0 | 0
[6 empty] | 2014-07-16 | 0時 | 0 | 0 | 0 | 0
[6 empty] | 2014-07-16 | 1時 | 0 | 0 | 0 | 0
[6 empty] | 2014-07-16 | 2時 | 0 | 0 | 0 | 0
[6 empty] | 2014-07-16 | 3時 | 0 | 0 | 0 | 0
[6 empty] | 2014-07-16 | 4時 | 0 | 0 | 0 | 0
[6 empty] | 2014-07-16 | 5時 | 0 | 0 | 0 | 0
[6 empty] | 2014-07-16 | 6時 | 0 | 0 | 0 | 0
[6 empty] | 2014-07-16 | 7時 | 0 | 0 | 0 | 0
[6 empty] | 2014-07-16 | 8時 | 0 | 0 | 0 | 0
[6 empty] | 2014-07-16 | 9時 | 0 | 0 | 0 | 0
[6 empty] | 2014-07-16 | 10時 | 0 | 0 | 0 | 0
[6 empty] | 2014-07-16 | 11時 | 0 | 0 | 0 | 0
[6 empty] | 2014-07-16 | 12時 | 0 | 0 | 0 | 0
[6 empty] | 2014-07-16 | 13時 | 0 | 0 | 0 | 0
[6 empty] | 2014-07-16 | 14時 | 0 | 0 | 0 | 0
[6 empty] | 2014-07-16 | 15時 | 0 | 0 | 0 | 0
[6 empty] | 2014-07-16 | 16時 | 0 | 0 | 0 | 0
[6 empty] | 2014-07-16 | 17時 | 0 | 0 | 0 | 0
[6 empty] | 2014-07-16 | 18時 | 0 | 0 | 0 | 0
[6 empty] | 2014-07-16 | 19時 | 0 | 0 | 0 | 0
[6 empty] | 2014-07-16 | 20時 | 0 | 0 | 0 | 0
[6 empty] | 2014-07-16 | 21時 | 0 | 0 | 0 | 0
[6 empty] | 2014-07-16 | 22時 | 0 | 0 | 0 | 0
[6 empty] | 2014-07-16 | 23時 | 0 | 0 | 0 | 0
[6 empty] | 2014-07-17 | 0時 | 0 | 0 | 0 | 0
[6 empty] | 2014-07-17 | 1時 | 0 | 0 | 0 | 0
[6 empty] | 2014-07-17 | 2時 | 0 | 0 | 0 | 0
[6 empty] | 2014-07-17 | 3時 | 0 | 0 | 0 | 0
[6 empty] | 2014-07-17 | 4時 | 0 | 0 | 0 | 0
[6 empty] | 2014-07-17 | 5時 | 0 | 0 | 0 | 0
[6 empty] | 2014-07-17 | 6時 | 0 | 0 | 0 | 0
[6 empty] | 2014-07-17 | 7時 | 0 | 0 | 0 | 0
[6 empty] | 2014-07-17 | 8時 | 0 | 0 | 0 | 0
[6 empty] | 2014-07-17 | 9時 | 0 | 0 | 0 | 0
[6 empty] | 2014-07-17 | 10時 | 0 | 0 | 0 | 0
[6 empty] | 2014-07-17 | 11時 | 0 | 0 | 0 | 0
[6 empty] | 2014-07-17 | 12時 | 0 | 0 | 0 | 0
[6 empty] | 2014-07-17 | 13時 | 0 | 0 | 0 | 0
[6 empty] | 2014-07-17 | 14時 | 0 | 0 | 0 | 0
[6 empty] | 2014-07-17 | 15時 | 0 | 0 | 0 | 0
[6 empty] | 2014-07-17 | 16時 | 0 | 0 | 0 | 0
[6 empty] | 2014-07-17 | 17時 | 0 | 0 | 0 | 0
[6 empty] | 2014-07-17 | 18時 | 0 | 0 | 0 | 0
[6 empty] | 2014-07-17 | 19時 | 0 | 0 | 0 | 0
[6 empty] | 2014-07-17 | 20時 | 0 | 0 | 0 | 0
[6 empty] | 2014-07-17 | 21時 | 0 | 0 | 0 | 0
[6 empty] | 2014-07-17 | 22時 | 0 | 0 | 0 | 0
[6 empty] | 2014-07-17 | 23時 | 0 | 0 | 0 | 0
[6 empty] | 2014-07-18 | 0時 | 0 | 0 | 0 | 0
[6 empty] | 2014-07-18 | 1時 | 0 | 0 | 0 | 0
[6 empty] | 2014-07-18 | 2時 | 0 | 0 | 0 | 0
[6 empty] | 2014-07-18 | 3時 | 0 | 0 | 0 | 0
[6 empty] | 2014-07-18 | 4時 | 0 | 0 | 0 | 0
[6 empty] | 2014-07-18 | 5時 | 0 | 0 | 0 | 0
[6 empty] | 2014-07-18 | 6時 | 0 | 0 | 0 | 0
[6 empty] | 2014-07-18 | 7時 | 0 | 0 | 0 | 0
[6 empty] | 2014-07-18 | 8時 | 0 | 0 | 0 | 0
[6 empty] | 2014-07-18 | 9時 | 0 | 0 | 0 | 0
[6 empty] | 2014-07-18 | 10時 | 0 | 0 | 0 | 0
[6 empty] | 2014-07-18 | 11時 | 0 | 0 | 0 | 0
[6 empty] | 2014-07-18 | 12時 | 0 | 0 | 0 | 0
[6 empty] | 2014-07-18 | 13時 | 0 | 0 | 0 | 0
[6 empty] | 2014-07-18 | 14時 | 0 | 0 | 0 | 0
[6 empty] | 2014-07-18 | 15時 | 0 | 0 | 0 | 0
[6 empty] | 2014-07-18 | 16時 | 0 | 0 | 0 | 0
[6 empty] | 2014-07-18 | 17時 | 0 | 0 | 0 | 0
[6 empty] | 2014-07-18 | 18時 | 0 | 0 | 0 | 0
[6 empty] | 2014-07-18 | 19時 | 0 | 0 | 0 | 0
[6 empty] | 2014-07-18 | 20時 | 0 | 0 | 0 | 0
[6 empty] | 2014-07-18 | 21時 | 0 | 0 | 0 | 0
[6 empty] | 2014-07-18 | 22時 | 0 | 0 | 0 | 0
[6 empty] | 2014-07-18 | 23時 | 0 | 0 | 0 | 0
[6 empty] | 2014-07-19 | 0時 | 0 | 0 | 0 | 0
[6 empty] | 2014-07-19 | 1時 | 0 | 0 | 0 | 0
[6 empty] | 2014-07-19 | 2時 | 0 | 0 | 0 | 0
[6 empty] | 2014-07-19 | 3時 | 0 | 0 | 0 | 0
[6 empty] | 2014-07-19 | 4時 | 0 | 0 | 0 | 0
[6 empty] | 2014-07-19 | 5時 | 0 | 0 | 0 | 0
[6 empty] | 2014-07-19 | 6時 | 0 | 0 | 0 | 0
[6 empty] | 2014-07-19 | 7時 | 0 | 0 | 0 | 0
[6 empty] | 2014-07-19 | 8時 | 0 | 0 | 0 | 0
[6 empty] | 2014-07-19 | 9時 | 0 | 0 | 0 | 0
[6 empty] | 2014-07-19 | 10時 | 0 | 0 | 0 | 0
[6 empty] | 2014-07-19 | 11時 | 0 | 0 | 0 | 0
[6 empty] | 2014-07-19 | 12時 | 0 | 0 | 0 | 0
[6 empty] | 2014-07-19 | 13時 | 0 | 0 | 0 | 0
[6 empty] | 2014-07-19 | 14時 | 0 | 0 | 0 | 0
[6 empty] | 2014-07-19 | 15時 | 0 | 0 | 0 | 0
[6 empty] | 2014-07-19 | 16時 | 0 | 0 | 0 | 0
[6 empty] | 2014-07-19 | 17時 | 0 | 0 | 0 | 0
[6 empty] | 2014-07-19 | 18時 | 0 | 0 | 0 | 0
[6 empty] | 2014-07-19 | 19時 | 0 | 0 | 0 | 0
[6 empty] | 2014-07-19 | 20時 | 0 | 0 | 0 | 0
[6 empty] | 2014-07-19 | 21時 | 0 | 0 | 0 | 0
[6 empty] | 2014-07-19 | 22時 | 0 | 0 | 0 | 0
[6 empty] | 2014-07-19 | 23時 | 0 | 0 | 0 | 0
[6 empty] | 2014-07-20 | 0時 | 0 | 0 | 0 | 0
[6 empty] | 2014-07-20 | 1時 | 0 | 0 | 0 | 0
[6 empty] | 2014-07-20 | 2時 | 0 | 0 | 0 | 0
[6 empty] | 2014-07-20 | 3時 | 0 | 0 | 0 | 0
[6 empty] | 2014-07-20 | 4時 | 0 | 0 | 0 | 0
[6 empty] | 2014-07-20 | 5時 | 0 | 0 | 0 | 0
[6 empty] | 2014-07-20 | 6時 | 0 | 0 | 0 | 0
[6 empty] | 2014-07-20 | 7時 | 0 | 0 | 0 | 0
[6 empty] | 2014-07-20 | 8時 | 0 | 0 | 0 | 0
[6 empty] | 2014-07-20 | 9時 | 0 | 0 | 0 | 0
[6 empty] | 2014-07-20 | 10時 | 0 | 0 | 0 | 0
[6 empty] | 2014-07-20 | 11時 | 0 | 0 | 0 | 0
[6 empty] | 2014-07-20 | 12時 | 0 | 0 | 0 | 0
[6 empty] | 2014-07-20 | 13時 | 0 | 0 | 0 | 0
[6 empty] | 2014-07-20 | 14時 | 0 | 0 | 0 | 0
[6 empty] | 2014-07-20 | 15時 | 0 | 0 | 0 | 0
[6 empty] | 2014-07-20 | 16時 | 0 | 0 | 0 | 0
[6 empty] | 2014-07-20 | 17時 | 0 | 0 | 0 | 0
[6 empty] | 2014-07-20 | 18時 | 0 | 0 | 0 | 0
[6 empty] | 2014-07-20 | 19時 | 0 | 0 | 0 | 0
[6 empty] | 2014-07-20 | 20時 | 0 | 0 | 0 | 0
[6 empty] | 2014-07-20 | 21時 | 0 | 0 | 0 | 0
[6 empty] | 2014-07-20 | 22時 | 0 | 0 | 0 | 0
[6 empty] | 2014-07-20 | 23時 | 0 | 0 | 0 | 0
[6 empty] | 2014-07-21 | 0時 | 0 | 0 | 0 | 0
[6 empty] | 2014-07-21 | 1時 | 0 | 0 | 0 | 0
[6 empty] | 2014-07-21 | 2時 | 0 | 0 | 0 | 0
[6 empty] | 2014-07-21 | 3時 | 0 | 0 | 0 | 0
[6 empty] | 2014-07-21 | 4時 | 0 | 0 | 0 | 0
[6 empty] | 2014-07-21 | 5時 | 0 | 0 | 0 | 0
[6 empty] | 2014-07-21 | 6時 | 0 | 0 | 0 | 0
[6 empty] | 2014-07-21 | 7時 | 0 | 0 | 0 | 0
[6 empty] | 2014-07-21 | 8時 | 0 | 0 | 0 | 0
[6 empty] | 2014-07-21 | 9時 | 0 | 0 | 0 | 0
[6 empty] | 2014-07-21 | 10時 | 0 | 0 | 0 | 0
[6 empty] | 2014-07-21 | 11時 | 0 | 0 | 0 | 0
[6 empty] | 2014-07-21 | 12時 | 0 | 0 | 0 | 0
[6 empty] | 2014-07-21 | 13時 | 0 | 0 | 0 | 0
[6 empty] | 2014-07-21 | 14時 | 0 | 0 | 0 | 0
[6 empty] | 2014-07-21 | 15時 | 0 | 0 | 0 | 0
[6 empty] | 2014-07-21 | 16時 | 0 | 0 | 0 | 0
[6 empty] | 2014-07-21 | 17時 | 0 | 0 | 0 | 0
[6 empty] | 2014-07-21 | 18時 | 0 | 0 | 0 | 0
[6 empty] | 2014-07-21 | 19時 | 0 | 0 | 0 | 0
[6 empty] | 2014-07-21 | 20時 | 0 | 0 | 0 | 0
[6 empty] | 2014-07-21 | 21時 | 0 | 0 | 0 | 0
[6 empty] | 2014-07-21 | 22時 | 0 | 0 | 0 | 0
[6 empty] | 2014-07-21 | 23時 | 0 | 0 | 0 | 0
[6 empty] | 2014-07-22 | 0時 | 0 | 0 | 0 | 0
[6 empty] | 2014-07-22 | 1時 | 0 | 0 | 0 | 0
[6 empty] | 2014-07-22 | 2時 | 0 | 0 | 0 | 0
[6 empty] | 2014-07-22 | 3時 | 0 | 0 | 0 | 0
[6 empty] | 2014-07-22 | 4時 | 0 | 0 | 0 | 0
[6 empty] | 2014-07-22 | 5時 | 0 | 0 | 0 | 0
[6 empty] | 2014-07-22 | 6時 | 0 | 0 | 0 | 0
[6 empty] | 2014-07-22 | 7時 | 0 | 0 | 0 | 0
[6 empty] | 2014-07-22 | 8時 | 0 | 0 | 0 | 0
[6 empty] | 2014-07-22 | 9時 | 0 | 0 | 0 | 0
[6 empty] | 2014-07-22 | 10時 | 0 | 0 | 0 | 0
[6 empty] | 2014-07-22 | 11時 | 0 | 0 | 0 | 0
[6 empty] | 2014-07-22 | 12時 | 0 | 0 | 0 | 0
[6 empty] | 2014-07-22 | 13時 | 0 | 0 | 0 | 0
[6 empty] | 2014-07-22 | 14時 | 0 | 0 | 0 | 0
[6 empty] | 2014-07-22 | 15時 | 0 | 0 | 0 | 0
[6 empty] | 2014-07-22 | 16時 | 0 | 0 | 0 | 0
[6 empty] | 2014-07-22 | 17時 | 0 | 0 | 0 | 0
[6 empty] | 2014-07-22 | 18時 | 0 | 0 | 0 | 0
[6 empty] | 2014-07-22 | 19時 | 0 | 0 | 0 | 0
[6 empty] | 2014-07-22 | 20時 | 0 | 0 | 0 | 0
[6 empty] | 2014-07-22 | 21時 | 0 | 0 | 0 | 0
[6 empty] | 2014-07-22 | 22時 | 0 | 0 | 0 | 0
[6 empty] | 2014-07-22 | 23時 | 0 | 0 | 0 | 0
[6 empty] | 2014-07-23 | 0時 | 0 | 0 | 0 | 0
[6 empty] | 2014-07-23 | 1時 | 0 | 0 | 0 | 0
[6 empty] | 2014-07-23 | 2時 | 0 | 0 | 0 | 0
[6 empty] | 2014-07-23 | 3時 | 0 | 0 | 0 | 0
[6 empty] | 2014-07-23 | 4時 | 0 | 0 | 0 | 0
[6 empty] | 2014-07-23 | 5時 | 0 | 0 | 0 | 0
[6 empty] | 2014-07-23 | 6時 | 0 | 0 | 0 | 0
[6 empty] | 2014-07-23 | 7時 | 0 | 0 | 0 | 0
[6 empty] | 2014-07-23 | 8時 | 0 | 0 | 0 | 0
[6 empty] | 2014-07-23 | 9時 | 0 | 0 | 0 | 0
[6 empty] | 2014-07-23 | 10時 | 0 | 0 | 0 | 0
[6 empty] | 2014-07-23 | 11時 | 0 | 0 | 0 | 0
[6 empty] | 2014-07-23 | 12時 | 0 | 0 | 0 | 0
[6 empty] | 2014-07-23 | 13時 | 0 | 0 | 0 | 0
[6 empty] | 2014-07-23 | 14時 | 0 | 0 | 0 | 0
[6 empty] | 2014-07-23 | 15時 | 0 | 0 | 0 | 0
[6 empty] | 2014-07-23 | 16時 | 0 | 0 | 0 | 0
[6 empty] | 2014-07-23 | 17時 | 0 | 0 | 0 | 0
[6 empty] | 2014-07-23 | 18時 | 0 | 0 | 0 | 0
[6 empty] | 2014-07-23 | 19時 | 0 | 0 | 0 | 0
[6 empty] | 2014-07-23 | 20時 | 0 | 0 | 0 | 0
[6 empty] | 2014-07-23 | 21時 | 0 | 0 | 0 | 0
[6 empty] | 2014-07-23 | 22時 | 0 | 0 | 0 | 0
[6 empty] | 2014-07-23 | 23時 | 0 | 0 | 0 | 0
[6 empty] | 2014-07-24 | 0時 | 0 | 0 | 0 | 0
[6 empty] | 2014-07-24 | 1時 | 0 | 0 | 0 | 0
[6 empty] | 2014-07-24 | 2時 | 0 | 0 | 0 | 0
[6 empty] | 2014-07-24 | 3時 | 0 | 0 | 0 | 0
[6 empty] | 2014-07-24 | 4時 | 0 | 0 | 0 | 0
[6 empty] | 2014-07-24 | 5時 | 0 | 0 | 0 | 0
[6 empty] | 2014-07-24 | 6時 | 0 | 0 | 0 | 0
[6 empty] | 2014-07-24 | 7時 | 0 | 0 | 0 | 0
[6 empty] | 2014-07-24 | 8時 | 0 | 0 | 0 | 0
[6 empty] | 2014-07-24 | 9時 | 0 | 0 | 0 | 0
[6 empty] | 2014-07-24 | 10時 | 0 | 0 | 0 | 0
[6 empty] | 2014-07-24 | 11時 | 0 | 0 | 0 | 0
[6 empty] | 2014-07-24 | 12時 | 0 | 0 | 0 | 0
[6 empty] | 2014-07-24 | 13時 | 0 | 0 | 0 | 0
[6 empty] | 2014-07-24 | 14時 | 0 | 0 | 0 | 0
[6 empty] | 2014-07-24 | 15時 | 0 | 0 | 0 | 0
[6 empty] | 2014-07-24 | 16時 | 0 | 0 | 0 | 0
[6 empty] | 2014-07-24 | 17時 | 0 | 0 | 0 | 0
[6 empty] | 2014-07-24 | 18時 | 0 | 0 | 0 | 0
[6 empty] | 2014-07-24 | 19時 | 0 | 0 | 0 | 0
[6 empty] | 2014-07-24 | 20時 | 0 | 0 | 0 | 0
[6 empty] | 2014-07-24 | 21時 | 0 | 0 | 0 | 0
[6 empty] | 2014-07-24 | 22時 | 0 | 0 | 0 | 0
[6 empty] | 2014-07-24 | 23時 | 0 | 0 | 0 | 0
[6 empty] | 2014-07-25 | 0時 | 0 | 0 | 0 | 0
[6 empty] | 2014-07-25 | 1時 | 0 | 0 | 0 | 0
[6 empty] | 2014-07-25 | 2時 | 0 | 0 | 0 | 0
[6 empty] | 2014-07-25 | 3時 | 0 | 0 | 0 | 0
[6 empty] | 2014-07-25 | 4時 | 0 | 0 | 0 | 0
[6 empty] | 2014-07-25 | 5時 | 0 | 0 | 0 | 0
[6 empty] | 2014-07-25 | 6時 | 0 | 0 | 0 | 0
[6 empty] | 2014-07-25 | 7時 | 0 | 0 | 0 | 0
[6 empty] | 2014-07-25 | 8時 | 0 | 0 | 0 | 0
[6 empty] | 2014-07-25 | 9時 | 0 | 0 | 0 | 0
[6 empty] | 2014-07-25 | 10時 | 0 | 0 | 0 | 0
[6 empty] | 2014-07-25 | 11時 | 0 | 0 | 0 | 0
[6 empty] | 2014-07-25 | 12時 | 0 | 0 | 0 | 0
[6 empty] | 2014-07-25 | 13時 | 0 | 0 | 0 | 0
[6 empty] | 2014-07-25 | 14時 | 0 | 0 | 0 | 0
[6 empty] | 2014-07-25 | 15時 | 0 | 0 | 0 | 0
[6 empty] | 2014-07-25 | 16時 | 0 | 0 | 0 | 0
[6 empty] | 2014-07-25 | 17時 | 0 | 0 | 0 | 0
[6 empty] | 2014-07-25 | 18時 | 0 | 0 | 0 | 0
[6 empty] | 2014-07-25 | 19時 | 0 | 0 | 0 | 0
[6 empty] | 2014-07-25 | 20時 | 0 | 0 | 0 | 0
[6 empty] | 2014-07-25 | 21時 | 0 | 0 | 0 | 0
[6 empty] | 2014-07-25 | 22時 | 0 | 0 | 0 | 0
[6 empty] | 2014-07-25 | 23時 | 0 | 0 | 0 | 0
[6 empty] | 2014-07-26 | 0時 | 0 | 0 | 0 | 0
[6 empty] | 2014-07-26 | 1時 | 0 | 0 | 0 | 0
[6 empty] | 2014-07-26 | 2時 | 0 | 0 | 0 | 0
[6 empty] | 2014-07-26 | 3時 | 0 | 0 | 0 | 0
[6 empty] | 2014-07-26 | 4時 | 0 | 0 | 0 | 0
[6 empty] | 2014-07-26 | 5時 | 0 | 0 | 0 | 0
[6 empty] | 2014-07-26 | 6時 | 0 | 0 | 0 | 0
[6 empty] | 2014-07-26 | 7時 | 0 | 0 | 0 | 0
[6 empty] | 2014-07-26 | 8時 | 0 | 0 | 0 | 0
[6 empty] | 2014-07-26 | 9時 | 0 | 0 | 0 | 0
[6 empty] | 2014-07-26 | 10時 | 0 | 0 | 0 | 0
[6 empty] | 2014-07-26 | 11時 | 0 | 0 | 0 | 0
[6 empty] | 2014-07-26 | 12時 | 0 | 0 | 0 | 0
[6 empty] | 2014-07-26 | 13時 | 0 | 0 | 0 | 0
[6 empty] | 2014-07-26 | 14時 | 0 | 0 | 0 | 0
[6 empty] | 2014-07-26 | 15時 | 0 | 0 | 0 | 0
[6 empty] | 2014-07-26 | 16時 | 0 | 0 | 0 | 0
[6 empty] | 2014-07-26 | 17時 | 0 | 0 | 0 | 0
[6 empty] | 2014-07-26 | 18時 | 0 | 0 | 0 | 0
[6 empty] | 2014-07-26 | 19時 | 0 | 0 | 0 | 0
[6 empty] | 2014-07-26 | 20時 | 0 | 0 | 0 | 0
[6 empty] | 2014-07-26 | 21時 | 0 | 0 | 0 | 0
[6 empty] | 2014-07-26 | 22時 | 0 | 0 | 0 | 0
[6 empty] | 2014-07-26 | 23時 | 0 | 0 | 0 | 0
[6 empty] | 2014-07-27 | 0時 | 0 | 0 | 0 | 0
[6 empty] | 2014-07-27 | 1時 | 0 | 0 | 0 | 0
[6 empty] | 2014-07-27 | 2時 | 0 | 0 | 0 | 0
[6 empty] | 2014-07-27 | 3時 | 0 | 0 | 0 | 0
[6 empty] | 2014-07-27 | 4時 | 0 | 0 | 0 | 0
[6 empty] | 2014-07-27 | 5時 | 0 | 0 | 0 | 0
[6 empty] | 2014-07-27 | 6時 | 0 | 0 | 0 | 0
[6 empty] | 2014-07-27 | 7時 | 0 | 0 | 0 | 0
[6 empty] | 2014-07-27 | 8時 | 0 | 0 | 0 | 0
[6 empty] | 2014-07-27 | 9時 | 0 | 0 | 0 | 0
[6 empty] | 2014-07-27 | 10時 | 0 | 0 | 0 | 0
[6 empty] | 2014-07-27 | 11時 | 0 | 0 | 0 | 0
[6 empty] | 2014-07-27 | 12時 | 0 | 0 | 0 | 0
[6 empty] | 2014-07-27 | 13時 | 0 | 0 | 0 | 0
[6 empty] | 2014-07-27 | 14時 | 0 | 0 | 0 | 0
[6 empty] | 2014-07-27 | 15時 | 0 | 0 | 0 | 0
[6 empty] | 2014-07-27 | 16時 | 0 | 0 | 0 | 0
[6 empty] | 2014-07-27 | 17時 | 0 | 0 | 0 | 0
[6 empty] | 2014-07-27 | 18時 | 0 | 0 | 0 | 0
[6 empty] | 2014-07-27 | 19時 | 0 | 0 | 0 | 0
[6 empty] | 2014-07-27 | 20時 | 0 | 0 | 0 | 0
[6 empty] | 2014-07-27 | 21時 | 0 | 0 | 0 | 0
[6 empty] | 2014-07-27 | 22時 | 0 | 0 | 0 | 0
[6 empty] | 2014-07-27 | 23時 | 0 | 0 | 0 | 0
[6 empty] | 2014-07-28 | 0時 | 0 | 0 | 0 | 0
[6 empty] | 2014-07-28 | 1時 | 0 | 0 | 0 | 0
[6 empty] | 2014-07-28 | 2時 | 0 | 0 | 0 | 0
[6 empty] | 2014-07-28 | 3時 | 0 | 0 | 0 | 0
[6 empty] | 2014-07-28 | 4時 | 0 | 0 | 0 | 0
[6 empty] | 2014-07-28 | 5時 | 0 | 0 | 0 | 0
[6 empty] | 2014-07-28 | 6時 | 0 | 0 | 0 | 0
[6 empty] | 2014-07-28 | 7時 | 0 | 0 | 0 | 0
[6 empty] | 2014-07-28 | 8時 | 0 | 0 | 0 | 0
[6 empty] | 2014-07-28 | 9時 | 0 | 0 | 0 | 0
[6 empty] | 2014-07-28 | 10時 | 0 | 0 | 0 | 0
[6 empty] | 2014-07-28 | 11時 | 0 | 0 | 0 | 0
[6 empty] | 2014-07-28 | 12時 | 0 | 0 | 0 | 0
[6 empty] | 2014-07-28 | 13時 | 0 | 0 | 0 | 0
[6 empty] | 2014-07-28 | 14時 | 0 | 0 | 0 | 0
[6 empty] | 2014-07-28 | 15時 | 0 | 0 | 0 | 0
[6 empty] | 2014-07-28 | 16時 | 0 | 0 | 0 | 0
[6 empty] | 2014-07-28 | 17時 | 0 | 0 | 0 | 0
[6 empty] | 2014-07-28 | 18時 | 0 | 0 | 0 | 0
[6 empty] | 2014-07-28 | 19時 | 0 | 0 | 0 | 0
[6 empty] | 2014-07-28 | 20時 | 0 | 0 | 0 | 0
[6 empty] | 2014-07-28 | 21時 | 0 | 0 | 0 | 0
[6 empty] | 2014-07-28 | 22時 | 0 | 0 | 0 | 0
[6 empty] | 2014-07-28 | 23時 | 0 | 0 | 0 | 0
[6 empty] | 2014-07-29 | 0時 | 0 | 0 | 0 | 0
[6 empty] | 2014-07-29 | 1時 | 0 | 0 | 0 | 0
[6 empty] | 2014-07-29 | 2時 | 0 | 0 | 0 | 0
[6 empty] | 2014-07-29 | 3時 | 0 | 0 | 0 | 0
[6 empty] | 2014-07-29 | 4時 | 0 | 0 | 0 | 0
[6 empty] | 2014-07-29 | 5時 | 0 | 0 | 0 | 0
[6 empty] | 2014-07-29 | 6時 | 0 | 0 | 0 | 0
[6 empty] | 2014-07-29 | 7時 | 0 | 0 | 0 | 0
[6 empty] | 2014-07-29 | 8時 | 0 | 0 | 0 | 0
[6 empty] | 2014-07-29 | 9時 | 0 | 0 | 0 | 0
[6 empty] | 2014-07-29 | 10時 | 0 | 0 | 0 | 0
[6 empty] | 2014-07-29 | 11時 | 0 | 0 | 0 | 0
[6 empty] | 2014-07-29 | 12時 | 0 | 0 | 0 | 0
[6 empty] | 2014-07-29 | 13時 | 0 | 0 | 0 | 0
[6 empty] | 2014-07-29 | 14時 | 0 | 0 | 0 | 0
[6 empty] | 2014-07-29 | 15時 | 0 | 0 | 0 | 0
[6 empty] | 2014-07-29 | 16時 | 0 | 0 | 0 | 0
[6 empty] | 2014-07-29 | 17時 | 0 | 0 | 0 | 0
[6 empty] | 2014-07-29 | 18時 | 0 | 0 | 0 | 0
[6 empty] | 2014-07-29 | 19時 | 0 | 0 | 0 | 0
[6 empty] | 2014-07-29 | 20時 | 0 | 0 | 0 | 0
[6 empty] | 2014-07-29 | 21時 | 0 | 0 | 0 | 0
[6 empty] | 2014-07-29 | 22時 | 0 | 0 | 0 | 0
[6 empty] | 2014-07-29 | 23時 | 0 | 0 | 0 | 0
[6 empty] | 2014-07-30 | 0時 | 0 | 0 | 0 | 0
[6 empty] | 2014-07-30 | 1時 | 0 | 0 | 0 | 0
[6 empty] | 2014-07-30 | 2時 | 0 | 0 | 0 | 0
[6 empty] | 2014-07-30 | 3時 | 0 | 0 | 0 | 0
[6 empty] | 2014-07-30 | 4時 | 0 | 0 | 0 | 0
[6 empty] | 2014-07-30 | 5時 | 0 | 0 | 0 | 0
[6 empty] | 2014-07-30 | 6時 | 0 | 0 | 0 | 0
[6 empty] | 2014-07-30 | 7時 | 0 | 0 | 0 | 0
[6 empty] | 2014-07-30 | 8時 | 0 | 0 | 0 | 0
[6 empty] | 2014-07-30 | 9時 | 0 | 0 | 0 | 0
[6 empty] | 2014-07-30 | 10時 | 0 | 0 | 0 | 0
[6 empty] | 2014-07-30 | 11時 | 0 | 0 | 0 | 0
[6 empty] | 2014-07-30 | 12時 | 0 | 0 | 0 | 0
[6 empty] | 2014-07-30 | 13時 | 0 | 0 | 0 | 0
[6 empty] | 2014-07-30 | 14時 | 0 | 0 | 0 | 0
[6 empty] | 2014-07-30 | 15時 | 0 | 0 | 0 | 0
[6 empty] | 2014-07-30 | 16時 | 0 | 0 | 0 | 0
[6 empty] | 2014-07-30 | 17時 | 0 | 0 | 0 | 0
[6 empty] | 2014-07-30 | 18時 | 0 | 0 | 0 | 0
[6 empty] | 2014-07-30 | 19時 | 0 | 0 | 0 | 0
[6 empty] | 2014-07-30 | 20時 | 0 | 0 | 0 | 0
[6 empty] | 2014-07-30 | 21時 | 0 | 0 | 0 | 0
[6 empty] | 2014-07-30 | 22時 | 0 | 0 | 0 | 0
[6 empty] | 2014-07-30 | 23時 | 0 | 0 | 0 | 0
[6 empty] | 2014-07-31 | 0時 | 0 | 0 | 0 | 0
[6 empty] | 2014-07-31 | 1時 | 0 | 0 | 0 | 0
[6 empty] | 2014-07-31 | 2時 | 0 | 0 | 0 | 0
[6 empty] | 2014-07-31 | 3時 | 0 | 0 | 0 | 0
[6 empty] | 2014-07-31 | 4時 | 0 | 0 | 0 | 0
[6 empty] | 2014-07-31 | 5時 | 0 | 0 | 0 | 0
[6 empty] | 2014-07-31 | 6時 | 0 | 0 | 0 | 0
[6 empty] | 2014-07-31 | 7時 | 0 | 0 | 0 | 0
[6 empty] | 2014-07-31 | 8時 | 0 | 0 | 0 | 0
[6 empty] | 2014-07-31 | 9時 | 0 | 0 | 0 | 0
[6 empty] | 2014-07-31 | 10時 | 0 | 0 | 0 | 0
[6 empty] | 2014-07-31 | 11時 | 0 | 0 | 0 | 0
[6 empty] | 2014-07-31 | 12時 | 0 | 0 | 0 | 0
[6 empty] | 2014-07-31 | 13時 | 0 | 0 | 0 | 0
[6 empty] | 2014-07-31 | 14時 | 0 | 0 | 0 | 0
[6 empty] | 2014-07-31 | 15時 | 0 | 0 | 0 | 0
[6 empty] | 2014-07-31 | 16時 | 0 | 0 | 0 | 0
[6 empty] | 2014-07-31 | 17時 | 0 | 0 | 0 | 0
[6 empty] | 2014-07-31 | 18時 | 0 | 0 | 0 | 0
[6 empty] | 2014-07-31 | 19時 | 0 | 0 | 0 | 0
[6 empty] | 2014-07-31 | 20時 | 0 | 0 | 0 | 0
[6 empty] | 2014-07-31 | 21時 | 0 | 0 | 0 | 0
[6 empty] | 2014-07-31 | 22時 | 0 | 0 | 0 | 0
[6 empty] | 2014-07-31 | 23時 | 0 | 0 | 0 | 0
[6 empty] | 2014-08-01 | 0時 | 0 | 0 | 0 | 0
[6 empty] | 2014-08-01 | 1時 | 0 | 0 | 0 | 0
[6 empty] | 2014-08-01 | 2時 | 0 | 0 | 0 | 0
[6 empty] | 2014-08-01 | 3時 | 0 | 0 | 0 | 0
[6 empty] | 2014-08-01 | 4時 | 0 | 0 | 0 | 0
[6 empty] | 2014-08-01 | 5時 | 0 | 0 | 0 | 0
[6 empty] | 2014-08-01 | 6時 | 0 | 0 | 0 | 0
[6 empty] | 2014-08-01 | 7時 | 0 | 0 | 0 | 0
[6 empty] | 2014-08-01 | 8時 | 0 | 0 | 0 | 0
[6 empty] | 2014-08-01 | 9時 | 0 | 0 | 0 | 0
[6 empty] | 2014-08-01 | 10時 | 0 | 0 | 0 | 0
[6 empty] | 2014-08-01 | 11時 | 0 | 0 | 0 | 0
[6 empty] | 2014-08-01 | 12時 | 0 | 0 | 0 | 0
[6 empty] | 2014-08-01 | 13時 | 0 | 0 | 0 | 0
[6 empty] | 2014-08-01 | 14時 | 0 | 0 | 0 | 0
[6 empty] | 2014-08-01 | 15時 | 0 | 0 | 0 | 0
[6 empty] | 2014-08-01 | 16時 | 0 | 0 | 0 | 0
[6 empty] | 2014-08-01 | 17時 | 0 | 0 | 0 | 0
[6 empty] | 2014-08-01 | 18時 | 0 | 0 | 0 | 0
[6 empty] | 2014-08-01 | 19時 | 0 | 0 | 0 | 0
[6 empty] | 2014-08-01 | 20時 | 0 | 0 | 0 | 0
[6 empty] | 2014-08-01 | 21時 | 0 | 0 | 0 | 0
[6 empty] | 2014-08-01 | 22時 | 0 | 0 | 0 | 0
[6 empty] | 2014-08-01 | 23時 | 0 | 0 | 0 | 0
[6 empty] | 2014-08-02 | 0時 | 0 | 0 | 0 | 0
[6 empty] | 2014-08-02 | 1時 | 0 | 0 | 0 | 0
[6 empty] | 2014-08-02 | 2時 | 0 | 0 | 0 | 0
[6 empty] | 2014-08-02 | 3時 | 0 | 0 | 0 | 0
[6 empty] | 2014-08-02 | 4時 | 0 | 0 | 0 | 0
[6 empty] | 2014-08-02 | 5時 | 0 | 0 | 0 | 0
[6 empty] | 2014-08-02 | 6時 | 0 | 0 | 0 | 0
[6 empty] | 2014-08-02 | 7時 | 0 | 0 | 0 | 0
[6 empty] | 2014-08-02 | 8時 | 0 | 0 | 0 | 0
[6 empty] | 2014-08-02 | 9時 | 0 | 0 | 0 | 0
[6 empty] | 2014-08-02 | 10時 | 0 | 0 | 0 | 0
[6 empty] | 2014-08-02 | 11時 | 0 | 0 | 0 | 0
[6 empty] | 2014-08-02 | 12時 | 0 | 0 | 0 | 0
[6 empty] | 2014-08-02 | 13時 | 0 | 0 | 0 | 0
[6 empty] | 2014-08-02 | 14時 | 0 | 0 | 0 | 0
[6 empty] | 2014-08-02 | 15時 | 0 | 0 | 0 | 0
[6 empty] | 2014-08-02 | 16時 | 0 | 0 | 0 | 0
[6 empty] | 2014-08-02 | 17時 | 0 | 0 | 0 | 0
[6 empty] | 2014-08-02 | 18時 | 0 | 0 | 0 | 0
[6 empty] | 2014-08-02 | 19時 | 0 | 0 | 0 | 0
[6 empty] | 2014-08-02 | 20時 | 0 | 0 | 0 | 0
[6 empty] | 2014-08-02 | 21時 | 0 | 0 | 0 | 0
[6 empty] | 2014-08-02 | 22時 | 0 | 0 | 0 | 0
[6 empty] | 2014-08-02 | 23時 | 0 | 0 | 0 | 0
[6 empty] | 2014-08-03 | 0時 | 0 | 0 | 0 | 0
[6 empty] | 2014-08-03 | 1時 | 0 | 0 | 0 | 0
[6 empty] | 2014-08-03 | 2時 | 0 | 0 | 0 | 0
[6 empty] | 2014-08-03 | 3時 | 0 | 0 | 0 | 0
[6 empty] | 2014-08-03 | 4時 | 0 | 0 | 0 | 0
[6 empty] | 2014-08-03 | 5時 | 0 | 0 | 0 | 0
[6 empty] | 2014-08-03 | 6時 | 0 | 0 | 0 | 0
[6 empty] | 2014-08-03 | 7時 | 0 | 0 | 0 | 0
[6 empty] | 2014-08-03 | 8時 | 0 | 0 | 0 | 0
[6 empty] | 2014-08-03 | 9時 | 0 | 0 | 0 | 0
[6 empty] | 2014-08-03 | 10時 | 0 | 0 | 0 | 0
[6 empty] | 2014-08-03 | 11時 | 0 | 0 | 0 | 0
[6 empty] | 2014-08-03 | 12時 | 0 | 0 | 0 | 0
[6 empty] | 2014-08-03 | 13時 | 0 | 0 | 0 | 0
[6 empty] | 2014-08-03 | 14時 | 0 | 0 | 0 | 0
[6 empty] | 2014-08-03 | 15時 | 0 | 0 | 0 | 0
[6 empty] | 2014-08-03 | 16時 | 0 | 0 | 0 | 0
[6 empty] | 2014-08-03 | 17時 | 0 | 0 | 0 | 0
[6 empty] | 2014-08-03 | 18時 | 0 | 0 | 0 | 0
[6 empty] | 2014-08-03 | 19時 | 0 | 0 | 0 | 0
[6 empty] | 2014-08-03 | 20時 | 0 | 0 | 0 | 0
[6 empty] | 2014-08-03 | 21時 | 0 | 0 | 0 | 0
[6 empty] | 2014-08-03 | 22時 | 0 | 0 | 0 | 0
[6 empty] | 2014-08-03 | 23時 | 0 | 0 | 0 | 0
[6 empty] | 2014-08-04 | 0時 | 0 | 0 | 0 | 0
[6 empty] | 2014-08-04 | 1時 | 0 | 0 | 0 | 0
[6 empty] | 2014-08-04 | 2時 | 0 | 0 | 0 | 0
[6 empty] | 2014-08-04 | 3時 | 0 | 0 | 0 | 0
[6 empty] | 2014-08-04 | 4時 | 0 | 0 | 0 | 0
[6 empty] | 2014-08-04 | 5時 | 0 | 0 | 0 | 0
[6 empty] | 2014-08-04 | 6時 | 0 | 0 | 0 | 0
[6 empty] | 2014-08-04 | 7時 | 0 | 0 | 0 | 0
[6 empty] | 2014-08-04 | 8時 | 0 | 0 | 0 | 0
[6 empty] | 2014-08-04 | 9時 | 0 | 0 | 0 | 0
[6 empty] | 2014-08-04 | 10時 | 0 | 0 | 0 | 0
[6 empty] | 2014-08-04 | 11時 | 0 | 0 | 0 | 0
[6 empty] | 2014-08-04 | 12時 | 0 | 0 | 0 | 0
[6 empty] | 2014-08-04 | 13時 | 0 | 0 | 0 | 0
[6 empty] | 2014-08-04 | 14時 | 0 | 0 | 0 | 0
[6 empty] | 2014-08-04 | 15時 | 0 | 0 | 0 | 0
[6 empty] | 2014-08-04 | 16時 | 0 | 0 | 0 | 0
[6 empty] | 2014-08-04 | 17時 | 0 | 0 | 0 | 0
[6 empty] | 2014-08-04 | 18時 | 0 | 0 | 0 | 0
[6 empty] | 2014-08-04 | 19時 | 0 | 0 | 0 | 0
[6 empty] | 2014-08-04 | 20時 | 0 | 0 | 0 | 0
[6 empty] | 2014-08-04 | 21時 | 0 | 0 | 0 | 0
[6 empty] | 2014-08-04 | 22時 | 0 | 0 | 0 | 0
[6 empty] | 2014-08-04 | 23時 | 0 | 0 | 0 | 0
[6 empty] | 2014-08-05 | 0時 | 0 | 0 | 0 | 0
[6 empty] | 2014-08-05 | 1時 | 0 | 0 | 0 | 0
[6 empty] | 2014-08-05 | 2時 | 0 | 0 | 0 | 0
[6 empty] | 2014-08-05 | 3時 | 0 | 0 | 0 | 0
[6 empty] | 2014-08-05 | 4時 | 0 | 0 | 0 | 0
[6 empty] | 2014-08-05 | 5時 | 0 | 0 | 0 | 0
[6 empty] | 2014-08-05 | 6時 | 0 | 0 | 0 | 0
[6 empty] | 2014-08-05 | 7時 | 0 | 0 | 0 | 0
[6 empty] | 2014-08-05 | 8時 | 0 | 0 | 0 | 0
[6 empty] | 2014-08-05 | 9時 | 0 | 0 | 0 | 0
[6 empty] | 2014-08-05 | 10時 | 0 | 0 | 0 | 0
[6 empty] | 2014-08-05 | 11時 | 0 | 0 | 0 | 0
[6 empty] | 2014-08-05 | 12時 | 0 | 0 | 0 | 0
[6 empty] | 2014-08-05 | 13時 | 0 | 0 | 0 | 0
[6 empty] | 2014-08-05 | 14時 | 0 | 0 | 0 | 0
[6 empty] | 2014-08-05 | 15時 | 0 | 0 | 0 | 0
[6 empty] | 2014-08-05 | 16時 | 0 | 0 | 0 | 0
[6 empty] | 2014-08-05 | 17時 | 0 | 0 | 0 | 0
[6 empty] | 2014-08-05 | 18時 | 0 | 0 | 0 | 0
[6 empty] | 2014-08-05 | 19時 | 0 | 0 | 0 | 0
[6 empty] | 2014-08-05 | 20時 | 0 | 0 | 0 | 0
[6 empty] | 2014-08-05 | 21時 | 0 | 0 | 0 | 0
[6 empty] | 2014-08-05 | 22時 | 0 | 0 | 0 | 0
[6 empty] | 2014-08-05 | 23時 | 0 | 0 | 0 | 0
[6 empty] | 2014-08-06 | 0時 | 0 | 0 | 0 | 0
[6 empty] | 2014-08-06 | 1時 | 0 | 0 | 0 | 0
[6 empty] | 2014-08-06 | 2時 | 0 | 0 | 0 | 0
[6 empty] | 2014-08-06 | 3時 | 0 | 0 | 0 | 0
[6 empty] | 2014-08-06 | 4時 | 0 | 0 | 0 | 0
[6 empty] | 2014-08-06 | 5時 | 0 | 0 | 0 | 0
[6 empty] | 2014-08-06 | 6時 | 0 | 0 | 0 | 0
[6 empty] | 2014-08-06 | 7時 | 0 | 0 | 0 | 0
[6 empty] | 2014-08-06 | 8時 | 0 | 0 | 0 | 0
[6 empty] | 2014-08-06 | 9時 | 0 | 0 | 0 | 0
[6 empty] | 2014-08-06 | 10時 | 0 | 0 | 0 | 0
[6 empty] | 2014-08-06 | 11時 | 0 | 0 | 0 | 0
[6 empty] | 2014-08-06 | 12時 | 0 | 0 | 0 | 0
[6 empty] | 2014-08-06 | 13時 | 0 | 0 | 0 | 0
[6 empty] | 2014-08-06 | 14時 | 0 | 0 | 0 | 0
[6 empty] | 2014-08-06 | 15時 | 0 | 0 | 0 | 0
[6 empty] | 2014-08-06 | 16時 | 0 | 0 | 0 | 0
[6 empty] | 2014-08-06 | 17時 | 0 | 0 | 0 | 0
[6 empty] | 2014-08-06 | 18時 | 0 | 0 | 0 | 0
[6 empty] | 2014-08-06 | 19時 | 0 | 0 | 0 | 0
[6 empty] | 2014-08-06 | 20時 | 0 | 0 | 0 | 0
[6 empty] | 2014-08-06 | 21時 | 0 | 0 | 0 | 0
[6 empty] | 2014-08-06 | 22時 | 0 | 0 | 0 | 0
[6 empty] | 2014-08-06 | 23時 | 0 | 0 | 0 | 0
[6 empty] | 2014-08-07 | 0時 | 0 | 0 | 0 | 0
[6 empty] | 2014-08-07 | 1時 | 0 | 0 | 0 | 0
[6 empty] | 2014-08-07 | 2時 | 0 | 0 | 0 | 0
[6 empty] | 2014-08-07 | 3時 | 0 | 0 | 0 | 0
[6 empty] | 2014-08-07 | 4時 | 0 | 0 | 0 | 0
[6 empty] | 2014-08-07 | 5時 | 0 | 0 | 0 | 0
[6 empty] | 2014-08-07 | 6時 | 0 | 0 | 0 | 0
[6 empty] | 2014-08-07 | 7時 | 0 | 0 | 0 | 0
[6 empty] | 2014-08-07 | 8時 | 0 | 0 | 0 | 0
[6 empty] | 2014-08-07 | 9時 | 0 | 0 | 0 | 0
[6 empty] | 2014-08-07 | 10時 | 0 | 0 | 0 | 0
[6 empty] | 2014-08-07 | 11時 | 0 | 0 | 0 | 0
[6 empty] | 2014-08-07 | 12時 | 0 | 0 | 0 | 0
[6 empty] | 2014-08-07 | 13時 | 0 | 0 | 0 | 0
[6 empty] | 2014-08-07 | 14時 | 0 | 0 | 0 | 0
[6 empty] | 2014-08-07 | 15時 | 0 | 0 | 0 | 0
[6 empty] | 2014-08-07 | 16時 | 0 | 0 | 0 | 0
[6 empty] | 2014-08-07 | 17時 | 0 | 0 | 0 | 0
[6 empty] | 2014-08-07 | 18時 | 0 | 0 | 0 | 0
[6 empty] | 2014-08-07 | 19時 | 0 | 0 | 0 | 0
[6 empty] | 2014-08-07 | 20時 | 0 | 0 | 0 | 0
[6 empty] | 2014-08-07 | 21時 | 0 | 0 | 0 | 0
[6 empty] | 2014-08-07 | 22時 | 0 | 0 | 0 | 0
[6 empty] | 2014-08-07 | 23時 | 0 | 0 | 0 | 0
[6 empty] | 2014-08-08 | 0時 | 0 | 0 | 0 | 0
[6 empty] | 2014-08-08 | 1時 | 0 | 0 | 0 | 0
[6 empty] | 2014-08-08 | 2時 | 0 | 0 | 0 | 0
[6 empty] | 2014-08-08 | 3時 | 0 | 0 | 0 | 0
[6 empty] | 2014-08-08 | 4時 | 0 | 0 | 0 | 0
[6 empty] | 2014-08-08 | 5時 | 0 | 0 | 0 | 0
[6 empty] | 2014-08-08 | 6時 | 0 | 0 | 0 | 0
[6 empty] | 2014-08-08 | 7時 | 0 | 0 | 0 | 0
[6 empty] | 2014-08-08 | 8時 | 0 | 0 | 0 | 0
[6 empty] | 2014-08-08 | 9時 | 0 | 0 | 0 | 0
[6 empty] | 2014-08-08 | 10時 | 0 | 0 | 0 | 0
[6 empty] | 2014-08-08 | 11時 | 0 | 0 | 0 | 0
[6 empty] | 2014-08-08 | 12時 | 0 | 0 | 0 | 0
[6 empty] | 2014-08-08 | 13時 | 0 | 0 | 0 | 0
[6 empty] | 2014-08-08 | 14時 | 0 | 0 | 0 | 0
[6 empty] | 2014-08-08 | 15時 | 0 | 0 | 0 | 0
[6 empty] | 2014-08-08 | 16時 | 0 | 0 | 0 | 0
[6 empty] | 2014-08-08 | 17時 | 0 | 0 | 0 | 0
[6 empty] | 2014-08-08 | 18時 | 0 | 0 | 0 | 0
[6 empty] | 2014-08-08 | 19時 | 0 | 0 | 0 | 0
[6 empty] | 2014-08-08 | 20時 | 0 | 0 | 0 | 0
[6 empty] | 2014-08-08 | 21時 | 0 | 0 | 0 | 0
[6 empty] | 2014-08-08 | 22時 | 0 | 0 | 0 | 0
[6 empty] | 2014-08-08 | 23時 | 0 | 0 | 0 | 0
[6 empty] | 2014-08-09 | 0時 | 0 | 0 | 0 | 0
[6 empty] | 2014-08-09 | 1時 | 0 | 0 | 0 | 0
[6 empty] | 2014-08-09 | 2時 | 0 | 0 | 0 | 0
[6 empty] | 2014-08-09 | 3時 | 0 | 0 | 0 | 0
[6 empty] | 2014-08-09 | 4時 | 0 | 0 | 0 | 0
[6 empty] | 2014-08-09 | 5時 | 0 | 0 | 0 | 0
[6 empty] | 2014-08-09 | 6時 | 0 | 0 | 0 | 0
[6 empty] | 2014-08-09 | 7時 | 0 | 0 | 0 | 0
[6 empty] | 2014-08-09 | 8時 | 0 | 0 | 0 | 0
[6 empty] | 2014-08-09 | 9時 | 0 | 0 | 0 | 0
[6 empty] | 2014-08-09 | 10時 | 0 | 0 | 0 | 0
[6 empty] | 2014-08-09 | 11時 | 0 | 0 | 0 | 0
[6 empty] | 2014-08-09 | 12時 | 0 | 0 | 0 | 0
[6 empty] | 2014-08-09 | 13時 | 0 | 0 | 0 | 0
[6 empty] | 2014-08-09 | 14時 | 0 | 0 | 0 | 0
[6 empty] | 2014-08-09 | 15時 | 0 | 0 | 0 | 0
[6 empty] | 2014-08-09 | 16時 | 0 | 0 | 0 | 0
[6 empty] | 2014-08-09 | 17時 | 0 | 0 | 0 | 0
[6 empty] | 2014-08-09 | 18時 | 0 | 0 | 0 | 0
[6 empty] | 2014-08-09 | 19時 | 0 | 0 | 0 | 0
[6 empty] | 2014-08-09 | 20時 | 0 | 0 | 0 | 0
[6 empty] | 2014-08-09 | 21時 | 0 | 0 | 0 | 0
[6 empty] | 2014-08-09 | 22時 | 0 | 0 | 0 | 0
[6 empty] | 2014-08-09 | 23時 | 0 | 0 | 0 | 0
[6 empty] | 2014-08-10 | 0時 | 0 | 0 | 0 | 0
[6 empty] | 2014-08-10 | 1時 | 0 | 0 | 0 | 0
[6 empty] | 2014-08-10 | 2時 | 0 | 0 | 0 | 0
[6 empty] | 2014-08-10 | 3時 | 0 | 0 | 0 | 0
[6 empty] | 2014-08-10 | 4時 | 0 | 0 | 0 | 0
[6 empty] | 2014-08-10 | 5時 | 0 | 0 | 0 | 0
[6 empty] | 2014-08-10 | 6時 | 0 | 0 | 0 | 0
[6 empty] | 2014-08-10 | 7時 | 0 | 0 | 0 | 0
[6 empty] | 2014-08-10 | 8時 | 0 | 0 | 0 | 0
[6 empty] | 2014-08-10 | 9時 | 0 | 0 | 0 | 0
[6 empty] | 2014-08-10 | 10時 | 0 | 0 | 0 | 0
[6 empty] | 2014-08-10 | 11時 | 0 | 0 | 0 | 0
[6 empty] | 2014-08-10 | 12時 | 0 | 0 | 0 | 0
[6 empty] | 2014-08-10 | 13時 | 0 | 0 | 0 | 0
[6 empty] | 2014-08-10 | 14時 | 0 | 0 | 0 | 0
[6 empty] | 2014-08-10 | 15時 | 0 | 0 | 0 | 0
[6 empty] | 2014-08-10 | 16時 | 0 | 0 | 0 | 0
[6 empty] | 2014-08-10 | 17時 | 0 | 0 | 0 | 0
[6 empty] | 2014-08-10 | 18時 | 0 | 0 | 0 | 0
[6 empty] | 2014-08-10 | 19時 | 0 | 0 | 0 | 0
[6 empty] | 2014-08-10 | 20時 | 0 | 0 | 0 | 0
[6 empty] | 2014-08-10 | 21時 | 0 | 0 | 0 | 0
[6 empty] | 2014-08-10 | 22時 | 0 | 0 | 0 | 0
[6 empty] | 2014-08-10 | 23時 | 0 | 0 | 0 | 0
[6 empty] | 2014-08-11 | 0時 | 0 | 0 | 0 | 0
[6 empty] | 2014-08-11 | 1時 | 0 | 0 | 0 | 0
[6 empty] | 2014-08-11 | 2時 | 0 | 0 | 0 | 0
[6 empty] | 2014-08-11 | 3時 | 0 | 0 | 0 | 0
[6 empty] | 2014-08-11 | 4時 | 0 | 0 | 0 | 0
[6 empty] | 2014-08-11 | 5時 | 0 | 0 | 0 | 0
[6 empty] | 2014-08-11 | 6時 | 0 | 0 | 0 | 0
[6 empty] | 2014-08-11 | 7時 | 0 | 0 | 0 | 0
[6 empty] | 2014-08-11 | 8時 | 0 | 0 | 0 | 0
[6 empty] | 2014-08-11 | 9時 | 0 | 0 | 0 | 0
[6 empty] | 2014-08-11 | 10時 | 0 | 0 | 0 | 0
[6 empty] | 2014-08-11 | 11時 | 0 | 0 | 0 | 0
[6 empty] | 2014-08-11 | 12時 | 0 | 0 | 0 | 0
[6 empty] | 2014-08-11 | 13時 | 0 | 0 | 0 | 0
[6 empty] | 2014-08-11 | 14時 | 0 | 0 | 0 | 0
[6 empty] | 2014-08-11 | 15時 | 0 | 0 | 0 | 0
[6 empty] | 2014-08-11 | 16時 | 0 | 0 | 0 | 0
[6 empty] | 2014-08-11 | 17時 | 0 | 0 | 0 | 0
[6 empty] | 2014-08-11 | 18時 | 0 | 0 | 0 | 0
[6 empty] | 2014-08-11 | 19時 | 0 | 0 | 0 | 0
[6 empty] | 2014-08-11 | 20時 | 0 | 0 | 0 | 0
[6 empty] | 2014-08-11 | 21時 | 0 | 0 | 0 | 0
[6 empty] | 2014-08-11 | 22時 | 0 | 0 | 0 | 0
[6 empty] | 2014-08-11 | 23時 | 0 | 0 | 0 | 0
[6 empty] | 2014-08-12 | 0時 | 0 | 0 | 0 | 0
[6 empty] | 2014-08-12 | 1時 | 0 | 0 | 0 | 0
[6 empty] | 2014-08-12 | 2時 | 0 | 0 | 0 | 0
[6 empty] | 2014-08-12 | 3時 | 0 | 0 | 0 | 0
[6 empty] | 2014-08-12 | 4時 | 0 | 0 | 0 | 0
[6 empty] | 2014-08-12 | 5時 | 0 | 0 | 0 | 0
[6 empty] | 2014-08-12 | 6時 | 0 | 0 | 0 | 0
[6 empty] | 2014-08-12 | 7時 | 0 | 0 | 0 | 0
[6 empty] | 2014-08-12 | 8時 | 0 | 0 | 0 | 0
[6 empty] | 2014-08-12 | 9時 | 0 | 0 | 0 | 0
[6 empty] | 2014-08-12 | 10時 | 0 | 0 | 0 | 0
[6 empty] | 2014-08-12 | 11時 | 0 | 0 | 0 | 0
[6 empty] | 2014-08-12 | 12時 | 0 | 0 | 0 | 0
[6 empty] | 2014-08-12 | 13時 | 0 | 0 | 0 | 0
[6 empty] | 2014-08-12 | 14時 | 0 | 0 | 0 | 0
[6 empty] | 2014-08-12 | 15時 | 0 | 0 | 0 | 0
[6 empty] | 2014-08-12 | 16時 | 0 | 0 | 0 | 0
[6 empty] | 2014-08-12 | 17時 | 0 | 0 | 0 | 0
[6 empty] | 2014-08-12 | 18時 | 0 | 0 | 0 | 0
[6 empty] | 2014-08-12 | 19時 | 0 | 0 | 0 | 0
[6 empty] | 2014-08-12 | 20時 | 0 | 0 | 0 | 0
[6 empty] | 2014-08-12 | 21時 | 0 | 0 | 0 | 0
[6 empty] | 2014-08-12 | 22時 | 0 | 0 | 0 | 0
[6 empty] | 2014-08-12 | 23時 | 0 | 0 | 0 | 0
[6 empty] | 2014-08-13 | 0時 | 0 | 0 | 0 | 0
[6 empty] | 2014-08-13 | 1時 | 0 | 0 | 0 | 0
[6 empty] | 2014-08-13 | 2時 | 0 | 0 | 0 | 0
[6 empty] | 2014-08-13 | 3時 | 0 | 0 | 0 | 0
[6 empty] | 2014-08-13 | 4時 | 0 | 0 | 0 | 0
[6 empty] | 2014-08-13 | 5時 | 0 | 0 | 0 | 0
[6 empty] | 2014-08-13 | 6時 | 0 | 0 | 0 | 0
[6 empty] | 2014-08-13 | 7時 | 0 | 0 | 0 | 0
[6 empty] | 2014-08-13 | 8時 | 0 | 0 | 0 | 0
[6 empty] | 2014-08-13 | 9時 | 0 | 0 | 0 | 0
[6 empty] | 2014-08-13 | 10時 | 0 | 0 | 0 | 0
[6 empty] | 2014-08-13 | 11時 | 0 | 0 | 0 | 0
[6 empty] | 2014-08-13 | 12時 | 0 | 0 | 0 | 0
[6 empty] | 2014-08-13 | 13時 | 0 | 0 | 0 | 0
[6 empty] | 2014-08-13 | 14時 | 0 | 0 | 0 | 0
[6 empty] | 2014-08-13 | 15時 | 0 | 0 | 0 | 0
[6 empty] | 2014-08-13 | 16時 | 0 | 0 | 0 | 0
[6 empty] | 2014-08-13 | 17時 | 0 | 0 | 0 | 0
[6 empty] | 2014-08-13 | 18時 | 0 | 0 | 0 | 0
[6 empty] | 2014-08-13 | 19時 | 0 | 0 | 0 | 0
[6 empty] | 2014-08-13 | 20時 | 0 | 0 | 0 | 0
[6 empty] | 2014-08-13 | 21時 | 0 | 0 | 0 | 0
[6 empty] | 2014-08-13 | 22時 | 0 | 0 | 0 | 0
[6 empty] | 2014-08-13 | 23時 | 0 | 0 | 0 | 0
[6 empty] | 2014-08-14 | 0時 | 0 | 0 | 0 | 0
[6 empty] | 2014-08-14 | 1時 | 0 | 0 | 0 | 0
[6 empty] | 2014-08-14 | 2時 | 0 | 0 | 0 | 0
[6 empty] | 2014-08-14 | 3時 | 0 | 0 | 0 | 0
[6 empty] | 2014-08-14 | 4時 | 0 | 0 | 0 | 0
[6 empty] | 2014-08-14 | 5時 | 0 | 0 | 0 | 0
[6 empty] | 2014-08-14 | 6時 | 0 | 0 | 0 | 0
[6 empty] | 2014-08-14 | 7時 | 0 | 0 | 0 | 0
[6 empty] | 2014-08-14 | 8時 | 0 | 0 | 0 | 0
[6 empty] | 2014-08-14 | 9時 | 0 | 0 | 0 | 0
[6 empty] | 2014-08-14 | 10時 | 0 | 0 | 0 | 0
[6 empty] | 2014-08-14 | 11時 | 0 | 0 | 0 | 0
[6 empty] | 2014-08-14 | 12時 | 0 | 0 | 0 | 0
[6 empty] | 2014-08-14 | 13時 | 0 | 0 | 0 | 0
[6 empty] | 2014-08-14 | 14時 | 0 | 0 | 0 | 0
[6 empty] | 2014-08-14 | 15時 | 0 | 0 | 0 | 0
[6 empty] | 2014-08-14 | 16時 | 0 | 0 | 0 | 0
[6 empty] | 2014-08-14 | 17時 | 0 | 0 | 0 | 0
[6 empty] | 2014-08-14 | 18時 | 0 | 0 | 0 | 0
[6 empty] | 2014-08-14 | 19時 | 0 | 0 | 0 | 0
[6 empty] | 2014-08-14 | 20時 | 0 | 0 | 0 | 0
[6 empty] | 2014-08-14 | 21時 | 0 | 0 | 0 | 0
[6 empty] | 2014-08-14 | 22時 | 0 | 0 | 0 | 0
[6 empty] | 2014-08-14 | 23時 | 0 | 0 | 0 | 0
[6 empty] | 2014-08-15 | 0時 | 0 | 0 | 0 | 0
[6 empty] | 2014-08-15 | 1時 | 0 | 0 | 0 | 0
[6 empty] | 2014-08-15 | 2時 | 0 | 0 | 0 | 0
[6 empty] | 2014-08-15 | 3時 | 0 | 0 | 0 | 0
[6 empty] | 2014-08-15 | 4時 | 0 | 0 | 0 | 0
[6 empty] | 2014-08-15 | 5時 | 0 | 0 | 0 | 0
[6 empty] | 2014-08-15 | 6時 | 0 | 0 | 0 | 0
[6 empty] | 2014-08-15 | 7時 | 0 | 0 | 0 | 0
[6 empty] | 2014-08-15 | 8時 | 0 | 0 | 0 | 0
[6 empty] | 2014-08-15 | 9時 | 0 | 0 | 0 | 0
[6 empty] | 2014-08-15 | 10時 | 0 | 0 | 0 | 0
[6 empty] | 2014-08-15 | 11時 | 0 | 0 | 0 | 0
[6 empty] | 2014-08-15 | 12時 | 0 | 0 | 0 | 0
[6 empty] | 2014-08-15 | 13時 | 0 | 0 | 0 | 0
[6 empty] | 2014-08-15 | 14時 | 0 | 0 | 0 | 0
[6 empty] | 2014-08-15 | 15時 | 0 | 0 | 0 | 0
[6 empty] | 2014-08-15 | 16時 | 0 | 0 | 0 | 0
[6 empty] | 2014-08-15 | 17時 | 0 | 0 | 0 | 0
[6 empty] | 2014-08-15 | 18時 | 0 | 0 | 0 | 0
[6 empty] | 2014-08-15 | 19時 | 0 | 0 | 0 | 0
[6 empty] | 2014-08-15 | 20時 | 0 | 0 | 0 | 0
[6 empty] | 2014-08-15 | 21時 | 0 | 0 | 0 | 0
[6 empty] | 2014-08-15 | 22時 | 0 | 0 | 0 | 0
[6 empty] | 2014-08-15 | 23時 | 0 | 0 | 0 | 0
[6 empty] | 2014-08-16 | 0時 | 0 | 0 | 0 | 0
[6 empty] | 2014-08-16 | 1時 | 0 | 0 | 0 | 0
[6 empty] | 2014-08-16 | 2時 | 0 | 0 | 0 | 0
[6 empty] | 2014-08-16 | 3時 | 0 | 0 | 0 | 0
[6 empty] | 2014-08-16 | 4時 | 0 | 0 | 0 | 0
[6 empty] | 2014-08-16 | 5時 | 0 | 0 | 0 | 0
[6 empty] | 2014-08-16 | 6時 | 0 | 0 | 0 | 0
[6 empty] | 2014-08-16 | 7時 | 0 | 0 | 0 | 0
[6 empty] | 2014-08-16 | 8時 | 0 | 0 | 0 | 0
[6 empty] | 2014-08-16 | 9時 | 0 | 0 | 0 | 0
[6 empty] | 2014-08-16 | 10時 | 0 | 0 | 0 | 0
[6 empty] | 2014-08-16 | 11時 | 0 | 0 | 0 | 0
[6 empty] | 2014-08-16 | 12時 | 0 | 0 | 0 | 0
[6 empty] | 2014-08-16 | 13時 | 0 | 0 | 0 | 0
[6 empty] | 2014-08-16 | 14時 | 0 | 0 | 0 | 0
[6 empty] | 2014-08-16 | 15時 | 0 | 0 | 0 | 0
[6 empty] | 2014-08-16 | 16時 | 0 | 0 | 0 | 0
[6 empty] | 2014-08-16 | 17時 | 0 | 0 | 0 | 0
[6 empty] | 2014-08-16 | 18時 | 0 | 0 | 0 | 0
[6 empty] | 2014-08-16 | 19時 | 0 | 0 | 0 | 0
[6 empty] | 2014-08-16 | 20時 | 0 | 0 | 0 | 0
[6 empty] | 2014-08-16 | 21時 | 0 | 0 | 0 | 0
[6 empty] | 2014-08-16 | 22時 | 0 | 0 | 0 | 0
[6 empty] | 2014-08-16 | 23時 | 0 | 0 | 0 | 0
[6 empty] | 2014-08-17 | 0時 | 0 | 0 | 0 | 0
[6 empty] | 2014-08-17 | 1時 | 0 | 0 | 0 | 0
[6 empty] | 2014-08-17 | 2時 | 0 | 0 | 0 | 0
[6 empty] | 2014-08-17 | 3時 | 0 | 0 | 0 | 0
[6 empty] | 2014-08-17 | 4時 | 0 | 0 | 0 | 0
[6 empty] | 2014-08-17 | 5時 | 0 | 0 | 0 | 0
[6 empty] | 2014-08-17 | 6時 | 0 | 0 | 0 | 0
[6 empty] | 2014-08-17 | 7時 | 0 | 0 | 0 | 0
[6 empty] | 2014-08-17 | 8時 | 0 | 0 | 0 | 0
[6 empty] | 2014-08-17 | 9時 | 0 | 0 | 0 | 0
[6 empty] | 2014-08-17 | 10時 | 0 | 0 | 0 | 0
[6 empty] | 2014-08-17 | 11時 | 0 | 0 | 0 | 0
[6 empty] | 2014-08-17 | 12時 | 0 | 0 | 0 | 0
[6 empty] | 2014-08-17 | 13時 | 0 | 0 | 0 | 0
[6 empty] | 2014-08-17 | 14時 | 0 | 0 | 0 | 0
[6 empty] | 2014-08-17 | 15時 | 0 | 0 | 0 | 0
[6 empty] | 2014-08-17 | 16時 | 0 | 0 | 0 | 0
[6 empty] | 2014-08-17 | 17時 | 0 | 0 | 0 | 0
[6 empty] | 2014-08-17 | 18時 | 0 | 0 | 0 | 0
[6 empty] | 2014-08-17 | 19時 | 0 | 0 | 0 | 0
[6 empty] | 2014-08-17 | 20時 | 0 | 0 | 0 | 0
[6 empty] | 2014-08-17 | 21時 | 0 | 0 | 0 | 0
[6 empty] | 2014-08-17 | 22時 | 0 | 0 | 0 | 0
[6 empty] | 2014-08-17 | 23時 | 0 | 0 | 0 | 0
[6 empty] | 2014-08-18 | 0時 | 0 | 0 | 0 | 0
[6 empty] | 2014-08-18 | 1時 | 0 | 0 | 0 | 0
[6 empty] | 2014-08-18 | 2時 | 0 | 0 | 0 | 0
[6 empty] | 2014-08-18 | 3時 | 0 | 0 | 0 | 0
[6 empty] | 2014-08-18 | 4時 | 0 | 0 | 0 | 0
[6 empty] | 2014-08-18 | 5時 | 0 | 0 | 0 | 0
[6 empty] | 2014-08-18 | 6時 | 0 | 0 | 0 | 0
[6 empty] | 2014-08-18 | 7時 | 0 | 0 | 0 | 0
[6 empty] | 2014-08-18 | 8時 | 0 | 0 | 0 | 0
[6 empty] | 2014-08-18 | 9時 | 0 | 0 | 0 | 0
[6 empty] | 2014-08-18 | 10時 | 0 | 0 | 0 | 0
[6 empty] | 2014-08-18 | 11時 | 0 | 0 | 0 | 0
[6 empty] | 2014-08-18 | 12時 | 0 | 0 | 0 | 0
[6 empty] | 2014-08-18 | 13時 | 0 | 0 | 0 | 0
[6 empty] | 2014-08-18 | 14時 | 0 | 0 | 0 | 0
[6 empty] | 2014-08-18 | 15時 | 0 | 0 | 0 | 0
[6 empty] | 2014-08-18 | 16時 | 0 | 0 | 0 | 0
[6 empty] | 2014-08-18 | 17時 | 0 | 0 | 0 | 0
[6 empty] | 2014-08-18 | 18時 | 0 | 0 | 0 | 0
[6 empty] | 2014-08-18 | 19時 | 0 | 0 | 0 | 0
[6 empty] | 2014-08-18 | 20時 | 0 | 0 | 0 | 0
[6 empty] | 2014-08-18 | 21時 | 0 | 0 | 0 | 0
[6 empty] | 2014-08-18 | 22時 | 0 | 0 | 0 | 0
[6 empty] | 2014-08-18 | 23時 | 0 | 0 | 0 | 0
[6 empty] | 2014-08-19 | 0時 | 0 | 0 | 0 | 0
[6 empty] | 2014-08-19 | 1時 | 0 | 0 | 0 | 0
[6 empty] | 2014-08-19 | 2時 | 0 | 0 | 0 | 0
[6 empty] | 2014-08-19 | 3時 | 0 | 0 | 0 | 0
[6 empty] | 2014-08-19 | 4時 | 0 | 0 | 0 | 0
[6 empty] | 2014-08-19 | 5時 | 0 | 0 | 0 | 0
[6 empty] | 2014-08-19 | 6時 | 0 | 0 | 0 | 0
[6 empty] | 2014-08-19 | 7時 | 0 | 0 | 0 | 0
[6 empty] | 2014-08-19 | 8時 | 0 | 0 | 0 | 0
[6 empty] | 2014-08-19 | 9時 | 0 | 0 | 0 | 0
[6 empty] | 2014-08-19 | 10時 | 0 | 0 | 0 | 0
[6 empty] | 2014-08-19 | 11時 | 0 | 0 | 0 | 0
[6 empty] | 2014-08-19 | 12時 | 0 | 0 | 0 | 0
[6 empty] | 2014-08-19 | 13時 | 0 | 0 | 0 | 0
[6 empty] | 2014-08-19 | 14時 | 0 | 0 | 0 | 0
[6 empty] | 2014-08-19 | 15時 | 0 | 0 | 0 | 0
[6 empty] | 2014-08-19 | 16時 | 0 | 0 | 0 | 0
[6 empty] | 2014-08-19 | 17時 | 0 | 0 | 0 | 0
[6 empty] | 2014-08-19 | 18時 | 0 | 0 | 0 | 0
[6 empty] | 2014-08-19 | 19時 | 0 | 0 | 0 | 0
[6 empty] | 2014-08-19 | 20時 | 0 | 0 | 0 | 0
[6 empty] | 2014-08-19 | 21時 | 0 | 0 | 0 | 0
[6 empty] | 2014-08-19 | 22時 | 0 | 0 | 0 | 0
[6 empty] | 2014-08-19 | 23時 | 0 | 0 | 0 | 0
[6 empty] | 2014-08-20 | 0時 | 0 | 0 | 0 | 0
[6 empty] | 2014-08-20 | 1時 | 0 | 0 | 0 | 0
[6 empty] | 2014-08-20 | 2時 | 0 | 0 | 0 | 0
[6 empty] | 2014-08-20 | 3時 | 0 | 0 | 0 | 0
[6 empty] | 2014-08-20 | 4時 | 0 | 0 | 0 | 0
[6 empty] | 2014-08-20 | 5時 | 0 | 0 | 0 | 0
[6 empty] | 2014-08-20 | 6時 | 0 | 0 | 0 | 0
[6 empty] | 2014-08-20 | 7時 | 0 | 0 | 0 | 0
[6 empty] | 2014-08-20 | 8時 | 0 | 0 | 0 | 0
[6 empty] | 2014-08-20 | 9時 | 0 | 0 | 0 | 0
[6 empty] | 2014-08-20 | 10時 | 0 | 0 | 0 | 0
[6 empty] | 2014-08-20 | 11時 | 0 | 0 | 0 | 0
[6 empty] | 2014-08-20 | 12時 | 0 | 0 | 0 | 0
[6 empty] | 2014-08-20 | 13時 | 0 | 0 | 0 | 0
[6 empty] | 2014-08-20 | 14時 | 0 | 0 | 0 | 0
[6 empty] | 2014-08-20 | 15時 | 0 | 0 | 0 | 0
[6 empty] | 2014-08-20 | 16時 | 0 | 0 | 0 | 0
[6 empty] | 2014-08-20 | 17時 | 0 | 0 | 0 | 0
[6 empty] | 2014-08-20 | 18時 | 0 | 0 | 0 | 0
[6 empty] | 2014-08-20 | 19時 | 0 | 0 | 0 | 0
[6 empty] | 2014-08-20 | 20時 | 0 | 0 | 0 | 0
[6 empty] | 2014-08-20 | 21時 | 0 | 0 | 0 | 0
[6 empty] | 2014-08-20 | 22時 | 0 | 0 | 0 | 0
[6 empty] | 2014-08-20 | 23時 | 0 | 0 | 0 | 0
[6 empty] | 2014-08-21 | 0時 | 0 | 0 | 0 | 0
[6 empty] | 2014-08-21 | 1時 | 0 | 0 | 0 | 0
[6 empty] | 2014-08-21 | 2時 | 0 | 0 | 0 | 0
[6 empty] | 2014-08-21 | 3時 | 0 | 0 | 0 | 0
[6 empty] | 2014-08-21 | 4時 | 0 | 0 | 0 | 0
[6 empty] | 2014-08-21 | 5時 | 0 | 0 | 0 | 0
[6 empty] | 2014-08-21 | 6時 | 0 | 0 | 0 | 0
[6 empty] | 2014-08-21 | 7時 | 0 | 0 | 0 | 0
[6 empty] | 2014-08-21 | 8時 | 0 | 0 | 0 | 0
[6 empty] | 2014-08-21 | 9時 | 0 | 0 | 0 | 0
[6 empty] | 2014-08-21 | 10時 | 0 | 0 | 0 | 0
[6 empty] | 2014-08-21 | 11時 | 0 | 0 | 0 | 0
[6 empty] | 2014-08-21 | 12時 | 0 | 0 | 0 | 0
[6 empty] | 2014-08-21 | 13時 | 0 | 0 | 0 | 0
[6 empty] | 2014-08-21 | 14時 | 0 | 0 | 0 | 0
[6 empty] | 2014-08-21 | 15時 | 0 | 0 | 0 | 0
[6 empty] | 2014-08-21 | 16時 | 0 | 0 | 0 | 0
[6 empty] | 2014-08-21 | 17時 | 0 | 0 | 0 | 0
[6 empty] | 2014-08-21 | 18時 | 0 | 0 | 0 | 0
[6 empty] | 2014-08-21 | 19時 | 0 | 0 | 0 | 0
[6 empty] | 2014-08-21 | 20時 | 0 | 0 | 0 | 0
[6 empty] | 2014-08-21 | 21時 | 0 | 0 | 0 | 0
[6 empty] | 2014-08-21 | 22時 | 0 | 0 | 0 | 0
[6 empty] | 2014-08-21 | 23時 | 0 | 0 | 0 | 0
[6 empty] | 2014-08-22 | 0時 | 0 | 0 | 0 | 0
[6 empty] | 2014-08-22 | 1時 | 0 | 0 | 0 | 0
[6 empty] | 2014-08-22 | 2時 | 0 | 0 | 0 | 0
[6 empty] | 2014-08-22 | 3時 | 0 | 0 | 0 | 0
[6 empty] | 2014-08-22 | 4時 | 0 | 0 | 0 | 0
[6 empty] | 2014-08-22 | 5時 | 0 | 0 | 0 | 0
[6 empty] | 2014-08-22 | 6時 | 0 | 0 | 0 | 0
[6 empty] | 2014-08-22 | 7時 | 0 | 0 | 0 | 0
[6 empty] | 2014-08-22 | 8時 | 0 | 0 | 0 | 0
[6 empty] | 2014-08-22 | 9時 | 0 | 0 | 0 | 0
[6 empty] | 2014-08-22 | 10時 | 0 | 0 | 0 | 0
[6 empty] | 2014-08-22 | 11時 | 0 | 0 | 0 | 0
[6 empty] | 2014-08-22 | 12時 | 0 | 0 | 0 | 0
[6 empty] | 2014-08-22 | 13時 | 0 | 0 | 0 | 0
[6 empty] | 2014-08-22 | 14時 | 0 | 0 | 0 | 0
[6 empty] | 2014-08-22 | 15時 | 0 | 0 | 0 | 0
[6 empty] | 2014-08-22 | 16時 | 0 | 0 | 0 | 0
[6 empty] | 2014-08-22 | 17時 | 0 | 0 | 0 | 0
[6 empty] | 2014-08-22 | 18時 | 0 | 0 | 0 | 0
[6 empty] | 2014-08-22 | 19時 | 0 | 0 | 0 | 0
[6 empty] | 2014-08-22 | 20時 | 0 | 0 | 0 | 0
[6 empty] | 2014-08-22 | 21時 | 0 | 0 | 0 | 0
[6 empty] | 2014-08-22 | 22時 | 0 | 0 | 0 | 0
[6 empty] | 2014-08-22 | 23時 | 0 | 0 | 0 | 0
[6 empty] | 2014-08-23 | 0時 | 0 | 0 | 0 | 0
[6 empty] | 2014-08-23 | 1時 | 0 | 0 | 0 | 0
[6 empty] | 2014-08-23 | 2時 | 0 | 0 | 0 | 0
[6 empty] | 2014-08-23 | 3時 | 0 | 0 | 0 | 0
[6 empty] | 2014-08-23 | 4時 | 0 | 0 | 0 | 0
[6 empty] | 2014-08-23 | 5時 | 0 | 0 | 0 | 0
[6 empty] | 2014-08-23 | 6時 | 0 | 0 | 0 | 0
[6 empty] | 2014-08-23 | 7時 | 0 | 0 | 0 | 0
[6 empty] | 2014-08-23 | 8時 | 0 | 0 | 0 | 0
[6 empty] | 2014-08-23 | 9時 | 0 | 0 | 0 | 0
[6 empty] | 2014-08-23 | 10時 | 0 | 0 | 0 | 0
[6 empty] | 2014-08-23 | 11時 | 0 | 0 | 0 | 0
[6 empty] | 2014-08-23 | 12時 | 0 | 0 | 0 | 0
[6 empty] | 2014-08-23 | 13時 | 0 | 0 | 0 | 0
[6 empty] | 2014-08-23 | 14時 | 0 | 0 | 0 | 0
[6 empty] | 2014-08-23 | 15時 | 0 | 0 | 0 | 0
[6 empty] | 2014-08-23 | 16時 | 0 | 0 | 0 | 0
[6 empty] | 2014-08-23 | 17時 | 0 | 0 | 0 | 0
[6 empty] | 2014-08-23 | 18時 | 0 | 0 | 0 | 0
[6 empty] | 2014-08-23 | 19時 | 0 | 0 | 0 | 0
[6 empty] | 2014-08-23 | 20時 | 0 | 0 | 0 | 0
[6 empty] | 2014-08-23 | 21時 | 0 | 0 | 0 | 0
[6 empty] | 2014-08-23 | 22時 | 0 | 0 | 0 | 0
[6 empty] | 2014-08-23 | 23時 | 0 | 0 | 0 | 0
[6 empty] | 2014-08-24 | 0時 | 0 | 0 | 0 | 0
[6 empty] | 2014-08-24 | 1時 | 0 | 0 | 0 | 0
[6 empty] | 2014-08-24 | 2時 | 0 | 0 | 0 | 0
[6 empty] | 2014-08-24 | 3時 | 0 | 0 | 0 | 0
[6 empty] | 2014-08-24 | 4時 | 0 | 0 | 0 | 0
[6 empty] | 2014-08-24 | 5時 | 0 | 0 | 0 | 0
[6 empty] | 2014-08-24 | 6時 | 0 | 0 | 0 | 0
[6 empty] | 2014-08-24 | 7時 | 0 | 0 | 0 | 0
[6 empty] | 2014-08-24 | 8時 | 0 | 0 | 0 | 0
[6 empty] | 2014-08-24 | 9時 | 0 | 0 | 0 | 0
[6 empty] | 2014-08-24 | 10時 | 0 | 0 | 0 | 0
[6 empty] | 2014-08-24 | 11時 | 0 | 0 | 0 | 0
[6 empty] | 2014-08-24 | 12時 | 0 | 0 | 0 | 0
[6 empty] | 2014-08-24 | 13時 | 0 | 0 | 0 | 0
[6 empty] | 2014-08-24 | 14時 | 0 | 0 | 0 | 0
[6 empty] | 2014-08-24 | 15時 | 0 | 0 | 0 | 0
[6 empty] | 2014-08-24 | 16時 | 0 | 0 | 0 | 0
[6 empty] | 2014-08-24 | 17時 | 0 | 0 | 0 | 0
[6 empty] | 2014-08-24 | 18時 | 0 | 0 | 0 | 0
[6 empty] | 2014-08-24 | 19時 | 0 | 0 | 0 | 0
[6 empty] | 2014-08-24 | 20時 | 0 | 0 | 0 | 0
[6 empty] | 2014-08-24 | 21時 | 0 | 0 | 0 | 0
[6 empty] | 2014-08-24 | 22時 | 0 | 0 | 0 | 0
[6 empty] | 2014-08-24 | 23時 | 0 | 0 | 0 | 0
[6 empty] | 2014-08-25 | 0時 | 0 | 0 | 0 | 0
[6 empty] | 2014-08-25 | 1時 | 0 | 0 | 0 | 0
[6 empty] | 2014-08-25 | 2時 | 0 | 0 | 0 | 0
[6 empty] | 2014-08-25 | 3時 | 0 | 0 | 0 | 0
[6 empty] | 2014-08-25 | 4時 | 0 | 0 | 0 | 0
[6 empty] | 2014-08-25 | 5時 | 0 | 0 | 0 | 0
[6 empty] | 2014-08-25 | 6時 | 0 | 0 | 0 | 0
[6 empty] | 2014-08-25 | 7時 | 0 | 0 | 0 | 0
[6 empty] | 2014-08-25 | 8時 | 0 | 0 | 0 | 0
[6 empty] | 2014-08-25 | 9時 | 0 | 0 | 0 | 0
[6 empty] | 2014-08-25 | 10時 | 0 | 0 | 0 | 0
[6 empty] | 2014-08-25 | 11時 | 0 | 0 | 0 | 0
[6 empty] | 2014-08-25 | 12時 | 0 | 0 | 0 | 0
[6 empty] | 2014-08-25 | 13時 | 0 | 0 | 0 | 0
[6 empty] | 2014-08-25 | 14時 | 0 | 0 | 0 | 0
[6 empty] | 2014-08-25 | 15時 | 0 | 0 | 0 | 0
[6 empty] | 2014-08-25 | 16時 | 0 | 0 | 0 | 0
[6 empty] | 2014-08-25 | 17時 | 0 | 0 | 0 | 0
[6 empty] | 2014-08-25 | 18時 | 0 | 0 | 0 | 0
[6 empty] | 2014-08-25 | 19時 | 0 | 0 | 0 | 0
[6 empty] | 2014-08-25 | 20時 | 0 | 0 | 0 | 0
[6 empty] | 2014-08-25 | 21時 | 0 | 0 | 0 | 0
[6 empty] | 2014-08-25 | 22時 | 0 | 0 | 0 | 0
[6 empty] | 2014-08-25 | 23時 | 0 | 0 | 0 | 0
[6 empty] | 2014-08-26 | 0時 | 0 | 0 | 0 | 0
[6 empty] | 2014-08-26 | 1時 | 0 | 0 | 0 | 0
[6 empty] | 2014-08-26 | 2時 | 0 | 0 | 0 | 0
[6 empty] | 2014-08-26 | 3時 | 0 | 0 | 0 | 0
[6 empty] | 2014-08-26 | 4時 | 0 | 0 | 0 | 0
[6 empty] | 2014-08-26 | 5時 | 0 | 0 | 0 | 0
[6 empty] | 2014-08-26 | 6時 | 0 | 0 | 0 | 0
[6 empty] | 2014-08-26 | 7時 | 0 | 0 | 0 | 0
[6 empty] | 2014-08-26 | 8時 | 0 | 0 | 0 | 0
[6 empty] | 2014-08-26 | 9時 | 0 | 0 | 0 | 0
[6 empty] | 2014-08-26 | 10時 | 0 | 0 | 0 | 0
[6 empty] | 2014-08-26 | 11時 | 0 | 0 | 0 | 0
[6 empty] | 2014-08-26 | 12時 | 0 | 0 | 0 | 0
[6 empty] | 2014-08-26 | 13時 | 0 | 0 | 0 | 0
[6 empty] | 2014-08-26 | 14時 | 0 | 0 | 0 | 0
[6 empty] | 2014-08-26 | 15時 | 0 | 0 | 0 | 0
[6 empty] | 2014-08-26 | 16時 | 0 | 0 | 0 | 0
[6 empty] | 2014-08-26 | 17時 | 0 | 0 | 0 | 0
[6 empty] | 2014-08-26 | 18時 | 0 | 0 | 0 | 0
[6 empty] | 2014-08-26 | 19時 | 0 | 0 | 0 | 0
[6 empty] | 2014-08-26 | 20時 | 0 | 0 | 0 | 0
[6 empty] | 2014-08-26 | 21時 | 0 | 0 | 0 | 0
[6 empty] | 2014-08-26 | 22時 | 0 | 0 | 0 | 0
[6 empty] | 2014-08-26 | 23時 | 0 | 0 | 0 | 0
[6 empty] | 2014-08-27 | 0時 | 0 | 0 | 0 | 0
[6 empty] | 2014-08-27 | 1時 | 0 | 0 | 0 | 0
[6 empty] | 2014-08-27 | 2時 | 0 | 0 | 0 | 0
[6 empty] | 2014-08-27 | 3時 | 0 | 0 | 0 | 0
[6 empty] | 2014-08-27 | 4時 | 0 | 0 | 0 | 0
[6 empty] | 2014-08-27 | 5時 | 0 | 0 | 0 | 0
[6 empty] | 2014-08-27 | 6時 | 0 | 0 | 0 | 0
[6 empty] | 2014-08-27 | 7時 | 0 | 0 | 0 | 0
[6 empty] | 2014-08-27 | 8時 | 0 | 0 | 0 | 0
[6 empty] | 2014-08-27 | 9時 | 0 | 0 | 0 | 0
[6 empty] | 2014-08-27 | 10時 | 0 | 0 | 0 | 0
[6 empty] | 2014-08-27 | 11時 | 0 | 0 | 0 | 0
[6 empty] | 2014-08-27 | 12時 | 0 | 0 | 0 | 0
[6 empty] | 2014-08-27 | 13時 | 0 | 0 | 0 | 0
[6 empty] | 2014-08-27 | 14時 | 0 | 0 | 0 | 0
[6 empty] | 2014-08-27 | 15時 | 0 | 0 | 0 | 0
[6 empty] | 2014-08-27 | 16時 | 0 | 0 | 0 | 0
[6 empty] | 2014-08-27 | 17時 | 0 | 0 | 0 | 0
[6 empty] | 2014-08-27 | 18時 | 0 | 0 | 0 | 0
[6 empty] | 2014-08-27 | 19時 | 0 | 0 | 0 | 0
[6 empty] | 2014-08-27 | 20時 | 0 | 0 | 0 | 0
[6 empty] | 2014-08-27 | 21時 | 0 | 0 | 0 | 0
[6 empty] | 2014-08-27 | 22時 | 0 | 0 | 0 | 0
[6 empty] | 2014-08-27 | 23時 | 0 | 0 | 0 | 0
[6 empty] | 2014-08-28 | 0時 | 0 | 0 | 0 | 0
[6 empty] | 2014-08-28 | 1時 | 0 | 0 | 0 | 0
[6 empty] | 2014-08-28 | 2時 | 0 | 0 | 0 | 0
[6 empty] | 2014-08-28 | 3時 | 0 | 0 | 0 | 0
[6 empty] | 2014-08-28 | 4時 | 0 | 0 | 0 | 0
[6 empty] | 2014-08-28 | 5時 | 0 | 0 | 0 | 0
[6 empty] | 2014-08-28 | 6時 | 0 | 0 | 0 | 0
[6 empty] | 2014-08-28 | 7時 | 0 | 0 | 0 | 0
[6 empty] | 2014-08-28 | 8時 | 0 | 0 | 0 | 0
[6 empty] | 2014-08-28 | 9時 | 0 | 0 | 0 | 0
[6 empty] | 2014-08-28 | 10時 | 0 | 0 | 0 | 0
[6 empty] | 2014-08-28 | 11時 | 0 | 0 | 0 | 0
[6 empty] | 2014-08-28 | 12時 | 0 | 0 | 0 | 0
[6 empty] | 2014-08-28 | 13時 | 0 | 0 | 0 | 0
[6 empty] | 2014-08-28 | 14時 | 0 | 0 | 0 | 0
[6 empty] | 2014-08-28 | 15時 | 0 | 0 | 0 | 0
[6 empty] | 2014-08-28 | 16時 | 0 | 0 | 0 | 0
[6 empty] | 2014-08-28 | 17時 | 0 | 0 | 0 | 0
[6 empty] | 2014-08-28 | 18時 | 0 | 0 | 0 | 0
[6 empty] | 2014-08-28 | 19時 | 0 | 0 | 0 | 0
[6 empty] | 2014-08-28 | 20時 | 0 | 0 | 0 | 0
[6 empty] | 2014-08-28 | 21時 | 0 | 0 | 0 | 0
[6 empty] | 2014-08-28 | 22時 | 0 | 0 | 0 | 0
[6 empty] | 2014-08-28 | 23時 | 0 | 0 | 0 | 0
[6 empty] | 2014-08-29 | 0時 | 0 | 0 | 0 | 0
[6 empty] | 2014-08-29 | 1時 | 0 | 0 | 0 | 0
[6 empty] | 2014-08-29 | 2時 | 0 | 0 | 0 | 0
[6 empty] | 2014-08-29 | 3時 | 0 | 0 | 0 | 0
[6 empty] | 2014-08-29 | 4時 | 0 | 0 | 0 | 0
[6 empty] | 2014-08-29 | 5時 | 0 | 0 | 0 | 0
[6 empty] | 2014-08-29 | 6時 | 0 | 0 | 0 | 0
[6 empty] | 2014-08-29 | 7時 | 0 | 0 | 0 | 0
[6 empty] | 2014-08-29 | 8時 | 0 | 0 | 0 | 0
[6 empty] | 2014-08-29 | 9時 | 0 | 0 | 0 | 0
[6 empty] | 2014-08-29 | 10時 | 0 | 0 | 0 | 0
[6 empty] | 2014-08-29 | 11時 | 0 | 0 | 0 | 0
[6 empty] | 2014-08-29 | 12時 | 0 | 0 | 0 | 0
[6 empty] | 2014-08-29 | 13時 | 0 | 0 | 0 | 0
[6 empty] | 2014-08-29 | 14時 | 0 | 0 | 0 | 0
[6 empty] | 2014-08-29 | 15時 | 0 | 0 | 0 | 0
[6 empty] | 2014-08-29 | 16時 | 0 | 0 | 0 | 0
[6 empty] | 2014-08-29 | 17時 | 0 | 0 | 0 | 0
[6 empty] | 2014-08-29 | 18時 | 0 | 0 | 0 | 0
[6 empty] | 2014-08-29 | 19時 | 0 | 0 | 0 | 0
[6 empty] | 2014-08-29 | 20時 | 0 | 0 | 0 | 0
[6 empty] | 2014-08-29 | 21時 | 0 | 0 | 0 | 0
[6 empty] | 2014-08-29 | 22時 | 0 | 0 | 0 | 0
[6 empty] | 2014-08-29 | 23時 | 0 | 0 | 0 | 0
[6 empty] | 2014-08-30 | 0時 | 0 | 0 | 0 | 0
[6 empty] | 2014-08-30 | 1時 | 0 | 0 | 0 | 0
[6 empty] | 2014-08-30 | 2時 | 0 | 0 | 0 | 0
[6 empty] | 2014-08-30 | 3時 | 0 | 0 | 0 | 0
[6 empty] | 2014-08-30 | 4時 | 0 | 0 | 0 | 0
[6 empty] | 2014-08-30 | 5時 | 0 | 0 | 0 | 0
[6 empty] | 2014-08-30 | 6時 | 0 | 0 | 0 | 0
[6 empty] | 2014-08-30 | 7時 | 0 | 0 | 0 | 0
[6 empty] | 2014-08-30 | 8時 | 0 | 0 | 0 | 0
[6 empty] | 2014-08-30 | 9時 | 0 | 0 | 0 | 0
[6 empty] | 2014-08-30 | 10時 | 0 | 0 | 0 | 0
[6 empty] | 2014-08-30 | 11時 | 0 | 0 | 0 | 0
[6 empty] | 2014-08-30 | 12時 | 0 | 0 | 0 | 0
[6 empty] | 2014-08-30 | 13時 | 0 | 0 | 0 | 0
[6 empty] | 2014-08-30 | 14時 | 0 | 0 | 0 | 0
[6 empty] | 2014-08-30 | 15時 | 0 | 0 | 0 | 0
[6 empty] | 2014-08-30 | 16時 | 0 | 0 | 0 | 0
[6 empty] | 2014-08-30 | 17時 | 0 | 0 | 0 | 0
[6 empty] | 2014-08-30 | 18時 | 0 | 0 | 0 | 0
[6 empty] | 2014-08-30 | 19時 | 0 | 0 | 0 | 0
[6 empty] | 2014-08-30 | 20時 | 0 | 0 | 0 | 0
[6 empty] | 2014-08-30 | 21時 | 0 | 0 | 0 | 0
[6 empty] | 2014-08-30 | 22時 | 0 | 0 | 0 | 0
[6 empty] | 2014-08-30 | 23時 | 0 | 0 | 0 | 0
[6 empty] | 2014-08-31 | 0時 | 0 | 0 | 0 | 0
[6 empty] | 2014-08-31 | 1時 | 0 | 0 | 0 | 0
[6 empty] | 2014-08-31 | 2時 | 0 | 0 | 0 | 0
[6 empty] | 2014-08-31 | 3時 | 0 | 0 | 0 | 0
[6 empty] | 2014-08-31 | 4時 | 0 | 0 | 0 | 0
[6 empty] | 2014-08-31 | 5時 | 0 | 0 | 0 | 0
[6 empty] | 2014-08-31 | 6時 | 0 | 0 | 0 | 0
[6 empty] | 2014-08-31 | 7時 | 0 | 0 | 0 | 0
[6 empty] | 2014-08-31 | 8時 | 0 | 0 | 0 | 0
[6 empty] | 2014-08-31 | 9時 | 0 | 0 | 0 | 0
[6 empty] | 2014-08-31 | 10時 | 0 | 0 | 0 | 0
[6 empty] | 2014-08-31 | 11時 | 0 | 0 | 0 | 0
[6 empty] | 2014-08-31 | 12時 | 0 | 0 | 0 | 0
[6 empty] | 2014-08-31 | 13時 | 0 | 0 | 0 | 0
[6 empty] | 2014-08-31 | 14時 | 0 | 0 | 0 | 0
[6 empty] | 2014-08-31 | 15時 | 0 | 0 | 0 | 0
[6 empty] | 2014-08-31 | 16時 | 0 | 0 | 0 | 0
[6 empty] | 2014-08-31 | 17時 | 0 | 0 | 0 | 0
[6 empty] | 2014-08-31 | 18時 | 0 | 0 | 0 | 0
[6 empty] | 2014-08-31 | 19時 | 0 | 0 | 0 | 0
[6 empty] | 2014-08-31 | 20時 | 0 | 0 | 0 | 0
[6 empty] | 2014-08-31 | 21時 | 0 | 0 | 0 | 0
[6 empty] | 2014-08-31 | 22時 | 0 | 0 | 0 | 0
[6 empty] | 2014-08-31 | 23時 | 0 | 0 | 0 | 0
[6 empty] | 2014-09-01 | 0時 | 0 | 0 | 0 | 0
[6 empty] | 2014-09-01 | 1時 | 0 | 0 | 0 | 0
[6 empty] | 2014-09-01 | 2時 | 0 | 0 | 0 | 0
[6 empty] | 2014-09-01 | 3時 | 0 | 0 | 0 | 0
[6 empty] | 2014-09-01 | 4時 | 0 | 0 | 0 | 0
[6 empty] | 2014-09-01 | 5時 | 0 | 0 | 0 | 0
[6 empty] | 2014-09-01 | 6時 | 0 | 0 | 0 | 0
[6 empty] | 2014-09-01 | 7時 | 0 | 0 | 0 | 0
[6 empty] | 2014-09-01 | 8時 | 0 | 0 | 0 | 0
[6 empty] | 2014-09-01 | 9時 | 0 | 0 | 0 | 0
[6 empty] | 2014-09-01 | 10時 | 0 | 0 | 0 | 0
[6 empty] | 2014-09-01 | 11時 | 0 | 0 | 0 | 0
[6 empty] | 2014-09-01 | 12時 | 0 | 0 | 0 | 0
[6 empty] | 2014-09-01 | 13時 | 0 | 0 | 0 | 0
[6 empty] | 2014-09-01 | 14時 | 0 | 0 | 0 | 0
[6 empty] | 2014-09-01 | 15時 | 0 | 0 | 0 | 0
[6 empty] | 2014-09-01 | 16時 | 0 | 0 | 0 | 0
[6 empty] | 2014-09-01 | 17時 | 0 | 0 | 0 | 0
[6 empty] | 2014-09-01 | 18時 | 0 | 0 | 0 | 0
[6 empty] | 2014-09-01 | 19時 | 0 | 0 | 0 | 0
[6 empty] | 2014-09-01 | 20時 | 0 | 0 | 0 | 0
[6 empty] | 2014-09-01 | 21時 | 0 | 0 | 0 | 0
[6 empty] | 2014-09-01 | 22時 | 0 | 0 | 0 | 0
[6 empty] | 2014-09-01 | 23時 | 0 | 0 | 0 | 0
[6 empty] | 2014-09-02 | 0時 | 0 | 0 | 0 | 0
[6 empty] | 2014-09-02 | 1時 | 0 | 0 | 0 | 0
[6 empty] | 2014-09-02 | 2時 | 0 | 0 | 0 | 0
[6 empty] | 2014-09-02 | 3時 | 0 | 0 | 0 | 0
[6 empty] | 2014-09-02 | 4時 | 0 | 0 | 0 | 0
[6 empty] | 2014-09-02 | 5時 | 0 | 0 | 0 | 0
[6 empty] | 2014-09-02 | 6時 | 0 | 0 | 0 | 0
[6 empty] | 2014-09-02 | 7時 | 0 | 0 | 0 | 0
[6 empty] | 2014-09-02 | 8時 | 0 | 0 | 0 | 0
[6 empty] | 2014-09-02 | 9時 | 0 | 0 | 0 | 0
[6 empty] | 2014-09-02 | 10時 | 0 | 0 | 0 | 0
[6 empty] | 2014-09-02 | 11時 | 0 | 0 | 0 | 0
[6 empty] | 2014-09-02 | 12時 | 0 | 0 | 0 | 0
[6 empty] | 2014-09-02 | 13時 | 0 | 0 | 0 | 0
[6 empty] | 2014-09-02 | 14時 | 0 | 0 | 0 | 0
[6 empty] | 2014-09-02 | 15時 | 0 | 0 | 0 | 0
[6 empty] | 2014-09-02 | 16時 | 0 | 0 | 0 | 0
[6 empty] | 2014-09-02 | 17時 | 0 | 0 | 0 | 0
[6 empty] | 2014-09-02 | 18時 | 0 | 0 | 0 | 0
[6 empty] | 2014-09-02 | 19時 | 0 | 0 | 0 | 0
[6 empty] | 2014-09-02 | 20時 | 0 | 0 | 0 | 0
[6 empty] | 2014-09-02 | 21時 | 0 | 0 | 0 | 0
[6 empty] | 2014-09-02 | 22時 | 0 | 0 | 0 | 0
[6 empty] | 2014-09-02 | 23時 | 0 | 0 | 0 | 0
[6 empty] | 2014-09-03 | 0時 | 0 | 0 | 0 | 0
[6 empty] | 2014-09-03 | 1時 | 0 | 0 | 0 | 0
[6 empty] | 2014-09-03 | 2時 | 0 | 0 | 0 | 0
[6 empty] | 2014-09-03 | 3時 | 0 | 0 | 0 | 0
[6 empty] | 2014-09-03 | 4時 | 0 | 0 | 0 | 0
[6 empty] | 2014-09-03 | 5時 | 0 | 0 | 0 | 0
[6 empty] | 2014-09-03 | 6時 | 0 | 0 | 0 | 0
[6 empty] | 2014-09-03 | 7時 | 0 | 0 | 0 | 0
[6 empty] | 2014-09-03 | 8時 | 0 | 0 | 0 | 0
[6 empty] | 2014-09-03 | 9時 | 0 | 0 | 0 | 0
[6 empty] | 2014-09-03 | 10時 | 0 | 0 | 0 | 0
[6 empty] | 2014-09-03 | 11時 | 0 | 0 | 0 | 0
[6 empty] | 2014-09-03 | 12時 | 0 | 0 | 0 | 0
[6 empty] | 2014-09-03 | 13時 | 0 | 0 | 0 | 0
[6 empty] | 2014-09-03 | 14時 | 0 | 0 | 0 | 0
[6 empty] | 2014-09-03 | 15時 | 0 | 0 | 0 | 0
[6 empty] | 2014-09-03 | 16時 | 0 | 0 | 0 | 0
[6 empty] | 2014-09-03 | 17時 | 0 | 0 | 0 | 0
[6 empty] | 2014-09-03 | 18時 | 0 | 0 | 0 | 0
[6 empty] | 2014-09-03 | 19時 | 0 | 0 | 0 | 0
[6 empty] | 2014-09-03 | 20時 | 0 | 0 | 0 | 0
[6 empty] | 2014-09-03 | 21時 | 0 | 0 | 0 | 0
[6 empty] | 2014-09-03 | 22時 | 0 | 0 | 0 | 0
[6 empty] | 2014-09-03 | 23時 | 0 | 0 | 0 | 0
[6 empty] | 2014-09-04 | 0時 | 0 | 0 | 0 | 0
[6 empty] | 2014-09-04 | 1時 | 0 | 0 | 0 | 0
[6 empty] | 2014-09-04 | 2時 | 0 | 0 | 0 | 0
[6 empty] | 2014-09-04 | 3時 | 0 | 0 | 0 | 0
[6 empty] | 2014-09-04 | 4時 | 0 | 0 | 0 | 0
[6 empty] | 2014-09-04 | 5時 | 0 | 0 | 0 | 0
[6 empty] | 2014-09-04 | 6時 | 0 | 0 | 0 | 0
[6 empty] | 2014-09-04 | 7時 | 0 | 0 | 0 | 0
[6 empty] | 2014-09-04 | 8時 | 0 | 0 | 0 | 0
[6 empty] | 2014-09-04 | 9時 | 0 | 0 | 0 | 0
[6 empty] | 2014-09-04 | 10時 | 0 | 0 | 0 | 0
[6 empty] | 2014-09-04 | 11時 | 0 | 0 | 0 | 0
[6 empty] | 2014-09-04 | 12時 | 0 | 0 | 0 | 0
[6 empty] | 2014-09-04 | 13時 | 0 | 0 | 0 | 0
[6 empty] | 2014-09-04 | 14時 | 0 | 0 | 0 | 0
[6 empty] | 2014-09-04 | 15時 | 0 | 0 | 0 | 0
[6 empty] | 2014-09-04 | 16時 | 0 | 0 | 0 | 0
[6 empty] | 2014-09-04 | 17時 | 0 | 0 | 0 | 0
[6 empty] | 2014-09-04 | 18時 | 0 | 0 | 0 | 0
[6 empty] | 2014-09-04 | 19時 | 0 | 0 | 0 | 0
[6 empty] | 2014-09-04 | 20時 | 0 | 0 | 0 | 0
[6 empty] | 2014-09-04 | 21時 | 0 | 0 | 0 | 0
[6 empty] | 2014-09-04 | 22時 | 0 | 0 | 0 | 0
[6 empty] | 2014-09-04 | 23時 | 0 | 0 | 0 | 0
[6 empty] | 2014-09-05 | 0時 | 0 | 0 | 0 | 0
[6 empty] | 2014-09-05 | 1時 | 0 | 0 | 0 | 0
[6 empty] | 2014-09-05 | 2時 | 0 | 0 | 0 | 0
[6 empty] | 2014-09-05 | 3時 | 0 | 0 | 0 | 0
[6 empty] | 2014-09-05 | 4時 | 0 | 0 | 0 | 0
[6 empty] | 2014-09-05 | 5時 | 0 | 0 | 0 | 0
[6 empty] | 2014-09-05 | 6時 | 0 | 0 | 0 | 0
[6 empty] | 2014-09-05 | 7時 | 0 | 0 | 0 | 0
[6 empty] | 2014-09-05 | 8時 | 0 | 0 | 0 | 0
[6 empty] | 2014-09-05 | 9時 | 0 | 0 | 0 | 0
[6 empty] | 2014-09-05 | 10時 | 0 | 0 | 0 | 0
[6 empty] | 2014-09-05 | 11時 | 0 | 0 | 0 | 0
[6 empty] | 2014-09-05 | 12時 | 0 | 0 | 0 | 0
[6 empty] | 2014-09-05 | 13時 | 0 | 0 | 0 | 0
[6 empty] | 2014-09-05 | 14時 | 0 | 0 | 0 | 0
[6 empty] | 2014-09-05 | 15時 | 0 | 0 | 0 | 0
[6 empty] | 2014-09-05 | 16時 | 0 | 0 | 0 | 0
[6 empty] | 2014-09-05 | 17時 | 0 | 0 | 0 | 0
[6 empty] | 2014-09-05 | 18時 | 0 | 0 | 0 | 0
[6 empty] | 2014-09-05 | 19時 | 0 | 0 | 0 | 0
[6 empty] | 2014-09-05 | 20時 | 0 | 0 | 0 | 0
[6 empty] | 2014-09-05 | 21時 | 0 | 0 | 0 | 0
[6 empty] | 2014-09-05 | 22時 | 0 | 0 | 0 | 0
[6 empty] | 2014-09-05 | 23時 | 0 | 0 | 0 | 0
[6 empty] | 2014-09-06 | 0時 | 0 | 0 | 0 | 0
[6 empty] | 2014-09-06 | 1時 | 0 | 0 | 0 | 0
[6 empty] | 2014-09-06 | 2時 | 0 | 0 | 0 | 0
[6 empty] | 2014-09-06 | 3時 | 0 | 0 | 0 | 0
[6 empty] | 2014-09-06 | 4時 | 0 | 0 | 0 | 0
[6 empty] | 2014-09-06 | 5時 | 0 | 0 | 0 | 0
[6 empty] | 2014-09-06 | 6時 | 0 | 0 | 0 | 0
[6 empty] | 2014-09-06 | 7時 | 0 | 0 | 0 | 0
[6 empty] | 2014-09-06 | 8時 | 0 | 0 | 0 | 0
[6 empty] | 2014-09-06 | 9時 | 0 | 0 | 0 | 0
[6 empty] | 2014-09-06 | 10時 | 0 | 0 | 0 | 0
[6 empty] | 2014-09-06 | 11時 | 0 | 0 | 0 | 0
[6 empty] | 2014-09-06 | 12時 | 0 | 0 | 0 | 0
[6 empty] | 2014-09-06 | 13時 | 0 | 0 | 0 | 0
[6 empty] | 2014-09-06 | 14時 | 0 | 0 | 0 | 0
[6 empty] | 2014-09-06 | 15時 | 0 | 0 | 0 | 0
[6 empty] | 2014-09-06 | 16時 | 0 | 0 | 0 | 0
[6 empty] | 2014-09-06 | 17時 | 0 | 0 | 0 | 0
[6 empty] | 2014-09-06 | 18時 | 0 | 0 | 0 | 0
[6 empty] | 2014-09-06 | 19時 | 0 | 0 | 0 | 0
[6 empty] | 2014-09-06 | 20時 | 0 | 0 | 0 | 0
[6 empty] | 2014-09-06 | 21時 | 0 | 0 | 0 | 0
[6 empty] | 2014-09-06 | 22時 | 0 | 0 | 0 | 0
[6 empty] | 2014-09-06 | 23時 | 0 | 0 | 0 | 0
[6 empty] | 2014-09-07 | 0時 | 0 | 0 | 0 | 0
[6 empty] | 2014-09-07 | 1時 | 0 | 0 | 0 | 0
[6 empty] | 2014-09-07 | 2時 | 0 | 0 | 0 | 0
[6 empty] | 2014-09-07 | 3時 | 0 | 0 | 0 | 0
[6 empty] | 2014-09-07 | 4時 | 0 | 0 | 0 | 0
[6 empty] | 2014-09-07 | 5時 | 0 | 0 | 0 | 0
[6 empty] | 2014-09-07 | 6時 | 0 | 0 | 0 | 0
[6 empty] | 2014-09-07 | 7時 | 0 | 0 | 0 | 0
[6 empty] | 2014-09-07 | 8時 | 0 | 0 | 0 | 0
[6 empty] | 2014-09-07 | 9時 | 0 | 0 | 0 | 0
[6 empty] | 2014-09-07 | 10時 | 0 | 0 | 0 | 0
[6 empty] | 2014-09-07 | 11時 | 0 | 0 | 0 | 0
[6 empty] | 2014-09-07 | 12時 | 0 | 0 | 0 | 0
[6 empty] | 2014-09-07 | 13時 | 0 | 0 | 0 | 0
[6 empty] | 2014-09-07 | 14時 | 0 | 0 | 0 | 0
[6 empty] | 2014-09-07 | 15時 | 0 | 0 | 0 | 0
[6 empty] | 2014-09-07 | 16時 | 0 | 0 | 0 | 0
[6 empty] | 2014-09-07 | 17時 | 0 | 0 | 0 | 0
[6 empty] | 2014-09-07 | 18時 | 0 | 0 | 0 | 0
[6 empty] | 2014-09-07 | 19時 | 0 | 0 | 0 | 0
[6 empty] | 2014-09-07 | 20時 | 0 | 0 | 0 | 0
[6 empty] | 2014-09-07 | 21時 | 0 | 0 | 0 | 0
[6 empty] | 2014-09-07 | 22時 | 0 | 0 | 0 | 0
[6 empty] | 2014-09-07 | 23時 | 0 | 0 | 0 | 0
[6 empty] | 2014-09-08 | 0時 | 0 | 0 | 0 | 0
[6 empty] | 2014-09-08 | 1時 | 0 | 0 | 0 | 0
[6 empty] | 2014-09-08 | 2時 | 0 | 0 | 0 | 0
[6 empty] | 2014-09-08 | 3時 | 0 | 0 | 0 | 0
[6 empty] | 2014-09-08 | 4時 | 0 | 0 | 0 | 0
[6 empty] | 2014-09-08 | 5時 | 0 | 0 | 0 | 0
[6 empty] | 2014-09-08 | 6時 | 0 | 0 | 0 | 0
[6 empty] | 2014-09-08 | 7時 | 0 | 0 | 0 | 0
[6 empty] | 2014-09-08 | 8時 | 0 | 0 | 0 | 0
[6 empty] | 2014-09-08 | 9時 | 0 | 0 | 0 | 0
[6 empty] | 2014-09-08 | 10時 | 0 | 0 | 0 | 0
[6 empty] | 2014-09-08 | 11時 | 0 | 0 | 0 | 0
[6 empty] | 2014-09-08 | 12時 | 0 | 0 | 0 | 0
[6 empty] | 2014-09-08 | 13時 | 0 | 0 | 0 | 0
[6 empty] | 2014-09-08 | 14時 | 0 | 0 | 0 | 0
[6 empty] | 2014-09-08 | 15時 | 0 | 0 | 0 | 0
[6 empty] | 2014-09-08 | 16時 | 0 | 0 | 0 | 0
[6 empty] | 2014-09-08 | 17時 | 0 | 0 | 0 | 0
[6 empty] | 2014-09-08 | 18時 | 0 | 0 | 0 | 0
[6 empty] | 2014-09-08 | 19時 | 0 | 0 | 0 | 0
[6 empty] | 2014-09-08 | 20時 | 0 | 0 | 0 | 0
[6 empty] | 2014-09-08 | 21時 | 0 | 0 | 0 | 0
[6 empty] | 2014-09-08 | 22時 | 0 | 0 | 0 | 0
[6 empty] | 2014-09-08 | 23時 | 0 | 0 | 0 | 0
[6 empty] | 2014-09-09 | 0時 | 0 | 0 | 0 | 0
[6 empty] | 2014-09-09 | 1時 | 0 | 0 | 0 | 0
[6 empty] | 2014-09-09 | 2時 | 0 | 0 | 0 | 0
[6 empty] | 2014-09-09 | 3時 | 0 | 0 | 0 | 0
[6 empty] | 2014-09-09 | 4時 | 0 | 0 | 0 | 0
[6 empty] | 2014-09-09 | 5時 | 0 | 0 | 0 | 0
[6 empty] | 2014-09-09 | 6時 | 0 | 0 | 0 | 0
[6 empty] | 2014-09-09 | 7時 | 0 | 0 | 0 | 0
[6 empty] | 2014-09-09 | 8時 | 0 | 0 | 0 | 0
[6 empty] | 2014-09-09 | 9時 | 0 | 0 | 0 | 0
[6 empty] | 2014-09-09 | 10時 | 0 | 0 | 0 | 0
[6 empty] | 2014-09-09 | 11時 | 0 | 0 | 0 | 0
[6 empty] | 2014-09-09 | 12時 | 0 | 0 | 0 | 0
[6 empty] | 2014-09-09 | 13時 | 0 | 0 | 0 | 0
[6 empty] | 2014-09-09 | 14時 | 0 | 0 | 0 | 0
[6 empty] | 2014-09-09 | 15時 | 0 | 0 | 0 | 0
[6 empty] | 2014-09-09 | 16時 | 0 | 0 | 0 | 0
[6 empty] | 2014-09-09 | 17時 | 0 | 0 | 0 | 0
[6 empty] | 2014-09-09 | 18時 | 0 | 0 | 0 | 0
[6 empty] | 2014-09-09 | 19時 | 0 | 0 | 0 | 0
[6 empty] | 2014-09-09 | 20時 | 0 | 0 | 0 | 0
[6 empty] | 2014-09-09 | 21時 | 0 | 0 | 0 | 0
[6 empty] | 2014-09-09 | 22時 | 0 | 0 | 0 | 0
[6 empty] | 2014-09-09 | 23時 | 0 | 0 | 0 | 0
[6 empty] | 2014-09-10 | 0時 | 0 | 0 | 0 | 0
[6 empty] | 2014-09-10 | 1時 | 0 | 0 | 0 | 0
[6 empty] | 2014-09-10 | 2時 | 0 | 0 | 0 | 0
[6 empty] | 2014-09-10 | 3時 | 0 | 0 | 0 | 0
[6 empty] | 2014-09-10 | 4時 | 0 | 0 | 0 | 0
[6 empty] | 2014-09-10 | 5時 | 0 | 0 | 0 | 0
[6 empty] | 2014-09-10 | 6時 | 0 | 0 | 0 | 0
[6 empty] | 2014-09-10 | 7時 | 0 | 0 | 0 | 0
[6 empty] | 2014-09-10 | 8時 | 0 | 0 | 0 | 0
[6 empty] | 2014-09-10 | 9時 | 0 | 0 | 0 | 0
[6 empty] | 2014-09-10 | 10時 | 0 | 0 | 0 | 0
[6 empty] | 2014-09-10 | 11時 | 0 | 0 | 0 | 0
[6 empty] | 2014-09-10 | 12時 | 0 | 0 | 0 | 0
[6 empty] | 2014-09-10 | 13時 | 0 | 0 | 0 | 0
[6 empty] | 2014-09-10 | 14時 | 0 | 0 | 0 | 0
[6 empty] | 2014-09-10 | 15時 | 0 | 0 | 0 | 0
[6 empty] | 2014-09-10 | 16時 | 0 | 0 | 0 | 0
[6 empty] | 2014-09-10 | 17時 | 0 | 0 | 0 | 0
[6 empty] | 2014-09-10 | 18時 | 0 | 0 | 0 | 0
[6 empty] | 2014-09-10 | 19時 | 0 | 0 | 0 | 0
[6 empty] | 2014-09-10 | 20時 | 0 | 0 | 0 | 0
[6 empty] | 2014-09-10 | 21時 | 0 | 0 | 0 | 0
[6 empty] | 2014-09-10 | 22時 | 0 | 0 | 0 | 0
[6 empty] | 2014-09-10 | 23時 | 0 | 0 | 0 | 0
[6 empty] | 2014-09-11 | 0時 | 0 | 0 | 0 | 0
[6 empty] | 2014-09-11 | 1時 | 0 | 0 | 0 | 0
[6 empty] | 2014-09-11 | 2時 | 0 | 0 | 0 | 0
[6 empty] | 2014-09-11 | 3時 | 0 | 0 | 0 | 0
[6 empty] | 2014-09-11 | 4時 | 0 | 0 | 0 | 0
[6 empty] | 2014-09-11 | 5時 | 0 | 0 | 0 | 0
[6 empty] | 2014-09-11 | 6時 | 0 | 0 | 0 | 0
[6 empty] | 2014-09-11 | 7時 | 0 | 0 | 0 | 0
[6 empty] | 2014-09-11 | 8時 | 0 | 0 | 0 | 0
[6 empty] | 2014-09-11 | 9時 | 0 | 0 | 0 | 0
[6 empty] | 2014-09-11 | 10時 | 0 | 0 | 0 | 0
[6 empty] | 2014-09-11 | 11時 | 0 | 0 | 0 | 0
[6 empty] | 2014-09-11 | 12時 | 0 | 0 | 0 | 0
[6 empty] | 2014-09-11 | 13時 | 0 | 0 | 0 | 0
[6 empty] | 2014-09-11 | 14時 | 0 | 0 | 0 | 0
[6 empty] | 2014-09-11 | 15時 | 0 | 0 | 0 | 0
[6 empty] | 2014-09-11 | 16時 | 0 | 0 | 0 | 0
[6 empty] | 2014-09-11 | 17時 | 0 | 0 | 0 | 0
[6 empty] | 2014-09-11 | 18時 | 0 | 0 | 0 | 0
[6 empty] | 2014-09-11 | 19時 | 0 | 0 | 0 | 0
[6 empty] | 2014-09-11 | 20時 | 0 | 0 | 0 | 0
[6 empty] | 2014-09-11 | 21時 | 0 | 0 | 0 | 0
[6 empty] | 2014-09-11 | 22時 | 0 | 0 | 0 | 0
[6 empty] | 2014-09-11 | 23時 | 0 | 0 | 0 | 0
[6 empty] | 2014-09-12 | 0時 | 0 | 0 | 0 | 0
[6 empty] | 2014-09-12 | 1時 | 0 | 0 | 0 | 0
[6 empty] | 2014-09-12 | 2時 | 0 | 0 | 0 | 0
[6 empty] | 2014-09-12 | 3時 | 0 | 0 | 0 | 0
[6 empty] | 2014-09-12 | 4時 | 0 | 0 | 0 | 0
[6 empty] | 2014-09-12 | 5時 | 0 | 0 | 0 | 0
[6 empty] | 2014-09-12 | 6時 | 0 | 0 | 0 | 0
[6 empty] | 2014-09-12 | 7時 | 0 | 0 | 0 | 0
[6 empty] | 2014-09-12 | 8時 | 0 | 0 | 0 | 0
[6 empty] | 2014-09-12 | 9時 | 0 | 0 | 0 | 0
[6 empty] | 2014-09-12 | 10時 | 0 | 0 | 0 | 0
[6 empty] | 2014-09-12 | 11時 | 0 | 0 | 0 | 0
[6 empty] | 2014-09-12 | 12時 | 0 | 0 | 0 | 0
[6 empty] | 2014-09-12 | 13時 | 0 | 0 | 0 | 0
[6 empty] | 2014-09-12 | 14時 | 0 | 0 | 0 | 0
[6 empty] | 2014-09-12 | 15時 | 0 | 0 | 0 | 0
[6 empty] | 2014-09-12 | 16時 | 0 | 0 | 0 | 0
[6 empty] | 2014-09-12 | 17時 | 0 | 0 | 0 | 0
[6 empty] | 2014-09-12 | 18時 | 0 | 0 | 0 | 0
[6 empty] | 2014-09-12 | 19時 | 0 | 0 | 0 | 0
[6 empty] | 2014-09-12 | 20時 | 0 | 0 | 0 | 0
[6 empty] | 2014-09-12 | 21時 | 0 | 0 | 0 | 0
[6 empty] | 2014-09-12 | 22時 | 0 | 0 | 0 | 0
[6 empty] | 2014-09-12 | 23時 | 0 | 0 | 0 | 0
[6 empty] | 2014-09-13 | 0時 | 0 | 0 | 0 | 0
[6 empty] | 2014-09-13 | 1時 | 0 | 0 | 0 | 0
[6 empty] | 2014-09-13 | 2時 | 0 | 0 | 0 | 0
[6 empty] | 2014-09-13 | 3時 | 0 | 0 | 0 | 0
[6 empty] | 2014-09-13 | 4時 | 0 | 0 | 0 | 0
[6 empty] | 2014-09-13 | 5時 | 0 | 0 | 0 | 0
[6 empty] | 2014-09-13 | 6時 | 0 | 0 | 0 | 0
[6 empty] | 2014-09-13 | 7時 | 0 | 0 | 0 | 0
[6 empty] | 2014-09-13 | 8時 | 0 | 0 | 0 | 0
[6 empty] | 2014-09-13 | 9時 | 0 | 0 | 0 | 0
[6 empty] | 2014-09-13 | 10時 | 0 | 0 | 0 | 0
[6 empty] | 2014-09-13 | 11時 | 0 | 0 | 0 | 0
[6 empty] | 2014-09-13 | 12時 | 0 | 0 | 0 | 0
[6 empty] | 2014-09-13 | 13時 | 0 | 0 | 0 | 0
[6 empty] | 2014-09-13 | 14時 | 0 | 0 | 0 | 0
[6 empty] | 2014-09-13 | 15時 | 0 | 0 | 0 | 0
[6 empty] | 2014-09-13 | 16時 | 0 | 0 | 0 | 0
[6 empty] | 2014-09-13 | 17時 | 0 | 0 | 0 | 0
[6 empty] | 2014-09-13 | 18時 | 0 | 0 | 0 | 0
[6 empty] | 2014-09-13 | 19時 | 0 | 0 | 0 | 0
[6 empty] | 2014-09-13 | 20時 | 0 | 0 | 0 | 0
[6 empty] | 2014-09-13 | 21時 | 0 | 0 | 0 | 0
[6 empty] | 2014-09-13 | 22時 | 0 | 0 | 0 | 0
[6 empty] | 2014-09-13 | 23時 | 0 | 0 | 0 | 0
[6 empty] | 2014-09-14 | 0時 | 0 | 0 | 0 | 0
[6 empty] | 2014-09-14 | 1時 | 0 | 0 | 0 | 0
[6 empty] | 2014-09-14 | 2時 | 0 | 0 | 0 | 0
[6 empty] | 2014-09-14 | 3時 | 0 | 0 | 0 | 0
[6 empty] | 2014-09-14 | 4時 | 0 | 0 | 0 | 0
[6 empty] | 2014-09-14 | 5時 | 0 | 0 | 0 | 0
[6 empty] | 2014-09-14 | 6時 | 0 | 0 | 0 | 0
[6 empty] | 2014-09-14 | 7時 | 0 | 0 | 0 | 0
[6 empty] | 2014-09-14 | 8時 | 0 | 0 | 0 | 0
[6 empty] | 2014-09-14 | 9時 | 0 | 0 | 0 | 0
[6 empty] | 2014-09-14 | 10時 | 0 | 0 | 0 | 0
[6 empty] | 2014-09-14 | 11時 | 0 | 0 | 0 | 0
[6 empty] | 2014-09-14 | 12時 | 0 | 0 | 0 | 0
[6 empty] | 2014-09-14 | 13時 | 0 | 0 | 0 | 0
[6 empty] | 2014-09-14 | 14時 | 0 | 0 | 0 | 0
[6 empty] | 2014-09-14 | 15時 | 0 | 0 | 0 | 0
[6 empty] | 2014-09-14 | 16時 | 0 | 0 | 0 | 0
[6 empty] | 2014-09-14 | 17時 | 0 | 0 | 0 | 0
[6 empty] | 2014-09-14 | 18時 | 0 | 0 | 0 | 0
[6 empty] | 2014-09-14 | 19時 | 0 | 0 | 0 | 0
[6 empty] | 2014-09-14 | 20時 | 0 | 0 | 0 | 0
[6 empty] | 2014-09-14 | 21時 | 0 | 0 | 0 | 0
[6 empty] | 2014-09-14 | 22時 | 0 | 0 | 0 | 0
[6 empty] | 2014-09-14 | 23時 | 0 | 0 | 0 | 0
[6 empty] | 2014-09-15 | 0時 | 0 | 0 | 0 | 0
[6 empty] | 2014-09-15 | 1時 | 0 | 0 | 0 | 0
[6 empty] | 2014-09-15 | 2時 | 0 | 0 | 0 | 0
[6 empty] | 2014-09-15 | 3時 | 0 | 0 | 0 | 0
[6 empty] | 2014-09-15 | 4時 | 0 | 0 | 0 | 0
[6 empty] | 2014-09-15 | 5時 | 0 | 0 | 0 | 0
[6 empty] | 2014-09-15 | 6時 | 0 | 0 | 0 | 0
[6 empty] | 2014-09-15 | 7時 | 0 | 0 | 0 | 0
[6 empty] | 2014-09-15 | 8時 | 0 | 0 | 0 | 0
[6 empty] | 2014-09-15 | 9時 | 0 | 0 | 0 | 0
[6 empty] | 2014-09-15 | 10時 | 0 | 0 | 0 | 0
[6 empty] | 2014-09-15 | 11時 | 0 | 0 | 0 | 0
[6 empty] | 2014-09-15 | 12時 | 0 | 0 | 0 | 0
[6 empty] | 2014-09-15 | 13時 | 0 | 0 | 0 | 0
[6 empty] | 2014-09-15 | 14時 | 0 | 0 | 0 | 0
[6 empty] | 2014-09-15 | 15時 | 0 | 0 | 0 | 0
[6 empty] | 2014-09-15 | 16時 | 0 | 0 | 0 | 0
[6 empty] | 2014-09-15 | 17時 | 0 | 0 | 0 | 0
[6 empty] | 2014-09-15 | 18時 | 0 | 0 | 0 | 0
[6 empty] | 2014-09-15 | 19時 | 0 | 0 | 0 | 0
[6 empty] | 2014-09-15 | 20時 | 0 | 0 | 0 | 0
[6 empty] | 2014-09-15 | 21時 | 0 | 0 | 0 | 0
[6 empty] | 2014-09-15 | 22時 | 0 | 0 | 0 | 0
[6 empty] | 2014-09-15 | 23時 | 0 | 0 | 0 | 0
[6 empty] | 2014-09-16 | 0時 | 0 | 0 | 0 | 0
[6 empty] | 2014-09-16 | 1時 | 0 | 0 | 0 | 0
[6 empty] | 2014-09-16 | 2時 | 0 | 0 | 0 | 0
[6 empty] | 2014-09-16 | 3時 | 0 | 0 | 0 | 0
[6 empty] | 2014-09-16 | 4時 | 0 | 0 | 0 | 0
[6 empty] | 2014-09-16 | 5時 | 0 | 0 | 0 | 0
[6 empty] | 2014-09-16 | 6時 | 0 | 0 | 0 | 0
[6 empty] | 2014-09-16 | 7時 | 0 | 0 | 0 | 0
[6 empty] | 2014-09-16 | 8時 | 0 | 0 | 0 | 0
[6 empty] | 2014-09-16 | 9時 | 0 | 0 | 0 | 0
[6 empty] | 2014-09-16 | 10時 | 0 | 0 | 0 | 0
[6 empty] | 2014-09-16 | 11時 | 0 | 0 | 0 | 0
[6 empty] | 2014-09-16 | 12時 | 0 | 0 | 0 | 0
[6 empty] | 2014-09-16 | 13時 | 0 | 0 | 0 | 0
[6 empty] | 2014-09-16 | 14時 | 0 | 0 | 0 | 0
[6 empty] | 2014-09-16 | 15時 | 0 | 0 | 0 | 0
[6 empty] | 2014-09-16 | 16時 | 0 | 0 | 0 | 0
[6 empty] | 2014-09-16 | 17時 | 0 | 0 | 0 | 0
[6 empty] | 2014-09-16 | 18時 | 0 | 0 | 0 | 0
[6 empty] | 2014-09-16 | 19時 | 0 | 0 | 0 | 0
[6 empty] | 2014-09-16 | 20時 | 0 | 0 | 0 | 0
[6 empty] | 2014-09-16 | 21時 | 0 | 0 | 0 | 0
[6 empty] | 2014-09-16 | 22時 | 0 | 0 | 0 | 0
[6 empty] | 2014-09-16 | 23時 | 0 | 0 | 0 | 0
[6 empty] | 2014-09-17 | 0時 | 0 | 0 | 0 | 0
[6 empty] | 2014-09-17 | 1時 | 0 | 0 | 0 | 0
[6 empty] | 2014-09-17 | 2時 | 0 | 0 | 0 | 0
[6 empty] | 2014-09-17 | 3時 | 0 | 0 | 0 | 0
[6 empty] | 2014-09-17 | 4時 | 0 | 0 | 0 | 0
[6 empty] | 2014-09-17 | 5時 | 0 | 0 | 0 | 0
[6 empty] | 2014-09-17 | 6時 | 0 | 0 | 0 | 0
[6 empty] | 2014-09-17 | 7時 | 0 | 0 | 0 | 0
[6 empty] | 2014-09-17 | 8時 | 0 | 0 | 0 | 0
[6 empty] | 2014-09-17 | 9時 | 0 | 0 | 0 | 0
[6 empty] | 2014-09-17 | 10時 | 0 | 0 | 0 | 0
[6 empty] | 2014-09-17 | 11時 | 0 | 0 | 0 | 0
[6 empty] | 2014-09-17 | 12時 | 0 | 0 | 0 | 0
[6 empty] | 2014-09-17 | 13時 | 0 | 0 | 0 | 0
[6 empty] | 2014-09-17 | 14時 | 0 | 0 | 0 | 0
[6 empty] | 2014-09-17 | 15時 | 0 | 0 | 0 | 0
[6 empty] | 2014-09-17 | 16時 | 0 | 0 | 0 | 0
[6 empty] | 2014-09-17 | 17時 | 0 | 0 | 0 | 0
[6 empty] | 2014-09-17 | 18時 | 0 | 0 | 0 | 0
[6 empty] | 2014-09-17 | 19時 | 0 | 0 | 0 | 0
[6 empty] | 2014-09-17 | 20時 | 0 | 0 | 0 | 0
[6 empty] | 2014-09-17 | 21時 | 0 | 0 | 0 | 0
[6 empty] | 2014-09-17 | 22時 | 0 | 0 | 0 | 0
[6 empty] | 2014-09-17 | 23時 | 0 | 0 | 0 | 0
[6 empty] | 2014-09-18 | 0時 | 0 | 0 | 0 | 0
[6 empty] | 2014-09-18 | 1時 | 0 | 0 | 0 | 0
[6 empty] | 2014-09-18 | 2時 | 0 | 0 | 0 | 0
[6 empty] | 2014-09-18 | 3時 | 0 | 0 | 0 | 0
[6 empty] | 2014-09-18 | 4時 | 0 | 0 | 0 | 0
[6 empty] | 2014-09-18 | 5時 | 0 | 0 | 0 | 0
[6 empty] | 2014-09-18 | 6時 | 0 | 0 | 0 | 0
[6 empty] | 2014-09-18 | 7時 | 0 | 0 | 0 | 0
[6 empty] | 2014-09-18 | 8時 | 0 | 0 | 0 | 0
[6 empty] | 2014-09-18 | 9時 | 0 | 0 | 0 | 0
[6 empty] | 2014-09-18 | 10時 | 0 | 0 | 0 | 0
[6 empty] | 2014-09-18 | 11時 | 0 | 0 | 0 | 0
[6 empty] | 2014-09-18 | 12時 | 0 | 0 | 0 | 0
[6 empty] | 2014-09-18 | 13時 | 0 | 0 | 0 | 0
[6 empty] | 2014-09-18 | 14時 | 0 | 0 | 0 | 0
[6 empty] | 2014-09-18 | 15時 | 0 | 0 | 0 | 0
[6 empty] | 2014-09-18 | 16時 | 0 | 0 | 0 | 0
[6 empty] | 2014-09-18 | 17時 | 0 | 0 | 0 | 0
[6 empty] | 2014-09-18 | 18時 | 0 | 0 | 0 | 0
[6 empty] | 2014-09-18 | 19時 | 0 | 0 | 0 | 0
[6 empty] | 2014-09-18 | 20時 | 0 | 0 | 0 | 0
[6 empty] | 2014-09-18 | 21時 | 0 | 0 | 0 | 0
[6 empty] | 2014-09-18 | 22時 | 0 | 0 | 0 | 0
[6 empty] | 2014-09-18 | 23時 | 0 | 0 | 0 | 0
[6 empty] | 2014-09-19 | 0時 | 0 | 0 | 0 | 0
[6 empty] | 2014-09-19 | 1時 | 0 | 0 | 0 | 0
[6 empty] | 2014-09-19 | 2時 | 0 | 0 | 0 | 0
[6 empty] | 2014-09-19 | 3時 | 0 | 0 | 0 | 0
[6 empty] | 2014-09-19 | 4時 | 0 | 0 | 0 | 0
[6 empty] | 2014-09-19 | 5時 | 0 | 0 | 0 | 0
[6 empty] | 2014-09-19 | 6時 | 0 | 0 | 0 | 0
[6 empty] | 2014-09-19 | 7時 | 0 | 0 | 0 | 0
[6 empty] | 2014-09-19 | 8時 | 0 | 0 | 0 | 0
[6 empty] | 2014-09-19 | 9時 | 0 | 0 | 0 | 0
[6 empty] | 2014-09-19 | 10時 | 0 | 0 | 0 | 0
[6 empty] | 2014-09-19 | 11時 | 0 | 0 | 0 | 0
[6 empty] | 2014-09-19 | 12時 | 0 | 0 | 0 | 0
[6 empty] | 2014-09-19 | 13時 | 0 | 0 | 0 | 0
[6 empty] | 2014-09-19 | 14時 | 0 | 0 | 0 | 0
[6 empty] | 2014-09-19 | 15時 | 0 | 0 | 0 | 0
[6 empty] | 2014-09-19 | 16時 | 0 | 0 | 0 | 0
[6 empty] | 2014-09-19 | 17時 | 0 | 0 | 0 | 0
[6 empty] | 2014-09-19 | 18時 | 0 | 0 | 0 | 0
[6 empty] | 2014-09-19 | 19時 | 0 | 0 | 0 | 0
[6 empty] | 2014-09-19 | 20時 | 0 | 0 | 0 | 0
[6 empty] | 2014-09-19 | 21時 | 0 | 0 | 0 | 0
[6 empty] | 2014-09-19 | 22時 | 0 | 0 | 0 | 0
[6 empty] | 2014-09-19 | 23時 | 0 | 0 | 0 | 0
[6 empty] | 2014-09-20 | 0時 | 0 | 0 | 0 | 0
[6 empty] | 2014-09-20 | 1時 | 0 | 0 | 0 | 0
[6 empty] | 2014-09-20 | 2時 | 0 | 0 | 0 | 0
[6 empty] | 2014-09-20 | 3時 | 0 | 0 | 0 | 0
[6 empty] | 2014-09-20 | 4時 | 0 | 0 | 0 | 0
[6 empty] | 2014-09-20 | 5時 | 0 | 0 | 0 | 0
[6 empty] | 2014-09-20 | 6時 | 0 | 0 | 0 | 0
[6 empty] | 2014-09-20 | 7時 | 0 | 0 | 0 | 0
[6 empty] | 2014-09-20 | 8時 | 0 | 0 | 0 | 0
[6 empty] | 2014-09-20 | 9時 | 0 | 0 | 0 | 0
[6 empty] | 2014-09-20 | 10時 | 0 | 0 | 0 | 0
[6 empty] | 2014-09-20 | 11時 | 0 | 0 | 0 | 0
[6 empty] | 2014-09-20 | 12時 | 0 | 0 | 0 | 0
[6 empty] | 2014-09-20 | 13時 | 0 | 0 | 0 | 0
[6 empty] | 2014-09-20 | 14時 | 0 | 0 | 0 | 0
[6 empty] | 2014-09-20 | 15時 | 0 | 0 | 0 | 0
[6 empty] | 2014-09-20 | 16時 | 0 | 0 | 0 | 0
[6 empty] | 2014-09-20 | 17時 | 0 | 0 | 0 | 0
[6 empty] | 2014-09-20 | 18時 | 0 | 0 | 0 | 0
[6 empty] | 2014-09-20 | 19時 | 0 | 0 | 0 | 0
[6 empty] | 2014-09-20 | 20時 | 0 | 0 | 0 | 0
[6 empty] | 2014-09-20 | 21時 | 0 | 0 | 0 | 0
[6 empty] | 2014-09-20 | 22時 | 0 | 0 | 0 | 0
[6 empty] | 2014-09-20 | 23時 | 0 | 0 | 0 | 0
[6 empty] | 2014-09-21 | 0時 | 0 | 0 | 0 | 0
[6 empty] | 2014-09-21 | 1時 | 0 | 0 | 0 | 0
[6 empty] | 2014-09-21 | 2時 | 0 | 0 | 0 | 0
[6 empty] | 2014-09-21 | 3時 | 0 | 0 | 0 | 0
[6 empty] | 2014-09-21 | 4時 | 0 | 0 | 0 | 0
[6 empty] | 2014-09-21 | 5時 | 0 | 0 | 0 | 0
[6 empty] | 2014-09-21 | 6時 | 0 | 0 | 0 | 0
[6 empty] | 2014-09-21 | 7時 | 0 | 0 | 0 | 0
[6 empty] | 2014-09-21 | 8時 | 0 | 0 | 0 | 0
[6 empty] | 2014-09-21 | 9時 | 0 | 0 | 0 | 0
[6 empty] | 2014-09-21 | 10時 | 0 | 0 | 0 | 0
[6 empty] | 2014-09-21 | 11時 | 0 | 0 | 0 | 0
[6 empty] | 2014-09-21 | 12時 | 0 | 0 | 0 | 0
[6 empty] | 2014-09-21 | 13時 | 0 | 0 | 0 | 0
[6 empty] | 2014-09-21 | 14時 | 0 | 0 | 0 | 0
[6 empty] | 2014-09-21 | 15時 | 0 | 0 | 0 | 0
[6 empty] | 2014-09-21 | 16時 | 0 | 0 | 0 | 0
[6 empty] | 2014-09-21 | 17時 | 0 | 0 | 0 | 0
[6 empty] | 2014-09-21 | 18時 | 0 | 0 | 0 | 0
[6 empty] | 2014-09-21 | 19時 | 0 | 0 | 0 | 0
[6 empty] | 2014-09-21 | 20時 | 0 | 0 | 0 | 0
[6 empty] | 2014-09-21 | 21時 | 0 | 0 | 0 | 0
[6 empty] | 2014-09-21 | 22時 | 0 | 0 | 0 | 0
[6 empty] | 2014-09-21 | 23時 | 0 | 0 | 0 | 0
[6 empty] | 2014-09-22 | 0時 | 0 | 0 | 0 | 0
[6 empty] | 2014-09-22 | 1時 | 0 | 0 | 0 | 0
[6 empty] | 2014-09-22 | 2時 | 0 | 0 | 0 | 0
[6 empty] | 2014-09-22 | 3時 | 0 | 0 | 0 | 0
[6 empty] | 2014-09-22 | 4時 | 0 | 0 | 0 | 0
[6 empty] | 2014-09-22 | 5時 | 0 | 0 | 0 | 0
[6 empty] | 2014-09-22 | 6時 | 0 | 0 | 0 | 0
[6 empty] | 2014-09-22 | 7時 | 0 | 0 | 0 | 0
[6 empty] | 2014-09-22 | 8時 | 0 | 0 | 0 | 0
[6 empty] | 2014-09-22 | 9時 | 0 | 0 | 0 | 0
[6 empty] | 2014-09-22 | 10時 | 0 | 0 | 0 | 0
[6 empty] | 2014-09-22 | 11時 | 0 | 0 | 0 | 0
[6 empty] | 2014-09-22 | 12時 | 0 | 0 | 0 | 0
[6 empty] | 2014-09-22 | 13時 | 0 | 0 | 0 | 0
[6 empty] | 2014-09-22 | 14時 | 0 | 0 | 0 | 0
[6 empty] | 2014-09-22 | 15時 | 0 | 0 | 0 | 0
[6 empty] | 2014-09-22 | 16時 | 0 | 0 | 0 | 0
[6 empty] | 2014-09-22 | 17時 | 0 | 0 | 0 | 0
[6 empty] | 2014-09-22 | 18時 | 0 | 0 | 0 | 0
[6 empty] | 2014-09-22 | 19時 | 0 | 0 | 0 | 0
[6 empty] | 2014-09-22 | 20時 | 0 | 0 | 0 | 0
[6 empty] | 2014-09-22 | 21時 | 0 | 0 | 0 | 0
[6 empty] | 2014-09-22 | 22時 | 0 | 0 | 0 | 0
[6 empty] | 2014-09-22 | 23時 | 0 | 0 | 0 | 0
[6 empty] | 2014-09-23 | 0時 | 0 | 0 | 0 | 0
[6 empty] | 2014-09-23 | 1時 | 0 | 0 | 0 | 0
[6 empty] | 2014-09-23 | 2時 | 0 | 0 | 0 | 0
[6 empty] | 2014-09-23 | 3時 | 0 | 0 | 0 | 0
[6 empty] | 2014-09-23 | 4時 | 0 | 0 | 0 | 0
[6 empty] | 2014-09-23 | 5時 | 0 | 0 | 0 | 0
[6 empty] | 2014-09-23 | 6時 | 0 | 0 | 0 | 0
[6 empty] | 2014-09-23 | 7時 | 0 | 0 | 0 | 0
[6 empty] | 2014-09-23 | 8時 | 0 | 0 | 0 | 0
[6 empty] | 2014-09-23 | 9時 | 0 | 0 | 0 | 0
[6 empty] | 2014-09-23 | 10時 | 0 | 0 | 0 | 0
[6 empty] | 2014-09-23 | 11時 | 0 | 0 | 0 | 0
[6 empty] | 2014-09-23 | 12時 | 0 | 0 | 0 | 0
[6 empty] | 2014-09-23 | 13時 | 0 | 0 | 0 | 0
[6 empty] | 2014-09-23 | 14時 | 0 | 0 | 0 | 0
[6 empty] | 2014-09-23 | 15時 | 0 | 0 | 0 | 0
[6 empty] | 2014-09-23 | 16時 | 0 | 0 | 0 | 0
[6 empty] | 2014-09-23 | 17時 | 0 | 0 | 0 | 0
[6 empty] | 2014-09-23 | 18時 | 0 | 0 | 0 | 0
[6 empty] | 2014-09-23 | 19時 | 0 | 0 | 0 | 0
[6 empty] | 2014-09-23 | 20時 | 0 | 0 | 0 | 0
[6 empty] | 2014-09-23 | 21時 | 0 | 0 | 0 | 0
[6 empty] | 2014-09-23 | 22時 | 0 | 0 | 0 | 0
[6 empty] | 2014-09-23 | 23時 | 0 | 0 | 0 | 0
[6 empty] | 2014-09-24 | 0時 | 0 | 0 | 0 | 0
[6 empty] | 2014-09-24 | 1時 | 0 | 0 | 0 | 0
[6 empty] | 2014-09-24 | 2時 | 0 | 0 | 0 | 0
[6 empty] | 2014-09-24 | 3時 | 0 | 0 | 0 | 0
[6 empty] | 2014-09-24 | 4時 | 0 | 0 | 0 | 0
[6 empty] | 2014-09-24 | 5時 | 0 | 0 | 0 | 0
[6 empty] | 2014-09-24 | 6時 | 0 | 0 | 0 | 0
[6 empty] | 2014-09-24 | 7時 | 0 | 0 | 0 | 0
[6 empty] | 2014-09-24 | 8時 | 0 | 0 | 0 | 0
[6 empty] | 2014-09-24 | 9時 | 0 | 0 | 0 | 0
[6 empty] | 2014-09-24 | 10時 | 0 | 0 | 0 | 0
[6 empty] | 2014-09-24 | 11時 | 0 | 0 | 0 | 0
[6 empty] | 2014-09-24 | 12時 | 0 | 0 | 0 | 0
[6 empty] | 2014-09-24 | 13時 | 0 | 0 | 0 | 0
[6 empty] | 2014-09-24 | 14時 | 0 | 0 | 0 | 0
[6 empty] | 2014-09-24 | 15時 | 0 | 0 | 0 | 0
[6 empty] | 2014-09-24 | 16時 | 0 | 0 | 0 | 0
[6 empty] | 2014-09-24 | 17時 | 0 | 0 | 0 | 0
[6 empty] | 2014-09-24 | 18時 | 0 | 0 | 0 | 0
[6 empty] | 2014-09-24 | 19時 | 0 | 0 | 0 | 0
[6 empty] | 2014-09-24 | 20時 | 0 | 0 | 0 | 0
[6 empty] | 2014-09-24 | 21時 | 0 | 0 | 0 | 0
[6 empty] | 2014-09-24 | 22時 | 0 | 0 | 0 | 0
[6 empty] | 2014-09-24 | 23時 | 0 | 0 | 0 | 0
[6 empty] | 2014-09-25 | 0時 | 0 | 0 | 0 | 0
[6 empty] | 2014-09-25 | 1時 | 0 | 0 | 0 | 0
[6 empty] | 2014-09-25 | 2時 | 0 | 0 | 0 | 0
[6 empty] | 2014-09-25 | 3時 | 0 | 0 | 0 | 0
[6 empty] | 2014-09-25 | 4時 | 0 | 0 | 0 | 0
[6 empty] | 2014-09-25 | 5時 | 0 | 0 | 0 | 0
[6 empty] | 2014-09-25 | 6時 | 0 | 0 | 0 | 0
[6 empty] | 2014-09-25 | 7時 | 0 | 0 | 0 | 0
[6 empty] | 2014-09-25 | 8時 | 0 | 0 | 0 | 0
[6 empty] | 2014-09-25 | 9時 | 0 | 0 | 0 | 0
[6 empty] | 2014-09-25 | 10時 | 0 | 0 | 0 | 0
[6 empty] | 2014-09-25 | 11時 | 0 | 0 | 0 | 0
[6 empty] | 2014-09-25 | 12時 | 0 | 0 | 0 | 0
[6 empty] | 2014-09-25 | 13時 | 0 | 0 | 0 | 0
[6 empty] | 2014-09-25 | 14時 | 0 | 0 | 0 | 0
[6 empty] | 2014-09-25 | 15時 | 0 | 0 | 0 | 0
[6 empty] | 2014-09-25 | 16時 | 0 | 0 | 0 | 0
[6 empty] | 2014-09-25 | 17時 | 0 | 0 | 0 | 0
[6 empty] | 2014-09-25 | 18時 | 0 | 0 | 0 | 0
[6 empty] | 2014-09-25 | 19時 | 0 | 0 | 0 | 0
[6 empty] | 2014-09-25 | 20時 | 0 | 0 | 0 | 0
[6 empty] | 2014-09-25 | 21時 | 0 | 0 | 0 | 0
[6 empty] | 2014-09-25 | 22時 | 0 | 0 | 0 | 0
[6 empty] | 2014-09-25 | 23時 | 0 | 0 | 0 | 0
[6 empty] | 2014-09-26 | 0時 | 0 | 0 | 0 | 0
[6 empty] | 2014-09-26 | 1時 | 0.12059 | 0 | 0 | 0
[6 empty] | 2014-09-26 | 2時 | 0.18343 | 0 | 0 | 0
[6 empty] | 2014-09-26 | 3時 | 0.22189 | 0 | 0 | 0
[6 empty] | 2014-09-26 | 4時 | 0.27686 | 0 | 0 | 0
[6 empty] | 2014-09-26 | 5時 | 0.26673 | 0 | 0 | 0
[6 empty] | 2014-09-26 | 6時 | 0 | 0 | 0 | 0
[6 empty] | 2014-09-26 | 7時 | 0 | 0 | 0 | 0
[6 empty] | 2014-09-26 | 8時 | 0 | 0 | 0 | 0
[6 empty] | 2014-09-26 | 9時 | 0 | 0 | 0 | 0
[6 empty] | 2014-09-26 | 10時 | 0 | 0 | 0 | 0
[6 empty] | 2014-09-26 | 11時 | 0 | 0 | 0 | 0
[6 empty] | 2014-09-26 | 12時 | 0 | 0 | 0 | 0
[6 empty] | 2014-09-26 | 13時 | 0 | 0 | 0 | 0
[6 empty] | 2014-09-26 | 14時 | 0 | 0 | 0 | 0
[6 empty] | 2014-09-26 | 15時 | 0 | 0 | 0 | 0
[6 empty] | 2014-09-26 | 16時 | 0 | 0 | 0 | 0
[6 empty] | 2014-09-26 | 17時 | 0 | 0 | 0 | 0
[6 empty] | 2014-09-26 | 18時 | 0 | 0 | 0 | 0
[6 empty] | 2014-09-26 | 19時 | 0 | 0 | 0 | 0
[6 empty] | 2014-09-26 | 20時 | 0 | 0 | 0 | 0
[6 empty] | 2014-09-26 | 21時 | 0 | 0 | 0 | 0
[6 empty] | 2014-09-26 | 22時 | 0 | 0 | 0 | 0
[6 empty] | 2014-09-26 | 23時 | 0 | 0 | 0 | 0
[6 empty] | 2014-09-27 | 0時 | 0 | 0 | 0 | 0
[6 empty] | 2014-09-27 | 1時 | 0.20157 | 0 | 0 | 0
[6 empty] | 2014-09-27 | 2時 | 0.25345 | 0 | 0 | 0
[6 empty] | 2014-09-27 | 3時 | 0.32796 | 0 | 0 | 0
[6 empty] | 2014-09-27 | 4時 | 0.38615 | 0 | 0 | 0
[6 empty] | 2014-09-27 | 5時 | 0.42622 | 0 | 0 | 0
[6 empty] | 2014-09-27 | 6時 | 0 | 0 | 0 | 0
[6 empty] | 2014-09-27 | 7時 | 0 | 0 | 0 | 0
[6 empty] | 2014-09-27 | 8時 | 0 | 0 | 0 | 0
[6 empty] | 2014-09-27 | 9時 | 0 | 0 | 0 | 0
[6 empty] | 2014-09-27 | 10時 | 0 | 0 | 0 | 0
[6 empty] | 2014-09-27 | 11時 | 0 | 0 | 0 | 0
[6 empty] | 2014-09-27 | 12時 | 0 | 0 | 0 | 0
[6 empty] | 2014-09-27 | 13時 | 0 | 0 | 0 | 0
[6 empty] | 2014-09-27 | 14時 | 0 | 0 | 0 | 0
[6 empty] | 2014-09-27 | 15時 | 0 | 0 | 0 | 0
[6 empty] | 2014-09-27 | 16時 | 0 | 0 | 0 | 0
[6 empty] | 2014-09-27 | 17時 | 0 | 0 | 0 | 0
[6 empty] | 2014-09-27 | 18時 | 0 | 0 | 0 | 0
[6 empty] | 2014-09-27 | 19時 | 0 | 0 | 0 | 0
[6 empty] | 2014-09-27 | 20時 | 0 | 0 | 0 | 0
[6 empty] | 2014-09-27 | 21時 | 0 | 0 | 0 | 0
[6 empty] | 2014-09-27 | 22時 | 0 | 0 | 0 | 0
[6 empty] | 2014-09-27 | 23時 | 0.11128 | 0 | 0 | 0
[6 empty] | 2014-09-28 | 0時 | 0.20849 | 0 | 0 | 0
[6 empty] | 2014-09-28 | 1時 | 0.23826 | 0 | 0 | 0
[6 empty] | 2014-09-28 | 2時 | 0.33126 | 0 | 0 | 0
[6 empty] | 2014-09-28 | 3時 | 0.38203 | 0 | 0 | 0
[6 empty] | 2014-09-28 | 4時 | 0.44974 | 0 | 0 | 0
[6 empty] | 2014-09-28 | 5時 | 0.49633 | 0 | 0 | 0
[6 empty] | 2014-09-28 | 6時 | 0 | 0 | 0 | 0
[6 empty] | 2014-09-28 | 7時 | 0 | 0 | 0 | 0
[6 empty] | 2014-09-28 | 8時 | 0 | 0 | 0 | 0
[6 empty] | 2014-09-28 | 9時 | 0 | 0 | 0 | 0
[6 empty] | 2014-09-28 | 10時 | 0 | 0 | 0 | 0
[6 empty] | 2014-09-28 | 11時 | 0 | 0 | 0 | 0
[6 empty] | 2014-09-28 | 12時 | 0 | 0 | 0 | 0
[6 empty] | 2014-09-28 | 13時 | 0 | 0 | 0 | 0
[6 empty] | 2014-09-28 | 14時 | 0 | 0 | 0 | 0
[6 empty] | 2014-09-28 | 15時 | 0 | 0 | 0 | 0
[6 empty] | 2014-09-28 | 16時 | 0 | 0 | 0 | 0
[6 empty] | 2014-09-28 | 17時 | 0 | 0 | 0 | 0
[6 empty] | 2014-09-28 | 18時 | 0 | 0 | 0 | 0
[6 empty] | 2014-09-28 | 19時 | 0 | 0 | 0 | 0
[6 empty] | 2014-09-28 | 20時 | 0 | 0 | 0 | 0
[6 empty] | 2014-09-28 | 21時 | 0 | 0 | 0 | 0
[6 empty] | 2014-09-28 | 22時 | 0.11993 | 0 | 0 | 0
[6 empty] | 2014-09-28 | 23時 | 0.27243 | 0 | 0 | 0
[6 empty] | 2014-09-29 | 0時 | 0.32075 | 0 | 0 | 0
[6 empty] | 2014-09-29 | 1時 | 0.45967 | 0 | 0 | 0
[6 empty] | 2014-09-29 | 2時 | 0.50444 | 0 | 0 | 0
[6 empty] | 2014-09-29 | 3時 | 0.59116 | 0 | 0 | 0
[6 empty] | 2014-09-29 | 4時 | 0.64992 | 0 | 0 | 0
[6 empty] | 2014-09-29 | 5時 | 0.61416 | 0 | 0 | 0
[6 empty] | 2014-09-29 | 6時 | 0 | 0 | 0 | 0
[6 empty] | 2014-09-29 | 7時 | 0 | 0 | 0 | 0
[6 empty] | 2014-09-29 | 8時 | 0 | 0 | 0 | 0
[6 empty] | 2014-09-29 | 9時 | 0 | 0 | 0 | 0
[6 empty] | 2014-09-29 | 10時 | 0 | 0 | 0 | 0
[6 empty] | 2014-09-29 | 11時 | 0 | 0 | 0 | 0
[6 empty] | 2014-09-29 | 12時 | 0 | 0 | 0 | 0
[6 empty] | 2014-09-29 | 13時 | 0 | 0 | 0 | 0
[6 empty] | 2014-09-29 | 14時 | 0 | 0 | 0 | 0
[6 empty] | 2014-09-29 | 15時 | 0 | 0 | 0 | 0
[6 empty] | 2014-09-29 | 16時 | 0 | 0 | 0 | 0
[6 empty] | 2014-09-29 | 17時 | 0 | 0 | 0 | 0
[6 empty] | 2014-09-29 | 18時 | 0 | 0 | 0 | 0
[6 empty] | 2014-09-29 | 19時 | 0 | 0 | 0 | 0
[6 empty] | 2014-09-29 | 20時 | 0 | 0 | 0 | 0
[6 empty] | 2014-09-29 | 21時 | 0 | 0 | 0 | 0
[6 empty] | 2014-09-29 | 22時 | 0 | 0 | 0 | 0
[6 empty] | 2014-09-29 | 23時 | 0.13097 | 0 | 0 | 0
[6 empty] | 2014-09-30 | 0時 | 0.27289 | 0 | 0 | 0
[6 empty] | 2014-09-30 | 1時 | 0.32624 | 0 | 0 | 0
[6 empty] | 2014-09-30 | 2時 | 0.43706 | 0 | 0 | 0
[6 empty] | 2014-09-30 | 3時 | 0.52101 | 0 | 0 | 0
[6 empty] | 2014-09-30 | 4時 | 0.58757 | 0 | 0 | 0
[6 empty] | 2014-09-30 | 5時 | 0.51562 | 0 | 0 | 0
[6 empty] | 2014-09-30 | 6時 | 0.21696 | 0 | 0 | 0
[6 empty] | 2014-09-30 | 7時 | 0 | 0 | 0 | 0
[6 empty] | 2014-09-30 | 8時 | 0 | 0 | 0 | 0
[6 empty] | 2014-09-30 | 9時 | 0 | 0 | 0 | 0
[6 empty] | 2014-09-30 | 10時 | 0 | 0 | 0 | 0
[6 empty] | 2014-09-30 | 11時 | 0 | 0 | 0 | 0
[6 empty] | 2014-09-30 | 12時 | 0 | 0 | 0 | 0
[6 empty] | 2014-09-30 | 13時 | 0 | 0 | 0 | 0
[6 empty] | 2014-09-30 | 14時 | 0 | 0 | 0 | 0
[6 empty] | 2014-09-30 | 15時 | 0 | 0 | 0 | 0
[6 empty] | 2014-09-30 | 16時 | 0 | 0 | 0 | 0
[6 empty] | 2014-09-30 | 17時 | 0 | 0 | 0 | 0
[6 empty] | 2014-09-30 | 18時 | 0 | 0 | 0 | 0
[6 empty] | 2014-09-30 | 19時 | 0 | 0 | 0 | 0
[6 empty] | 2014-09-30 | 20時 | 0 | 0 | 0 | 0
[6 empty] | 2014-09-30 | 21時 | 0 | 0 | 0 | 0
[6 empty] | 2014-09-30 | 22時 | 0 | 0 | 0 | 0
[6 empty] | 2014-09-30 | 23時 | 0 | 0 | 0 | 0
[6 empty] | 2014-10-01 | 0時 | 0 | 0 | 0 | 0
[6 empty] | 2014-10-01 | 1時 | 0 | 0 | 0 | 0
[6 empty] | 2014-10-01 | 2時 | 0 | 0 | 0 | 0
[6 empty] | 2014-10-01 | 3時 | 0 | 0 | 0 | 0
[6 empty] | 2014-10-01 | 4時 | 0 | 0 | 0 | 0
[6 empty] | 2014-10-01 | 5時 | 0 | 0 | 0 | 0
[6 empty] | 2014-10-01 | 6時 | 0 | 0 | 0 | 0
[6 empty] | 2014-10-01 | 7時 | 0 | 0 | 0 | 0
[6 empty] | 2014-10-01 | 8時 | 0 | 0 | 0 | 0
[6 empty] | 2014-10-01 | 9時 | 0 | 0 | 0 | 0
[6 empty] | 2014-10-01 | 10時 | 0 | 0 | 0 | 0
[6 empty] | 2014-10-01 | 11時 | 0 | 0 | 0 | 0
[6 empty] | 2014-10-01 | 12時 | 0 | 0 | 0 | 0
[6 empty] | 2014-10-01 | 13時 | 0 | 0 | 0 | 0
[6 empty] | 2014-10-01 | 14時 | 0 | 0 | 0 | 0
[6 empty] | 2014-10-01 | 15時 | 0 | 0 | 0 | 0
[6 empty] | 2014-10-01 | 16時 | 0 | 0 | 0 | 0
[6 empty] | 2014-10-01 | 17時 | 0 | 0 | 0 | 0
[6 empty] | 2014-10-01 | 18時 | 0 | 0 | 0 | 0
[6 empty] | 2014-10-01 | 19時 | 0 | 0 | 0 | 0
[6 empty] | 2014-10-01 | 20時 | 0 | 0 | 0 | 0
[6 empty] | 2014-10-01 | 21時 | 0 | 0 | 0 | 0
[6 empty] | 2014-10-01 | 22時 | 0 | 0 | 0 | 0
[6 empty] | 2014-10-01 | 23時 | 0 | 0 | 0 | 0
[6 empty] | 2014-10-02 | 0時 | 0 | 0 | 0 | 0
[6 empty] | 2014-10-02 | 1時 | 0.25391 | 0 | 0 | 0
[6 empty] | 2014-10-02 | 2時 | 0.31615 | 0 | 0 | 0
[6 empty] | 2014-10-02 | 3時 | 0.40437 | 0 | 0 | 0
[6 empty] | 2014-10-02 | 4時 | 0.54156 | 0 | 0 | 0
[6 empty] | 2014-10-02 | 5時 | 0.45268 | 0 | 0 | 0
[6 empty] | 2014-10-02 | 6時 | 0 | 0 | 0 | 0
[6 empty] | 2014-10-02 | 7時 | 0 | 0 | 0 | 0
[6 empty] | 2014-10-02 | 8時 | 0 | 0 | 0 | 0
[6 empty] | 2014-10-02 | 9時 | 0 | 0 | 0 | 0
[6 empty] | 2014-10-02 | 10時 | 0 | 0 | 0 | 0
[6 empty] | 2014-10-02 | 11時 | 0 | 0 | 0 | 0
[6 empty] | 2014-10-02 | 12時 | 0 | 0 | 0 | 0
[6 empty] | 2014-10-02 | 13時 | 0 | 0 | 0 | 0
[6 empty] | 2014-10-02 | 14時 | 0 | 0 | 0 | 0
[6 empty] | 2014-10-02 | 15時 | 0 | 0 | 0 | 0
[6 empty] | 2014-10-02 | 16時 | 0 | 0 | 0 | 0
[6 empty] | 2014-10-02 | 17時 | 0 | 0 | 0 | 0
[6 empty] | 2014-10-02 | 18時 | 0 | 0 | 0 | 0
[6 empty] | 2014-10-02 | 19時 | 0 | 0 | 0 | 0
[6 empty] | 2014-10-02 | 20時 | 0 | 0 | 0 | 0
[6 empty] | 2014-10-02 | 21時 | 0 | 0 | 0 | 0
[6 empty] | 2014-10-02 | 22時 | 0 | 0 | 0 | 0
[6 empty] | 2014-10-02 | 23時 | 0 | 0 | 0 | 0
[6 empty] | 2014-10-03 | 0時 | 0.22927 | 0 | 0 | 0
[6 empty] | 2014-10-03 | 1時 | 0.28984 | 0 | 0 | 0
[6 empty] | 2014-10-03 | 2時 | 0.32481 | 0 | 0 | 0
[6 empty] | 2014-10-03 | 3時 | 0.43997 | 0 | 0 | 0
[6 empty] | 2014-10-03 | 4時 | 0.49797 | 0 | 0 | 0
[6 empty] | 2014-10-03 | 5時 | 0.46162 | 0 | 0 | 0
[6 empty] | 2014-10-03 | 6時 | 0.13348 | 0 | 0 | 0
[6 empty] | 2014-10-03 | 7時 | 0 | 0 | 0 | 0
[6 empty] | 2014-10-03 | 8時 | 0 | 0 | 0 | 0
[6 empty] | 2014-10-03 | 9時 | 0 | 0 | 0 | 0
[6 empty] | 2014-10-03 | 10時 | 0 | 0 | 0 | 0
[6 empty] | 2014-10-03 | 11時 | 0 | 0 | 0 | 0
[6 empty] | 2014-10-03 | 12時 | 0 | 0 | 0 | 0
[6 empty] | 2014-10-03 | 13時 | 0 | 0 | 0 | 0
[6 empty] | 2014-10-03 | 14時 | 0 | 0 | 0 | 0
[6 empty] | 2014-10-03 | 15時 | 0 | 0 | 0 | 0
[6 empty] | 2014-10-03 | 16時 | 0 | 0 | 0 | 0
[6 empty] | 2014-10-03 | 17時 | 0 | 0 | 0 | 0
[6 empty] | 2014-10-03 | 18時 | 0 | 0 | 0 | 0
[6 empty] | 2014-10-03 | 19時 | 0 | 0 | 0 | 0
[6 empty] | 2014-10-03 | 20時 | 0 | 0 | 0 | 0
[6 empty] | 2014-10-03 | 21時 | 0 | 0 | 0 | 0
[6 empty] | 2014-10-03 | 22時 | 0 | 0 | 0 | 0
[6 empty] | 2014-10-03 | 23時 | 0 | 0 | 0 | 0
[6 empty] | 2014-10-04 | 0時 | 0.13105 | 0 | 0 | 0
[6 empty] | 2014-10-04 | 1時 | 0.21786 | 0 | 0 | 0
[6 empty] | 2014-10-04 | 2時 | 0.2498 | 0 | 0 | 0
[6 empty] | 2014-10-04 | 3時 | 0.2995 | 0 | 0 | 0
[6 empty] | 2014-10-04 | 4時 | 0.35988 | 0 | 0 | 0
[6 empty] | 2014-10-04 | 5時 | 0.45451 | 0 | 0 | 0
[6 empty] | 2014-10-04 | 6時 | 0.14875 | 0 | 0 | 0
[6 empty] | 2014-10-04 | 7時 | 0 | 0 | 0 | 0
[6 empty] | 2014-10-04 | 8時 | 0 | 0 | 0 | 0
[6 empty] | 2014-10-04 | 9時 | 0 | 0 | 0 | 0
[6 empty] | 2014-10-04 | 10時 | 0 | 0 | 0 | 0
[6 empty] | 2014-10-04 | 11時 | 0 | 0 | 0 | 0
[6 empty] | 2014-10-04 | 12時 | 0 | 0 | 0 | 0
[6 empty] | 2014-10-04 | 13時 | 0 | 0 | 0 | 0
[6 empty] | 2014-10-04 | 14時 | 0 | 0 | 0 | 0
[6 empty] | 2014-10-04 | 15時 | 0 | 0 | 0 | 0
[6 empty] | 2014-10-04 | 16時 | 0 | 0 | 0 | 0
[6 empty] | 2014-10-04 | 17時 | 0 | 0 | 0 | 0
[6 empty] | 2014-10-04 | 18時 | 0 | 0 | 0 | 0
[6 empty] | 2014-10-04 | 19時 | 0 | 0 | 0 | 0
[6 empty] | 2014-10-04 | 20時 | 0 | 0 | 0 | 0
[6 empty] | 2014-10-04 | 21時 | 0 | 0 | 0 | 0
[6 empty] | 2014-10-04 | 22時 | 0 | 0 | 0 | 0
[6 empty] | 2014-10-04 | 23時 | 0.18671 | 0 | 0 | 0
[6 empty] | 2014-10-05 | 0時 | 0.24118 | 0 | 0 | 0
[6 empty] | 2014-10-05 | 1時 | 0.27694 | 0 | 0 | 0
[6 empty] | 2014-10-05 | 2時 | 0.32452 | 0 | 0 | 0
[6 empty] | 2014-10-05 | 3時 | 0.33844 | 0 | 0 | 0
[6 empty] | 2014-10-05 | 4時 | 0.35361 | 0 | 0 | 0
[6 empty] | 2014-10-05 | 5時 | 0.44665 | 0 | 0 | 0
[6 empty] | 2014-10-05 | 6時 | 0 | 0 | 0 | 0
[6 empty] | 2014-10-05 | 7時 | 0 | 0 | 0 | 0
[6 empty] | 2014-10-05 | 8時 | 0 | 0 | 0 | 0
[6 empty] | 2014-10-05 | 9時 | 0 | 0 | 0 | 0
[6 empty] | 2014-10-05 | 10時 | 0 | 0 | 0 | 0
[6 empty] | 2014-10-05 | 11時 | 0 | 0 | 0 | 0
[6 empty] | 2014-10-05 | 12時 | 0 | 0 | 0 | 0
[6 empty] | 2014-10-05 | 13時 | 0 | 0 | 0 | 0
[6 empty] | 2014-10-05 | 14時 | 0 | 0 | 0 | 0
[6 empty] | 2014-10-05 | 15時 | 0 | 0 | 0 | 0
[6 empty] | 2014-10-05 | 16時 | 0 | 0 | 0 | 0
[6 empty] | 2014-10-05 | 17時 | 0 | 0 | 0 | 0
[6 empty] | 2014-10-05 | 18時 | 0 | 0 | 0 | 0
[6 empty] | 2014-10-05 | 19時 | 0 | 0 | 0 | 0
[6 empty] | 2014-10-05 | 20時 | 0 | 0 | 0 | 0
[6 empty] | 2014-10-05 | 21時 | 0 | 0 | 0 | 0
[6 empty] | 2014-10-05 | 22時 | 0 | 0 | 0 | 0
[6 empty] | 2014-10-05 | 23時 | 0 | 0 | 0 | 0
[6 empty] | 2014-10-06 | 0時 | 0.12092 | 0 | 0 | 0
[6 empty] | 2014-10-06 | 1時 | 0.14865 | 0 | 0 | 0
[6 empty] | 2014-10-06 | 2時 | 0.16859 | 0 | 0 | 0
[6 empty] | 2014-10-06 | 3時 | 0.18027 | 0 | 0 | 0
[6 empty] | 2014-10-06 | 4時 | 0.18018 | 0 | 0 | 0
[6 empty] | 2014-10-06 | 5時 | 0.17197 | 0 | 0 | 0
[6 empty] | 2014-10-06 | 6時 | 0 | 0 | 0 | 0
[6 empty] | 2014-10-06 | 7時 | 0 | 0 | 0 | 0
[6 empty] | 2014-10-06 | 8時 | 0 | 0 | 0 | 0
[6 empty] | 2014-10-06 | 9時 | 0 | 0 | 0 | 0
[6 empty] | 2014-10-06 | 10時 | 0 | 0 | 0 | 0
[6 empty] | 2014-10-06 | 11時 | 0 | 0 | 0 | 0
[6 empty] | 2014-10-06 | 12時 | 0 | 0 | 0 | 0
[6 empty] | 2014-10-06 | 13時 | 0 | 0 | 0 | 0
[6 empty] | 2014-10-06 | 14時 | 0 | 0 | 0 | 0
[6 empty] | 2014-10-06 | 15時 | 0 | 0 | 0 | 0
[6 empty] | 2014-10-06 | 16時 | 0 | 0 | 0 | 0
[6 empty] | 2014-10-06 | 17時 | 0 | 0 | 0 | 0
[6 empty] | 2014-10-06 | 18時 | 0 | 0 | 0 | 0
[6 empty] | 2014-10-06 | 19時 | 0 | 0 | 0 | 0
[6 empty] | 2014-10-06 | 20時 | 0 | 0 | 0 | 0
[6 empty] | 2014-10-06 | 21時 | 0 | 0 | 0 | 0
[6 empty] | 2014-10-06 | 22時 | 0 | 0 | 0 | 0
[6 empty] | 2014-10-06 | 23時 | 0 | 0 | 0 | 0
[6 empty] | 2014-10-07 | 0時 | 0 | 0 | 0 | 0
[6 empty] | 2014-10-07 | 1時 | 0.13578 | 0 | 0 | 0
[6 empty] | 2014-10-07 | 2時 | 0.19315 | 0 | 0 | 0
[6 empty] | 2014-10-07 | 3時 | 0.22118 | 0 | 0 | 0
[6 empty] | 2014-10-07 | 4時 | 0.2445 | 0 | 0 | 0
[6 empty] | 2014-10-07 | 5時 | 0.15924 | 0 | 0 | 0
[6 empty] | 2014-10-07 | 6時 | 0 | 0 | 0 | 0
[6 empty] | 2014-10-07 | 7時 | 0 | 0 | 0 | 0
[6 empty] | 2014-10-07 | 8時 | 0 | 0 | 0 | 0
[6 empty] | 2014-10-07 | 9時 | 0 | 0 | 0 | 0
[6 empty] | 2014-10-07 | 10時 | 0 | 0 | 0 | 0
[6 empty] | 2014-10-07 | 11時 | 0 | 0 | 0 | 0
[6 empty] | 2014-10-07 | 12時 | 0 | 0 | 0 | 0
[6 empty] | 2014-10-07 | 13時 | 0 | 0 | 0 | 0
[6 empty] | 2014-10-07 | 14時 | 0 | 0 | 0 | 0
[6 empty] | 2014-10-07 | 15時 | 0 | 0 | 0 | 0
[6 empty] | 2014-10-07 | 16時 | 0 | 0 | 0 | 0
[6 empty] | 2014-10-07 | 17時 | 0 | 0 | 0 | 0
[6 empty] | 2014-10-07 | 18時 | 0 | 0 | 0 | 0
[6 empty] | 2014-10-07 | 19時 | 0 | 0 | 0 | 0
[6 empty] | 2014-10-07 | 20時 | 0 | 0 | 0 | 0
[6 empty] | 2014-10-07 | 21時 | 0 | 0 | 0 | 0
[6 empty] | 2014-10-07 | 22時 | 0 | 0 | 0 | 0
[6 empty] | 2014-10-07 | 23時 | 0.14957 | 0 | 0 | 0
[6 empty] | 2014-10-08 | 0時 | 0.25081 | 0 | 0 | 0
[6 empty] | 2014-10-08 | 1時 | 0.30838 | 0 | 0 | 0
[6 empty] | 2014-10-08 | 2時 | 0.40494 | 0 | 0 | 0
[6 empty] | 2014-10-08 | 3時 | 0.47178 | 0 | 0 | 0
[6 empty] | 2014-10-08 | 4時 | 0.51644 | 0 | 0 | 0
[6 empty] | 2014-10-08 | 5時 | 0.48864 | 0 | 0 | 0
[6 empty] | 2014-10-08 | 6時 | 0.32013 | 0 | 0 | 0
[6 empty] | 2014-10-08 | 7時 | 0.11689 | 0 | 0 | 0
[6 empty] | 2014-10-08 | 8時 | 0 | 0 | 0 | 0
[6 empty] | 2014-10-08 | 9時 | 0 | 0 | 0 | 0
[6 empty] | 2014-10-08 | 10時 | 0 | 0 | 0 | 0
[6 empty] | 2014-10-08 | 11時 | 0 | 0 | 0 | 0
[6 empty] | 2014-10-08 | 12時 | 0 | 0 | 0 | 0
[6 empty] | 2014-10-08 | 13時 | 0 | 0 | 0 | 0
[6 empty] | 2014-10-08 | 14時 | 0 | 0 | 0 | 0
[6 empty] | 2014-10-08 | 15時 | 0 | 0 | 0 | 0
[6 empty] | 2014-10-08 | 16時 | 0 | 0 | 0 | 0
[6 empty] | 2014-10-08 | 17時 | 0.22131 | 0 | 0 | 0
[6 empty] | 2014-10-08 | 18時 | 0.12809 | 0 | 0 | 0
[6 empty] | 2014-10-08 | 19時 | 0.1659 | 0 | 0 | 0
[6 empty] | 2014-10-08 | 20時 | 0.17959 | 0 | 0 | 0
[6 empty] | 2014-10-08 | 21時 | 0.21814 | 0 | 0 | 0
[6 empty] | 2014-10-08 | 22時 | 0.40798 | 0 | 0 | 0
[6 empty] | 2014-10-08 | 23時 | 0.44897 | 0 | 0 | 0
[6 empty] | 2014-10-09 | 0時 | 0.48496 | 0 | 0 | 0
[6 empty] | 2014-10-09 | 1時 | 0.50476 | 0 | 0 | 0
[6 empty] | 2014-10-09 | 2時 | 0.53777 | 0 | 0 | 0
[6 empty] | 2014-10-09 | 3時 | 0.54954 | 0 | 0 | 0
[6 empty] | 2014-10-09 | 4時 | 0.56546 | 0 | 0 | 0
[6 empty] | 2014-10-09 | 5時 | 0.61279 | 0 | 0 | 0
[6 empty] | 2014-10-09 | 6時 | 0.25165 | 0 | 0 | 0
[6 empty] | 2014-10-09 | 7時 | 0.26716 | 0 | 0 | 0
[6 empty] | 2014-10-09 | 8時 | 0.22725 | 0 | 0 | 0
[6 empty] | 2014-10-09 | 9時 | 0.30698 | 0 | 0 | 0
[6 empty] | 2014-10-09 | 10時 | 0.29274 | 0 | 0 | 0
[6 empty] | 2014-10-09 | 11時 | 0.22707 | 0 | 0 | 0
[6 empty] | 2014-10-09 | 12時 | 0.13391 | 0 | 0 | 0
[6 empty] | 2014-10-09 | 13時 | 0.14182 | 0 | 0 | 0
[6 empty] | 2014-10-09 | 14時 | 0.13405 | 0 | 0 | 0
[6 empty] | 2014-10-09 | 15時 | 0.11192 | 0 | 0 | 0
[6 empty] | 2014-10-09 | 16時 | 0.14779 | 0 | 0 | 0
[6 empty] | 2014-10-09 | 17時 | 0.43654 | 0 | 0 | 0
[6 empty] | 2014-10-09 | 18時 | 0.57968 | 0 | 0 | 0
[6 empty] | 2014-10-09 | 19時 | 0.23156 | 0 | 0 | 0
[6 empty] | 2014-10-09 | 20時 | 0.28862 | 0 | 0 | 0
[6 empty] | 2014-10-09 | 21時 | 0.35398 | 0 | 0 | 0
[6 empty] | 2014-10-09 | 22時 | 0.41575 | 0 | 0 | 0
[6 empty] | 2014-10-09 | 23時 | 0.64783 | 0 | 0 | 0
[6 empty] | 2014-10-10 | 0時 | 0.69899 | 0 | 0 | 0
[6 empty] | 2014-10-10 | 1時 | 0.71747 | 0 | 0 | 0
[6 empty] | 2014-10-10 | 2時 | 0.74907 | 0 | 0 | 0
[6 empty] | 2014-10-10 | 3時 | 0.75727 | 0 | 0 | 0
[6 empty] | 2014-10-10 | 4時 | 0.7518 | 0 | 0 | 0
[6 empty] | 2014-10-10 | 5時 | 0.58215 | 0 | 0 | 0
[6 empty] | 2014-10-10 | 6時 | 0.28325 | 0 | 0 | 0
[6 empty] | 2014-10-10 | 7時 | 0 | 0 | 0 | 0
[6 empty] | 2014-10-10 | 8時 | 0 | 0 | 0 | 0
[6 empty] | 2014-10-10 | 9時 | 0 | 0 | 0 | 0
[6 empty] | 2014-10-10 | 10時 | 0 | 0 | 0 | 0
[6 empty] | 2014-10-10 | 11時 | 0 | 0 | 0 | 0
[6 empty] | 2014-10-10 | 12時 | 0 | 0 | 0 | 0
[6 empty] | 2014-10-10 | 13時 | 0 | 0 | 0 | 0
[6 empty] | 2014-10-10 | 14時 | 0 | 0 | 0 | 0
[6 empty] | 2014-10-10 | 15時 | 0 | 0 | 0 | 0
[6 empty] | 2014-10-10 | 16時 | 0 | 0 | 0 | 0
[6 empty] | 2014-10-10 | 17時 | 0 | 0 | 0 | 0
[6 empty] | 2014-10-10 | 18時 | 0 | 0 | 0 | 0
[6 empty] | 2014-10-10 | 19時 | 0 | 0 | 0 | 0
[6 empty] | 2014-10-10 | 20時 | 0 | 0 | 0 | 0
[6 empty] | 2014-10-10 | 21時 | 0 | 0 | 0 | 0
[6 empty] | 2014-10-10 | 22時 | 0 | 0 | 0 | 0
[6 empty] | 2014-10-10 | 23時 | 0.12217 | 0 | 0 | 0
[6 empty] | 2014-10-11 | 0時 | 0.16015 | 0 | 0 | 0
[6 empty] | 2014-10-11 | 1時 | 0.17377 | 0 | 0 | 0
[6 empty] | 2014-10-11 | 2時 | 0.19794 | 0 | 0 | 0
[6 empty] | 2014-10-11 | 3時 | 0.21597 | 0 | 0 | 0
[6 empty] | 2014-10-11 | 4時 | 0.22471 | 0 | 0 | 0
[6 empty] | 2014-10-11 | 5時 | 0.22787 | 0 | 0 | 0
[6 empty] | 2014-10-11 | 6時 | 0 | 0 | 0 | 0
[6 empty] | 2014-10-11 | 7時 | 0 | 0 | 0 | 0
[6 empty] | 2014-10-11 | 8時 | 0 | 0 | 0 | 0
[6 empty] | 2014-10-11 | 9時 | 0 | 0 | 0 | 0
[6 empty] | 2014-10-11 | 10時 | 0 | 0 | 0 | 0
[6 empty] | 2014-10-11 | 11時 | 0 | 0 | 0 | 0
[6 empty] | 2014-10-11 | 12時 | 0 | 0 | 0 | 0
[6 empty] | 2014-10-11 | 13時 | 0 | 0 | 0 | 0
[6 empty] | 2014-10-11 | 14時 | 0 | 0 | 0 | 0
[6 empty] | 2014-10-11 | 15時 | 0 | 0 | 0 | 0
[6 empty] | 2014-10-11 | 16時 | 0 | 0 | 0 | 0
[6 empty] | 2014-10-11 | 17時 | 0 | 0 | 0 | 0
[6 empty] | 2014-10-11 | 18時 | 0 | 0 | 0 | 0
[6 empty] | 2014-10-11 | 19時 | 0 | 0 | 0 | 0
[6 empty] | 2014-10-11 | 20時 | 0 | 0 | 0 | 0
[6 empty] | 2014-10-11 | 21時 | 0 | 0 | 0 | 0
[6 empty] | 2014-10-11 | 22時 | 0 | 0 | 0 | 0
[6 empty] | 2014-10-11 | 23時 | 0.11617 | 0 | 0 | 0
[6 empty] | 2014-10-12 | 0時 | 0.20023 | 0 | 0 | 0
[6 empty] | 2014-10-12 | 1時 | 0.26246 | 0 | 0 | 0
[6 empty] | 2014-10-12 | 2時 | 0.30583 | 0 | 0 | 0
[6 empty] | 2014-10-12 | 3時 | 0.33415 | 0 | 0 | 0
[6 empty] | 2014-10-12 | 4時 | 0.36008 | 0 | 0 | 0
[6 empty] | 2014-10-12 | 5時 | 0.38191 | 0 | 0 | 0
[6 empty] | 2014-10-12 | 6時 | 0 | 0 | 0 | 0
[6 empty] | 2014-10-12 | 7時 | 0 | 0 | 0 | 0
[6 empty] | 2014-10-12 | 8時 | 0 | 0 | 0 | 0
[6 empty] | 2014-10-12 | 9時 | 0 | 0 | 0 | 0
[6 empty] | 2014-10-12 | 10時 | 0 | 0 | 0 | 0
[6 empty] | 2014-10-12 | 11時 | 0 | 0 | 0 | 0
[6 empty] | 2014-10-12 | 12時 | 0 | 0 | 0 | 0
[6 empty] | 2014-10-12 | 13時 | 0 | 0 | 0 | 0
[6 empty] | 2014-10-12 | 14時 | 0 | 0 | 0 | 0
[6 empty] | 2014-10-12 | 15時 | 0 | 0 | 0 | 0
[6 empty] | 2014-10-12 | 16時 | 0 | 0 | 0 | 0
[6 empty] | 2014-10-12 | 17時 | 0 | 0 | 0 | 0
[6 empty] | 2014-10-12 | 18時 | 0 | 0 | 0 | 0
[6 empty] | 2014-10-12 | 19時 | 0 | 0 | 0 | 0
[6 empty] | 2014-10-12 | 20時 | 0 | 0 | 0 | 0
[6 empty] | 2014-10-12 | 21時 | 0 | 0 | 0 | 0
[6 empty] | 2014-10-12 | 22時 | 0 | 0 | 0 | 0
[6 empty] | 2014-10-12 | 23時 | 0 | 0 | 0 | 0
[6 empty] | 2014-10-13 | 0時 | 0 | 0 | 0 | 0
[6 empty] | 2014-10-13 | 1時 | 0.12028 | 0 | 0 | 0
[6 empty] | 2014-10-13 | 2時 | 0.19177 | 0 | 0 | 0
[6 empty] | 2014-10-13 | 3時 | 0.22198 | 0 | 0 | 0
[6 empty] | 2014-10-13 | 4時 | 0.29224 | 0 | 0 | 0
[6 empty] | 2014-10-13 | 5時 | 0.38796 | 0 | 0 | 0
[6 empty] | 2014-10-13 | 6時 | 0.12016 | 0 | 0 | 0
[6 empty] | 2014-10-13 | 7時 | 0 | 0 | 0 | 0
[6 empty] | 2014-10-13 | 8時 | 0 | 0 | 0 | 0
[6 empty] | 2014-10-13 | 9時 | 0 | 0 | 0 | 0
[6 empty] | 2014-10-13 | 10時 | 0 | 0 | 0 | 0
[6 empty] | 2014-10-13 | 11時 | 0 | 0 | 0 | 0
[6 empty] | 2014-10-13 | 12時 | 0 | 0 | 0 | 0
[6 empty] | 2014-10-13 | 13時 | 0 | 0 | 0 | 0
[6 empty] | 2014-10-13 | 14時 | 0 | 0 | 0 | 0
[6 empty] | 2014-10-13 | 15時 | 0 | 0 | 0 | 0
[6 empty] | 2014-10-13 | 16時 | 0 | 0 | 0 | 0
[6 empty] | 2014-10-13 | 17時 | 0 | 0 | 0 | 0
[6 empty] | 2014-10-13 | 18時 | 0 | 0 | 0 | 0
[6 empty] | 2014-10-13 | 19時 | 0 | 0 | 0 | 0
[6 empty] | 2014-10-13 | 20時 | 0 | 0 | 0 | 0
[6 empty] | 2014-10-13 | 21時 | 0 | 0 | 0 | 0
[6 empty] | 2014-10-13 | 22時 | 0 | 0 | 0 | 0
[6 empty] | 2014-10-13 | 23時 | 0 | 0 | 0 | 0
[6 empty] | 2014-10-14 | 0時 | 0 | 0 | 0 | 0
[6 empty] | 2014-10-14 | 1時 | 0 | 0 | 0 | 0
[6 empty] | 2014-10-14 | 2時 | 0 | 0 | 0 | 0
[6 empty] | 2014-10-14 | 3時 | 0.15731 | 0 | 0 | 0
[6 empty] | 2014-10-14 | 4時 | 0.20327 | 0 | 0 | 0
[6 empty] | 2014-10-14 | 5時 | 0.22058 | 0 | 0 | 0
[6 empty] | 2014-10-14 | 6時 | 0.19396 | 0 | 0 | 0
[6 empty] | 2014-10-14 | 7時 | 0 | 0 | 0 | 0
[6 empty] | 2014-10-14 | 8時 | 0 | 0 | 0 | 0
[6 empty] | 2014-10-14 | 9時 | 0 | 0 | 0 | 0
[6 empty] | 2014-10-14 | 10時 | 0 | 0 | 0 | 0
[6 empty] | 2014-10-14 | 11時 | 0 | 0 | 0 | 0
[6 empty] | 2014-10-14 | 12時 | 0 | 0 | 0 | 0
[6 empty] | 2014-10-14 | 13時 | 0 | 0 | 0 | 0
[6 empty] | 2014-10-14 | 14時 | 0 | 0 | 0 | 0
[6 empty] | 2014-10-14 | 15時 | 0 | 0 | 0 | 0
[6 empty] | 2014-10-14 | 16時 | 0 | 0 | 0 | 0
[6 empty] | 2014-10-14 | 17時 | 0 | 0 | 0 | 0
[6 empty] | 2014-10-14 | 18時 | 0 | 0 | 0 | 0
[6 empty] | 2014-10-14 | 19時 | 0 | 0 | 0 | 0
[6 empty] | 2014-10-14 | 20時 | 0 | 0 | 0 | 0
[6 empty] | 2014-10-14 | 21時 | 0 | 0 | 0 | 0
[6 empty] | 2014-10-14 | 22時 | 0 | 0 | 0 | 0
[6 empty] | 2014-10-14 | 23時 | 0 | 0 | 0 | 0
[6 empty] | 2014-10-15 | 0時 | 0 | 0 | 0 | 0
[6 empty] | 2014-10-15 | 1時 | 0.15784 | 0 | 0 | 0
[6 empty] | 2014-10-15 | 2時 | 0.21471 | 0 | 0 | 0
[6 empty] | 2014-10-15 | 3時 | 0.25522 | 0 | 0 | 0
[6 empty] | 2014-10-15 | 4時 | 0.32712 | 0 | 0 | 0
[6 empty] | 2014-10-15 | 5時 | 0.31397 | 0 | 0 | 0
[6 empty] | 2014-10-15 | 6時 | 0.15791 | 0 | 0 | 0
[6 empty] | 2014-10-15 | 7時 | 0 | 0 | 0 | 0
[6 empty] | 2014-10-15 | 8時 | 0 | 0 | 0 | 0
[6 empty] | 2014-10-15 | 9時 | 0 | 0 | 0 | 0
[6 empty] | 2014-10-15 | 10時 | 0 | 0 | 0 | 0
[6 empty] | 2014-10-15 | 11時 | 0 | 0 | 0 | 0
[6 empty] | 2014-10-15 | 12時 | 0 | 0 | 0 | 0
[6 empty] | 2014-10-15 | 13時 | 0 | 0 | 0 | 0
[6 empty] | 2014-10-15 | 14時 | 0 | 0 | 0 | 0
[6 empty] | 2014-10-15 | 15時 | 0 | 0 | 0 | 0
[6 empty] | 2014-10-15 | 16時 | 0 | 0 | 0 | 0
[6 empty] | 2014-10-15 | 17時 | 0 | 0 | 0 | 0
[6 empty] | 2014-10-15 | 18時 | 0 | 0 | 0 | 0
[6 empty] | 2014-10-15 | 19時 | 0 | 0 | 0 | 0
[6 empty] | 2014-10-15 | 20時 | 0 | 0 | 0 | 0
[6 empty] | 2014-10-15 | 21時 | 0 | 0 | 0 | 0
[6 empty] | 2014-10-15 | 22時 | 0 | 0 | 0 | 0
[6 empty] | 2014-10-15 | 23時 | 0 | 0 | 0 | 0
[6 empty] | 2014-10-16 | 0時 | 0 | 0 | 0 | 0
[6 empty] | 2014-10-16 | 1時 | 0.1098 | 0 | 0 | 0
[6 empty] | 2014-10-16 | 2時 | 0.14708 | 0 | 0 | 0
[6 empty] | 2014-10-16 | 3時 | 0.15998 | 0 | 0 | 0
[6 empty] | 2014-10-16 | 4時 | 0.17825 | 0 | 0 | 0
[6 empty] | 2014-10-16 | 5時 | 0.19003 | 0 | 0 | 0
[6 empty] | 2014-10-16 | 6時 | 0 | 0 | 0 | 0
[6 empty] | 2014-10-16 | 7時 | 0 | 0 | 0 | 0
[6 empty] | 2014-10-16 | 8時 | 0 | 0 | 0 | 0
[6 empty] | 2014-10-16 | 9時 | 0 | 0 | 0 | 0
[6 empty] | 2014-10-16 | 10時 | 0 | 0 | 0 | 0
[6 empty] | 2014-10-16 | 11時 | 0 | 0 | 0 | 0
[6 empty] | 2014-10-16 | 12時 | 0 | 0 | 0 | 0
[6 empty] | 2014-10-16 | 13時 | 0 | 0 | 0 | 0
[6 empty] | 2014-10-16 | 14時 | 0 | 0 | 0 | 0
[6 empty] | 2014-10-16 | 15時 | 0 | 0 | 0 | 0
[6 empty] | 2014-10-16 | 16時 | 0 | 0 | 0 | 0
[6 empty] | 2014-10-16 | 17時 | 0 | 0 | 0 | 0
[6 empty] | 2014-10-16 | 18時 | 0 | 0 | 0 | 0
[6 empty] | 2014-10-16 | 19時 | 0 | 0 | 0 | 0
[6 empty] | 2014-10-16 | 20時 | 0 | 0 | 0 | 0
[6 empty] | 2014-10-16 | 21時 | 0 | 0 | 0 | 0
[6 empty] | 2014-10-16 | 22時 | 0 | 0 | 0 | 0
[6 empty] | 2014-10-16 | 23時 | 0 | 0 | 0 | 0
[6 empty] | 2014-10-17 | 0時 | 0 | 0 | 0 | 0
[6 empty] | 2014-10-17 | 1時 | 0 | 0 | 0 | 0
[6 empty] | 2014-10-17 | 2時 | 0 | 0 | 0 | 0
[6 empty] | 2014-10-17 | 3時 | 0 | 0 | 0 | 0
[6 empty] | 2014-10-17 | 4時 | 0.11629 | 0 | 0 | 0
[6 empty] | 2014-10-17 | 5時 | 0.16713 | 0 | 0 | 0
[6 empty] | 2014-10-17 | 6時 | 0 | 0 | 0 | 0
[6 empty] | 2014-10-17 | 7時 | 0 | 0 | 0 | 0
[6 empty] | 2014-10-17 | 8時 | 0 | 0 | 0 | 0
[6 empty] | 2014-10-17 | 9時 | 0 | 0 | 0 | 0
[6 empty] | 2014-10-17 | 10時 | 0 | 0 | 0 | 0
[6 empty] | 2014-10-17 | 11時 | 0 | 0 | 0 | 0
[6 empty] | 2014-10-17 | 12時 | 0 | 0 | 0 | 0
[6 empty] | 2014-10-17 | 13時 | 0.15089 | 0 | 0 | 0
[6 empty] | 2014-10-17 | 14時 | 0.24797 | 0 | 0 | 0
[6 empty] | 2014-10-17 | 15時 | 0.25304 | 0 | 0 | 0
[6 empty] | 2014-10-17 | 16時 | 0.26323 | 0 | 0 | 0
[6 empty] | 2014-10-17 | 17時 | 0.65095 | 0 | 0 | 0
[6 empty] | 2014-10-17 | 18時 | 0.68253 | 0 | 0 | 0
[6 empty] | 2014-10-17 | 19時 | 0.26736 | 0 | 0 | 0
[6 empty] | 2014-10-17 | 20時 | 0.33374 | 0 | 0 | 0
[6 empty] | 2014-10-17 | 21時 | 0.38919 | 0 | 0 | 0
[6 empty] | 2014-10-17 | 22時 | 0.45529 | 0 | 0 | 0
[6 empty] | 2014-10-17 | 23時 | 0.71159 | 0 | 0 | 0
[6 empty] | 2014-10-18 | 0時 | 0.73882 | 0 | 0 | 0
[6 empty] | 2014-10-18 | 1時 | 0.73625 | 0 | 0 | 0
[6 empty] | 2014-10-18 | 2時 | 0.76426 | 0 | 0 | 0
[6 empty] | 2014-10-18 | 3時 | 0.76806 | 0 | 0 | 0
[6 empty] | 2014-10-18 | 4時 | 0.77223 | 0 | 0 | 0
[6 empty] | 2014-10-18 | 5時 | 0.89609 | 0 | 0 | 0
[6 empty] | 2014-10-18 | 6時 | 0.33183 | 0 | 0 | 0
[6 empty] | 2014-10-18 | 7時 | 0 | 0 | 0 | 0
[6 empty] | 2014-10-18 | 8時 | 0 | 0 | 0 | 0
[6 empty] | 2014-10-18 | 9時 | 0 | 0 | 0 | 0
[6 empty] | 2014-10-18 | 10時 | 0 | 0 | 0 | 0
[6 empty] | 2014-10-18 | 11時 | 0 | 0 | 0 | 0
[6 empty] | 2014-10-18 | 12時 | 0 | 0 | 0 | 0
[6 empty] | 2014-10-18 | 13時 | 0 | 0 | 0 | 0
[6 empty] | 2014-10-18 | 14時 | 0 | 0 | 0 | 0
[6 empty] | 2014-10-18 | 15時 | 0 | 0 | 0 | 0
[6 empty] | 2014-10-18 | 16時 | 0 | 0 | 0 | 0
[6 empty] | 2014-10-18 | 17時 | 0.28962 | 0 | 0 | 0
[6 empty] | 2014-10-18 | 18時 | 0.3092 | 0 | 0 | 0
[6 empty] | 2014-10-18 | 19時 | 0.15256 | 0 | 0 | 0
[6 empty] | 2014-10-18 | 20時 | 0.18662 | 0 | 0 | 0
[6 empty] | 2014-10-18 | 21時 | 0.22651 | 0 | 0 | 0
[6 empty] | 2014-10-18 | 22時 | 0.27036 | 0 | 0 | 0
[6 empty] | 2014-10-18 | 23時 | 0.40723 | 0 | 0 | 0
[6 empty] | 2014-10-19 | 0時 | 0.41672 | 0 | 0 | 0
[6 empty] | 2014-10-19 | 1時 | 0.41131 | 0 | 0 | 0
[6 empty] | 2014-10-19 | 2時 | 0.40644 | 0 | 0 | 0
[6 empty] | 2014-10-19 | 3時 | 0.39609 | 0 | 0 | 0
[6 empty] | 2014-10-19 | 4時 | 0.3987 | 0 | 0 | 0
[6 empty] | 2014-10-19 | 5時 | 0.48141 | 0 | 0 | 0
[6 empty] | 2014-10-19 | 6時 | 0.17013 | 0 | 0 | 0
[6 empty] | 2014-10-19 | 7時 | 0.15434 | 0 | 0 | 0
[6 empty] | 2014-10-19 | 8時 | 0.11517 | 0 | 0 | 0
[6 empty] | 2014-10-19 | 9時 | 0.14754 | 0 | 0 | 0
[6 empty] | 2014-10-19 | 10時 | 0.15065 | 0 | 0 | 0
[6 empty] | 2014-10-19 | 11時 | 0.13453 | 0 | 0 | 0
[6 empty] | 2014-10-19 | 12時 | 0 | 0 | 0 | 0
[6 empty] | 2014-10-19 | 13時 | 0.13219 | 0 | 0 | 0
[6 empty] | 2014-10-19 | 14時 | 0.17484 | 0 | 0 | 0
[6 empty] | 2014-10-19 | 15時 | 0.15454 | 0 | 0 | 0
[6 empty] | 2014-10-19 | 16時 | 0.15002 | 0 | 0 | 0
[6 empty] | 2014-10-19 | 17時 | 0.26519 | 0 | 0 | 0
[6 empty] | 2014-10-19 | 18時 | 0.2549 | 0 | 0 | 0
[6 empty] | 2014-10-19 | 19時 | 0.11589 | 0 | 0 | 0
[6 empty] | 2014-10-19 | 20時 | 0.14801 | 0 | 0 | 0
[6 empty] | 2014-10-19 | 21時 | 0.17294 | 0 | 0 | 0
[6 empty] | 2014-10-19 | 22時 | 0.19109 | 0 | 0 | 0
[6 empty] | 2014-10-19 | 23時 | 0.28427 | 0 | 0 | 0
[6 empty] | 2014-10-20 | 0時 | 0.29301 | 0 | 0 | 0
[6 empty] | 2014-10-20 | 1時 | 0.29945 | 0 | 0 | 0
[6 empty] | 2014-10-20 | 2時 | 0.30195 | 0 | 0 | 0
[6 empty] | 2014-10-20 | 3時 | 0.31317 | 0 | 0 | 0
[6 empty] | 2014-10-20 | 4時 | 0.32351 | 0 | 0 | 0
[6 empty] | 2014-10-20 | 5時 | 0.39654 | 0 | 0 | 0
[6 empty] | 2014-10-20 | 6時 | 0.1549 | 0 | 0 | 0
[6 empty] | 2014-10-20 | 7時 | 0.15995 | 0 | 0 | 0
[6 empty] | 2014-10-20 | 8時 | 0.14626 | 0 | 0 | 0
[6 empty] | 2014-10-20 | 9時 | 0.20166 | 0 | 0 | 0
[6 empty] | 2014-10-20 | 10時 | 0.19554 | 0 | 0 | 0
[6 empty] | 2014-10-20 | 11時 | 0.12887 | 0 | 0 | 0
[6 empty] | 2014-10-20 | 12時 | 0 | 0 | 0 | 0
[6 empty] | 2014-10-20 | 13時 | 0 | 0 | 0 | 0
[6 empty] | 2014-10-20 | 14時 | 0.11947 | 0 | 0 | 0
[6 empty] | 2014-10-20 | 15時 | 0.12433 | 0 | 0 | 0
[6 empty] | 2014-10-20 | 16時 | 0.14207 | 0 | 0 | 0
[6 empty] | 2014-10-20 | 17時 | 0.32245 | 0 | 0 | 0
[6 empty] | 2014-10-20 | 18時 | 0.38408 | 0 | 0 | 0
[6 empty] | 2014-10-20 | 19時 | 0.16921 | 0 | 0 | 0
[6 empty] | 2014-10-20 | 20時 | 0.23379 | 0 | 0 | 0
[6 empty] | 2014-10-20 | 21時 | 0.30589 | 0 | 0 | 0
[6 empty] | 2014-10-20 | 22時 | 0.36949 | 0 | 0 | 0
[6 empty] | 2014-10-20 | 23時 | 0.61093 | 0 | 0 | 0
[6 empty] | 2014-10-21 | 0時 | 0.63756 | 0 | 0 | 0
[6 empty] | 2014-10-21 | 1時 | 0.6626 | 0 | 0 | 0
[6 empty] | 2014-10-21 | 2時 | 0.67711 | 0 | 0 | 0
[6 empty] | 2014-10-21 | 3時 | 0.69758 | 0 | 0 | 0
[6 empty] | 2014-10-21 | 4時 | 0.71697 | 0 | 0 | 0
[6 empty] | 2014-10-21 | 5時 | 0.70041 | 0 | 0 | 0
[6 empty] | 2014-10-21 | 6時 | 0.53426 | 0 | 0 | 0
[6 empty] | 2014-10-21 | 7時 | 0.31746 | 0 | 0 | 0
[6 empty] | 2014-10-21 | 8時 | 0 | 0 | 0 | 0
[6 empty] | 2014-10-21 | 9時 | 0 | 0 | 0 | 0
[6 empty] | 2014-10-21 | 10時 | 0 | 0 | 0 | 0
[6 empty] | 2014-10-21 | 11時 | 0 | 0 | 0 | 0
[6 empty] | 2014-10-21 | 12時 | 0 | 0 | 0 | 0
[6 empty] | 2014-10-21 | 13時 | 0 | 0 | 0 | 0
[6 empty] | 2014-10-21 | 14時 | 0 | 0 | 0 | 0
[6 empty] | 2014-10-21 | 15時 | 0 | 0 | 0 | 0
[6 empty] | 2014-10-21 | 16時 | 0 | 0 | 0 | 0
[6 empty] | 2014-10-21 | 17時 | 0 | 0 | 0 | 0
[6 empty] | 2014-10-21 | 18時 | 0 | 0 | 0 | 0
[6 empty] | 2014-10-21 | 19時 | 0 | 0 | 0 | 0
[6 empty] | 2014-10-21 | 20時 | 0 | 0 | 0 | 0
[6 empty] | 2014-10-21 | 21時 | 0.13657 | 0 | 0 | 0
[6 empty] | 2014-10-21 | 22時 | 0.33545 | 0 | 0 | 0
[6 empty] | 2014-10-21 | 23時 | 0.40748 | 0 | 0 | 0
[6 empty] | 2014-10-22 | 0時 | 0.63854 | 0 | 0 | 0
[6 empty] | 2014-10-22 | 1時 | 0.71254 | 0 | 0 | 0
[6 empty] | 2014-10-22 | 2時 | 0.74339 | 0 | 0 | 0
[6 empty] | 2014-10-22 | 3時 | 0.76973 | 0 | 0 | 0
[6 empty] | 2014-10-22 | 4時 | 0.77317 | 0 | 0 | 0
[6 empty] | 2014-10-22 | 5時 | 0.77251 | 0 | 0 | 0
[6 empty] | 2014-10-22 | 6時 | 0.63605 | 0 | 0 | 0
[6 empty] | 2014-10-22 | 7時 | 0.15531 | 0 | 0 | 0
[6 empty] | 2014-10-22 | 8時 | 0 | 0 | 0 | 0
[6 empty] | 2014-10-22 | 9時 | 0 | 0 | 0 | 0
[6 empty] | 2014-10-22 | 10時 | 0 | 0 | 0 | 0
[6 empty] | 2014-10-22 | 11時 | 0 | 0 | 0 | 0
[6 empty] | 2014-10-22 | 12時 | 0 | 0 | 0 | 0
[6 empty] | 2014-10-22 | 13時 | 0 | 0 | 0 | 0
[6 empty] | 2014-10-22 | 14時 | 0 | 0 | 0 | 0
[6 empty] | 2014-10-22 | 15時 | 0 | 0 | 0 | 0
[6 empty] | 2014-10-22 | 16時 | 0 | 0 | 0 | 0
[6 empty] | 2014-10-22 | 17時 | 0 | 0 | 0 | 0
[6 empty] | 2014-10-22 | 18時 | 0 | 0 | 0 | 0
[6 empty] | 2014-10-22 | 19時 | 0 | 0 | 0 | 0
[6 empty] | 2014-10-22 | 20時 | 0 | 0 | 0 | 0
[6 empty] | 2014-10-22 | 21時 | 0 | 0 | 0 | 0
[6 empty] | 2014-10-22 | 22時 | 0.14671 | 0 | 0 | 0
[6 empty] | 2014-10-22 | 23時 | 0.22452 | 0 | 0 | 0
[6 empty] | 2014-10-23 | 0時 | 0.25869 | 0 | 0 | 0
[6 empty] | 2014-10-23 | 1時 | 0.31163 | 0 | 0 | 0
[6 empty] | 2014-10-23 | 2時 | 0.34765 | 0 | 0 | 0
[6 empty] | 2014-10-23 | 3時 | 0.39667 | 0 | 0 | 0
[6 empty] | 2014-10-23 | 4時 | 0.44222 | 0 | 0 | 0
[6 empty] | 2014-10-23 | 5時 | 0.6333 | 0 | 0 | 0
[6 empty] | 2014-10-23 | 6時 | 0.22355 | 0 | 0 | 0
[6 empty] | 2014-10-23 | 7時 | 0.21981 | 0 | 0 | 0
[6 empty] | 2014-10-23 | 8時 | 0.18279 | 0 | 0 | 0
[6 empty] | 2014-10-23 | 9時 | 0.24435 | 0 | 0 | 0
[6 empty] | 2014-10-23 | 10時 | 0.19844 | 0 | 0 | 0
[6 empty] | 2014-10-23 | 11時 | 0.18441 | 0 | 0 | 0
[6 empty] | 2014-10-23 | 12時 | 0 | 0 | 0 | 0
[6 empty] | 2014-10-23 | 13時 | 0.2229 | 0 | 0 | 0
[6 empty] | 2014-10-23 | 14時 | 0.37015 | 0 | 0 | 0
[6 empty] | 2014-10-23 | 15時 | 0.3249 | 0 | 0 | 0
[6 empty] | 2014-10-23 | 16時 | 0.30675 | 0 | 0 | 0
[6 empty] | 2014-10-23 | 17時 | 0.69604 | 0 | 0 | 0
[6 empty] | 2014-10-23 | 18時 | 0.68704 | 0 | 0 | 0
[6 empty] | 2014-10-23 | 19時 | 0.27743 | 0 | 0 | 0
[6 empty] | 2014-10-23 | 20時 | 0.32162 | 0 | 0 | 0
[6 empty] | 2014-10-23 | 21時 | 0.40723 | 0 | 0 | 0
[6 empty] | 2014-10-23 | 22時 | 0.45954 | 0 | 0 | 0
[6 empty] | 2014-10-23 | 23時 | 0.65695 | 0 | 0 | 0
[6 empty] | 2014-10-24 | 0時 | 0.65917 | 0 | 0 | 0
[6 empty] | 2014-10-24 | 1時 | 0.66328 | 0 | 0 | 0
[6 empty] | 2014-10-24 | 2時 | 0.67866 | 0 | 0 | 0
[6 empty] | 2014-10-24 | 3時 | 0.69076 | 0 | 0 | 0
[6 empty] | 2014-10-24 | 4時 | 0.69631 | 0 | 0 | 0
[6 empty] | 2014-10-24 | 5時 | 0.80446 | 0 | 0 | 0
[6 empty] | 2014-10-24 | 6時 | 0.36379 | 0 | 0 | 0
[6 empty] | 2014-10-24 | 7時 | 0.33323 | 0 | 0 | 0
[6 empty] | 2014-10-24 | 8時 | 0.24975 | 0 | 0 | 0
[6 empty] | 2014-10-24 | 9時 | 0.23943 | 0 | 0 | 0
[6 empty] | 2014-10-24 | 10時 | 0.25066 | 0 | 0 | 0
[6 empty] | 2014-10-24 | 11時 | 0.24582 | 0 | 0 | 0
[6 empty] | 2014-10-24 | 12時 | 0.1214 | 0 | 0 | 0
[6 empty] | 2014-10-24 | 13時 | 0.13007 | 0 | 0 | 0
[6 empty] | 2014-10-24 | 14時 | 0.12327 | 0 | 0 | 0
[6 empty] | 2014-10-24 | 15時 | 0.12671 | 0 | 0 | 0
[6 empty] | 2014-10-24 | 16時 | 0.17125 | 0 | 0 | 0
[6 empty] | 2014-10-24 | 17時 | 0.47012 | 0 | 0 | 0
[6 empty] | 2014-10-24 | 18時 | 0.55048 | 0 | 0 | 0
[6 empty] | 2014-10-24 | 19時 | 0.20805 | 0 | 0 | 0
[6 empty] | 2014-10-24 | 20時 | 0.24137 | 0 | 0 | 0
[6 empty] | 2014-10-24 | 21時 | 0.27 | 0 | 0 | 0
[6 empty] | 2014-10-24 | 22時 | 0.29158 | 0 | 0 | 0
[6 empty] | 2014-10-24 | 23時 | 0.41551 | 0 | 0 | 0
[6 empty] | 2014-10-25 | 0時 | 0.40659 | 0 | 0 | 0
[6 empty] | 2014-10-25 | 1時 | 0.39649 | 0 | 0 | 0
[6 empty] | 2014-10-25 | 2時 | 0.37624 | 0 | 0 | 0
[6 empty] | 2014-10-25 | 3時 | 0.36379 | 0 | 0 | 0
[6 empty] | 2014-10-25 | 4時 | 0.36502 | 0 | 0 | 0
[6 empty] | 2014-10-25 | 5時 | 0.43101 | 0 | 0 | 0
[6 empty] | 2014-10-25 | 6時 | 0 | 0 | 0 | 0
[6 empty] | 2014-10-25 | 7時 | 0 | 0 | 0 | 0
[6 empty] | 2014-10-25 | 8時 | 0 | 0 | 0 | 0
[6 empty] | 2014-10-25 | 9時 | 0 | 0 | 0 | 0
[6 empty] | 2014-10-25 | 10時 | 0 | 0 | 0 | 0
[6 empty] | 2014-10-25 | 11時 | 0 | 0 | 0 | 0
[6 empty] | 2014-10-25 | 12時 | 0 | 0 | 0 | 0
[6 empty] | 2014-10-25 | 13時 | 0 | 0 | 0 | 0
[6 empty] | 2014-10-25 | 14時 | 0 | 0 | 0 | 0
[6 empty] | 2014-10-25 | 15時 | 0 | 0 | 0 | 0
[6 empty] | 2014-10-25 | 16時 | 0 | 0 | 0 | 0
[6 empty] | 2014-10-25 | 17時 | 0 | 0 | 0 | 0
[6 empty] | 2014-10-25 | 18時 | 0 | 0 | 0 | 0
[6 empty] | 2014-10-25 | 19時 | 0 | 0 | 0 | 0
[6 empty] | 2014-10-25 | 20時 | 0 | 0 | 0 | 0
[6 empty] | 2014-10-25 | 21時 | 0 | 0 | 0 | 0
[6 empty] | 2014-10-25 | 22時 | 0 | 0 | 0 | 0
[6 empty] | 2014-10-25 | 23時 | 0 | 0 | 0 | 0
[6 empty] | 2014-10-26 | 0時 | 0 | 0 | 0 | 0
[6 empty] | 2014-10-26 | 1時 | 0 | 0 | 0 | 0
[6 empty] | 2014-10-26 | 2時 | 0 | 0 | 0 | 0
[6 empty] | 2014-10-26 | 3時 | 0 | 0 | 0 | 0
[6 empty] | 2014-10-26 | 4時 | 0 | 0 | 0 | 0
[6 empty] | 2014-10-26 | 5時 | 0 | 0 | 0 | 0
[6 empty] | 2014-10-26 | 6時 | 0 | 0 | 0 | 0
[6 empty] | 2014-10-26 | 7時 | 0 | 0 | 0 | 0
[6 empty] | 2014-10-26 | 8時 | 0 | 0 | 0 | 0
[6 empty] | 2014-10-26 | 9時 | 0 | 0 | 0 | 0
[6 empty] | 2014-10-26 | 10時 | 0 | 0 | 0 | 0
[6 empty] | 2014-10-26 | 11時 | 0 | 0 | 0 | 0
[6 empty] | 2014-10-26 | 12時 | 0 | 0 | 0 | 0
[6 empty] | 2014-10-26 | 13時 | 0 | 0 | 0 | 0
[6 empty] | 2014-10-26 | 14時 | 0 | 0 | 0 | 0
[6 empty] | 2014-10-26 | 15時 | 0 | 0 | 0 | 0
[6 empty] | 2014-10-26 | 16時 | 0 | 0 | 0 | 0
[6 empty] | 2014-10-26 | 17時 | 0 | 0 | 0 | 0
[6 empty] | 2014-10-26 | 18時 | 0 | 0 | 0 | 0
[6 empty] | 2014-10-26 | 19時 | 0 | 0 | 0 | 0
[6 empty] | 2014-10-26 | 20時 | 0 | 0 | 0 | 0
[6 empty] | 2014-10-26 | 21時 | 0 | 0 | 0 | 0
[6 empty] | 2014-10-26 | 22時 | 0.14147 | 0 | 0 | 0
[6 empty] | 2014-10-26 | 23時 | 0.2452 | 0 | 0 | 0
[6 empty] | 2014-10-27 | 0時 | 0.33792 | 0 | 0 | 0
[6 empty] | 2014-10-27 | 1時 | 0.38539 | 0 | 0 | 0
[6 empty] | 2014-10-27 | 2時 | 0.43466 | 0 | 0 | 0
[6 empty] | 2014-10-27 | 3時 | 0.45414 | 0 | 0 | 0
[6 empty] | 2014-10-27 | 4時 | 0.47525 | 0 | 0 | 0
[6 empty] | 2014-10-27 | 5時 | 0.61606 | 0 | 0 | 0
[6 empty] | 2014-10-27 | 6時 | 0.15921 | 0 | 0 | 0
[6 empty] | 2014-10-27 | 7時 | 0 | 0 | 0 | 0
[6 empty] | 2014-10-27 | 8時 | 0 | 0 | 0 | 0
[6 empty] | 2014-10-27 | 9時 | 0 | 0 | 0 | 0
[6 empty] | 2014-10-27 | 10時 | 0 | 0 | 0 | 0
[6 empty] | 2014-10-27 | 11時 | 0 | 0 | 0 | 0
[6 empty] | 2014-10-27 | 12時 | 0 | 0 | 0 | 0
[6 empty] | 2014-10-27 | 13時 | 0 | 0 | 0 | 0
[6 empty] | 2014-10-27 | 14時 | 0.17069 | 0 | 0 | 0
[6 empty] | 2014-10-27 | 15時 | 0.15875 | 0 | 0 | 0
[6 empty] | 2014-10-27 | 16時 | 0.16601 | 0 | 0 | 0
[6 empty] | 2014-10-27 | 17時 | 0.3647 | 0 | 0 | 0
[6 empty] | 2014-10-27 | 18時 | 0.51782 | 0 | 0 | 0
[6 empty] | 2014-10-27 | 19時 | 0.21408 | 0 | 0 | 0
[6 empty] | 2014-10-27 | 20時 | 0.29466 | 0 | 0 | 0
[6 empty] | 2014-10-27 | 21時 | 0.36775 | 0 | 0 | 0
[6 empty] | 2014-10-27 | 22時 | 0.44051 | 0 | 0 | 0
[6 empty] | 2014-10-27 | 23時 | 0.64122 | 0 | 0 | 0
[6 empty] | 2014-10-28 | 0時 | 0.66635 | 0 | 0 | 0
[6 empty] | 2014-10-28 | 1時 | 0.66798 | 0 | 0 | 0
[6 empty] | 2014-10-28 | 2時 | 0.66721 | 0 | 0 | 0
[6 empty] | 2014-10-28 | 3時 | 0.66133 | 0 | 0 | 0
[6 empty] | 2014-10-28 | 4時 | 0.64471 | 0 | 0 | 0
[6 empty] | 2014-10-28 | 5時 | 0.64232 | 0 | 0 | 0
[6 empty] | 2014-10-28 | 6時 | 0.59543 | 0 | 0 | 0
[6 empty] | 2014-10-28 | 7時 | 0.35521 | 0 | 0 | 0
[6 empty] | 2014-10-28 | 8時 | 0.17667 | 0 | 0 | 0
[6 empty] | 2014-10-28 | 9時 | 0.11418 | 0 | 0 | 0
[6 empty] | 2014-10-28 | 10時 | 0 | 0 | 0 | 0
[6 empty] | 2014-10-28 | 11時 | 0 | 0 | 0 | 0
[6 empty] | 2014-10-28 | 12時 | 0 | 0 | 0 | 0
[6 empty] | 2014-10-28 | 13時 | 0.12661 | 0 | 0 | 0
[6 empty] | 2014-10-28 | 14時 | 0.15646 | 0 | 0 | 0
[6 empty] | 2014-10-28 | 15時 | 0.12766 | 0 | 0 | 0
[6 empty] | 2014-10-28 | 16時 | 0.23345 | 0 | 0 | 0
[6 empty] | 2014-10-28 | 17時 | 0.27996 | 0 | 0 | 0
[6 empty] | 2014-10-28 | 18時 | 0.12881 | 0 | 0 | 0
[6 empty] | 2014-10-28 | 19時 | 0.17584 | 0 | 0 | 0
[6 empty] | 2014-10-28 | 20時 | 0.19571 | 0 | 0 | 0
[6 empty] | 2014-10-28 | 21時 | 0.23349 | 0 | 0 | 0
[6 empty] | 2014-10-28 | 22時 | 0.38462 | 0 | 0 | 0
[6 empty] | 2014-10-28 | 23時 | 0.41912 | 0 | 0 | 0
[6 empty] | 2014-10-29 | 0時 | 0.4669 | 0 | 0 | 0
[6 empty] | 2014-10-29 | 1時 | 0.48359 | 0 | 0 | 0
[6 empty] | 2014-10-29 | 2時 | 0.5723 | 0 | 0 | 0
[6 empty] | 2014-10-29 | 3時 | 0.57322 | 0 | 0 | 0
[6 empty] | 2014-10-29 | 4時 | 0.60166 | 0 | 0 | 0
[6 empty] | 2014-10-29 | 5時 | 0.6387 | 0 | 0 | 0
[6 empty] | 2014-10-29 | 6時 | 0.45291 | 0 | 0 | 0
[6 empty] | 2014-10-29 | 7時 | 0 | 0 | 0 | 0
[6 empty] | 2014-10-29 | 8時 | 0 | 0 | 0 | 0
[6 empty] | 2014-10-29 | 9時 | 0 | 0 | 0 | 0
[6 empty] | 2014-10-29 | 10時 | 0 | 0 | 0 | 0
[6 empty] | 2014-10-29 | 11時 | 0 | 0 | 0 | 0
[6 empty] | 2014-10-29 | 12時 | 0 | 0 | 0 | 0
[6 empty] | 2014-10-29 | 13時 | 0 | 0 | 0 | 0
[6 empty] | 2014-10-29 | 14時 | 0 | 0 | 0 | 0
[6 empty] | 2014-10-29 | 15時 | 0 | 0 | 0 | 0
[6 empty] | 2014-10-29 | 16時 | 0 | 0 | 0 | 0
[6 empty] | 2014-10-29 | 17時 | 0.22366 | 0 | 0 | 0
[6 empty] | 2014-10-29 | 18時 | 0.14439 | 0 | 0 | 0
[6 empty] | 2014-10-29 | 19時 | 0.20134 | 0 | 0 | 0
[6 empty] | 2014-10-29 | 20時 | 0.2411 | 0 | 0 | 0
[6 empty] | 2014-10-29 | 21時 | 0.29641 | 0 | 0 | 0
[6 empty] | 2014-10-29 | 22時 | 0.62836 | 0 | 0 | 0
[6 empty] | 2014-10-29 | 23時 | 0.78314 | 0 | 0 | 0
[6 empty] | 2014-10-30 | 0時 | 0.80883 | 0 | 0 | 0
[6 empty] | 2014-10-30 | 1時 | 0.79028 | 0 | 0 | 0
[6 empty] | 2014-10-30 | 2時 | 0.76929 | 0 | 0 | 0
[6 empty] | 2014-10-30 | 3時 | 0.77079 | 0 | 0 | 0
[6 empty] | 2014-10-30 | 4時 | 0.76045 | 0 | 0 | 0
[6 empty] | 2014-10-30 | 5時 | 0.86844 | 0 | 0 | 0
[6 empty] | 2014-10-30 | 6時 | 0.26247 | 0 | 0 | 0
[6 empty] | 2014-10-30 | 7時 | 0.16356 | 0 | 0 | 0
[6 empty] | 2014-10-30 | 8時 | 0 | 0 | 0 | 0
[6 empty] | 2014-10-30 | 9時 | 0 | 0 | 0 | 0
[6 empty] | 2014-10-30 | 10時 | 0 | 0 | 0 | 0
[6 empty] | 2014-10-30 | 11時 | 0 | 0 | 0 | 0
[6 empty] | 2014-10-30 | 12時 | 0 | 0 | 0 | 0
[6 empty] | 2014-10-30 | 13時 | 0 | 0 | 0 | 0
[6 empty] | 2014-10-30 | 14時 | 0 | 0 | 0 | 0
[6 empty] | 2014-10-30 | 15時 | 0 | 0 | 0 | 0
[6 empty] | 2014-10-30 | 16時 | 0 | 0 | 0 | 0
[6 empty] | 2014-10-30 | 17時 | 0 | 0 | 0 | 0
[6 empty] | 2014-10-30 | 18時 | 0 | 0 | 0 | 0
[6 empty] | 2014-10-30 | 19時 | 0 | 0 | 0 | 0
[6 empty] | 2014-10-30 | 20時 | 0 | 0 | 0 | 0
[6 empty] | 2014-10-30 | 21時 | 0.1464 | 0 | 0 | 0
[6 empty] | 2014-10-30 | 22時 | 0.25855 | 0 | 0 | 0
[6 empty] | 2014-10-30 | 23時 | 0.38611 | 0 | 0 | 0
[6 empty] | 2014-10-31 | 0時 | 0.51127 | 0 | 0 | 0
[6 empty] | 2014-10-31 | 1時 | 0.66232 | 0 | 0 | 0
[6 empty] | 2014-10-31 | 2時 | 0.70928 | 0 | 0 | 0
[6 empty] | 2014-10-31 | 3時 | 0.70657 | 0 | 0 | 0
[6 empty] | 2014-10-31 | 4時 | 0.68817 | 0 | 0 | 0
[6 empty] | 2014-10-31 | 5時 | 0.68059 | 0 | 0 | 0
[6 empty] | 2014-10-31 | 6時 | 0.35482 | 0 | 0 | 0
[6 empty] | 2014-10-31 | 7時 | 0.34337 | 0 | 0 | 0
[6 empty] | 2014-10-31 | 8時 | 0.25459 | 0 | 0 | 0
[6 empty] | 2014-10-31 | 9時 | 0.28671 | 0 | 0 | 0
[6 empty] | 2014-10-31 | 10時 | 0.26121 | 0 | 0 | 0
[6 empty] | 2014-10-31 | 11時 | 0.20541 | 0 | 0 | 0
[6 empty] | 2014-10-31 | 12時 | 0.10792 | 0 | 0 | 0
[6 empty] | 2014-10-31 | 13時 | 0.14563 | 0 | 0 | 0
[6 empty] | 2014-10-31 | 14時 | 0.1629 | 0 | 0 | 0
[6 empty] | 2014-10-31 | 15時 | 0.12687 | 0 | 0 | 0
[6 empty] | 2014-10-31 | 16時 | 0.11436 | 0 | 0 | 0
[6 empty] | 2014-10-31 | 17時 | 0.17567 | 0 | 0 | 0
[6 empty] | 2014-10-31 | 18時 | 0.22146 | 0 | 0 | 0
[6 empty] | 2014-10-31 | 19時 | 0.13358 | 0 | 0 | 0
[6 empty] | 2014-10-31 | 20時 | 0.20315 | 0 | 0 | 0
[6 empty] | 2014-10-31 | 21時 | 0.26483 | 0 | 0 | 0
[6 empty] | 2014-10-31 | 22時 | 0.33259 | 0 | 0 | 0
[6 empty] | 2014-10-31 | 23時 | 0.54328 | 0 | 0 | 0
[6 empty] | 2014-11-01 | 0時 | 0.62644 | 0 | 0 | 0
[6 empty] | 2014-11-01 | 1時 | 0.68828 | 0 | 0 | 0
[6 empty] | 2014-11-01 | 2時 | 0.74247 | 0 | 0 | 0
[6 empty] | 2014-11-01 | 3時 | 0.77806 | 0 | 0 | 0
[6 empty] | 2014-11-01 | 4時 | 0.84442 | 0 | 0 | 0
[6 empty] | 2014-11-01 | 5時 | 1.0408 | 0 | 0 | 0
[6 empty] | 2014-11-01 | 6時 | 0.32763 | 0 | 0 | 0
[6 empty] | 2014-11-01 | 7時 | 0.22 | 0 | 0 | 0
[6 empty] | 2014-11-01 | 8時 | 0 | 0 | 0 | 0
[6 empty] | 2014-11-01 | 9時 | 0 | 0 | 0 | 0
[6 empty] | 2014-11-01 | 10時 | 0 | 0 | 0 | 0
[6 empty] | 2014-11-01 | 11時 | 0 | 0 | 0 | 0
[6 empty] | 2014-11-01 | 12時 | 0 | 0 | 0 | 0
[6 empty] | 2014-11-01 | 13時 | 0 | 0 | 0 | 0
[6 empty] | 2014-11-01 | 14時 | 0 | 0 | 0 | 0
[6 empty] | 2014-11-01 | 15時 | 0 | 0 | 0 | 0
[6 empty] | 2014-11-01 | 16時 | 0 | 0 | 0 | 0
[6 empty] | 2014-11-01 | 17時 | 0 | 0 | 0 | 0
[6 empty] | 2014-11-01 | 18時 | 0.16845 | 0 | 0 | 0
[6 empty] | 2014-11-01 | 19時 | 0.13762 | 0 | 0 | 0
[6 empty] | 2014-11-01 | 20時 | 0.22526 | 0 | 0 | 0
[6 empty] | 2014-11-01 | 21時 | 0.30254 | 0 | 0 | 0
[6 empty] | 2014-11-01 | 22時 | 0.39003 | 0 | 0 | 0
[6 empty] | 2014-11-01 | 23時 | 0.72174 | 0 | 0 | 0
[6 empty] | 2014-11-02 | 0時 | 0.79541 | 0 | 0 | 0
[6 empty] | 2014-11-02 | 1時 | 0.84083 | 0 | 0 | 0
[6 empty] | 2014-11-02 | 2時 | 0.88977 | 0 | 0 | 0
[6 empty] | 2014-11-02 | 3時 | 0.89277 | 0 | 0 | 0
[6 empty] | 2014-11-02 | 4時 | 0.88904 | 0 | 0 | 0
[6 empty] | 2014-11-02 | 5時 | 1.0546 | 0 | 0 | 0
[6 empty] | 2014-11-02 | 6時 | 0.35632 | 0 | 0 | 0
[6 empty] | 2014-11-02 | 7時 | 0.32272 | 0 | 0 | 0
[6 empty] | 2014-11-02 | 8時 | 0.20571 | 0 | 0 | 0
[6 empty] | 2014-11-02 | 9時 | 0 | 0 | 0 | 0
[6 empty] | 2014-11-02 | 10時 | 0 | 0 | 0 | 0
[6 empty] | 2014-11-02 | 11時 | 0 | 0 | 0 | 0
[6 empty] | 2014-11-02 | 12時 | 0 | 0 | 0 | 0
[6 empty] | 2014-11-02 | 13時 | 0 | 0 | 0 | 0
[6 empty] | 2014-11-02 | 14時 | 0 | 0 | 0 | 0
[6 empty] | 2014-11-02 | 15時 | 0 | 0 | 0 | 0
[6 empty] | 2014-11-02 | 16時 | 0 | 0 | 0 | 0
[6 empty] | 2014-11-02 | 17時 | 0.27528 | 0 | 0 | 0
[6 empty] | 2014-11-02 | 18時 | 0.30575 | 0 | 0 | 0
[6 empty] | 2014-11-02 | 19時 | 0.16014 | 0 | 0 | 0
[6 empty] | 2014-11-02 | 20時 | 0.20605 | 0 | 0 | 0
[6 empty] | 2014-11-02 | 21時 | 0.26067 | 0 | 0 | 0
[6 empty] | 2014-11-02 | 22時 | 0.30127 | 0 | 0 | 0
[6 empty] | 2014-11-02 | 23時 | 0.49625 | 0 | 0 | 0
[6 empty] | 2014-11-03 | 0時 | 0.54506 | 0 | 0 | 0
[6 empty] | 2014-11-03 | 1時 | 0.59596 | 0 | 0 | 0
[6 empty] | 2014-11-03 | 2時 | 0.63044 | 0 | 0 | 0
[6 empty] | 2014-11-03 | 3時 | 0.66574 | 0 | 0 | 0
[6 empty] | 2014-11-03 | 4時 | 0.68773 | 0 | 0 | 0
[6 empty] | 2014-11-03 | 5時 | 0.70933 | 0 | 0 | 0
[6 empty] | 2014-11-03 | 6時 | 0.6146 | 0 | 0 | 0
[6 empty] | 2014-11-03 | 7時 | 0.38511 | 0 | 0 | 0
[6 empty] | 2014-11-03 | 8時 | 0 | 0 | 0 | 0
[6 empty] | 2014-11-03 | 9時 | 0 | 0 | 0 | 0
[6 empty] | 2014-11-03 | 10時 | 0 | 0 | 0 | 0
[6 empty] | 2014-11-03 | 11時 | 0 | 0 | 0 | 0
[6 empty] | 2014-11-03 | 12時 | 0 | 0 | 0 | 0
[6 empty] | 2014-11-03 | 13時 | 0 | 0 | 0 | 0
[6 empty] | 2014-11-03 | 14時 | 0 | 0 | 0 | 0
[6 empty] | 2014-11-03 | 15時 | 0 | 0 | 0 | 0
[6 empty] | 2014-11-03 | 16時 | 0 | 0 | 0 | 0
[6 empty] | 2014-11-03 | 17時 | 0 | 0 | 0 | 0
[6 empty] | 2014-11-03 | 18時 | 0 | 0 | 0 | 0
[6 empty] | 2014-11-03 | 19時 | 0 | 0 | 0 | 0
[6 empty] | 2014-11-03 | 20時 | 0 | 0 | 0 | 0
[6 empty] | 2014-11-03 | 21時 | 0 | 0 | 0 | 0
[6 empty] | 2014-11-03 | 22時 | 0 | 0 | 0 | 0
[6 empty] | 2014-11-03 | 23時 | 0.14809 | 0 | 0 | 0
[6 empty] | 2014-11-04 | 0時 | 0.16758 | 0 | 0 | 0
[6 empty] | 2014-11-04 | 1時 | 0.17411 | 0 | 0 | 0
[6 empty] | 2014-11-04 | 2時 | 0.26419 | 0 | 0 | 0
[6 empty] | 2014-11-04 | 3時 | 0.27827 | 0 | 0 | 0
[6 empty] | 2014-11-04 | 4時 | 0.29693 | 0 | 0 | 0
[6 empty] | 2014-11-04 | 5時 | 0.38916 | 0 | 0 | 0
[6 empty] | 2014-11-04 | 6時 | 0.3671 | 0 | 0 | 0
[6 empty] | 2014-11-04 | 7時 | 0.27877 | 0 | 0 | 0
[6 empty] | 2014-11-04 | 8時 | 0.15371 | 0 | 0 | 0
[6 empty] | 2014-11-04 | 9時 | 0 | 0 | 0 | 0
[6 empty] | 2014-11-04 | 10時 | 0 | 0 | 0 | 0
[6 empty] | 2014-11-04 | 11時 | 0 | 0 | 0 | 0
[6 empty] | 2014-11-04 | 12時 | 0 | 0 | 0 | 0
[6 empty] | 2014-11-04 | 13時 | 0 | 0 | 0 | 0
[6 empty] | 2014-11-04 | 14時 | 0.13899 | 0 | 0 | 0
[6 empty] | 2014-11-04 | 15時 | 0.22749 | 0 | 0 | 0
[6 empty] | 2014-11-04 | 16時 | 0.70116 | 0 | 0 | 0
[6 empty] | 2014-11-04 | 17時 | 0.89469 | 0 | 0 | 0
[6 empty] | 2014-11-04 | 18時 | 0.40533 | 0 | 0 | 0
[6 empty] | 2014-11-04 | 19時 | 0.52173 | 0 | 0 | 0
[6 empty] | 2014-11-04 | 20時 | 0.58566 | 0 | 0 | 0
[6 empty] | 2014-11-04 | 21時 | 0.74282 | 0 | 0 | 0
[6 empty] | 2014-11-04 | 22時 | 0.95304 | 0 | 0 | 0
[6 empty] | 2014-11-04 | 23時 | 0.9907 | 0 | 0 | 0
[6 empty] | 2014-11-05 | 0時 | 0.98884 | 0 | 0 | 0
[6 empty] | 2014-11-05 | 1時 | 0.97543 | 0 | 0 | 0
[6 empty] | 2014-11-05 | 2時 | 1.0051 | 0 | 0 | 0
[6 empty] | 2014-11-05 | 3時 | 1.016 | 0 | 0 | 0
[6 empty] | 2014-11-05 | 4時 | 1.0724 | 0 | 0 | 0
[6 empty] | 2014-11-05 | 5時 | 1.141 | 0 | 0 | 0
[6 empty] | 2014-11-05 | 6時 | 1.0319 | 0 | 0 | 0
[6 empty] | 2014-11-05 | 7時 | 0.86251 | 0 | 0 | 0
[6 empty] | 2014-11-05 | 8時 | 0.40887 | 0 | 0 | 0
[6 empty] | 2014-11-05 | 9時 | 0.33668 | 0 | 0 | 0
[6 empty] | 2014-11-05 | 10時 | 0.20417 | 0 | 0 | 0
[6 empty] | 2014-11-05 | 11時 | 0.73676 | 0 | 0 | 0
[6 empty] | 2014-11-05 | 12時 | 0.62076 | 0 | 0 | 0
[6 empty] | 2014-11-05 | 13時 | 0.73035 | 0 | 0 | 0
[6 empty] | 2014-11-05 | 14時 | 0.86214 | 0 | 0 | 0
[6 empty] | 2014-11-05 | 15時 | 0.83246 | 0 | 0 | 0
[6 empty] | 2014-11-05 | 16時 | 1.187 | 0 | 0 | 0
[6 empty] | 2014-11-05 | 17時 | 1.2695 | 0 | 0 | 0
[6 empty] | 2014-11-05 | 18時 | 0.89053 | 0 | 0 | 0
[6 empty] | 2014-11-05 | 19時 | 0.91895 | 0 | 0 | 0
[6 empty] | 2014-11-05 | 20時 | 0.95115 | 0 | 0 | 0
[6 empty] | 2014-11-05 | 21時 | 1.0068 | 0 | 0 | 0
[6 empty] | 2014-11-05 | 22時 | 1.1744 | 0 | 0 | 0
[6 empty] | 2014-11-05 | 23時 | 1.1966 | 0 | 0 | 0
[6 empty] | 2014-11-06 | 0時 | 1.1737 | 0 | 0 | 0
[6 empty] | 2014-11-06 | 1時 | 1.1554 | 0 | 0 | 0
[6 empty] | 2014-11-06 | 2時 | 1.1523 | 0 | 0 | 0
[6 empty] | 2014-11-06 | 3時 | 1.1695 | 0 | 0 | 0
[6 empty] | 2014-11-06 | 4時 | 1.1515 | 0 | 0 | 0
[6 empty] | 2014-11-06 | 5時 | 1.2258 | 0 | 0 | 0
[6 empty] | 2014-11-06 | 6時 | 0.88204 | 0 | 0 | 0
[6 empty] | 2014-11-06 | 7時 | 0.87335 | 0 | 0 | 0
[6 empty] | 2014-11-06 | 8時 | 0.80462 | 0 | 0 | 0
[6 empty] | 2014-11-06 | 9時 | 0.86084 | 0 | 0 | 0
[6 empty] | 2014-11-06 | 10時 | 0.84316 | 0 | 0 | 0
[6 empty] | 2014-11-06 | 11時 | 0.82055 | 0 | 0 | 0
[6 empty] | 2014-11-06 | 12時 | 0.60073 | 0 | 0 | 0
[6 empty] | 2014-11-06 | 13時 | 0.77386 | 0 | 0 | 0
[6 empty] | 2014-11-06 | 14時 | 0.80435 | 0 | 0 | 0
[6 empty] | 2014-11-06 | 15時 | 0.73237 | 0 | 0 | 0
[6 empty] | 2014-11-06 | 16時 | 0.69397 | 0 | 0 | 0
[6 empty] | 2014-11-06 | 17時 | 1.0317 | 0 | 0 | 0
[6 empty] | 2014-11-06 | 18時 | 1.0464 | 0 | 0 | 0
[6 empty] | 2014-11-06 | 19時 | 0.58058 | 0 | 0 | 0
[6 empty] | 2014-11-06 | 20時 | 0.65935 | 0 | 0 | 0
[6 empty] | 2014-11-06 | 21時 | 0.66974 | 0 | 0 | 0
[6 empty] | 2014-11-06 | 22時 | 0.66417 | 0 | 0 | 0
[6 empty] | 2014-11-06 | 23時 | 0.7517 | 0 | 0 | 0
[6 empty] | 2014-11-07 | 0時 | 0.8 | 0 | 0 | 0
[6 empty] | 2014-11-07 | 1時 | 0.7588 | 0 | 0 | 0
[6 empty] | 2014-11-07 | 2時 | 0.76998 | 0 | 0 | 0
[6 empty] | 2014-11-07 | 3時 | 0.76826 | 0 | 0 | 0
[6 empty] | 2014-11-07 | 4時 | 0.74891 | 0 | 0 | 0
[6 empty] | 2014-11-07 | 5時 | 0.79008 | 0 | 0 | 0
[6 empty] | 2014-11-07 | 6時 | 0.3661 | 0 | 0 | 0
[6 empty] | 2014-11-07 | 7時 | 0.27236 | 0 | 0 | 0
[6 empty] | 2014-11-07 | 8時 | 0.21371 | 0 | 0 | 0
[6 empty] | 2014-11-07 | 9時 | 0 | 0 | 0 | 0
[6 empty] | 2014-11-07 | 10時 | 0 | 0 | 0 | 0
[6 empty] | 2014-11-07 | 11時 | 0 | 0 | 0 | 0
[6 empty] | 2014-11-07 | 12時 | 0 | 0 | 0 | 0
[6 empty] | 2014-11-07 | 13時 | 0 | 0 | 0 | 0
[6 empty] | 2014-11-07 | 14時 | 0 | 0 | 0 | 0
[6 empty] | 2014-11-07 | 15時 | 0 | 0 | 0 | 0
[6 empty] | 2014-11-07 | 16時 | 0 | 0 | 0 | 0
[6 empty] | 2014-11-07 | 17時 | 0 | 0 | 0 | 0
[6 empty] | 2014-11-07 | 18時 | 0 | 0 | 0 | 0
[6 empty] | 2014-11-07 | 19時 | 0 | 0 | 0 | 0
[6 empty] | 2014-11-07 | 20時 | 0 | 0 | 0 | 0
[6 empty] | 2014-11-07 | 21時 | 0.12594 | 0 | 0 | 0
[6 empty] | 2014-11-07 | 22時 | 0.21177 | 0 | 0 | 0
[6 empty] | 2014-11-07 | 23時 | 0.31779 | 0 | 0 | 0
[6 empty] | 2014-11-08 | 0時 | 0.44486 | 0 | 0 | 0
[6 empty] | 2014-11-08 | 1時 | 0.45654 | 0 | 0 | 0
[6 empty] | 2014-11-08 | 2時 | 0.49253 | 0 | 0 | 0
[6 empty] | 2014-11-08 | 3時 | 0.50649 | 0 | 0 | 0
[6 empty] | 2014-11-08 | 4時 | 0.41712 | 0 | 0 | 0
[6 empty] | 2014-11-08 | 5時 | 0.47269 | 0 | 0 | 0
[6 empty] | 2014-11-08 | 6時 | 0.20653 | 0 | 0 | 0
[6 empty] | 2014-11-08 | 7時 | 0.18897 | 0 | 0 | 0
[6 empty] | 2014-11-08 | 8時 | 0.18126 | 0 | 0 | 0
[6 empty] | 2014-11-08 | 9時 | 0.18836 | 0 | 0 | 0
[6 empty] | 2014-11-08 | 10時 | 0.19931 | 0 | 0 | 0
[6 empty] | 2014-11-08 | 11時 | 0.16694 | 0 | 0 | 0
[6 empty] | 2014-11-08 | 12時 | 0.12003 | 0 | 0 | 0
[6 empty] | 2014-11-08 | 13時 | 0.19681 | 0 | 0 | 0
[6 empty] | 2014-11-08 | 14時 | 0.22864 | 0 | 0 | 0
[6 empty] | 2014-11-08 | 15時 | 0.18013 | 0 | 0 | 0
[6 empty] | 2014-11-08 | 16時 | 0.14487 | 0 | 0 | 0
[6 empty] | 2014-11-08 | 17時 | 0.2353 | 0 | 0 | 0
[6 empty] | 2014-11-08 | 18時 | 0.22376 | 0 | 0 | 0
[6 empty] | 2014-11-08 | 19時 | 0.10702 | 0 | 0 | 0
[6 empty] | 2014-11-08 | 20時 | 0.14446 | 0 | 0 | 0
[6 empty] | 2014-11-08 | 21時 | 0.19157 | 0 | 0 | 0
[6 empty] | 2014-11-08 | 22時 | 0.22821 | 0 | 0 | 0
[6 empty] | 2014-11-08 | 23時 | 0.36443 | 0 | 0 | 0
[6 empty] | 2014-11-09 | 0時 | 0.42306 | 0 | 0 | 0
[6 empty] | 2014-11-09 | 1時 | 0.46032 | 0 | 0 | 0
[6 empty] | 2014-11-09 | 2時 | 0.50076 | 0 | 0 | 0
[6 empty] | 2014-11-09 | 3時 | 0.5631 | 0 | 0 | 0
[6 empty] | 2014-11-09 | 4時 | 0.59918 | 0 | 0 | 0
[6 empty] | 2014-11-09 | 5時 | 0.72921 | 0 | 0 | 0
[6 empty] | 2014-11-09 | 6時 | 0.34581 | 0 | 0 | 0
[6 empty] | 2014-11-09 | 7時 | 0.3703 | 0 | 0 | 0
[6 empty] | 2014-11-09 | 8時 | 0.3238 | 0 | 0 | 0
[6 empty] | 2014-11-09 | 9時 | 0.43109 | 0 | 0 | 0
[6 empty] | 2014-11-09 | 10時 | 0.4738 | 0 | 0 | 0
[6 empty] | 2014-11-09 | 11時 | 0.16432 | 0 | 0 | 0
[6 empty] | 2014-11-09 | 12時 | 0.23414 | 0 | 0 | 0
[6 empty] | 2014-11-09 | 13時 | 0.4621 | 0 | 0 | 0
[6 empty] | 2014-11-09 | 14時 | 0.57655 | 0 | 0 | 0
[6 empty] | 2014-11-09 | 15時 | 0.53449 | 0 | 0 | 0
[6 empty] | 2014-11-09 | 16時 | 0.51813 | 0 | 0 | 0
[6 empty] | 2014-11-09 | 17時 | 0.97717 | 0 | 0 | 0
[6 empty] | 2014-11-09 | 18時 | 0.96228 | 0 | 0 | 0
[6 empty] | 2014-11-09 | 19時 | 0.46809 | 0 | 0 | 0
[6 empty] | 2014-11-09 | 20時 | 0.56118 | 0 | 0 | 0
[6 empty] | 2014-11-09 | 21時 | 0.67089 | 0 | 0 | 0
[6 empty] | 2014-11-09 | 22時 | 0.74262 | 0 | 0 | 0
[6 empty] | 2014-11-09 | 23時 | 0.90964 | 0 | 0 | 0
[6 empty] | 2014-11-10 | 0時 | 0.93209 | 0 | 0 | 0
[6 empty] | 2014-11-10 | 1時 | 0.91084 | 0 | 0 | 0
[6 empty] | 2014-11-10 | 2時 | 0.93081 | 0 | 0 | 0
[6 empty] | 2014-11-10 | 3時 | 0.95636 | 0 | 0 | 0
[6 empty] | 2014-11-10 | 4時 | 0.95863 | 0 | 0 | 0
[6 empty] | 2014-11-10 | 5時 | 1.1116 | 0 | 0 | 0
[6 empty] | 2014-11-10 | 6時 | 0.71931 | 0 | 0 | 0
[6 empty] | 2014-11-10 | 7時 | 0.66342 | 0 | 0 | 0
[6 empty] | 2014-11-10 | 8時 | 0.54237 | 0 | 0 | 0
[6 empty] | 2014-11-10 | 9時 | 0.62265 | 0 | 0 | 0
[6 empty] | 2014-11-10 | 10時 | 0.41877 | 0 | 0 | 0
[6 empty] | 2014-11-10 | 11時 | 0.55937 | 0 | 0 | 0
[6 empty] | 2014-11-10 | 12時 | 0.28823 | 0 | 0 | 0
[6 empty] | 2014-11-10 | 13時 | 0.58892 | 0 | 0 | 0
[6 empty] | 2014-11-10 | 14時 | 0.63992 | 0 | 0 | 0
[6 empty] | 2014-11-10 | 15時 | 0.51761 | 0 | 0 | 0
[6 empty] | 2014-11-10 | 16時 | 0.49694 | 0 | 0 | 0
[6 empty] | 2014-11-10 | 17時 | 0.86752 | 0 | 0 | 0
[6 empty] | 2014-11-10 | 18時 | 0.87786 | 0 | 0 | 0
[6 empty] | 2014-11-10 | 19時 | 0.41317 | 0 | 0 | 0
[6 empty] | 2014-11-10 | 20時 | 0.53214 | 0 | 0 | 0
[6 empty] | 2014-11-10 | 21時 | 0.65821 | 0 | 0 | 0
[6 empty] | 2014-11-10 | 22時 | 0.72782 | 0 | 0 | 0
[6 empty] | 2014-11-10 | 23時 | 0.90329 | 0 | 0 | 0
[6 empty] | 2014-11-11 | 0時 | 0.93563 | 0 | 0 | 0
[6 empty] | 2014-11-11 | 1時 | 0.95341 | 0 | 0 | 0
[6 empty] | 2014-11-11 | 2時 | 0.96551 | 0 | 0 | 0
[6 empty] | 2014-11-11 | 3時 | 1.0046 | 0 | 0 | 0
[6 empty] | 2014-11-11 | 4時 | 0.99366 | 0 | 0 | 0
[6 empty] | 2014-11-11 | 5時 | 1.0383 | 0 | 0 | 0
[6 empty] | 2014-11-11 | 6時 | 1.0058 | 0 | 0 | 0
[6 empty] | 2014-11-11 | 7時 | 0.67196 | 0 | 0 | 0
[6 empty] | 2014-11-11 | 8時 | 0 | 0 | 0 | 0
[6 empty] | 2014-11-11 | 9時 | 0 | 0 | 0 | 0
[6 empty] | 2014-11-11 | 10時 | 0 | 0 | 0 | 0
[6 empty] | 2014-11-11 | 11時 | 0.31902 | 0 | 0 | 0
[6 empty] | 2014-11-11 | 12時 | 0.35768 | 0 | 0 | 0
[6 empty] | 2014-11-11 | 13時 | 0.5737 | 0 | 0 | 0
[6 empty] | 2014-11-11 | 14時 | 0.71839 | 0 | 0 | 0
[6 empty] | 2014-11-11 | 15時 | 0.61366 | 0 | 0 | 0
[6 empty] | 2014-11-11 | 16時 | 1.0149 | 0 | 0 | 0
[6 empty] | 2014-11-11 | 17時 | 1.0777 | 0 | 0 | 0
[6 empty] | 2014-11-11 | 18時 | 0.63556 | 0 | 0 | 0
[6 empty] | 2014-11-11 | 19時 | 0.72517 | 0 | 0 | 0
[6 empty] | 2014-11-11 | 20時 | 0.74611 | 0 | 0 | 0
[6 empty] | 2014-11-11 | 21時 | 0.79994 | 0 | 0 | 0
[6 empty] | 2014-11-11 | 22時 | 0.98116 | 0 | 0 | 0
[6 empty] | 2014-11-11 | 23時 | 1.0035 | 0 | 0 | 0
[6 empty] | 2014-11-12 | 0時 | 1.0113 | 0 | 0 | 0
[6 empty] | 2014-11-12 | 1時 | 1.0241 | 0 | 0 | 0
[6 empty] | 2014-11-12 | 2時 | 1.0439 | 0 | 0 | 0
[6 empty] | 2014-11-12 | 3時 | 1.0548 | 0 | 0 | 0
[6 empty] | 2014-11-12 | 4時 | 1.0426 | 0 | 0 | 0
[6 empty] | 2014-11-12 | 5時 | 1.0882 | 0 | 0 | 0
[6 empty] | 2014-11-12 | 6時 | 1.025 | 0 | 0 | 0
[6 empty] | 2014-11-12 | 7時 | 0.80544 | 0 | 0 | 0
[6 empty] | 2014-11-12 | 8時 | 0.44022 | 0 | 0 | 0
[6 empty] | 2014-11-12 | 9時 | 0 | 0 | 0 | 0
[6 empty] | 2014-11-12 | 10時 | 0 | 0 | 0 | 0
[6 empty] | 2014-11-12 | 11時 | 0 | 0 | 0 | 0
[6 empty] | 2014-11-12 | 12時 | 0.13579 | 0 | 0 | 0
[6 empty] | 2014-11-12 | 13時 | 0.31851 | 0 | 0 | 0
[6 empty] | 2014-11-12 | 14時 | 0.42119 | 0 | 0 | 0
[6 empty] | 2014-11-12 | 15時 | 0.4474 | 0 | 0 | 0
[6 empty] | 2014-11-12 | 16時 | 0.94616 | 0 | 0 | 0
[6 empty] | 2014-11-12 | 17時 | 0.9846 | 0 | 0 | 0
[6 empty] | 2014-11-12 | 18時 | 0.49818 | 0 | 0 | 0
[6 empty] | 2014-11-12 | 19時 | 0.60302 | 0 | 0 | 0
[6 empty] | 2014-11-12 | 20時 | 0.64696 | 0 | 0 | 0
[6 empty] | 2014-11-12 | 21時 | 0.72678 | 0 | 0 | 0
[6 empty] | 2014-11-12 | 22時 | 0.89694 | 0 | 0 | 0
[6 empty] | 2014-11-12 | 23時 | 0.91318 | 0 | 0 | 0
[6 empty] | 2014-11-13 | 0時 | 0.9283 | 0 | 0 | 0
[6 empty] | 2014-11-13 | 1時 | 0.92384 | 0 | 0 | 0
[6 empty] | 2014-11-13 | 2時 | 0.93066 | 0 | 0 | 0
[6 empty] | 2014-11-13 | 3時 | 0.94196 | 0 | 0 | 0
[6 empty] | 2014-11-13 | 4時 | 0.94353 | 0 | 0 | 0
[6 empty] | 2014-11-13 | 5時 | 1.0968 | 0 | 0 | 0
[6 empty] | 2014-11-13 | 6時 | 0.7208 | 0 | 0 | 0
[6 empty] | 2014-11-13 | 7時 | 0.70726 | 0 | 0 | 0
[6 empty] | 2014-11-13 | 8時 | 0.46396 | 0 | 0 | 0
[6 empty] | 2014-11-13 | 9時 | 0.36227 | 0 | 0 | 0
[6 empty] | 2014-11-13 | 10時 | 0.43811 | 0 | 0 | 0
[6 empty] | 2014-11-13 | 11時 | 0.63706 | 0 | 0 | 0
[6 empty] | 2014-11-13 | 12時 | 0.16917 | 0 | 0 | 0
[6 empty] | 2014-11-13 | 13時 | 0.32903 | 0 | 0 | 0
[6 empty] | 2014-11-13 | 14時 | 0.48519 | 0 | 0 | 0
[6 empty] | 2014-11-13 | 15時 | 0.58463 | 0 | 0 | 0
[6 empty] | 2014-11-13 | 16時 | 0.61052 | 0 | 0 | 0
[6 empty] | 2014-11-13 | 17時 | 1.1015 | 0 | 0 | 0
[6 empty] | 2014-11-13 | 18時 | 1.1103 | 0 | 0 | 0
[6 empty] | 2014-11-13 | 19時 | 0.6428 | 0 | 0 | 0
[6 empty] | 2014-11-13 | 20時 | 0.74431 | 0 | 0 | 0
[6 empty] | 2014-11-13 | 21時 | 0.81248 | 0 | 0 | 0
[6 empty] | 2014-11-13 | 22時 | 0.85401 | 0 | 0 | 0
[6 empty] | 2014-11-13 | 23時 | 0.95569 | 0 | 0 | 0
[6 empty] | 2014-11-14 | 0時 | 0.98135 | 0 | 0 | 0
[6 empty] | 2014-11-14 | 1時 | 0.98196 | 0 | 0 | 0
[6 empty] | 2014-11-14 | 2時 | 1.0027 | 0 | 0 | 0
[6 empty] | 2014-11-14 | 3時 | 1.0571 | 0 | 0 | 0
[6 empty] | 2014-11-14 | 4時 | 1.0844 | 0 | 0 | 0
[6 empty] | 2014-11-14 | 5時 | 1.1151 | 0 | 0 | 0
[6 empty] | 2014-11-14 | 6時 | 0.79052 | 0 | 0 | 0
[6 empty] | 2014-11-14 | 7時 | 0.65256 | 0 | 0 | 0
[6 empty] | 2014-11-14 | 8時 | 0.24266 | 0 | 0 | 0
[6 empty] | 2014-11-14 | 9時 | 0.23473 | 0 | 0 | 0
[6 empty] | 2014-11-14 | 10時 | 0 | 0 | 0 | 0
[6 empty] | 2014-11-14 | 11時 | 0.14083 | 0 | 0 | 0
[6 empty] | 2014-11-14 | 12時 | 0.21709 | 0 | 0 | 0
[6 empty] | 2014-11-14 | 13時 | 0.38237 | 0 | 0 | 0
[6 empty] | 2014-11-14 | 14時 | 0.54092 | 0 | 0 | 0
[6 empty] | 2014-11-14 | 15時 | 0.59966 | 0 | 0 | 0
[6 empty] | 2014-11-14 | 16時 | 0.62306 | 0 | 0 | 0
[6 empty] | 2014-11-14 | 17時 | 1.1104 | 0 | 0 | 0
[6 empty] | 2014-11-14 | 18時 | 1.1377 | 0 | 0 | 0
[6 empty] | 2014-11-14 | 19時 | 0.61791 | 0 | 0 | 0
[6 empty] | 2014-11-14 | 20時 | 0.75002 | 0 | 0 | 0
[6 empty] | 2014-11-14 | 21時 | 0.817 | 0 | 0 | 0
[6 empty] | 2014-11-14 | 22時 | 0.84635 | 0 | 0 | 0
[6 empty] | 2014-11-14 | 23時 | 0.95392 | 0 | 0 | 0
[6 empty] | 2014-11-15 | 0時 | 0.98218 | 0 | 0 | 0
[6 empty] | 2014-11-15 | 1時 | 1.045 | 0 | 0 | 0
[6 empty] | 2014-11-15 | 2時 | 1.0521 | 0 | 0 | 0
[6 empty] | 2014-11-15 | 3時 | 1.0181 | 0 | 0 | 0
[6 empty] | 2014-11-15 | 4時 | 1.062 | 0 | 0 | 0
[6 empty] | 2014-11-15 | 5時 | 1.1377 | 0 | 0 | 0
[6 empty] | 2014-11-15 | 6時 | 0.79632 | 0 | 0 | 0
[6 empty] | 2014-11-15 | 7時 | 0.63142 | 0 | 0 | 0
[6 empty] | 2014-11-15 | 8時 | 0.5737 | 0 | 0 | 0
[6 empty] | 2014-11-15 | 9時 | 0.39212 | 0 | 0 | 0
[6 empty] | 2014-11-15 | 10時 | 0.28143 | 0 | 0 | 0
[6 empty] | 2014-11-15 | 11時 | 0.31675 | 0 | 0 | 0
[6 empty] | 2014-11-15 | 12時 | 0 | 0 | 0 | 0
[6 empty] | 2014-11-15 | 13時 | 0.33017 | 0 | 0 | 0
[6 empty] | 2014-11-15 | 14時 | 0.46105 | 0 | 0 | 0
[6 empty] | 2014-11-15 | 15時 | 0.59956 | 0 | 0 | 0
[6 empty] | 2014-11-15 | 16時 | 0.7202 | 0 | 0 | 0
[6 empty] | 2014-11-15 | 17時 | 1.2228 | 0 | 0 | 0
[6 empty] | 2014-11-15 | 18時 | 1.1006 | 0 | 0 | 0
[6 empty] | 2014-11-15 | 19時 | 0.73109 | 0 | 0 | 0
[6 empty] | 2014-11-15 | 20時 | 0.78933 | 0 | 0 | 0
[6 empty] | 2014-11-15 | 21時 | 0.84462 | 0 | 0 | 0
[6 empty] | 2014-11-15 | 22時 | 0.91199 | 0 | 0 | 0
[6 empty] | 2014-11-15 | 23時 | 1.0489 | 0 | 0 | 0
[6 empty] | 2014-11-16 | 0時 | 1.1458 | 0 | 0 | 0
[6 empty] | 2014-11-16 | 1時 | 1.1286 | 0 | 0 | 0
[6 empty] | 2014-11-16 | 2時 | 1.1234 | 0 | 0 | 0
[6 empty] | 2014-11-16 | 3時 | 1.1079 | 0 | 0 | 0
[6 empty] | 2014-11-16 | 4時 | 1.0953 | 0 | 0 | 0
[6 empty] | 2014-11-16 | 5時 | 1.1409 | 0 | 0 | 0
[6 empty] | 2014-11-16 | 6時 | 0.79923 | 0 | 0 | 0
[6 empty] | 2014-11-16 | 7時 | 0.75821 | 0 | 0 | 0
[6 empty] | 2014-11-16 | 8時 | 0.60747 | 0 | 0 | 0
[6 empty] | 2014-11-16 | 9時 | 0.17599 | 0 | 0 | 0
[6 empty] | 2014-11-16 | 10時 | 0 | 0 | 0 | 0
[6 empty] | 2014-11-16 | 11時 | 0 | 0 | 0 | 0
[6 empty] | 2014-11-16 | 12時 | 0 | 0 | 0 | 0
[6 empty] | 2014-11-16 | 13時 | 0 | 0 | 0 | 0
[6 empty] | 2014-11-16 | 14時 | 0.18635 | 0 | 0 | 0
[6 empty] | 2014-11-16 | 15時 | 0.30125 | 0 | 0 | 0
[6 empty] | 2014-11-16 | 16時 | 0.32679 | 0 | 0 | 0
[6 empty] | 2014-11-16 | 17時 | 0.82412 | 0 | 0 | 0
[6 empty] | 2014-11-16 | 18時 | 0.94006 | 0 | 0 | 0
[6 empty] | 2014-11-16 | 19時 | 0.40511 | 0 | 0 | 0
[6 empty] | 2014-11-16 | 20時 | 0.5012 | 0 | 0 | 0
[6 empty] | 2014-11-16 | 21時 | 0.57976 | 0 | 0 | 0
[6 empty] | 2014-11-16 | 22時 | 0.64269 | 0 | 0 | 0
[6 empty] | 2014-11-16 | 23時 | 0.79975 | 0 | 0 | 0
[6 empty] | 2014-11-17 | 0時 | 0.81162 | 0 | 0 | 0
[6 empty] | 2014-11-17 | 1時 | 0.80531 | 0 | 0 | 0
[6 empty] | 2014-11-17 | 2時 | 0.78676 | 0 | 0 | 0
[6 empty] | 2014-11-17 | 3時 | 0.78268 | 0 | 0 | 0
[6 empty] | 2014-11-17 | 4時 | 0.77201 | 0 | 0 | 0
[6 empty] | 2014-11-17 | 5時 | 0.84039 | 0 | 0 | 0
[6 empty] | 2014-11-17 | 6時 | 0.37128 | 0 | 0 | 0
[6 empty] | 2014-11-17 | 7時 | 0.19713 | 0 | 0 | 0
[6 empty] | 2014-11-17 | 8時 | 0.23344 | 0 | 0 | 0
[6 empty] | 2014-11-17 | 9時 | 0.31994 | 0 | 0 | 0
[6 empty] | 2014-11-17 | 10時 | 0.3999 | 0 | 0 | 0
[6 empty] | 2014-11-17 | 11時 | 0.461 | 0 | 0 | 0
[6 empty] | 2014-11-17 | 12時 | 0.26346 | 0 | 0 | 0
[6 empty] | 2014-11-17 | 13時 | 0.37545 | 0 | 0 | 0
[6 empty] | 2014-11-17 | 14時 | 0.42023 | 0 | 0 | 0
[6 empty] | 2014-11-17 | 15時 | 0.39231 | 0 | 0 | 0
[6 empty] | 2014-11-17 | 16時 | 0.38223 | 0 | 0 | 0
[6 empty] | 2014-11-17 | 17時 | 0.778 | 0 | 0 | 0
[6 empty] | 2014-11-17 | 18時 | 0.78851 | 0 | 0 | 0
[6 empty] | 2014-11-17 | 19時 | 0.35646 | 0 | 0 | 0
[6 empty] | 2014-11-17 | 20時 | 0.44819 | 0 | 0 | 0
[6 empty] | 2014-11-17 | 21時 | 0.57857 | 0 | 0 | 0
[6 empty] | 2014-11-17 | 22時 | 0.66817 | 0 | 0 | 0
[6 empty] | 2014-11-17 | 23時 | 0.8215 | 0 | 0 | 0
[6 empty] | 2014-11-18 | 0時 | 0.8496 | 0 | 0 | 0
[6 empty] | 2014-11-18 | 1時 | 0.85606 | 0 | 0 | 0
[6 empty] | 2014-11-18 | 2時 | 0.85829 | 0 | 0 | 0
[6 empty] | 2014-11-18 | 3時 | 0.89588 | 0 | 0 | 0
[6 empty] | 2014-11-18 | 4時 | 0.91668 | 0 | 0 | 0
[6 empty] | 2014-11-18 | 5時 | 0.89241 | 0 | 0 | 0
[6 empty] | 2014-11-18 | 6時 | 0.6192 | 0 | 0 | 0
[6 empty] | 2014-11-18 | 7時 | 0.30967 | 0 | 0 | 0
[6 empty] | 2014-11-18 | 8時 | 0.16326 | 0 | 0 | 0
[6 empty] | 2014-11-18 | 9時 | 0 | 0 | 0 | 0
[6 empty] | 2014-11-18 | 10時 | 0 | 0 | 0 | 0
[6 empty] | 2014-11-18 | 11時 | 0 | 0 | 0 | 0
[6 empty] | 2014-11-18 | 12時 | 0 | 0 | 0 | 0
[6 empty] | 2014-11-18 | 13時 | 0 | 0 | 0 | 0
[6 empty] | 2014-11-18 | 14時 | 0.15513 | 0 | 0 | 0
[6 empty] | 2014-11-18 | 15時 | 0.21038 | 0 | 0 | 0
[6 empty] | 2014-11-18 | 16時 | 0.61491 | 0 | 0 | 0
[6 empty] | 2014-11-18 | 17時 | 0.74312 | 0 | 0 | 0
[6 empty] | 2014-11-18 | 18時 | 0.32316 | 0 | 0 | 0
[6 empty] | 2014-11-18 | 19時 | 0.41742 | 0 | 0 | 0
[6 empty] | 2014-11-18 | 20時 | 0.47046 | 0 | 0 | 0
[6 empty] | 2014-11-18 | 21時 | 0.61512 | 0 | 0 | 0
[6 empty] | 2014-11-18 | 22時 | 0.82385 | 0 | 0 | 0
[6 empty] | 2014-11-18 | 23時 | 0.84168 | 0 | 0 | 0
[6 empty] | 2014-11-19 | 0時 | 0.88626 | 0 | 0 | 0
[6 empty] | 2014-11-19 | 1時 | 0.92996 | 0 | 0 | 0
[6 empty] | 2014-11-19 | 2時 | 0.97548 | 0 | 0 | 0
[6 empty] | 2014-11-19 | 3時 | 0.98343 | 0 | 0 | 0
[6 empty] | 2014-11-19 | 4時 | 1.0276 | 0 | 0 | 0
[6 empty] | 2014-11-19 | 5時 | 1.0393 | 0 | 0 | 0
[6 empty] | 2014-11-19 | 6時 | 1.0117 | 0 | 0 | 0
[6 empty] | 2014-11-19 | 7時 | 0.57669 | 0 | 0 | 0
[6 empty] | 2014-11-19 | 8時 | 0.27467 | 0 | 0 | 0
[6 empty] | 2014-11-19 | 9時 | 0.32206 | 0 | 0 | 0
[6 empty] | 2014-11-19 | 10時 | 0.28389 | 0 | 0 | 0
[6 empty] | 2014-11-19 | 11時 | 0.59371 | 0 | 0 | 0
[6 empty] | 2014-11-19 | 12時 | 0.48111 | 0 | 0 | 0
[6 empty] | 2014-11-19 | 13時 | 0.70284 | 0 | 0 | 0
[6 empty] | 2014-11-19 | 14時 | 0.72935 | 0 | 0 | 0
[6 empty] | 2014-11-19 | 15時 | 0.64493 | 0 | 0 | 0
[6 empty] | 2014-11-19 | 16時 | 0.88229 | 0 | 0 | 0
[6 empty] | 2014-11-19 | 17時 | 0.90337 | 0 | 0 | 0
[6 empty] | 2014-11-19 | 18時 | 0.5321 | 0 | 0 | 0
[6 empty] | 2014-11-19 | 19時 | 0.59531 | 0 | 0 | 0
[6 empty] | 2014-11-19 | 20時 | 0.61687 | 0 | 0 | 0
[6 empty] | 2014-11-19 | 21時 | 0.68433 | 0 | 0 | 0
[6 empty] | 2014-11-19 | 22時 | 0.83073 | 0 | 0 | 0
[6 empty] | 2014-11-19 | 23時 | 0.84178 | 0 | 0 | 0
[6 empty] | 2014-11-20 | 0時 | 0.8393 | 0 | 0 | 0
[6 empty] | 2014-11-20 | 1時 | 0.85575 | 0 | 0 | 0
[6 empty] | 2014-11-20 | 2時 | 0.86283 | 0 | 0 | 0
[6 empty] | 2014-11-20 | 3時 | 0.86572 | 0 | 0 | 0
[6 empty] | 2014-11-20 | 4時 | 0.8679 | 0 | 0 | 0
[6 empty] | 2014-11-20 | 5時 | 1.0053 | 0 | 0 | 0
[6 empty] | 2014-11-20 | 6時 | 0.65111 | 0 | 0 | 0
[6 empty] | 2014-11-20 | 7時 | 0.57261 | 0 | 0 | 0
[6 empty] | 2014-11-20 | 8時 | 0.16643 | 0 | 0 | 0
[6 empty] | 2014-11-20 | 9時 | 0.29982 | 0 | 0 | 0
[6 empty] | 2014-11-20 | 10時 | 0.37516 | 0 | 0 | 0
[6 empty] | 2014-11-20 | 11時 | 0.31109 | 0 | 0 | 0
[6 empty] | 2014-11-20 | 12時 | 0.16561 | 0 | 0 | 0
[6 empty] | 2014-11-20 | 13時 | 0.35583 | 0 | 0 | 0
[6 empty] | 2014-11-20 | 14時 | 0.53952 | 0 | 0 | 0
[6 empty] | 2014-11-20 | 15時 | 0.53792 | 0 | 0 | 0
[6 empty] | 2014-11-20 | 16時 | 0.62486 | 0 | 0 | 0
[6 empty] | 2014-11-20 | 17時 | 1.0191 | 0 | 0 | 0
[6 empty] | 2014-11-20 | 18時 | 1.0267 | 0 | 0 | 0
[6 empty] | 2014-11-20 | 19時 | 0.59253 | 0 | 0 | 0
[6 empty] | 2014-11-20 | 20時 | 0.70206 | 0 | 0 | 0
[6 empty] | 2014-11-20 | 21時 | 0.74879 | 0 | 0 | 0
[6 empty] | 2014-11-20 | 22時 | 0.7911 | 0 | 0 | 0
[6 empty] | 2014-11-20 | 23時 | 0.91433 | 0 | 0 | 0
[6 empty] | 2014-11-21 | 0時 | 0.92374 | 0 | 0 | 0
[6 empty] | 2014-11-21 | 1時 | 0.94846 | 0 | 0 | 0
[6 empty] | 2014-11-21 | 2時 | 0.94756 | 0 | 0 | 0
[6 empty] | 2014-11-21 | 3時 | 0.97297 | 0 | 0 | 0
[6 empty] | 2014-11-21 | 4時 | 0.99155 | 0 | 0 | 0
[6 empty] | 2014-11-21 | 5時 | 1.033 | 0 | 0 | 0
[6 empty] | 2014-11-21 | 6時 | 0.78803 | 0 | 0 | 0
[6 empty] | 2014-11-21 | 7時 | 0.77131 | 0 | 0 | 0
[6 empty] | 2014-11-21 | 8時 | 0.70649 | 0 | 0 | 0
[6 empty] | 2014-11-21 | 9時 | 0.78718 | 0 | 0 | 0
[6 empty] | 2014-11-21 | 10時 | 0.79676 | 0 | 0 | 0
[6 empty] | 2014-11-21 | 11時 | 0.86918 | 0 | 0 | 0
[6 empty] | 2014-11-21 | 12時 | 0.5745 | 0 | 0 | 0
[6 empty] | 2014-11-21 | 13時 | 0.48116 | 0 | 0 | 0
[6 empty] | 2014-11-21 | 14時 | 0.60704 | 0 | 0 | 0
[6 empty] | 2014-11-21 | 15時 | 0.64634 | 0 | 0 | 0
[6 empty] | 2014-11-21 | 16時 | 0.67084 | 0 | 0 | 0
[6 empty] | 2014-11-21 | 17時 | 1.1118 | 0 | 0 | 0
[6 empty] | 2014-11-21 | 18時 | 1.1142 | 0 | 0 | 0
[6 empty] | 2014-11-21 | 19時 | 0.64789 | 0 | 0 | 0
[6 empty] | 2014-11-21 | 20時 | 0.7447 | 0 | 0 | 0
[6 empty] | 2014-11-21 | 21時 | 0.78516 | 0 | 0 | 0
[6 empty] | 2014-11-21 | 22時 | 0.81939 | 0 | 0 | 0
[6 empty] | 2014-11-21 | 23時 | 0.95296 | 0 | 0 | 0
[6 empty] | 2014-11-22 | 0時 | 0.94415 | 0 | 0 | 0
[6 empty] | 2014-11-22 | 1時 | 0.92435 | 0 | 0 | 0
[6 empty] | 2014-11-22 | 2時 | 0.89535 | 0 | 0 | 0
[6 empty] | 2014-11-22 | 3時 | 0.87268 | 0 | 0 | 0
[6 empty] | 2014-11-22 | 4時 | 0.83406 | 0 | 0 | 0
[6 empty] | 2014-11-22 | 5時 | 0.92383 | 0 | 0 | 0
[6 empty] | 2014-11-22 | 6時 | 0.45955 | 0 | 0 | 0
[6 empty] | 2014-11-22 | 7時 | 0.43196 | 0 | 0 | 0
[6 empty] | 2014-11-22 | 8時 | 0.3616 | 0 | 0 | 0
[6 empty] | 2014-11-22 | 9時 | 0.27776 | 0 | 0 | 0
[6 empty] | 2014-11-22 | 10時 | 0.31162 | 0 | 0 | 0
[6 empty] | 2014-11-22 | 11時 | 0.36739 | 0 | 0 | 0
[6 empty] | 2014-11-22 | 12時 | 0.24346 | 0 | 0 | 0
[6 empty] | 2014-11-22 | 13時 | 0.35282 | 0 | 0 | 0
[6 empty] | 2014-11-22 | 14時 | 0.39255 | 0 | 0 | 0
[6 empty] | 2014-11-22 | 15時 | 0.33928 | 0 | 0 | 0
[6 empty] | 2014-11-22 | 16時 | 0.31048 | 0 | 0 | 0
[6 empty] | 2014-11-22 | 17時 | 0.63803 | 0 | 0 | 0
[6 empty] | 2014-11-22 | 18時 | 0.64181 | 0 | 0 | 0
[6 empty] | 2014-11-22 | 19時 | 0.25317 | 0 | 0 | 0
[6 empty] | 2014-11-22 | 20時 | 0.30573 | 0 | 0 | 0
[6 empty] | 2014-11-22 | 21時 | 0.35685 | 0 | 0 | 0
[6 empty] | 2014-11-22 | 22時 | 0.40473 | 0 | 0 | 0
[6 empty] | 2014-11-22 | 23時 | 0.61849 | 0 | 0 | 0
[6 empty] | 2014-11-23 | 0時 | 0.64597 | 0 | 0 | 0
[6 empty] | 2014-11-23 | 1時 | 0.66773 | 0 | 0 | 0
[6 empty] | 2014-11-23 | 2時 | 0.66509 | 0 | 0 | 0
[6 empty] | 2014-11-23 | 3時 | 0.68629 | 0 | 0 | 0
[6 empty] | 2014-11-23 | 4時 | 0.72269 | 0 | 0 | 0
[6 empty] | 2014-11-23 | 5時 | 0.69811 | 0 | 0 | 0
[6 empty] | 2014-11-23 | 6時 | 0.64216 | 0 | 0 | 0
[6 empty] | 2014-11-23 | 7時 | 0.53671 | 0 | 0 | 0
[6 empty] | 2014-11-23 | 8時 | 0.28131 | 0 | 0 | 0
[6 empty] | 2014-11-23 | 9時 | 0.17113 | 0 | 0 | 0
[6 empty] | 2014-11-23 | 10時 | 0.15381 | 0 | 0 | 0
[6 empty] | 2014-11-23 | 11時 | 0.28063 | 0 | 0 | 0
[6 empty] | 2014-11-23 | 12時 | 0.29156 | 0 | 0 | 0
[6 empty] | 2014-11-23 | 13時 | 0.42172 | 0 | 0 | 0
[6 empty] | 2014-11-23 | 14時 | 0.56788 | 0 | 0 | 0
[6 empty] | 2014-11-23 | 15時 | 0.46828 | 0 | 0 | 0
[6 empty] | 2014-11-23 | 16時 | 0.83451 | 0 | 0 | 0
[6 empty] | 2014-11-23 | 17時 | 0.89487 | 0 | 0 | 0
[6 empty] | 2014-11-23 | 18時 | 0.45031 | 0 | 0 | 0
[6 empty] | 2014-11-23 | 19時 | 0.52464 | 0 | 0 | 0
[6 empty] | 2014-11-23 | 20時 | 0.5723 | 0 | 0 | 0
[6 empty] | 2014-11-23 | 21時 | 0.72446 | 0 | 0 | 0
[6 empty] | 2014-11-23 | 22時 | 0.91807 | 0 | 0 | 0
[6 empty] | 2014-11-23 | 23時 | 0.97325 | 0 | 0 | 0
[6 empty] | 2014-11-24 | 0時 | 0.99951 | 0 | 0 | 0
[6 empty] | 2014-11-24 | 1時 | 1.0577 | 0 | 0 | 0
[6 empty] | 2014-11-24 | 2時 | 1.0952 | 0 | 0 | 0
[6 empty] | 2014-11-24 | 3時 | 1.0402 | 0 | 0 | 0
[6 empty] | 2014-11-24 | 4時 | 1.056 | 0 | 0 | 0
[6 empty] | 2014-11-24 | 5時 | 1.1326 | 0 | 0 | 0
[6 empty] | 2014-11-24 | 6時 | 0.85809 | 0 | 0 | 0
[6 empty] | 2014-11-24 | 7時 | 0.91283 | 0 | 0 | 0
[6 empty] | 2014-11-24 | 8時 | 0.86755 | 0 | 0 | 0
[6 empty] | 2014-11-24 | 9時 | 1.0249 | 0 | 0 | 0
[6 empty] | 2014-11-24 | 10時 | 1.0325 | 0 | 0 | 0
[6 empty] | 2014-11-24 | 11時 | 1.1985 | 0 | 0 | 0
[6 empty] | 2014-11-24 | 12時 | 0.98654 | 0 | 0 | 0
[6 empty] | 2014-11-24 | 13時 | 1.1633 | 0 | 0 | 0
[6 empty] | 2014-11-24 | 14時 | 1.1562 | 0 | 0 | 0
[6 empty] | 2014-11-24 | 15時 | 1.1008 | 0 | 0 | 0
[6 empty] | 2014-11-24 | 16時 | 1.0604 | 0 | 0 | 0
[6 empty] | 2014-11-24 | 17時 | 1.6111 | 0 | 0 | 0
[6 empty] | 2014-11-24 | 18時 | 1.6911 | 0 | 0 | 0
[6 empty] | 2014-11-24 | 19時 | 1.059 | 0 | 0 | 0
[6 empty] | 2014-11-24 | 20時 | 1.1223 | 0 | 0 | 0
[6 empty] | 2014-11-24 | 21時 | 1.1754 | 0 | 0 | 0
[6 empty] | 2014-11-24 | 22時 | 1.2215 | 0 | 0 | 0
[6 empty] | 2014-11-24 | 23時 | 1.1838 | 0 | 0 | 0
[6 empty] | 2014-11-25 | 0時 | 1.2275 | 0 | 0 | 0
[6 empty] | 2014-11-25 | 1時 | 1.2307 | 0 | 0 | 0
[6 empty] | 2014-11-25 | 2時 | 1.2372 | 0 | 0 | 0
[6 empty] | 2014-11-25 | 3時 | 1.2134 | 0 | 0 | 0
[6 empty] | 2014-11-25 | 4時 | 1.2079 | 0 | 0 | 0
[6 empty] | 2014-11-25 | 5時 | 1.212 | 0 | 0 | 0
[6 empty] | 2014-11-25 | 6時 | 1.1675 | 0 | 0 | 0
[6 empty] | 2014-11-25 | 7時 | 1.1428 | 0 | 0 | 0
[6 empty] | 2014-11-25 | 8時 | 0.93803 | 0 | 0 | 0
[6 empty] | 2014-11-25 | 9時 | 0.83437 | 0 | 0 | 0
[6 empty] | 2014-11-25 | 10時 | 0.81514 | 0 | 0 | 0
[6 empty] | 2014-11-25 | 11時 | 1.1203 | 0 | 0 | 0
[6 empty] | 2014-11-25 | 12時 | 0.99548 | 0 | 0 | 0
[6 empty] | 2014-11-25 | 13時 | 1.0671 | 0 | 0 | 0
[6 empty] | 2014-11-25 | 14時 | 1.0937 | 0 | 0 | 0
[6 empty] | 2014-11-25 | 15時 | 0.99443 | 0 | 0 | 0
[6 empty] | 2014-11-25 | 16時 | 1.2583 | 0 | 0 | 0
[6 empty] | 2014-11-25 | 17時 | 1.2796 | 0 | 0 | 0
[6 empty] | 2014-11-25 | 18時 | 0.87788 | 0 | 0 | 0
[6 empty] | 2014-11-25 | 19時 | 0.90968 | 0 | 0 | 0
[6 empty] | 2014-11-25 | 20時 | 0.88099 | 0 | 0 | 0
[6 empty] | 2014-11-25 | 21時 | 0.93992 | 0 | 0 | 0
[6 empty] | 2014-11-25 | 22時 | 1.1313 | 0 | 0 | 0
[6 empty] | 2014-11-25 | 23時 | 1.1369 | 0 | 0 | 0
[6 empty] | 2014-11-26 | 0時 | 1.1144 | 0 | 0 | 0
[6 empty] | 2014-11-26 | 1時 | 1.1098 | 0 | 0 | 0
[6 empty] | 2014-11-26 | 2時 | 1.0924 | 0 | 0 | 0
[6 empty] | 2014-11-26 | 3時 | 1.0709 | 0 | 0 | 0
[6 empty] | 2014-11-26 | 4時 | 1.0548 | 0 | 0 | 0
[6 empty] | 2014-11-26 | 5時 | 1.0449 | 0 | 0 | 0
[6 empty] | 2014-11-26 | 6時 | 0.91987 | 0 | 0 | 0
[6 empty] | 2014-11-26 | 7時 | 0.48248 | 0 | 0 | 0
[6 empty] | 2014-11-26 | 8時 | 0 | 0 | 0 | 0
[6 empty] | 2014-11-26 | 9時 | 0 | 0 | 0 | 0
[6 empty] | 2014-11-26 | 10時 | 0 | 0 | 0 | 0
[6 empty] | 2014-11-26 | 11時 | 0 | 0 | 0 | 0
[6 empty] | 2014-11-26 | 12時 | 0 | 0 | 0 | 0
[6 empty] | 2014-11-26 | 13時 | 0 | 0 | 0 | 0
[6 empty] | 2014-11-26 | 14時 | 0 | 0 | 0 | 0
[6 empty] | 2014-11-26 | 15時 | 0 | 0 | 0 | 0
[6 empty] | 2014-11-26 | 16時 | 0 | 0 | 0 | 0
[6 empty] | 2014-11-26 | 17時 | 0.26419 | 0 | 0 | 0
[6 empty] | 2014-11-26 | 18時 | 0.17967 | 0 | 0 | 0
[6 empty] | 2014-11-26 | 19時 | 0.2571 | 0 | 0 | 0
[6 empty] | 2014-11-26 | 20時 | 0.29667 | 0 | 0 | 0
[6 empty] | 2014-11-26 | 21時 | 0.37991 | 0 | 0 | 0
[6 empty] | 2014-11-26 | 22時 | 0.7667 | 0 | 0 | 0
[6 empty] | 2014-11-26 | 23時 | 0.82584 | 0 | 0 | 0
[6 empty] | 2014-11-27 | 0時 | 0.85649 | 0 | 0 | 0
[6 empty] | 2014-11-27 | 1時 | 0.89957 | 0 | 0 | 0
[6 empty] | 2014-11-27 | 2時 | 0.93904 | 0 | 0 | 0
[6 empty] | 2014-11-27 | 3時 | 0.94774 | 0 | 0 | 0
[6 empty] | 2014-11-27 | 4時 | 1.0064 | 0 | 0 | 0
[6 empty] | 2014-11-27 | 5時 | 1.1651 | 0 | 0 | 0
[6 empty] | 2014-11-27 | 6時 | 0.45974 | 0 | 0 | 0
[6 empty] | 2014-11-27 | 7時 | 0.36477 | 0 | 0 | 0
[6 empty] | 2014-11-27 | 8時 | 0 | 0 | 0 | 0
[6 empty] | 2014-11-27 | 9時 | 0 | 0 | 0 | 0
[6 empty] | 2014-11-27 | 10時 | 0 | 0 | 0 | 0
[6 empty] | 2014-11-27 | 11時 | 0 | 0 | 0 | 0
[6 empty] | 2014-11-27 | 12時 | 0 | 0 | 0 | 0
[6 empty] | 2014-11-27 | 13時 | 0 | 0 | 0 | 0
[6 empty] | 2014-11-27 | 14時 | 0.22335 | 0 | 0 | 0
[6 empty] | 2014-11-27 | 15時 | 0.24548 | 0 | 0 | 0
[6 empty] | 2014-11-27 | 16時 | 0.23826 | 0 | 0 | 0
[6 empty] | 2014-11-27 | 17時 | 0.46597 | 0 | 0 | 0
[6 empty] | 2014-11-27 | 18時 | 0.61128 | 0 | 0 | 0
[6 empty] | 2014-11-27 | 19時 | 0.23254 | 0 | 0 | 0
[6 empty] | 2014-11-27 | 20時 | 0.29178 | 0 | 0 | 0
[6 empty] | 2014-11-27 | 21時 | 0.33395 | 0 | 0 | 0
[6 empty] | 2014-11-27 | 22時 | 0.36967 | 0 | 0 | 0
[6 empty] | 2014-11-27 | 23時 | 0.55399 | 0 | 0 | 0
[6 empty] | 2014-11-28 | 0時 | 0.59333 | 0 | 0 | 0
[6 empty] | 2014-11-28 | 1時 | 0.61569 | 0 | 0 | 0
[6 empty] | 2014-11-28 | 2時 | 0.61266 | 0 | 0 | 0
[6 empty] | 2014-11-28 | 3時 | 0.64723 | 0 | 0 | 0
[6 empty] | 2014-11-28 | 4時 | 0.69263 | 0 | 0 | 0
[6 empty] | 2014-11-28 | 5時 | 0.90474 | 0 | 0 | 0
[6 empty] | 2014-11-28 | 6時 | 0.44498 | 0 | 0 | 0
[6 empty] | 2014-11-28 | 7時 | 0.38438 | 0 | 0 | 0
[6 empty] | 2014-11-28 | 8時 | 0.15699 | 0 | 0 | 0
[6 empty] | 2014-11-28 | 9時 | 0 | 0 | 0 | 0
[6 empty] | 2014-11-28 | 10時 | 0 | 0 | 0 | 0
[6 empty] | 2014-11-28 | 11時 | 0 | 0 | 0 | 0
[6 empty] | 2014-11-28 | 12時 | 0 | 0 | 0 | 0
[6 empty] | 2014-11-28 | 13時 | 0 | 0 | 0 | 0
[6 empty] | 2014-11-28 | 14時 | 0 | 0 | 0 | 0
[6 empty] | 2014-11-28 | 15時 | 0 | 0 | 0 | 0
[6 empty] | 2014-11-28 | 16時 | 0 | 0 | 0 | 0
[6 empty] | 2014-11-28 | 17時 | 0.37859 | 0 | 0 | 0
[6 empty] | 2014-11-28 | 18時 | 0.50307 | 0 | 0 | 0
[6 empty] | 2014-11-28 | 19時 | 0.22985 | 0 | 0 | 0
[6 empty] | 2014-11-28 | 20時 | 0.33887 | 0 | 0 | 0
[6 empty] | 2014-11-28 | 21時 | 0.40824 | 0 | 0 | 0
[6 empty] | 2014-11-28 | 22時 | 0.50039 | 0 | 0 | 0
[6 empty] | 2014-11-28 | 23時 | 0.74806 | 0 | 0 | 0
[6 empty] | 2014-11-29 | 0時 | 0.77521 | 0 | 0 | 0
[6 empty] | 2014-11-29 | 1時 | 0.79418 | 0 | 0 | 0
[6 empty] | 2014-11-29 | 2時 | 0.81057 | 0 | 0 | 0
[6 empty] | 2014-11-29 | 3時 | 0.82049 | 0 | 0 | 0
[6 empty] | 2014-11-29 | 4時 | 0.83042 | 0 | 0 | 0
[6 empty] | 2014-11-29 | 5時 | 0.98082 | 0 | 0 | 0
[6 empty] | 2014-11-29 | 6時 | 0.59981 | 0 | 0 | 0
[6 empty] | 2014-11-29 | 7時 | 0.52706 | 0 | 0 | 0
[6 empty] | 2014-11-29 | 8時 | 0.13118 | 0 | 0 | 0
[6 empty] | 2014-11-29 | 9時 | 0 | 0 | 0 | 0
[6 empty] | 2014-11-29 | 10時 | 0 | 0 | 0 | 0
[6 empty] | 2014-11-29 | 11時 | 0.11993 | 0 | 0 | 0
[6 empty] | 2014-11-29 | 12時 | 0 | 0 | 0 | 0
[6 empty] | 2014-11-29 | 13時 | 0.11978 | 0 | 0 | 0
[6 empty] | 2014-11-29 | 14時 | 0.23862 | 0 | 0 | 0
[6 empty] | 2014-11-29 | 15時 | 0.25055 | 0 | 0 | 0
[6 empty] | 2014-11-29 | 16時 | 0.25028 | 0 | 0 | 0
[6 empty] | 2014-11-29 | 17時 | 0.64267 | 0 | 0 | 0
[6 empty] | 2014-11-29 | 18時 | 0.70646 | 0 | 0 | 0
[6 empty] | 2014-11-29 | 19時 | 0.31231 | 0 | 0 | 0
[6 empty] | 2014-11-29 | 20時 | 0.45189 | 0 | 0 | 0
[6 empty] | 2014-11-29 | 21時 | 0.57844 | 0 | 0 | 0
[6 empty] | 2014-11-29 | 22時 | 0.70764 | 0 | 0 | 0
[6 empty] | 2014-11-29 | 23時 | 0.85156 | 0 | 0 | 0
[6 empty] | 2014-11-30 | 0時 | 0.87475 | 0 | 0 | 0
[6 empty] | 2014-11-30 | 1時 | 0.88441 | 0 | 0 | 0
[6 empty] | 2014-11-30 | 2時 | 0.90287 | 0 | 0 | 0
[6 empty] | 2014-11-30 | 3時 | 0.90868 | 0 | 0 | 0
[6 empty] | 2014-11-30 | 4時 | 0.92193 | 0 | 0 | 0
[6 empty] | 2014-11-30 | 5時 | 1.072 | 0 | 0 | 0
[6 empty] | 2014-11-30 | 6時 | 0.68983 | 0 | 0 | 0
[6 empty] | 2014-11-30 | 7時 | 0.19444 | 0 | 0 | 0
[6 empty] | 2014-11-30 | 8時 | 0 | 0 | 0 | 0
[6 empty] | 2014-11-30 | 9時 | 0 | 0 | 0 | 0
[6 empty] | 2014-11-30 | 10時 | 0 | 0 | 0 | 0
[6 empty] | 2014-11-30 | 11時 | 0 | 0 | 0 | 0
[6 empty] | 2014-11-30 | 12時 | 0 | 0 | 0 | 0
[6 empty] | 2014-11-30 | 13時 | 0 | 0 | 0 | 0
[6 empty] | 2014-11-30 | 14時 | 0 | 0 | 0 | 0
[6 empty] | 2014-11-30 | 15時 | 0 | 0 | 0 | 0
[6 empty] | 2014-11-30 | 16時 | 0.16955 | 0 | 0 | 0
[6 empty] | 2014-11-30 | 17時 | 0.40616 | 0 | 0 | 0
[6 empty] | 2014-11-30 | 18時 | 0.51936 | 0 | 0 | 0
[6 empty] | 2014-11-30 | 19時 | 0.25026 | 0 | 0 | 0
[6 empty] | 2014-11-30 | 20時 | 0.34793 | 0 | 0 | 0
[6 empty] | 2014-11-30 | 21時 | 0.45251 | 0 | 0 | 0
[6 empty] | 2014-11-30 | 22時 | 0.55815 | 0 | 0 | 0
[6 empty] | 2014-11-30 | 23時 | 0.77556 | 0 | 0 | 0
[6 empty] | 2014-12-01 | 0時 | 0.81006 | 0 | 0 | 0
[6 empty] | 2014-12-01 | 1時 | 0.8592 | 0 | 0 | 0
[6 empty] | 2014-12-01 | 2時 | 0.88973 | 0 | 0 | 0
[6 empty] | 2014-12-01 | 3時 | 0.92569 | 0 | 0 | 0
[6 empty] | 2014-12-01 | 4時 | 0.95573 | 0 | 0 | 0
[6 empty] | 2014-12-01 | 5時 | 1.0684 | 0 | 0 | 0
[6 empty] | 2014-12-01 | 6時 | 0.82407 | 0 | 0 | 0
[6 empty] | 2014-12-01 | 7時 | 0.83779 | 0 | 0 | 0
[6 empty] | 2014-12-01 | 8時 | 0.79381 | 0 | 0 | 0
[6 empty] | 2014-12-01 | 9時 | 0.87074 | 0 | 0 | 0
[6 empty] | 2014-12-01 | 10時 | 0.73845 | 0 | 0 | 0
[6 empty] | 2014-12-01 | 11時 | 0.90064 | 0 | 0 | 0
[6 empty] | 2014-12-01 | 12時 | 0.71359 | 0 | 0 | 0
[6 empty] | 2014-12-01 | 13時 | 0.86374 | 0 | 0 | 0
[6 empty] | 2014-12-01 | 14時 | 0.88562 | 0 | 0 | 0
[6 empty] | 2014-12-01 | 15時 | 0.81936 | 0 | 0 | 0
[6 empty] | 2014-12-01 | 16時 | 0.77913 | 0 | 0 | 0
[6 empty] | 2014-12-01 | 17時 | 1.1433 | 0 | 0 | 0
[6 empty] | 2014-12-01 | 18時 | 1.1354 | 0 | 0 | 0
[6 empty] | 2014-12-01 | 19時 | 0.68464 | 0 | 0 | 0
[6 empty] | 2014-12-01 | 20時 | 0.74671 | 0 | 0 | 0
[6 empty] | 2014-12-01 | 21時 | 0.81068 | 0 | 0 | 0
[6 empty] | 2014-12-01 | 22時 | 0.85052 | 0 | 0 | 0
[6 empty] | 2014-12-01 | 23時 | 0.97488 | 0 | 0 | 0
[6 empty] | 2014-12-02 | 0時 | 1.001 | 0 | 0 | 0
[6 empty] | 2014-12-02 | 1時 | 1.0007 | 0 | 0 | 0
[6 empty] | 2014-12-02 | 2時 | 1.0066 | 0 | 0 | 0
[6 empty] | 2014-12-02 | 3時 | 0.98912 | 0 | 0 | 0
[6 empty] | 2014-12-02 | 4時 | 0.98386 | 0 | 0 | 0
[6 empty] | 2014-12-02 | 5時 | 0.98011 | 0 | 0 | 0
[6 empty] | 2014-12-02 | 6時 | 0.89479 | 0 | 0 | 0
[6 empty] | 2014-12-02 | 7時 | 0.40157 | 0 | 0 | 0
[6 empty] | 2014-12-02 | 8時 | 0 | 0 | 0 | 0
[6 empty] | 2014-12-02 | 9時 | 0 | 0 | 0 | 0
[6 empty] | 2014-12-02 | 10時 | 0.16339 | 0 | 0 | 0
[6 empty] | 2014-12-02 | 11時 | 0.27876 | 0 | 0 | 0
[6 empty] | 2014-12-02 | 12時 | 0.31812 | 0 | 0 | 0
[6 empty] | 2014-12-02 | 13時 | 0.44168 | 0 | 0 | 0
[6 empty] | 2014-12-02 | 14時 | 0.52554 | 0 | 0 | 0
[6 empty] | 2014-12-02 | 15時 | 0.4166 | 0 | 0 | 0
[6 empty] | 2014-12-02 | 16時 | 0.72858 | 0 | 0 | 0
[6 empty] | 2014-12-02 | 17時 | 0.79552 | 0 | 0 | 0
[6 empty] | 2014-12-02 | 18時 | 0.36384 | 0 | 0 | 0
[6 empty] | 2014-12-02 | 19時 | 0.4044 | 0 | 0 | 0
[6 empty] | 2014-12-02 | 20時 | 0.42218 | 0 | 0 | 0
[6 empty] | 2014-12-02 | 21時 | 0.51308 | 0 | 0 | 0
[6 empty] | 2014-12-02 | 22時 | 0.73075 | 0 | 0 | 0
[6 empty] | 2014-12-02 | 23時 | 0.79007 | 0 | 0 | 0
[6 empty] | 2014-12-03 | 0時 | 0.81463 | 0 | 0 | 0
[6 empty] | 2014-12-03 | 1時 | 0.82609 | 0 | 0 | 0
[6 empty] | 2014-12-03 | 2時 | 0.84418 | 0 | 0 | 0
[6 empty] | 2014-12-03 | 3時 | 0.87152 | 0 | 0 | 0
[6 empty] | 2014-12-03 | 4時 | 0.86058 | 0 | 0 | 0
[6 empty] | 2014-12-03 | 5時 | 0.88765 | 0 | 0 | 0
[6 empty] | 2014-12-03 | 6時 | 0.85562 | 0 | 0 | 0
[6 empty] | 2014-12-03 | 7時 | 0.76477 | 0 | 0 | 0
[6 empty] | 2014-12-03 | 8時 | 0.21858 | 0 | 0 | 0
[6 empty] | 2014-12-03 | 9時 | 0 | 0 | 0 | 0
[6 empty] | 2014-12-03 | 10時 | 0 | 0 | 0 | 0
[6 empty] | 2014-12-03 | 11時 | 0 | 0 | 0 | 0
[6 empty] | 2014-12-03 | 12時 | 0 | 0 | 0 | 0
[6 empty] | 2014-12-03 | 13時 | 0 | 0 | 0 | 0
[6 empty] | 2014-12-03 | 14時 | 0 | 0 | 0 | 0
[6 empty] | 2014-12-03 | 15時 | 0.2247 | 0 | 0 | 0
[6 empty] | 2014-12-03 | 16時 | 0.59097 | 0 | 0 | 0
[6 empty] | 2014-12-03 | 17時 | 0.89615 | 0 | 0 | 0
[6 empty] | 2014-12-03 | 18時 | 0.40639 | 0 | 0 | 0
[6 empty] | 2014-12-03 | 19時 | 0.5253 | 0 | 0 | 0
[6 empty] | 2014-12-03 | 20時 | 0.43342 | 0 | 0 | 0
[6 empty] | 2014-12-03 | 21時 | 0.46917 | 0 | 0 | 0
[6 empty] | 2014-12-03 | 22時 | 0.67789 | 0 | 0 | 0
[6 empty] | 2014-12-03 | 23時 | 0.64679 | 0 | 0 | 0
[6 empty] | 2014-12-04 | 0時 | 0.63037 | 0 | 0 | 0
[6 empty] | 2014-12-04 | 1時 | 0.59776 | 0 | 0 | 0
[6 empty] | 2014-12-04 | 2時 | 0.57019 | 0 | 0 | 0
[6 empty] | 2014-12-04 | 3時 | 0.5112 | 0 | 0 | 0
[6 empty] | 2014-12-04 | 4時 | 0.4722 | 0 | 0 | 0
[6 empty] | 2014-12-04 | 5時 | 0.51934 | 0 | 0 | 0
[6 empty] | 2014-12-04 | 6時 | 0.2216 | 0 | 0 | 0
[6 empty] | 2014-12-04 | 7時 | 0.19459 | 0 | 0 | 0
[6 empty] | 2014-12-04 | 8時 | 0 | 0 | 0 | 0
[6 empty] | 2014-12-04 | 9時 | 0.10542 | 0 | 0 | 0
[6 empty] | 2014-12-04 | 10時 | 0.15638 | 0 | 0 | 0
[6 empty] | 2014-12-04 | 11時 | 0.14122 | 0 | 0 | 0
[6 empty] | 2014-12-04 | 12時 | 0.12604 | 0 | 0 | 0
[6 empty] | 2014-12-04 | 13時 | 0.20101 | 0 | 0 | 0
[6 empty] | 2014-12-04 | 14時 | 0.40106 | 0 | 0 | 0
[6 empty] | 2014-12-04 | 15時 | 0.41734 | 0 | 0 | 0
[6 empty] | 2014-12-04 | 16時 | 0.40601 | 0 | 0 | 0
[6 empty] | 2014-12-04 | 17時 | 0.89759 | 0 | 0 | 0
[6 empty] | 2014-12-04 | 18時 | 0.98881 | 0 | 0 | 0
[6 empty] | 2014-12-04 | 19時 | 0.54621 | 0 | 0 | 0
[6 empty] | 2014-12-04 | 20時 | 0.77605 | 0 | 0 | 0
[6 empty] | 2014-12-04 | 21時 | 0.8722 | 0 | 0 | 0
[6 empty] | 2014-12-04 | 22時 | 0.96526 | 0 | 0 | 0
[6 empty] | 2014-12-04 | 23時 | 1.1644 | 0 | 0 | 0
[6 empty] | 2014-12-05 | 0時 | 1.2007 | 0 | 0 | 0
[6 empty] | 2014-12-05 | 1時 | 1.2446 | 0 | 0 | 0
[6 empty] | 2014-12-05 | 2時 | 1.2619 | 0 | 0 | 0
[6 empty] | 2014-12-05 | 3時 | 1.2739 | 0 | 0 | 0
[6 empty] | 2014-12-05 | 4時 | 1.2774 | 0 | 0 | 0
[6 empty] | 2014-12-05 | 5時 | 1.4269 | 0 | 0 | 0
[6 empty] | 2014-12-05 | 6時 | 1.0521 | 0 | 0 | 0
[6 empty] | 2014-12-05 | 7時 | 0.58302 | 0 | 0 | 0
[6 empty] | 2014-12-05 | 8時 | 0.43382 | 0 | 0 | 0
[6 empty] | 2014-12-05 | 9時 | 0.86683 | 0 | 0 | 0
[6 empty] | 2014-12-05 | 10時 | 0.80213 | 0 | 0 | 0
[6 empty] | 2014-12-05 | 11時 | 0.64849 | 0 | 0 | 0
[6 empty] | 2014-12-05 | 12時 | 0.32672 | 0 | 0 | 0
[6 empty] | 2014-12-05 | 13時 | 0.8328 | 0 | 0 | 0
[6 empty] | 2014-12-05 | 14時 | 0.94352 | 0 | 0 | 0
[6 empty] | 2014-12-05 | 15時 | 0.93032 | 0 | 0 | 0
[6 empty] | 2014-12-05 | 16時 | 0.91648 | 0 | 0 | 0
[6 empty] | 2014-12-05 | 17時 | 1.2758 | 0 | 0 | 0
[6 empty] | 2014-12-05 | 18時 | 1.2851 | 0 | 0 | 0
[6 empty] | 2014-12-05 | 19時 | 0.84997 | 0 | 0 | 0
[6 empty] | 2014-12-05 | 20時 | 0.90711 | 0 | 0 | 0
[6 empty] | 2014-12-05 | 21時 | 0.95886 | 0 | 0 | 0
[6 empty] | 2014-12-05 | 22時 | 1.0106 | 0 | 0 | 0
[6 empty] | 2014-12-05 | 23時 | 1.146 | 0 | 0 | 0
[6 empty] | 2014-12-06 | 0時 | 1.1678 | 0 | 0 | 0
[6 empty] | 2014-12-06 | 1時 | 1.1765 | 0 | 0 | 0
[6 empty] | 2014-12-06 | 2時 | 1.161 | 0 | 0 | 0
[6 empty] | 2014-12-06 | 3時 | 1.1657 | 0 | 0 | 0
[6 empty] | 2014-12-06 | 4時 | 1.156 | 0 | 0 | 0
[6 empty] | 2014-12-06 | 5時 | 1.2604 | 0 | 0 | 0
[6 empty] | 2014-12-06 | 6時 | 0.95946 | 0 | 0 | 0
[6 empty] | 2014-12-06 | 7時 | 0.95939 | 0 | 0 | 0
[6 empty] | 2014-12-06 | 8時 | 0.92429 | 0 | 0 | 0
[6 empty] | 2014-12-06 | 9時 | 1.0072 | 0 | 0 | 0
[6 empty] | 2014-12-06 | 10時 | 1.005 | 0 | 0 | 0
[6 empty] | 2014-12-06 | 11時 | 1.0897 | 0 | 0 | 0
[6 empty] | 2014-12-06 | 12時 | 0.86933 | 0 | 0 | 0
[6 empty] | 2014-12-06 | 13時 | 0.99503 | 0 | 0 | 0
[6 empty] | 2014-12-06 | 14時 | 1.0079 | 0 | 0 | 0
[6 empty] | 2014-12-06 | 15時 | 0.95099 | 0 | 0 | 0
[6 empty] | 2014-12-06 | 16時 | 0.90056 | 0 | 0 | 0
[6 empty] | 2014-12-06 | 17時 | 1.2359 | 0 | 0 | 0
[6 empty] | 2014-12-06 | 18時 | 1.2392 | 0 | 0 | 0
[6 empty] | 2014-12-06 | 19時 | 0.84599 | 0 | 0 | 0
[6 empty] | 2014-12-06 | 20時 | 0.89253 | 0 | 0 | 0
[6 empty] | 2014-12-06 | 21時 | 0.93502 | 0 | 0 | 0
[6 empty] | 2014-12-06 | 22時 | 0.96932 | 0 | 0 | 0
[6 empty] | 2014-12-06 | 23時 | 1.1054 | 0 | 0 | 0
[6 empty] | 2014-12-07 | 0時 | 1.1199 | 0 | 0 | 0
[6 empty] | 2014-12-07 | 1時 | 1.1293 | 0 | 0 | 0
[6 empty] | 2014-12-07 | 2時 | 1.1347 | 0 | 0 | 0
[6 empty] | 2014-12-07 | 3時 | 1.1552 | 0 | 0 | 0
[6 empty] | 2014-12-07 | 4時 | 1.1755 | 0 | 0 | 0
[6 empty] | 2014-12-07 | 5時 | 1.2789 | 0 | 0 | 0
[6 empty] | 2014-12-07 | 6時 | 0.97753 | 0 | 0 | 0
[6 empty] | 2014-12-07 | 7時 | 0.64917 | 0 | 0 | 0
[6 empty] | 2014-12-07 | 8時 | 0.32191 | 0 | 0 | 0
[6 empty] | 2014-12-07 | 9時 | 0.37789 | 0 | 0 | 0
[6 empty] | 2014-12-07 | 10時 | 0.215 | 0 | 0 | 0
[6 empty] | 2014-12-07 | 11時 | 0.41065 | 0 | 0 | 0
[6 empty] | 2014-12-07 | 12時 | 0.36525 | 0 | 0 | 0
[6 empty] | 2014-12-07 | 13時 | 0.66783 | 0 | 0 | 0
[6 empty] | 2014-12-07 | 14時 | 0.71516 | 0 | 0 | 0
[6 empty] | 2014-12-07 | 15時 | 0.79257 | 0 | 0 | 0
[6 empty] | 2014-12-07 | 16時 | 0.77948 | 0 | 0 | 0
[6 empty] | 2014-12-07 | 17時 | 1.0753 | 0 | 0 | 0
[6 empty] | 2014-12-07 | 18時 | 1.1008 | 0 | 0 | 0
[6 empty] | 2014-12-07 | 19時 | 0.7323 | 0 | 0 | 0
[6 empty] | 2014-12-07 | 20時 | 0.78897 | 0 | 0 | 0
[6 empty] | 2014-12-07 | 21時 | 0.84442 | 0 | 0 | 0
[6 empty] | 2014-12-07 | 22時 | 0.8885 | 0 | 0 | 0
[6 empty] | 2014-12-07 | 23時 | 1.0159 | 0 | 0 | 0
[6 empty] | 2014-12-08 | 0時 | 1.0313 | 0 | 0 | 0
[6 empty] | 2014-12-08 | 1時 | 1.0378 | 0 | 0 | 0
[6 empty] | 2014-12-08 | 2時 | 1.0429 | 0 | 0 | 0
[6 empty] | 2014-12-08 | 3時 | 1.0329 | 0 | 0 | 0
[6 empty] | 2014-12-08 | 4時 | 1.0362 | 0 | 0 | 0
[6 empty] | 2014-12-08 | 5時 | 1.0636 | 0 | 0 | 0
[6 empty] | 2014-12-08 | 6時 | 0.82292 | 0 | 0 | 0
[6 empty] | 2014-12-08 | 7時 | 0.8254 | 0 | 0 | 0
[6 empty] | 2014-12-08 | 8時 | 0.76597 | 0 | 0 | 0
[6 empty] | 2014-12-08 | 9時 | 0.78727 | 0 | 0 | 0
[6 empty] | 2014-12-08 | 10時 | 0.74196 | 0 | 0 | 0
[6 empty] | 2014-12-08 | 11時 | 0.86571 | 0 | 0 | 0
[6 empty] | 2014-12-08 | 12時 | 0.52624 | 0 | 0 | 0
[6 empty] | 2014-12-08 | 13時 | 0.66906 | 0 | 0 | 0
[6 empty] | 2014-12-08 | 14時 | 0.81027 | 0 | 0 | 0
[6 empty] | 2014-12-08 | 15時 | 0.7873 | 0 | 0 | 0
[6 empty] | 2014-12-08 | 16時 | 0.77599 | 0 | 0 | 0
[6 empty] | 2014-12-08 | 17時 | 1.1284 | 0 | 0 | 0
[6 empty] | 2014-12-08 | 18時 | 1.0311 | 0 | 0 | 0
[6 empty] | 2014-12-08 | 19時 | 0.72381 | 0 | 0 | 0
[6 empty] | 2014-12-08 | 20時 | 0.81093 | 0 | 0 | 0
[6 empty] | 2014-12-08 | 21時 | 0.88917 | 0 | 0 | 0
[6 empty] | 2014-12-08 | 22時 | 0.94928 | 0 | 0 | 0
[6 empty] | 2014-12-08 | 23時 | 1.0944 | 0 | 0 | 0
[6 empty] | 2014-12-09 | 0時 | 1.1296 | 0 | 0 | 0
[6 empty] | 2014-12-09 | 1時 | 1.1889 | 0 | 0 | 0
[6 empty] | 2014-12-09 | 2時 | 1.2199 | 0 | 0 | 0
[6 empty] | 2014-12-09 | 3時 | 1.2266 | 0 | 0 | 0
[6 empty] | 2014-12-09 | 4時 | 1.2365 | 0 | 0 | 0
[6 empty] | 2014-12-09 | 5時 | 1.2232 | 0 | 0 | 0
[6 empty] | 2014-12-09 | 6時 | 1.2187 | 0 | 0 | 0
[6 empty] | 2014-12-09 | 7時 | 1.092 | 0 | 0 | 0
[6 empty] | 2014-12-09 | 8時 | 0.74282 | 0 | 0 | 0
[6 empty] | 2014-12-09 | 9時 | 0.56671 | 0 | 0 | 0
[6 empty] | 2014-12-09 | 10時 | 0.66268 | 0 | 0 | 0
[6 empty] | 2014-12-09 | 11時 | 1.0289 | 0 | 0 | 0
[6 empty] | 2014-12-09 | 12時 | 0.9347 | 0 | 0 | 0
[6 empty] | 2014-12-09 | 13時 | 1.0368 | 0 | 0 | 0
[6 empty] | 2014-12-09 | 14時 | 1.0771 | 0 | 0 | 0
[6 empty] | 2014-12-09 | 15時 | 1.0085 | 0 | 0 | 0
[6 empty] | 2014-12-09 | 16時 | 1.5255 | 0 | 0 | 0
[6 empty] | 2014-12-09 | 17時 | 1.6553 | 0 | 0 | 0
[6 empty] | 2014-12-09 | 18時 | 1.0674 | 0 | 0 | 0
[6 empty] | 2014-12-09 | 19時 | 1.1167 | 0 | 0 | 0
[6 empty] | 2014-12-09 | 20時 | 1.1718 | 0 | 0 | 0
[6 empty] | 2014-12-09 | 21時 | 1.2045 | 0 | 0 | 0
[6 empty] | 2014-12-09 | 22時 | 1.1938 | 0 | 0 | 0
[6 empty] | 2014-12-09 | 23時 | 1.193 | 0 | 0 | 0
[6 empty] | 2014-12-10 | 0時 | 1.1771 | 0 | 0 | 0
[6 empty] | 2014-12-10 | 1時 | 1.1557 | 0 | 0 | 0
[6 empty] | 2014-12-10 | 2時 | 1.1086 | 0 | 0 | 0
[6 empty] | 2014-12-10 | 3時 | 1.1312 | 0 | 0 | 0
[6 empty] | 2014-12-10 | 4時 | 1.1202 | 0 | 0 | 0
[6 empty] | 2014-12-10 | 5時 | 1.1117 | 0 | 0 | 0
[6 empty] | 2014-12-10 | 6時 | 1.0994 | 0 | 0 | 0
[6 empty] | 2014-12-10 | 7時 | 1.2442 | 0 | 0 | 0
[6 empty] | 2014-12-10 | 8時 | 0.91612 | 0 | 0 | 0
[6 empty] | 2014-12-10 | 9時 | 0.83824 | 0 | 0 | 0
[6 empty] | 2014-12-10 | 10時 | 0.73676 | 0 | 0 | 0
[6 empty] | 2014-12-10 | 11時 | 1.0884 | 0 | 0 | 0
[6 empty] | 2014-12-10 | 12時 | 0.94395 | 0 | 0 | 0
[6 empty] | 2014-12-10 | 13時 | 1.056 | 0 | 0 | 0
[6 empty] | 2014-12-10 | 14時 | 1.0855 | 0 | 0 | 0
[6 empty] | 2014-12-10 | 15時 | 1.0086 | 0 | 0 | 0
[6 empty] | 2014-12-10 | 16時 | 1.3505 | 0 | 0 | 0
[6 empty] | 2014-12-10 | 17時 | 1.4277 | 0 | 0 | 0
[6 empty] | 2014-12-10 | 18時 | 0.95591 | 0 | 0 | 0
[6 empty] | 2014-12-10 | 19時 | 0.98676 | 0 | 0 | 0
[6 empty] | 2014-12-10 | 20時 | 0.97534 | 0 | 0 | 0
[6 empty] | 2014-12-10 | 21時 | 1.0391 | 0 | 0 | 0
[6 empty] | 2014-12-10 | 22時 | 1.2177 | 0 | 0 | 0
[6 empty] | 2014-12-10 | 23時 | 1.2355 | 0 | 0 | 0
[6 empty] | 2014-12-11 | 0時 | 1.2644 | 0 | 0 | 0
[6 empty] | 2014-12-11 | 1時 | 1.2849 | 0 | 0 | 0
[6 empty] | 2014-12-11 | 2時 | 1.2849 | 0 | 0 | 0
[6 empty] | 2014-12-11 | 3時 | 1.2527 | 0 | 0 | 0
[6 empty] | 2014-12-11 | 4時 | 1.2285 | 0 | 0 | 0
[6 empty] | 2014-12-11 | 5時 | 1.3012 | 0 | 0 | 0
[6 empty] | 2014-12-11 | 6時 | 0.97121 | 0 | 0 | 0
[6 empty] | 2014-12-11 | 7時 | 0.92668 | 0 | 0 | 0
[6 empty] | 2014-12-11 | 8時 | 0.86473 | 0 | 0 | 0
[6 empty] | 2014-12-11 | 9時 | 0.93094 | 0 | 0 | 0
[6 empty] | 2014-12-11 | 10時 | 0.94544 | 0 | 0 | 0
[6 empty] | 2014-12-11 | 11時 | 1.0938 | 0 | 0 | 0
[6 empty] | 2014-12-11 | 12時 | 0.86438 | 0 | 0 | 0
[6 empty] | 2014-12-11 | 13時 | 0.99528 | 0 | 0 | 0
[6 empty] | 2014-12-11 | 14時 | 1.0454 | 0 | 0 | 0
[6 empty] | 2014-12-11 | 15時 | 1.0132 | 0 | 0 | 0
[6 empty] | 2014-12-11 | 16時 | 0.95645 | 0 | 0 | 0
[6 empty] | 2014-12-11 | 17時 | 1.3791 | 0 | 0 | 0
[6 empty] | 2014-12-11 | 18時 | 1.3999 | 0 | 0 | 0
[6 empty] | 2014-12-11 | 19時 | 0.92702 | 0 | 0 | 0
[6 empty] | 2014-12-11 | 20時 | 0.9832 | 0 | 0 | 0
[6 empty] | 2014-12-11 | 21時 | 1.0477 | 0 | 0 | 0
[6 empty] | 2014-12-11 | 22時 | 1.1075 | 0 | 0 | 0
[6 empty] | 2014-12-11 | 23時 | 1.2544 | 0 | 0 | 0
[6 empty] | 2014-12-12 | 0時 | 1.2899 | 0 | 0 | 0
[6 empty] | 2014-12-12 | 1時 | 1.3067 | 0 | 0 | 0
[6 empty] | 2014-12-12 | 2時 | 1.3366 | 0 | 0 | 0
[6 empty] | 2014-12-12 | 3時 | 1.3207 | 0 | 0 | 0
[6 empty] | 2014-12-12 | 4時 | 1.1529 | 0 | 0 | 0
[6 empty] | 2014-12-12 | 5時 | 1.4617 | 0 | 0 | 0
[6 empty] | 2014-12-12 | 6時 | 1.1011 | 0 | 0 | 0
[6 empty] | 2014-12-12 | 7時 | 1.0625 | 0 | 0 | 0
[6 empty] | 2014-12-12 | 8時 | 1.0162 | 0 | 0 | 0
[6 empty] | 2014-12-12 | 9時 | 1.0713 | 0 | 0 | 0
[6 empty] | 2014-12-12 | 10時 | 1.0759 | 0 | 0 | 0
[6 empty] | 2014-12-12 | 11時 | 1.1959 | 0 | 0 | 0
[6 empty] | 2014-12-12 | 12時 | 0.95209 | 0 | 0 | 0
[6 empty] | 2014-12-12 | 13時 | 1.0528 | 0 | 0 | 0
[6 empty] | 2014-12-12 | 14時 | 1.0732 | 0 | 0 | 0
[6 empty] | 2014-12-12 | 15時 | 1.01 | 0 | 0 | 0
[6 empty] | 2014-12-12 | 16時 | 0.96954 | 0 | 0 | 0
[6 empty] | 2014-12-12 | 17時 | 1.3645 | 0 | 0 | 0
[6 empty] | 2014-12-12 | 18時 | 1.3513 | 0 | 0 | 0
[6 empty] | 2014-12-12 | 19時 | 0.90527 | 0 | 0 | 0
[6 empty] | 2014-12-12 | 20時 | 0.96959 | 0 | 0 | 0
[6 empty] | 2014-12-12 | 21時 | 1.0355 | 0 | 0 | 0
[6 empty] | 2014-12-12 | 22時 | 1.0719 | 0 | 0 | 0
[6 empty] | 2014-12-12 | 23時 | 1.2034 | 0 | 0 | 0
[6 empty] | 2014-12-13 | 0時 | 1.219 | 0 | 0 | 0
[6 empty] | 2014-12-13 | 1時 | 1.2239 | 0 | 0 | 0
[6 empty] | 2014-12-13 | 2時 | 1.227 | 0 | 0 | 0
[6 empty] | 2014-12-13 | 3時 | 1.0987 | 0 | 0 | 0
[6 empty] | 2014-12-13 | 4時 | 1.1018 | 0 | 0 | 0
[6 empty] | 2014-12-13 | 5時 | 1.4376 | 0 | 0 | 0
[6 empty] | 2014-12-13 | 6時 | 1.0755 | 0 | 0 | 0
[6 empty] | 2014-12-13 | 7時 | 1.0953 | 0 | 0 | 0
[6 empty] | 2014-12-13 | 8時 | 1.0529 | 0 | 0 | 0
[6 empty] | 2014-12-13 | 9時 | 1.1266 | 0 | 0 | 0
[6 empty] | 2014-12-13 | 10時 | 1.1462 | 0 | 0 | 0
[6 empty] | 2014-12-13 | 11時 | 1.1364 | 0 | 0 | 0
[6 empty] | 2014-12-13 | 12時 | 1.0284 | 0 | 0 | 0
[6 empty] | 2014-12-13 | 13時 | 1.157 | 0 | 0 | 0
[6 empty] | 2014-12-13 | 14時 | 1.1736 | 0 | 0 | 0
[6 empty] | 2014-12-13 | 15時 | 1.1068 | 0 | 0 | 0
[6 empty] | 2014-12-13 | 16時 | 1.0587 | 0 | 0 | 0
[6 empty] | 2014-12-13 | 17時 | 1.5579 | 0 | 0 | 0
[6 empty] | 2014-12-13 | 18時 | 1.5649 | 0 | 0 | 0
[6 empty] | 2014-12-13 | 19時 | 0.99387 | 0 | 0 | 0
[6 empty] | 2014-12-13 | 20時 | 1.043 | 0 | 0 | 0
[6 empty] | 2014-12-13 | 21時 | 1.1035 | 0 | 0 | 0
[6 empty] | 2014-12-13 | 22時 | 1.1412 | 0 | 0 | 0
[6 empty] | 2014-12-13 | 23時 | 1.1409 | 0 | 0 | 0
[6 empty] | 2014-12-14 | 0時 | 1.1581 | 0 | 0 | 0
[6 empty] | 2014-12-14 | 1時 | 1.166 | 0 | 0 | 0
[6 empty] | 2014-12-14 | 2時 | 1.1701 | 0 | 0 | 0
[6 empty] | 2014-12-14 | 3時 | 1.1966 | 0 | 0 | 0
[6 empty] | 2014-12-14 | 4時 | 1.228 | 0 | 0 | 0
[6 empty] | 2014-12-14 | 5時 | 1.6689 | 0 | 0 | 0
[6 empty] | 2014-12-14 | 6時 | 1.2407 | 0 | 0 | 0
[6 empty] | 2014-12-14 | 7時 | 1.2404 | 0 | 0 | 0
[6 empty] | 2014-12-14 | 8時 | 1.2193 | 0 | 0 | 0
[6 empty] | 2014-12-14 | 9時 | 1.3102 | 0 | 0 | 0
[6 empty] | 2014-12-14 | 10時 | 1.2716 | 0 | 0 | 0
[6 empty] | 2014-12-14 | 11時 | 1.2667 | 0 | 0 | 0
[6 empty] | 2014-12-14 | 12時 | 1.0984 | 0 | 0 | 0
[6 empty] | 2014-12-14 | 13時 | 1.1934 | 0 | 0 | 0
[6 empty] | 2014-12-14 | 14時 | 1.2227 | 0 | 0 | 0
[6 empty] | 2014-12-14 | 15時 | 1.1639 | 0 | 0 | 0
[6 empty] | 2014-12-14 | 16時 | 1.107 | 0 | 0 | 0
[6 empty] | 2014-12-14 | 17時 | 1.5876 | 0 | 0 | 0
[6 empty] | 2014-12-14 | 18時 | 1.5763 | 0 | 0 | 0
[6 empty] | 2014-12-14 | 19時 | 1.0294 | 0 | 0 | 0
[6 empty] | 2014-12-14 | 20時 | 1.0777 | 0 | 0 | 0
[6 empty] | 2014-12-14 | 21時 | 1.1433 | 0 | 0 | 0
[6 empty] | 2014-12-14 | 22時 | 1.1884 | 0 | 0 | 0
[6 empty] | 2014-12-14 | 23時 | 1.1758 | 0 | 0 | 0
[6 empty] | 2014-12-15 | 0時 | 1.1884 | 0 | 0 | 0
[6 empty] | 2014-12-15 | 1時 | 1.2069 | 0 | 0 | 0
[6 empty] | 2014-12-15 | 2時 | 1.2181 | 0 | 0 | 0
[6 empty] | 2014-12-15 | 3時 | 1.2553 | 0 | 0 | 0
[6 empty] | 2014-12-15 | 4時 | 1.3257 | 0 | 0 | 0
[6 empty] | 2014-12-15 | 5時 | 1.7621 | 0 | 0 | 0
[6 empty] | 2014-12-15 | 6時 | 1.2867 | 0 | 0 | 0
[6 empty] | 2014-12-15 | 7時 | 0.70823 | 0 | 0 | 0
[6 empty] | 2014-12-15 | 8時 | 0.23791 | 0 | 0 | 0
[6 empty] | 2014-12-15 | 9時 | 0.16456 | 0 | 0 | 0
[6 empty] | 2014-12-15 | 10時 | 0 | 0 | 0 | 0
[6 empty] | 2014-12-15 | 11時 | 0.1547 | 0 | 0 | 0
[6 empty] | 2014-12-15 | 12時 | 0 | 0 | 0 | 0
[6 empty] | 2014-12-15 | 13時 | 0 | 0 | 0 | 0
[6 empty] | 2014-12-15 | 14時 | 0.24552 | 0 | 0 | 0
[6 empty] | 2014-12-15 | 15時 | 0.52941 | 0 | 0 | 0
[6 empty] | 2014-12-15 | 16時 | 0.60748 | 0 | 0 | 0
[6 empty] | 2014-12-15 | 17時 | 1.2103 | 0 | 0 | 0
[6 empty] | 2014-12-15 | 18時 | 1.4577 | 0 | 0 | 0
[6 empty] | 2014-12-15 | 19時 | 0.96395 | 0 | 0 | 0
[6 empty] | 2014-12-15 | 20時 | 1.0327 | 0 | 0 | 0
[6 empty] | 2014-12-15 | 21時 | 1.1012 | 0 | 0 | 0
[6 empty] | 2014-12-15 | 22時 | 1.1737 | 0 | 0 | 0
[6 empty] | 2014-12-15 | 23時 | 1.1433 | 0 | 0 | 0
[6 empty] | 2014-12-16 | 0時 | 1.1583 | 0 | 0 | 0
[6 empty] | 2014-12-16 | 1時 | 1.171 | 0 | 0 | 0
[6 empty] | 2014-12-16 | 2時 | 1.157 | 0 | 0 | 0
[6 empty] | 2014-12-16 | 3時 | 1.1368 | 0 | 0 | 0
[6 empty] | 2014-12-16 | 4時 | 1.131 | 0 | 0 | 0
[6 empty] | 2014-12-16 | 5時 | 1.1142 | 0 | 0 | 0
[6 empty] | 2014-12-16 | 6時 | 1.14 | 0 | 0 | 0
[6 empty] | 2014-12-16 | 7時 | 1.1991 | 0 | 0 | 0
[6 empty] | 2014-12-16 | 8時 | 0.83282 | 0 | 0 | 0
[6 empty] | 2014-12-16 | 9時 | 0.76588 | 0 | 0 | 0
[6 empty] | 2014-12-16 | 10時 | 0.73107 | 0 | 0 | 0
[6 empty] | 2014-12-16 | 11時 | 0.87844 | 0 | 0 | 0
[6 empty] | 2014-12-16 | 12時 | 0.8078 | 0 | 0 | 0
[6 empty] | 2014-12-16 | 13時 | 0.90907 | 0 | 0 | 0
[6 empty] | 2014-12-16 | 14時 | 0.92672 | 0 | 0 | 0
[6 empty] | 2014-12-16 | 15時 | 0.84033 | 0 | 0 | 0
[6 empty] | 2014-12-16 | 16時 | 1.2022 | 0 | 0 | 0
[6 empty] | 2014-12-16 | 17時 | 1.2253 | 0 | 0 | 0
[6 empty] | 2014-12-16 | 18時 | 0.8768 | 0 | 0 | 0
[6 empty] | 2014-12-16 | 19時 | 0.974 | 0 | 0 | 0
[6 empty] | 2014-12-16 | 20時 | 1.0085 | 0 | 0 | 0
[6 empty] | 2014-12-16 | 21時 | 1.0473 | 0 | 0 | 0
[6 empty] | 2014-12-16 | 22時 | 1.2091 | 0 | 0 | 0
[6 empty] | 2014-12-16 | 23時 | 1.2244 | 0 | 0 | 0
[6 empty] | 2014-12-17 | 0時 | 1.2311 | 0 | 0 | 0
[6 empty] | 2014-12-17 | 1時 | 1.2326 | 0 | 0 | 0
[6 empty] | 2014-12-17 | 2時 | 1.2471 | 0 | 0 | 0
[6 empty] | 2014-12-17 | 3時 | 1.2837 | 0 | 0 | 0
[6 empty] | 2014-12-17 | 4時 | 1.2904 | 0 | 0 | 0
[6 empty] | 2014-12-17 | 5時 | 1.1832 | 0 | 0 | 0
[6 empty] | 2014-12-17 | 6時 | 1.1894 | 0 | 0 | 0
[6 empty] | 2014-12-17 | 7時 | 0.94387 | 0 | 0 | 0
[6 empty] | 2014-12-17 | 8時 | 0.54445 | 0 | 0 | 0
[6 empty] | 2014-12-17 | 9時 | 0.21185 | 0 | 0 | 0
[6 empty] | 2014-12-17 | 10時 | 0 | 0 | 0 | 0
[6 empty] | 2014-12-17 | 11時 | 0 | 0 | 0 | 0
[6 empty] | 2014-12-17 | 12時 | 0 | 0 | 0 | 0
[6 empty] | 2014-12-17 | 13時 | 0.34599 | 0 | 0 | 0
[6 empty] | 2014-12-17 | 14時 | 0.52594 | 0 | 0 | 0
[6 empty] | 2014-12-17 | 15時 | 0.60652 | 0 | 0 | 0
[6 empty] | 2014-12-17 | 16時 | 1.2182 | 0 | 0 | 0
[6 empty] | 2014-12-17 | 17時 | 1.1799 | 0 | 0 | 0
[6 empty] | 2014-12-17 | 18時 | 0.83938 | 0 | 0 | 0
[6 empty] | 2014-12-17 | 19時 | 0.88596 | 0 | 0 | 0
[6 empty] | 2014-12-17 | 20時 | 0.9048 | 0 | 0 | 0
[6 empty] | 2014-12-17 | 21時 | 0.96876 | 0 | 0 | 0
[6 empty] | 2014-12-17 | 22時 | 1.1729 | 0 | 0 | 0
[6 empty] | 2014-12-17 | 23時 | 1.2378 | 0 | 0 | 0
[6 empty] | 2014-12-18 | 0時 | 1.2989 | 0 | 0 | 0
[6 empty] | 2014-12-18 | 1時 | 1.3498 | 0 | 0 | 0
[6 empty] | 2014-12-18 | 2時 | 1.399 | 0 | 0 | 0
[6 empty] | 2014-12-18 | 3時 | 1.2486 | 0 | 0 | 0
[6 empty] | 2014-12-18 | 4時 | 1.2454 | 0 | 0 | 0
[6 empty] | 2014-12-18 | 5時 | 1.6664 | 0 | 0 | 0
[6 empty] | 2014-12-18 | 6時 | 1.2199 | 0 | 0 | 0
[6 empty] | 2014-12-18 | 7時 | 1.2208 | 0 | 0 | 0
[6 empty] | 2014-12-18 | 8時 | 1.1897 | 0 | 0 | 0
[6 empty] | 2014-12-18 | 9時 | 1.2812 | 0 | 0 | 0
[6 empty] | 2014-12-18 | 10時 | 1.3333 | 0 | 0 | 0
[6 empty] | 2014-12-18 | 11時 | 1.4332 | 0 | 0 | 0
[6 empty] | 2014-12-18 | 12時 | 1.2207 | 0 | 0 | 0
[6 empty] | 2014-12-18 | 13時 | 1.3922 | 0 | 0 | 0
[6 empty] | 2014-12-18 | 14時 | 1.289 | 0 | 0 | 0
[6 empty] | 2014-12-18 | 15時 | 1.3861 | 0 | 0 | 0
[6 empty] | 2014-12-18 | 16時 | 1.3416 | 0 | 0 | 0
[6 empty] | 2014-12-18 | 17時 | 2.2846 | 0 | 0 | 0
[6 empty] | 2014-12-18 | 18時 | 2.3409 | 0 | 0 | 0
[6 empty] | 2014-12-18 | 19時 | 1.3271 | 0 | 0 | 0
[6 empty] | 2014-12-18 | 20時 | 1.3819 | 0 | 0 | 0
[6 empty] | 2014-12-18 | 21時 | 1.2636 | 0 | 0 | 0
[6 empty] | 2014-12-18 | 22時 | 1.3319 | 0 | 0 | 0
[6 empty] | 2014-12-18 | 23時 | 1.529 | 0 | 0 | 0
[6 empty] | 2014-12-19 | 0時 | 1.5473 | 0 | 0 | 0
[6 empty] | 2014-12-19 | 1時 | 1.553 | 0 | 0 | 0
[6 empty] | 2014-12-19 | 2時 | 1.5235 | 0 | 0 | 0
[6 empty] | 2014-12-19 | 3時 | 1.5722 | 0 | 0 | 0
[6 empty] | 2014-12-19 | 4時 | 1.5847 | 0 | 0 | 0
[6 empty] | 2014-12-19 | 5時 | 2.2651 | 0 | 0 | 0
[6 empty] | 2014-12-19 | 6時 | 1.3348 | 0 | 0 | 0
[6 empty] | 2014-12-19 | 7時 | 1.3285 | 0 | 0 | 0
[6 empty] | 2014-12-19 | 8時 | 1.2851 | 0 | 0 | 0
[6 empty] | 2014-12-19 | 9時 | 1.432 | 0 | 0 | 0
[6 empty] | 2014-12-19 | 10時 | 1.4777 | 0 | 0 | 0
[6 empty] | 2014-12-19 | 11時 | 1.9651 | 0 | 0 | 0
[6 empty] | 2014-12-19 | 12時 | 1.3471 | 0 | 0 | 0
[6 empty] | 2014-12-19 | 13時 | 1.5279 | 0 | 0 | 0
[6 empty] | 2014-12-19 | 14時 | 1.5844 | 0 | 0 | 0
[6 empty] | 2014-12-19 | 15時 | 1.4598 | 0 | 0 | 0
[6 empty] | 2014-12-19 | 16時 | 1.3931 | 0 | 0 | 0
[6 empty] | 2014-12-19 | 17時 | 3.1282 | 0 | 0 | 0
[6 empty] | 2014-12-19 | 18時 | 3.0602 | 0 | 0 | 0
[6 empty] | 2014-12-19 | 19時 | 1.4161 | 0 | 0 | 0
[6 empty] | 2014-12-19 | 20時 | 1.4942 | 0 | 0 | 0
[6 empty] | 2014-12-19 | 21時 | 1.5768 | 0 | 0 | 0
[6 empty] | 2014-12-19 | 22時 | 1.6443 | 0 | 0 | 0
[6 empty] | 2014-12-19 | 23時 | 1.8763 | 0 | 0 | 0
[6 empty] | 2014-12-20 | 0時 | 1.8942 | 0 | 0 | 0
[6 empty] | 2014-12-20 | 1時 | 1.8885 | 0 | 0 | 0
[6 empty] | 2014-12-20 | 2時 | 1.8444 | 0 | 0 | 0
[6 empty] | 2014-12-20 | 3時 | 1.7764 | 0 | 0 | 0
[6 empty] | 2014-12-20 | 4時 | 1.7113 | 0 | 0 | 0
[6 empty] | 2014-12-20 | 5時 | 2.2409 | 0 | 0 | 0
[6 empty] | 2014-12-20 | 6時 | 1.2994 | 0 | 0 | 0
[6 empty] | 2014-12-20 | 7時 | 1.2794 | 0 | 0 | 0
[6 empty] | 2014-12-20 | 8時 | 1.3262 | 0 | 0 | 0
[6 empty] | 2014-12-20 | 9時 | 1.1826 | 0 | 0 | 0
[6 empty] | 2014-12-20 | 10時 | 1.1519 | 0 | 0 | 0
[6 empty] | 2014-12-20 | 11時 | 1.2901 | 0 | 0 | 0
[6 empty] | 2014-12-20 | 12時 | 1.0657 | 0 | 0 | 0
[6 empty] | 2014-12-20 | 13時 | 1.1371 | 0 | 0 | 0
[6 empty] | 2014-12-20 | 14時 | 1.1049 | 0 | 0 | 0
[6 empty] | 2014-12-20 | 15時 | 1.0348 | 0 | 0 | 0
[6 empty] | 2014-12-20 | 16時 | 1.0107 | 0 | 0 | 0
[6 empty] | 2014-12-20 | 17時 | 1.4227 | 0 | 0 | 0
[6 empty] | 2014-12-20 | 18時 | 1.4461 | 0 | 0 | 0
[6 empty] | 2014-12-20 | 19時 | 0.96219 | 0 | 0 | 0
[6 empty] | 2014-12-20 | 20時 | 1.0153 | 0 | 0 | 0
[6 empty] | 2014-12-20 | 21時 | 1.0652 | 0 | 0 | 0
[6 empty] | 2014-12-20 | 22時 | 1.1015 | 0 | 0 | 0
[6 empty] | 2014-12-20 | 23時 | 1.2499 | 0 | 0 | 0
[6 empty] | 2014-12-21 | 0時 | 1.2539 | 0 | 0 | 0
[6 empty] | 2014-12-21 | 1時 | 1.1169 | 0 | 0 | 0
[6 empty] | 2014-12-21 | 2時 | 1.1282 | 0 | 0 | 0
[6 empty] | 2014-12-21 | 3時 | 1.1241 | 0 | 0 | 0
[6 empty] | 2014-12-21 | 4時 | 1.1182 | 0 | 0 | 0
[6 empty] | 2014-12-21 | 5時 | 1.3898 | 0 | 0 | 0
[6 empty] | 2014-12-21 | 6時 | 1.0589 | 0 | 0 | 0
[6 empty] | 2014-12-21 | 7時 | 0.78625 | 0 | 0 | 0
[6 empty] | 2014-12-21 | 8時 | 0.28173 | 0 | 0 | 0
[6 empty] | 2014-12-21 | 9時 | 0.21638 | 0 | 0 | 0
[6 empty] | 2014-12-21 | 10時 | 0.34228 | 0 | 0 | 0
[6 empty] | 2014-12-21 | 11時 | 0.40731 | 0 | 0 | 0
[6 empty] | 2014-12-21 | 12時 | 0.43245 | 0 | 0 | 0
[6 empty] | 2014-12-21 | 13時 | 0.80583 | 0 | 0 | 0
[6 empty] | 2014-12-21 | 14時 | 0.90606 | 0 | 0 | 0
[6 empty] | 2014-12-21 | 15時 | 0.92486 | 0 | 0 | 0
[6 empty] | 2014-12-21 | 16時 | 0.89827 | 0 | 0 | 0
[6 empty] | 2014-12-21 | 17時 | 1.3096 | 0 | 0 | 0
[6 empty] | 2014-12-21 | 18時 | 1.3278 | 0 | 0 | 0
[6 empty] | 2014-12-21 | 19時 | 0.89606 | 0 | 0 | 0
[6 empty] | 2014-12-21 | 20時 | 0.94473 | 0 | 0 | 0
[6 empty] | 2014-12-21 | 21時 | 1.0184 | 0 | 0 | 0
[6 empty] | 2014-12-21 | 22時 | 1.0627 | 0 | 0 | 0
[6 empty] | 2014-12-21 | 23時 | 1.1996 | 0 | 0 | 0
[6 empty] | 2014-12-22 | 0時 | 1.2159 | 0 | 0 | 0
[6 empty] | 2014-12-22 | 1時 | 1.2283 | 0 | 0 | 0
[6 empty] | 2014-12-22 | 2時 | 1.0843 | 0 | 0 | 0
[6 empty] | 2014-12-22 | 3時 | 1.0902 | 0 | 0 | 0
[6 empty] | 2014-12-22 | 4時 | 1.0904 | 0 | 0 | 0
[6 empty] | 2014-12-22 | 5時 | 1.3893 | 0 | 0 | 0
[6 empty] | 2014-12-22 | 6時 | 1.0564 | 0 | 0 | 0
[6 empty] | 2014-12-22 | 7時 | 0.99627 | 0 | 0 | 0
[6 empty] | 2014-12-22 | 8時 | 0.91925 | 0 | 0 | 0
[6 empty] | 2014-12-22 | 9時 | 0.89235 | 0 | 0 | 0
[6 empty] | 2014-12-22 | 10時 | 0.53769 | 0 | 0 | 0
[6 empty] | 2014-12-22 | 11時 | 0.41674 | 0 | 0 | 0
[6 empty] | 2014-12-22 | 12時 | 0 | 0 | 0 | 0
[6 empty] | 2014-12-22 | 13時 | 0.22018 | 0 | 0 | 0
[6 empty] | 2014-12-22 | 14時 | 0.48699 | 0 | 0 | 0
[6 empty] | 2014-12-22 | 15時 | 0.72826 | 0 | 0 | 0
[6 empty] | 2014-12-22 | 16時 | 0.80504 | 0 | 0 | 0
[6 empty] | 2014-12-22 | 17時 | 1.1819 | 0 | 0 | 0
[6 empty] | 2014-12-22 | 18時 | 1.0844 | 0 | 0 | 0
[6 empty] | 2014-12-22 | 19時 | 0.74782 | 0 | 0 | 0
[6 empty] | 2014-12-22 | 20時 | 0.80816 | 0 | 0 | 0
[6 empty] | 2014-12-22 | 21時 | 0.8747 | 0 | 0 | 0
[6 empty] | 2014-12-22 | 22時 | 0.92371 | 0 | 0 | 0
[6 empty] | 2014-12-22 | 23時 | 1.0446 | 0 | 0 | 0
[6 empty] | 2014-12-23 | 0時 | 1.0572 | 0 | 0 | 0
[6 empty] | 2014-12-23 | 1時 | 1.088 | 0 | 0 | 0
[6 empty] | 2014-12-23 | 2時 | 1.0969 | 0 | 0 | 0
[6 empty] | 2014-12-23 | 3時 | 1.1019 | 0 | 0 | 0
[6 empty] | 2014-12-23 | 4時 | 1.1207 | 0 | 0 | 0
[6 empty] | 2014-12-23 | 5時 | 1.1389 | 0 | 0 | 0
[6 empty] | 2014-12-23 | 6時 | 1.151 | 0 | 0 | 0
[6 empty] | 2014-12-23 | 7時 | 0.7419 | 0 | 0 | 0
[6 empty] | 2014-12-23 | 8時 | 0 | 0 | 0 | 0
[6 empty] | 2014-12-23 | 9時 | 0 | 0 | 0 | 0
[6 empty] | 2014-12-23 | 10時 | 0 | 0 | 0 | 0
[6 empty] | 2014-12-23 | 11時 | 0 | 0 | 0 | 0
[6 empty] | 2014-12-23 | 12時 | 0 | 0 | 0 | 0
[6 empty] | 2014-12-23 | 13時 | 0 | 0 | 0 | 0
[6 empty] | 2014-12-23 | 14時 | 0 | 0 | 0 | 0
[6 empty] | 2014-12-23 | 15時 | 0.19784 | 0 | 0 | 0
[6 empty] | 2014-12-23 | 16時 | 0.88709 | 0 | 0 | 0
[6 empty] | 2014-12-23 | 17時 | 1.1265 | 0 | 0 | 0
[6 empty] | 2014-12-23 | 18時 | 0.73587 | 0 | 0 | 0
[6 empty] | 2014-12-23 | 19時 | 0.87354 | 0 | 0 | 0
[6 empty] | 2014-12-23 | 20時 | 0.9726 | 0 | 0 | 0
[6 empty] | 2014-12-23 | 21時 | 1.1068 | 0 | 0 | 0
[6 empty] | 2014-12-23 | 22時 | 1.3265 | 0 | 0 | 0
[6 empty] | 2014-12-23 | 23時 | 1.2445 | 0 | 0 | 0
[6 empty] | 2014-12-24 | 0時 | 1.2946 | 0 | 0 | 0
[6 empty] | 2014-12-24 | 1時 | 1.3707 | 0 | 0 | 0
[6 empty] | 2014-12-24 | 2時 | 1.4221 | 0 | 0 | 0
[6 empty] | 2014-12-24 | 3時 | 1.4329 | 0 | 0 | 0
[6 empty] | 2014-12-24 | 4時 | 1.4401 | 0 | 0 | 0
[6 empty] | 2014-12-24 | 5時 | 1.4149 | 0 | 0 | 0
[6 empty] | 2014-12-24 | 6時 | 1.415 | 0 | 0 | 0
[6 empty] | 2014-12-24 | 7時 | 1.2277 | 0 | 0 | 0
[6 empty] | 2014-12-24 | 8時 | 0.3236 | 0 | 0 | 0
[6 empty] | 2014-12-24 | 9時 | 0 | 0 | 0 | 0
[6 empty] | 2014-12-24 | 10時 | 0 | 0 | 0 | 0
[6 empty] | 2014-12-24 | 11時 | 0 | 0 | 0 | 0
[6 empty] | 2014-12-24 | 12時 | 0 | 0 | 0 | 0
[6 empty] | 2014-12-24 | 13時 | 0 | 0 | 0 | 0
[6 empty] | 2014-12-24 | 14時 | 0.2802 | 0 | 0 | 0
[6 empty] | 2014-12-24 | 15時 | 0.53018 | 0 | 0 | 0
[6 empty] | 2014-12-24 | 16時 | 1.1758 | 0 | 0 | 0
[6 empty] | 2014-12-24 | 17時 | 1.2764 | 0 | 0 | 0
[6 empty] | 2014-12-24 | 18時 | 0.90724 | 0 | 0 | 0
[6 empty] | 2014-12-24 | 19時 | 1.0077 | 0 | 0 | 0
[6 empty] | 2014-12-24 | 20時 | 1.0333 | 0 | 0 | 0
[6 empty] | 2014-12-24 | 21時 | 1.1001 | 0 | 0 | 0
[6 empty] | 2014-12-24 | 22時 | 1.2871 | 0 | 0 | 0
[6 empty] | 2014-12-24 | 23時 | 1.3345 | 0 | 0 | 0
[6 empty] | 2014-12-25 | 0時 | 1.1897 | 0 | 0 | 0
[6 empty] | 2014-12-25 | 1時 | 1.2015 | 0 | 0 | 0
[6 empty] | 2014-12-25 | 2時 | 1.2034 | 0 | 0 | 0
[6 empty] | 2014-12-25 | 3時 | 1.2165 | 0 | 0 | 0
[6 empty] | 2014-12-25 | 4時 | 1.1984 | 0 | 0 | 0
[6 empty] | 2014-12-25 | 5時 | 1.5223 | 0 | 0 | 0
[6 empty] | 2014-12-25 | 6時 | 1.1353 | 0 | 0 | 0
[6 empty] | 2014-12-25 | 7時 | 1.1281 | 0 | 0 | 0
[6 empty] | 2014-12-25 | 8時 | 0.99037 | 0 | 0 | 0
[6 empty] | 2014-12-25 | 9時 | 1.0753 | 0 | 0 | 0
[6 empty] | 2014-12-25 | 10時 | 1.1062 | 0 | 0 | 0
[6 empty] | 2014-12-25 | 11時 | 1.1942 | 0 | 0 | 0
[6 empty] | 2014-12-25 | 12時 | 0.94004 | 0 | 0 | 0
[6 empty] | 2014-12-25 | 13時 | 1.0713 | 0 | 0 | 0
[6 empty] | 2014-12-25 | 14時 | 1.1177 | 0 | 0 | 0
[6 empty] | 2014-12-25 | 15時 | 1.0424 | 0 | 0 | 0
[6 empty] | 2014-12-25 | 16時 | 0.97754 | 0 | 0 | 0
[6 empty] | 2014-12-25 | 17時 | 1.3344 | 0 | 0 | 0
[6 empty] | 2014-12-25 | 18時 | 1.3112 | 0 | 0 | 0
[6 empty] | 2014-12-25 | 19時 | 0.88925 | 0 | 0 | 0
[6 empty] | 2014-12-25 | 20時 | 0.94966 | 0 | 0 | 0
[6 empty] | 2014-12-25 | 21時 | 0.99873 | 0 | 0 | 0
[6 empty] | 2014-12-25 | 22時 | 1.0375 | 0 | 0 | 0
[6 empty] | 2014-12-25 | 23時 | 1.1629 | 0 | 0 | 0
[6 empty] | 2014-12-26 | 0時 | 1.1699 | 0 | 0 | 0
[6 empty] | 2014-12-26 | 1時 | 1.1778 | 0 | 0 | 0
[6 empty] | 2014-12-26 | 2時 | 1.1798 | 0 | 0 | 0
[6 empty] | 2014-12-26 | 3時 | 1.1828 | 0 | 0 | 0
[6 empty] | 2014-12-26 | 4時 | 1.1865 | 0 | 0 | 0
[6 empty] | 2014-12-26 | 5時 | 1.2907 | 0 | 0 | 0
[6 empty] | 2014-12-26 | 6時 | 0.99603 | 0 | 0 | 0
[6 empty] | 2014-12-26 | 7時 | 0.97865 | 0 | 0 | 0
[6 empty] | 2014-12-26 | 8時 | 0.93341 | 0 | 0 | 0
[6 empty] | 2014-12-26 | 9時 | 0.89972 | 0 | 0 | 0
[6 empty] | 2014-12-26 | 10時 | 0.9677 | 0 | 0 | 0
[6 empty] | 2014-12-26 | 11時 | 1.0545 | 0 | 0 | 0
[6 empty] | 2014-12-26 | 12時 | 0.82176 | 0 | 0 | 0
[6 empty] | 2014-12-26 | 13時 | 0.94011 | 0 | 0 | 0
[6 empty] | 2014-12-26 | 14時 | 0.9516 | 0 | 0 | 0
[6 empty] | 2014-12-26 | 15時 | 0.92185 | 0 | 0 | 0
[6 empty] | 2014-12-26 | 16時 | 0.8945 | 0 | 0 | 0
[6 empty] | 2014-12-26 | 17時 | 1.1989 | 0 | 0 | 0
[6 empty] | 2014-12-26 | 18時 | 1.1876 | 0 | 0 | 0
[6 empty] | 2014-12-26 | 19時 | 0.80355 | 0 | 0 | 0
[6 empty] | 2014-12-26 | 20時 | 0.84184 | 0 | 0 | 0
[6 empty] | 2014-12-26 | 21時 | 0.75323 | 0 | 0 | 0
[6 empty] | 2014-12-26 | 22時 | 0.72198 | 0 | 0 | 0
[6 empty] | 2014-12-26 | 23時 | 0.82144 | 0 | 0 | 0
[6 empty] | 2014-12-27 | 0時 | 0.80314 | 0 | 0 | 0
[6 empty] | 2014-12-27 | 1時 | 0.80406 | 0 | 0 | 0
[6 empty] | 2014-12-27 | 2時 | 0.80101 | 0 | 0 | 0
[6 empty] | 2014-12-27 | 3時 | 0.81515 | 0 | 0 | 0
[6 empty] | 2014-12-27 | 4時 | 0.82222 | 0 | 0 | 0
[6 empty] | 2014-12-27 | 5時 | 0.95127 | 0 | 0 | 0
[6 empty] | 2014-12-27 | 6時 | 0.65533 | 0 | 0 | 0
[6 empty] | 2014-12-27 | 7時 | 0.6898 | 0 | 0 | 0
[6 empty] | 2014-12-27 | 8時 | 0.66651 | 0 | 0 | 0
[6 empty] | 2014-12-27 | 9時 | 0.8123 | 0 | 0 | 0
[6 empty] | 2014-12-27 | 10時 | 0.84686 | 0 | 0 | 0
[6 empty] | 2014-12-27 | 11時 | 0.95363 | 0 | 0 | 0
[6 empty] | 2014-12-27 | 12時 | 0.76726 | 0 | 0 | 0
[6 empty] | 2014-12-27 | 13時 | 0.8984 | 0 | 0 | 0
[6 empty] | 2014-12-27 | 14時 | 0.94154 | 0 | 0 | 0
[6 empty] | 2014-12-27 | 15時 | 0.90192 | 0 | 0 | 0
[6 empty] | 2014-12-27 | 16時 | 0.86791 | 0 | 0 | 0
[6 empty] | 2014-12-27 | 17時 | 1.2215 | 0 | 0 | 0
[6 empty] | 2014-12-27 | 18時 | 1.2947 | 0 | 0 | 0
[6 empty] | 2014-12-27 | 19時 | 0.88746 | 0 | 0 | 0
[6 empty] | 2014-12-27 | 20時 | 0.96323 | 0 | 0 | 0
[6 empty] | 2014-12-27 | 21時 | 1.069 | 0 | 0 | 0
[6 empty] | 2014-12-27 | 22時 | 1.093 | 0 | 0 | 0
[6 empty] | 2014-12-27 | 23時 | 1.2337 | 0 | 0 | 0
[6 empty] | 2014-12-28 | 0時 | 1.2423 | 0 | 0 | 0
[6 empty] | 2014-12-28 | 1時 | 1.2461 | 0 | 0 | 0
[6 empty] | 2014-12-28 | 2時 | 1.2744 | 0 | 0 | 0
[6 empty] | 2014-12-28 | 3時 | 1.3055 | 0 | 0 | 0
[6 empty] | 2014-12-28 | 4時 | 1.192 | 0 | 0 | 0
[6 empty] | 2014-12-28 | 5時 | 1.5978 | 0 | 0 | 0
[6 empty] | 2014-12-28 | 6時 | 1.2339 | 0 | 0 | 0
[6 empty] | 2014-12-28 | 7時 | 0.83459 | 0 | 0 | 0
[6 empty] | 2014-12-28 | 8時 | 0.40946 | 0 | 0 | 0
[6 empty] | 2014-12-28 | 9時 | 0.38069 | 0 | 0 | 0
[6 empty] | 2014-12-28 | 10時 | 0.27192 | 0 | 0 | 0
[6 empty] | 2014-12-28 | 11時 | 0.38301 | 0 | 0 | 0
[6 empty] | 2014-12-28 | 12時 | 0.20553 | 0 | 0 | 0
[6 empty] | 2014-12-28 | 13時 | 0.62748 | 0 | 0 | 0
[6 empty] | 2014-12-28 | 14時 | 0.93424 | 0 | 0 | 0
[6 empty] | 2014-12-28 | 15時 | 1.0548 | 0 | 0 | 0
[6 empty] | 2014-12-28 | 16時 | 1.0989 | 0 | 0 | 0
[6 empty] | 2014-12-28 | 17時 | 1.8071 | 0 | 0 | 0
[6 empty] | 2014-12-28 | 18時 | 1.8408 | 0 | 0 | 0
[6 empty] | 2014-12-28 | 19時 | 1.1332 | 0 | 0 | 0
[6 empty] | 2014-12-28 | 20時 | 1.2033 | 0 | 0 | 0
[6 empty] | 2014-12-28 | 21時 | 1.2455 | 0 | 0 | 0
[6 empty] | 2014-12-28 | 22時 | 1.2733 | 0 | 0 | 0
[6 empty] | 2014-12-28 | 23時 | 1.2676 | 0 | 0 | 0
[6 empty] | 2014-12-29 | 0時 | 1.2888 | 0 | 0 | 0
[6 empty] | 2014-12-29 | 1時 | 1.2796 | 0 | 0 | 0
[6 empty] | 2014-12-29 | 2時 | 1.2474 | 0 | 0 | 0
[6 empty] | 2014-12-29 | 3時 | 1.2385 | 0 | 0 | 0
[6 empty] | 2014-12-29 | 4時 | 1.2363 | 0 | 0 | 0
[6 empty] | 2014-12-29 | 5時 | 1.5435 | 0 | 0 | 0
[6 empty] | 2014-12-29 | 6時 | 1.1637 | 0 | 0 | 0
[6 empty] | 2014-12-29 | 7時 | 1.1614 | 0 | 0 | 0
[6 empty] | 2014-12-29 | 8時 | 1.1072 | 0 | 0 | 0
[6 empty] | 2014-12-29 | 9時 | 1.1492 | 0 | 0 | 0
[6 empty] | 2014-12-29 | 10時 | 1.1152 | 0 | 0 | 0
[6 empty] | 2014-12-29 | 11時 | 1.1809 | 0 | 0 | 0
[6 empty] | 2014-12-29 | 12時 | 0.9024 | 0 | 0 | 0
[6 empty] | 2014-12-29 | 13時 | 0.99356 | 0 | 0 | 0
[6 empty] | 2014-12-29 | 14時 | 1.0086 | 0 | 0 | 0
[6 empty] | 2014-12-29 | 15時 | 0.93868 | 0 | 0 | 0
[6 empty] | 2014-12-29 | 16時 | 0.89232 | 0 | 0 | 0
[6 empty] | 2014-12-29 | 17時 | 1.1988 | 0 | 0 | 0
[6 empty] | 2014-12-29 | 18時 | 1.2523 | 0 | 0 | 0
[6 empty] | 2014-12-29 | 19時 | 0.86717 | 0 | 0 | 0
[6 empty] | 2014-12-29 | 20時 | 0.91462 | 0 | 0 | 0
[6 empty] | 2014-12-29 | 21時 | 0.97729 | 0 | 0 | 0
[6 empty] | 2014-12-29 | 22時 | 1.0307 | 0 | 0 | 0
[6 empty] | 2014-12-29 | 23時 | 1.18 | 0 | 0 | 0
[6 empty] | 2014-12-30 | 0時 | 1.2119 | 0 | 0 | 0
[6 empty] | 2014-12-30 | 1時 | 1.2409 | 0 | 0 | 0
[6 empty] | 2014-12-30 | 2時 | 1.2729 | 0 | 0 | 0
[6 empty] | 2014-12-30 | 3時 | 1.2857 | 0 | 0 | 0
[6 empty] | 2014-12-30 | 4時 | 1.1366 | 0 | 0 | 0
[6 empty] | 2014-12-30 | 5時 | 1.1453 | 0 | 0 | 0
[6 empty] | 2014-12-30 | 6時 | 1.1427 | 0 | 0 | 0
[6 empty] | 2014-12-30 | 7時 | 1.0437 | 0 | 0 | 0
[6 empty] | 2014-12-30 | 8時 | 0.16369 | 0 | 0 | 0
[6 empty] | 2014-12-30 | 9時 | 0 | 0 | 0 | 0
[6 empty] | 2014-12-30 | 10時 | 0 | 0 | 0 | 0
[6 empty] | 2014-12-30 | 11時 | 0 | 0 | 0 | 0
[6 empty] | 2014-12-30 | 12時 | 0 | 0 | 0 | 0
[6 empty] | 2014-12-30 | 13時 | 0 | 0 | 0 | 0
[6 empty] | 2014-12-30 | 14時 | 0.23449 | 0 | 0 | 0
[6 empty] | 2014-12-30 | 15時 | 0.44804 | 0 | 0 | 0
[6 empty] | 2014-12-30 | 16時 | 1.1194 | 0 | 0 | 0
[6 empty] | 2014-12-30 | 17時 | 1.3161 | 0 | 0 | 0
[6 empty] | 2014-12-30 | 18時 | 0.92774 | 0 | 0 | 0
[6 empty] | 2014-12-30 | 19時 | 1.0547 | 0 | 0 | 0
[6 empty] | 2014-12-30 | 20時 | 1.1171 | 0 | 0 | 0
[6 empty] | 2014-12-30 | 21時 | 1.2244 | 0 | 0 | 0
[6 empty] | 2014-12-30 | 22時 | 1.2868 | 0 | 0 | 0
[6 empty] | 2014-12-30 | 23時 | 1.3904 | 0 | 0 | 0
[6 empty] | 2014-12-31 | 0時 | 1.43 | 0 | 0 | 0
[6 empty] | 2014-12-31 | 1時 | 1.5651 | 0 | 0 | 0
[6 empty] | 2014-12-31 | 2時 | 1.5852 | 0 | 0 | 0
[6 empty] | 2014-12-31 | 3時 | 1.6307 | 0 | 0 | 0
[6 empty] | 2014-12-31 | 4時 | 1.7191 | 0 | 0 | 0
[6 empty] | 2014-12-31 | 5時 | 1.7517 | 0 | 0 | 0
[6 empty] | 2014-12-31 | 6時 | 1.7749 | 0 | 0 | 0
[6 empty] | 2014-12-31 | 7時 | 1.4076 | 0 | 0 | 0
[6 empty] | 2014-12-31 | 8時 | 0.31743 | 0 | 0 | 0
[6 empty] | 2014-12-31 | 9時 | 0 | 0 | 0 | 0
[6 empty] | 2014-12-31 | 10時 | 0 | 0 | 0 | 0
[6 empty] | 2014-12-31 | 11時 | 0 | 0 | 0 | 0
[6 empty] | 2014-12-31 | 12時 | 0 | 0 | 0 | 0
[6 empty] | 2014-12-31 | 13時 | 0 | 0 | 0 | 0
[6 empty] | 2014-12-31 | 14時 | 0.28621 | 0 | 0 | 0
[6 empty] | 2014-12-31 | 15時 | 0.53153 | 0 | 0 | 0
[6 empty] | 2014-12-31 | 16時 | 1.3154 | 0 | 0 | 0
[6 empty] | 2014-12-31 | 17時 | 1.6822 | 0 | 0 | 0
[6 empty] | 2014-12-31 | 18時 | 1.0687 | 0 | 0 | 0
[6 empty] | 2014-12-31 | 19時 | 1.1446 | 0 | 0 | 0
[6 empty] | 2014-12-31 | 20時 | 1.1892 | 0 | 0 | 0
[6 empty] | 2014-12-31 | 21時 | 1.2377 | 0 | 0 | 0
[6 empty] | 2014-12-31 | 22時 | 1.2877 | 0 | 0 | 0
[6 empty] | 2014-12-31 | 23時 | 1.3235 | 0 | 0 | 0

## 貼り付けシート
見出し |  | 外気温 | 絶対湿度＊ | 外気相対湿度 |  | 暖房負荷 |  |  |  | ＊暖房の計算では絶対湿度は必要ありません。相対湿度は条件分岐する際に必要となります。
(参考)暖房区画名称 |  |  |  |  | LDK | 和室 | 主寝室 | 子供室1 | 子供室２
暖房区画番号 |  |  |  |  | 1 | 2 | 3 | 4 | 5
記号 |  | q_d | X | h_ex | L_(H,d,t,1) | L_(H,d,t,2) | L_(H,d,t,3) | L_(H,d,t,4) | L_(H,d,t,5)
単位 |  | ℃ | g/kg' | % | MJ/h | MJ/h | MJ/h | MJ/h | MJ/h
2014-01-01 | 0時 | -6.9 | 1.9 | 90.3753 | 7.4465
2014-01-01 | 1時 | -6.7 | 1.8 | 84.1613 | 7.4731
2014-01-01 | 2時 | -6.9 | 1.9 | 90.3753 | 7.5298
2014-01-01 | 3時 | -6.9 | 2 | 95.1166 | 7.5554
2014-01-01 | 4時 | -5.4 | 2.2 | 91.9059 | 7.3442
2014-01-01 | 5時 | -5.6 | 2 | 85.0241 | 7.3476
2014-01-01 | 6時 | -6.6 | 1.9 | 88.0573 | 7.4637
2014-01-01 | 7時 | -6.8 | 1.9 | 89.5953 | 7.4473
2014-01-01 | 8時 | -6.7 | 1.9 | 88.8227 | 5.0068
2014-01-01 | 9時 | -8.1 | 1.9 | 100.3333 | 4.5982
2014-01-01 | 10時 | -8.8 | 1.7 | 95.4888 | 4.4361
2014-01-01 | 11時 | -8.6 | 1.3 | 71.7944 | 6.1493
2014-01-01 | 12時 | -8.2 | 1.1 | 58.6737 | 2.5928
2014-01-01 | 13時 | -8.3 | 1 | 53.8177 | 2.3338
2014-01-01 | 14時 | -9.2 | 0.9 | 52.4336 | 3.8261
2014-01-01 | 15時 | -11 | 0.8 | 54.6997 | 5.3232
2014-01-01 | 16時 | -11.9 | 0.8 | 59.3029 | 11.1055
2014-01-01 | 17時 | -13.5 | 0.7 | 59.9989 | 12.4293
2014-01-01 | 18時 | -13 | 0.8 | 65.5085 | 6.9129
2014-01-01 | 19時 | -13.7 | 0.7 | 61.1043 | 7.3643
2014-01-01 | 20時 | -13.1 | 1.1 | 90.8529 | 7.4407
2014-01-01 | 21時 | -13.9 | 1 | 88.8599 | 7.9945
2014-01-01 | 22時 | -13.8 | 0.9 | 79.2585 | 9.2758
2014-01-01 | 23時 | -13.8 | 0.9 | 79.2585 | 9.4525
2014-01-02 | 0時 | -14.3 | 0.9 | 82.973 | 9.6067
2014-01-02 | 1時 | -13.8 | 0.9 | 79.2585 | 9.5874
2014-01-02 | 2時 | -13.3 | 1 | 84.124 | 9.5331
2014-01-02 | 3時 | -14 | 1 | 89.677 | 9.6452
2014-01-02 | 4時 | -13.2 | 1.1 | 91.6831 | 9.5476
2014-01-02 | 5時 | -12.6 | 1.2 | 94.7001 | 11.853
2014-01-02 | 6時 | -12.6 | 1.1 | 86.8224 | 8.0197
2014-01-02 | 7時 | -12.7 | 1.1 | 87.6127 | 7.5364
2014-01-02 | 8時 | -12.5 | 1.1 | 86.0398 | 3.373
2014-01-02 | 9時 | -11.4 | 1.1 | 77.9192 | 1.7702
2014-01-02 | 10時 | -9.7 | 1.3 | 79.1096 | 3.0485
2014-01-02 | 11時 | -11.5 | 1.2 | 85.7556 | 6.0057
2014-01-02 | 12時 | -8.2 | 1.6 | 85.2751 | 2.2228
2014-01-02 | 13時 | -7.9 | 1.5 | 77.8873 | 2.0579
2014-01-02 | 14時 | -8.5 | 1.4 | 76.6288 | 4.373
2014-01-02 | 15時 | -10.2 | 1.3 | 82.6992 | 5.5946
2014-01-02 | 16時 | -10.1 | 1.4 | 88.2584 | 5.9425
2014-01-02 | 17時 | -8.2 | 1.5 | 79.9582 | 10.5184
2014-01-02 | 18時 | -7.6 | 1.6 | 80.9199 | 10.5619
2014-01-02 | 19時 | -4.3 | 1.8 | 68.4992 | 5.3073
2014-01-02 | 20時 | -3.5 | 1.9 | 67.5531 | 5.4585
2014-01-02 | 21時 | -3.7 | 1.8 | 65.0999 | 5.7558
2014-01-02 | 22時 | -3.2 | 2 | 69.3192 | 5.9079
2014-01-02 | 23時 | -2.6 | 2 | 65.9068 | 6.716
2014-01-03 | 0時 | -2.4 | 2 | 64.8103 | 6.7242
2014-01-03 | 1時 | -2 | 2.1 | 65.7998 | 6.6543
2014-01-03 | 2時 | -1.9 | 2 | 62.1551 | 6.613
2014-01-03 | 3時 | -2.5 | 2 | 65.356 | 6.6753
2014-01-03 | 4時 | -1.8 | 2.1 | 64.7099 | 6.5611
2014-01-03 | 5時 | -1.1 | 2.2 | 63.9445 | 7.8348
2014-01-03 | 6時 | -0.9 | 2.2 | 62.8924 | 4.8929
2014-01-03 | 7時 | -0.9 | 2.2 | 62.8924 | 4.7553
2014-01-03 | 8時 | -0.2 | 2.2 | 59.3561 | 2.6285
2014-01-03 | 9時 | 1.1 | 2.4 | 58.8038 | 3.1845
2014-01-03 | 10時 | 1.9 | 2.5 | 57.8271 | 3.7649
2014-01-03 | 11時 | 2.2 | 2.5 | 56.6009 | 4.5958
2014-01-03 | 12時 | 2.8 | 2.6 | 56.3948 | 3.1301
2014-01-03 | 13時 | 2.5 | 2.9 | 64.227 | 4.1939
2014-01-03 | 14時 | 1.5 | 3.4 | 80.8148 | 4.6038
2014-01-03 | 15時 | 2 | 3.5 | 80.2526 | 4.0834
2014-01-03 | 16時 | 2.3 | 3.7 | 83.0144 | 3.7299
2014-01-03 | 17時 | 2.3 | 3.7 | 83.0144 | 6.4135
2014-01-03 | 18時 | 2.8 | 3.7 | 80.1131 | 6.2151
2014-01-03 | 19時 | 3.1 | 3.7 | 78.4266 | 3.0614
2014-01-03 | 20時 | 2.8 | 3.7 | 80.1131 | 3.4554
2014-01-03 | 21時 | 2.2 | 3.9 | 88.0999 | 3.8594
2014-01-03 | 22時 | 1.9 | 3.8 | 87.7146 | 4.1582
2014-01-03 | 23時 | 1.5 | 3.8 | 90.2647 | 5.1697
2014-01-04 | 0時 | 1.3 | 3.9 | 93.9654 | 5.3133
2014-01-04 | 1時 | 1.6 | 3.9 | 91.9633 | 5.3295
2014-01-04 | 2時 | 1.6 | 3.9 | 91.9633 | 5.3568
2014-01-04 | 3時 | 1.3 | 3.8 | 91.5707 | 5.4257
2014-01-04 | 4時 | 0.5 | 3.7 | 94.4714 | 5.5683
2014-01-04 | 5時 | 0.7 | 3.8 | 95.6166 | 6.8335
2014-01-04 | 6時 | 0.6 | 3.7 | 93.7906 | 4.1518
2014-01-04 | 7時 | 0.8 | 3.8 | 94.9287 | 3.9628
2014-01-04 | 8時 | 1.3 | 3.8 | 91.5707 | 3.5343
2014-01-04 | 9時 | 1.5 | 3.8 | 90.2647 | 4.0541
2014-01-04 | 10時 | 2.4 | 3.8 | 84.6391 | 2.9913
2014-01-04 | 11時 | 1.4 | 3.8 | 90.9151 | 3.3845
2014-01-04 | 12時 | 2.2 | 3.7 | 83.6087 | 0
2014-01-04 | 13時 | 1.6 | 3.6 | 84.9299 | 1.173
2014-01-04 | 14時 | 1.4 | 3.5 | 83.7778 | 2.7383
2014-01-04 | 15時 | 0.9 | 3.4 | 84.3795 | 3.2265
2014-01-04 | 16時 | 0.6 | 3.5 | 88.7492 | 3.3807
2014-01-04 | 17時 | -0.2 | 3.5 | 94.2338 | 6.8582
2014-01-04 | 18時 | -0.1 | 3.5 | 93.4603 | 6.988
2014-01-04 | 19時 | -0.4 | 3.5 | 95.802 | 3.5654
2014-01-04 | 20時 | -0.4 | 3.5 | 95.802 | 4.0134
2014-01-04 | 21時 | -0.3 | 3.4 | 92.3144 | 4.3837
2014-01-04 | 22時 | -1 | 3.2 | 92.094 | 4.7931
2014-01-04 | 23時 | -1.6 | 3.2 | 96.8042 | 5.8799
2014-01-05 | 0時 | -2 | 3 | 93.8643 | 6.0892
2014-01-05 | 1時 | -2.5 | 3 | 97.8772 | 6.2594
2014-01-05 | 2時 | -2.2 | 3 | 95.4475 | 6.2933
2014-01-05 | 3時 | -2 | 3.1 | 96.9776 | 6.311
2014-01-05 | 4時 | -1.4 | 3 | 89.2838 | 6.2516
2014-01-05 | 5時 | -2.9 | 2.8 | 94.5042 | 8.0558
2014-01-05 | 6時 | -3.6 | 2.7 | 96.6876 | 5.1938
2014-01-05 | 7時 | -3.3 | 2.7 | 94.2679 | 4.1598
2014-01-05 | 8時 | -3.3 | 2.7 | 94.2679 | 2.2369
2014-01-05 | 9時 | 0.1 | 2.9 | 76.3207 | 3.3934
2014-01-05 | 10時 | -1.1 | 3.2 | 92.8613 | 4.4104
2014-01-05 | 11時 | -1 | 3.2 | 92.094 | 5.4087
2014-01-05 | 12時 | -0.6 | 3.2 | 89.0928 | 3.7274
2014-01-05 | 13時 | -0.9 | 3.3 | 94.1726 | 4.1062
2014-01-05 | 14時 | -0.9 | 3 | 85.6525 | 4.5909
2014-01-05 | 15時 | -0.9 | 3 | 85.6525 | 4.4402
2014-01-05 | 16時 | -2.1 | 2.9 | 91.5119 | 4.4773
2014-01-05 | 17時 | -2.7 | 2.7 | 89.6239 | 8.236
2014-01-05 | 18時 | -3.6 | 2.5 | 89.5542 | 8.6385
2014-01-05 | 19時 | -4.1 | 2.5 | 93.43 | 4.6475
2014-01-05 | 20時 | -4.6 | 2.4 | 93.6045 | 5.1461
2014-01-05 | 21時 | -5.5 | 2.3 | 96.8955 | 5.6869
2014-01-05 | 22時 | -5.9 | 2.2 | 95.9389 | 6.1122
2014-01-05 | 23時 | -7.3 | 1.9 | 93.5698 | 7.3429
2014-01-06 | 0時 | -8 | 1.9 | 99.4595 | 7.6355
2014-01-06 | 1時 | -5.1 | 2.2 | 89.5749 | 7.3264
2014-01-06 | 2時 | -3.7 | 2.3 | 83.1166 | 7.128
2014-01-06 | 3時 | -4.4 | 2 | 76.7357 | 7.2104
2014-01-06 | 4時 | -5.6 | 1.8 | 76.5462 | 7.4011
2014-01-06 | 5時 | -5.4 | 1.8 | 75.244 | 9.1928
2014-01-06 | 6時 | -6.4 | 1.8 | 82.0059 | 6.152
2014-01-06 | 7時 | -6.9 | 1.7 | 80.888 | 3.1021
2014-01-06 | 8時 | -4.7 | 1.7 | 66.9459 | 0.65805
2014-01-06 | 9時 | -2.7 | 1.7 | 56.5203 | 0
2014-01-06 | 10時 | -2.1 | 1.6 | 50.5946 | 0
2014-01-06 | 11時 | -1.7 | 1.5 | 45.8815 | 0
2014-01-06 | 12時 | -1.5 | 1.4 | 42.1218 | 0
2014-01-06 | 13時 | -1.4 | 1.4 | 41.7727 | 0
2014-01-06 | 14時 | -1.4 | 1.3 | 38.7952 | 0.29052
2014-01-06 | 15時 | -2.9 | 1.5 | 50.7328 | 2.011
2014-01-06 | 16時 | -2.3 | 1.7 | 54.6554 | 2.3749
2014-01-06 | 17時 | -4.4 | 2.3 | 88.2037 | 6.4909
2014-01-06 | 18時 | -4.3 | 2.3 | 87.4566 | 7.7451
2014-01-06 | 19時 | -4 | 2.5 | 92.6405 | 3.819
2014-01-06 | 20時 | -3.7 | 2.6 | 93.9127 | 4.3683
2014-01-06 | 21時 | -4.6 | 2.4 | 93.6045 | 4.997
2014-01-06 | 22時 | -3.5 | 2.3 | 81.7224 | 5.2485
2014-01-06 | 23時 | -3.8 | 2.1 | 76.5589 | 6.3184
2014-01-07 | 0時 | -4.3 | 2.1 | 79.8773 | 6.5526
2014-01-07 | 1時 | -4.2 | 2 | 75.4419 | 6.6487
2014-01-07 | 2時 | -4 | 1.9 | 70.4745 | 6.6921
2014-01-07 | 3時 | -3.6 | 1.8 | 64.5514 | 6.6837
2014-01-07 | 4時 | -3.2 | 2 | 69.3192 | 6.6538
2014-01-07 | 5時 | -2.3 | 2.1 | 67.4722 | 6.5376
2014-01-07 | 6時 | -2.3 | 2.4 | 77.074 | 6.5037
2014-01-07 | 7時 | -2.6 | 2.7 | 88.8744 | 6.3701
2014-01-07 | 8時 | -2.2 | 2.8 | 89.1129 | 4.2077
2014-01-07 | 9時 | -1.6 | 3 | 90.783 | 3.5459
2014-01-07 | 10時 | -1.3 | 3 | 88.5443 | 3.3097
2014-01-07 | 11時 | -0.7 | 2.8 | 78.6542 | 4.8637
2014-01-07 | 12時 | -1.6 | 3 | 90.783 | 4.4551
2014-01-07 | 13時 | -2 | 2.8 | 87.6347 | 5.2976
2014-01-07 | 14時 | -2.4 | 2.6 | 84.1724 | 5.6708
2014-01-07 | 15時 | -2.9 | 2.4 | 81.0555 | 5.0256
2014-01-07 | 16時 | -3.2 | 2.6 | 90.0284 | 8.4781
2014-01-07 | 17時 | -3.6 | 2.3 | 82.4163 | 8.9092
2014-01-07 | 18時 | -3.7 | 2.1 | 75.9134 | 4.8813
2014-01-07 | 19時 | -4 | 2 | 74.1718 | 5.1936
2014-01-07 | 20時 | -4.8 | 2.1 | 83.3529 | 5.3734
2014-01-07 | 21時 | -4.8 | 1.9 | 75.4387 | 5.7513
2014-01-07 | 22時 | -4.2 | 1.9 | 71.6813 | 6.8575
2014-01-07 | 23時 | -4.6 | 2.3 | 89.7187 | 7.0386
2014-01-08 | 0時 | -4.2 | 2.3 | 86.7165 | 7.0386
2014-01-08 | 1時 | -4.3 | 2.3 | 87.4566 | 7.0731
2014-01-08 | 2時 | -3.9 | 2.2 | 80.8741 | 7.0304
2014-01-08 | 3時 | -4.4 | 2.4 | 92.0239 | 7.1053
2014-01-08 | 4時 | -4.6 | 2.2 | 85.8316 | 7.1558
2014-01-08 | 5時 | -4.3 | 2.2 | 83.6676 | 7.132
2014-01-08 | 6時 | -5.1 | 2.1 | 85.517 | 7.2428
2014-01-08 | 7時 | -4.3 | 2.1 | 79.8773 | 5.5431
2014-01-08 | 8時 | -3.7 | 2.1 | 75.9134 | 0.58056
2014-01-08 | 9時 | -2.4 | 2 | 64.8103 | 0
2014-01-08 | 10時 | -1.2 | 2.1 | 61.5567 | 0
2014-01-08 | 11時 | -0.9 | 2.1 | 60.0432 | 2.1975
2014-01-08 | 12時 | -0.2 | 2.2 | 59.3561 | 2.3808
2014-01-08 | 13時 | -0.2 | 2.3 | 62.0441 | 3.5349
2014-01-08 | 14時 | 0.5 | 2.2 | 56.3072 | 3.4455
2014-01-08 | 15時 | -0.8 | 2.2 | 62.3734 | 3.3077
2014-01-08 | 16時 | -2 | 2.2 | 68.922 | 7.3013
2014-01-08 | 17時 | -2.2 | 2.1 | 66.9096 | 7.9037
2014-01-08 | 18時 | -3 | 2.1 | 71.5574 | 4.3579
2014-01-08 | 19時 | -2.6 | 2 | 65.9068 | 4.6752
2014-01-08 | 20時 | -3.3 | 2 | 69.9064 | 4.8911
2014-01-08 | 21時 | -1.2 | 2.2 | 64.4777 | 4.9787
2014-01-08 | 22時 | -0.3 | 2.4 | 65.2675 | 5.9828
2014-01-08 | 23時 | 0.2 | 2.5 | 65.3598 | 5.9919
2014-01-09 | 0時 | 0.4 | 2.5 | 64.4193 | 5.9692
2014-01-09 | 1時 | -2.1 | 2.3 | 72.6481 | 6.3366
2014-01-09 | 2時 | -3.9 | 2.2 | 80.8741 | 6.6625
2014-01-09 | 3時 | -4 | 2.3 | 85.2565 | 6.7674
2014-01-09 | 4時 | -5.7 | 2.1 | 90.031 | 7.0916
2014-01-09 | 5時 | -5.6 | 2.1 | 89.261 | 8.9755
2014-01-09 | 6時 | 2.6 | 3 | 65.9602 | 4.5625
2014-01-09 | 7時 | 3.3 | 3.2 | 66.9286 | 3.176
2014-01-09 | 8時 | 3.8 | 3.2 | 64.608 | 2.1874
2014-01-09 | 9時 | 4.8 | 3.3 | 62.1037 | 3.2013
2014-01-09 | 10時 | 5.9 | 3.1 | 54.0602 | 0.97091
2014-01-09 | 11時 | 6 | 3.2 | 55.4103 | 1.9039
2014-01-09 | 12時 | 5.2 | 3.5 | 64.0348 | 1.8244
2014-01-09 | 13時 | 4 | 3.9 | 77.5537 | 1.9694
2014-01-09 | 14時 | 4.1 | 3.7 | 73.0846 | 3.0147
2014-01-09 | 15時 | 4.5 | 4.1 | 78.6946 | 2.9017
2014-01-09 | 16時 | 5.3 | 4.3 | 78.0258 | 2.675
2014-01-09 | 17時 | 6.2 | 4.6 | 78.383 | 4.634
2014-01-09 | 18時 | 5.8 | 4.8 | 84.0593 | 4.7087
2014-01-09 | 19時 | 4.5 | 4.5 | 86.317 | 2.3419
2014-01-09 | 20時 | 5.1 | 4.7 | 86.4249 | 2.6836
2014-01-09 | 21時 | 4.5 | 3.8 | 72.9715 | 3.1059
2014-01-09 | 22時 | 4.2 | 3.2 | 62.8162 | 3.4131
2014-01-09 | 23時 | 1.8 | 3.2 | 74.4668 | 4.7404
2014-01-10 | 0時 | 1.4 | 3 | 71.867 | 4.9841
2014-01-10 | 1時 | 0.6 | 2.9 | 73.6057 | 5.2246
2014-01-10 | 2時 | 0.3 | 2.9 | 75.2215 | 5.3776
2014-01-10 | 3時 | -1.1 | 2.3 | 66.8403 | 5.6796
2014-01-10 | 4時 | -1.4 | 2.3 | 68.5277 | 5.8349
2014-01-10 | 5時 | -1.4 | 2.2 | 65.5587 | 7.3622
2014-01-10 | 6時 | -1.9 | 2 | 62.1551 | 4.6166
2014-01-10 | 7時 | -2.2 | 2 | 63.7337 | 4.5478
2014-01-10 | 8時 | -2.8 | 2 | 67.0235 | 4.1682
2014-01-10 | 9時 | -3.1 | 2.2 | 75.5868 | 3.906
2014-01-10 | 10時 | -3 | 1.8 | 61.3644 | 4.4064
2014-01-10 | 11時 | -3.2 | 1.6 | 55.4909 | 5.7646
2014-01-10 | 12時 | -3.6 | 1.8 | 64.5514 | 4.0455
2014-01-10 | 13時 | -4.4 | 2 | 76.7357 | 5.3786
2014-01-10 | 14時 | -4.6 | 2.1 | 81.9433 | 5.815
2014-01-10 | 15時 | -5.1 | 1.8 | 73.3356 | 5.5544
2014-01-10 | 16時 | -5.5 | 2 | 84.2975 | 5.4406
2014-01-10 | 17時 | -5.4 | 1.8 | 75.244 | 9.5352
2014-01-10 | 18時 | -5.5 | 1.8 | 75.8921 | 9.6719
2014-01-10 | 19時 | -5.8 | 1.9 | 82.1861 | 5.282
2014-01-10 | 20時 | -5.9 | 1.7 | 74.1941 | 5.6708
2014-01-10 | 21時 | -5.7 | 1.8 | 77.2065 | 6.0041
2014-01-10 | 22時 | -6 | 1.8 | 79.2249 | 6.3506
2014-01-10 | 23時 | -5.9 | 1.7 | 74.1941 | 7.3032
2014-01-11 | 0時 | -6.3 | 1.8 | 81.3008 | 7.4665
2014-01-11 | 1時 | -6.5 | 1.7 | 78.1347 | 7.5572
2014-01-11 | 2時 | -6.8 | 1.6 | 75.485 | 7.6422
2014-01-11 | 3時 | -6.8 | 1.7 | 80.1899 | 7.6833
2014-01-11 | 4時 | -7.3 | 1.7 | 83.7472 | 7.7851
2014-01-11 | 5時 | -6.7 | 1.4 | 65.5008 | 9.625
2014-01-11 | 6時 | -7 | 1.3 | 62.4345 | 6.3531
2014-01-11 | 7時 | -7.7 | 1.3 | 66.3552 | 5.9239
2014-01-11 | 8時 | -6.6 | 1.4 | 64.9364 | 4.9071
2014-01-11 | 9時 | -5.7 | 1.3 | 55.805 | 4.9421
2014-01-11 | 10時 | -4.7 | 1.4 | 55.1584 | 3.0344
2014-01-11 | 11時 | -4.3 | 1.3 | 49.5113 | 2.3615
2014-01-11 | 12時 | -4.6 | 1.4 | 54.6902 | 2.8589
2014-01-11 | 13時 | -4.9 | 1.6 | 64.1028 | 4.2966
2014-01-11 | 14時 | -5.6 | 1.6 | 68.0629 | 4.2323
2014-01-11 | 15時 | -6.5 | 1.5 | 68.9645 | 5.1071
2014-01-11 | 16時 | -6.8 | 1.6 | 75.485 | 5.361
2014-01-11 | 17時 | -6.4 | 1.4 | 63.8233 | 9.7763
2014-01-11 | 18時 | -6.9 | 1.5 | 71.3947 | 10.1575
2014-01-11 | 19時 | -7.5 | 1.3 | 65.2084 | 5.6522
2014-01-11 | 20時 | -8.3 | 1.1 | 59.1899 | 6.2043
2014-01-11 | 21時 | -8.1 | 1.1 | 58.1623 | 6.5998
2014-01-11 | 22時 | -7.9 | 1.1 | 57.154 | 6.9224
2014-01-11 | 23時 | -7.4 | 1.2 | 59.6801 | 7.8355
2014-01-12 | 0時 | -7.5 | 1.2 | 60.202 | 7.9528
2014-01-12 | 1時 | -7.7 | 1.3 | 66.3552 | 8.0381
2014-01-12 | 2時 | -7.9 | 1.4 | 72.7065 | 8.1043
2014-01-12 | 3時 | -7.9 | 1.5 | 77.8873 | 8.136
2014-01-12 | 4時 | -7.3 | 1.5 | 73.9183 | 8.074
2014-01-12 | 5時 | -8.6 | 1.4 | 77.3046 | 10.3325
2014-01-12 | 6時 | -9.4 | 1.4 | 82.9501 | 7.0061
2014-01-12 | 7時 | -8.5 | 1.4 | 76.6288 | 3.9363
2014-01-12 | 8時 | -6.8 | 1.4 | 66.0706 | 1.051
2014-01-12 | 9時 | -5.7 | 1.3 | 55.805 | 0.32985
2014-01-12 | 10時 | -5.1 | 1.3 | 53.0071 | 0.64358
2014-01-12 | 11時 | -4.4 | 1.3 | 49.9342 | 1.3385
2014-01-12 | 12時 | -4.6 | 1.6 | 62.483 | 0
2014-01-12 | 13時 | -4.5 | 1.6 | 61.953 | 0.29501
2014-01-12 | 14時 | -4.9 | 1.4 | 56.108 | 1.5937
2014-01-12 | 15時 | -6.1 | 1.4 | 62.1924 | 2.757
2014-01-12 | 16時 | -7.2 | 1.4 | 68.4041 | 3.345
2014-01-12 | 17時 | -7.6 | 1.4 | 70.8276 | 9.0832
2014-01-12 | 18時 | -8.2 | 1.4 | 74.6396 | 9.8887
2014-01-12 | 19時 | -8.2 | 1.4 | 74.6396 | 5.2861
2014-01-12 | 20時 | -8 | 1.3 | 68.1168 | 5.799
2014-01-12 | 21時 | -7.7 | 1.3 | 66.3552 | 6.2372
2014-01-12 | 22時 | -8 | 1.2 | 62.8871 | 6.678
2014-01-12 | 23時 | -8.9 | 1.2 | 68.0542 | 7.845
2014-01-13 | 0時 | -10 | 1.2 | 75.0052 | 8.1835
2014-01-13 | 1時 | -11.9 | 1.1 | 81.5023 | 8.6037
2014-01-13 | 2時 | -12 | 1.1 | 82.2401 | 8.7623
2014-01-13 | 3時 | -12.5 | 1.1 | 86.0398 | 8.9459
2014-01-13 | 4時 | -11.6 | 1.2 | 86.5296 | 8.9051
2014-01-13 | 5時 | -10.9 | 1.4 | 94.7809 | 11.106
2014-01-13 | 6時 | -8.2 | 1.8 | 95.9037 | 7.0391
2014-01-13 | 7時 | -7.8 | 1.8 | 92.6075 | 5.8833
2014-01-13 | 8時 | -9.8 | 1.4 | 85.9395 | 6.2916
2014-01-13 | 9時 | -8 | 1.6 | 83.7957 | 6.6045
2014-01-13 | 10時 | -7 | 1.8 | 86.3784 | 6.667
2014-01-13 | 11時 | -7.1 | 1.9 | 91.9574 | 8.0813
2014-01-13 | 12時 | -6 | 1.8 | 79.2249 | 5.9035
2014-01-13 | 13時 | -7.1 | 1.9 | 91.9574 | 6.9644
2014-01-13 | 14時 | -7.3 | 1.8 | 88.6593 | 7.2217
2014-01-13 | 15時 | -7.7 | 1.6 | 81.6286 | 6.7222
2014-01-13 | 16時 | -8.3 | 1.8 | 96.7476 | 6.5258
2014-01-13 | 17時 | -8.7 | 1.6 | 89.0993 | 11.1843
2014-01-13 | 18時 | -9 | 1.6 | 91.483 | 11.3793
2014-01-13 | 19時 | -8.5 | 1.8 | 98.4596 | 6.2511
2014-01-13 | 20時 | -9.4 | 1.5 | 88.8608 | 6.7005
2014-01-13 | 21時 | -10 | 1.5 | 93.7113 | 7.1457
2014-01-13 | 22時 | -9.4 | 1.6 | 94.7697 | 7.3777
2014-01-13 | 23時 | -9.6 | 1.6 | 96.4609 | 8.3573
2014-01-14 | 0時 | -9.6 | 1.5 | 90.4466 | 8.4482
2014-01-14 | 1時 | -9.8 | 1.6 | 98.1851 | 8.5191
2014-01-14 | 2時 | -9.8 | 1.5 | 92.0633 | 8.5471
2014-01-14 | 3時 | -9.4 | 1.5 | 88.8608 | 8.5093
2014-01-14 | 4時 | -9.6 | 1.6 | 96.4609 | 8.5458
2014-01-14 | 5時 | -9.7 | 1.5 | 91.2511 | 8.5738
2014-01-14 | 6時 | -9.9 | 1.4 | 86.705 | 8.5961
2014-01-14 | 7時 | -9.2 | 1.6 | 93.1106 | 8.8273
2014-01-14 | 8時 | -8.6 | 1.7 | 93.8247 | 5.9486
2014-01-14 | 9時 | -8.5 | 1.6 | 87.5477 | 5.4731
2014-01-14 | 10時 | -8.7 | 1.6 | 89.0993 | 5.3505
2014-01-14 | 11時 | -8.8 | 1.6 | 89.8862 | 8.0176
2014-01-14 | 12時 | -8 | 1.7 | 89.0186 | 6.5436
2014-01-14 | 13時 | -8.3 | 1.7 | 91.3873 | 7.218
2014-01-14 | 14時 | -8.4 | 1.7 | 92.1921 | 7.5154
2014-01-14 | 15時 | -8.7 | 1.6 | 89.0993 | 6.8066
2014-01-14 | 16時 | -9.2 | 1.6 | 93.1106 | 11.3054
2014-01-14 | 17時 | -9.8 | 1.5 | 92.0633 | 11.8463
2014-01-14 | 18時 | -10.3 | 1.4 | 89.842 | 6.8176
2014-01-14 | 19時 | -9.9 | 1.4 | 86.705 | 6.9692
2014-01-14 | 20時 | -9.7 | 1.5 | 91.2511 | 6.9692
2014-01-14 | 21時 | -9.9 | 1.4 | 86.705 | 7.3328
2014-01-14 | 22時 | -11 | 1.4 | 95.6324 | 8.6963
2014-01-14 | 23時 | -9.7 | 1.5 | 91.2511 | 8.6413
2014-01-15 | 0時 | -9.7 | 1.5 | 91.2511 | 8.6581
2014-01-15 | 1時 | -9.5 | 1.5 | 89.6499 | 8.625
2014-01-15 | 2時 | -9.2 | 1.6 | 93.1106 | 8.5628
2014-01-15 | 3時 | -9.6 | 1.6 | 96.4609 | 8.6044
2014-01-15 | 4時 | -9.5 | 1.5 | 89.6499 | 8.5873
2014-01-15 | 5時 | -9.4 | 1.6 | 94.7697 | 8.5643
2014-01-15 | 6時 | -9.5 | 1.4 | 83.6867 | 8.5524
2014-01-15 | 7時 | -11.1 | 1.3 | 89.6142 | 6.5644
2014-01-15 | 8時 | -8.6 | 1.3 | 71.7944 | 4.2329
2014-01-15 | 9時 | -8.1 | 1.6 | 84.5319 | 2.0773
2014-01-15 | 10時 | -8.2 | 1.6 | 85.2751 | 3.5896
2014-01-15 | 11時 | -8 | 1.6 | 83.7957 | 5.4433
2014-01-15 | 12時 | -7.8 | 1.8 | 92.6075 | 5.1647
2014-01-15 | 13時 | -8 | 1.8 | 94.2399 | 6.1881
2014-01-15 | 14時 | -8.2 | 1.7 | 90.5902 | 6.5734
2014-01-15 | 15時 | -8.4 | 1.6 | 86.7829 | 6.1264
2014-01-15 | 16時 | -9.1 | 1.6 | 92.2929 | 10.9194
2014-01-15 | 17時 | -10.9 | 1.4 | 94.7809 | 11.98
2014-01-15 | 18時 | -12.1 | 1.3 | 98.042 | 6.9955
2014-01-15 | 19時 | -13 | 1.1 | 90.0308 | 7.4379
2014-01-15 | 20時 | -13.1 | 1.1 | 90.8529 | 7.5976
2014-01-15 | 21時 | -12.8 | 1.1 | 88.4108 | 7.9833
2014-01-15 | 22時 | -13 | 1.1 | 90.0308 | 9.2776
2014-01-15 | 23時 | -12.4 | 1.1 | 85.2649 | 9.3503
2014-01-16 | 0時 | -13 | 1.1 | 90.0308 | 9.4945
2014-01-16 | 1時 | -12.7 | 1.1 | 87.6127 | 9.4936
2014-01-16 | 2時 | -14.1 | 1.1 | 99.5364 | 9.7252
2014-01-16 | 3時 | -12.4 | 1.2 | 93.0013 | 9.5228
2014-01-16 | 4時 | -13.5 | 1.1 | 94.2235 | 9.6854
2014-01-16 | 5時 | -13.9 | 1.1 | 97.7302 | 12.2923
2014-01-16 | 6時 | -12.4 | 1.2 | 93.0013 | 8.1796
2014-01-16 | 7時 | -13.4 | 1.1 | 93.3683 | 6.008
2014-01-16 | 8時 | -10.4 | 1.4 | 90.6453 | 2.2687
2014-01-16 | 9時 | -10.6 | 1.2 | 79.1187 | 1.333
2014-01-16 | 10時 | -9 | 1.4 | 80.0733 | 0.85878
2014-01-16 | 11時 | -7 | 1.7 | 81.5927 | 1.7477
2014-01-16 | 12時 | -5.8 | 1.9 | 82.1861 | 0.77374
2014-01-16 | 13時 | -6 | 1.9 | 83.6129 | 2.2186
2014-01-16 | 14時 | -5.5 | 2 | 84.2975 | 3.1533
2014-01-16 | 15時 | -6.9 | 1.9 | 90.3753 | 4.4773
2014-01-16 | 16時 | -8.1 | 1.7 | 89.8007 | 5.1577
2014-01-16 | 17時 | -9.1 | 1.6 | 92.2929 | 10.4035
2014-01-16 | 18時 | -9.4 | 1.6 | 94.7697 | 10.8756
2014-01-16 | 19時 | -9.6 | 1.6 | 96.4609 | 5.9695
2014-01-16 | 20時 | -9.2 | 1.6 | 93.1106 | 6.3687
2014-01-16 | 21時 | -12.8 | 1.2 | 96.4327 | 7.3525
2014-01-16 | 22時 | -14.1 | 1.1 | 99.5364 | 8.0457
2014-01-16 | 23時 | -13.6 | 1.1 | 95.0872 | 9.0838
2014-01-17 | 0時 | -14.6 | 1 | 94.7538 | 9.4318
2014-01-17 | 1時 | -13.5 | 1.1 | 94.2235 | 9.4143
2014-01-17 | 2時 | -13.5 | 1.1 | 94.2235 | 9.4882
2014-01-17 | 3時 | -14.7 | 1 | 95.6298 | 9.7299
2014-01-17 | 4時 | -12.4 | 1.2 | 93.0013 | 9.4646
2014-01-17 | 5時 | -13.5 | 1.1 | 94.2235 | 12.1176
2014-01-17 | 6時 | -13.5 | 1.1 | 94.2235 | 8.2659
2014-01-17 | 7時 | -12.7 | 1.2 | 95.5621 | 6.3982
2014-01-17 | 8時 | -11.3 | 1.3 | 91.2347 | 3.4835
2014-01-17 | 9時 | -11.3 | 1.2 | 84.2301 | 1.5332
2014-01-17 | 10時 | -8.6 | 1.5 | 82.8131 | 0.85483
2014-01-17 | 11時 | -6.7 | 1.6 | 74.834 | 1.6402
2014-01-17 | 12時 | -6.1 | 1.7 | 75.483 | 0.10495
2014-01-17 | 13時 | -5 | 1.7 | 68.6827 | 0.64094
2014-01-17 | 14時 | -5.8 | 1.7 | 73.5586 | 1.5793
2014-01-17 | 15時 | -7.8 | 1.5 | 77.21 | 2.8059
2014-01-17 | 16時 | -8.2 | 1.6 | 85.2751 | 3.6203
2014-01-17 | 17時 | -7.8 | 1.7 | 87.4766 | 9.3357
2014-01-17 | 18時 | -11 | 1.4 | 95.6324 | 10.9943
2014-01-17 | 19時 | -9.6 | 1.6 | 96.4609 | 5.7998
2014-01-17 | 20時 | -11.7 | 1.3 | 94.5719 | 6.6643
2014-01-17 | 21時 | -13.3 | 1.1 | 92.5215 | 7.4674
2014-01-17 | 22時 | -11.8 | 1.2 | 88.1003 | 7.7569
2014-01-17 | 23時 | -13.6 | 1.1 | 95.0872 | 9.0856
2014-01-18 | 0時 | -14.6 | 1 | 94.7538 | 9.4545
2014-01-18 | 1時 | -14.1 | 1.1 | 99.5364 | 9.5418
2014-01-18 | 2時 | -13.9 | 1.1 | 97.7302 | 9.6135
2014-01-18 | 3時 | -14.6 | 1 | 94.7538 | 9.7923
2014-01-18 | 4時 | -17.2 | 0.8 | 96.5527 | 10.2602
2014-01-18 | 5時 | -16.9 | 0.8 | 93.8743 | 13.1262
2014-01-18 | 6時 | -16 | 0.9 | 97.0843 | 8.9123
2014-01-18 | 7時 | -13.7 | 1.1 | 95.9594 | 5.6258
2014-01-18 | 8時 | -14.7 | 0.9 | 86.0807 | 4.9245
2014-01-18 | 9時 | -11.8 | 1.1 | 80.7716 | 3.0616
2014-01-18 | 10時 | -9.6 | 1.2 | 72.3921 | 3.2724
2014-01-18 | 11時 | -2.7 | 1.9 | 63.1495 | 5.5108
2014-01-18 | 12時 | -5.8 | 1.8 | 77.873 | 4.5881
2014-01-18 | 13時 | -2 | 2.1 | 65.7998 | 5.198
2014-01-18 | 14時 | -1.8 | 2.3 | 70.8501 | 5.525
2014-01-18 | 15時 | -2.1 | 2.3 | 72.6481 | 5.1178
2014-01-18 | 16時 | -2.3 | 2.3 | 73.8744 | 5.0544
2014-01-18 | 17時 | -2.6 | 2.4 | 79.0374 | 8.6904
2014-01-18 | 18時 | -2.3 | 2.4 | 77.074 | 8.6432
2014-01-18 | 19時 | -2.4 | 2.3 | 74.496 | 4.7142
2014-01-18 | 20時 | -4 | 2.3 | 85.2565 | 5.3005
2014-01-18 | 21時 | -4 | 2.4 | 88.9491 | 5.6612
2014-01-18 | 22時 | -4.1 | 2.5 | 93.43 | 5.9629
2014-01-18 | 23時 | -4.6 | 2.5 | 97.4891 | 6.992
2014-01-19 | 0時 | -4.6 | 2.5 | 97.4891 | 7.0979
2014-01-19 | 1時 | -4 | 2.5 | 92.6405 | 7.0559
2014-01-19 | 2時 | -4.4 | 2.4 | 92.0239 | 7.1286
2014-01-19 | 3時 | -4.4 | 2.4 | 92.0239 | 7.1454
2014-01-19 | 4時 | -4.9 | 2.3 | 92.0445 | 7.2346
2014-01-19 | 5時 | -4.8 | 2.4 | 95.2147 | 8.9672
2014-01-19 | 6時 | -5.1 | 2.2 | 89.5749 | 5.8534
2014-01-19 | 7時 | -5.3 | 2.2 | 91.1217 | 5.8153
2014-01-19 | 8時 | -5.4 | 2.2 | 91.9059 | 5.4616
2014-01-19 | 9時 | -5 | 2.2 | 88.8123 | 5.8529
2014-01-19 | 10時 | -4.8 | 2 | 79.3964 | 5.2227
2014-01-19 | 11時 | -5 | 1.9 | 76.7384 | 4.9585
2014-01-19 | 12時 | -5.4 | 1.8 | 75.244 | 1.6287
2014-01-19 | 13時 | -5.4 | 1.6 | 66.905 | 1.6008
2014-01-19 | 14時 | -6.1 | 1.4 | 62.1924 | 4.0029
2014-01-19 | 15時 | -6.5 | 1.8 | 82.7176 | 4.7394
2014-01-19 | 16時 | -6.4 | 1.5 | 68.3711 | 5.0774
2014-01-19 | 17時 | -6.8 | 1.7 | 80.1899 | 9.7321
2014-01-19 | 18時 | -7.1 | 1.8 | 87.1315 | 10.0967
2014-01-19 | 19時 | -7.1 | 1.7 | 82.3041 | 5.4843
2014-01-19 | 20時 | -7.2 | 1.8 | 87.8918 | 5.9171
2014-01-19 | 21時 | -7.1 | 1.8 | 87.1315 | 6.303
2014-01-19 | 22時 | -6.5 | 1.8 | 82.7176 | 6.5418
2014-01-19 | 23時 | -6.9 | 1.8 | 85.6324 | 7.5665
2014-01-20 | 0時 | -6.2 | 1.8 | 80.6024 | 7.5729
2014-01-20 | 1時 | -7.1 | 1.9 | 91.9574 | 7.7444
2014-01-20 | 2時 | -5.9 | 2.1 | 91.5927 | 7.6048
2014-01-20 | 3時 | -6.2 | 2 | 89.5295 | 7.6501
2014-01-20 | 4時 | -5.7 | 1.8 | 77.2065 | 7.5808
2014-01-20 | 5時 | -6.6 | 2 | 92.677 | 9.5919
2014-01-20 | 6時 | -7.2 | 1.8 | 87.8918 | 6.3955
2014-01-20 | 7時 | -6.9 | 1.7 | 80.888 | 6.2932
2014-01-20 | 8時 | -6.4 | 1.8 | 82.0059 | 5.8924
2014-01-20 | 9時 | -5.9 | 1.9 | 82.8962 | 6.3877
2014-01-20 | 10時 | -6.3 | 1.9 | 85.8038 | 6.5328
2014-01-20 | 11時 | -6.5 | 1.9 | 87.2991 | 7.8868
2014-01-20 | 12時 | -6.7 | 1.9 | 88.8227 | 5.7277
2014-01-20 | 13時 | -6.8 | 1.9 | 89.5953 | 5.4727
2014-01-20 | 14時 | -6.8 | 1.9 | 89.5953 | 5.8515
2014-01-20 | 15時 | -7.6 | 1.8 | 91.0057 | 5.9903
2014-01-20 | 16時 | -7.8 | 1.7 | 87.4766 | 6.1245
2014-01-20 | 17時 | -8.1 | 1.7 | 89.8007 | 10.8322
2014-01-20 | 18時 | -9.2 | 1.6 | 93.1106 | 11.3728
2014-01-20 | 19時 | -9.7 | 1.5 | 91.2511 | 6.4505
2014-01-20 | 20時 | -9.1 | 1.6 | 92.2929 | 6.7569
2014-01-20 | 21時 | -9.3 | 1.4 | 82.2205 | 7.1637
2014-01-20 | 22時 | -9.7 | 1.4 | 85.1813 | 7.5565
2014-01-20 | 23時 | -9.2 | 1.5 | 87.3052 | 8.4659
2014-01-21 | 0時 | -9.2 | 1.5 | 87.3052 | 8.5636
2014-01-21 | 1時 | -9 | 1.5 | 85.779 | 8.5817
2014-01-21 | 2時 | -10.1 | 1.4 | 88.2584 | 8.7684
2014-01-21 | 3時 | -10.2 | 1.4 | 89.0463 | 8.8304
2014-01-21 | 4時 | -11 | 1.3 | 88.8157 | 8.988
2014-01-21 | 5時 | -10.6 | 1.4 | 92.2756 | 8.9794
2014-01-21 | 6時 | -10.9 | 1.4 | 94.7809 | 9.0332
2014-01-21 | 7時 | -11 | 1.4 | 95.6324 | 6.7678
2014-01-21 | 8時 | -8.7 | 1.5 | 83.544 | 1.025
2014-01-21 | 9時 | -8.8 | 1.4 | 78.6757 | 0.027845
2014-01-21 | 10時 | -7.1 | 1.5 | 72.6446 | 0
2014-01-21 | 11時 | -6 | 1.6 | 70.4447 | 0
2014-01-21 | 12時 | -7.6 | 1.5 | 75.8746 | 0
2014-01-21 | 13時 | -6.9 | 1.5 | 71.3947 | 0.19935
2014-01-21 | 14時 | -4.6 | 1.7 | 66.3776 | 1.5983
2014-01-21 | 15時 | -6.6 | 1.5 | 69.5635 | 2.3753
2014-01-21 | 16時 | -7 | 1.7 | 81.5927 | 6.7728
2014-01-21 | 17時 | -6.5 | 1.8 | 82.7176 | 8.7174
2014-01-21 | 18時 | -5.6 | 1.7 | 72.3052 | 4.6103
2014-01-21 | 19時 | -4.7 | 1.9 | 74.7979 | 5.0118
2014-01-21 | 20時 | -6.5 | 1.8 | 82.7176 | 5.5018
2014-01-21 | 21時 | -6.3 | 1.8 | 81.3008 | 5.9867
2014-01-21 | 22時 | -6.1 | 1.9 | 84.3364 | 7.2551
2014-01-21 | 23時 | -5.3 | 1.9 | 78.7338 | 7.3364
2014-01-22 | 0時 | -4.9 | 1.9 | 76.0855 | 7.3617
2014-01-22 | 1時 | -6.4 | 1.9 | 86.5479 | 7.6227
2014-01-22 | 2時 | -5.6 | 2 | 85.0241 | 7.5739
2014-01-22 | 3時 | -4.8 | 2 | 79.3964 | 7.4848
2014-01-22 | 4時 | -6.6 | 1.9 | 88.0573 | 7.7591
2014-01-22 | 5時 | -8.9 | 1.7 | 96.3329 | 8.1621
2014-01-22 | 6時 | -7.7 | 1.8 | 91.8028 | 8.0661
2014-01-22 | 7時 | -7.1 | 1.8 | 87.1315 | 5.4891
2014-01-22 | 8時 | -6.6 | 1.7 | 78.8134 | 0.70406
2014-01-22 | 9時 | -2.8 | 2 | 67.0235 | 0
2014-01-22 | 10時 | -1.5 | 2.2 | 66.1066 | 0
2014-01-22 | 11時 | -3.3 | 2 | 69.9064 | 0
2014-01-22 | 12時 | -3.3 | 2 | 69.9064 | 0
2014-01-22 | 13時 | -0.8 | 2.4 | 68.0219 | 1.495
2014-01-22 | 14時 | 0.5 | 2.6 | 66.5022 | 2.3838
2014-01-22 | 15時 | -1.2 | 2.5 | 73.2349 | 2.3864
2014-01-22 | 16時 | -2.4 | 2.2 | 71.2685 | 6.6755
2014-01-22 | 17時 | -1.7 | 2.4 | 73.3046 | 7.3658
2014-01-22 | 18時 | -1.9 | 2.5 | 77.6316 | 3.9111
2014-01-22 | 19時 | -0.7 | 2.5 | 70.2607 | 4.1586
2014-01-22 | 20時 | -1.4 | 2.6 | 77.4289 | 4.3789
2014-01-22 | 21時 | -1.6 | 2.7 | 81.7439 | 4.8132
2014-01-22 | 22時 | -1.9 | 2.6 | 80.724 | 6.0745
2014-01-22 | 23時 | -1.7 | 2.5 | 76.3468 | 6.2115
2014-01-23 | 0時 | -1.7 | 2.6 | 79.3879 | 6.2841
2014-01-23 | 1時 | -1.7 | 2.6 | 79.3879 | 6.3242
2014-01-23 | 2時 | -1.6 | 2.7 | 81.7439 | 6.3343
2014-01-23 | 3時 | -1.9 | 2.8 | 86.9057 | 6.3964
2014-01-23 | 4時 | -2.2 | 2.9 | 92.2807 | 6.4588
2014-01-23 | 5時 | -1.9 | 3 | 93.0834 | 7.9205
2014-01-23 | 6時 | -1.7 | 3.1 | 94.5791 | 4.9723
2014-01-23 | 7時 | -1.4 | 3.1 | 92.2452 | 4.8798
2014-01-23 | 8時 | -1.1 | 3.1 | 89.9738 | 4.5736
2014-01-23 | 9時 | -0.3 | 3.2 | 86.912 | 4.9919
2014-01-23 | 10時 | 0.4 | 3.3 | 84.9247 | 4.9753
2014-01-23 | 11時 | 1.2 | 3.4 | 82.5758 | 5.4607
2014-01-23 | 12時 | 0.5 | 3.4 | 86.8532 | 3.9618
2014-01-23 | 13時 | 0.4 | 3.5 | 90.0428 | 4.9245
2014-01-23 | 14時 | 0.2 | 3.6 | 93.9527 | 5.1757
2014-01-23 | 15時 | 0.2 | 3.6 | 93.9527 | 4.6229
2014-01-23 | 16時 | 0.1 | 3.6 | 94.6369 | 4.3779
2014-01-23 | 17時 | 0.2 | 3.6 | 93.9527 | 7.4247
2014-01-23 | 18時 | 0.4 | 3.6 | 92.6007 | 7.3543
2014-01-23 | 19時 | 0.3 | 3.6 | 93.2739 | 3.8731
2014-01-23 | 20時 | 0.2 | 3.6 | 93.9527 | 4.2437
2014-01-23 | 21時 | 0.3 | 3.6 | 93.2739 | 4.5496
2014-01-23 | 22時 | 0.3 | 3.6 | 93.2739 | 4.7933
2014-01-23 | 23時 | 0.2 | 3.6 | 93.9527 | 5.7405
2014-01-24 | 0時 | 0.4 | 3.6 | 92.6007 | 5.7985
2014-01-24 | 1時 | 0.1 | 3.4 | 89.4079 | 5.8768
2014-01-24 | 2時 | 0.2 | 3.5 | 91.3575 | 5.8811
2014-01-24 | 3時 | 0.3 | 3.3 | 85.5421 | 5.877
2014-01-24 | 4時 | 0.3 | 3.3 | 85.5421 | 5.881
2014-01-24 | 5時 | 0.2 | 3.2 | 83.5669 | 7.1919
2014-01-24 | 6時 | 0.1 | 3 | 78.9398 | 4.4548
2014-01-24 | 7時 | -0.3 | 3.3 | 89.6136 | 4.5222
2014-01-24 | 8時 | -0.8 | 3.1 | 87.7633 | 4.3306
2014-01-24 | 9時 | -0.6 | 2.8 | 78.0061 | 4.8809
2014-01-24 | 10時 | -0.8 | 2.6 | 73.6668 | 5.0081
2014-01-24 | 11時 | -1.1 | 2.7 | 78.4145 | 5.9333
2014-01-24 | 12時 | -1.4 | 2.7 | 80.394 | 4.3203
2014-01-24 | 13時 | -1.8 | 2.7 | 83.1186 | 5.3278
2014-01-24 | 14時 | -1.9 | 2.6 | 80.724 | 5.5414
2014-01-24 | 15時 | -2.2 | 2.6 | 82.7742 | 5.0825
2014-01-24 | 16時 | -2.4 | 2.5 | 80.948 | 4.9151
2014-01-24 | 17時 | -3 | 2.6 | 88.5239 | 8.6564
2014-01-24 | 18時 | -3.5 | 2.5 | 88.8003 | 8.8921
2014-01-24 | 19時 | -3.8 | 2.4 | 87.4538 | 4.8426
2014-01-24 | 20時 | -4.9 | 2.2 | 88.0567 | 5.3988
2014-01-24 | 21時 | -5.9 | 2.1 | 91.5927 | 5.9429
2014-01-24 | 22時 | -6.7 | 2 | 93.4826 | 6.4223
2014-01-24 | 23時 | -5.8 | 2.1 | 90.8082 | 7.3101
2014-01-25 | 0時 | -5.8 | 2.1 | 90.8082 | 7.4276
2014-01-25 | 1時 | -5.4 | 2.2 | 91.9059 | 7.4277
2014-01-25 | 2時 | -7.5 | 1.9 | 95.2129 | 7.7746
2014-01-25 | 3時 | -7.8 | 1.9 | 97.7366 | 7.8987
2014-01-25 | 4時 | -9.1 | 1.7 | 98.0455 | 8.1667
2014-01-25 | 5時 | -8.8 | 1.7 | 95.4888 | 10.2857
2014-01-25 | 6時 | -8.5 | 1.7 | 93.0045 | 6.7964
2014-01-25 | 7時 | -7.2 | 2 | 97.6262 | 6.1286
2014-01-25 | 8時 | -5.8 | 2.2 | 95.1172 | 2.0453
2014-01-25 | 9時 | -5.4 | 2.1 | 87.7424 | 0.68335
2014-01-25 | 10時 | -3.9 | 2.2 | 80.8741 | 0.1739
2014-01-25 | 11時 | -2.5 | 2.3 | 75.1233 | 0.76462
2014-01-25 | 12時 | -2.3 | 2.2 | 70.6738 | 0
2014-01-25 | 13時 | -2.6 | 2.4 | 79.0374 | 0.5871
2014-01-25 | 14時 | -2.7 | 2.3 | 76.3952 | 2.2782
2014-01-25 | 15時 | -2.8 | 2.5 | 83.7122 | 2.6164
2014-01-25 | 16時 | -4.2 | 2.4 | 90.4723 | 3.3936
2014-01-25 | 17時 | -5.9 | 2.2 | 95.9389 | 8.6238
2014-01-25 | 18時 | -5.8 | 2.1 | 90.8082 | 9.0844
2014-01-25 | 19時 | -6.2 | 2 | 89.5295 | 4.8789
2014-01-25 | 20時 | -5.8 | 2.1 | 90.8082 | 5.3436
2014-01-25 | 21時 | -6.1 | 2 | 88.7609 | 5.8458
2014-01-25 | 22時 | -6.4 | 2 | 91.0885 | 6.2775
2014-01-25 | 23時 | -6 | 2 | 87.9995 | 7.2492
2014-01-26 | 0時 | -5.9 | 2.1 | 91.5927 | 7.3732
2014-01-26 | 1時 | -6.4 | 2 | 91.0885 | 7.5254
2014-01-26 | 2時 | -6.4 | 1.9 | 86.5479 | 7.59
2014-01-26 | 3時 | -6.3 | 1.9 | 85.8038 | 7.6227
2014-01-26 | 4時 | -6.1 | 2 | 88.7609 | 7.6259
2014-01-26 | 5時 | -6.4 | 2 | 91.0885 | 9.5584
2014-01-26 | 6時 | -6.4 | 2 | 91.0885 | 6.2791
2014-01-26 | 7時 | -6.4 | 2 | 91.0885 | 5.7439
2014-01-26 | 8時 | -4.6 | 2.1 | 81.9433 | 3.1688
2014-01-26 | 9時 | -3.2 | 2.1 | 72.7735 | 3.0265
2014-01-26 | 10時 | -2.4 | 2.1 | 68.0399 | 0.67381
2014-01-26 | 11時 | -2.9 | 2.2 | 74.3247 | 1.245
2014-01-26 | 12時 | -1.6 | 2.1 | 63.6397 | 1.2335
2014-01-26 | 13時 | -1.9 | 2.2 | 68.3487 | 2.0869
2014-01-26 | 14時 | -2.4 | 2.4 | 77.7225 | 3.4697
2014-01-26 | 15時 | -2.5 | 2.1 | 68.6128 | 3.9028
2014-01-26 | 16時 | -3.6 | 2.1 | 75.2738 | 4.3673
2014-01-26 | 17時 | -3.4 | 2.2 | 77.5241 | 8.335
2014-01-26 | 18時 | -3.5 | 2.2 | 78.1818 | 8.5876
2014-01-26 | 19時 | -5.3 | 2 | 82.8644 | 4.8445
2014-01-26 | 20時 | -6.8 | 1.9 | 89.5953 | 5.5615
2014-01-26 | 21時 | -7.4 | 1.8 | 89.434 | 6.1275
2014-01-26 | 22時 | -7.3 | 1.7 | 83.7472 | 6.5262
2014-01-26 | 23時 | -8.8 | 1.6 | 89.8862 | 7.7846
2014-01-27 | 0時 | -8.6 | 1.6 | 88.3198 | 7.9495
2014-01-27 | 1時 | -9 | 1.6 | 91.483 | 8.1186
2014-01-27 | 2時 | -9.5 | 1.4 | 83.6867 | 8.2825
2014-01-27 | 3時 | -8.9 | 1.6 | 90.6808 | 8.2703
2014-01-27 | 4時 | -6.8 | 2 | 94.2958 | 7.996
2014-01-27 | 5時 | -5.8 | 2.1 | 90.8082 | 9.6367
2014-01-27 | 6時 | -6.9 | 1.9 | 90.3753 | 6.3999
2014-01-27 | 7時 | -5.8 | 1.7 | 73.5586 | 5.9536
2014-01-27 | 8時 | -5 | 1.7 | 68.6827 | 2.7683
2014-01-27 | 9時 | -4.8 | 1.6 | 63.5579 | 1.8321
2014-01-27 | 10時 | -3.8 | 1.7 | 62.016 | 0.39784
2014-01-27 | 11時 | -3.6 | 1.5 | 53.8187 | 0.7123
2014-01-27 | 12時 | -3.4 | 1.6 | 56.4354 | 0
2014-01-27 | 13時 | -3.7 | 1.7 | 61.4931 | 0
2014-01-27 | 14時 | -3.9 | 1.5 | 55.2033 | 0.70869
2014-01-27 | 15時 | -4.8 | 1.6 | 63.5579 | 1.9827
2014-01-27 | 16時 | -6 | 1.7 | 74.8355 | 2.8598
2014-01-27 | 17時 | -6.8 | 1.8 | 84.8934 | 7.9555
2014-01-27 | 18時 | -8.2 | 1.6 | 85.2751 | 9.5225
2014-01-27 | 19時 | -9.2 | 1.6 | 93.1106 | 5.2128
2014-01-27 | 20時 | -10.5 | 1.3 | 84.9375 | 6.0719
2014-01-27 | 21時 | -11.1 | 1.2 | 82.7341 | 6.7736
2014-01-27 | 22時 | -12.2 | 1.2 | 91.3356 | 7.4707
2014-01-27 | 23時 | -12.5 | 1.1 | 86.0398 | 8.6548
2014-01-28 | 0時 | -13 | 1.1 | 90.0308 | 8.9679
2014-01-28 | 1時 | -14.8 | 0.9 | 86.8771 | 9.4069
2014-01-28 | 2時 | -13.3 | 1.1 | 92.5215 | 9.3527
2014-01-28 | 3時 | -12.6 | 1.2 | 94.7001 | 9.3367
2014-01-28 | 4時 | -13.5 | 1.1 | 94.2235 | 9.5286
2014-01-28 | 5時 | -12.8 | 1.2 | 96.4327 | 9.4935
2014-01-28 | 6時 | -11.2 | 1.2 | 83.4785 | 8.9649
2014-01-28 | 7時 | -12 | 1.2 | 89.7021 | 6.4616
2014-01-28 | 8時 | -11.5 | 1.2 | 85.7556 | 1.1054
2014-01-28 | 9時 | -9.3 | 1.3 | 76.3598 | 0
2014-01-28 | 10時 | -9 | 1.3 | 74.3657 | 0
2014-01-28 | 11時 | -6.1 | 1.5 | 66.6241 | 0.24886
2014-01-28 | 12時 | -7.4 | 1.4 | 69.6044 | 0.59331
2014-01-28 | 13時 | -3.3 | 1.3 | 45.4902 | 0.28144
2014-01-28 | 14時 | -3.4 | 1.4 | 49.3968 | 1.0365
2014-01-28 | 15時 | -4 | 1.2 | 44.5602 | 1.5739
2014-01-28 | 16時 | -5.4 | 1.3 | 54.3865 | 5.5827
2014-01-28 | 17時 | -6.2 | 1.3 | 58.2595 | 8.236
2014-01-28 | 18時 | -6.4 | 1.4 | 63.8233 | 4.464
2014-01-28 | 19時 | -7.2 | 1.3 | 63.5283 | 5.2083
2014-01-28 | 20時 | -7.6 | 1.4 | 70.8276 | 5.5865
2014-01-28 | 21時 | -8.7 | 1.4 | 77.9869 | 6.2974
2014-01-28 | 22時 | -11.1 | 1.2 | 82.7341 | 8.0387
2014-01-28 | 23時 | -10.3 | 1.2 | 77.0321 | 8.2248
2014-01-29 | 0時 | -9.9 | 1.3 | 80.5247 | 8.3188
2014-01-29 | 1時 | -10.2 | 1.3 | 82.6992 | 8.4531
2014-01-29 | 2時 | -10.1 | 1.3 | 81.9673 | 8.5066
2014-01-29 | 3時 | -10.2 | 1.3 | 82.6992 | 8.5692
2014-01-29 | 4時 | -10.6 | 1.3 | 85.6982 | 8.6698
2014-01-29 | 5時 | -9.6 | 1.5 | 90.4466 | 8.5614
2014-01-29 | 6時 | -9.4 | 1.6 | 94.7697 | 8.468
2014-01-29 | 7時 | -8.4 | 1.8 | 97.5995 | 8.6373
2014-01-29 | 8時 | -8 | 1.8 | 94.2399 | 6.0497
2014-01-29 | 9時 | -7.6 | 1.9 | 96.0462 | 5.4396
2014-01-29 | 10時 | -7.3 | 1.9 | 93.5698 | 5.2604
2014-01-29 | 11時 | -6.3 | 2.1 | 94.8054 | 7.4577
2014-01-29 | 12時 | -4.9 | 2.2 | 88.0567 | 5.9873
2014-01-29 | 13時 | -3.7 | 2.4 | 86.7164 | 6.3161
2014-01-29 | 14時 | -3.2 | 2.4 | 83.1297 | 6.3857
2014-01-29 | 15時 | -4.4 | 2.2 | 84.3822 | 5.726
2014-01-29 | 16時 | -6.3 | 2 | 90.3053 | 10.0039
2014-01-29 | 17時 | -5.9 | 2.1 | 91.5927 | 10.2346
2014-01-29 | 18時 | -6.4 | 2.1 | 95.6276 | 5.8657
2014-01-29 | 19時 | -6.2 | 2.1 | 93.9909 | 6.0835
2014-01-29 | 20時 | -5.9 | 2.1 | 91.5927 | 6.0759
2014-01-29 | 21時 | -6.9 | 2 | 95.1166 | 6.5642
2014-01-29 | 22時 | -7.6 | 1.9 | 96.0462 | 7.8768
2014-01-29 | 23時 | -7.9 | 1.9 | 98.594 | 8.0744
2014-01-30 | 0時 | -9.4 | 1.6 | 94.7697 | 8.374
2014-01-30 | 1時 | -8.3 | 1.7 | 91.3873 | 8.2913
2014-01-30 | 2時 | -7.1 | 1.9 | 91.9574 | 8.136
2014-01-30 | 3時 | -7.2 | 1.9 | 92.7598 | 8.1391
2014-01-30 | 4時 | -6.1 | 2 | 88.7609 | 7.9693
2014-01-30 | 5時 | -7.6 | 1.8 | 91.0057 | 10.1387
2014-01-30 | 6時 | -9.1 | 1.6 | 92.2929 | 6.8015
2014-01-30 | 7時 | -5.9 | 2 | 87.2452 | 5.1843
2014-01-30 | 8時 | -4.2 | 2.1 | 79.2013 | 1.7671
2014-01-30 | 9時 | -2.9 | 2.1 | 70.9576 | 0.95096
2014-01-30 | 10時 | -2.8 | 2.1 | 70.3634 | 3.3856
2014-01-30 | 11時 | -2.1 | 2.1 | 66.3522 | 3.9494
2014-01-30 | 12時 | -1.4 | 2.1 | 62.5888 | 2.0066
2014-01-30 | 13時 | -1.6 | 2.1 | 63.6397 | 3.9908
2014-01-30 | 14時 | -2.1 | 2.1 | 66.3522 | 4.2583
2014-01-30 | 15時 | -2.4 | 2.1 | 68.0399 | 4.3889
2014-01-30 | 16時 | -4.2 | 2.1 | 79.2013 | 4.8066
2014-01-30 | 17時 | -6.2 | 2 | 89.5295 | 9.5022
2014-01-30 | 18時 | -5.4 | 2 | 83.5776 | 9.4932
2014-01-30 | 19時 | -3.6 | 2.6 | 93.1215 | 4.8499
2014-01-30 | 20時 | -3.7 | 2.4 | 86.7164 | 5.2163
2014-01-30 | 21時 | -3.5 | 2.6 | 92.3375 | 5.5266
2014-01-30 | 22時 | -3.6 | 2.5 | 89.5542 | 5.8193
2014-01-30 | 23時 | -4 | 2.3 | 85.2565 | 6.8276
2014-01-31 | 0時 | -3.6 | 2 | 71.7008 | 6.8777
2014-01-31 | 1時 | -3.6 | 2 | 71.7008 | 6.9229
2014-01-31 | 2時 | -3.8 | 1.9 | 69.2897 | 6.9824
2014-01-31 | 3時 | -3.9 | 1.8 | 66.2121 | 7.0261
2014-01-31 | 4時 | -4.1 | 1.8 | 67.3451 | 7.0807
2014-01-31 | 5時 | -3.8 | 1.9 | 69.2897 | 8.7026
2014-01-31 | 6時 | -3.6 | 1.9 | 68.1267 | 5.4883
2014-01-31 | 7時 | -2.8 | 2.1 | 70.3634 | 5.1183
2014-01-31 | 8時 | -1.9 | 2.1 | 65.2524 | 3.7342
2014-01-31 | 9時 | -0.9 | 2.4 | 68.5879 | 0.64053
2014-01-31 | 10時 | 0 | 2.6 | 68.9574 | 1.5559
2014-01-31 | 11時 | -0.5 | 2.5 | 69.1081 | 2.1384
2014-01-31 | 12時 | -0.7 | 2.4 | 67.4611 | 0
2014-01-31 | 13時 | -0.5 | 2.5 | 69.1081 | 1.4633
2014-01-31 | 14時 | -0.7 | 2.6 | 73.0594 | 2.8001
2014-01-31 | 15時 | -1.2 | 2.6 | 76.1521 | 3.4131
2014-01-31 | 16時 | -1.8 | 2.7 | 83.1186 | 3.8607
2014-01-31 | 17時 | -2.1 | 2.9 | 91.5119 | 7.6945
2014-01-31 | 18時 | -1.7 | 2.5 | 76.3468 | 7.7967
2014-01-31 | 19時 | -1 | 2.4 | 69.159 | 3.9758
2014-01-31 | 20時 | -2 | 2.5 | 78.2829 | 4.5451
2014-01-31 | 21時 | -2.5 | 2.5 | 81.6296 | 5.0212
2014-01-31 | 22時 | -3.6 | 2.3 | 82.4163 | 5.5235
2014-01-31 | 23時 | -4.2 | 2.2 | 82.9595 | 6.6376
2014-02-01 | 0時 | -4.3 | 2.2 | 83.6676 | 6.8138
2014-02-01 | 1時 | -4.5 | 2.2 | 85.1036 | 6.9448
2014-02-01 | 2時 | -4.9 | 2.1 | 84.0676 | 7.0741
2014-02-01 | 3時 | -5.9 | 1.9 | 82.8962 | 7.2902
2014-02-01 | 4時 | -5.7 | 1.9 | 81.4827 | 7.335
2014-02-01 | 5時 | -6.1 | 1.9 | 84.3364 | 9.2895
2014-02-01 | 6時 | -6.1 | 1.9 | 84.3364 | 5.9584
2014-02-01 | 7時 | -5.7 | 1.9 | 81.4827 | 5.8311
2014-02-01 | 8時 | -5.7 | 1.9 | 81.4827 | 5.4822
2014-02-01 | 9時 | -5 | 2.3 | 92.8343 | 5.9268
2014-02-01 | 10時 | -3.1 | 2.4 | 82.432 | 5.4941
2014-02-01 | 11時 | -4.6 | 2 | 78.0537 | 6.6877
2014-02-01 | 12時 | -4 | 1.9 | 70.4745 | 3.6937
2014-02-01 | 13時 | -3.3 | 1.9 | 66.4217 | 4.1022
2014-02-01 | 14時 | -2.9 | 1.9 | 64.2203 | 4.8895
2014-02-01 | 15時 | -3.2 | 1.7 | 58.9496 | 4.7777
2014-02-01 | 16時 | -5.3 | 1.6 | 66.3341 | 5.2337
2014-02-01 | 17時 | -4.4 | 1.6 | 61.4279 | 9.1741
2014-02-01 | 18時 | -4 | 1.6 | 59.3755 | 9.1942
2014-02-01 | 19時 | -4.2 | 1.8 | 67.9195 | 5.0498
2014-02-01 | 20時 | -4.9 | 1.8 | 72.0926 | 5.5397
2014-02-01 | 21時 | -4.8 | 2 | 79.3964 | 5.8972
2014-02-01 | 22時 | -5.3 | 1.9 | 78.7338 | 6.2787
2014-02-01 | 23時 | -5.6 | 1.9 | 80.7858 | 7.305
2014-02-02 | 0時 | -6.9 | 1.8 | 85.6324 | 7.619
2014-02-02 | 1時 | -8.5 | 1.6 | 87.5477 | 7.9615
2014-02-02 | 2時 | -10.4 | 1.4 | 90.6453 | 8.3552
2014-02-02 | 3時 | -10.2 | 1.4 | 89.0463 | 8.4551
2014-02-02 | 4時 | -11.1 | 1.4 | 96.4921 | 8.6816
2014-02-02 | 5時 | -11 | 1.4 | 95.6324 | 11.0283
2014-02-02 | 6時 | -10.3 | 1.4 | 89.842 | 7.2006
2014-02-02 | 7時 | -8.9 | 1.6 | 90.6808 | 6.4335
2014-02-02 | 8時 | -7.1 | 1.7 | 82.3041 | 6.0004
2014-02-02 | 9時 | -7 | 1.8 | 86.3784 | 6.2321
2014-02-02 | 10時 | -6.3 | 1.8 | 81.3008 | 4.8201
2014-02-02 | 11時 | -5.3 | 1.9 | 78.7338 | 3.4359
2014-02-02 | 12時 | -3.3 | 2.1 | 73.39 | 2.059
2014-02-02 | 13時 | -3.7 | 2.2 | 79.5155 | 3.8127
2014-02-02 | 14時 | -2.9 | 2.5 | 84.4193 | 4.771
2014-02-02 | 15時 | -3.1 | 2.5 | 85.8529 | 4.7367
2014-02-02 | 16時 | -3.4 | 2.5 | 88.0532 | 4.8856
2014-02-02 | 17時 | -4.2 | 2.5 | 94.2269 | 8.9971
2014-02-02 | 18時 | -4.9 | 2.3 | 92.0445 | 9.3846
2014-02-02 | 19時 | -5.2 | 2.3 | 94.4361 | 5.1468
2014-02-02 | 20時 | -5.9 | 2.1 | 91.5927 | 5.6605
2014-02-02 | 21時 | -5.8 | 2.1 | 90.8082 | 6.0434
2014-02-02 | 22時 | -5.5 | 2.1 | 88.4982 | 6.3193
2014-02-02 | 23時 | -5.2 | 2.3 | 94.4361 | 7.2395
2014-02-03 | 0時 | -3.5 | 2.7 | 95.8736 | 7.0726
2014-02-03 | 1時 | -3.2 | 2.8 | 96.9226 | 7.0182
2014-02-03 | 2時 | -4 | 2.6 | 96.3307 | 7.1181
2014-02-03 | 3時 | -4.3 | 2.5 | 95.0311 | 7.1649
2014-02-03 | 4時 | -4.1 | 2.6 | 97.1516 | 7.1432
2014-02-03 | 5時 | -3.9 | 2.6 | 95.5172 | 8.7598
2014-02-03 | 6時 | -3.8 | 2.6 | 94.7113 | 5.5924
2014-02-03 | 7時 | -4.3 | 2.5 | 95.0311 | 5.7102
2014-02-03 | 8時 | -3.9 | 2.6 | 95.5172 | 5.412
2014-02-03 | 9時 | -3.5 | 2.7 | 95.8736 | 5.897
2014-02-03 | 10時 | -2 | 3 | 93.8643 | 5.7712
2014-02-03 | 11時 | -1.8 | 3.1 | 95.3714 | 6.5635
2014-02-03 | 12時 | -1.2 | 3.2 | 93.6357 | 4.4233
2014-02-03 | 13時 | -1.2 | 3.2 | 93.6357 | 5.3943
2014-02-03 | 14時 | -1.7 | 3.1 | 94.5791 | 5.7015
2014-02-03 | 15時 | -2 | 3.1 | 96.9776 | 5.1947
2014-02-03 | 16時 | -2 | 3.1 | 96.9776 | 4.9634
2014-02-03 | 17時 | -1.9 | 3.1 | 96.1708 | 8.3784
2014-02-03 | 18時 | -2.3 | 3 | 96.25 | 8.5219
2014-02-03 | 19時 | -2.5 | 2.9 | 94.6297 | 4.622
2014-02-03 | 20時 | -2.8 | 2.9 | 97.044 | 5.0242
2014-02-03 | 21時 | -3.3 | 2.4 | 83.8339 | 5.4433
2014-02-03 | 22時 | -5.3 | 2.1 | 86.9937 | 6.0494
2014-02-03 | 23時 | -4.8 | 2.1 | 83.3529 | 6.9931
2014-02-04 | 0時 | -4.6 | 2.1 | 81.9433 | 7.0938
2014-02-04 | 1時 | -5.1 | 2 | 81.4578 | 7.233
2014-02-04 | 2時 | -5.8 | 1.9 | 82.1861 | 7.3943
2014-02-04 | 3時 | -7.4 | 1.8 | 89.434 | 7.6947
2014-02-04 | 4時 | -9.3 | 1.6 | 93.9361 | 8.0729
2014-02-04 | 5時 | -9.3 | 1.6 | 93.9361 | 8.1967
2014-02-04 | 6時 | -8.5 | 1.7 | 93.0045 | 8.0417
2014-02-04 | 7時 | -5.8 | 2 | 86.4979 | 7.2743
2014-02-04 | 8時 | -6.5 | 1.9 | 87.2991 | 4.6096
2014-02-04 | 9時 | -5.1 | 2.1 | 85.517 | 2.5611
2014-02-04 | 10時 | -1.9 | 2.2 | 68.3487 | 0.027085
2014-02-04 | 11時 | -1.4 | 1.9 | 56.6461 | 2.571
2014-02-04 | 12時 | -1.3 | 1.9 | 56.177 | 2.676
2014-02-04 | 13時 | -1.7 | 1.9 | 58.0794 | 4.1818
2014-02-04 | 14時 | -1.8 | 1.8 | 55.4923 | 4.8133
2014-02-04 | 15時 | -2.2 | 1.9 | 60.5567 | 4.3483
2014-02-04 | 16時 | -2.7 | 2 | 66.4626 | 8.0596
2014-02-04 | 17時 | -4.2 | 1.9 | 71.6813 | 8.9694
2014-02-04 | 18時 | -5.8 | 1.9 | 82.1861 | 5.1743
2014-02-04 | 19時 | -6.2 | 1.8 | 80.6024 | 5.5979
2014-02-04 | 20時 | -6 | 1.9 | 83.6129 | 5.7029
2014-02-04 | 21時 | -7.1 | 1.8 | 87.1315 | 6.2744
2014-02-04 | 22時 | -8.8 | 1.7 | 95.4888 | 7.7961
2014-02-04 | 23時 | -9.2 | 1.6 | 93.1106 | 8.0785
2014-02-05 | 0時 | -9.1 | 1.6 | 92.2929 | 8.1859
2014-02-05 | 1時 | -8.8 | 1.6 | 89.8862 | 8.2137
2014-02-05 | 2時 | -7.9 | 1.7 | 88.244 | 8.118
2014-02-05 | 3時 | -7 | 2 | 95.9453 | 7.9879
2014-02-05 | 4時 | -8.3 | 1.7 | 91.3873 | 8.1655
2014-02-05 | 5時 | -8.1 | 1.8 | 95.0679 | 8.1611
2014-02-05 | 6時 | -9.5 | 1.6 | 95.6112 | 7.7856
2014-02-05 | 7時 | -10.1 | 1.5 | 94.5474 | 5.5071
2014-02-05 | 8時 | -8.1 | 1.7 | 89.8007 | 0.63929
2014-02-05 | 9時 | -8 | 1.6 | 83.7957 | 0
2014-02-05 | 10時 | -6.9 | 1.7 | 80.888 | 0
2014-02-05 | 11時 | -4.1 | 1.9 | 71.0751 | 2.6235
2014-02-05 | 12時 | -3 | 2.1 | 71.5574 | 2.5161
2014-02-05 | 13時 | -2.4 | 2.4 | 77.7225 | 3.9066
2014-02-05 | 14時 | -2.8 | 2.5 | 83.7122 | 3.6897
2014-02-05 | 15時 | -3 | 2.4 | 81.7406 | 3.1189
2014-02-05 | 16時 | -3.4 | 2.5 | 88.0532 | 7.7843
2014-02-05 | 17時 | -4.5 | 2.4 | 92.8105 | 8.826
2014-02-05 | 18時 | -5.7 | 2.3 | 98.5738 | 5.0479
2014-02-05 | 19時 | -7.1 | 2.1 | 101.6046 | 5.687
2014-02-05 | 20時 | -6.5 | 2.1 | 96.4575 | 5.7966
2014-02-05 | 21時 | -6.2 | 2.1 | 93.9909 | 6.1907
2014-02-05 | 22時 | -7.5 | 1.9 | 95.2129 | 7.6345
2014-02-05 | 23時 | -6.3 | 2.1 | 94.8054 | 7.6513
2014-02-06 | 0時 | -6.6 | 2 | 92.677 | 7.7674
2014-02-06 | 1時 | -7.9 | 1.9 | 98.594 | 8.0063
2014-02-06 | 2時 | -7.8 | 1.8 | 92.6075 | 8.0591
2014-02-06 | 3時 | -8.2 | 1.8 | 95.9037 | 8.1644
2014-02-06 | 4時 | -7.6 | 1.9 | 96.0462 | 8.1213
2014-02-06 | 5時 | -7.9 | 1.8 | 93.4198 | 10.1815
2014-02-06 | 6時 | -8.7 | 1.7 | 94.6528 | 6.4704
2014-02-06 | 7時 | -8.3 | 1.8 | 96.7476 | 5.7097
2014-02-06 | 8時 | -6.2 | 1.9 | 85.0666 | 1.428
2014-02-06 | 9時 | -4.4 | 2.1 | 80.5596 | 2.1359
2014-02-06 | 10時 | -2.6 | 2.1 | 69.191 | 1.9357
2014-02-06 | 11時 | -3.3 | 2.3 | 80.3537 | 4.3242
2014-02-06 | 12時 | -0.8 | 2.5 | 70.8448 | 1.4791
2014-02-06 | 13時 | 0.9 | 2.4 | 59.6574 | 1.1884
2014-02-06 | 14時 | 0.6 | 2.4 | 60.9638 | 2.939
2014-02-06 | 15時 | -0.5 | 2.6 | 71.8609 | 3.4158
2014-02-06 | 16時 | -1.7 | 2.7 | 82.4281 | 3.9446
2014-02-06 | 17時 | -1.5 | 2.8 | 84.0549 | 7.5771
2014-02-06 | 18時 | -2.3 | 3 | 96.25 | 8.023
2014-02-06 | 19時 | -3 | 2.7 | 91.914 | 4.3158
2014-02-06 | 20時 | -3.6 | 2.6 | 93.1215 | 4.866
2014-02-06 | 21時 | -4.8 | 2.3 | 91.262 | 5.4738
2014-02-06 | 22時 | -5.4 | 2.1 | 87.7424 | 5.9491
2014-02-06 | 23時 | -4.6 | 2.1 | 81.9433 | 6.8638
2014-02-07 | 0時 | -6.9 | 2 | 95.1166 | 7.3506
2014-02-07 | 1時 | -5.3 | 2.3 | 95.2483 | 7.2471
2014-02-07 | 2時 | -4.6 | 2.3 | 89.7187 | 7.195
2014-02-07 | 3時 | -4.3 | 2.2 | 83.6676 | 7.1699
2014-02-07 | 4時 | -3.3 | 2.2 | 76.8724 | 7.0278
2014-02-07 | 5時 | -2.9 | 2.3 | 77.6906 | 8.5152
2014-02-07 | 6時 | -2.9 | 2.4 | 81.0555 | 5.2969
2014-02-07 | 7時 | -2 | 2.4 | 75.1636 | 5.0101
2014-02-07 | 8時 | -2.2 | 2.7 | 85.944 | 4.7266
2014-02-07 | 9時 | -4.6 | 2.4 | 93.6045 | 5.5583
2014-02-07 | 10時 | -4 | 2.6 | 96.3307 | 5.6533
2014-02-07 | 11時 | -3.7 | 2.4 | 86.7164 | 5.2332
2014-02-07 | 12時 | -2.3 | 2.6 | 83.4701 | 2.0606
2014-02-07 | 13時 | -2 | 2.4 | 75.1636 | 1.2233
2014-02-07 | 14時 | -1.8 | 2.3 | 70.8501 | 2.204
2014-02-07 | 15時 | -1.9 | 2.3 | 71.444 | 3.4336
2014-02-07 | 16時 | -1.9 | 2.3 | 71.444 | 3.9282
2014-02-07 | 17時 | -3 | 2.4 | 81.7406 | 8.0843
2014-02-07 | 18時 | -3.6 | 2.4 | 85.9858 | 8.5535
2014-02-07 | 19時 | -3.5 | 2.6 | 92.3375 | 4.5487
2014-02-07 | 20時 | -4.1 | 2.5 | 93.43 | 5.0993
2014-02-07 | 21時 | -5.2 | 2.4 | 98.5263 | 5.6958
2014-02-07 | 22時 | -4.7 | 2.4 | 94.4058 | 6.0025
2014-02-07 | 23時 | -6.2 | 2.2 | 98.4509 | 7.2384
2014-02-08 | 0時 | -8.9 | 1.8 | 101.9832 | 7.8288
2014-02-08 | 1時 | -6.7 | 2 | 93.4826 | 7.6803
2014-02-08 | 2時 | -7.5 | 1.9 | 95.2129 | 7.8739
2014-02-08 | 3時 | -7.1 | 1.9 | 91.9574 | 7.8906
2014-02-08 | 4時 | -8.1 | 1.8 | 95.0679 | 8.0939
2014-02-08 | 5時 | -7.4 | 1.8 | 89.434 | 10.0114
2014-02-08 | 6時 | -8.1 | 1.8 | 95.0679 | 6.1944
2014-02-08 | 7時 | -6.8 | 1.9 | 89.5953 | 2.87
2014-02-08 | 8時 | -6 | 1.9 | 83.6129 | 0.4519
2014-02-08 | 9時 | -3.8 | 2 | 72.9249 | 0
2014-02-08 | 10時 | -3.9 | 2 | 73.5454 | 0
2014-02-08 | 11時 | -3.2 | 2.1 | 72.7735 | 1.0248
2014-02-08 | 12時 | -3.1 | 2.1 | 72.1626 | 0.2462
2014-02-08 | 13時 | -1.2 | 2.3 | 67.3977 | 0.019322
2014-02-08 | 14時 | -1 | 2.2 | 63.416 | 0.57398
2014-02-08 | 15時 | -1.9 | 2.1 | 65.2524 | 1.1772
2014-02-08 | 16時 | -4 | 2 | 74.1718 | 2.4422
2014-02-08 | 17時 | -4.8 | 2 | 79.3964 | 6.5535
2014-02-08 | 18時 | -4.4 | 1.9 | 72.9106 | 7.921
2014-02-08 | 19時 | -4.9 | 1.8 | 72.0926 | 4.1799
2014-02-08 | 20時 | -5.7 | 1.8 | 77.2065 | 4.9549
2014-02-08 | 21時 | -5.6 | 1.7 | 72.3052 | 5.4991
2014-02-08 | 22時 | -7.1 | 1.6 | 77.4751 | 6.1722
2014-02-08 | 23時 | -7.5 | 1.4 | 70.2131 | 7.3309
2014-02-09 | 0時 | -9.9 | 1.5 | 92.8833 | 7.9022
2014-02-09 | 1時 | -11.1 | 1.4 | 96.4921 | 8.278
2014-02-09 | 2時 | -11.5 | 1.4 | 100.0161 | 8.507
2014-02-09 | 3時 | -12.2 | 1.2 | 91.3356 | 8.7463
2014-02-09 | 4時 | -12 | 1.2 | 89.7021 | 8.8362
2014-02-09 | 5時 | -11.1 | 1.4 | 96.4921 | 11.0589
2014-02-09 | 6時 | -10.6 | 1.4 | 92.2756 | 7.1531
2014-02-09 | 7時 | -9.8 | 1.5 | 92.0633 | 6.6236
2014-02-09 | 8時 | -9.5 | 1.5 | 89.6499 | 4.9339
2014-02-09 | 9時 | -7.2 | 1.7 | 83.0222 | 3.6825
2014-02-09 | 10時 | -6.2 | 1.9 | 85.0666 | 3.9043
2014-02-09 | 11時 | -5.4 | 2 | 83.5776 | 4.1312
2014-02-09 | 12時 | -4.5 | 2.1 | 81.2482 | 1.3916
2014-02-09 | 13時 | -2.5 | 2.4 | 78.377 | 2.5002
2014-02-09 | 14時 | -3.9 | 2.3 | 84.5366 | 2.7973
2014-02-09 | 15時 | -3.1 | 2.4 | 82.432 | 3.0514
2014-02-09 | 16時 | -4.2 | 2.3 | 86.7165 | 4.2439
2014-02-09 | 17時 | -5.4 | 2.2 | 91.9059 | 8.9602
2014-02-09 | 18時 | -4.5 | 2.3 | 88.9577 | 9.0414
2014-02-09 | 19時 | -4.7 | 2.3 | 90.4868 | 4.9226
2014-02-09 | 20時 | -6.6 | 2 | 92.677 | 5.6718
2014-02-09 | 21時 | -7.8 | 1.9 | 97.7366 | 6.3172
2014-02-09 | 22時 | -6.4 | 2 | 91.0885 | 6.5125
2014-02-09 | 23時 | -6.8 | 2 | 94.2958 | 7.568
2014-02-10 | 0時 | -5.7 | 2 | 85.7575 | 7.5374
2014-02-10 | 1時 | -5.6 | 2 | 85.0241 | 7.5632
2014-02-10 | 2時 | -3.7 | 2.1 | 75.9134 | 7.2973
2014-02-10 | 3時 | -5.5 | 2 | 84.2975 | 7.5304
2014-02-10 | 4時 | -4.8 | 2.1 | 83.3529 | 7.4451
2014-02-10 | 5時 | -2.8 | 2.1 | 70.3634 | 8.6919
2014-02-10 | 6時 | -2 | 2.2 | 68.922 | 5.0815
2014-02-10 | 7時 | -1.1 | 2.3 | 66.8403 | 4.5847
2014-02-10 | 8時 | 0.3 | 2.4 | 62.3021 | 1.1633
2014-02-10 | 9時 | 1.1 | 2.5 | 61.2442 | 0
2014-02-10 | 10時 | 2.1 | 2.5 | 57.0064 | 0
2014-02-10 | 11時 | 2.1 | 2.6 | 59.2771 | 0.21382
2014-02-10 | 12時 | 2.5 | 2.7 | 59.8167 | 0.40662
2014-02-10 | 13時 | 2.3 | 3 | 67.3844 | 1.6999
2014-02-10 | 14時 | 2.3 | 3 | 67.3844 | 2.2872
2014-02-10 | 15時 | 1.7 | 3.1 | 72.6698 | 2.5077
2014-02-10 | 16時 | 1 | 3.3 | 81.3225 | 3.0981
2014-02-10 | 17時 | 0.5 | 3.4 | 86.8532 | 6.5233
2014-02-10 | 18時 | -0.1 | 3.5 | 93.4603 | 6.9209
2014-02-10 | 19時 | -0.3 | 3.5 | 95.0144 | 3.5307
2014-02-10 | 20時 | -0.4 | 3.5 | 95.802 | 4.0168
2014-02-10 | 21時 | -0.4 | 3.5 | 95.802 | 4.4198
2014-02-10 | 22時 | -0.4 | 3.5 | 95.802 | 4.7341
2014-02-10 | 23時 | -0.4 | 3.5 | 95.802 | 5.7118
2014-02-11 | 0時 | -0.3 | 3.6 | 97.7134 | 5.8207
2014-02-11 | 1時 | -0.2 | 3.6 | 96.9107 | 5.8685
2014-02-11 | 2時 | -0.1 | 3.6 | 96.1152 | 5.8901
2014-02-11 | 3時 | 0 | 3.6 | 95.3268 | 5.8999
2014-02-11 | 4時 | -0.2 | 3.6 | 96.9107 | 5.9448
2014-02-11 | 5時 | -0.2 | 3.6 | 96.9107 | 5.9635
2014-02-11 | 6時 | -0.7 | 3.3 | 92.6255 | 5.5075
2014-02-11 | 7時 | -0.6 | 3.2 | 89.0928 | 5.0113
2014-02-11 | 8時 | -0.9 | 3.1 | 88.4935 | 2.0325
2014-02-11 | 9時 | 0 | 3.1 | 82.1526 | 0
2014-02-11 | 10時 | 0.7 | 2.9 | 73.0757 | 0
2014-02-11 | 11時 | 0.9 | 2.8 | 69.5558 | 0
2014-02-11 | 12時 | 0.2 | 2.8 | 73.1679 | 0
2014-02-11 | 13時 | 0 | 3.1 | 82.1526 | 0
2014-02-11 | 14時 | -0.3 | 2.6 | 70.6838 | 0
2014-02-11 | 15時 | -1.1 | 2.4 | 69.7352 | 0.72944
2014-02-11 | 16時 | -1.9 | 2.4 | 74.5383 | 4.1872
2014-02-11 | 17時 | -2.4 | 2.3 | 74.496 | 6.2145
2014-02-11 | 18時 | -2 | 2.4 | 75.1636 | 3.1293
2014-02-11 | 19時 | -2.5 | 2.4 | 78.377 | 3.851
2014-02-11 | 20時 | -2.9 | 2.6 | 87.782 | 4.2145
2014-02-11 | 21時 | -3.6 | 2.6 | 93.1215 | 4.8474
2014-02-11 | 22時 | -3.3 | 2.7 | 94.2679 | 6.1239
2014-02-11 | 23時 | -3.7 | 2.6 | 93.9127 | 6.4057
2014-02-12 | 0時 | -4.4 | 2.6 | 99.6606 | 6.6438
2014-02-12 | 1時 | -5.8 | 2.2 | 95.1172 | 6.9727
2014-02-12 | 2時 | -4.9 | 2.4 | 96.0311 | 6.9658
2014-02-12 | 3時 | -5 | 2.4 | 96.8551 | 7.0592
2014-02-12 | 4時 | -5.3 | 2.3 | 95.2483 | 7.1763
2014-02-12 | 5時 | -6.2 | 2.2 | 98.4509 | 7.384
2014-02-12 | 6時 | -5.8 | 2.2 | 95.1172 | 6.9353
2014-02-12 | 7時 | -4.6 | 2.4 | 93.6045 | 6.1758
2014-02-12 | 8時 | -3.9 | 2.3 | 84.5366 | 0.96603
2014-02-12 | 9時 | -3 | 2.4 | 81.7406 | 0.10477
2014-02-12 | 10時 | -2 | 2.4 | 75.1636 | 0
2014-02-12 | 11時 | -2.8 | 2.6 | 87.0468 | 0.083479
2014-02-12 | 12時 | -2.6 | 2.4 | 79.0374 | 0
2014-02-12 | 13時 | -1.9 | 2.5 | 77.6316 | 1.232
2014-02-12 | 14時 | -2.8 | 2.6 | 87.0468 | 2.4032
2014-02-12 | 15時 | -3.8 | 2.4 | 87.4538 | 2.2814
2014-02-12 | 16時 | -4.2 | 2.4 | 90.4723 | 7.1504
2014-02-12 | 17時 | -4.6 | 2.4 | 93.6045 | 8.3202
2014-02-12 | 18時 | -4.6 | 2.4 | 93.6045 | 4.441
2014-02-12 | 19時 | -4.7 | 2.4 | 94.4058 | 4.9071
2014-02-12 | 20時 | -4.3 | 2.5 | 95.0311 | 5.0201
2014-02-12 | 21時 | -4.3 | 2.6 | 98.8165 | 5.4454
2014-02-12 | 22時 | -4.6 | 2.4 | 93.6045 | 6.7288
2014-02-12 | 23時 | -5.5 | 2.3 | 96.8955 | 7.0435
2014-02-13 | 0時 | -6 | 2.2 | 96.7684 | 7.2295
2014-02-13 | 1時 | -5.6 | 2.2 | 93.4965 | 7.2561
2014-02-13 | 2時 | -7 | 2.1 | 100.7264 | 7.5175
2014-02-13 | 3時 | -6.4 | 2.1 | 95.6276 | 7.5044
2014-02-13 | 4時 | -5.7 | 2.2 | 94.3031 | 7.4415
2014-02-13 | 5時 | -5.6 | 2.2 | 93.4965 | 9.2403
2014-02-13 | 6時 | -5.3 | 2.3 | 95.2483 | 5.8175
2014-02-13 | 7時 | -5 | 2.5 | 100.8745 | 4.7763
2014-02-13 | 8時 | -4 | 2.4 | 88.9491 | 4.8213
2014-02-13 | 9時 | -2.3 | 2.2 | 70.6738 | 3.1552
2014-02-13 | 10時 | -1.5 | 2.3 | 69.1004 | 2.495
2014-02-13 | 11時 | -2.4 | 2.7 | 87.3958 | 4.273
2014-02-13 | 12時 | -2.1 | 2.7 | 85.228 | 3.3024
2014-02-13 | 13時 | -1.1 | 2.4 | 69.7352 | 4.4769
2014-02-13 | 14時 | -0.6 | 2.3 | 64.1278 | 4.8517
2014-02-13 | 15時 | -0.7 | 2.2 | 61.8591 | 4.4231
2014-02-13 | 16時 | -1.4 | 2.4 | 71.4957 | 4.4979
2014-02-13 | 17時 | -1.2 | 2.4 | 70.3167 | 7.8856
2014-02-13 | 18時 | -1.6 | 2.5 | 75.7131 | 8.0934
2014-02-13 | 19時 | -1.5 | 2.3 | 69.1004 | 4.3175
2014-02-13 | 20時 | -1.3 | 2.4 | 70.9035 | 4.6801
2014-02-13 | 21時 | -1.4 | 2.8 | 83.3582 | 5.0437
2014-02-13 | 22時 | -1.4 | 2.8 | 83.3582 | 5.323
2014-02-13 | 23時 | -3.1 | 2.5 | 85.8529 | 6.5402
2014-02-14 | 0時 | -3.5 | 2.5 | 88.8003 | 6.7536
2014-02-14 | 1時 | -2.9 | 2.6 | 87.782 | 6.76
2014-02-14 | 2時 | -3.1 | 2.5 | 85.8529 | 6.8419
2014-02-14 | 3時 | -3.1 | 2.7 | 92.6914 | 6.8861
2014-02-14 | 4時 | -4.9 | 2.3 | 92.0445 | 7.1952
2014-02-14 | 5時 | -5.1 | 2.3 | 93.6315 | 9.0571
2014-02-14 | 6時 | -6.6 | 2.1 | 97.2953 | 3.955
2014-02-14 | 7時 | -4.8 | 2.3 | 91.262 | 1.6117
2014-02-14 | 8時 | -2.6 | 2.1 | 69.191 | 0
2014-02-14 | 9時 | -1.3 | 1.9 | 56.177 | 0
2014-02-14 | 10時 | -0.9 | 1.8 | 51.4904 | 0
2014-02-14 | 11時 | 0 | 1.7 | 45.1526 | 0
2014-02-14 | 12時 | 0.3 | 1.7 | 44.1802 | 0
2014-02-14 | 13時 | -0.1 | 1.7 | 45.526 | 0
2014-02-14 | 14時 | -0.2 | 1.7 | 45.9028 | 0
2014-02-14 | 15時 | -0.9 | 1.7 | 48.6376 | 0
2014-02-14 | 16時 | -1.7 | 1.7 | 51.9824 | 0.62312
2014-02-14 | 17時 | -3.3 | 1.8 | 62.9359 | 4.6125
2014-02-14 | 18時 | -4.5 | 1.9 | 73.5339 | 6.2504
2014-02-14 | 19時 | -4.7 | 1.7 | 66.9459 | 3.2794
2014-02-14 | 20時 | -5.5 | 1.7 | 71.6873 | 4.2882
2014-02-14 | 21時 | -7.3 | 1.7 | 83.7472 | 5.2764
2014-02-14 | 22時 | -8.5 | 1.5 | 82.0891 | 6.0757
2014-02-14 | 23時 | -7.9 | 1.5 | 77.8873 | 7.1887
2014-02-15 | 0時 | -8.5 | 1.5 | 82.0891 | 7.5377
2014-02-15 | 1時 | -10.3 | 1.4 | 89.842 | 7.9932
2014-02-15 | 2時 | -10.3 | 1.3 | 83.4381 | 8.1761
2014-02-15 | 3時 | -9.7 | 1.4 | 85.1813 | 8.2215
2014-02-15 | 4時 | -9 | 1.4 | 80.0733 | 8.2054
2014-02-15 | 5時 | -8.7 | 1.5 | 83.544 | 10.2754
2014-02-15 | 6時 | -9.9 | 1.4 | 86.705 | 6.6926
2014-02-15 | 7時 | -9.2 | 1.4 | 81.4979 | 6.5688
2014-02-15 | 8時 | -7.9 | 1.5 | 77.8873 | 5.1441
2014-02-15 | 9時 | -2.9 | 1.5 | 50.7328 | 4.6529
2014-02-15 | 10時 | -4.5 | 1.6 | 61.953 | 3.5159
2014-02-15 | 11時 | -1.5 | 1.7 | 51.1233 | 3.432
2014-02-15 | 12時 | -0.7 | 2 | 56.2536 | 1.5586
2014-02-15 | 13時 | -0.1 | 2 | 53.5343 | 3.6466
2014-02-15 | 14時 | 0.5 | 2.3 | 58.8571 | 4.2172
2014-02-15 | 15時 | 1.4 | 2.5 | 59.9371 | 3.8215
2014-02-15 | 16時 | 2.6 | 2.6 | 57.2021 | 3.6577
2014-02-15 | 17時 | 2 | 2.7 | 61.9885 | 6.5715
2014-02-15 | 18時 | -0.5 | 2.9 | 80.1141 | 7.4018
2014-02-15 | 19時 | -1.1 | 3 | 87.0854 | 3.9524
2014-02-15 | 20時 | -1.6 | 3 | 90.783 | 4.4618
2014-02-15 | 21時 | -1.6 | 3.1 | 93.7941 | 4.8487
2014-02-15 | 22時 | -1.6 | 3.1 | 93.7941 | 5.1458
2014-02-15 | 23時 | -1.6 | 3.1 | 93.7941 | 6.1155
2014-02-16 | 0時 | -1.5 | 3.1 | 93.0161 | 6.2119
2014-02-16 | 1時 | -1.6 | 3.1 | 93.7941 | 6.2775
2014-02-16 | 2時 | -1.3 | 3.2 | 94.4171 | 6.2658
2014-02-16 | 3時 | -0.9 | 3.3 | 94.1726 | 6.2192
2014-02-16 | 4時 | -1 | 3.2 | 92.094 | 6.2369
2014-02-16 | 5時 | -1.4 | 3.1 | 92.2452 | 7.7396
2014-02-16 | 6時 | -1.5 | 3 | 90.03 | 4.7223
2014-02-16 | 7時 | -1.5 | 3.1 | 93.0161 | 4.8006
2014-02-16 | 8時 | -1.9 | 3 | 93.0834 | 4.6204
2014-02-16 | 9時 | -2.1 | 3 | 94.6523 | 5.2791
2014-02-16 | 10時 | -2.2 | 3 | 95.4475 | 5.4702
2014-02-16 | 11時 | -2.1 | 3 | 94.6523 | 6.311
2014-02-16 | 12時 | -2.3 | 3 | 96.25 | 4.3977
2014-02-16 | 13時 | -2.4 | 3 | 97.0599 | 5.3572
2014-02-16 | 14時 | -2.5 | 3 | 97.8772 | 5.6045
2014-02-16 | 15時 | -3.1 | 2.8 | 96.109 | 5.1746
2014-02-16 | 16時 | -3.8 | 2.7 | 98.3383 | 5.1529
2014-02-16 | 17時 | -4.3 | 2.5 | 95.0311 | 9.1379
2014-02-16 | 18時 | -4.6 | 2.4 | 93.6045 | 9.3314
2014-02-16 | 19時 | -4.6 | 2.3 | 89.7187 | 5.0545
2014-02-16 | 20時 | -4.7 | 2.3 | 90.4868 | 5.445
2014-02-16 | 21時 | -4.8 | 2.3 | 91.262 | 5.8196
2014-02-16 | 22時 | -4.7 | 2.3 | 90.4868 | 6.1061
2014-02-16 | 23時 | -4.3 | 2.3 | 87.4566 | 7.0049
2014-02-17 | 0時 | -4.4 | 2.3 | 88.2037 | 7.1107
2014-02-17 | 1時 | -4.2 | 2.2 | 82.9595 | 7.1257
2014-02-17 | 2時 | -4.2 | 2.2 | 82.9595 | 7.1475
2014-02-17 | 3時 | -4.3 | 2.3 | 87.4566 | 7.1732
2014-02-17 | 4時 | -4.3 | 2.2 | 83.6676 | 7.189
2014-02-17 | 5時 | -4.6 | 2.1 | 81.9433 | 8.9591
2014-02-17 | 6時 | -5 | 2 | 80.7643 | 5.4816
2014-02-17 | 7時 | -5 | 2 | 80.7643 | 5.2924
2014-02-17 | 8時 | -5.1 | 1.9 | 77.3973 | 4.8227
2014-02-17 | 9時 | -5 | 1.9 | 76.7384 | 3.5545
2014-02-17 | 10時 | -4.4 | 1.9 | 72.9106 | 1.2553
2014-02-17 | 11時 | -4.5 | 1.6 | 61.953 | 1.3294
2014-02-17 | 12時 | -5 | 1.5 | 60.6218 | 1.3145
2014-02-17 | 13時 | -4.8 | 1.4 | 55.631 | 0.92611
2014-02-17 | 14時 | -5.4 | 1.6 | 66.905 | 1.4831
2014-02-17 | 15時 | -6.3 | 1.4 | 63.2746 | 2.4471
2014-02-17 | 16時 | -7 | 1.3 | 62.4345 | 3.8619
2014-02-17 | 17時 | -7.8 | 1.3 | 66.9368 | 9.3402
2014-02-17 | 18時 | -8 | 1.3 | 68.1168 | 9.9744
2014-02-17 | 19時 | -8.3 | 1.3 | 69.9293 | 5.4288
2014-02-17 | 20時 | -8.6 | 1.3 | 71.7944 | 6.018
2014-02-17 | 21時 | -8.9 | 1.2 | 68.0542 | 6.5676
2014-02-17 | 22時 | -9.7 | 1.2 | 73.036 | 7.1211
2014-02-17 | 23時 | -10.3 | 1.1 | 70.6241 | 8.2821
2014-02-18 | 0時 | -11.2 | 1.1 | 76.5342 | 8.6117
2014-02-18 | 1時 | -12 | 1 | 74.7758 | 8.8793
2014-02-18 | 2時 | -12 | 1 | 74.7758 | 9.0077
2014-02-18 | 3時 | -12.8 | 1 | 80.3864 | 9.2223
2014-02-18 | 4時 | -12.8 | 1 | 80.3864 | 9.3229
2014-02-18 | 5時 | -13.1 | 1 | 82.6068 | 9.4469
2014-02-18 | 6時 | -13.5 | 0.9 | 77.1167 | 7.3671
2014-02-18 | 7時 | -12.7 | 1 | 79.6607 | 5.5912
2014-02-18 | 8時 | -11.1 | 1 | 68.9672 | 0.63632
2014-02-18 | 9時 | -9.8 | 1.1 | 67.5564 | 0
2014-02-18 | 10時 | -8.8 | 1.1 | 61.8464 | 0
2014-02-18 | 11時 | -7.3 | 0.9 | 44.3937 | 0
2014-02-18 | 12時 | -6.5 | 0.9 | 41.4186 | 0
2014-02-18 | 13時 | -6.2 | 0.9 | 40.3594 | 0.065054
2014-02-18 | 14時 | -6.1 | 1 | 44.4517 | 2.2887
2014-02-18 | 15時 | -6.6 | 1 | 46.4129 | 2.539
2014-02-18 | 16時 | -8.2 | 0.9 | 48.0211 | 7.3281
2014-02-18 | 17時 | -9.2 | 0.9 | 52.4336 | 9.7053
2014-02-18 | 18時 | -9.4 | 0.9 | 53.3678 | 5.3415
2014-02-18 | 19時 | -10.3 | 0.9 | 57.8019 | 6.0578
2014-02-18 | 20時 | -12.3 | 0.9 | 69.1566 | 6.6783
2014-02-18 | 21時 | -12.6 | 0.9 | 71.0593 | 7.327
2014-02-18 | 22時 | -14.1 | 0.8 | 72.425 | 8.9716
2014-02-18 | 23時 | -14.2 | 0.8 | 73.092 | 9.2964
2014-02-19 | 0時 | -16 | 0.8 | 86.311 | 9.7516
2014-02-19 | 1時 | -16.5 | 0.8 | 90.4277 | 10.0013
2014-02-19 | 2時 | -17.7 | 0.7 | 88.5663 | 10.3272
2014-02-19 | 3時 | -15.1 | 0.8 | 79.4038 | 10.0829
2014-02-19 | 4時 | -15.2 | 0.8 | 80.1408 | 10.143
2014-02-19 | 5時 | -14.7 | 0.8 | 76.5284 | 10.1109
2014-02-19 | 6時 | -16 | 0.8 | 86.311 | 8.0202
2014-02-19 | 7時 | -16.2 | 0.7 | 76.9535 | 6.526
2014-02-19 | 8時 | -12.3 | 0.9 | 69.1566 | 0.80876
2014-02-19 | 9時 | -12.5 | 0.9 | 70.4188 | 0
2014-02-19 | 10時 | -11.2 | 1 | 69.5877 | 0
2014-02-19 | 11時 | -9.9 | 1 | 61.9719 | 0.57081
2014-02-19 | 12時 | -9.2 | 0.9 | 52.4336 | 0
2014-02-19 | 13時 | -8.9 | 0.9 | 51.0653 | 0.51789
2014-02-19 | 14時 | -9.1 | 0.9 | 51.9731 | 1.3603
2014-02-19 | 15時 | -9.2 | 0.9 | 52.4336 | 2.1444
2014-02-19 | 16時 | -9.4 | 0.9 | 53.3678 | 6.7261
2014-02-19 | 17時 | -10 | 0.9 | 56.281 | 9.6737
2014-02-19 | 18時 | -10.9 | 0.9 | 60.9795 | 5.4763
2014-02-19 | 19時 | -12.3 | 0.9 | 69.1566 | 6.371
2014-02-19 | 20時 | -12.4 | 0.9 | 69.7846 | 6.785
2014-02-19 | 21時 | -12.1 | 0.9 | 67.9188 | 7.3438
2014-02-19 | 22時 | -12.5 | 0.9 | 70.4188 | 8.794
2014-02-19 | 23時 | -12.4 | 0.9 | 69.7846 | 9.0423
2014-02-20 | 0時 | -12.9 | 0.9 | 73.019 | 9.2615
2014-02-20 | 1時 | -15.2 | 0.8 | 80.1408 | 9.7191
2014-02-20 | 2時 | -16.5 | 0.8 | 90.4277 | 10.0585
2014-02-20 | 3時 | -17.5 | 0.7 | 86.9137 | 10.3551
2014-02-20 | 4時 | -18.1 | 0.7 | 91.9746 | 10.587
2014-02-20 | 5時 | -19.4 | 0.6 | 89.2169 | 13.9063
2014-02-20 | 6時 | -19.7 | 0.6 | 91.8138 | 7.4456
2014-02-20 | 7時 | -17.4 | 0.5 | 61.5197 | 4.5582
2014-02-20 | 8時 | -14.3 | 0.7 | 64.5553 | 1.6247
2014-02-20 | 9時 | -11.9 | 0.8 | 59.3029 | 1.0939
2014-02-20 | 10時 | -9.9 | 0.9 | 55.7837 | 0.82149
2014-02-20 | 11時 | -7.7 | 1 | 51.067 | 1.4681
2014-02-20 | 12時 | -6.9 | 1.1 | 52.3897 | 0
2014-02-20 | 13時 | -5 | 0.7 | 28.3265 | 0.2725
2014-02-20 | 14時 | -5.6 | 1.1 | 46.8308 | 1.1025
2014-02-20 | 15時 | -5.8 | 1.1 | 47.6425 | 1.792
2014-02-20 | 16時 | -5.9 | 1.1 | 48.0541 | 2.8814
2014-02-20 | 17時 | -6.5 | 1.3 | 59.7884 | 7.5219
2014-02-20 | 18時 | -7.1 | 1.2 | 58.1436 | 9.1619
2014-02-20 | 19時 | -6 | 1.5 | 66.0525 | 4.7426
2014-02-20 | 20時 | -6.4 | 1.6 | 72.9175 | 5.4046
2014-02-20 | 21時 | -6.1 | 1.6 | 71.0543 | 5.8789
2014-02-20 | 22時 | -6.1 | 1.6 | 71.0543 | 6.282
2014-02-20 | 23時 | -7.9 | 1.4 | 72.7065 | 7.5845
2014-02-21 | 0時 | -9.3 | 1.4 | 82.2205 | 7.9943
2014-02-21 | 1時 | -8.7 | 1.5 | 83.544 | 8.0613
2014-02-21 | 2時 | -9.5 | 1.4 | 83.6867 | 8.2715
2014-02-21 | 3時 | -9.3 | 1.4 | 82.2205 | 8.328
2014-02-21 | 4時 | -9.6 | 1.4 | 84.4304 | 8.432
2014-02-21 | 5時 | -6.6 | 1.4 | 64.9364 | 9.9112
2014-02-21 | 6時 | -8 | 1.4 | 73.3447 | 6.591
2014-02-21 | 7時 | -8.9 | 1.6 | 90.6808 | 6.6999
2014-02-21 | 8時 | -8.7 | 1.6 | 89.0993 | 6.3468
2014-02-21 | 9時 | -7.8 | 1.7 | 87.4766 | 6.7414
2014-02-21 | 10時 | -6.5 | 1.9 | 87.2991 | 6.6152
2014-02-21 | 11時 | -6.1 | 2.1 | 93.184 | 7.7637
2014-02-21 | 12時 | -5.3 | 2.1 | 86.9937 | 5.4222
2014-02-21 | 13時 | -4.7 | 2.2 | 86.5664 | 6.1679
2014-02-21 | 14時 | -4.4 | 2.1 | 80.5596 | 6.3267
2014-02-21 | 15時 | -5.8 | 2.1 | 90.8082 | 6.0004
2014-02-21 | 16時 | -5.4 | 2.1 | 87.7424 | 5.8101
2014-02-21 | 17時 | -5 | 2.2 | 88.8123 | 9.7764
2014-02-21 | 18時 | -4.9 | 2.1 | 84.0676 | 9.8089
2014-02-21 | 19時 | -5.4 | 2.1 | 87.7424 | 5.5113
2014-02-21 | 20時 | -4.8 | 2.1 | 83.3529 | 5.7705
2014-02-21 | 21時 | -5.1 | 2.1 | 85.517 | 6.133
2014-02-21 | 22時 | -5.8 | 2.1 | 90.8082 | 6.5176
2014-02-21 | 23時 | -6.6 | 2.1 | 97.2953 | 7.5991
2014-02-22 | 0時 | -6.3 | 2.1 | 94.8054 | 7.6745
2014-02-22 | 1時 | -5.5 | 2.3 | 96.8955 | 7.604
2014-02-22 | 2時 | -6.3 | 2.1 | 94.8054 | 7.7343
2014-02-22 | 3時 | -7.7 | 1.9 | 96.8874 | 7.972
2014-02-22 | 4時 | -7.7 | 1.9 | 96.8874 | 8.0292
2014-02-22 | 5時 | -8.8 | 1.7 | 95.4888 | 10.3146
2014-02-22 | 6時 | -8.9 | 1.8 | 101.9832 | 6.5771
2014-02-22 | 7時 | -7.9 | 1.9 | 98.594 | 6.3549
2014-02-22 | 8時 | -5.2 | 2.3 | 94.4361 | 5.5425
2014-02-22 | 9時 | -5 | 2.4 | 96.8551 | 5.914
2014-02-22 | 10時 | -2.9 | 2.7 | 91.1436 | 5.7636
2014-02-22 | 11時 | -1.2 | 2.6 | 76.1521 | 6.2083
2014-02-22 | 12時 | -2.7 | 2.6 | 86.3183 | 4.4224
2014-02-22 | 13時 | -2.9 | 2.6 | 87.782 | 4.4482
2014-02-22 | 14時 | -2.1 | 2.2 | 69.5007 | 3.251
2014-02-22 | 15時 | -1.9 | 2.1 | 65.2524 | 3.0134
2014-02-22 | 16時 | -3.2 | 2.1 | 72.7735 | 4.2173
2014-02-22 | 17時 | -5.2 | 2 | 82.1579 | 9.0014
2014-02-22 | 18時 | -5.2 | 2.1 | 86.2519 | 9.3569
2014-02-22 | 19時 | -5.7 | 1.9 | 81.4827 | 5.1873
2014-02-22 | 20時 | -7.5 | 1.8 | 90.2161 | 5.9275
2014-02-22 | 21時 | -8.1 | 1.7 | 89.8007 | 6.4875
2014-02-22 | 22時 | -9 | 1.6 | 91.483 | 7.0298
2014-02-22 | 23時 | -8.8 | 1.6 | 89.8862 | 8.0454
2014-02-23 | 0時 | -9.9 | 1.4 | 86.705 | 8.3656
2014-02-23 | 1時 | -10.1 | 1.4 | 88.2584 | 8.5097
2014-02-23 | 2時 | -10.1 | 1.4 | 88.2584 | 8.5865
2014-02-23 | 3時 | -9.5 | 1.5 | 89.6499 | 8.5526
2014-02-23 | 4時 | -10.3 | 1.4 | 89.842 | 8.6988
2014-02-23 | 5時 | -7.8 | 1.7 | 87.4766 | 10.3455
2014-02-23 | 6時 | -9.8 | 1.5 | 92.0633 | 6.9765
2014-02-23 | 7時 | -8.3 | 1.6 | 86.0254 | 6.7275
2014-02-23 | 8時 | -7.7 | 1.7 | 86.7165 | 6.3019
2014-02-23 | 9時 | -7.3 | 1.7 | 83.7472 | 6.7106
2014-02-23 | 10時 | -6.6 | 2 | 92.677 | 6.7594
2014-02-23 | 11時 | -5.5 | 2.2 | 92.6975 | 7.873
2014-02-23 | 12時 | -4.9 | 2.4 | 96.0311 | 5.6425
2014-02-23 | 13時 | -4.7 | 2.2 | 86.5664 | 6.434
2014-02-23 | 14時 | -4.5 | 2.3 | 88.9577 | 6.5318
2014-02-23 | 15時 | -4.2 | 2.2 | 82.9595 | 5.8535
2014-02-23 | 16時 | -5 | 2.2 | 88.8123 | 5.7471
2014-02-23 | 17時 | -5.2 | 2.2 | 90.3447 | 9.8291
2014-02-23 | 18時 | -5.3 | 2.3 | 95.2483 | 9.9291
2014-02-23 | 19時 | -5.3 | 2.3 | 95.2483 | 5.4952
2014-02-23 | 20時 | -5.9 | 2.2 | 95.9389 | 5.9244
2014-02-23 | 21時 | -5.9 | 2.2 | 95.9389 | 6.2691
2014-02-23 | 22時 | -5.8 | 2.1 | 90.8082 | 6.5402
2014-02-23 | 23時 | -5.7 | 1.7 | 72.929 | 7.4739
2014-02-24 | 0時 | -5.8 | 1.7 | 73.5586 | 7.5793
2014-02-24 | 1時 | -6.1 | 1.9 | 84.3364 | 7.6686
2014-02-24 | 2時 | -6 | 1.7 | 74.8355 | 7.6849
2014-02-24 | 3時 | -6.4 | 1.6 | 72.9175 | 7.7678
2014-02-24 | 4時 | -6.8 | 1.7 | 80.1899 | 7.8576
2014-02-24 | 5時 | -7.4 | 1.7 | 84.479 | 9.9365
2014-02-24 | 6時 | -7.1 | 1.7 | 82.3041 | 5.9589
2014-02-24 | 7時 | -6.5 | 1.7 | 78.1347 | 5.5969
2014-02-24 | 8時 | -5.4 | 1.6 | 66.905 | 4.8998
2014-02-24 | 9時 | -4.8 | 1.6 | 63.5579 | 1.0502
2014-02-24 | 10時 | -3.9 | 1.4 | 51.5314 | 0.44786
2014-02-24 | 11時 | -3.1 | 1.2 | 41.2953 | 0.75571
2014-02-24 | 12時 | -2.1 | 1 | 31.6521 | 0
2014-02-24 | 13時 | -2.5 | 1.3 | 42.5291 | 0
2014-02-24 | 14時 | -2.7 | 1.4 | 46.5686 | 0.68175
2014-02-24 | 15時 | -3.4 | 1.7 | 59.953 | 1.5174
2014-02-24 | 16時 | -4.4 | 1.6 | 61.4279 | 2.4678
2014-02-24 | 17時 | -5.8 | 1.6 | 69.2427 | 7.1992
2014-02-24 | 18時 | -6.6 | 1.5 | 69.5635 | 8.8029
2014-02-24 | 19時 | -7.7 | 1.4 | 71.448 | 4.8106
2014-02-24 | 20時 | -8.7 | 1.3 | 72.428 | 5.6472
2014-02-24 | 21時 | -9.9 | 1.3 | 80.5247 | 6.4338
2014-02-24 | 22時 | -10.6 | 1.3 | 85.6982 | 7.0733
2014-02-24 | 23時 | -11.5 | 1.3 | 92.887 | 8.3378
2014-02-25 | 0時 | -13.1 | 1.1 | 90.8529 | 8.8302
2014-02-25 | 1時 | -13.4 | 1.1 | 93.3683 | 9.0746
2014-02-25 | 2時 | -11.8 | 1.1 | 80.7716 | 8.9877
2014-02-25 | 3時 | -14.8 | 0.9 | 86.8771 | 9.5121
2014-02-25 | 4時 | -15.1 | 1 | 99.2229 | 9.695
2014-02-25 | 5時 | -13.1 | 1.1 | 90.8529 | 9.5093
2014-02-25 | 6時 | -14.1 | 1.1 | 99.5364 | 9.3591
2014-02-25 | 7時 | -9.3 | 1.3 | 76.3598 | 8.4798
2014-02-25 | 8時 | -8.3 | 1.4 | 75.2964 | 5.8023
2014-02-25 | 9時 | -10.2 | 1.4 | 89.0463 | 5.428
2014-02-25 | 10時 | -4.3 | 1.9 | 72.2931 | 4.3485
2014-02-25 | 11時 | -4 | 2.4 | 88.9491 | 6.2522
2014-02-25 | 12時 | -2.5 | 2.6 | 84.8812 | 5.0764
2014-02-25 | 13時 | -2.9 | 2.8 | 94.5042 | 5.8075
2014-02-25 | 14時 | -2.5 | 2.7 | 88.1318 | 5.9801
2014-02-25 | 15時 | -1.7 | 2.3 | 70.2615 | 4.7097
2014-02-25 | 16時 | -2.6 | 2.3 | 75.7563 | 8.1554
2014-02-25 | 17時 | -3 | 2.1 | 71.5574 | 8.7991
2014-02-25 | 18時 | -3.9 | 1.7 | 62.5437 | 5.043
2014-02-25 | 19時 | -4 | 1.7 | 63.0763 | 5.3627
2014-02-25 | 20時 | -4.1 | 2 | 74.8039 | 5.4472
2014-02-25 | 21時 | -4.4 | 2.3 | 88.2037 | 5.8496
2014-02-25 | 22時 | -4.3 | 2.3 | 87.4566 | 7.022
2014-02-25 | 23時 | -5.2 | 2.1 | 86.2519 | 7.2816
2014-02-26 | 0時 | -7.3 | 1.9 | 93.5698 | 7.6693
2014-02-26 | 1時 | -7 | 1.9 | 91.1626 | 7.7198
2014-02-26 | 2時 | -7.6 | 1.9 | 96.0462 | 7.8675
2014-02-26 | 3時 | -8.3 | 1.8 | 96.7476 | 8.0321
2014-02-26 | 4時 | -6.7 | 2.1 | 98.141 | 7.8514
2014-02-26 | 5時 | -5.8 | 2.1 | 90.8082 | 7.7199
2014-02-26 | 6時 | -5.8 | 2.1 | 90.8082 | 7.5119
2014-02-26 | 7時 | -5.5 | 2.3 | 96.8955 | 6.9203
2014-02-26 | 8時 | -3.9 | 2.4 | 88.198 | 4.2224
2014-02-26 | 9時 | -3.3 | 2.4 | 83.8339 | 3.5807
2014-02-26 | 10時 | -3 | 2.3 | 78.3472 | 1.7576
2014-02-26 | 11時 | -2.1 | 2.4 | 75.7946 | 3.4067
2014-02-26 | 12時 | -1.6 | 2.6 | 78.729 | 2.9195
2014-02-26 | 13時 | -1.8 | 2.8 | 86.1832 | 3.782
2014-02-26 | 14時 | -1.4 | 2.5 | 74.4627 | 3.2984
2014-02-26 | 15時 | -0.8 | 2.2 | 62.3734 | 3.4468
2014-02-26 | 16時 | -1.6 | 2.4 | 72.6962 | 7.2389
2014-02-26 | 17時 | -1.9 | 1.9 | 59.0568 | 7.9356
2014-02-26 | 18時 | -3.3 | 1.9 | 66.4217 | 4.5431
2014-02-26 | 19時 | -3.2 | 1.9 | 65.8638 | 4.9267
2014-02-26 | 20時 | -3.1 | 2 | 68.7373 | 5.0385
2014-02-26 | 21時 | -2.7 | 2.1 | 69.7745 | 5.3714
2014-02-26 | 22時 | -2.4 | 2 | 64.8103 | 6.5166
2014-02-26 | 23時 | -2.3 | 2 | 64.2695 | 6.6284
2014-02-27 | 0時 | -1.9 | 2 | 62.1551 | 6.6204
2014-02-27 | 1時 | -1.8 | 2 | 61.6384 | 6.6181
2014-02-27 | 2時 | -1.7 | 2 | 61.1264 | 6.6032
2014-02-27 | 3時 | -1.2 | 2 | 58.6349 | 6.5289
2014-02-27 | 4時 | -0.9 | 2.2 | 62.8924 | 6.4685
2014-02-27 | 5時 | -1 | 2.3 | 66.288 | 7.8608
2014-02-27 | 6時 | -0.3 | 2.4 | 65.2675 | 4.5217
2014-02-27 | 7時 | 0.2 | 2.5 | 65.3598 | 4.2364
2014-02-27 | 8時 | 1.2 | 2.5 | 60.805 | 2.7954
2014-02-27 | 9時 | 2.3 | 2.7 | 60.6751 | 1.9298
2014-02-27 | 10時 | 3.2 | 2.6 | 54.8181 | 0.83617
2014-02-27 | 11時 | 4.1 | 2.6 | 51.4472 | 0
2014-02-27 | 12時 | 4.5 | 2.5 | 48.1075 | 0.008251
2014-02-27 | 13時 | 4 | 2.8 | 55.7776 | 1.502
2014-02-27 | 14時 | 3.2 | 3.3 | 69.499 | 1.6075
2014-02-27 | 15時 | 3.7 | 3 | 61.0178 | 1.5279
2014-02-27 | 16時 | 2.7 | 3.1 | 67.6652 | 2.3294
2014-02-27 | 17時 | 1.6 | 3.2 | 75.5415 | 5.8529
2014-02-27 | 18時 | 0.8 | 3.2 | 80.0167 | 6.4012
2014-02-27 | 19時 | 0.2 | 3 | 78.369 | 3.2842
2014-02-27 | 20時 | -0.1 | 2.9 | 77.5129 | 3.8573
2014-02-27 | 21時 | -0.6 | 2.9 | 80.7791 | 4.3782
2014-02-27 | 22時 | -0.2 | 2.9 | 78.1544 | 4.673
2014-02-27 | 23時 | -0.3 | 2.9 | 78.8018 | 5.692
2014-02-28 | 0時 | -0.1 | 2.9 | 77.5129 | 5.803
2014-02-28 | 1時 | -0.8 | 2.9 | 82.1274 | 5.9798
2014-02-28 | 2時 | -0.3 | 3 | 81.506 | 5.9668
2014-02-28 | 3時 | 0.2 | 3.4 | 88.7614 | 5.9204
2014-02-28 | 4時 | 0.3 | 3.6 | 93.2739 | 5.914
2014-02-28 | 5時 | 0.7 | 3.6 | 90.6131 | 7.1109
2014-02-28 | 6時 | 1 | 3.7 | 91.1215 | 4.0918
2014-02-28 | 7時 | 0 | 3.6 | 95.3268 | 4.2059
2014-02-28 | 8時 | 1.8 | 3.9 | 90.6549 | 3.7728
2014-02-28 | 9時 | 2.9 | 4.1 | 88.0898 | 4.1545
2014-02-28 | 10時 | 3 | 4 | 85.3475 | 4.0104
2014-02-28 | 11時 | 3.3 | 4.2 | 87.7035 | 4.3077
2014-02-28 | 12時 | 4 | 4.5 | 89.3994 | 2.9312
2014-02-28 | 13時 | 3.7 | 4.4 | 89.2928 | 3.8881
2014-02-28 | 14時 | 4 | 4.4 | 87.4267 | 3.9302
2014-02-28 | 15時 | 4.2 | 4.3 | 84.261 | 3.3577
2014-02-28 | 16時 | 1.7 | 3.9 | 91.3065 | 3.518
2014-02-28 | 17時 | 1.8 | 3.7 | 86.0334 | 6.4596
2014-02-28 | 18時 | 0.4 | 3.3 | 84.9247 | 6.9732
2014-02-28 | 19時 | -1.5 | 3.2 | 96.0013 | 3.8694
2014-02-28 | 20時 | -2.5 | 3 | 97.8772 | 4.5043
2014-02-28 | 21時 | -3.5 | 2.5 | 88.8003 | 5.0878
2014-02-28 | 22時 | -4.1 | 2.3 | 85.9831 | 5.5616
2014-02-28 | 23時 | -5.6 | 2.2 | 93.4965 | 6.8287
2014-03-01 | 0時 | -4.6 | 2.3 | 89.7187 | 6.8758
2014-03-01 | 1時 | -4.5 | 2.3 | 88.9577 | 6.9534
2014-03-01 | 2時 | -4.5 | 2.3 | 88.9577 | 7.0175
2014-03-01 | 3時 | -5.9 | 2.3 | 100.2837 | 7.2707
2014-03-01 | 4時 | -6.1 | 2.3 | 102.026 | 7.3882
2014-03-01 | 5時 | -7.7 | 2.1 | 107.0518 | 9.6908
2014-03-01 | 6時 | -7.4 | 2.1 | 104.2895 | 5.9692
2014-03-01 | 7時 | -6.6 | 2.2 | 101.9121 | 4.1725
2014-03-01 | 8時 | -5.7 | 2.2 | 94.3031 | 1.0047
2014-03-01 | 9時 | -4.5 | 2.3 | 88.9577 | 0.95569
2014-03-01 | 10時 | -2.8 | 2.3 | 77.0399 | 0.42257
2014-03-01 | 11時 | -1.4 | 2.5 | 74.4627 | 0.72215
2014-03-01 | 12時 | -0.2 | 2.5 | 67.4177 | 0
2014-03-01 | 13時 | -0.5 | 2.6 | 71.8609 | 0
2014-03-01 | 14時 | -0.8 | 2.7 | 76.4879 | 0.51847
2014-03-01 | 15時 | -1.3 | 2.5 | 73.846 | 1.5236
2014-03-01 | 16時 | -2.7 | 2.4 | 79.704 | 2.2617
2014-03-01 | 17時 | -3.7 | 2.2 | 79.5155 | 6.519
2014-03-01 | 18時 | -3.9 | 2.1 | 77.2103 | 7.7784
2014-03-01 | 19時 | -3.9 | 1.9 | 69.8794 | 4.0032
2014-03-01 | 20時 | -4.7 | 1.8 | 70.8725 | 4.7507
2014-03-01 | 21時 | -5.3 | 1.7 | 70.4686 | 5.3872
2014-03-01 | 22時 | -7 | 1.5 | 72.0167 | 6.1057
2014-03-01 | 23時 | -8 | 1.5 | 78.5711 | 7.3745
2014-03-02 | 0時 | -8.2 | 1.4 | 74.6396 | 7.6486
2014-03-02 | 1時 | -9.5 | 1.2 | 71.7545 | 8.008
2014-03-02 | 2時 | -9.1 | 1.2 | 69.2641 | 8.098
2014-03-02 | 3時 | -9.8 | 1.2 | 73.6861 | 8.3074
2014-03-02 | 4時 | -10.1 | 1.2 | 75.6743 | 8.4526
2014-03-02 | 5時 | -9.7 | 1.2 | 73.036 | 10.6351
2014-03-02 | 6時 | -9.7 | 1.2 | 73.036 | 6.3281
2014-03-02 | 7時 | -9 | 1.2 | 68.6563 | 3.747
2014-03-02 | 8時 | -7.9 | 1.2 | 62.3398 | 1.5103
2014-03-02 | 9時 | -6.1 | 1.2 | 53.3249 | 1.1244
2014-03-02 | 10時 | -5 | 1.3 | 52.5558 | 0.96041
2014-03-02 | 11時 | -4.3 | 1.4 | 53.3113 | 1.5878
2014-03-02 | 12時 | -3.5 | 1.5 | 53.3656 | 0.13445
2014-03-02 | 13時 | -4.6 | 1.5 | 58.5872 | 2.2272
2014-03-02 | 14時 | -4.4 | 1.7 | 65.2567 | 3.3514
2014-03-02 | 15時 | -4.9 | 1.7 | 68.0983 | 4.061
2014-03-02 | 16時 | -4.7 | 1.7 | 66.9459 | 4.399
2014-03-02 | 17時 | -5.1 | 1.8 | 73.3356 | 8.8806
2014-03-02 | 18時 | -4.8 | 1.9 | 75.4387 | 9.0826
2014-03-02 | 19時 | -4.9 | 1.9 | 76.0855 | 4.8789
2014-03-02 | 20時 | -5.9 | 2 | 87.2452 | 5.4716
2014-03-02 | 21時 | -6.2 | 1.9 | 85.0666 | 5.949
2014-03-02 | 22時 | -6.7 | 1.9 | 88.8227 | 6.3878
2014-03-02 | 23時 | -6.7 | 1.9 | 88.8227 | 7.4031
2014-03-03 | 0時 | -6.9 | 1.9 | 90.3753 | 7.5703
2014-03-03 | 1時 | -7.2 | 1.8 | 87.8918 | 7.6952
2014-03-03 | 2時 | -7.5 | 1.8 | 90.2161 | 7.8052
2014-03-03 | 3時 | -7.1 | 1.7 | 82.3041 | 7.8112
2014-03-03 | 4時 | -7.5 | 1.6 | 80.2178 | 7.9234
2014-03-03 | 5時 | -7.9 | 1.5 | 77.8873 | 10.0374
2014-03-03 | 6時 | -8.4 | 1.4 | 75.9594 | 6.0327
2014-03-03 | 7時 | -7.5 | 1.3 | 65.2084 | 2.8374
2014-03-03 | 8時 | -7 | 1.2 | 57.6411 | 0.8061
2014-03-03 | 9時 | -6.4 | 1.2 | 54.7232 | 0.56726
2014-03-03 | 10時 | -5.5 | 1.3 | 54.8549 | 0.48428
2014-03-03 | 11時 | -4.9 | 1.3 | 52.1086 | 1.207
2014-03-03 | 12時 | -4.7 | 1.4 | 55.1584 | 0
2014-03-03 | 13時 | -3.7 | 1.4 | 50.6657 | 0.40817
2014-03-03 | 14時 | -3.8 | 1.5 | 54.7375 | 1.1545
2014-03-03 | 15時 | -3.9 | 1.4 | 51.5314 | 2.098
2014-03-03 | 16時 | -4.2 | 1.4 | 52.8601 | 2.6762
2014-03-03 | 17時 | -5 | 1.3 | 52.5558 | 7.4626
2014-03-03 | 18時 | -6.4 | 1.2 | 54.7232 | 8.9106
2014-03-03 | 19時 | -6.7 | 1.2 | 56.1616 | 4.7605
2014-03-03 | 20時 | -7.5 | 1.1 | 55.194 | 5.5047
2014-03-03 | 21時 | -8.5 | 1.1 | 60.2373 | 6.2149
2014-03-03 | 22時 | -8.7 | 1.1 | 61.3049 | 6.7313
2014-03-03 | 23時 | -9.8 | 1 | 61.4248 | 7.9913
2014-03-04 | 0時 | -12.7 | 1 | 79.6607 | 8.6547
2014-03-04 | 1時 | -14.3 | 0.9 | 82.973 | 9.1225
2014-03-04 | 2時 | -14.4 | 0.9 | 83.7384 | 9.3431
2014-03-04 | 3時 | -13.1 | 0.9 | 74.358 | 9.3063
2014-03-04 | 4時 | -14.8 | 1 | 96.5147 | 9.6496
2014-03-04 | 5時 | -14.7 | 1 | 95.6298 | 9.7528
2014-03-04 | 6時 | -13.1 | 1.1 | 90.8529 | 7.9812
2014-03-04 | 7時 | -12.7 | 1.1 | 87.6127 | 5.7699
2014-03-04 | 8時 | -11.3 | 1.1 | 77.2234 | 0.94877
2014-03-04 | 9時 | -9.4 | 1.3 | 77.0374 | 0
2014-03-04 | 10時 | -7.4 | 1.6 | 79.5224 | 0
2014-03-04 | 11時 | -6.4 | 1.8 | 82.0059 | 1.0274
2014-03-04 | 12時 | -4.8 | 2 | 79.3964 | 0.30178
2014-03-04 | 13時 | -2.9 | 2.3 | 77.6906 | 0.50891
2014-03-04 | 14時 | -1.3 | 2.5 | 73.846 | 0.92253
2014-03-04 | 15時 | -3.9 | 2.4 | 88.198 | 1.5914
2014-03-04 | 16時 | -3.2 | 2.3 | 79.6788 | 4.9061
2014-03-04 | 17時 | -4.9 | 2.1 | 84.0676 | 7.7255
2014-03-04 | 18時 | -5.1 | 2 | 81.4578 | 4.1831
2014-03-04 | 19時 | -6.9 | 1.9 | 90.3753 | 5.098
2014-03-04 | 20時 | -7.8 | 1.8 | 92.6075 | 5.5893
2014-03-04 | 21時 | -8.4 | 1.6 | 86.7829 | 6.269
2014-03-04 | 22時 | -8.9 | 1.6 | 90.6808 | 7.735
2014-03-04 | 23時 | -9.7 | 1.4 | 85.1813 | 8.1315
2014-03-05 | 0時 | -10.8 | 1.4 | 93.9377 | 8.4805
2014-03-05 | 1時 | -11.3 | 1.3 | 91.2347 | 8.7113
2014-03-05 | 2時 | -11.7 | 1.3 | 94.5719 | 8.8987
2014-03-05 | 3時 | -13.4 | 1.3 | 110.3089 | 9.2637
2014-03-05 | 4時 | -15.3 | 1.1 | 111.1636 | 9.6841
2014-03-05 | 5時 | -15.7 | 1.1 | 115.3603 | 9.9031
2014-03-05 | 6時 | -14.9 | 1.1 | 107.132 | 7.71
2014-03-05 | 7時 | -10.7 | 1.3 | 86.4663 | 5.3974
2014-03-05 | 8時 | -10.9 | 1.3 | 88.025 | 1.0361
2014-03-05 | 9時 | -7.6 | 1.4 | 70.8276 | 0
2014-03-05 | 10時 | -7.3 | 1.6 | 78.8335 | 0
2014-03-05 | 11時 | -5 | 1.7 | 68.6827 | 0.40418
2014-03-05 | 12時 | -1.8 | 1.9 | 58.5658 | 0
2014-03-05 | 13時 | -3.1 | 2 | 68.7373 | 0.19583
2014-03-05 | 14時 | -0.7 | 2.2 | 61.8591 | 1.1949
2014-03-05 | 15時 | -0.7 | 2.3 | 64.6605 | 1.6368
2014-03-05 | 16時 | -1.7 | 2.4 | 73.3046 | 4.5641
2014-03-05 | 17時 | -1.7 | 2.5 | 76.3468 | 6.5866
2014-03-05 | 18時 | -1.9 | 2.6 | 80.724 | 3.4366
2014-03-05 | 19時 | -2.2 | 2.6 | 82.7742 | 4.0606
2014-03-05 | 20時 | -2.1 | 2.8 | 88.3704 | 4.2989
2014-03-05 | 21時 | -1.5 | 2.7 | 81.0659 | 4.6879
2014-03-05 | 22時 | -2.4 | 2.6 | 84.1724 | 6.0781
2014-03-05 | 23時 | -2.7 | 2.6 | 86.3183 | 6.3329
2014-03-06 | 0時 | -2.9 | 2.6 | 87.782 | 6.4866
2014-03-06 | 1時 | -3.5 | 2.5 | 88.8003 | 6.6643
2014-03-06 | 2時 | -4.6 | 2.5 | 97.4891 | 6.9137
2014-03-06 | 3時 | -5.1 | 2.5 | 101.7408 | 7.0827
2014-03-06 | 4時 | -4.7 | 2.5 | 98.3237 | 7.1114
2014-03-06 | 5時 | -4.7 | 2.5 | 98.3237 | 8.891
2014-03-06 | 6時 | -6.1 | 2.4 | 106.4448 | 5.509
2014-03-06 | 7時 | -4.7 | 2.5 | 98.3237 | 4.1297
2014-03-06 | 8時 | -4.4 | 2.6 | 99.6606 | 0.69826
2014-03-06 | 9時 | -2.9 | 2.4 | 81.0555 | 0.23581
2014-03-06 | 10時 | -2.9 | 2.3 | 77.6906 | 0.14474
2014-03-06 | 11時 | -1.7 | 2.1 | 64.1724 | 0.54881
2014-03-06 | 12時 | -1.9 | 1.9 | 59.0568 | 0
2014-03-06 | 13時 | -1.4 | 1.8 | 53.6733 | 0
2014-03-06 | 14時 | -0.9 | 1.6 | 45.7839 | 0.47854
2014-03-06 | 15時 | -1.5 | 1.6 | 48.1238 | 1.1715
2014-03-06 | 16時 | -3.4 | 1.6 | 56.4354 | 2.0926
2014-03-06 | 17時 | -4.5 | 1.6 | 61.953 | 6.175
2014-03-06 | 18時 | -5.9 | 1.6 | 69.8409 | 8.2379
2014-03-06 | 19時 | -4.4 | 1.6 | 61.4279 | 4.0568
2014-03-06 | 20時 | -5.8 | 1.7 | 73.5586 | 4.9312
2014-03-06 | 21時 | -5.7 | 1.6 | 68.65 | 5.5147
2014-03-06 | 22時 | -8.4 | 1.5 | 81.372 | 6.4076
2014-03-06 | 23時 | -8.2 | 1.4 | 74.6396 | 7.5385
2014-03-07 | 0時 | -10.9 | 1.3 | 88.025 | 8.1859
2014-03-07 | 1時 | -12.5 | 1.2 | 93.8466 | 8.6587
2014-03-07 | 2時 | -13.6 | 1.1 | 95.0872 | 9.0334
2014-03-07 | 3時 | -14.1 | 1.1 | 99.5364 | 9.3
2014-03-07 | 4時 | -13.4 | 1.2 | 101.84 | 9.3543
2014-03-07 | 5時 | -14 | 1.2 | 107.5778 | 12.0743
2014-03-07 | 6時 | -13.6 | 1.3 | 112.3397 | 5.7953
2014-03-07 | 7時 | -10.9 | 1.4 | 94.7809 | 2.7916
2014-03-07 | 8時 | -8.4 | 1.4 | 75.9594 | 0.69839
2014-03-07 | 9時 | -6.7 | 1.4 | 65.5008 | 0.35454
2014-03-07 | 10時 | -5.5 | 1.5 | 63.2738 | 0.26395
2014-03-07 | 11時 | -3.4 | 1.5 | 52.9167 | 0.7272
2014-03-07 | 12時 | -2.8 | 1.6 | 53.6532 | 0
2014-03-07 | 13時 | -1.4 | 1.6 | 47.7249 | 0
2014-03-07 | 14時 | -1.6 | 1.6 | 48.5263 | 0.39554
2014-03-07 | 15時 | -1.9 | 1.6 | 49.756 | 1.1519
2014-03-07 | 16時 | -2.9 | 1.6 | 54.1063 | 2.0567
2014-03-07 | 17時 | -4.4 | 1.6 | 61.4279 | 5.8221
2014-03-07 | 18時 | -5.4 | 1.6 | 66.905 | 7.9894
2014-03-07 | 19時 | -6.7 | 1.6 | 74.834 | 4.3508
2014-03-07 | 20時 | -6.3 | 1.7 | 76.7964 | 5.0518
2014-03-07 | 21時 | -6.6 | 1.6 | 74.1892 | 5.7039
2014-03-07 | 22時 | -7 | 1.6 | 76.8055 | 6.262
2014-03-07 | 23時 | -7.3 | 1.5 | 73.9183 | 7.4137
2014-03-08 | 0時 | -10.3 | 1.5 | 96.2438 | 8.0814
2014-03-08 | 1時 | -8.8 | 1.4 | 78.6757 | 8.0785
2014-03-08 | 2時 | -9.8 | 1.4 | 85.9395 | 8.3468
2014-03-08 | 3時 | -9.7 | 1.4 | 85.1813 | 8.4505
2014-03-08 | 4時 | -9.3 | 1.5 | 88.0793 | 8.4785
2014-03-08 | 5時 | -10 | 1.6 | 99.9427 | 10.8235
2014-03-08 | 6時 | -8.8 | 1.6 | 89.8862 | 5.3293
2014-03-08 | 7時 | -7.4 | 1.6 | 79.5224 | 2.2542
2014-03-08 | 8時 | -5.4 | 1.7 | 71.0751 | 0.31228
2014-03-08 | 9時 | -4.3 | 1.7 | 64.704 | 0.0322
2014-03-08 | 10時 | -3.1 | 1.7 | 58.4548 | 0
2014-03-08 | 11時 | -2.4 | 1.7 | 55.1152 | 0.41232
2014-03-08 | 12時 | -1.1 | 1.7 | 49.4512 | 0
2014-03-08 | 13時 | -0.8 | 1.7 | 48.2363 | 0
2014-03-08 | 14時 | -1 | 1.7 | 49.0426 | 0.037381
2014-03-08 | 15時 | -1.4 | 1.7 | 50.6996 | 0.97502
2014-03-08 | 16時 | -2.5 | 1.7 | 55.5793 | 1.8803
2014-03-08 | 17時 | -3.3 | 1.7 | 59.449 | 5.1616
2014-03-08 | 18時 | -4.1 | 1.7 | 63.6139 | 7.3608
2014-03-08 | 19時 | -6.4 | 1.7 | 77.4624 | 4.1106
2014-03-08 | 20時 | -5 | 1.7 | 68.6827 | 4.6998
2014-03-08 | 21時 | -7.3 | 1.6 | 78.8335 | 5.6538
2014-03-08 | 22時 | -8.1 | 1.5 | 79.2613 | 6.3305
2014-03-08 | 23時 | -9 | 1.5 | 85.779 | 7.623
2014-03-09 | 0時 | -9.8 | 1.4 | 85.9395 | 8.0157
2014-03-09 | 1時 | -10.5 | 1.4 | 91.4565 | 8.3216
2014-03-09 | 2時 | -11.4 | 1.3 | 92.0568 | 8.6211
2014-03-09 | 3時 | -10.9 | 1.3 | 88.025 | 8.6942
2014-03-09 | 4時 | -10.7 | 1.4 | 93.1026 | 8.7683
2014-03-09 | 5時 | -11.9 | 1.4 | 103.6803 | 11.369
2014-03-09 | 6時 | -10.9 | 1.4 | 94.7809 | 5.7992
2014-03-09 | 7時 | -7.4 | 1.4 | 69.6044 | 2.5371
2014-03-09 | 8時 | -8.9 | 1.5 | 85.0269 | 0.87504
2014-03-09 | 9時 | -6.4 | 1.5 | 68.3711 | 0.50051
2014-03-09 | 10時 | -3.4 | 1.5 | 52.9167 | 0.21096
2014-03-09 | 11時 | -1.4 | 1.6 | 47.7249 | 0.54052
2014-03-09 | 12時 | -1.1 | 1.7 | 49.4512 | 0
2014-03-09 | 13時 | -0.4 | 1.7 | 46.6667 | 0
2014-03-09 | 14時 | 0.4 | 1.8 | 46.4339 | 0.19054
2014-03-09 | 15時 | 0.6 | 1.8 | 45.7668 | 0.88334
2014-03-09 | 16時 | -0.9 | 1.8 | 51.4904 | 1.8599
2014-03-09 | 17時 | -1.1 | 1.9 | 55.2513 | 4.7114
2014-03-09 | 18時 | -0.9 | 2 | 57.1932 | 6.359
2014-03-09 | 19時 | -0.7 | 2 | 56.2536 | 3.165
2014-03-09 | 20時 | -0.9 | 2.1 | 60.0432 | 3.871
2014-03-09 | 21時 | -1.4 | 2.1 | 62.5888 | 4.487
2014-03-09 | 22時 | -1.5 | 2.1 | 63.1119 | 4.9356
2014-03-09 | 23時 | -1.8 | 2.1 | 64.7099 | 6.0467
2014-03-10 | 0時 | -2.1 | 2.1 | 66.3522 | 6.2839
2014-03-10 | 1時 | -2.5 | 2.1 | 68.6128 | 6.4717
2014-03-10 | 2時 | -4.4 | 2.1 | 80.5596 | 6.8575
2014-03-10 | 3時 | -5.5 | 2 | 84.2975 | 7.1493
2014-03-10 | 4時 | -6.4 | 2 | 91.0885 | 7.4118
2014-03-10 | 5時 | -6.9 | 2 | 95.1166 | 9.4298
2014-03-10 | 6時 | -5.5 | 2 | 84.2975 | 4.0689
2014-03-10 | 7時 | -3.8 | 2 | 72.9249 | 1.527
2014-03-10 | 8時 | -5.4 | 2 | 83.5776 | 0.29374
2014-03-10 | 9時 | -1.6 | 2.1 | 63.6397 | 0
2014-03-10 | 10時 | 2.1 | 2.2 | 50.1897 | 0
2014-03-10 | 11時 | 2.9 | 2.3 | 49.5587 | 0
2014-03-10 | 12時 | 3.5 | 2.4 | 49.5554 | 0
2014-03-10 | 13時 | 3.3 | 2.5 | 52.3465 | 0
2014-03-10 | 14時 | 3.1 | 2.6 | 55.2077 | 0
2014-03-10 | 15時 | 1.9 | 2.7 | 62.4333 | 0
2014-03-10 | 16時 | 1.2 | 2.7 | 65.6483 | 1.1042
2014-03-10 | 17時 | 1.1 | 2.8 | 68.5605 | 3.8227
2014-03-10 | 18時 | 1.5 | 2.9 | 68.9855 | 4.6683
2014-03-10 | 19時 | 2.2 | 3 | 67.8667 | 2.16
2014-03-10 | 20時 | 2.6 | 3.1 | 68.1479 | 2.8001
2014-03-10 | 21時 | 2.9 | 3.2 | 68.852 | 3.2907
2014-03-10 | 22時 | 2.2 | 3.4 | 76.8664 | 3.7772
2014-03-10 | 23時 | 2.6 | 3.5 | 76.892 | 4.7652
2014-03-11 | 0時 | 2.7 | 3.7 | 80.6842 | 4.9116
2014-03-11 | 1時 | 2.8 | 3.8 | 82.2652 | 4.9868
2014-03-11 | 2時 | 2.2 | 4 | 90.3444 | 5.1273
2014-03-11 | 3時 | 1.6 | 4 | 94.3062 | 5.2718
2014-03-11 | 4時 | 1.7 | 4 | 93.6327 | 5.3105
2014-03-11 | 5時 | 2.2 | 4 | 90.3444 | 5.2185
2014-03-11 | 6時 | 2.4 | 4 | 89.0653 | 4.9676
2014-03-11 | 7時 | 2.4 | 4 | 89.0653 | 4.3087
2014-03-11 | 8時 | 3.5 | 4 | 82.3813 | 1.0925
2014-03-11 | 9時 | 3.9 | 3.9 | 78.1012 | 0.27278
2014-03-11 | 10時 | 3.5 | 3.9 | 80.3346 | 1.0276
2014-03-11 | 11時 | 2.9 | 3.9 | 83.8195 | 2.9645
2014-03-11 | 12時 | 1.5 | 3.9 | 92.6253 | 2.9474
2014-03-11 | 13時 | 1 | 3.9 | 96.0163 | 3.8151
2014-03-11 | 14時 | 1.9 | 3.9 | 90.0085 | 3.553
2014-03-11 | 15時 | 1.7 | 3.6 | 84.3233 | 3.198
2014-03-11 | 16時 | 1.3 | 3.3 | 79.5855 | 6.1267
2014-03-11 | 17時 | 0.5 | 3 | 76.6842 | 6.8425
2014-03-11 | 18時 | 0.1 | 2.7 | 71.0799 | 3.6648
2014-03-11 | 19時 | -1.2 | 2.4 | 70.3167 | 4.231
2014-03-11 | 20時 | -1.5 | 2.2 | 66.1066 | 4.4151
2014-03-11 | 21時 | -3 | 2.2 | 74.9529 | 5.0586
2014-03-11 | 22時 | -3.5 | 2.2 | 78.1818 | 6.4037
2014-03-11 | 23時 | -3.6 | 2.2 | 78.8456 | 6.6277
2014-03-12 | 0時 | -3.7 | 2.2 | 79.5155 | 6.7537
2014-03-12 | 1時 | -2.8 | 2.2 | 73.7022 | 6.6927
2014-03-12 | 2時 | -3.5 | 2.2 | 78.1818 | 6.8247
2014-03-12 | 3時 | -5 | 2.1 | 84.7889 | 7.0921
2014-03-12 | 4時 | -5.3 | 2 | 82.8644 | 7.2149
2014-03-12 | 5時 | -3.1 | 2 | 68.7373 | 6.8562
2014-03-12 | 6時 | -2.1 | 1.9 | 60.0522 | 6.3074
2014-03-12 | 7時 | -0.7 | 1.9 | 53.4495 | 5.7644
2014-03-12 | 8時 | 0.6 | 1.9 | 48.3017 | 3.5648
2014-03-12 | 9時 | 1.1 | 2 | 49.0346 | 2.9275
2014-03-12 | 10時 | 2.3 | 2.3 | 51.7193 | 2.5243
2014-03-12 | 11時 | 3 | 2.5 | 53.4703 | 3.906
2014-03-12 | 12時 | 2 | 2.8 | 64.274 | 3.2414
2014-03-12 | 13時 | -0.6 | 3 | 83.5513 | 4.3295
2014-03-12 | 14時 | -1.1 | 3.3 | 95.7479 | 4.8407
2014-03-12 | 15時 | -1.7 | 3.2 | 97.6145 | 4.2825
2014-03-12 | 16時 | -2.5 | 3.1 | 101.1236 | 7.8425
2014-03-12 | 17時 | -2.8 | 3 | 100.3743 | 8.3996
2014-03-12 | 18時 | -3.1 | 2.9 | 99.5256 | 4.6133
2014-03-12 | 19時 | -3.5 | 2.8 | 99.4086 | 4.9908
2014-03-12 | 20時 | -3.4 | 2.7 | 95.0671 | 5.0662
2014-03-12 | 21時 | -3.2 | 2.6 | 90.0284 | 5.4099
2014-03-12 | 22時 | -4.3 | 2.5 | 95.0311 | 6.7742
2014-03-12 | 23時 | -4.7 | 2.4 | 94.4058 | 7.0087
2014-03-13 | 0時 | -4.4 | 2.4 | 92.0239 | 7.0629
2014-03-13 | 1時 | -5.4 | 2.3 | 96.0681 | 7.2709
2014-03-13 | 2時 | -5.4 | 2.2 | 91.9059 | 7.344
2014-03-13 | 3時 | -5.8 | 2.2 | 95.1172 | 7.4632
2014-03-13 | 4時 | -6.4 | 2.2 | 100.1652 | 7.6142
2014-03-13 | 5時 | -6.9 | 2.1 | 99.8565 | 9.5746
2014-03-13 | 6時 | -6.4 | 2.1 | 95.6276 | 4.7676
2014-03-13 | 7時 | -5.7 | 2 | 85.7575 | 2.4937
2014-03-13 | 8時 | -4.5 | 2.1 | 81.2482 | 0.73204
2014-03-13 | 9時 | -4.7 | 2 | 78.722 | 0.68637
2014-03-13 | 10時 | -2.9 | 2 | 67.5895 | 0.54804
2014-03-13 | 11時 | -1.6 | 1.9 | 57.5973 | 0.9776
2014-03-13 | 12時 | -1.6 | 1.9 | 57.5973 | 0
2014-03-13 | 13時 | -1.8 | 1.9 | 58.5658 | 1.0899
2014-03-13 | 14時 | -2.1 | 1.9 | 60.0522 | 2.496
2014-03-13 | 15時 | -2.5 | 1.9 | 62.0982 | 2.614
2014-03-13 | 16時 | -2.7 | 1.9 | 63.1495 | 3.4892
2014-03-13 | 17時 | -2.8 | 1.8 | 60.3405 | 7.6695
2014-03-13 | 18時 | -3.1 | 1.8 | 61.8834 | 8.1194
2014-03-13 | 19時 | -3.5 | 1.8 | 64.008 | 4.3213
2014-03-13 | 20時 | -4 | 1.8 | 66.776 | 4.9076
2014-03-13 | 21時 | -4.1 | 1.8 | 67.3451 | 5.3837
2014-03-13 | 22時 | -4.5 | 1.7 | 65.8146 | 5.8261
2014-03-13 | 23時 | -4.9 | 1.6 | 64.1028 | 6.9224
2014-03-14 | 0時 | -5.1 | 1.6 | 65.2081 | 7.1264
2014-03-14 | 1時 | -6.3 | 1.5 | 67.7833 | 7.4193
2014-03-14 | 2時 | -7 | 1.5 | 72.0167 | 7.6362
2014-03-14 | 3時 | -7.9 | 1.4 | 72.7065 | 7.8745
2014-03-14 | 4時 | -8.4 | 1.3 | 70.5451 | 8.0574
2014-03-14 | 5時 | -9 | 1.3 | 74.3657 | 10.1877
2014-03-14 | 6時 | -9.3 | 1.2 | 70.4973 | 5.2575
2014-03-14 | 7時 | -9.1 | 1.1 | 63.5023 | 2.4505
2014-03-14 | 8時 | -8.5 | 1.1 | 60.2373 | 0.69402
2014-03-14 | 9時 | -7.9 | 1.1 | 57.154 | 0.54778
2014-03-14 | 10時 | -7.1 | 1.1 | 53.3069 | 0.577
2014-03-14 | 11時 | -6.2 | 1.1 | 49.3123 | 1.3867
2014-03-14 | 12時 | -5.6 | 1.1 | 46.8308 | 0
2014-03-14 | 13時 | -4.3 | 1.1 | 41.9076 | 0.57242
2014-03-14 | 14時 | -4.9 | 1.1 | 44.1061 | 1.3528
2014-03-14 | 15時 | -5.8 | 1.2 | 51.9653 | 1.9547
2014-03-14 | 16時 | -6.2 | 1.3 | 58.2595 | 2.7748
2014-03-14 | 17時 | -6.4 | 1.3 | 59.274 | 7.817
2014-03-14 | 18時 | -7.7 | 1.4 | 71.448 | 9.3531
2014-03-14 | 19時 | -7.9 | 1.4 | 72.7065 | 5.0067
2014-03-14 | 20時 | -8.8 | 1.6 | 89.8862 | 5.779
2014-03-14 | 21時 | -8.8 | 1.6 | 89.8862 | 6.3491
2014-03-14 | 22時 | -8.9 | 1.6 | 90.6808 | 6.8328
2014-03-14 | 23時 | -9.4 | 1.6 | 94.7697 | 7.9781
2014-03-15 | 0時 | -9.6 | 1.6 | 96.4609 | 8.2016
2014-03-15 | 1時 | -9.5 | 1.6 | 95.6112 | 8.3096
2014-03-15 | 2時 | -9.4 | 1.6 | 94.7697 | 8.3771
2014-03-15 | 3時 | -9.4 | 1.6 | 94.7697 | 8.4362
2014-03-15 | 4時 | -8.4 | 1.7 | 92.1921 | 8.3279
2014-03-15 | 5時 | -8.5 | 1.8 | 98.4596 | 10.2467
2014-03-15 | 6時 | -7.4 | 1.9 | 94.3874 | 6.2937
2014-03-15 | 7時 | -6.4 | 2 | 91.0885 | 5.5919
2014-03-15 | 8時 | -5 | 2.1 | 84.7889 | 3.7262
2014-03-15 | 9時 | -4.2 | 2.1 | 79.2013 | 1.2466
2014-03-15 | 10時 | -3 | 2 | 68.1608 | 1.1158
2014-03-15 | 11時 | -1.2 | 1.9 | 55.712 | 1.3847
2014-03-15 | 12時 | -1.5 | 1.9 | 57.1195 | 0.1207
2014-03-15 | 13時 | -1.3 | 1.9 | 56.177 | 0.61166
2014-03-15 | 14時 | -1.9 | 1.9 | 59.0568 | 1.2385
2014-03-15 | 15時 | -2.7 | 1.8 | 59.8355 | 1.7022
2014-03-15 | 16時 | -4.1 | 1.8 | 67.3451 | 2.4772
2014-03-15 | 17時 | -5.1 | 1.8 | 73.3356 | 7.6936
2014-03-15 | 18時 | -5.7 | 1.8 | 77.2065 | 8.6789
2014-03-15 | 19時 | -6.1 | 1.8 | 79.9104 | 4.6124
2014-03-15 | 20時 | -6.5 | 1.8 | 82.7176 | 5.2709
2014-03-15 | 21時 | -7.8 | 1.8 | 92.6075 | 5.9921
2014-03-15 | 22時 | -7.9 | 1.9 | 98.594 | 6.4697
2014-03-15 | 23時 | -6.3 | 1.9 | 85.8038 | 7.2985
2014-03-16 | 0時 | -6.3 | 1.9 | 85.8038 | 7.4318
2014-03-16 | 1時 | -5.5 | 1.9 | 80.0954 | 7.3793
2014-03-16 | 2時 | -6.7 | 2 | 93.4826 | 7.5815
2014-03-16 | 3時 | -5.9 | 2 | 87.2452 | 7.5031
2014-03-16 | 4時 | -4.9 | 2.1 | 84.0676 | 7.371
2014-03-16 | 5時 | -4.6 | 2.2 | 85.8316 | 8.8136
2014-03-16 | 6時 | -3.9 | 2.2 | 80.8741 | 4.8779
2014-03-16 | 7時 | -2.5 | 2.3 | 75.1233 | 1.7069
2014-03-16 | 8時 | -1.2 | 2.3 | 67.3977 | 0.093731
2014-03-16 | 9時 | -1 | 2.3 | 66.288 | 0.10278
2014-03-16 | 10時 | 0.5 | 2.2 | 56.3072 | 0.067185
2014-03-16 | 11時 | 1.4 | 2.2 | 52.77 | 0.39687
2014-03-16 | 12時 | 1.1 | 2.2 | 53.9208 | 0
2014-03-16 | 13時 | 1.7 | 2.1 | 49.3068 | 0
2014-03-16 | 14時 | 0.5 | 2.1 | 53.7564 | 0.38604
2014-03-16 | 15時 | 0.2 | 2 | 52.3298 | 0.97218
2014-03-16 | 16時 | 0.4 | 2 | 51.5767 | 1.7002
2014-03-16 | 17時 | -1.1 | 2 | 58.15 | 4.8666
2014-03-16 | 18時 | -1 | 2 | 57.6694 | 6.332
2014-03-16 | 19時 | -1.8 | 1.9 | 58.5658 | 3.2145
2014-03-16 | 20時 | -2.3 | 1.9 | 61.0658 | 3.9686
2014-03-16 | 21時 | -1.7 | 2 | 61.1264 | 4.4279
2014-03-16 | 22時 | -1.5 | 2.1 | 63.1119 | 4.8005
2014-03-16 | 23時 | -0.7 | 2.2 | 61.8591 | 5.7102
2014-03-17 | 0時 | -0.3 | 2.3 | 62.558 | 5.7829
2014-03-17 | 1時 | -0.3 | 2.4 | 65.2675 | 5.8378
2014-03-17 | 2時 | 0.3 | 2.6 | 67.4724 | 5.7919
2014-03-17 | 3時 | 0.6 | 2.6 | 66.023 | 5.7644
2014-03-17 | 4時 | 0.2 | 2.6 | 67.9633 | 5.8369
2014-03-17 | 5時 | -2.9 | 2.7 | 91.1436 | 7.8021
2014-03-17 | 6時 | -1.8 | 2.8 | 86.1832 | 4.4892
2014-03-17 | 7時 | 1.2 | 2.8 | 68.0689 | 4.0984
2014-03-17 | 8時 | 2.7 | 2.9 | 63.3199 | 3.5678
2014-03-17 | 9時 | 3.2 | 3 | 63.2112 | 4.0153
2014-03-17 | 10時 | 1.5 | 3.1 | 73.7195 | 4.3465
2014-03-17 | 11時 | -0.6 | 3.2 | 89.0928 | 5.4817
2014-03-17 | 12時 | -0.6 | 3.3 | 91.8623 | 3.8765
2014-03-17 | 13時 | 0.3 | 3.4 | 88.1202 | 4.6298
2014-03-17 | 14時 | 0.4 | 3.6 | 92.6007 | 4.82
2014-03-17 | 15時 | 0.3 | 3.6 | 93.2739 | 4.2698
2014-03-17 | 16時 | 0.3 | 3.6 | 93.2739 | 4.0614
2014-03-17 | 17時 | -0.3 | 3.6 | 97.7134 | 7.4123
2014-03-17 | 18時 | -0.1 | 3.6 | 96.1152 | 7.4096
2014-03-17 | 19時 | 0 | 3.6 | 95.3268 | 3.8555
2014-03-17 | 20時 | 0.1 | 3.7 | 97.2501 | 4.2149
2014-03-17 | 21時 | 0.1 | 3.5 | 92.0228 | 4.5521
2014-03-17 | 22時 | 0.3 | 3.4 | 88.1202 | 4.7809
2014-03-17 | 23時 | 0.4 | 3.3 | 84.9247 | 5.7123
2014-03-18 | 0時 | 0.3 | 3.1 | 80.3835 | 5.8194
2014-03-18 | 1時 | 0.1 | 3 | 78.9398 | 5.8952
2014-03-18 | 2時 | -0.7 | 2.9 | 81.4502 | 6.0515
2014-03-18 | 3時 | -1.2 | 2.8 | 81.9837 | 6.1748
2014-03-18 | 4時 | -1.3 | 2.8 | 82.6678 | 6.2396
2014-03-18 | 5時 | -1.4 | 2.7 | 80.394 | 6.0913
2014-03-18 | 6時 | -1.3 | 2.6 | 76.7876 | 5.784
2014-03-18 | 7時 | -1.3 | 2.6 | 76.7876 | 4.0058
2014-03-18 | 8時 | -0.9 | 2.5 | 71.4343 | 0.14319
2014-03-18 | 9時 | -0.5 | 2.4 | 66.3544 | 0
2014-03-18 | 10時 | -0.3 | 2.4 | 65.2675 | 0
2014-03-18 | 11時 | -0.2 | 2.3 | 62.0441 | 0
2014-03-18 | 12時 | -0.4 | 2.3 | 63.0766 | 0
2014-03-18 | 13時 | -1 | 2.3 | 66.288 | 0.12504
2014-03-18 | 14時 | -1.7 | 2.3 | 70.2615 | 1.8014
2014-03-18 | 15時 | -2.4 | 2.1 | 68.0399 | 2.0268
2014-03-18 | 16時 | -3 | 2.1 | 71.5574 | 5.9025
2014-03-18 | 17時 | -3.7 | 2 | 72.31 | 7.5744
2014-03-18 | 18時 | -3.8 | 1.9 | 69.2897 | 3.9688
2014-03-18 | 19時 | -4.5 | 1.9 | 73.5339 | 4.6116
2014-03-18 | 20時 | -5 | 1.8 | 72.7112 | 4.9497
2014-03-18 | 21時 | -5.5 | 1.7 | 71.6873 | 5.5441
2014-03-18 | 22時 | -6.4 | 1.6 | 72.9175 | 7.0132
2014-03-18 | 23時 | -6.7 | 1.6 | 74.834 | 7.3161
2014-03-19 | 0時 | -7.9 | 1.5 | 77.8873 | 7.6553
2014-03-19 | 1時 | -9.6 | 1.4 | 84.4304 | 8.0524
2014-03-19 | 2時 | -8.9 | 1.4 | 79.3711 | 8.1034
2014-03-19 | 3時 | -10.4 | 1.4 | 90.6453 | 8.428
2014-03-19 | 4時 | -9.9 | 1.4 | 86.705 | 8.4774
2014-03-19 | 5時 | -10.5 | 1.5 | 97.9734 | 7.9392
2014-03-19 | 6時 | -9.8 | 1.5 | 92.0633 | 6.0532
2014-03-19 | 7時 | -7.9 | 1.6 | 83.0665 | 4.2629
2014-03-19 | 8時 | -6.3 | 1.6 | 72.2906 | 0.51656
2014-03-19 | 9時 | -3.9 | 1.8 | 66.2121 | 0
2014-03-19 | 10時 | -4.2 | 2 | 75.4419 | 0
2014-03-19 | 11時 | -2.8 | 2.3 | 77.0399 | 0.49469
2014-03-19 | 12時 | -0.8 | 2.5 | 70.8448 | 0.76901
2014-03-19 | 13時 | -1.3 | 2.8 | 82.6678 | 0.99346
2014-03-19 | 14時 | -1 | 3 | 86.3657 | 1.5973
2014-03-19 | 15時 | -0.9 | 2.8 | 79.968 | 1.8413
2014-03-19 | 16時 | -1.4 | 2.7 | 80.394 | 5.4037
2014-03-19 | 17時 | -2.2 | 2.5 | 79.6033 | 7.0694
2014-03-19 | 18時 | -1.5 | 2.3 | 69.1004 | 3.5784
2014-03-19 | 19時 | -2.5 | 2.1 | 68.6128 | 4.2329
2014-03-19 | 20時 | -4.6 | 1.9 | 74.1629 | 4.782
2014-03-19 | 21時 | -4.9 | 1.9 | 76.0855 | 5.3561
2014-03-19 | 22時 | -6.5 | 1.9 | 87.2991 | 6.9285
2014-03-19 | 23時 | -5.9 | 2 | 87.2452 | 7.1099
2014-03-20 | 0時 | -7.4 | 2 | 99.3393 | 7.4755
2014-03-20 | 1時 | -5 | 2 | 80.7643 | 7.2474
2014-03-20 | 2時 | -3.7 | 2 | 72.31 | 7.0815
2014-03-20 | 3時 | -3.9 | 2.1 | 77.2103 | 7.103
2014-03-20 | 4時 | -6.3 | 2.2 | 99.304 | 7.4677
2014-03-20 | 5時 | -5.1 | 2.3 | 93.6315 | 8.8861
2014-03-20 | 6時 | -3.9 | 2.3 | 84.5366 | 5.1714
2014-03-20 | 7時 | -1.7 | 2.4 | 73.3046 | 4.2478
2014-03-20 | 8時 | -1.3 | 2.5 | 73.846 | 2.0435
2014-03-20 | 9時 | 2.7 | 2.6 | 56.7968 | 0.52702
2014-03-20 | 10時 | 1 | 2.7 | 66.6005 | 0.48911
2014-03-20 | 11時 | 1.3 | 2.7 | 65.178 | 0.92318
2014-03-20 | 12時 | 2 | 2.8 | 64.274 | 0
2014-03-20 | 13時 | 2.2 | 2.8 | 63.3626 | 0.21715
2014-03-20 | 14時 | 3.5 | 3 | 61.8848 | 0.64918
2014-03-20 | 15時 | 3.7 | 3.1 | 63.0417 | 0.90769
2014-03-20 | 16時 | 3.3 | 3.2 | 66.9286 | 1.3919
2014-03-20 | 17時 | 1.9 | 3.3 | 76.2341 | 4.3237
2014-03-20 | 18時 | 1.8 | 3.5 | 81.409 | 5.4149
2014-03-20 | 19時 | 1.4 | 3.6 | 86.1576 | 2.6077
2014-03-20 | 20時 | 2.1 | 3.7 | 84.2076 | 3.1294
2014-03-20 | 21時 | 1.2 | 3.7 | 89.8188 | 3.746
2014-03-20 | 22時 | 0.9 | 3.7 | 91.7808 | 4.1843
2014-03-20 | 23時 | 1.3 | 3.7 | 89.1752 | 5.1772
2014-03-21 | 0時 | 3.4 | 3.7 | 76.7796 | 5.0299
2014-03-21 | 1時 | 3.9 | 3.7 | 74.1197 | 4.9993
2014-03-21 | 2時 | 3.7 | 3.7 | 75.1711 | 5.0447
2014-03-21 | 3時 | 3.8 | 3.6 | 72.6376 | 5.0506
2014-03-21 | 4時 | 3.9 | 3.5 | 70.1356 | 5.0528
2014-03-21 | 5時 | 3.8 | 3.5 | 70.6312 | 4.8007
2014-03-21 | 6時 | 4.6 | 3.4 | 64.8763 | 2.9264
2014-03-21 | 7時 | 5.4 | 3.4 | 61.3554 | 0.29716
2014-03-21 | 8時 | 6.1 | 3.3 | 56.7389 | 0
2014-03-21 | 9時 | 6.6 | 3.2 | 53.1625 | 0
2014-03-21 | 10時 | 7 | 3.2 | 51.7206 | 0
2014-03-21 | 11時 | 7.1 | 3.1 | 49.7697 | 0
2014-03-21 | 12時 | 7.4 | 3.1 | 48.7575 | 0
2014-03-21 | 13時 | 7.6 | 3.1 | 48.0954 | 0
2014-03-21 | 14時 | 7.3 | 3.1 | 49.0923 | 0
2014-03-21 | 15時 | 6.2 | 3.1 | 52.9501 | 0
2014-03-21 | 16時 | 5.5 | 3.2 | 57.3647 | 0
2014-03-21 | 17時 | 4.9 | 3.2 | 59.8122 | 1.7055
2014-03-21 | 18時 | 4.5 | 3.3 | 63.4206 | 0.69024
2014-03-21 | 19時 | 3.6 | 3.4 | 69.5984 | 1.323
2014-03-21 | 20時 | 2.9 | 3.4 | 73.1318 | 1.6537
2014-03-21 | 21時 | 2.3 | 3.4 | 76.3201 | 2.5538
2014-03-21 | 22時 | 2.1 | 3.5 | 79.6813 | 4.117
2014-03-21 | 23時 | 2.3 | 3.6 | 80.7837 | 4.4484
2014-03-22 | 0時 | 1.5 | 3.6 | 85.5413 | 4.7801
2014-03-22 | 1時 | 1.3 | 3.7 | 89.1752 | 4.9768
2014-03-22 | 2時 | 1.1 | 3.7 | 90.4675 | 5.1373
2014-03-22 | 3時 | 1 | 3.7 | 91.1215 | 5.255
2014-03-22 | 4時 | 1.1 | 3.8 | 92.8977 | 5.3266
2014-03-22 | 5時 | 1.3 | 3.9 | 93.9654 | 6.3837
2014-03-22 | 6時 | 1.6 | 3.9 | 91.9633 | 3.4393
2014-03-22 | 7時 | 1.5 | 4 | 94.9851 | 3.4358
2014-03-22 | 8時 | 3.1 | 4 | 84.7449 | 2.8949
2014-03-22 | 9時 | 3.1 | 3.9 | 82.6395 | 2.7752
2014-03-22 | 10時 | 3.3 | 3.8 | 79.4015 | 1.009
2014-03-22 | 11時 | 3.1 | 3.7 | 78.4266 | 1.0115
2014-03-22 | 12時 | 3 | 3.6 | 76.8619 | 0
2014-03-22 | 13時 | 3.1 | 3.5 | 74.2111 | 1.1522
2014-03-22 | 14時 | 3.1 | 3.4 | 72.1023 | 2.0328
2014-03-22 | 15時 | 2.5 | 3.4 | 75.2405 | 2.3511
2014-03-22 | 16時 | 1.9 | 3.3 | 76.2341 | 2.6328
2014-03-22 | 17時 | 1.2 | 3.3 | 80.1599 | 6.0524
2014-03-22 | 18時 | 1.3 | 3.3 | 79.5855 | 6.2464
2014-03-22 | 19時 | 0.9 | 3.3 | 81.9109 | 3.1239
2014-03-22 | 20時 | 0.9 | 3.3 | 81.9109 | 3.6135
2014-03-22 | 21時 | 0.9 | 3.3 | 81.9109 | 4.0251
2014-03-22 | 22時 | 0.5 | 3.4 | 86.8532 | 4.408
2014-03-22 | 23時 | 0.3 | 3.4 | 88.1202 | 5.4395
2014-03-23 | 0時 | 1.1 | 3.4 | 83.1722 | 5.4639
2014-03-23 | 1時 | 0.9 | 3.4 | 84.3795 | 5.553
2014-03-23 | 2時 | 0.3 | 3.4 | 88.1202 | 5.6876
2014-03-23 | 3時 | 0 | 3.5 | 92.6937 | 5.7846
2014-03-23 | 4時 | 0.9 | 3.5 | 86.8474 | 5.6916
2014-03-23 | 5時 | 1.2 | 3.6 | 87.4052 | 6.6557
2014-03-23 | 6時 | 1.5 | 3.7 | 87.9034 | 3.6321
2014-03-23 | 7時 | 2.7 | 3.7 | 80.6842 | 2.8911
2014-03-23 | 8時 | 3.3 | 3.8 | 79.4015 | 2.573
2014-03-23 | 9時 | 3.9 | 3.7 | 74.1197 | 3.1638
2014-03-23 | 10時 | 5.1 | 3.7 | 68.1453 | 1.7602
2014-03-23 | 11時 | 5.5 | 3.7 | 66.2749 | 1.8989
2014-03-23 | 12時 | 6.1 | 3.7 | 63.5757 | 0.8931
2014-03-23 | 13時 | 3.8 | 3.7 | 74.6433 | 1.1847
2014-03-23 | 14時 | 5.5 | 3.7 | 66.2749 | 1.0635
2014-03-23 | 15時 | 5.7 | 3.6 | 63.6049 | 1.0625
2014-03-23 | 16時 | 4.6 | 3.6 | 68.6705 | 1.6987
2014-03-23 | 17時 | 3.5 | 3.5 | 72.1413 | 4.9498
2014-03-23 | 18時 | 1.8 | 3.5 | 81.409 | 5.7801
2014-03-23 | 19時 | 1.7 | 3.4 | 79.6641 | 2.7913
2014-03-23 | 20時 | 1.7 | 3.4 | 79.6641 | 3.3298
2014-03-23 | 21時 | 1.4 | 3.4 | 81.3971 | 3.8198
2014-03-23 | 22時 | 1.4 | 3.3 | 79.0157 | 4.1669
2014-03-23 | 23時 | 1 | 3.2 | 78.8708 | 5.24
2014-03-24 | 0時 | 1 | 3.2 | 78.8708 | 5.3988
2014-03-24 | 1時 | 0.3 | 3.2 | 82.9632 | 5.5954
2014-03-24 | 2時 | -0.4 | 3.2 | 87.6324 | 5.7818
2014-03-24 | 3時 | -0.9 | 3.2 | 91.3335 | 5.9388
2014-03-24 | 4時 | -0.6 | 3.4 | 94.6309 | 5.9656
2014-03-24 | 5時 | -0.4 | 3.4 | 93.0796 | 7.0832
2014-03-24 | 6時 | 1.1 | 3.6 | 88.0365 | 3.1797
2014-03-24 | 7時 | 1 | 3.7 | 91.1215 | 2.5112
2014-03-24 | 8時 | 2.7 | 3.8 | 82.8516 | 0.026138
2014-03-24 | 9時 | 3.5 | 3.7 | 76.2392 | 0
2014-03-24 | 10時 | 3.9 | 3.6 | 72.128 | 0
2014-03-24 | 11時 | 3.7 | 3.4 | 69.1093 | 0
2014-03-24 | 12時 | 3.9 | 3.3 | 66.149 | 0
2014-03-24 | 13時 | 3.9 | 3.2 | 64.1548 | 0
2014-03-24 | 14時 | 3.4 | 3.1 | 64.3906 | 0.84823
2014-03-24 | 15時 | 3.1 | 3 | 63.6604 | 1.2309
2014-03-24 | 16時 | 2.9 | 2.9 | 62.4271 | 1.457
2014-03-24 | 17時 | 1 | 2.8 | 69.0561 | 4.8211
2014-03-24 | 18時 | 0.3 | 2.7 | 70.0562 | 6.0055
2014-03-24 | 19時 | -0.7 | 2.6 | 73.0594 | 3.0346
2014-03-24 | 20時 | -1.2 | 2.5 | 73.2349 | 3.7588
2014-03-24 | 21時 | -2.3 | 2.4 | 77.074 | 4.4641
2014-03-24 | 22時 | -2.2 | 2.4 | 76.4314 | 4.9052
2014-03-24 | 23時 | -2.9 | 2.3 | 77.6906 | 6.0878
2014-03-25 | 0時 | -3.5 | 2.2 | 78.1818 | 6.3965
2014-03-25 | 1時 | -4 | 2.2 | 81.5628 | 6.6222
2014-03-25 | 2時 | -3.9 | 2.1 | 77.2103 | 6.7338
2014-03-25 | 3時 | -4.5 | 2.1 | 81.2482 | 6.9162
2014-03-25 | 4時 | -4.8 | 2.2 | 87.3081 | 7.0493
2014-03-25 | 5時 | -6.4 | 2.2 | 100.1652 | 6.1923
2014-03-25 | 6時 | -3.7 | 2.3 | 83.1166 | 4.1711
2014-03-25 | 7時 | -2.8 | 2.4 | 80.3766 | 2.2164
2014-03-25 | 8時 | -1.4 | 2.4 | 71.4957 | 0
2014-03-25 | 9時 | 0.3 | 2.6 | 67.4724 | 0
2014-03-25 | 10時 | 1.8 | 2.7 | 62.8816 | 0
2014-03-25 | 11時 | 2.3 | 2.8 | 62.9122 | 0
2014-03-25 | 12時 | 3.3 | 2.9 | 60.6831 | 0
2014-03-25 | 13時 | 0.9 | 3.1 | 76.9712 | 0
2014-03-25 | 14時 | 1.9 | 3.2 | 73.9358 | 0
2014-03-25 | 15時 | 1 | 3.1 | 76.4183 | 0.77648
2014-03-25 | 16時 | 0.3 | 3 | 77.8029 | 3.5015
2014-03-25 | 17時 | 0.7 | 2.9 | 73.0757 | 4.8642
2014-03-25 | 18時 | -1 | 2.8 | 80.6338 | 2.6495
2014-03-25 | 19時 | -1.3 | 2.7 | 79.7282 | 3.4011
2014-03-25 | 20時 | -2.5 | 2.6 | 84.8812 | 3.9069
2014-03-25 | 21時 | -3.4 | 2.6 | 91.5607 | 4.6096
2014-03-25 | 22時 | -3.9 | 2.6 | 95.5172 | 6.0453
2014-03-25 | 23時 | -4.2 | 2.6 | 97.9802 | 6.3593
2014-03-26 | 0時 | -3.8 | 2.6 | 94.7113 | 6.462
2014-03-26 | 1時 | -4.5 | 2.6 | 100.5125 | 6.6655
2014-03-26 | 2時 | -3.9 | 2.6 | 95.5172 | 6.6615
2014-03-26 | 3時 | -3 | 2.6 | 88.5239 | 6.5784
2014-03-26 | 4時 | -2.5 | 2.6 | 84.8812 | 6.5214
2014-03-26 | 5時 | -2.1 | 2.7 | 85.228 | 6.2448
2014-03-26 | 6時 | -3.1 | 2.7 | 92.6914 | 6.0158
2014-03-26 | 7時 | -2.9 | 2.7 | 91.1436 | 5.246
2014-03-26 | 8時 | -2.5 | 2.7 | 88.1318 | 0.89498
2014-03-26 | 9時 | -1.3 | 2.6 | 76.7876 | 0
2014-03-26 | 10時 | 0.2 | 2.5 | 65.3598 | 0
2014-03-26 | 11時 | 1.1 | 2.4 | 58.8038 | 0
2014-03-26 | 12時 | 1.5 | 2.3 | 54.7652 | 0
2014-03-26 | 13時 | 1.7 | 2.3 | 53.9854 | 0
2014-03-26 | 14時 | 1.5 | 2.2 | 52.3925 | 0.39308
2014-03-26 | 15時 | 1.4 | 2.2 | 52.77 | 0.78943
2014-03-26 | 16時 | 1.1 | 2.2 | 53.9208 | 3.346
2014-03-26 | 17時 | 0.1 | 2.2 | 57.9634 | 5.1543
2014-03-26 | 18時 | -0.7 | 2.2 | 61.8591 | 2.7091
2014-03-26 | 19時 | -1 | 2.2 | 63.416 | 3.4505
2014-03-26 | 20時 | -2.8 | 2.2 | 73.7022 | 4.0556
2014-03-26 | 21時 | -3.1 | 2.2 | 75.5868 | 4.6883
2014-03-26 | 22時 | -4.3 | 2.1 | 79.8773 | 6.2388
2014-03-26 | 23時 | -4.7 | 2 | 78.722 | 6.5962
2014-03-27 | 0時 | -5.1 | 2 | 81.4578 | 6.8444
2014-03-27 | 1時 | -6.1 | 1.9 | 84.3364 | 7.1386
2014-03-27 | 2時 | -6.5 | 1.8 | 82.7176 | 7.3349
2014-03-27 | 3時 | -5.9 | 1.9 | 82.8962 | 7.3594
2014-03-27 | 4時 | -7.3 | 2 | 98.4787 | 7.645
2014-03-27 | 5時 | -6.9 | 2.1 | 99.8565 | 8.8406
2014-03-27 | 6時 | -5.1 | 2.2 | 89.5749 | 3.1561
2014-03-27 | 7時 | -1.1 | 2.3 | 66.8403 | 0.86694
2014-03-27 | 8時 | -1.7 | 2.4 | 73.3046 | 0
2014-03-27 | 9時 | -0.7 | 2.3 | 64.6605 | 0
2014-03-27 | 10時 | 0.6 | 2.3 | 58.433 | 0
2014-03-27 | 11時 | 4.7 | 2.2 | 41.7663 | 0
2014-03-27 | 12時 | 5 | 2.2 | 40.9004 | 0
2014-03-27 | 13時 | 5.5 | 2.1 | 37.7119 | 0
2014-03-27 | 14時 | 5.1 | 2.1 | 38.7762 | 0
2014-03-27 | 15時 | 4.1 | 2.2 | 43.5601 | 0.033341
2014-03-27 | 16時 | 2.9 | 2.2 | 47.4116 | 0.99173
2014-03-27 | 17時 | 1.6 | 2.3 | 54.3737 | 3.6266
2014-03-27 | 18時 | 1.1 | 2.3 | 56.3627 | 4.8251
2014-03-27 | 19時 | 0.8 | 2.4 | 60.0894 | 2.3223
2014-03-27 | 20時 | 1.1 | 2.5 | 61.2442 | 3.0237
2014-03-27 | 21時 | 0.6 | 2.5 | 63.4938 | 3.674
2014-03-27 | 22時 | 0.5 | 2.5 | 63.9547 | 4.1379
2014-03-27 | 23時 | 0.4 | 2.5 | 64.4193 | 5.2354
2014-03-28 | 0時 | 0.2 | 2.5 | 65.3598 | 5.4674
2014-03-28 | 1時 | -1 | 2.5 | 72.0291 | 5.7798
2014-03-28 | 2時 | -1.6 | 2.6 | 78.729 | 5.9953
2014-03-28 | 3時 | -1.8 | 2.6 | 80.0529 | 6.1363
2014-03-28 | 4時 | -2.6 | 2.7 | 88.8744 | 6.3455
2014-03-28 | 5時 | -3.3 | 2.8 | 97.7436 | 7.7359
2014-03-28 | 6時 | -0.9 | 2.8 | 79.968 | 2.7557
2014-03-28 | 7時 | 3.2 | 2.9 | 61.114 | 0.53208
2014-03-28 | 8時 | 4 | 3 | 59.7426 | 0
2014-03-28 | 9時 | 5.1 | 3 | 55.3149 | 0
2014-03-28 | 10時 | 6.1 | 3 | 51.6056 | 0
2014-03-28 | 11時 | 6.9 | 3.1 | 50.4576 | 0
2014-03-28 | 12時 | 7.2 | 3.1 | 49.4297 | 0
2014-03-28 | 13時 | 7 | 3.1 | 50.1123 | 0
2014-03-28 | 14時 | 6.5 | 3.2 | 53.5299 | 0
2014-03-28 | 15時 | 6.3 | 3.1 | 52.5858 | 0
2014-03-28 | 16時 | 4.6 | 3.1 | 59.1803 | 0.36021
2014-03-28 | 17時 | 2.6 | 3.1 | 68.1479 | 3.1753
2014-03-28 | 18時 | 2.9 | 3.1 | 66.711 | 4.026
2014-03-28 | 19時 | 1.9 | 3.1 | 71.6368 | 1.9079
2014-03-28 | 20時 | 1.2 | 3.1 | 75.3258 | 2.7737
2014-03-28 | 21時 | 1.2 | 3.1 | 75.3258 | 3.3824
2014-03-28 | 22時 | 1 | 3 | 73.965 | 3.8699
2014-03-28 | 23時 | -0.6 | 3 | 83.5513 | 5.209
2014-03-29 | 0時 | -0.8 | 2.9 | 82.1274 | 5.4939
2014-03-29 | 1時 | -1.7 | 2.8 | 85.4673 | 5.8073
2014-03-29 | 2時 | -1.5 | 2.8 | 84.0549 | 5.9315
2014-03-29 | 3時 | -2.1 | 2.8 | 88.3704 | 6.1367
2014-03-29 | 4時 | -3.2 | 2.8 | 96.9226 | 6.4081
2014-03-29 | 5時 | -3.8 | 2.8 | 101.9641 | 7.1367
2014-03-29 | 6時 | -1 | 2.8 | 80.6338 | 1.7805
2014-03-29 | 7時 | 2.2 | 2.8 | 63.3626 | 0.11759
2014-03-29 | 8時 | 4.5 | 2.9 | 55.7689 | 0
2014-03-29 | 9時 | 2.1 | 3 | 68.3529 | 0
2014-03-29 | 10時 | 3.8 | 3 | 60.5894 | 0
2014-03-29 | 11時 | 5.5 | 3.1 | 55.5809 | 0
2014-03-29 | 12時 | 5.1 | 3.1 | 57.1496 | 0
2014-03-29 | 13時 | 5.2 | 3.2 | 58.5742 | 0
2014-03-29 | 14時 | 5.9 | 3.3 | 57.5295 | 0
2014-03-29 | 15時 | 5.7 | 3.3 | 58.3324 | 0
2014-03-29 | 16時 | 6 | 3.3 | 57.1327 | 0
2014-03-29 | 17時 | 5.3 | 3.3 | 59.976 | 2.0852
2014-03-29 | 18時 | 4.7 | 3.3 | 62.5392 | 2.8024
2014-03-29 | 19時 | 4.5 | 3.3 | 63.4206 | 1.1845
2014-03-29 | 20時 | 3.1 | 3.4 | 72.1023 | 1.8834
2014-03-29 | 21時 | 1.5 | 3.2 | 76.0854 | 2.9488
2014-03-29 | 22時 | 0.8 | 3.1 | 77.5285 | 3.6138
2014-03-29 | 23時 | 0.1 | 3 | 78.9398 | 4.8969
2014-03-30 | 0時 | -0.4 | 2.8 | 76.7274 | 5.2527
2014-03-30 | 1時 | -1.8 | 2.7 | 83.1186 | 5.6598
2014-03-30 | 2時 | -1.8 | 2.6 | 80.0529 | 5.8372
2014-03-30 | 3時 | -1.3 | 2.7 | 79.7282 | 5.8979
2014-03-30 | 4時 | -3.4 | 2.8 | 98.5723 | 6.3053
2014-03-30 | 5時 | -3 | 2.9 | 98.6908 | 7.5853
2014-03-30 | 6時 | -0.9 | 3 | 85.6525 | 3.1867
2014-03-30 | 7時 | 1 | 3.1 | 76.4183 | 0.6134
2014-03-30 | 8時 | 2.4 | 3.3 | 73.5612 | 0
2014-03-30 | 9時 | 5 | 3.3 | 61.2427 | 0
2014-03-30 | 10時 | 5 | 3.3 | 61.2427 | 0
2014-03-30 | 11時 | 7.5 | 3.4 | 53.086 | 0
2014-03-30 | 12時 | 8.1 | 3.4 | 50.9578 | 0
2014-03-30 | 13時 | 7.6 | 3.5 | 54.2666 | 0
2014-03-30 | 14時 | 7.1 | 3.5 | 56.1557 | 0
2014-03-30 | 15時 | 7.3 | 3.4 | 53.8174 | 0
2014-03-30 | 16時 | 6.6 | 3.3 | 54.8151 | 0
2014-03-30 | 17時 | 5 | 3.1 | 57.5494 | 1.7308
2014-03-30 | 18時 | 3.6 | 3 | 61.4496 | 2.9117
2014-03-30 | 19時 | 2.5 | 2.9 | 64.227 | 1.3279
2014-03-30 | 20時 | 0.8 | 2.8 | 70.0594 | 2.3223
2014-03-30 | 21時 | -0.5 | 2.8 | 77.3639 | 3.3368
2014-03-30 | 22時 | -1 | 2.7 | 77.7665 | 4.0237
2014-03-30 | 23時 | -1.7 | 2.7 | 82.4281 | 5.3211
2014-03-31 | 0時 | -1.6 | 2.7 | 81.7439 | 5.605
2014-03-31 | 1時 | -2.5 | 2.6 | 84.8812 | 5.935
2014-03-31 | 2時 | -3.3 | 2.6 | 90.791 | 6.2234
2014-03-31 | 3時 | -3.8 | 2.6 | 94.7113 | 6.4496
2014-03-31 | 4時 | -3.9 | 2.6 | 95.5172 | 6.5966
2014-03-31 | 5時 | -4.1 | 2.6 | 97.1516 | 7.1186
2014-03-31 | 6時 | -2.7 | 2.6 | 86.3183 | 2.0223
2014-03-31 | 7時 | -1.3 | 2.6 | 76.7876 | 0.5006
2014-03-31 | 8時 | 0.9 | 2.7 | 67.0824 | 0
2014-03-31 | 9時 | 3.1 | 2.7 | 57.3218 | 0
2014-03-31 | 10時 | 6.6 | 2.7 | 44.8918 | 0
2014-03-31 | 11時 | 7.6 | 2.7 | 41.9164 | 0
2014-03-31 | 12時 | 8.7 | 2.7 | 38.8954 | 0
2014-03-31 | 13時 | 9.1 | 2.7 | 37.8578 | 0
2014-03-31 | 14時 | 8.5 | 2.7 | 39.4261 | 0
2014-03-31 | 15時 | 7.9 | 2.7 | 41.0673 | 0
2014-03-31 | 16時 | 7 | 2.8 | 45.2845 | 0
2014-03-31 | 17時 | 5.6 | 2.8 | 49.8787 | 1.1957
2014-03-31 | 18時 | 3.8 | 2.9 | 58.5791 | 2.7179
2014-03-31 | 19時 | 2.7 | 2.9 | 63.3199 | 1.2056
2014-03-31 | 20時 | 1.6 | 2.9 | 68.4924 | 1.8744
2014-03-31 | 21時 | 0.5 | 2.8 | 71.5948 | 3.018
2014-03-31 | 22時 | -0.3 | 2.7 | 73.3907 | 3.7508
2014-03-31 | 23時 | -1.2 | 2.7 | 79.0684 | 5.1019
2014-04-01 | 0時 | -1.7 | 2.5 | 76.3468 | 5.4925
2014-04-01 | 1時 | -2.2 | 2.4 | 76.4314 | 5.7882
2014-04-01 | 2時 | -2.2 | 2.4 | 76.4314 | 5.9668
2014-04-01 | 3時 | -1.5 | 2.3 | 69.1004 | 6.0007
2014-04-01 | 4時 | 0.4 | 2.3 | 59.2847 | 5.8092
2014-04-01 | 5時 | 0.8 | 2.6 | 65.076 | 4.5
2014-04-01 | 6時 | 2.1 | 2.7 | 61.5472 | 2.2371
2014-04-01 | 7時 | 3.4 | 2.7 | 56.1181 | 0.14296
2014-04-01 | 8時 | 4.6 | 2.8 | 53.4788 | 0
2014-04-01 | 9時 | 6.5 | 3 | 50.2004 | 0
2014-04-01 | 10時 | 7.7 | 3.2 | 49.3012 | 0
2014-04-01 | 11時 | 8.3 | 3.1 | 45.8562 | 0
2014-04-01 | 12時 | 9.3 | 3.3 | 45.607 | 0
2014-04-01 | 13時 | 9.6 | 3.4 | 46.0425 | 0
2014-04-01 | 14時 | 9.9 | 3.6 | 47.7636 | 0
2014-04-01 | 15時 | 9.6 | 3.4 | 46.0425 | 0
2014-04-01 | 16時 | 9.4 | 3.3 | 45.3009 | 0
2014-04-01 | 17時 | 8.7 | 3.1 | 44.6291 | 0
2014-04-01 | 18時 | 7.9 | 3.1 | 47.1211 | 0
2014-04-01 | 19時 | 7.2 | 3.1 | 49.4297 | 0
2014-04-01 | 20時 | 6.9 | 2.9 | 47.2174 | 0.59183
2014-04-01 | 21時 | 6.8 | 2.9 | 47.5429 | 1.1439
2014-04-01 | 22時 | 7.1 | 2.9 | 46.5737 | 2.0785
2014-04-01 | 23時 | 7.3 | 2.8 | 44.3627 | 2.6838
2014-04-02 | 0時 | 7.1 | 2.6 | 41.7758 | 3.1369
2014-04-02 | 1時 | 5.8 | 2.8 | 49.1916 | 3.5631
2014-04-02 | 2時 | 4.9 | 2.9 | 54.2308 | 3.8895
2014-04-02 | 3時 | 2.8 | 3 | 65.0293 | 4.3686
2014-04-02 | 4時 | 1.7 | 3 | 70.3369 | 4.7153
2014-04-02 | 5時 | 4.8 | 2.5 | 47.1085 | 3.6074
2014-04-02 | 6時 | 6.1 | 2.6 | 44.7535 | 1.777
2014-04-02 | 7時 | 5.2 | 3 | 54.9309 | 0.75231
2014-04-02 | 8時 | 9.5 | 2.3 | 31.4118 | 0
2014-04-02 | 9時 | 10.3 | 2.5 | 32.3496 | 0
2014-04-02 | 10時 | 11.4 | 2.9 | 34.8542 | 0
2014-04-02 | 11時 | 11.5 | 3.2 | 38.1876 | 0
2014-04-02 | 12時 | 12.3 | 3.4 | 38.4752 | 0
2014-04-02 | 13時 | 11.8 | 3.7 | 43.2524 | 0
2014-04-02 | 14時 | 11.5 | 4 | 47.6734 | 0
2014-04-02 | 15時 | 10.9 | 3.9 | 48.3776 | 0
2014-04-02 | 16時 | 9.4 | 4.1 | 56.211 | 0
2014-04-02 | 17時 | 8.6 | 4.3 | 62.2061 | 0
2014-04-02 | 18時 | 8.5 | 4.2 | 61.1825 | 0
2014-04-02 | 19時 | 8.1 | 4.5 | 67.3258 | 0
2014-04-02 | 20時 | 7.4 | 5 | 78.4028 | 0.39225
2014-04-02 | 21時 | 6.5 | 5.4 | 90.015 | 1.0512
2014-04-02 | 22時 | 6.1 | 5.4 | 92.5348 | 2.1567
2014-04-02 | 23時 | 2.9 | 4.3 | 92.3573 | 3.4306
2014-04-03 | 0時 | 2.6 | 4.1 | 89.9872 | 3.8796
2014-04-03 | 1時 | 2.7 | 4.1 | 89.3497 | 4.132
2014-04-03 | 2時 | 2.3 | 4.1 | 91.9302 | 4.378
2014-04-03 | 3時 | 2.1 | 4 | 90.9916 | 4.5581
2014-04-03 | 4時 | 1.9 | 4 | 92.3016 | 4.7085
2014-04-03 | 5時 | 1.7 | 3.9 | 91.3065 | 5.8207
2014-04-03 | 6時 | 2.1 | 3.9 | 88.731 | 2.9081
2014-04-03 | 7時 | 2.9 | 4.1 | 88.0898 | 2.7552
2014-04-03 | 8時 | 3.5 | 4.2 | 86.4727 | 2.2855
2014-04-03 | 9時 | 3.9 | 4.3 | 86.0566 | 2.9929
2014-04-03 | 10時 | 2.8 | 4.3 | 93.0152 | 3.2945
2014-04-03 | 11時 | 2.9 | 4.4 | 94.4901 | 3.5556
2014-04-03 | 12時 | 3.7 | 4 | 81.2271 | 1.9623
2014-04-03 | 13時 | 3.6 | 4 | 81.802 | 2.8871
2014-04-03 | 14時 | 3.2 | 3.9 | 82.0564 | 3.2407
2014-04-03 | 15時 | 2.8 | 3.8 | 82.2652 | 2.8939
2014-04-03 | 16時 | 2.7 | 3.6 | 78.5161 | 2.8106
2014-04-03 | 17時 | 2.5 | 3.6 | 79.6409 | 5.7951
2014-04-03 | 18時 | 2 | 3.6 | 82.5324 | 6.0721
2014-04-03 | 19時 | 1.7 | 3.7 | 86.6518 | 3.0067
2014-04-03 | 20時 | 1.6 | 3.7 | 87.2751 | 3.4794
2014-04-03 | 21時 | 1.9 | 3.6 | 83.1246 | 3.8263
2014-04-03 | 22時 | 1.7 | 3.5 | 81.9941 | 4.1549
2014-04-03 | 23時 | 1.3 | 3.4 | 81.9841 | 5.1984
2014-04-04 | 0時 | 0.8 | 3.3 | 82.504 | 5.4157
2014-04-04 | 1時 | 1.1 | 3.1 | 75.8699 | 5.4693
2014-04-04 | 2時 | -0.1 | 3.1 | 82.8321 | 5.7125
2014-04-04 | 3時 | 0.6 | 3.1 | 78.6567 | 5.6886
2014-04-04 | 4時 | 0.8 | 2.9 | 72.5499 | 5.7047
2014-04-04 | 5時 | 0.5 | 2.8 | 71.5948 | 5.6641
2014-04-04 | 6時 | 1.3 | 3 | 72.3852 | 0.86291
2014-04-04 | 7時 | 2.5 | 3 | 66.4311 | 0
2014-04-04 | 8時 | 3.3 | 2.8 | 58.6 | 0
2014-04-04 | 9時 | 3.6 | 2.7 | 55.3312 | 0
2014-04-04 | 10時 | 4.5 | 2.9 | 55.7689 | 0
2014-04-04 | 11時 | 5 | 3 | 55.7019 | 0
2014-04-04 | 12時 | 6 | 3.1 | 53.6873 | 0
2014-04-04 | 13時 | 6.9 | 3.1 | 50.4576 | 0
2014-04-04 | 14時 | 8.3 | 2.3 | 34.0659 | 0
2014-04-04 | 15時 | 7.9 | 2.2 | 33.489 | 0
2014-04-04 | 16時 | 7.5 | 2.7 | 42.2038 | 0
2014-04-04 | 17時 | 7.8 | 2.8 | 42.8727 | 0.82574
2014-04-04 | 18時 | 6.3 | 2.9 | 49.2089 | 2.1131
2014-04-04 | 19時 | 6.6 | 2.7 | 44.8918 | 0.69502
2014-04-04 | 20時 | 6.7 | 2.9 | 47.871 | 1.142
2014-04-04 | 21時 | 6.5 | 3.1 | 51.8654 | 1.5025
2014-04-04 | 22時 | 6.7 | 3.2 | 52.7979 | 2.097
2014-04-04 | 23時 | 5.3 | 3.1 | 56.3591 | 3.4641
2014-04-05 | 0時 | 5.8 | 3.1 | 54.436 | 3.6682
2014-04-05 | 1時 | 5.5 | 3.2 | 57.3647 | 3.8696
2014-04-05 | 2時 | 5.5 | 3.2 | 57.3647 | 3.9819
2014-04-05 | 3時 | 5.1 | 3.3 | 60.8172 | 4.1242
2014-04-05 | 4時 | 4.9 | 3.5 | 65.3882 | 4.2268
2014-04-05 | 5時 | 5.2 | 3.4 | 62.2152 | 4.4437
2014-04-05 | 6時 | 3.7 | 3.6 | 73.1512 | 1.9021
2014-04-05 | 7時 | 5.2 | 3.7 | 67.6723 | 1.4454
2014-04-05 | 8時 | 4.9 | 3.7 | 69.1026 | 0
2014-04-05 | 9時 | 6.4 | 3.7 | 62.2723 | 0
2014-04-05 | 10時 | 8.5 | 4.2 | 61.1825 | 0
2014-04-05 | 11時 | 10 | 4 | 52.6824 | 0
2014-04-05 | 12時 | 10.1 | 4.3 | 56.2286 | 0
2014-04-05 | 13時 | 9.3 | 4.2 | 57.9619 | 0
2014-04-05 | 14時 | 9.5 | 4.2 | 57.1867 | 0
2014-04-05 | 15時 | 9 | 4.2 | 59.1469 | 0
2014-04-05 | 16時 | 8.8 | 4.1 | 58.5338 | 0
2014-04-05 | 17時 | 8 | 4.1 | 61.7996 | 0
2014-04-05 | 18時 | 6.4 | 4.2 | 70.6311 | 1.3841
2014-04-05 | 19時 | 4.7 | 3.9 | 73.8391 | 0.53766
2014-04-05 | 20時 | 3.7 | 3.6 | 73.1512 | 1.2381
2014-04-05 | 21時 | 2.5 | 3.3 | 73.0392 | 1.8203
2014-04-05 | 22時 | 0.7 | 3.2 | 80.5965 | 3.0205
2014-04-05 | 23時 | 1.1 | 3.1 | 75.8699 | 4.2953
2014-04-06 | 0時 | 0.7 | 3 | 75.5834 | 4.7027
2014-04-06 | 1時 | 0.6 | 2.9 | 73.6057 | 4.9535
2014-04-06 | 2時 | -0.1 | 3 | 80.1729 | 5.2335
2014-04-06 | 3時 | 0.2 | 2.9 | 75.7689 | 5.3423
2014-04-06 | 4時 | 0.5 | 3.1 | 79.2277 | 5.4073
2014-04-06 | 5時 | 0.2 | 3.2 | 83.5669 | 5.2173
2014-04-06 | 6時 | 2.7 | 3.4 | 74.1778 | 0.47846
2014-04-06 | 7時 | 4.3 | 3.5 | 68.192 | 0
2014-04-06 | 8時 | 3.8 | 3.5 | 70.6312 | 0
2014-04-06 | 9時 | 5.5 | 3.5 | 62.7125 | 0
2014-04-06 | 10時 | 7.3 | 2.1 | 33.3094 | 0
2014-04-06 | 11時 | 7.8 | 1.8 | 27.6052 | 0
2014-04-06 | 12時 | 8 | 1.8 | 27.2316 | 0
2014-04-06 | 13時 | 8.3 | 1.8 | 26.6817 | 0
2014-04-06 | 14時 | 7.6 | 2.2 | 34.1815 | 0
2014-04-06 | 15時 | 6.3 | 2.8 | 47.5196 | 0
2014-04-06 | 16時 | 4.8 | 3 | 56.485 | 0
2014-04-06 | 17時 | 4 | 3.1 | 61.7242 | 1.7169
2014-04-06 | 18時 | 3.8 | 3 | 60.5894 | 2.7545
2014-04-06 | 19時 | 3.8 | 3 | 60.5894 | 1.0687
2014-04-06 | 20時 | 3.5 | 3.1 | 63.9374 | 1.6488
2014-04-06 | 21時 | 3.7 | 3.2 | 65.0649 | 2.4018
2014-04-06 | 22時 | 3.1 | 3.4 | 72.1023 | 2.9647
2014-04-06 | 23時 | 3.1 | 3.4 | 72.1023 | 4.0883
2014-04-07 | 0時 | 1.1 | 3.7 | 90.4675 | 4.6163
2014-04-07 | 1時 | 0.9 | 3.6 | 89.3145 | 4.8421
2014-04-07 | 2時 | 1.6 | 3.9 | 91.9633 | 4.8805
2014-04-07 | 3時 | 1 | 3.7 | 91.1215 | 5.0634
2014-04-07 | 4時 | 1.3 | 3.6 | 86.7789 | 5.1065
2014-04-07 | 5時 | 1.6 | 3.8 | 89.6195 | 6.1095
2014-04-07 | 6時 | 1.9 | 3.9 | 90.0085 | 3.3068
2014-04-07 | 7時 | 2.1 | 4 | 90.9916 | 3.2118
2014-04-07 | 8時 | 2.2 | 3.8 | 85.8546 | 2.6803
2014-04-07 | 9時 | 2.5 | 4 | 88.4334 | 3.0905
2014-04-07 | 10時 | 1.6 | 3.8 | 89.6195 | 3.2442
2014-04-07 | 11時 | 1.7 | 4 | 93.6327 | 3.8082
2014-04-07 | 12時 | 1.4 | 3.9 | 93.2927 | 2.3484
2014-04-07 | 13時 | 1.6 | 3.9 | 91.9633 | 3.2688
2014-04-07 | 14時 | 2 | 4.1 | 93.9201 | 3.6231
2014-04-07 | 15時 | 1.3 | 3.8 | 91.5707 | 3.3513
2014-04-07 | 16時 | 0.9 | 3.8 | 94.2463 | 3.2869
2014-04-07 | 17時 | 1.1 | 3.8 | 92.8977 | 6.384
2014-04-07 | 18時 | 1.4 | 3.8 | 90.9151 | 6.4048
2014-04-07 | 19時 | 1.8 | 3.8 | 88.3445 | 3.0905
2014-04-07 | 20時 | 2.2 | 4 | 90.3444 | 3.4277
2014-04-07 | 21時 | 1.6 | 3.8 | 89.6195 | 3.8551
2014-04-07 | 22時 | 1.1 | 3.6 | 88.0365 | 4.2153
2014-04-07 | 23時 | 1.6 | 3.3 | 77.8897 | 5.1188
2014-04-08 | 0時 | 1.1 | 3.3 | 80.7389 | 5.3072
2014-04-08 | 1時 | 0.5 | 3.2 | 81.7703 | 5.4692
2014-04-08 | 2時 | 0.2 | 3.1 | 80.9684 | 5.5805
2014-04-08 | 3時 | 0.1 | 3 | 78.9398 | 5.6542
2014-04-08 | 4時 | -0.2 | 3.1 | 83.5177 | 5.7453
2014-04-08 | 5時 | -0.4 | 2.8 | 76.7274 | 5.2343
2014-04-08 | 6時 | 0 | 2.7 | 71.5981 | 2.926
2014-04-08 | 7時 | 0.6 | 2.6 | 66.023 | 0.75717
2014-04-08 | 8時 | 1.1 | 2.5 | 61.2442 | 0
2014-04-08 | 9時 | 1.8 | 2.4 | 55.9216 | 0
2014-04-08 | 10時 | 2.3 | 2.4 | 53.9593 | 0
2014-04-08 | 11時 | 1.9 | 2.4 | 55.5229 | 0
2014-04-08 | 12時 | 2.9 | 2.6 | 55.996 | 0
2014-04-08 | 13時 | 3.3 | 2.3 | 48.1743 | 0
2014-04-08 | 14時 | 3.2 | 2.4 | 50.6176 | 0
2014-04-08 | 15時 | 2.6 | 2.2 | 48.4328 | 0
2014-04-08 | 16時 | 2.2 | 2.4 | 54.3456 | 2.5303
2014-04-08 | 17時 | 1 | 2.6 | 64.1441 | 3.861
2014-04-08 | 18時 | 0.1 | 2.6 | 68.4583 | 2.0025
2014-04-08 | 19時 | -0.5 | 2.4 | 66.3544 | 2.875
2014-04-08 | 20時 | -0.7 | 2.3 | 64.6605 | 3.3115
2014-04-08 | 21時 | -1.4 | 2.4 | 71.4957 | 4.007
2014-04-08 | 22時 | -1.9 | 2.3 | 71.444 | 5.453
2014-04-08 | 23時 | -2.6 | 2.4 | 79.0374 | 5.8485
2014-04-09 | 0時 | -2.5 | 2.4 | 78.377 | 6.0265
2014-04-09 | 1時 | -2.6 | 2.4 | 79.0374 | 6.1762
2014-04-09 | 2時 | -2.5 | 2.5 | 81.6296 | 6.2658
2014-04-09 | 3時 | -2.1 | 2.4 | 75.7946 | 6.286
2014-04-09 | 4時 | -2.4 | 2.4 | 77.7225 | 6.3871
2014-04-09 | 5時 | -3.4 | 2.4 | 84.5447 | 4.7365
2014-04-09 | 6時 | -1.1 | 2.6 | 75.5223 | 2.7222
2014-04-09 | 7時 | 1 | 2.4 | 59.2289 | 0.72978
2014-04-09 | 8時 | 1.7 | 2.4 | 56.3236 | 0.23611
2014-04-09 | 9時 | -0.3 | 3.1 | 84.2094 | 0
2014-04-09 | 10時 | 1.7 | 3.3 | 77.3334 | 0
2014-04-09 | 11時 | -1 | 3.2 | 92.094 | 0.9927
2014-04-09 | 12時 | 0.9 | 3.2 | 79.4414 | 0.22182
2014-04-09 | 13時 | 3.3 | 3.3 | 69.009 | 0.39988
2014-04-09 | 14時 | 3.2 | 2.6 | 54.8181 | 0.91945
2014-04-09 | 15時 | 2.3 | 2.7 | 60.6751 | 1.0254
2014-04-09 | 16時 | 1.3 | 2.6 | 62.774 | 3.7266
2014-04-09 | 17時 | 0.5 | 2.4 | 61.4063 | 5.4787
2014-04-09 | 18時 | -0.3 | 2.7 | 73.3907 | 2.7622
2014-04-09 | 19時 | -0.4 | 2.4 | 65.8085 | 3.3815
2014-04-09 | 20時 | -1 | 2.7 | 77.7665 | 3.7343
2014-04-09 | 21時 | -1.7 | 2.6 | 79.3879 | 4.3473
2014-04-09 | 22時 | -2.3 | 2.4 | 77.074 | 5.751
2014-04-09 | 23時 | -2.8 | 2.3 | 77.0399 | 6.0707
2014-04-10 | 0時 | -3.4 | 2.2 | 77.5241 | 6.3142
2014-04-10 | 1時 | -3.4 | 2.2 | 77.5241 | 6.4351
2014-04-10 | 2時 | -2.6 | 2.2 | 72.4742 | 6.4005
2014-04-10 | 3時 | -2.4 | 2.2 | 71.2685 | 6.4158
2014-04-10 | 4時 | -2.5 | 2.2 | 71.8686 | 6.4635
2014-04-10 | 5時 | -2.1 | 2.2 | 69.5007 | 7.037
2014-04-10 | 6時 | 0.3 | 2.2 | 57.1286 | 1.8201
2014-04-10 | 7時 | 2.8 | 2.4 | 52.0734 | 0.7447
2014-04-10 | 8時 | 3.9 | 2.4 | 48.1777 | 0.081627
2014-04-10 | 9時 | 4.7 | 2.4 | 45.5486 | 0
2014-04-10 | 10時 | 4.8 | 2.4 | 45.2314 | 0.20071
2014-04-10 | 11時 | 5.5 | 2.4 | 43.0786 | 0
2014-04-10 | 12時 | 5.7 | 2.5 | 44.2478 | 0
2014-04-10 | 13時 | 5.5 | 2.5 | 44.8664 | 0
2014-04-10 | 14時 | 5.4 | 2.4 | 43.379 | 0
2014-04-10 | 15時 | 4.5 | 2.5 | 48.1075 | 0.37157
2014-04-10 | 16時 | 3.7 | 2.5 | 50.8889 | 0.93518
2014-04-10 | 17時 | 3 | 2.6 | 55.6003 | 3.2228
2014-04-10 | 18時 | 3.4 | 2.4 | 49.9067 | 4.292
2014-04-10 | 19時 | 2.4 | 2.4 | 53.5761 | 1.9412
2014-04-10 | 20時 | 1.6 | 2.5 | 59.083 | 2.743
2014-04-10 | 21時 | 0.2 | 2.5 | 65.3598 | 3.504
2014-04-10 | 22時 | 0.1 | 2.5 | 65.8358 | 3.9785
2014-04-10 | 23時 | -0.2 | 2.4 | 64.7313 | 5.1123
2014-04-11 | 0時 | 1.3 | 2.4 | 57.9638 | 5.0987
2014-04-11 | 1時 | 1.4 | 2.2 | 52.77 | 5.1781
2014-04-11 | 2時 | 1.7 | 2.3 | 53.9854 | 5.1942
2014-04-11 | 3時 | 1.9 | 2.4 | 55.5229 | 5.2038
2014-04-11 | 4時 | 2 | 2.4 | 55.1273 | 5.2133
2014-04-11 | 5時 | 2.6 | 2.7 | 59.3926 | 5.8648
2014-04-11 | 6時 | 3.1 | 2.9 | 61.5482 | 2.8279
2014-04-11 | 7時 | 3.5 | 3 | 61.8848 | 2.5188
2014-04-11 | 8時 | 4.3 | 2.9 | 56.5562 | 1.8593
2014-04-11 | 9時 | 5.8 | 3.2 | 56.183 | 1.9957
2014-04-11 | 10時 | 5.4 | 3.2 | 57.7647 | 2.0042
2014-04-11 | 11時 | 7.6 | 3.2 | 49.639 | 0.78634
2014-04-11 | 12時 | 9.4 | 3.6 | 49.3955 | 0
2014-04-11 | 13時 | 9.3 | 3.7 | 51.1025 | 0
2014-04-11 | 14時 | 9.1 | 3.8 | 53.1877 | 0
2014-04-11 | 15時 | 8.6 | 3.8 | 55.0168 | 0
2014-04-11 | 16時 | 7.5 | 3.9 | 60.8442 | 0.39199
2014-04-11 | 17時 | 6.8 | 3.8 | 62.2081 | 2.2388
2014-04-11 | 18時 | 6 | 3.7 | 64.0169 | 3.4146
2014-04-11 | 19時 | 4.6 | 3.6 | 68.6705 | 1.4621
2014-04-11 | 20時 | 3.6 | 3.6 | 73.6688 | 2.2748
2014-04-11 | 21時 | 3 | 3.5 | 74.7388 | 2.8964
2014-04-11 | 22時 | 2.4 | 3.4 | 75.7782 | 3.3998
2014-04-11 | 23時 | 1.9 | 3.3 | 76.2341 | 4.5543
2014-04-12 | 0時 | 1.9 | 3.4 | 78.5317 | 4.7658
2014-04-12 | 1時 | 1.5 | 3.4 | 80.8148 | 4.957
2014-04-12 | 2時 | 0.1 | 3.2 | 84.1755 | 5.2725
2014-04-12 | 3時 | -0.3 | 3.2 | 86.912 | 5.4494
2014-04-12 | 4時 | 0.1 | 3.2 | 84.1755 | 5.4884
2014-04-12 | 5時 | 4.7 | 3.2 | 60.6538 | 5.3377
2014-04-12 | 6時 | 7.4 | 2.9 | 45.6264 | 0.5926
2014-04-12 | 7時 | 9.1 | 2.7 | 37.8578 | 0
2014-04-12 | 8時 | 11.2 | 2.4 | 29.2534 | 0
2014-04-12 | 9時 | 13.2 | 2.6 | 27.772 | 0
2014-04-12 | 10時 | 14.8 | 2.5 | 24.0734 | 0
2014-04-12 | 11時 | 15.7 | 2.4 | 21.8149 | 0
2014-04-12 | 12時 | 14.8 | 2.5 | 24.0734 | 0
2014-04-12 | 13時 | 11.3 | 3.7 | 44.7077 | 0
2014-04-12 | 14時 | 10.7 | 5.1 | 63.9883 | 0
2014-04-12 | 15時 | 8.8 | 5.6 | 79.7575 | 0
2014-04-12 | 16時 | 12.3 | 5.4 | 60.9129 | 0
2014-04-12 | 17時 | 12.5 | 6.1 | 67.8346 | 0
2014-04-12 | 18時 | 11.7 | 7.1 | 83.0966 | 0.1633
2014-04-12 | 19時 | 11 | 7.3 | 89.4667 | 0
2014-04-12 | 20時 | 10.8 | 7 | 86.9806 | 0.15071
2014-04-12 | 21時 | 10.2 | 6.7 | 86.6954 | 0.63955
2014-04-12 | 22時 | 9.7 | 6.5 | 87.0018 | 0.94076
2014-04-12 | 23時 | 9.5 | 6.8 | 92.2051 | 2.068
2014-04-13 | 0時 | 9.8 | 6.9 | 91.6795 | 2.399
2014-04-13 | 1時 | 11.5 | 7.5 | 88.8907 | 2.3095
2014-04-13 | 2時 | 10.3 | 7.1 | 91.201 | 2.5513
2014-04-13 | 3時 | 9.7 | 6.7 | 89.6503 | 2.7317
2014-04-13 | 4時 | 8.8 | 6.1 | 86.8096 | 2.8784
2014-04-13 | 5時 | 5.4 | 4.4 | 79.2743 | 3.8315
2014-04-13 | 6時 | 6.1 | 4.1 | 70.4038 | 1.0753
2014-04-13 | 7時 | 5.3 | 4.2 | 76.2234 | 0.99558
2014-04-13 | 8時 | 6.9 | 3.3 | 53.6957 | 0
2014-04-13 | 9時 | 8.6 | 3.1 | 44.9324 | 0
2014-04-13 | 10時 | 9.4 | 2.8 | 38.4679 | 0
2014-04-13 | 11時 | 9.7 | 2.7 | 36.359 | 0
2014-04-13 | 12時 | 10.1 | 2.7 | 35.3968 | 0
2014-04-13 | 13時 | 10.4 | 2.2 | 28.2916 | 0
2014-04-13 | 14時 | 10.2 | 2.3 | 29.9709 | 0
2014-04-13 | 15時 | 9.8 | 2 | 26.7824 | 0
2014-04-13 | 16時 | 8.1 | 2.5 | 37.523 | 0
2014-04-13 | 17時 | 7.4 | 2.1 | 33.0822 | 0
2014-04-13 | 18時 | 6.6 | 2.3 | 38.2656 | 1.6591
2014-04-13 | 19時 | 6.1 | 2.4 | 41.3242 | 0.47021
2014-04-13 | 20時 | 5.1 | 2.5 | 46.1326 | 1.1015
2014-04-13 | 21時 | 4.7 | 2.5 | 47.4389 | 1.6014
2014-04-13 | 22時 | 4.7 | 2.5 | 47.4389 | 2.3935
2014-04-13 | 23時 | 4.5 | 2.5 | 48.1075 | 3.6067
2014-04-14 | 0時 | 4.2 | 2.6 | 51.0872 | 3.9288
2014-04-14 | 1時 | 3.9 | 2.6 | 52.1758 | 4.1592
2014-04-14 | 2時 | 4 | 2.8 | 55.7776 | 4.2829
2014-04-14 | 3時 | 4.3 | 2.7 | 52.6726 | 4.3388
2014-04-14 | 4時 | 4.3 | 2.6 | 50.7299 | 4.3265
2014-04-14 | 5時 | 4.5 | 2.6 | 50.0238 | 3.9857
2014-04-14 | 6時 | 5.7 | 2.8 | 49.5338 | 0.063734
2014-04-14 | 7時 | 7.5 | 3 | 46.8706 | 0
2014-04-14 | 8時 | 9.1 | 2.8 | 39.2537 | 0
2014-04-14 | 9時 | 9 | 2.6 | 36.7085 | 0
2014-04-14 | 10時 | 9.9 | 2.5 | 33.2276 | 0
2014-04-14 | 11時 | 10.2 | 2.7 | 35.1607 | 0
2014-04-14 | 12時 | 9.6 | 2.5 | 33.9036 | 0
2014-04-14 | 13時 | 9.7 | 2.6 | 35.018 | 0
2014-04-14 | 14時 | 9.4 | 2.5 | 34.3628 | 0
2014-04-14 | 15時 | 8.9 | 2.5 | 35.5416 | 0
2014-04-14 | 16時 | 8.5 | 2.4 | 35.0622 | 0
2014-04-14 | 17時 | 7.5 | 2.7 | 42.2038 | 0.29945
2014-04-14 | 18時 | 7.6 | 2.4 | 37.2769 | 1.5972
2014-04-14 | 19時 | 7 | 2.4 | 38.8401 | 0.45276
2014-04-14 | 20時 | 6.2 | 2.9 | 49.5498 | 1.0231
2014-04-14 | 21時 | 5.7 | 2.9 | 51.2946 | 1.5037
2014-04-14 | 22時 | 5.7 | 2.8 | 49.5338 | 2.2334
2014-04-14 | 23時 | 5.5 | 3 | 53.7966 | 3.4061
2014-04-15 | 0時 | 5.7 | 2.9 | 51.2946 | 3.6323
2014-04-15 | 1時 | 6 | 2.8 | 48.515 | 3.7406
2014-04-15 | 2時 | 5 | 2.9 | 53.8538 | 3.9862
2014-04-15 | 3時 | 5 | 2.9 | 53.8538 | 4.0863
2014-04-15 | 4時 | 4.8 | 3 | 56.485 | 4.0543
2014-04-15 | 5時 | 4.7 | 3.1 | 58.7678 | 3.3922
2014-04-15 | 6時 | 6.9 | 2.9 | 47.2174 | 0.86177
2014-04-15 | 7時 | 9.4 | 3.1 | 42.569 | 0
2014-04-15 | 8時 | 10.5 | 2.9 | 37.0039 | 0
2014-04-15 | 9時 | 11.2 | 2.7 | 32.8942 | 0
2014-04-15 | 10時 | 11.6 | 2.6 | 30.8523 | 0
2014-04-15 | 11時 | 12 | 2.6 | 30.0479 | 0
2014-04-15 | 12時 | 12.6 | 2.6 | 28.8849 | 0
2014-04-15 | 13時 | 12.6 | 2.8 | 31.0968 | 0
2014-04-15 | 14時 | 13.4 | 2.6 | 27.4118 | 0
2014-04-15 | 15時 | 12.9 | 2.1 | 22.8941 | 0
2014-04-15 | 16時 | 12.3 | 2 | 22.6833 | 0
2014-04-15 | 17時 | 11.8 | 2.3 | 26.9469 | 0
2014-04-15 | 18時 | 10.9 | 2.2 | 27.3642 | 0
2014-04-15 | 19時 | 10.4 | 2.4 | 30.8537 | 0
2014-04-15 | 20時 | 10.4 | 2.4 | 30.8537 | 0
2014-04-15 | 21時 | 9.2 | 2.7 | 37.6033 | 0
2014-04-15 | 22時 | 9.4 | 2.7 | 37.1 | 0.5494
2014-04-15 | 23時 | 9.3 | 2.8 | 38.7279 | 1.3879
2014-04-16 | 0時 | 9.1 | 2.9 | 40.6491 | 1.7706
2014-04-16 | 1時 | 8.9 | 3.2 | 45.4424 | 2.3866
2014-04-16 | 2時 | 8.8 | 3.1 | 44.3281 | 2.6694
2014-04-16 | 3時 | 8.2 | 3.2 | 47.6505 | 2.9519
2014-04-16 | 4時 | 6 | 3.4 | 58.8546 | 3.2254
2014-04-16 | 5時 | 8.1 | 3.4 | 50.9578 | 1.4733
2014-04-16 | 6時 | 9.9 | 3.4 | 45.1245 | 0.002547
2014-04-16 | 7時 | 11.2 | 3.6 | 43.7959 | 0
2014-04-16 | 8時 | 12.7 | 3.8 | 41.8598 | 0
2014-04-16 | 9時 | 14.9 | 3.9 | 37.2296 | 0
2014-04-16 | 10時 | 15.9 | 3.9 | 34.9145 | 0
2014-04-16 | 11時 | 16.5 | 4.2 | 36.1706 | 0
2014-04-16 | 12時 | 17 | 4.5 | 37.5246 | 0
2014-04-16 | 13時 | 17.1 | 4.6 | 38.1101 | 0
2014-04-16 | 14時 | 16 | 4.9 | 43.5178 | 0
2014-04-16 | 15時 | 15.2 | 4.9 | 45.8077 | 0
2014-04-16 | 16時 | 14.4 | 5.1 | 50.1864 | 0
2014-04-16 | 17時 | 12.6 | 5.5 | 60.8202 | 0
2014-04-16 | 18時 | 11.9 | 5.6 | 64.8355 | 0
2014-04-16 | 19時 | 11.3 | 5.4 | 65.0722 | 0
2014-04-16 | 20時 | 10.6 | 5.3 | 66.9211 | 0
2014-04-16 | 21時 | 10.4 | 5.3 | 67.8203 | 0
2014-04-16 | 22時 | 10.6 | 4.9 | 61.9099 | 0
2014-04-16 | 23時 | 10 | 4.8 | 63.1382 | 0
2014-04-17 | 0時 | 9.1 | 4.6 | 64.303 | 0.75614
2014-04-17 | 1時 | 9.9 | 4.3 | 56.9872 | 1.1933
2014-04-17 | 2時 | 10.6 | 3.9 | 49.354 | 1.3712
2014-04-17 | 3時 | 10.9 | 3.8 | 47.1447 | 1.8135
2014-04-17 | 4時 | 9.8 | 4.3 | 57.3708 | 2.0951
2014-04-17 | 5時 | 9.6 | 4.6 | 62.1736 | 2.457
2014-04-17 | 6時 | 8.9 | 5 | 70.7999 | 0.37552
2014-04-17 | 7時 | 6.4 | 5.2 | 87.3086 | 0.67168
2014-04-17 | 8時 | 7.2 | 5.1 | 81.0605 | 0.33221
2014-04-17 | 9時 | 9.5 | 4.9 | 66.6433 | 0.17332
2014-04-17 | 10時 | 8.5 | 3.8 | 55.391 | 0.21526
2014-04-17 | 11時 | 6.9 | 3.4 | 55.314 | 0.74664
2014-04-17 | 12時 | 6.7 | 3.1 | 51.1561 | 0.0021668
2014-04-17 | 13時 | 6.6 | 2.4 | 39.923 | 0.71647
2014-04-17 | 14時 | 6.1 | 2.2 | 37.8926 | 0.70377
2014-04-17 | 15時 | 6 | 1.8 | 31.2382 | 0.63508
2014-04-17 | 16時 | 5.3 | 1.9 | 34.6091 | 0.82731
2014-04-17 | 17時 | 4.7 | 1.9 | 36.0882 | 3.6709
2014-04-17 | 18時 | 4.5 | 1.9 | 36.5968 | 4.2612
2014-04-17 | 19時 | 3.3 | 2.6 | 54.4317 | 1.9069
2014-04-17 | 20時 | 3.5 | 2.4 | 49.5554 | 2.4811
2014-04-17 | 21時 | 3.9 | 2.4 | 48.1777 | 2.8942
2014-04-17 | 22時 | 4.7 | 2.6 | 49.3286 | 3.1131
2014-04-17 | 23時 | 4.5 | 2.6 | 50.0238 | 4.1382
2014-04-18 | 0時 | 4.2 | 2.5 | 49.1301 | 4.3311
2014-04-18 | 1時 | 3.6 | 2.7 | 55.3312 | 4.5125
2014-04-18 | 2時 | 3.3 | 2.7 | 56.5162 | 4.6404
2014-04-18 | 3時 | 3.1 | 2.7 | 57.3218 | 4.7403
2014-04-18 | 4時 | 2.6 | 2.6 | 57.2021 | 4.6631
2014-04-18 | 5時 | 3.2 | 2.6 | 54.8181 | 4.2358
2014-04-18 | 6時 | 5.3 | 2.7 | 49.1184 | 0.36302
2014-04-18 | 7時 | 5.3 | 2.6 | 47.3068 | 0.45147
2014-04-18 | 8時 | 6.4 | 2.6 | 43.836 | 0
2014-04-18 | 9時 | 8 | 2 | 30.2476 | 0
2014-04-18 | 10時 | 8.2 | 2 | 29.8388 | 0
2014-04-18 | 11時 | 8.1 | 1.3 | 19.5495 | 0
2014-04-18 | 12時 | 9 | 1.4 | 19.8042 | 0
2014-04-18 | 13時 | 9.6 | 1.8 | 24.438 | 0
2014-04-18 | 14時 | 9.8 | 2 | 26.7824 | 0
2014-04-18 | 15時 | 9 | 1.7 | 24.0364 | 0
2014-04-18 | 16時 | 8.5 | 2.2 | 32.1507 | 0
2014-04-18 | 17時 | 7.9 | 2.5 | 38.0374 | 0.68484
2014-04-18 | 18時 | 7.7 | 2.5 | 38.5597 | 1.6894
2014-04-18 | 19時 | 7.3 | 2.6 | 41.2072 | 0.45683
2014-04-18 | 20時 | 6.2 | 2.9 | 49.5498 | 1.0196
2014-04-18 | 21時 | 4.9 | 2.7 | 50.507 | 1.6955
2014-04-18 | 22時 | 4.2 | 2.8 | 54.9993 | 2.4564
2014-04-18 | 23時 | 4 | 2.8 | 55.7776 | 3.646
2014-04-19 | 0時 | 3.8 | 2.7 | 54.5567 | 3.9329
2014-04-19 | 1時 | 4.2 | 3.3 | 64.7688 | 4.0349
2014-04-19 | 2時 | 3.6 | 3.2 | 65.5253 | 4.2329
2014-04-19 | 3時 | 2.6 | 3.9 | 85.6249 | 4.4768
2014-04-19 | 4時 | 2.2 | 3.7 | 83.6087 | 4.5558
2014-04-19 | 5時 | 2.7 | 3.7 | 80.6842 | 5.4022
2014-04-19 | 6時 | 3.5 | 3.7 | 76.2392 | 2.4592
2014-04-19 | 7時 | 4.2 | 3.7 | 72.5731 | 2.2487
2014-04-19 | 8時 | 4.5 | 3.8 | 72.9715 | 1.7644
2014-04-19 | 9時 | 4.8 | 3.9 | 73.3249 | 2.1613
2014-04-19 | 10時 | 5.3 | 4 | 72.6169 | 2.1091
2014-04-19 | 11時 | 5.2 | 4 | 73.1242 | 2.3698
2014-04-19 | 12時 | 5.4 | 4.4 | 79.2743 | 1.106
2014-04-19 | 13時 | 5.7 | 4.5 | 79.3919 | 2.0043
2014-04-19 | 14時 | 5.6 | 4.5 | 79.9446 | 2.3594
2014-04-19 | 15時 | 4.3 | 4.1 | 79.8055 | 2.1402
2014-04-19 | 16時 | 4.9 | 3.6 | 67.2457 | 1.9704
2014-04-19 | 17時 | 4.6 | 3.5 | 66.7737 | 4.5723
2014-04-19 | 18時 | 3.1 | 3.7 | 78.4266 | 5.2321
2014-04-19 | 19時 | 2.2 | 3.6 | 81.362 | 2.5012
2014-04-19 | 20時 | 1.1 | 3.3 | 80.7389 | 3.1884
2014-04-19 | 21時 | 0.1 | 3.2 | 84.1755 | 3.7968
2014-04-19 | 22時 | 0 | 3.1 | 82.1526 | 4.1995
2014-04-19 | 23時 | -0.6 | 3 | 83.5513 | 5.3304
2014-04-20 | 0時 | -0.2 | 3 | 80.8365 | 5.4566
2014-04-20 | 1時 | -1.3 | 2.8 | 82.6678 | 5.7309
2014-04-20 | 2時 | -1.9 | 2.9 | 89.995 | 5.9262
2014-04-20 | 3時 | -0.7 | 3 | 84.2454 | 5.8413
2014-04-20 | 4時 | -1.8 | 2.8 | 86.1832 | 5.842
2014-04-20 | 5時 | -0.8 | 3 | 84.9458 | 5.6523
2014-04-20 | 6時 | 1.6 | 3.3 | 77.8897 | 0.88793
2014-04-20 | 7時 | 5.1 | 3.8 | 69.9759 | 0
2014-04-20 | 8時 | 6.5 | 3.5 | 58.5203 | 0
2014-04-20 | 9時 | 7.8 | 2.9 | 44.3968 | 0
2014-04-20 | 10時 | 9.2 | 2.7 | 37.6033 | 0
2014-04-20 | 11時 | 10.1 | 1.9 | 24.9408 | 0
2014-04-20 | 12時 | 10.5 | 2.1 | 26.8302 | 0
2014-04-20 | 13時 | 9.1 | 2.3 | 32.2699 | 0
2014-04-20 | 14時 | 8.3 | 2.9 | 42.9114 | 0.49177
2014-04-20 | 15時 | 5.8 | 3.9 | 68.3964 | 0.85857
2014-04-20 | 16時 | 4.5 | 4 | 76.7875 | 1.1202
2014-04-20 | 17時 | 3.7 | 4.2 | 85.2613 | 3.952
2014-04-20 | 18時 | 2.9 | 4 | 85.955 | 4.8278
2014-04-20 | 19時 | 3.2 | 4.2 | 88.3261 | 1.9997
2014-04-20 | 20時 | 3.9 | 4.1 | 82.0802 | 2.4506
2014-04-20 | 21時 | 3.9 | 4.2 | 84.0687 | 2.8849
2014-04-20 | 22時 | 3.9 | 4.2 | 84.0687 | 3.2136
2014-04-20 | 23時 | 2.2 | 3.9 | 88.0999 | 4.4779
2014-04-21 | 0時 | 1.8 | 3.8 | 88.3445 | 4.7383
2014-04-21 | 1時 | 1.5 | 3.8 | 90.2647 | 4.9217
2014-04-21 | 2時 | 1.1 | 3.7 | 90.4675 | 5.0892
2014-04-21 | 3時 | 0.3 | 3.4 | 88.1202 | 5.3101
2014-04-21 | 4時 | -0.3 | 3.3 | 89.6136 | 4.9313
2014-04-21 | 5時 | 0.1 | 3.4 | 89.4079 | 5.4065
2014-04-21 | 6時 | 1.1 | 3.8 | 92.8977 | 0.87007
2014-04-21 | 7時 | 4.1 | 3.9 | 77.0105 | 0
2014-04-21 | 8時 | 7.3 | 3.9 | 61.6824 | 0
2014-04-21 | 9時 | 8.7 | 4.2 | 60.359 | 0
2014-04-21 | 10時 | 9.8 | 3.6 | 48.0851 | 0
2014-04-21 | 11時 | 11.3 | 3.2 | 38.697 | 0
2014-04-21 | 12時 | 11.1 | 3.1 | 37.9947 | 0
2014-04-21 | 13時 | 11 | 3 | 37.0201 | 0
2014-04-21 | 14時 | 11.1 | 2.7 | 33.1133 | 0
2014-04-21 | 15時 | 10.1 | 2.8 | 36.7019 | 0
2014-04-21 | 16時 | 9 | 2.8 | 39.5196 | 0
2014-04-21 | 17時 | 8.6 | 3 | 43.4899 | 0
2014-04-21 | 18時 | 6.5 | 4.5 | 75.1203 | 1.6808
2014-04-21 | 19時 | 5.7 | 4.5 | 79.3919 | 0.48949
2014-04-21 | 20時 | 5.1 | 4.4 | 80.9472 | 1.0597
2014-04-21 | 21時 | 4.5 | 4.2 | 80.6011 | 1.6327
2014-04-21 | 22時 | 4.3 | 4.2 | 81.7389 | 2.3841
2014-04-21 | 23時 | 3.9 | 4.2 | 84.0687 | 3.6147
2014-04-22 | 0時 | 3.2 | 4.1 | 86.2369 | 3.9947
2014-04-22 | 1時 | 2.9 | 4 | 85.955 | 4.2375
2014-04-22 | 2時 | 2.8 | 4 | 86.5672 | 4.4021
2014-04-22 | 3時 | 2.6 | 3.9 | 85.6249 | 4.553
2014-04-22 | 4時 | 2.6 | 3.9 | 85.6249 | 4.2371
2014-04-22 | 5時 | 3.6 | 3.9 | 79.7697 | 3.7124
2014-04-22 | 6時 | 5.5 | 4.1 | 73.3928 | 1.3464
2014-04-22 | 7時 | 6.2 | 4 | 68.2245 | 0
2014-04-22 | 8時 | 7.7 | 4.2 | 64.6045 | 0
2014-04-22 | 9時 | 9 | 3 | 42.3289 | 0
2014-04-22 | 10時 | 9.9 | 3 | 39.8412 | 0
2014-04-22 | 11時 | 10.3 | 3.1 | 40.0749 | 0
2014-04-22 | 12時 | 11.3 | 2.9 | 35.086 | 0
2014-04-22 | 13時 | 11.8 | 2.7 | 31.6131 | 0
2014-04-22 | 14時 | 11.9 | 2.3 | 26.7696 | 0
2014-04-22 | 15時 | 11.2 | 2.6 | 31.681 | 0
2014-04-22 | 16時 | 9.6 | 3.3 | 44.6955 | 0
2014-04-22 | 17時 | 7.9 | 3.3 | 50.1452 | 0
2014-04-22 | 18時 | 6.8 | 3.4 | 55.6954 | 0
2014-04-22 | 19時 | 4.7 | 3.7 | 70.0749 | 0.091521
2014-04-22 | 20時 | 4 | 3.8 | 75.5772 | 0.93905
2014-04-22 | 21時 | 3.2 | 3.7 | 77.8733 | 1.5404
2014-04-22 | 22時 | 2.4 | 3.6 | 80.21 | 3.2065
2014-04-22 | 23時 | 1.6 | 3.4 | 80.2372 | 3.9935
2014-04-23 | 0時 | 1.6 | 3.4 | 80.2372 | 4.3406
2014-04-23 | 1時 | 0.9 | 3.3 | 81.9109 | 4.6785
2014-04-23 | 2時 | 2.1 | 3.2 | 72.8865 | 4.6862
2014-04-23 | 3時 | 0.4 | 3.2 | 82.3644 | 5.0534
2014-04-23 | 4時 | 0.8 | 3.2 | 80.0167 | 4.7132
2014-04-23 | 5時 | 1.5 | 3.3 | 78.4505 | 3.2887
2014-04-23 | 6時 | 4.1 | 3.6 | 71.1207 | 1.3062
2014-04-23 | 7時 | 9.2 | 4.3 | 59.7338 | 0
2014-04-23 | 8時 | 10 | 4.3 | 56.6065 | 0
2014-04-23 | 9時 | 10.6 | 4.2 | 53.1249 | 0
2014-04-23 | 10時 | 11.7 | 4.3 | 50.5511 | 0
2014-04-23 | 11時 | 12.7 | 3.8 | 41.8598 | 0
2014-04-23 | 12時 | 13 | 4.3 | 46.4089 | 0
2014-04-23 | 13時 | 13.3 | 4.2 | 44.4567 | 0
2014-04-23 | 14時 | 12.7 | 4.2 | 46.2366 | 0
2014-04-23 | 15時 | 12.1 | 4.7 | 53.7796 | 0
2014-04-23 | 16時 | 11.9 | 4.8 | 55.6442 | 0
2014-04-23 | 17時 | 10.8 | 4.9 | 61.0903 | 0
2014-04-23 | 18時 | 10.6 | 4.7 | 59.4019 | 0
2014-04-23 | 19時 | 10.8 | 5.1 | 63.5636 | 0
2014-04-23 | 20時 | 10.5 | 5.2 | 66.1084 | 0
2014-04-23 | 21時 | 10.4 | 5.5 | 70.3571 | 0
2014-04-23 | 22時 | 10.2 | 5.8 | 75.1574 | 0.6799
2014-04-23 | 23時 | 10.2 | 6 | 77.7242 | 1.2685
2014-04-24 | 0時 | 9.8 | 6.6 | 87.7352 | 1.632
2014-04-24 | 1時 | 9.4 | 6.7 | 91.4772 | 2.1397
2014-04-24 | 2時 | 9 | 6.4 | 89.813 | 2.4165
2014-04-24 | 3時 | 9.5 | 6.5 | 88.1793 | 2.507
2014-04-24 | 4時 | 9.8 | 6.5 | 86.4197 | 2.38
2014-04-24 | 5時 | 10.4 | 6.7 | 85.5441 | 2.4772
2014-04-24 | 6時 | 9.9 | 6.5 | 85.8419 | 0.30537
2014-04-24 | 7時 | 11 | 7.2 | 88.2552 | 0.14214
2014-04-24 | 8時 | 10.9 | 7.2 | 88.844 | 0
2014-04-24 | 9時 | 10.4 | 7 | 89.3319 | 0.10657
2014-04-24 | 10時 | 9.8 | 7 | 92.9934 | 0.2863
2014-04-24 | 11時 | 7.9 | 5.5 | 83.2822 | 0.53827
2014-04-24 | 12時 | 8.1 | 5.3 | 79.1937 | 0
2014-04-24 | 13時 | 10 | 5.4 | 70.9626 | 0
2014-04-24 | 14時 | 12.3 | 5.4 | 60.9129 | 0
2014-04-24 | 15時 | 12.4 | 3.2 | 35.9861 | 0
2014-04-24 | 16時 | 12.3 | 2.5 | 28.3314 | 0
2014-04-24 | 17時 | 11.4 | 2.6 | 31.2636 | 0.51758
2014-04-24 | 18時 | 9.6 | 2.9 | 39.303 | 1.3675
2014-04-24 | 19時 | 7.3 | 3.4 | 53.8174 | 0.46884
2014-04-24 | 20時 | 6.4 | 3.4 | 57.2507 | 1.1698
2014-04-24 | 21時 | 4.4 | 3.6 | 69.6391 | 2.1283
2014-04-24 | 22時 | 4.1 | 3.4 | 67.1911 | 2.6752
2014-04-24 | 23時 | 3.1 | 3.4 | 72.1023 | 3.9517
2014-04-25 | 0時 | 3.6 | 3.2 | 65.5253 | 4.1407
2014-04-25 | 1時 | 2.6 | 3.1 | 68.1479 | 4.4478
2014-04-25 | 2時 | 1.7 | 3.1 | 72.6698 | 4.724
2014-04-25 | 3時 | 1.7 | 3 | 70.3369 | 4.856
2014-04-25 | 4時 | 1.4 | 2.8 | 67.0973 | 4.6925
2014-04-25 | 5時 | 3 | 2.9 | 61.9859 | 4.1085
2014-04-25 | 6時 | 5.5 | 3.2 | 57.3647 | 0.010016
2014-04-25 | 7時 | 10 | 2.9 | 38.262 | 0
2014-04-25 | 8時 | 14.3 | 3.2 | 31.7904 | 0
2014-04-25 | 9時 | 13.1 | 3.6 | 38.6438 | 0
2014-04-25 | 10時 | 14.6 | 2.9 | 28.2699 | 0
2014-04-25 | 11時 | 14.5 | 3.6 | 35.2817 | 0
2014-04-25 | 12時 | 13.1 | 3.6 | 38.6438 | 0
2014-04-25 | 13時 | 13.8 | 3.8 | 38.9585 | 0
2014-04-25 | 14時 | 12.1 | 4.3 | 49.234 | 0
2014-04-25 | 15時 | 11.6 | 4.4 | 52.0616 | 0
2014-04-25 | 16時 | 11.7 | 4.5 | 52.8854 | 0
2014-04-25 | 17時 | 8.9 | 5.5 | 77.8178 | 0
2014-04-25 | 18時 | 7.3 | 5.2 | 82.0727 | 0.91805
2014-04-25 | 19時 | 6.5 | 4.9 | 81.7454 | 0.21333
2014-04-25 | 20時 | 6 | 4.8 | 82.9033 | 0.82248
2014-04-25 | 21時 | 5.5 | 4.6 | 82.2775 | 1.3314
2014-04-25 | 22時 | 3.9 | 4.3 | 86.0566 | 2.3372
2014-04-25 | 23時 | 3.6 | 4.2 | 85.8646 | 3.5988
2014-04-26 | 0時 | 3.3 | 3.9 | 81.478 | 3.9419
2014-04-26 | 1時 | 2.7 | 3.8 | 82.8516 | 4.2297
2014-04-26 | 2時 | 1.8 | 3.8 | 88.3445 | 4.5216
2014-04-26 | 3時 | 1.7 | 3.5 | 81.9941 | 4.6804
2014-04-26 | 4時 | 3.3 | 3.5 | 73.168 | 4.3989
2014-04-26 | 5時 | 4.8 | 3.7 | 69.5869 | 4.6776
2014-04-26 | 6時 | 6.5 | 3.9 | 65.1667 | 1.8206
2014-04-26 | 7時 | 7 | 4.1 | 66.1718 | 1.6175
2014-04-26 | 8時 | 6 | 4.6 | 79.4743 | 1.2875
2014-04-26 | 9時 | 6.9 | 4.6 | 74.6933 | 1.9334
2014-04-26 | 10時 | 6.2 | 4.9 | 83.455 | 1.5821
2014-04-26 | 11時 | 7.5 | 4.8 | 74.7776 | 1.5678
2014-04-26 | 12時 | 7 | 4.3 | 69.3775 | 0.44157
2014-04-26 | 13時 | 7.2 | 4.1 | 65.2704 | 1.3876
2014-04-26 | 14時 | 6.9 | 4.2 | 68.2418 | 1.8492
2014-04-26 | 15時 | 6.5 | 4.4 | 73.4627 | 1.5282
2014-04-26 | 16時 | 6.1 | 4.7 | 80.6295 | 1.538
2014-04-26 | 17時 | 5.8 | 4.3 | 75.3633 | 4.004
2014-04-26 | 18時 | 4.9 | 4.4 | 82.0843 | 4.4649
2014-04-26 | 19時 | 4.4 | 4.4 | 85.0058 | 1.9644
2014-04-26 | 20時 | 4.1 | 4.2 | 82.8947 | 2.5204
2014-04-26 | 21時 | 3.8 | 4.1 | 82.6601 | 2.9839
2014-04-26 | 22時 | 3.2 | 4 | 84.147 | 3.405
2014-04-26 | 23時 | 1.9 | 3.8 | 87.7146 | 4.6212
2014-04-27 | 0時 | 2 | 3.8 | 87.0897 | 4.7993
2014-04-27 | 1時 | 1.9 | 3.9 | 90.0085 | 4.9341
2014-04-27 | 2時 | 2.5 | 3.9 | 86.2363 | 4.9288
2014-04-27 | 3時 | 2 | 3.8 | 87.0897 | 5.0592
2014-04-27 | 4時 | 2.4 | 3.9 | 86.8526 | 4.4152
2014-04-27 | 5時 | 4.1 | 4.2 | 82.8947 | 3.5925
2014-04-27 | 6時 | 7.2 | 4.2 | 66.8517 | 0
2014-04-27 | 7時 | 9 | 3.4 | 47.942 | 0
2014-04-27 | 8時 | 10.3 | 4 | 51.6353 | 0
2014-04-27 | 9時 | 11.4 | 4.1 | 49.1822 | 0
2014-04-27 | 10時 | 11.8 | 4.5 | 52.5371 | 0
2014-04-27 | 11時 | 12 | 4.4 | 50.7041 | 0
2014-04-27 | 12時 | 12 | 4.2 | 48.4148 | 0
2014-04-27 | 13時 | 12.4 | 4.1 | 46.041 | 0
2014-04-27 | 14時 | 11.5 | 4.1 | 48.8575 | 0
2014-04-27 | 15時 | 11.9 | 4.1 | 47.5825 | 0
2014-04-27 | 16時 | 11.1 | 4.2 | 51.3863 | 0
2014-04-27 | 17時 | 10.1 | 3.9 | 51.0306 | 0
2014-04-27 | 18時 | 9.1 | 3.7 | 51.7963 | 0.092827
2014-04-27 | 19時 | 8 | 3.8 | 57.3051 | 0
2014-04-27 | 20時 | 7 | 4.2 | 67.7749 | 0.49716
2014-04-27 | 21時 | 5.9 | 4 | 69.6548 | 1.1026
2014-04-27 | 22時 | 5.2 | 3.9 | 71.3074 | 1.5807
2014-04-27 | 23時 | 4.9 | 3.8 | 70.9589 | 3.1045
2014-04-28 | 0時 | 5 | 4 | 74.1505 | 3.44
2014-04-28 | 1時 | 4.6 | 3.8 | 72.4624 | 3.7087
2014-04-28 | 2時 | 4.8 | 3.7 | 69.5869 | 3.835
2014-04-28 | 3時 | 4 | 3.7 | 73.6001 | 4.0622
2014-04-28 | 4時 | 3.7 | 3.8 | 77.1905 | 4.041
2014-04-28 | 5時 | 4.9 | 3.7 | 69.1026 | 4.5909
2014-04-28 | 6時 | 6 | 3.8 | 65.7366 | 1.7574
2014-04-28 | 7時 | 7.2 | 3.7 | 58.9402 | 1.4428
2014-04-28 | 8時 | 8.3 | 3.8 | 56.1479 | 0.82266
2014-04-28 | 9時 | 9.3 | 4 | 55.2194 | 1.0643
2014-04-28 | 10時 | 9.5 | 4.3 | 58.5389 | 1.0278
2014-04-28 | 11時 | 9.9 | 4.5 | 59.6187 | 0.78456
2014-04-28 | 12時 | 10.9 | 4.5 | 55.7668 | 0.03139
2014-04-28 | 13時 | 11.6 | 4.6 | 54.4107 | 0.55839
2014-04-28 | 14時 | 12.2 | 4.9 | 55.6822 | 0.56171
2014-04-28 | 15時 | 12.1 | 5.1 | 58.3194 | 0.10505
2014-04-28 | 16時 | 11.6 | 4.9 | 57.9315 | 0.14111
2014-04-28 | 17時 | 11.2 | 5 | 60.6918 | 1.393
2014-04-28 | 18時 | 9.7 | 5.3 | 71.0756 | 2.1963
2014-04-28 | 19時 | 8.5 | 5 | 72.7434 | 0.65389
2014-04-28 | 20時 | 7.9 | 4.9 | 74.2679 | 1.3137
2014-04-28 | 21時 | 8.3 | 5.2 | 76.6625 | 1.6886
2014-04-28 | 22時 | 7.8 | 5.2 | 79.3161 | 2.0605
2014-04-28 | 23時 | 7.8 | 5.3 | 80.8285 | 3.0651
2014-04-29 | 0時 | 7.7 | 5.4 | 82.9041 | 3.2251
2014-04-29 | 1時 | 7.8 | 5.3 | 80.8285 | 3.2977
2014-04-29 | 2時 | 7.8 | 5.3 | 80.8285 | 3.3503
2014-04-29 | 3時 | 6.6 | 5 | 82.8279 | 3.5708
2014-04-29 | 4時 | 5.6 | 4.9 | 86.9953 | 3.6615
2014-04-29 | 5時 | 5.6 | 5 | 88.7565 | 3.4902
2014-04-29 | 6時 | 5.8 | 5.1 | 89.2703 | 3.1612
2014-04-29 | 7時 | 6.8 | 5 | 81.6961 | 1.8977
2014-04-29 | 8時 | 8.5 | 5.3 | 77.0711 | 0.19255
2014-04-29 | 9時 | 9.8 | 5.5 | 73.2409 | 0
2014-04-29 | 10時 | 10.9 | 5.2 | 64.3697 | 0
2014-04-29 | 11時 | 11.4 | 5.2 | 62.268 | 0
2014-04-29 | 12時 | 11.3 | 5.3 | 63.8773 | 0
2014-04-29 | 13時 | 11.7 | 5.5 | 64.5347 | 0
2014-04-29 | 14時 | 10.5 | 5.3 | 67.369 | 0.61395
2014-04-29 | 15時 | 9.7 | 5.5 | 73.7342 | 0.30694
2014-04-29 | 16時 | 9.3 | 5.6 | 77.1101 | 1.4894
2014-04-29 | 17時 | 7.8 | 5.5 | 83.8519 | 2.6705
2014-04-29 | 18時 | 6.9 | 5.5 | 89.1791 | 0.97542
2014-04-29 | 19時 | 5.6 | 5.1 | 90.5172 | 1.6908
2014-04-29 | 20時 | 5.4 | 5 | 89.9982 | 1.9221
2014-04-29 | 21時 | 5.1 | 4.9 | 90.0738 | 2.4149
2014-04-29 | 22時 | 4.6 | 4.6 | 87.6057 | 3.7181
2014-04-29 | 23時 | 4.4 | 4.6 | 88.8413 | 3.952
2014-04-30 | 0時 | 4.4 | 4.5 | 86.9239 | 4.0717
2014-04-30 | 1時 | 4.2 | 4.6 | 90.0965 | 4.1789
2014-04-30 | 2時 | 4.3 | 4.7 | 91.3968 | 4.2258
2014-04-30 | 3時 | 4.2 | 4.7 | 92.0404 | 4.2861
2014-04-30 | 4時 | 3.8 | 4.6 | 92.6665 | 4.3228
2014-04-30 | 5時 | 3.6 | 4.5 | 91.9538 | 4.1766
2014-04-30 | 6時 | 4 | 4.6 | 91.3714 | 3.9141
2014-04-30 | 7時 | 4.1 | 4.6 | 90.7315 | 3.0475
2014-04-30 | 8時 | 4 | 4.5 | 89.3994 | 1.2136
2014-04-30 | 9時 | 4 | 4.4 | 87.4267 | 0.55372
2014-04-30 | 10時 | 4.5 | 4.4 | 84.4123 | 0.32255
2014-04-30 | 11時 | 5.1 | 4.6 | 84.5996 | 1.4019
2014-04-30 | 12時 | 4.6 | 4.4 | 83.8235 | 1.2837
2014-04-30 | 13時 | 4.3 | 4.5 | 87.5355 | 2.1283
2014-04-30 | 14時 | 4.7 | 4.6 | 86.995 | 2.424
2014-04-30 | 15時 | 4.9 | 4.6 | 85.788 | 1.766
2014-04-30 | 16時 | 5.3 | 4.7 | 85.2296 | 3.8426
2014-04-30 | 17時 | 5.3 | 4.7 | 85.2296 | 4.2897
2014-04-30 | 18時 | 5.5 | 4.4 | 78.7253 | 1.8869
2014-04-30 | 19時 | 5.1 | 4.4 | 80.9472 | 2.3492
2014-04-30 | 20時 | 4.8 | 4.4 | 82.6595 | 2.5015
2014-04-30 | 21時 | 4.7 | 4.5 | 85.1174 | 2.9034
2014-04-30 | 22時 | 5 | 4.6 | 85.1914 | 4.0313
2014-04-30 | 23時 | 5.1 | 4.8 | 88.2496 | 4.166
2014-05-01 | 0時 | 5 | 4.8 | 88.8671 | 4.2545
2014-05-01 | 1時 | 5.2 | 4.9 | 89.4485 | 4.2714
2014-05-01 | 2時 | 4.9 | 5.1 | 95.0369 | 4.3505
2014-05-01 | 3時 | 5.2 | 5.4 | 98.4973 | 4.3408
2014-05-01 | 4時 | 4.6 | 5.2 | 98.9378 | 4.0396
2014-05-01 | 5時 | 7 | 6.3 | 101.3225 | 2.6083
2014-05-01 | 6時 | 12.5 | 6.9 | 76.6334 | 0
2014-05-01 | 7時 | 14.1 | 7.2 | 72.0009 | 0
2014-05-01 | 8時 | 16 | 7.5 | 66.3338 | 0
2014-05-01 | 9時 | 16.4 | 7.6 | 65.5141 | 0
2014-05-01 | 10時 | 16.8 | 7.7 | 64.6984 | 0
2014-05-01 | 11時 | 17.1 | 7.8 | 64.2931 | 0
2014-05-01 | 12時 | 18.3 | 7.9 | 60.362 | 0
2014-05-01 | 13時 | 18.7 | 8 | 59.6033 | 0
2014-05-01 | 14時 | 19.1 | 8.1 | 58.8496 | 0
2014-05-01 | 15時 | 18.9 | 8.1 | 59.589 | 0
2014-05-01 | 16時 | 18 | 8.1 | 63.0479 | 0
2014-05-01 | 17時 | 16.7 | 8.2 | 69.2837 | 0
2014-05-01 | 18時 | 16.6 | 8.2 | 69.7256 | 0
2014-05-01 | 19時 | 16.7 | 8.2 | 69.2837 | 0
2014-05-01 | 20時 | 16.9 | 8.2 | 68.4093 | 0
2014-05-01 | 21時 | 16.4 | 7.8 | 67.2168 | 0
2014-05-01 | 22時 | 16.1 | 7.5 | 65.9114 | 0
2014-05-01 | 23時 | 15.7 | 7.1 | 64.0536 | 0
2014-05-02 | 0時 | 12.6 | 6.8 | 75.0404 | 0
2014-05-02 | 1時 | 10.8 | 6.5 | 80.8319 | 0
2014-05-02 | 2時 | 10.3 | 6.2 | 79.7544 | 0
2014-05-02 | 3時 | 9.5 | 5.9 | 80.1162 | 0.8068
2014-05-02 | 4時 | 8.7 | 5.6 | 80.2991 | 0.57298
2014-05-02 | 5時 | 10 | 5.3 | 69.6595 | 0.47255
2014-05-02 | 6時 | 11 | 5 | 61.5034 | 0
2014-05-02 | 7時 | 11.6 | 4.8 | 56.7582 | 0
2014-05-02 | 8時 | 13.1 | 4.5 | 48.2354 | 0
2014-05-02 | 9時 | 13.8 | 4.2 | 43.0319 | 0
2014-05-02 | 10時 | 13.9 | 3.9 | 39.7184 | 0
2014-05-02 | 11時 | 14.5 | 3.6 | 35.2817 | 0
2014-05-02 | 12時 | 15.2 | 3.3 | 30.929 | 0
2014-05-02 | 13時 | 15.1 | 2.9 | 27.373 | 0
2014-05-02 | 14時 | 15.4 | 2.6 | 24.0842 | 0
2014-05-02 | 15時 | 13.8 | 2.7 | 27.7298 | 0
2014-05-02 | 16時 | 12.6 | 2.8 | 31.0968 | 0
2014-05-02 | 17時 | 10.7 | 2.9 | 36.5136 | 0
2014-05-02 | 18時 | 9.1 | 3 | 42.0441 | 0
2014-05-02 | 19時 | 8.2 | 3.1 | 46.1688 | 0
2014-05-02 | 20時 | 7.2 | 3.2 | 51.0161 | 0
2014-05-02 | 21時 | 6.5 | 3.2 | 53.5299 | 0
2014-05-02 | 22時 | 5.8 | 3.2 | 56.183 | 0.56188
2014-05-02 | 23時 | 4.3 | 3.2 | 62.3769 | 1.9106
2014-05-03 | 0時 | 3.3 | 3.3 | 69.009 | 2.9595
2014-05-03 | 1時 | 2.9 | 3.3 | 70.9922 | 3.5255
2014-05-03 | 2時 | 2.2 | 3.4 | 76.8664 | 3.9539
2014-05-03 | 3時 | 2.2 | 3.4 | 76.8664 | 4.1936
2014-05-03 | 4時 | 3.2 | 3.6 | 75.7807 | 3.476
2014-05-03 | 5時 | 5.7 | 3.6 | 63.6049 | 2.5757
2014-05-03 | 6時 | 7.3 | 3.7 | 58.5379 | 1.5632
2014-05-03 | 7時 | 9.1 | 3.9 | 54.5787 | 0
2014-05-03 | 8時 | 10.2 | 4 | 51.9817 | 0
2014-05-03 | 9時 | 11.2 | 3.7 | 45.0052 | 0
2014-05-03 | 10時 | 12.3 | 3.5 | 39.6005 | 0
2014-05-03 | 11時 | 12.6 | 3.2 | 35.5165 | 0
2014-05-03 | 12時 | 12.4 | 3 | 33.7478 | 0
2014-05-03 | 13時 | 12.2 | 2.7 | 30.7901 | 0
2014-05-03 | 14時 | 12.7 | 2.5 | 27.5967 | 0
2014-05-03 | 15時 | 12.7 | 2.6 | 28.696 | 0
2014-05-03 | 16時 | 12.4 | 2.8 | 31.508 | 0
2014-05-03 | 17時 | 11.7 | 2.9 | 34.169 | 0
2014-05-03 | 18時 | 10.9 | 3 | 37.2671 | 0
2014-05-03 | 19時 | 10.1 | 3.1 | 40.6147 | 0
2014-05-03 | 20時 | 9.2 | 3.3 | 45.9155 | 0
2014-05-03 | 21時 | 8.8 | 3.6 | 51.4366 | 0
2014-05-03 | 22時 | 8.7 | 3.8 | 54.6454 | 0.84774
2014-05-03 | 23時 | 6.9 | 4.1 | 66.6277 | 1.6268
2014-05-04 | 0時 | 6.2 | 4.4 | 74.999 | 2.4832
2014-05-04 | 1時 | 6.4 | 4.6 | 77.3085 | 2.8123
2014-05-04 | 2時 | 6 | 4.9 | 84.6169 | 3.0991
2014-05-04 | 3時 | 6.2 | 5.1 | 86.8336 | 3.2409
2014-05-04 | 4時 | 4.9 | 5.3 | 98.7324 | 3.3664
2014-05-04 | 5時 | 5.4 | 5.6 | 100.7017 | 3.1949
2014-05-04 | 6時 | 5.1 | 5.5 | 101.0066 | 2.9676
2014-05-04 | 7時 | 5.9 | 5.8 | 100.7099 | 1.8404
2014-05-04 | 8時 | 8 | 6.4 | 96.1146 | 0.12356
2014-05-04 | 9時 | 9.9 | 6.3 | 83.2271 | 0
2014-05-04 | 10時 | 9.1 | 6.2 | 86.4485 | 0
2014-05-04 | 11時 | 11.6 | 6.2 | 73.1493 | 0
2014-05-04 | 12時 | 11.7 | 6.1 | 71.5065 | 0
2014-05-04 | 13時 | 13 | 6.1 | 65.6472 | 0
2014-05-04 | 14時 | 12.2 | 6 | 68.0629 | 0
2014-05-04 | 15時 | 10.3 | 5.7 | 73.381 | 0
2014-05-04 | 16時 | 9.7 | 5.5 | 73.7342 | 0.38866
2014-05-04 | 17時 | 8.1 | 5.3 | 79.1937 | 1.5482
2014-05-04 | 18時 | 7.1 | 5.1 | 81.6181 | 0.50409
2014-05-04 | 19時 | 6.8 | 5 | 81.6961 | 1.12
2014-05-04 | 20時 | 6.5 | 4.8 | 80.09 | 1.4646
2014-05-04 | 21時 | 6.2 | 4.6 | 78.383 | 2.0026
2014-05-04 | 22時 | 5.7 | 4.5 | 79.3919 | 3.336
2014-05-04 | 23時 | 5.1 | 4.4 | 80.9472 | 3.656
2014-05-05 | 0時 | 4.3 | 4.2 | 81.7389 | 3.9252
2014-05-05 | 1時 | 3.5 | 4.1 | 84.4274 | 4.1709
2014-05-05 | 2時 | 3.6 | 4.1 | 83.8336 | 4.2706
2014-05-05 | 3時 | 3.2 | 3.9 | 82.0564 | 4.4173
2014-05-05 | 4時 | 3.2 | 3.9 | 82.0564 | 4.227
2014-05-05 | 5時 | 3.9 | 3.8 | 76.1108 | 3.7646
2014-05-05 | 6時 | 4.7 | 3.7 | 70.0749 | 2.8584
2014-05-05 | 7時 | 6.2 | 3.7 | 63.1379 | 0.79419
2014-05-05 | 8時 | 6.2 | 3.6 | 61.4413 | 0.056214
2014-05-05 | 9時 | 6.6 | 3.7 | 61.42 | 0
2014-05-05 | 10時 | 8.6 | 3.7 | 53.5775 | 0
2014-05-05 | 11時 | 9 | 3.8 | 53.548 | 0
2014-05-05 | 12時 | 8.5 | 3.8 | 55.391 | 0
2014-05-05 | 13時 | 9.1 | 3.9 | 54.5787 | 0
2014-05-05 | 14時 | 8.1 | 4 | 59.8929 | 0
2014-05-05 | 15時 | 8.2 | 4 | 59.487 | 0
2014-05-05 | 16時 | 8 | 4 | 60.3019 | 0.34493
2014-05-05 | 17時 | 7.3 | 4 | 63.2539 | 1.6241
2014-05-05 | 18時 | 7 | 4.1 | 66.1718 | 0.48938
2014-05-05 | 19時 | 7.2 | 4.1 | 65.2704 | 0.88278
2014-05-05 | 20時 | 6.5 | 4.2 | 70.1459 | 1.2827
2014-05-05 | 21時 | 6.3 | 4.1 | 69.4378 | 1.9062
2014-05-05 | 22時 | 6 | 4 | 69.1743 | 3.238
2014-05-05 | 23時 | 5.5 | 4 | 71.6142 | 3.5589
2014-05-06 | 0時 | 5.2 | 3.9 | 71.3074 | 3.7609
2014-05-06 | 1時 | 5.7 | 3.8 | 67.117 | 3.8015
2014-05-06 | 2時 | 5.9 | 3.8 | 66.1932 | 3.8434
2014-05-06 | 3時 | 6 | 3.8 | 65.7366 | 3.8787
2014-05-06 | 4時 | 6.3 | 3.9 | 66.0717 | 3.4999
2014-05-06 | 5時 | 6.9 | 4 | 65.013 | 2.6807
2014-05-06 | 6時 | 8.1 | 4 | 59.8929 | 1.9609
2014-05-06 | 7時 | 9.1 | 4 | 55.9692 | 0
2014-05-06 | 8時 | 10.2 | 4.1 | 53.2727 | 0
2014-05-06 | 9時 | 9.8 | 4 | 53.3937 | 0
2014-05-06 | 10時 | 10.6 | 4 | 50.6114 | 0
2014-05-06 | 11時 | 10.6 | 3.9 | 49.354 | 0
2014-05-06 | 12時 | 11.4 | 3.8 | 45.6053 | 0
2014-05-06 | 13時 | 10.8 | 3.8 | 47.4595 | 0
2014-05-06 | 14時 | 11.3 | 3.8 | 45.9086 | 0
2014-05-06 | 15時 | 10.4 | 3.8 | 48.7424 | 0
2014-05-06 | 16時 | 9.4 | 3.8 | 52.123 | 0
2014-05-06 | 17時 | 9.3 | 3.9 | 53.8476 | 0
2014-05-06 | 18時 | 8.2 | 4 | 59.487 | 0
2014-05-06 | 19時 | 7.6 | 4 | 61.9694 | 0
2014-05-06 | 20時 | 7.3 | 4.1 | 64.8248 | 0.57099
2014-05-06 | 21時 | 7.1 | 4 | 64.1267 | 1.0266
2014-05-06 | 22時 | 6.7 | 3.8 | 62.6373 | 2.3721
2014-05-06 | 23時 | 6.1 | 3.7 | 63.5757 | 3.0313
2014-05-07 | 0時 | 6.3 | 3.6 | 61.0185 | 3.2768
2014-05-07 | 1時 | 5.7 | 3.4 | 60.0905 | 3.5424
2014-05-07 | 2時 | 4.4 | 3.4 | 65.7913 | 3.8816
2014-05-07 | 3時 | 4.9 | 3.4 | 63.5302 | 3.9533
2014-05-07 | 4時 | 4 | 3.4 | 67.665 | 2.7424
2014-05-07 | 5時 | 6.8 | 3.4 | 55.6954 | 1.1723
2014-05-07 | 6時 | 9 | 3.4 | 47.942 | 0.036204
2014-05-07 | 7時 | 10.3 | 3.4 | 43.9321 | 0
2014-05-07 | 8時 | 11.2 | 3.4 | 41.376 | 0
2014-05-07 | 9時 | 11.4 | 3.3 | 39.6363 | 0
2014-05-07 | 10時 | 12.7 | 3.1 | 34.1871 | 0
2014-05-07 | 11時 | 12.7 | 3 | 33.0895 | 0
2014-05-07 | 12時 | 13.4 | 2.8 | 29.511 | 0
2014-05-07 | 13時 | 13.3 | 2.7 | 28.6479 | 0
2014-05-07 | 14時 | 12.7 | 2.6 | 28.696 | 0
2014-05-07 | 15時 | 12.6 | 2.7 | 29.991 | 0
2014-05-07 | 16時 | 11.5 | 2.8 | 33.4355 | 0
2014-05-07 | 17時 | 11.5 | 2.9 | 34.6241 | 0
2014-05-07 | 18時 | 8.6 | 3.1 | 44.9324 | 0
2014-05-07 | 19時 | 8.1 | 3.3 | 49.467 | 0
2014-05-07 | 20時 | 6.3 | 3.4 | 57.647 | 0
2014-05-07 | 21時 | 5.8 | 3.3 | 57.9294 | 0.36623
2014-05-07 | 22時 | 5.3 | 3.3 | 59.976 | 1.8308
2014-05-07 | 23時 | 4.2 | 3.1 | 60.8629 | 2.8919
2014-05-08 | 0時 | 3.5 | 3.1 | 63.9374 | 3.4961
2014-05-08 | 1時 | 3.8 | 2.9 | 58.5791 | 3.7657
2014-05-08 | 2時 | 2.4 | 2.9 | 64.686 | 4.1803
2014-05-08 | 3時 | 1.1 | 2.9 | 70.9978 | 4.5708
2014-05-08 | 4時 | 1.7 | 3 | 70.3369 | 3.1152
2014-05-08 | 5時 | 3.8 | 3.1 | 62.5991 | 2.674
2014-05-08 | 6時 | 4.1 | 3.1 | 61.2918 | 0
2014-05-08 | 7時 | 5.5 | 3.2 | 57.3647 | 0
2014-05-08 | 8時 | 6.5 | 3.3 | 55.1939 | 0
2014-05-08 | 9時 | 8.2 | 3.3 | 49.1317 | 0
2014-05-08 | 10時 | 7.9 | 3.2 | 48.6334 | 0
2014-05-08 | 11時 | 8.3 | 3.1 | 45.8562 | 0
2014-05-08 | 12時 | 8.5 | 3.1 | 45.238 | 0
2014-05-08 | 13時 | 7.8 | 3 | 45.9203 | 0
2014-05-08 | 14時 | 7.6 | 2.9 | 45.0069 | 0
2014-05-08 | 15時 | 8.3 | 3 | 44.3841 | 0
2014-05-08 | 16時 | 7.2 | 3.1 | 49.4297 | 0.30398
2014-05-08 | 17時 | 7 | 3.2 | 51.7206 | 1.9615
2014-05-08 | 18時 | 6.1 | 3.2 | 55.0284 | 2.8975
2014-05-08 | 19時 | 5.3 | 3.3 | 59.976 | 1.0969
2014-05-08 | 20時 | 4.5 | 3.4 | 65.332 | 1.8985
2014-05-08 | 21時 | 3.5 | 3.4 | 70.0913 | 2.5991
2014-05-08 | 22時 | 2.4 | 3.4 | 75.7782 | 3.2048
2014-05-08 | 23時 | 1.5 | 3.3 | 78.4505 | 4.4491
2014-05-09 | 0時 | 0.8 | 3.3 | 82.504 | 4.7996
2014-05-09 | 1時 | 0.5 | 3.3 | 84.3122 | 5.0244
2014-05-09 | 2時 | 0.2 | 3.3 | 86.1646 | 5.208
2014-05-09 | 3時 | 0.5 | 3.4 | 86.8532 | 5.2767
2014-05-09 | 4時 | 0.7 | 3.4 | 85.6064 | 3.8343
2014-05-09 | 5時 | 3.2 | 3.5 | 73.6875 | 3.1028
2014-05-09 | 6時 | 6.6 | 3.5 | 58.1186 | 0
2014-05-09 | 7時 | 7.9 | 3.6 | 54.6776 | 0
2014-05-09 | 8時 | 9.5 | 3.7 | 50.419 | 0
2014-05-09 | 9時 | 12.7 | 3.6 | 39.6694 | 0
2014-05-09 | 10時 | 13.3 | 3.5 | 37.0887 | 0
2014-05-09 | 11時 | 14.4 | 3.5 | 34.5298 | 0
2014-05-09 | 12時 | 14.8 | 3.5 | 33.6488 | 0
2014-05-09 | 13時 | 15.7 | 3.4 | 30.855 | 0
2014-05-09 | 14時 | 15.6 | 3.4 | 31.0534 | 0
2014-05-09 | 15時 | 14.9 | 3.5 | 33.4326 | 0
2014-05-09 | 16時 | 14.2 | 3.7 | 36.9669 | 0
2014-05-09 | 17時 | 13.3 | 3.8 | 40.2484 | 0
2014-05-09 | 18時 | 11.6 | 3.9 | 46.1824 | 0
2014-05-09 | 19時 | 10.5 | 4 | 50.9501 | 0
2014-05-09 | 20時 | 8.8 | 4.2 | 59.9519 | 0
2014-05-09 | 21時 | 8.1 | 4.1 | 61.3804 | 0
2014-05-09 | 22時 | 7.2 | 4 | 63.6886 | 0.76967
2014-05-09 | 23時 | 7.2 | 4 | 63.6886 | 1.7743
2014-05-10 | 0時 | 6.2 | 3.9 | 66.5295 | 2.6939
2014-05-10 | 1時 | 6.2 | 3.8 | 64.834 | 3.0238
2014-05-10 | 2時 | 6.4 | 3.8 | 63.9452 | 3.2046
2014-05-10 | 3時 | 6 | 3.9 | 67.4557 | 3.4038
2014-05-10 | 4時 | 5.5 | 4 | 71.6142 | 3.3877
2014-05-10 | 5時 | 6.5 | 4 | 66.8269 | 3.8194
2014-05-10 | 6時 | 8.5 | 4.1 | 59.7353 | 0.99759
2014-05-10 | 7時 | 9.9 | 4.2 | 55.6708 | 0.66587
2014-05-10 | 8時 | 12.7 | 4.3 | 47.3299 | 0
2014-05-10 | 9時 | 13.7 | 4.2 | 43.3127 | 0.14964
2014-05-10 | 10時 | 14.4 | 4.2 | 41.3894 | 0.066108
2014-05-10 | 11時 | 15.4 | 4.2 | 38.8058 | 0
2014-05-10 | 12時 | 15.3 | 4.2 | 39.0558 | 0
2014-05-10 | 13時 | 15.3 | 4.1 | 38.132 | 0
2014-05-10 | 14時 | 15 | 4.1 | 38.8751 | 0
2014-05-10 | 15時 | 14.3 | 4.2 | 41.6582 | 0
2014-05-10 | 16時 | 13.5 | 4.2 | 43.8805 | 0
2014-05-10 | 17時 | 13.1 | 4.3 | 46.1063 | 0
2014-05-10 | 18時 | 11.7 | 4.4 | 51.7185 | 0.50537
2014-05-10 | 19時 | 11.2 | 4.4 | 53.4599 | 0
2014-05-10 | 20時 | 10.4 | 4.5 | 57.6568 | 0.227
2014-05-10 | 21時 | 9.4 | 4.7 | 64.3753 | 0.71974
2014-05-10 | 22時 | 9.4 | 5 | 68.4516 | 1.2498
2014-05-10 | 23時 | 9.1 | 5.4 | 75.3898 | 2.3799
2014-05-11 | 0時 | 8.4 | 5.7 | 83.3988 | 2.6875
2014-05-11 | 1時 | 7.9 | 6 | 90.781 | 2.9011
2014-05-11 | 2時 | 7.8 | 6.3 | 95.9262 | 3.0366
2014-05-11 | 3時 | 7.6 | 6.2 | 95.7162 | 3.1632
2014-05-11 | 4時 | 8.1 | 6.2 | 92.5089 | 2.882
2014-05-11 | 5時 | 8.9 | 6.2 | 87.6241 | 2.9979
2014-05-11 | 6時 | 9.5 | 6.2 | 84.1497 | 0.29597
2014-05-11 | 7時 | 11.6 | 6.2 | 73.1493 | 0.056968
2014-05-11 | 8時 | 12.4 | 6.2 | 69.3902 | 0
2014-05-11 | 9時 | 14.3 | 6.2 | 61.2997 | 0
2014-05-11 | 10時 | 16.2 | 6.3 | 55.1184 | 0
2014-05-11 | 11時 | 16.5 | 6.3 | 54.0746 | 0
2014-05-11 | 12時 | 16.3 | 6.3 | 54.768 | 0
2014-05-11 | 13時 | 16.9 | 6.3 | 52.7173 | 0
2014-05-11 | 14時 | 16.9 | 6.3 | 52.7173 | 0
2014-05-11 | 15時 | 17.8 | 6.3 | 49.8009 | 0
2014-05-11 | 16時 | 16.4 | 6.4 | 55.2751 | 0
2014-05-11 | 17時 | 15.2 | 6.4 | 59.6877 | 0
2014-05-11 | 18時 | 13.4 | 6.5 | 68.1044 | 0
2014-05-11 | 19時 | 12.2 | 6.6 | 74.7977 | 0
2014-05-11 | 20時 | 11 | 6.6 | 80.9778 | 0
2014-05-11 | 21時 | 10.1 | 6.5 | 84.6992 | 0
2014-05-11 | 22時 | 9.6 | 6.4 | 86.2546 | 0
2014-05-11 | 23時 | 9.1 | 6.3 | 87.8288 | 0.504
2014-05-12 | 0時 | 8.2 | 6.1 | 90.4144 | 1.4119
2014-05-12 | 1時 | 7.8 | 6 | 91.4019 | 2.19
2014-05-12 | 2時 | 7.4 | 5.9 | 92.3827 | 2.5679
2014-05-12 | 3時 | 7.6 | 6 | 92.6581 | 2.7554
2014-05-12 | 4時 | 8.2 | 6.1 | 90.4144 | 2.6267
2014-05-12 | 5時 | 8.5 | 6.2 | 90.0295 | 2.9834
2014-05-12 | 6時 | 10.2 | 6.3 | 81.5715 | 0.40315
2014-05-12 | 7時 | 12 | 6.4 | 73.5167 | 0.13674
2014-05-12 | 8時 | 14 | 6.6 | 66.4939 | 0
2014-05-12 | 9時 | 15.5 | 6.9 | 63.0725 | 0
2014-05-12 | 10時 | 16.3 | 7.3 | 63.3605 | 0
2014-05-12 | 11時 | 16.6 | 7.6 | 64.6853 | 0
2014-05-12 | 12時 | 14.9 | 8 | 75.8715 | 0
2014-05-12 | 13時 | 14.1 | 8.3 | 82.8561 | 0
2014-05-12 | 14時 | 13.6 | 8.7 | 89.6608 | 0
2014-05-12 | 15時 | 13.1 | 8.6 | 91.5839 | 0
2014-05-12 | 16時 | 12.5 | 8.5 | 94.1639 | 0
2014-05-12 | 17時 | 12.2 | 8.4 | 94.9253 | 0.71873
2014-05-12 | 18時 | 11.9 | 8.3 | 95.6838 | 0.99058
2014-05-12 | 19時 | 11.6 | 8.2 | 96.4389 | 0
2014-05-12 | 20時 | 11.2 | 8.1 | 97.837 | 0.27697
2014-05-12 | 21時 | 11.2 | 8 | 96.6444 | 0.73118
2014-05-12 | 22時 | 11 | 7.9 | 96.728 | 1.0636
2014-05-12 | 23時 | 10.6 | 7.8 | 98.0967 | 2.1258
2014-05-13 | 0時 | 10.5 | 7.6 | 96.2517 | 2.2972
2014-05-13 | 1時 | 10.7 | 7.5 | 93.7417 | 2.3582
2014-05-13 | 2時 | 10 | 7.4 | 96.936 | 2.5241
2014-05-13 | 3時 | 9.9 | 7.2 | 94.9806 | 2.5995
2014-05-13 | 4時 | 9.6 | 7.1 | 95.5822 | 2.5348
2014-05-13 | 5時 | 9.6 | 6.9 | 92.9193 | 2.4032
2014-05-13 | 6時 | 9.5 | 6.8 | 92.2051 | 2.3148
2014-05-13 | 7時 | 8.6 | 6.6 | 95.1298 | 1.389
2014-05-13 | 8時 | 8.5 | 6.5 | 94.3407 | 0.29995
2014-05-13 | 9時 | 8 | 6.3 | 94.6278 | 0.077832
2014-05-13 | 10時 | 8.1 | 6.1 | 91.0313 | 0.052125
2014-05-13 | 11時 | 7.9 | 5.9 | 89.2822 | 1.0629
2014-05-13 | 12時 | 8.2 | 5.7 | 84.5394 | 0.91251
2014-05-13 | 13時 | 7 | 5.5 | 88.5689 | 1.503
2014-05-13 | 14時 | 6.8 | 5.4 | 88.1755 | 1.9547
2014-05-13 | 15時 | 7 | 5.1 | 82.18 | 1.2358
2014-05-13 | 16時 | 7.3 | 4.9 | 77.3747 | 2.8407
2014-05-13 | 17時 | 6.5 | 4.7 | 78.4339 | 3.4994
2014-05-13 | 18時 | 6 | 4.4 | 76.0432 | 1.4558
2014-05-13 | 19時 | 5.6 | 4.2 | 74.6507 | 1.9657
2014-05-13 | 20時 | 5.7 | 4 | 70.6269 | 2.0881
2014-05-13 | 21時 | 6.4 | 4.1 | 68.9604 | 2.3701
2014-05-13 | 22時 | 6 | 4.1 | 70.8924 | 3.5817
2014-05-13 | 23時 | 6.4 | 4.3 | 72.3012 | 3.6731
2014-05-14 | 0時 | 6.5 | 4.3 | 71.8045 | 3.725
2014-05-14 | 1時 | 6.1 | 4.4 | 75.5191 | 3.8219
2014-05-14 | 2時 | 6.3 | 4.5 | 76.1636 | 3.8279
2014-05-14 | 3時 | 6.6 | 4.5 | 74.6046 | 3.805
2014-05-14 | 4時 | 7.6 | 4.6 | 71.1966 | 3.2682
2014-05-14 | 5時 | 7.9 | 4.6 | 69.7543 | 2.8367
2014-05-14 | 6時 | 8.9 | 4.6 | 65.1775 | 2.1828
2014-05-14 | 7時 | 9.8 | 4.7 | 62.6675 | 0.47203
2014-05-14 | 8時 | 11.4 | 4.7 | 56.3256 | 0
2014-05-14 | 9時 | 11.5 | 4.6 | 54.772 | 0
2014-05-14 | 10時 | 12 | 4.6 | 52.9919 | 0
2014-05-14 | 11時 | 13.8 | 4.6 | 47.1001 | 0
2014-05-14 | 12時 | 13.2 | 4.6 | 48.9783 | 0
2014-05-14 | 13時 | 12.7 | 4.5 | 49.5155 | 0
2014-05-14 | 14時 | 12.9 | 4.5 | 48.8707 | 0
2014-05-14 | 15時 | 13.4 | 4.6 | 48.3431 | 0
2014-05-14 | 16時 | 12.1 | 4.7 | 53.7796 | 0
2014-05-14 | 17時 | 10.5 | 4.9 | 62.3243 | 0
2014-05-14 | 18時 | 9.3 | 5 | 68.9142 | 0
2014-05-14 | 19時 | 8.7 | 5.1 | 73.1879 | 0
2014-05-14 | 20時 | 8.8 | 5.3 | 75.5209 | 0
2014-05-14 | 21時 | 6.7 | 5.2 | 85.5229 | 0.34175
2014-05-14 | 22時 | 6.2 | 5 | 85.1446 | 1.7571
2014-05-14 | 23時 | 5.4 | 5 | 89.9982 | 2.7805
2014-05-15 | 0時 | 5.2 | 4.8 | 87.637 | 3.1932
2014-05-15 | 1時 | 4.6 | 4.7 | 89.4959 | 3.5299
2014-05-15 | 2時 | 4.4 | 4.7 | 90.7582 | 3.7498
2014-05-15 | 3時 | 4 | 4.8 | 95.3137 | 3.9576
2014-05-15 | 4時 | 4 | 5 | 99.2534 | 2.9853
2014-05-15 | 5時 | 6.2 | 5.3 | 90.2101 | 2.0286
2014-05-15 | 6時 | 8.3 | 5.6 | 82.507 | 0
2014-05-15 | 7時 | 11.4 | 5.8 | 69.3864 | 0
2014-05-15 | 8時 | 12.9 | 6.1 | 66.0783 | 0
2014-05-15 | 9時 | 13.7 | 6 | 61.698 | 0
2014-05-15 | 10時 | 15.9 | 6 | 53.5349 | 0
2014-05-15 | 11時 | 17.7 | 5.9 | 46.9638 | 0
2014-05-15 | 12時 | 17.3 | 5.9 | 48.1654 | 0
2014-05-15 | 13時 | 15.6 | 5.8 | 52.7709 | 0
2014-05-15 | 14時 | 16.8 | 5.8 | 48.8813 | 0
2014-05-15 | 15時 | 16.3 | 5.7 | 49.5994 | 0
2014-05-15 | 16時 | 14.7 | 5.7 | 54.961 | 0
2014-05-15 | 17時 | 14.1 | 5.6 | 56.1434 | 0
2014-05-15 | 18時 | 12.1 | 5.5 | 62.8533 | 0
2014-05-15 | 19時 | 11.3 | 5.5 | 66.2667 | 0
2014-05-15 | 20時 | 11.2 | 5.4 | 65.5053 | 0
2014-05-15 | 21時 | 10.6 | 5.7 | 71.9258 | 0
2014-05-15 | 22時 | 10.5 | 6 | 76.1818 | 0
2014-05-15 | 23時 | 9.2 | 6.2 | 85.8672 | 0.44027
2014-05-16 | 0時 | 8.9 | 6.5 | 91.8202 | 1.247
2014-05-16 | 1時 | 9 | 6.9 | 96.7527 | 1.8398
2014-05-16 | 2時 | 9.6 | 7.2 | 96.913 | 2.0897
2014-05-16 | 3時 | 9.9 | 7.2 | 94.9806 | 2.2334
2014-05-16 | 4時 | 9.6 | 7.4 | 99.5734 | 2.2084
2014-05-16 | 5時 | 9.7 | 7.5 | 100.2272 | 2.6189
2014-05-16 | 6時 | 9.8 | 7.5 | 99.5566 | 0.56445
2014-05-16 | 7時 | 10 | 7.6 | 99.5243 | 0.70931
2014-05-16 | 8時 | 10.6 | 7.9 | 99.3385 | 0.21735
2014-05-16 | 9時 | 11.3 | 7.9 | 94.8204 | 0.32949
2014-05-16 | 10時 | 10.9 | 8 | 98.5902 | 0.37734
2014-05-16 | 11時 | 10.9 | 8 | 98.5902 | 0.42037
2014-05-16 | 12時 | 10.9 | 8 | 98.5902 | 0
2014-05-16 | 13時 | 11.5 | 8.1 | 95.9106 | 0.38606
2014-05-16 | 14時 | 12.3 | 8.1 | 90.9779 | 0.45267
2014-05-16 | 15時 | 13.1 | 7.9 | 84.2229 | 0.022299
2014-05-16 | 16時 | 13.2 | 7.8 | 82.6282 | 0
2014-05-16 | 17時 | 12.3 | 7.7 | 86.5401 | 0.70926
2014-05-16 | 18時 | 11.5 | 7.5 | 88.8907 | 1.2865
2014-05-16 | 19時 | 11 | 7.4 | 90.6779 | 0.045022
2014-05-16 | 20時 | 10.5 | 7.2 | 91.2438 | 0.53745
2014-05-16 | 21時 | 10.4 | 7.2 | 91.855 | 0.99898
2014-05-16 | 22時 | 10.3 | 7.1 | 91.201 | 1.3077
2014-05-16 | 23時 | 10.2 | 7.1 | 91.8129 | 2.3191
2014-05-17 | 0時 | 9.2 | 7 | 96.8236 | 2.616
2014-05-17 | 1時 | 8.2 | 6.7 | 99.2129 | 2.8796
2014-05-17 | 2時 | 8.6 | 6.9 | 99.4065 | 2.9256
2014-05-17 | 3時 | 8.2 | 6.7 | 99.2129 | 3.0534
2014-05-17 | 4時 | 8 | 6.6 | 99.0866 | 2.8957
2014-05-17 | 5時 | 8.4 | 6.8 | 99.3193 | 3.1687
2014-05-17 | 6時 | 8.8 | 7 | 99.475 | 0.33106
2014-05-17 | 7時 | 10.7 | 7.3 | 91.2709 | 0.20523
2014-05-17 | 8時 | 11.9 | 7.4 | 85.4304 | 0
2014-05-17 | 9時 | 12.5 | 7.4 | 82.1212 | 0.27158
2014-05-17 | 10時 | 15.5 | 7.4 | 67.5893 | 0
2014-05-17 | 11時 | 17.3 | 7.5 | 61.0716 | 0
2014-05-17 | 12時 | 16.9 | 7.5 | 62.639 | 0
2014-05-17 | 13時 | 17.3 | 7.5 | 61.0716 | 0
2014-05-17 | 14時 | 17.5 | 7.5 | 60.3044 | 0
2014-05-17 | 15時 | 16 | 7.5 | 66.3338 | 0
2014-05-17 | 16時 | 15 | 7.6 | 71.6605 | 0
2014-05-17 | 17時 | 12.6 | 7.6 | 83.7621 | 0
2014-05-17 | 18時 | 12.4 | 7.6 | 84.8698 | 0
2014-05-17 | 19時 | 12.4 | 7.6 | 84.8698 | 0
2014-05-17 | 20時 | 11.8 | 7.7 | 89.44 | 0
2014-05-17 | 21時 | 12 | 7.6 | 87.1347 | 0
2014-05-17 | 22時 | 11.7 | 7.6 | 88.8778 | 0
2014-05-17 | 23時 | 11.5 | 7.6 | 90.0616 | 0.69131
2014-05-18 | 0時 | 11.5 | 7.6 | 90.0616 | 1.2734
2014-05-18 | 1時 | 11.3 | 7.5 | 90.0766 | 1.7045
2014-05-18 | 2時 | 11.9 | 7.5 | 86.5711 | 1.8005
2014-05-18 | 3時 | 12 | 7.7 | 88.2672 | 1.8865
2014-05-18 | 4時 | 11.8 | 7.8 | 90.5872 | 1.6696
2014-05-18 | 5時 | 11.5 | 8 | 94.7415 | 1.9121
2014-05-18 | 6時 | 11.8 | 8.2 | 95.1723 | 0.034956
2014-05-18 | 7時 | 12.3 | 8.4 | 94.3026 | 0.057592
2014-05-18 | 8時 | 12.9 | 8.6 | 92.7902 | 0
2014-05-18 | 9時 | 13.7 | 8.5 | 87.0589 | 0
2014-05-18 | 10時 | 16.2 | 8.5 | 74.1066 | 0
2014-05-18 | 11時 | 19.4 | 8.4 | 59.8706 | 0
2014-05-18 | 12時 | 20.1 | 8.4 | 57.3251 | 0
2014-05-18 | 13時 | 18.8 | 8.4 | 62.1538 | 0
2014-05-18 | 14時 | 18.7 | 8.5 | 63.2783 | 0
2014-05-18 | 15時 | 17.9 | 8.3 | 64.9919 | 0
2014-05-18 | 16時 | 16.9 | 8.1 | 67.5857 | 0
2014-05-18 | 17時 | 15.5 | 8 | 72.9999 | 0
2014-05-18 | 18時 | 13.5 | 7.9 | 82.0523 | 0
2014-05-18 | 19時 | 12.7 | 7.7 | 84.2959 | 0
2014-05-18 | 20時 | 12.3 | 7.6 | 85.4298 | 0
2014-05-18 | 21時 | 11.4 | 7.5 | 89.4814 | 0
2014-05-18 | 22時 | 11 | 7.4 | 90.6779 | 0
2014-05-18 | 23時 | 10.6 | 7.3 | 91.8814 | 0
2014-05-19 | 0時 | 10.4 | 7.2 | 91.855 | 0.50106
2014-05-19 | 1時 | 10.5 | 7.2 | 91.2438 | 1.0609
2014-05-19 | 2時 | 9.6 | 7.1 | 95.5822 | 1.7674
2014-05-19 | 3時 | 9.9 | 7.2 | 94.9806 | 2.0166
2014-05-19 | 4時 | 10.1 | 7.4 | 96.2889 | 1.8306
2014-05-19 | 5時 | 11.1 | 7.5 | 91.2801 | 1.7979
2014-05-19 | 6時 | 11.6 | 7.7 | 90.6303 | 0
2014-05-19 | 7時 | 12.4 | 7.9 | 88.1779 | 0
2014-05-19 | 8時 | 14 | 8 | 80.4195 | 0
2014-05-19 | 9時 | 14.9 | 8 | 75.8715 | 0
2014-05-19 | 10時 | 16.1 | 8 | 70.2497 | 0
2014-05-19 | 11時 | 15.3 | 8 | 73.9433 | 0
2014-05-19 | 12時 | 16.2 | 8 | 69.8028 | 0
2014-05-19 | 13時 | 17.1 | 8 | 65.9207 | 0
2014-05-19 | 14時 | 18.2 | 8.1 | 62.2602 | 0
2014-05-19 | 15時 | 18 | 8.1 | 63.0479 | 0
2014-05-19 | 16時 | 16.6 | 8.2 | 69.7256 | 0
2014-05-19 | 17時 | 13.9 | 8.2 | 82.9407 | 0
2014-05-19 | 18時 | 13.4 | 8.2 | 85.6845 | 0
2014-05-19 | 19時 | 12.7 | 8.2 | 89.6984 | 0
2014-05-19 | 20時 | 12.6 | 8.3 | 91.3755 | 0
2014-05-19 | 21時 | 14.2 | 8.2 | 81.3417 | 0
2014-05-19 | 22時 | 13.5 | 8.1 | 84.1029 | 0
2014-05-19 | 23時 | 15.3 | 8 | 73.9433 | 0
2014-05-20 | 0時 | 15.2 | 8 | 74.4201 | 0
2014-05-20 | 1時 | 14.8 | 7.8 | 74.4769 | 0
2014-05-20 | 2時 | 15.2 | 7.8 | 72.5827 | 0.3596
2014-05-20 | 3時 | 15.4 | 7.8 | 71.6559 | 0.51315
2014-05-20 | 4時 | 15 | 8 | 75.3842 | 0.44579
2014-05-20 | 5時 | 16 | 8 | 70.6999 | 0
2014-05-20 | 6時 | 17.3 | 8.2 | 66.6974 | 0
2014-05-20 | 7時 | 18 | 8.2 | 63.8162 | 0
2014-05-20 | 8時 | 19 | 8.4 | 61.382 | 0
2014-05-20 | 9時 | 19.4 | 8.4 | 59.8706 | 0
2014-05-20 | 10時 | 18.9 | 8.4 | 61.7666 | 0
2014-05-20 | 11時 | 19.1 | 8.4 | 61.0002 | 0
2014-05-20 | 12時 | 20.2 | 8.4 | 56.9715 | 0
2014-05-20 | 13時 | 19.8 | 8.4 | 58.4008 | 0
2014-05-20 | 14時 | 16.9 | 8.4 | 70.0556 | 0
2014-05-20 | 15時 | 15.3 | 8.1 | 74.8557 | 0
2014-05-20 | 16時 | 16.3 | 7.7 | 66.7898 | 0
2014-05-20 | 17時 | 15.1 | 7.3 | 68.4227 | 0
2014-05-20 | 18時 | 13.6 | 6.9 | 71.3138 | 0
2014-05-20 | 19時 | 12 | 6.5 | 74.6535 | 0
2014-05-20 | 20時 | 11 | 6.2 | 76.1185 | 0
2014-05-20 | 21時 | 10.8 | 6.1 | 75.906 | 0
2014-05-20 | 22時 | 10.7 | 6 | 75.1725 | 0
2014-05-20 | 23時 | 8.9 | 6 | 84.8245 | 0
2014-05-21 | 0時 | 8.9 | 5.9 | 83.4241 | 0.32592
2014-05-21 | 1時 | 8.4 | 5.9 | 86.2976 | 1.143
2014-05-21 | 2時 | 8.8 | 5.8 | 82.5797 | 1.7604
2014-05-21 | 3時 | 7.9 | 5.9 | 89.2822 | 2.2502
2014-05-21 | 4時 | 8.2 | 5.9 | 87.4779 | 1.89
2014-05-21 | 5時 | 10.5 | 6 | 76.1818 | 1.0816
2014-05-21 | 6時 | 12.3 | 6.1 | 68.7324 | 0
2014-05-21 | 7時 | 13.5 | 6.2 | 64.5698 | 0
2014-05-21 | 8時 | 15.8 | 6.3 | 56.5454 | 0
2014-05-21 | 9時 | 16.8 | 6.1 | 51.3851 | 0
2014-05-21 | 10時 | 18.4 | 5.9 | 44.9412 | 0
2014-05-21 | 11時 | 19.8 | 5.7 | 39.7996 | 0
2014-05-21 | 12時 | 20 | 5.5 | 37.942 | 0
2014-05-21 | 13時 | 20 | 5.4 | 37.2581 | 0
2014-05-21 | 14時 | 20.3 | 5.2 | 35.2295 | 0
2014-05-21 | 15時 | 19.6 | 5.4 | 38.1943 | 0
2014-05-21 | 16時 | 18.8 | 5.5 | 40.884 | 0
2014-05-21 | 17時 | 16.6 | 5.7 | 48.6608 | 0
2014-05-21 | 18時 | 15.2 | 5.9 | 55.0684 | 0
2014-05-21 | 19時 | 14.2 | 6.1 | 60.7126 | 0
2014-05-21 | 20時 | 11.2 | 6.4 | 77.5124 | 0
2014-05-21 | 21時 | 9.5 | 6.1 | 82.8056 | 0
2014-05-21 | 22時 | 8.7 | 5.8 | 83.1405 | 0
2014-05-21 | 23時 | 8 | 5.6 | 84.2075 | 0
2014-05-22 | 0時 | 6.9 | 5.3 | 85.9637 | 0
2014-05-22 | 1時 | 6.5 | 5.1 | 85.0549 | 1.1089
2014-05-22 | 2時 | 5.6 | 4.8 | 85.2334 | 1.9688
2014-05-22 | 3時 | 4.9 | 5.1 | 95.0369 | 2.7013
2014-05-22 | 4時 | 5.8 | 5.3 | 92.7415 | 1.343
2014-05-22 | 5時 | 8.8 | 5.6 | 79.7575 | 0.43963
2014-05-22 | 6時 | 11.3 | 5.8 | 69.8478 | 0
2014-05-22 | 7時 | 14.1 | 6.1 | 61.1076 | 0
2014-05-22 | 8時 | 14.9 | 6.4 | 60.8517 | 0
2014-05-22 | 9時 | 17.2 | 6.3 | 51.7244 | 0
2014-05-22 | 10時 | 17.8 | 6.3 | 49.8009 | 0
2014-05-22 | 11時 | 18.3 | 6.2 | 47.5009 | 0
2014-05-22 | 12時 | 17.5 | 6.2 | 49.9548 | 0
2014-05-22 | 13時 | 17.3 | 6.2 | 50.5903 | 0
2014-05-22 | 14時 | 15.2 | 6.2 | 57.8409 | 0
2014-05-22 | 15時 | 14.7 | 6 | 57.8261 | 0
2014-05-22 | 16時 | 14.8 | 5.8 | 55.5567 | 0
2014-05-22 | 17時 | 13.6 | 5.6 | 57.9978 | 0
2014-05-22 | 18時 | 11.9 | 5.3 | 61.3915 | 0
2014-05-22 | 19時 | 10.1 | 5.2 | 67.8998 | 0
2014-05-22 | 20時 | 9.2 | 5 | 69.3803 | 0
2014-05-22 | 21時 | 8.2 | 4.7 | 69.8192 | 0
2014-05-22 | 22時 | 7.5 | 4.5 | 70.1376 | 0
2014-05-22 | 23時 | 7.2 | 4.3 | 68.4324 | 0.59242
2014-05-23 | 0時 | 6.9 | 4.1 | 66.6277 | 1.4684
2014-05-23 | 1時 | 6.2 | 4 | 68.2245 | 2.3779
2014-05-23 | 2時 | 5.6 | 3.8 | 67.5843 | 2.8448
2014-05-23 | 3時 | 4.8 | 3.8 | 71.4562 | 3.234
2014-05-23 | 4時 | 4.3 | 3.8 | 74.0015 | 2.8813
2014-05-23 | 5時 | 4.6 | 3.9 | 74.3574 | 2.4572
2014-05-23 | 6時 | 5.7 | 3.9 | 68.8722 | 0
2014-05-23 | 7時 | 7.4 | 4 | 62.8224 | 0
2014-05-23 | 8時 | 8.4 | 4 | 58.6844 | 0
2014-05-23 | 9時 | 10.2 | 4.1 | 53.2727 | 0
2014-05-23 | 10時 | 10.9 | 4.1 | 50.8422 | 0
2014-05-23 | 11時 | 12 | 4.2 | 48.4148 | 0
2014-05-23 | 12時 | 11.9 | 4.3 | 49.8877 | 0
2014-05-23 | 13時 | 12 | 4.3 | 49.5597 | 0
2014-05-23 | 14時 | 11.2 | 4.4 | 53.4599 | 0
2014-05-23 | 15時 | 9.7 | 4.2 | 56.423 | 0
2014-05-23 | 16時 | 8.2 | 4.1 | 60.9645 | 0
2014-05-23 | 17時 | 7.3 | 3.9 | 61.6824 | 0.092497
2014-05-23 | 18時 | 6.3 | 3.8 | 64.3879 | 1.6533
2014-05-23 | 19時 | 5.4 | 3.6 | 64.9437 | 0.41685
2014-05-23 | 20時 | 4.6 | 3.5 | 66.7737 | 1.0128
2014-05-23 | 21時 | 4.2 | 3.4 | 66.7208 | 1.7545
2014-05-23 | 22時 | 3.8 | 3.4 | 68.6241 | 2.4293
2014-05-23 | 23時 | 3.5 | 3.4 | 70.0913 | 3.6487
2014-05-24 | 0時 | 3.1 | 3.4 | 72.1023 | 3.9789
2014-05-24 | 1時 | 2.7 | 3.3 | 72.0076 | 4.2297
2014-05-24 | 2時 | 2.5 | 3.3 | 73.0392 | 4.4129
2014-05-24 | 3時 | 2.2 | 3.4 | 76.8664 | 4.5827
2014-05-24 | 4時 | 2.6 | 3.5 | 76.892 | 2.9475
2014-05-24 | 5時 | 3.3 | 3.5 | 73.168 | 2.5004
2014-05-24 | 6時 | 4.7 | 3.7 | 70.0749 | 0
2014-05-24 | 7時 | 6.3 | 3.7 | 62.7035 | 0
2014-05-24 | 8時 | 8.9 | 3.8 | 53.9111 | 0
2014-05-24 | 9時 | 10.9 | 4 | 49.6101 | 0
2014-05-24 | 10時 | 11.9 | 4.2 | 48.7353 | 0
2014-05-24 | 11時 | 13.3 | 4.3 | 45.5079 | 0
2014-05-24 | 12時 | 14.3 | 4.5 | 44.6124 | 0
2014-05-24 | 13時 | 14.9 | 4.6 | 43.8628 | 0
2014-05-24 | 14時 | 14.3 | 4.8 | 47.5638 | 0
2014-05-24 | 15時 | 13.3 | 4.7 | 49.7094 | 0
2014-05-24 | 16時 | 12.1 | 4.5 | 51.5075 | 0
2014-05-24 | 17時 | 11.1 | 4.5 | 55.0303 | 0
2014-05-24 | 18時 | 9.3 | 4.3 | 59.3325 | 0.033478
2014-05-24 | 19時 | 7.2 | 4.2 | 66.8517 | 0
2014-05-24 | 20時 | 6.8 | 4.1 | 67.0871 | 0.46746
2014-05-24 | 21時 | 6.6 | 4.1 | 68.0165 | 0.9747
2014-05-24 | 22時 | 5.9 | 4 | 69.6548 | 1.5097
2014-05-24 | 23時 | 5.7 | 4 | 70.6269 | 2.9284
2014-05-25 | 0時 | 6.1 | 3.9 | 66.9908 | 3.1979
2014-05-25 | 1時 | 5.7 | 3.8 | 67.117 | 3.4474
2014-05-25 | 2時 | 5.2 | 3.8 | 69.4901 | 3.6706
2014-05-25 | 3時 | 4.4 | 3.8 | 73.4845 | 3.915
2014-05-25 | 4時 | 5.1 | 3.9 | 71.8059 | 2.3617
2014-05-25 | 5時 | 7.1 | 4 | 64.1267 | 1.4494
2014-05-25 | 6時 | 8 | 4 | 60.3019 | 0
2014-05-25 | 7時 | 9.1 | 4.1 | 57.3593 | 0
2014-05-25 | 8時 | 10.6 | 4.2 | 53.1249 | 0
2014-05-25 | 9時 | 11.6 | 4.2 | 49.711 | 0
2014-05-25 | 10時 | 11.8 | 4.2 | 49.0581 | 0
2014-05-25 | 11時 | 12.7 | 4.2 | 46.2366 | 0
2014-05-25 | 12時 | 11.9 | 4.2 | 48.7353 | 0
2014-05-25 | 13時 | 12.1 | 4.2 | 48.0967 | 0
2014-05-25 | 14時 | 10.9 | 4.2 | 52.074 | 0
2014-05-25 | 15時 | 9.8 | 4.2 | 56.0455 | 0
2014-05-25 | 16時 | 8.8 | 4.2 | 59.9519 | 0
2014-05-25 | 17時 | 8.2 | 4.2 | 62.4414 | 0
2014-05-25 | 18時 | 7.8 | 4.2 | 64.1653 | 1.0491
2014-05-25 | 19時 | 7.5 | 4.2 | 65.4931 | 0.11364
2014-05-25 | 20時 | 6.9 | 4.3 | 69.8555 | 0.66738
2014-05-25 | 21時 | 7 | 4.4 | 70.9796 | 1.0387
2014-05-25 | 22時 | 7.1 | 4.5 | 72.0849 | 1.5775
2014-05-25 | 23時 | 6.6 | 4.6 | 76.2503 | 2.8156
2014-05-26 | 0時 | 5.6 | 4.8 | 85.2334 | 3.21
2014-05-26 | 1時 | 5.6 | 5 | 88.7565 | 3.3839
2014-05-26 | 2時 | 5.6 | 5.2 | 92.2773 | 3.5042
2014-05-26 | 3時 | 5.4 | 5.3 | 95.3525 | 3.6202
2014-05-26 | 4時 | 5.5 | 5.4 | 96.4634 | 3.5018
2014-05-26 | 5時 | 5.8 | 5.5 | 96.2105 | 4.0455
2014-05-26 | 6時 | 6.3 | 5.7 | 96.2894 | 1.3578
2014-05-26 | 7時 | 6.9 | 5.8 | 93.9985 | 1.1632
2014-05-26 | 8時 | 7.8 | 6 | 91.4019 | 0.59476
2014-05-26 | 9時 | 8 | 6.1 | 91.653 | 0.96604
2014-05-26 | 10時 | 8.9 | 6.3 | 89.0232 | 0.84887
2014-05-26 | 11時 | 10.1 | 6.5 | 84.6992 | 0.52422
2014-05-26 | 12時 | 10.2 | 6.7 | 86.6954 | 0
2014-05-26 | 13時 | 10.8 | 6.9 | 85.7516 | 0.41482
2014-05-26 | 14時 | 11 | 7.1 | 87.0433 | 0.60793
2014-05-26 | 15時 | 11.1 | 7 | 85.2625 | 0.34145
2014-05-26 | 16時 | 11 | 7 | 85.8309 | 0.24138
2014-05-26 | 17時 | 10.7 | 6.9 | 86.3247 | 1.5505
2014-05-26 | 18時 | 10.3 | 6.9 | 88.6601 | 1.9433
2014-05-26 | 19時 | 9.8 | 6.9 | 91.6795 | 0.35184
2014-05-26 | 20時 | 9.3 | 6.9 | 94.8143 | 0.95112
2014-05-26 | 21時 | 8.5 | 6.7 | 97.2126 | 1.488
2014-05-26 | 22時 | 7.7 | 6.4 | 98.1003 | 1.9288
2014-05-26 | 23時 | 7.1 | 6.2 | 99.0483 | 3.0518
2014-05-27 | 0時 | 6.6 | 5.9 | 97.5969 | 3.3166
2014-05-27 | 1時 | 5.9 | 5.7 | 98.9892 | 3.5585
2014-05-27 | 2時 | 6 | 5.4 | 93.177 | 3.6619
2014-05-27 | 3時 | 5.6 | 5.6 | 99.3123 | 3.8079
2014-05-27 | 4時 | 5.8 | 5.7 | 99.6773 | 2.359
2014-05-27 | 5時 | 7.9 | 6.3 | 95.2746 | 0.69221
2014-05-27 | 6時 | 9.3 | 6.7 | 92.0954 | 0
2014-05-27 | 7時 | 10.4 | 7 | 89.3319 | 0
2014-05-27 | 8時 | 13 | 7.3 | 78.4116 | 0
2014-05-27 | 9時 | 13.7 | 7.1 | 72.8816 | 0
2014-05-27 | 10時 | 15.8 | 7 | 62.7584 | 0
2014-05-27 | 11時 | 17.5 | 6.8 | 54.7368 | 0
2014-05-27 | 12時 | 17.6 | 6.7 | 53.601 | 0
2014-05-27 | 13時 | 18.5 | 6.5 | 49.1551 | 0
2014-05-27 | 14時 | 17 | 6.3 | 52.384 | 0
2014-05-27 | 15時 | 14.9 | 6.3 | 59.9104 | 0
2014-05-27 | 16時 | 13.8 | 6.3 | 64.3322 | 0
2014-05-27 | 17時 | 13.5 | 6.3 | 65.6008 | 0
2014-05-27 | 18時 | 13 | 6.3 | 67.7779 | 0
2014-05-27 | 19時 | 11.8 | 6.3 | 73.3413 | 0
2014-05-27 | 20時 | 10.9 | 6.4 | 79.073 | 0
2014-05-27 | 21時 | 10 | 6.3 | 82.6711 | 0
2014-05-27 | 22時 | 9.9 | 6.3 | 83.2271 | 0
2014-05-27 | 23時 | 10.4 | 6.3 | 80.4882 | 0.062385
2014-05-28 | 0時 | 9.2 | 6.3 | 87.2383 | 1.0663
2014-05-28 | 1時 | 8.3 | 6.2 | 91.2598 | 1.6817
2014-05-28 | 2時 | 7.9 | 6.2 | 93.7772 | 2.2615
2014-05-28 | 3時 | 7 | 6.1 | 98.1372 | 2.6835
2014-05-28 | 4時 | 7.3 | 6.3 | 99.2601 | 1.9122
2014-05-28 | 5時 | 8.6 | 6.3 | 90.8491 | 0.36543
2014-05-28 | 6時 | 11.1 | 6.3 | 76.8218 | 0
2014-05-28 | 7時 | 12.5 | 6.3 | 70.0364 | 0
2014-05-28 | 8時 | 14.6 | 6.4 | 62.0413 | 0
2014-05-28 | 9時 | 16 | 6.6 | 58.4573 | 0
2014-05-28 | 10時 | 16.2 | 6.8 | 59.4456 | 0
2014-05-28 | 11時 | 16.1 | 7 | 61.5662 | 0
2014-05-28 | 12時 | 15 | 7.3 | 68.8646 | 0
2014-05-28 | 13時 | 16.5 | 7.5 | 64.2518 | 0
2014-05-28 | 14時 | 15.4 | 7.7 | 70.7485 | 0
2014-05-28 | 15時 | 15.7 | 7.7 | 69.4004 | 0
2014-05-28 | 16時 | 15.8 | 7.8 | 69.8419 | 0
2014-05-28 | 17時 | 14.3 | 7.8 | 76.923 | 0
2014-05-28 | 18時 | 13.7 | 7.9 | 80.9907 | 0
2014-05-28 | 19時 | 13 | 7.9 | 84.7755 | 0
2014-05-28 | 20時 | 12.3 | 7.9 | 88.7597 | 0
2014-05-28 | 21時 | 11.9 | 7.9 | 91.1303 | 0
2014-05-28 | 22時 | 12 | 7.9 | 90.5311 | 0
2014-05-28 | 23時 | 11.6 | 7.9 | 92.9549 | 0
2014-05-29 | 0時 | 11.6 | 7.9 | 92.9549 | 0.22844
2014-05-29 | 1時 | 11.6 | 7.9 | 92.9549 | 0.82982
2014-05-29 | 2時 | 11.5 | 8 | 94.7415 | 1.1354
2014-05-29 | 3時 | 11.2 | 8.1 | 97.837 | 1.5788
2014-05-29 | 4時 | 11 | 8.1 | 99.1453 | 1.4469
2014-05-29 | 5時 | 11.6 | 8.2 | 96.4389 | 1.4214
2014-05-29 | 6時 | 14 | 8.4 | 84.3869 | 0
2014-05-29 | 7時 | 15.1 | 8.4 | 78.5955 | 0
2014-05-29 | 8時 | 16.7 | 8.6 | 72.6173 | 0
2014-05-29 | 9時 | 18.1 | 8.4 | 64.9422 | 0
2014-05-29 | 10時 | 19.6 | 8.4 | 59.1305 | 0
2014-05-29 | 11時 | 20.7 | 8.3 | 54.591 | 0
2014-05-29 | 12時 | 20.1 | 8.2 | 55.978 | 0
2014-05-29 | 13時 | 19.2 | 8.1 | 58.4838 | 0
2014-05-29 | 14時 | 18.2 | 8 | 61.5013 | 0
2014-05-29 | 15時 | 16.6 | 7.9 | 67.2066 | 0
2014-05-29 | 16時 | 15.9 | 7.8 | 69.3965 | 0
2014-05-29 | 17時 | 15 | 7.7 | 72.5919 | 0
2014-05-29 | 18時 | 13.7 | 7.6 | 77.9522 | 0
2014-05-29 | 19時 | 12.9 | 7.4 | 79.9949 | 0
2014-05-29 | 20時 | 12.2 | 7.4 | 83.7575 | 0
2014-05-29 | 21時 | 11.9 | 7.3 | 84.2893 | 0
2014-05-29 | 22時 | 11.7 | 7.3 | 85.4102 | 0
2014-05-29 | 23時 | 11.7 | 7.2 | 84.2536 | 0
2014-05-30 | 0時 | 11.2 | 7.2 | 87.0906 | 0
2014-05-30 | 1時 | 10.7 | 7.2 | 90.035 | 0.37176
2014-05-30 | 2時 | 9.9 | 7.2 | 94.9806 | 1.0211
2014-05-30 | 3時 | 10.1 | 7.4 | 96.2889 | 1.5186
2014-05-30 | 4時 | 10.5 | 7.7 | 97.5027 | 1.3257
2014-05-30 | 5時 | 11.6 | 7.9 | 92.9549 | 1.2366
2014-05-30 | 6時 | 13 | 8.2 | 87.9529 | 0
2014-05-30 | 7時 | 14.2 | 8.4 | 83.2993 | 0
2014-05-30 | 8時 | 17.2 | 8.7 | 71.1571 | 0
2014-05-30 | 9時 | 18.1 | 8.5 | 65.7049 | 0
2014-05-30 | 10時 | 20.3 | 8.4 | 56.6204 | 0
2014-05-30 | 11時 | 20.8 | 8.2 | 53.6106 | 0
2014-05-30 | 12時 | 21.6 | 8 | 49.8128 | 0
2014-05-30 | 13時 | 22.2 | 7.9 | 47.4286 | 0
2014-05-30 | 14時 | 19.6 | 7.7 | 54.2633 | 0
2014-05-30 | 15時 | 17.5 | 7.8 | 62.6867 | 0
2014-05-30 | 16時 | 17.2 | 7.8 | 63.8872 | 0
2014-05-30 | 17時 | 16.2 | 7.9 | 68.9412 | 0
2014-05-30 | 18時 | 15.1 | 8 | 74.9004 | 0
2014-05-30 | 19時 | 13.9 | 8 | 80.9434 | 0
2014-05-30 | 20時 | 13.5 | 8.1 | 84.1029 | 0
2014-05-30 | 21時 | 13.5 | 8 | 83.0778 | 0
2014-05-30 | 22時 | 13.3 | 7.9 | 83.1297 | 0
2014-05-30 | 23時 | 12.6 | 7.8 | 85.9391 | 0
2014-05-31 | 0時 | 11.5 | 7.7 | 91.2322 | 0
2014-05-31 | 1時 | 11.5 | 7.6 | 90.0616 | 0
2014-05-31 | 2時 | 11.7 | 7.5 | 87.7223 | 0
2014-05-31 | 3時 | 11.4 | 7.5 | 89.4814 | 0.62808
2014-05-31 | 4時 | 11.7 | 7.5 | 87.7223 | 0.57869
2014-05-31 | 5時 | 12.4 | 7.6 | 84.8698 | 0.54826
2014-05-31 | 6時 | 13.5 | 7.6 | 78.9741 | 0
2014-05-31 | 7時 | 14.8 | 7.6 | 72.5903 | 0
2014-05-31 | 8時 | 15.9 | 7.6 | 67.6386 | 0
2014-05-31 | 9時 | 18 | 7.6 | 59.2031 | 0
2014-05-31 | 10時 | 18.6 | 7.7 | 57.7559 | 0
2014-05-31 | 11時 | 19.9 | 7.7 | 53.2622 | 0
2014-05-31 | 12時 | 20.5 | 7.7 | 51.3219 | 0
2014-05-31 | 13時 | 19.8 | 7.7 | 53.5936 | 0
2014-05-31 | 14時 | 19.6 | 7.8 | 54.9592 | 0
2014-05-31 | 15時 | 18.8 | 7.8 | 57.7692 | 0
2014-05-31 | 16時 | 16.7 | 7.8 | 65.9458 | 0
2014-05-31 | 17時 | 14.7 | 7.8 | 74.959 | 0
2014-05-31 | 18時 | 13.7 | 7.8 | 79.9782 | 0
2014-05-31 | 19時 | 12.8 | 7.7 | 83.7451 | 0
2014-05-31 | 20時 | 12.1 | 7.7 | 87.6872 | 0
2014-05-31 | 21時 | 11.8 | 7.6 | 88.2925 | 0
2014-05-31 | 22時 | 11.2 | 7.5 | 90.6761 | 0
2014-05-31 | 23時 | 10.7 | 7.4 | 92.5065 | 0
2014-06-01 | 0時 | 10.5 | 7.3 | 92.4963 | 0
2014-06-01 | 1時 | 10.2 | 7.2 | 93.0912 | 0.064279
2014-06-01 | 2時 | 10 | 7.1 | 93.0505 | 0.88134
2014-06-01 | 3時 | 10 | 7.1 | 93.0505 | 1.1695
2014-06-01 | 4時 | 10 | 7.2 | 94.3461 | 1.1289
2014-06-01 | 5時 | 10 | 7.4 | 96.936 | 0.49644
2014-06-01 | 6時 | 11.2 | 7.5 | 90.6761 | 0
2014-06-01 | 7時 | 12.9 | 7.7 | 83.1983 | 0
2014-06-01 | 8時 | 14.4 | 7.9 | 77.3942 | 0
2014-06-01 | 9時 | 15.2 | 7.7 | 71.6635 | 0
2014-06-01 | 10時 | 16.2 | 7.6 | 66.3547 | 0
2014-06-01 | 11時 | 18.5 | 7.5 | 56.6273 | 0
2014-06-01 | 12時 | 19.4 | 7.4 | 52.8269 | 0
2014-06-01 | 13時 | 20.1 | 7.2 | 49.2295 | 0
2014-06-01 | 14時 | 19.4 | 7.1 | 50.7094 | 0
2014-06-01 | 15時 | 17.1 | 7 | 57.7723 | 0
2014-06-01 | 16時 | 15.2 | 6.9 | 64.2996 | 0
2014-06-01 | 17時 | 13 | 6.7 | 72.0355 | 0
2014-06-01 | 18時 | 12.1 | 6.6 | 75.292 | 0
2014-06-01 | 19時 | 10.7 | 6.5 | 81.3721 | 0
2014-06-01 | 20時 | 9 | 6.4 | 89.813 | 0
2014-06-01 | 21時 | 8.5 | 6.3 | 91.467 | 0
2014-06-01 | 22時 | 8.3 | 6.1 | 89.8022 | 0
2014-06-01 | 23時 | 7.3 | 6 | 94.5786 | 0.055504
2014-06-02 | 0時 | 7.1 | 5.9 | 94.3006 | 1.2399
2014-06-02 | 1時 | 6.9 | 5.8 | 93.9985 | 1.8857
2014-06-02 | 2時 | 6.4 | 5.6 | 93.9647 | 2.485
2014-06-02 | 3時 | 5.8 | 5.7 | 99.6773 | 2.8657
2014-06-02 | 4時 | 5.5 | 5.5 | 98.2341 | 2.5968
2014-06-02 | 5時 | 5.9 | 5.7 | 98.9892 | 3.0313
2014-06-02 | 6時 | 6.3 | 5.9 | 99.6363 | 0.34231
2014-06-02 | 7時 | 8 | 6.1 | 91.653 | 0
2014-06-02 | 8時 | 10.8 | 6.3 | 78.3697 | 0
2014-06-02 | 9時 | 14.7 | 6.3 | 60.6884 | 0
2014-06-02 | 10時 | 16.6 | 6.4 | 54.5759 | 0
2014-06-02 | 11時 | 17.9 | 6.5 | 51.0431 | 0
2014-06-02 | 12時 | 19 | 6.6 | 48.3668 | 0
2014-06-02 | 13時 | 19.1 | 6.7 | 48.7865 | 0
2014-06-02 | 14時 | 18.6 | 6.8 | 51.0782 | 0
2014-06-02 | 15時 | 16.3 | 6.7 | 58.2083 | 0
2014-06-02 | 16時 | 15 | 6.7 | 63.2648 | 0
2014-06-02 | 17時 | 13.8 | 6.6 | 67.3634 | 0
2014-06-02 | 18時 | 12.1 | 6.5 | 74.163 | 0
2014-06-02 | 19時 | 10.4 | 6.5 | 83.017 | 0
2014-06-02 | 20時 | 9.1 | 6.4 | 89.2087 | 0
2014-06-02 | 21時 | 9.5 | 6.4 | 86.8365 | 0
2014-06-02 | 22時 | 9.5 | 6.4 | 86.8365 | 0
2014-06-02 | 23時 | 8.6 | 6.4 | 92.2765 | 0.44828
2014-06-03 | 0時 | 9.1 | 6.4 | 89.2087 | 1.2054
2014-06-03 | 1時 | 8.8 | 6.4 | 91.0354 | 1.8387
2014-06-03 | 2時 | 8.6 | 6.4 | 92.2765 | 2.2174
2014-06-03 | 3時 | 8.6 | 6.7 | 96.5558 | 2.4322
2014-06-03 | 4時 | 8.3 | 6.7 | 98.541 | 2.0601
2014-06-03 | 5時 | 8.9 | 7 | 98.8046 | 1.6165
2014-06-03 | 6時 | 9.8 | 7.4 | 98.2448 | 0.98585
2014-06-03 | 7時 | 12 | 7.7 | 88.2672 | 0
2014-06-03 | 8時 | 14.3 | 8 | 78.8704 | 0
2014-06-03 | 9時 | 16.9 | 8.2 | 68.4093 | 0
2014-06-03 | 10時 | 18.6 | 8.4 | 62.9365 | 0
2014-06-03 | 11時 | 19.2 | 8.6 | 62.0447 | 0
2014-06-03 | 12時 | 20.5 | 8.8 | 58.5513 | 0
2014-06-03 | 13時 | 21.2 | 8.9 | 56.7109 | 0
2014-06-03 | 14時 | 21.6 | 9.2 | 57.1758 | 0
2014-06-03 | 15時 | 20.5 | 8.9 | 59.2073 | 0
2014-06-03 | 16時 | 17.7 | 8.6 | 68.1626 | 0
2014-06-03 | 17時 | 14.5 | 8.3 | 80.7374 | 0
2014-06-03 | 18時 | 11.8 | 8 | 92.8805 | 0
2014-06-03 | 19時 | 10.6 | 7.7 | 96.8544 | 0
2014-06-03 | 20時 | 10.5 | 7.4 | 93.7485 | 0
2014-06-03 | 21時 | 10.2 | 7.4 | 95.6467 | 0
2014-06-03 | 22時 | 10.5 | 7.3 | 92.4963 | 0
2014-06-03 | 23時 | 10.8 | 7.2 | 89.4373 | 0
2014-06-04 | 0時 | 10.7 | 7.2 | 90.035 | 0
2014-06-04 | 1時 | 9.6 | 7.2 | 96.913 | 0.53814
2014-06-04 | 2時 | 9.8 | 7.2 | 95.6199 | 1.0237
2014-06-04 | 3時 | 10.2 | 7.3 | 94.3691 | 1.488
2014-06-04 | 4時 | 10.6 | 7.5 | 94.3687 | 1.4479
2014-06-04 | 5時 | 10.9 | 7.7 | 94.9383 | 1.2616
2014-06-04 | 6時 | 11.5 | 7.9 | 93.5721 | 0.88824
2014-06-04 | 7時 | 12.4 | 8.1 | 90.3816 | 0
2014-06-04 | 8時 | 14.4 | 8.3 | 81.2613 | 0
2014-06-04 | 9時 | 14.9 | 8.5 | 80.5495 | 0
2014-06-04 | 10時 | 14.9 | 8.8 | 83.3528 | 0
2014-06-04 | 11時 | 14.9 | 9.1 | 86.1534 | 0
2014-06-04 | 12時 | 14.8 | 9.4 | 89.5267 | 0
2014-06-04 | 13時 | 16 | 9.7 | 85.4929 | 0
2014-06-04 | 14時 | 17.4 | 10 | 80.5954 | 0
2014-06-04 | 15時 | 18.7 | 9.7 | 72.0745 | 0
2014-06-04 | 16時 | 20 | 9.4 | 64.4458 | 0
2014-06-04 | 17時 | 18.9 | 9.2 | 67.5633 | 0
2014-06-04 | 18時 | 17.7 | 8.9 | 70.5068 | 0
2014-06-04 | 19時 | 17.4 | 8.7 | 70.2625 | 0
2014-06-04 | 20時 | 17.3 | 8.4 | 68.3025 | 0
2014-06-04 | 21時 | 17.4 | 8.2 | 66.277 | 0
2014-06-04 | 22時 | 17.2 | 8 | 65.5045 | 0
2014-06-04 | 23時 | 17.1 | 7.8 | 64.2931 | 0
2014-06-05 | 0時 | 17.3 | 7.5 | 61.0716 | 0
2014-06-05 | 1時 | 16.7 | 7.3 | 61.7676 | 0
2014-06-05 | 2時 | 16.6 | 7.2 | 61.3198 | 0
2014-06-05 | 3時 | 16.4 | 7.3 | 62.958 | 0
2014-06-05 | 4時 | 14.7 | 7.5 | 72.1103 | 0
2014-06-05 | 5時 | 16.1 | 7.7 | 67.6476 | 0
2014-06-05 | 6時 | 17.3 | 7.8 | 63.4842 | 0
2014-06-05 | 7時 | 20 | 8 | 54.9693 | 0
2014-06-05 | 8時 | 22.8 | 8.2 | 47.4445 | 0
2014-06-05 | 9時 | 24.3 | 8 | 42.2992 | 0
2014-06-05 | 10時 | 25.4 | 8 | 39.6114 | 0
2014-06-05 | 11時 | 25.6 | 7.9 | 38.6606 | 0
2014-06-05 | 12時 | 26.3 | 7.8 | 36.6279 | 0
2014-06-05 | 13時 | 26.4 | 7.7 | 35.9513 | 0
2014-06-05 | 14時 | 26.9 | 7.7 | 34.9085 | 0
2014-06-05 | 15時 | 25.8 | 7.9 | 38.2048 | 0
2014-06-05 | 16時 | 25.2 | 8.3 | 41.5689 | 0
2014-06-05 | 17時 | 24.5 | 8.6 | 44.8875 | 0
2014-06-05 | 18時 | 22.6 | 8.9 | 52.0655 | 0
2014-06-05 | 19時 | 20.7 | 9.2 | 60.4242 | 0
2014-06-05 | 20時 | 19.1 | 9.5 | 68.8681 | 0
2014-06-05 | 21時 | 17.6 | 9.5 | 75.6644 | 0
2014-06-05 | 22時 | 16.9 | 9.4 | 78.2714 | 0
2014-06-05 | 23時 | 16.6 | 9.4 | 79.7774 | 0
2014-06-06 | 0時 | 16.6 | 9.3 | 78.9412 | 0
2014-06-06 | 1時 | 15.9 | 9.2 | 81.6707 | 0
2014-06-06 | 2時 | 16.2 | 9.2 | 80.1206 | 0
2014-06-06 | 3時 | 16.2 | 9 | 78.4036 | 0
2014-06-06 | 4時 | 15.9 | 8.9 | 79.0451 | 0
2014-06-06 | 5時 | 16 | 8.7 | 76.8008 | 0
2014-06-06 | 6時 | 16.8 | 8.6 | 72.1574 | 0
2014-06-06 | 7時 | 16.3 | 8.5 | 73.6355 | 0
2014-06-06 | 8時 | 14.8 | 8.4 | 80.1295 | 0
2014-06-06 | 9時 | 14.9 | 8.8 | 83.3528 | 0
2014-06-06 | 10時 | 15.6 | 9.2 | 83.2547 | 0
2014-06-06 | 11時 | 15.7 | 9.5 | 85.3798 | 0
2014-06-06 | 12時 | 15.8 | 9.9 | 88.3509 | 0
2014-06-06 | 13時 | 16.9 | 10.3 | 85.6433 | 0
2014-06-06 | 14時 | 16.5 | 10.7 | 91.2023 | 0
2014-06-06 | 15時 | 17.4 | 10.5 | 84.5583 | 0
2014-06-06 | 16時 | 17.4 | 10.3 | 82.9739 | 0
2014-06-06 | 17時 | 16.9 | 10 | 83.1883 | 0
2014-06-06 | 18時 | 16.1 | 9.8 | 85.8107 | 0
2014-06-06 | 19時 | 15.6 | 9.6 | 86.8194 | 0
2014-06-06 | 20時 | 15.4 | 9.4 | 86.1357 | 0
2014-06-06 | 21時 | 15 | 9.2 | 86.527 | 0
2014-06-06 | 22時 | 14.5 | 9 | 87.4494 | 0
2014-06-06 | 23時 | 13.6 | 8.8 | 90.677 | 0
2014-06-07 | 0時 | 12.3 | 8.6 | 96.5172 | 0
2014-06-07 | 1時 | 11.8 | 8.4 | 97.4626 | 0
2014-06-07 | 2時 | 11.6 | 8.2 | 96.4389 | 0
2014-06-07 | 3時 | 11.3 | 8.2 | 98.3743 | 0
2014-06-07 | 4時 | 11.2 | 8.3 | 100.2209 | 0
2014-06-07 | 5時 | 11.5 | 8.3 | 98.2475 | 0
2014-06-07 | 6時 | 11.8 | 8.3 | 96.3176 | 0
2014-06-07 | 7時 | 12.5 | 8.3 | 91.9774 | 0
2014-06-07 | 8時 | 13 | 8.4 | 90.0696 | 0
2014-06-07 | 9時 | 13.7 | 8.2 | 84.0262 | 0
2014-06-07 | 10時 | 13.7 | 8 | 82.0028 | 0
2014-06-07 | 11時 | 13.3 | 7.8 | 82.0904 | 0
2014-06-07 | 12時 | 14.1 | 7.7 | 76.9398 | 0
2014-06-07 | 13時 | 12.3 | 7.5 | 84.3191 | 0
2014-06-07 | 14時 | 11.6 | 7.4 | 87.1408 | 0
2014-06-07 | 15時 | 10.9 | 7 | 86.4036 | 0
2014-06-07 | 16時 | 10.1 | 6.7 | 87.2776 | 0
2014-06-07 | 17時 | 9.7 | 6.3 | 84.3517 | 0
2014-06-07 | 18時 | 9.3 | 6 | 82.5654 | 0
2014-06-07 | 19時 | 8.6 | 5.6 | 80.8448 | 0
2014-06-07 | 20時 | 8 | 5.3 | 79.7345 | 0
2014-06-07 | 21時 | 7.4 | 5.2 | 81.5129 | 0
2014-06-07 | 22時 | 7.1 | 5.1 | 81.6181 | 0
2014-06-07 | 23時 | 7 | 5.1 | 82.18 | 0
2014-06-08 | 0時 | 7.2 | 5 | 79.4838 | 0
2014-06-08 | 1時 | 7.2 | 4.9 | 77.9065 | 0
2014-06-08 | 2時 | 7.1 | 4.9 | 78.4424 | 0
2014-06-08 | 3時 | 7.3 | 5 | 78.9412 | 0
2014-06-08 | 4時 | 7.2 | 5.1 | 81.0605 | 0
2014-06-08 | 5時 | 7.5 | 5.2 | 80.9574 | 0
2014-06-08 | 6時 | 8.2 | 5.4 | 80.1283 | 0
2014-06-08 | 7時 | 9.6 | 5.6 | 75.5689 | 0
2014-06-08 | 8時 | 11.7 | 5.7 | 66.8602 | 0
2014-06-08 | 9時 | 13.1 | 5.7 | 60.9814 | 0
2014-06-08 | 10時 | 14.2 | 5.7 | 56.7676 | 0
2014-06-08 | 11時 | 15.2 | 5.6 | 52.2933 | 0
2014-06-08 | 12時 | 16 | 5.6 | 49.6792 | 0
2014-06-08 | 13時 | 16.6 | 5.6 | 47.8147 | 0
2014-06-08 | 14時 | 16.3 | 5.6 | 48.737 | 0
2014-06-08 | 15時 | 15.8 | 5.4 | 48.5371 | 0
2014-06-08 | 16時 | 14.5 | 5.2 | 50.8325 | 0
2014-06-08 | 17時 | 13.1 | 5.1 | 54.6145 | 0
2014-06-08 | 18時 | 10.8 | 4.9 | 61.0903 | 0
2014-06-08 | 19時 | 8.6 | 4.8 | 69.384 | 0
2014-06-08 | 20時 | 7.1 | 4.7 | 75.2647 | 0
2014-06-08 | 21時 | 6.2 | 4.6 | 78.383 | 0
2014-06-08 | 22時 | 5.5 | 4.5 | 80.5017 | 0
2014-06-08 | 23時 | 5.1 | 4.5 | 82.7736 | 0
2014-06-09 | 0時 | 4.8 | 4.5 | 84.5246 | 0
2014-06-09 | 1時 | 4.9 | 4.4 | 82.0843 | 0
2014-06-09 | 2時 | 4.9 | 4.4 | 82.0843 | 0
2014-06-09 | 3時 | 5.1 | 4.5 | 82.7736 | 0
2014-06-09 | 4時 | 5.3 | 4.6 | 83.4295 | 0
2014-06-09 | 5時 | 6.1 | 4.7 | 80.6295 | 0
2014-06-09 | 6時 | 7 | 4.8 | 77.3829 | 0
2014-06-09 | 7時 | 8.6 | 4.9 | 70.8182 | 0
2014-06-09 | 8時 | 11 | 5 | 61.5034 | 0
2014-06-09 | 9時 | 12 | 5 | 57.5632 | 0
2014-06-09 | 10時 | 13.8 | 5.1 | 52.1781 | 0
2014-06-09 | 11時 | 15.3 | 5.1 | 47.3569 | 0
2014-06-09 | 12時 | 16.1 | 5.2 | 45.8662 | 0
2014-06-09 | 13時 | 17 | 5.2 | 43.3134 | 0
2014-06-09 | 14時 | 17.7 | 5.2 | 41.438 | 0
2014-06-09 | 15時 | 17.1 | 5.1 | 42.2188 | 0
2014-06-09 | 16時 | 15.6 | 5 | 45.5502 | 0
2014-06-09 | 17時 | 14.6 | 4.9 | 47.614 | 0
2014-06-09 | 18時 | 12.6 | 4.7 | 52.04 | 0
2014-06-09 | 19時 | 10.8 | 4.6 | 57.3776 | 0
2014-06-09 | 20時 | 9.5 | 4.5 | 61.2421 | 0
2014-06-09 | 21時 | 8.4 | 4.4 | 64.5116 | 0
2014-06-09 | 22時 | 7.4 | 4.4 | 69.0605 | 0
2014-06-09 | 23時 | 6.6 | 4.3 | 71.3116 | 0
2014-06-10 | 0時 | 5.4 | 4.2 | 75.6951 | 0
2014-06-10 | 1時 | 4.4 | 4.2 | 81.1678 | 0
2014-06-10 | 2時 | 4 | 4.1 | 81.5048 | 0
2014-06-10 | 3時 | 3.4 | 4.2 | 87.0857 | 0
2014-06-10 | 4時 | 3.9 | 4.2 | 84.0687 | 0
2014-06-10 | 5時 | 5 | 4.4 | 81.5135 | 0
2014-06-10 | 6時 | 6.8 | 4.4 | 71.9614 | 0
2014-06-10 | 7時 | 8.7 | 4.5 | 64.6394 | 0
2014-06-10 | 8時 | 10.4 | 4.6 | 58.9286 | 0
2014-06-10 | 9時 | 12.4 | 4.7 | 52.7281 | 0
2014-06-10 | 10時 | 14 | 4.9 | 49.5005 | 0
2014-06-10 | 11時 | 14.4 | 5.1 | 50.1864 | 0
2014-06-10 | 12時 | 16 | 5.3 | 47.0403 | 0
2014-06-10 | 13時 | 16.1 | 5.5 | 48.4891 | 0
2014-06-10 | 14時 | 14.8 | 5.7 | 54.6075 | 0
2014-06-10 | 15時 | 14 | 5.7 | 57.5088 | 0
2014-06-10 | 16時 | 13.5 | 5.8 | 60.4425 | 0
2014-06-10 | 17時 | 12.3 | 5.8 | 65.3833 | 0
2014-06-10 | 18時 | 10.9 | 5.8 | 71.7284 | 0
2014-06-10 | 19時 | 10.3 | 5.8 | 74.6565 | 0
2014-06-10 | 20時 | 8.8 | 5.9 | 83.9901 | 0
2014-06-10 | 21時 | 8.2 | 5.8 | 86.0089 | 0
2014-06-10 | 22時 | 7.8 | 5.8 | 88.3834 | 0
2014-06-10 | 23時 | 7.4 | 5.8 | 90.8313 | 0
2014-06-11 | 0時 | 7.7 | 5.8 | 88.9884 | 0
2014-06-11 | 1時 | 7.9 | 5.8 | 87.7829 | 0
2014-06-11 | 2時 | 7.4 | 5.8 | 90.8313 | 0
2014-06-11 | 3時 | 6.6 | 5.8 | 95.958 | 0
2014-06-11 | 4時 | 6.9 | 5.9 | 95.604 | 0
2014-06-11 | 5時 | 7.1 | 5.9 | 94.3006 | 0
2014-06-11 | 6時 | 9.3 | 5.9 | 81.2022 | 0
2014-06-11 | 7時 | 10.8 | 5.9 | 73.4406 | 0
2014-06-11 | 8時 | 13.1 | 6 | 64.1603 | 0
2014-06-11 | 9時 | 15.8 | 5.9 | 52.989 | 0
2014-06-11 | 10時 | 17.4 | 5.9 | 47.8618 | 0
2014-06-11 | 11時 | 19.2 | 5.8 | 42.0307 | 0
2014-06-11 | 12時 | 20.6 | 5.7 | 37.8782 | 0
2014-06-11 | 13時 | 21 | 5.7 | 36.9568 | 0
2014-06-11 | 14時 | 20.8 | 5.7 | 37.4143 | 0
2014-06-11 | 15時 | 20.8 | 5.7 | 37.4143 | 0
2014-06-11 | 16時 | 19.4 | 5.7 | 40.8012 | 0
2014-06-11 | 17時 | 17 | 5.7 | 47.4403 | 0
2014-06-11 | 18時 | 14.4 | 5.7 | 56.0371 | 0
2014-06-11 | 19時 | 13 | 5.7 | 61.3815 | 0
2014-06-11 | 20時 | 11.6 | 5.8 | 68.4736 | 0
2014-06-11 | 21時 | 10.1 | 5.7 | 74.3694 | 0
2014-06-11 | 22時 | 9.4 | 5.5 | 75.2368 | 0
2014-06-11 | 23時 | 8.8 | 5.5 | 78.3458 | 0
2014-06-12 | 0時 | 7.5 | 5.4 | 84.0443 | 0
2014-06-12 | 1時 | 7.1 | 5.2 | 83.2052 | 0
2014-06-12 | 2時 | 6.3 | 5.2 | 87.913 | 0
2014-06-12 | 3時 | 6.3 | 5 | 84.5587 | 0
2014-06-12 | 4時 | 7.3 | 5 | 78.9412 | 0
2014-06-12 | 5時 | 9.3 | 4.9 | 67.5467 | 0
2014-06-12 | 6時 | 13 | 4.8 | 51.7639 | 0
2014-06-12 | 7時 | 17 | 4.7 | 39.1799 | 0
2014-06-12 | 8時 | 18.5 | 4.7 | 35.645 | 0
2014-06-12 | 9時 | 20.2 | 4.7 | 32.0651 | 0
2014-06-12 | 10時 | 20.9 | 4.7 | 30.7101 | 0
2014-06-12 | 11時 | 21.2 | 4.7 | 30.1492 | 0
2014-06-12 | 12時 | 21.8 | 4.8 | 29.6752 | 0
2014-06-12 | 13時 | 22.1 | 4.8 | 29.1369 | 0
2014-06-12 | 14時 | 21.2 | 4.9 | 31.4221 | 0
2014-06-12 | 15時 | 19.1 | 4.9 | 35.7821 | 0
2014-06-12 | 16時 | 18.1 | 4.9 | 38.0945 | 0
2014-06-12 | 17時 | 16.7 | 5 | 42.4618 | 0
2014-06-12 | 18時 | 15.8 | 5 | 44.9704 | 0
2014-06-12 | 19時 | 14.5 | 5.1 | 49.8629 | 0
2014-06-12 | 20時 | 13.5 | 5.2 | 54.2416 | 0
2014-06-12 | 21時 | 11.8 | 5.2 | 60.6418 | 0
2014-06-12 | 22時 | 10.2 | 5.2 | 67.4469 | 0
2014-06-12 | 23時 | 9.4 | 5.3 | 72.524 | 0
2014-06-13 | 0時 | 8.9 | 5.4 | 76.4151 | 0
2014-06-13 | 1時 | 7.9 | 5.4 | 81.7811 | 0
2014-06-13 | 2時 | 7.4 | 5.5 | 86.1744 | 0
2014-06-13 | 3時 | 6.7 | 5.7 | 93.6716 | 0
2014-06-13 | 4時 | 8 | 5.9 | 88.6762 | 0
2014-06-13 | 5時 | 10.3 | 6 | 77.2062 | 0
2014-06-13 | 6時 | 13 | 6.3 | 67.7779 | 0
2014-06-13 | 7時 | 16.3 | 6.5 | 56.4887 | 0
2014-06-13 | 8時 | 17.9 | 6.7 | 52.5969 | 0
2014-06-13 | 9時 | 20.3 | 6.2 | 41.9376 | 0
2014-06-13 | 10時 | 21.6 | 5.8 | 36.2408 | 0
2014-06-13 | 11時 | 22.1 | 5.4 | 32.7476 | 0
2014-06-13 | 12時 | 24.9 | 4.9 | 25.1188 | 0
2014-06-13 | 13時 | 24.3 | 4.5 | 23.9262 | 0
2014-06-13 | 14時 | 24.4 | 4.1 | 21.6831 | 0
2014-06-13 | 15時 | 23.6 | 4.2 | 23.3017 | 0
2014-06-13 | 16時 | 22.6 | 4.4 | 25.9252 | 0
2014-06-13 | 17時 | 20.8 | 4.6 | 30.247 | 0
2014-06-13 | 18時 | 18.6 | 4.8 | 36.1703 | 0
2014-06-13 | 19時 | 16.4 | 5 | 43.2801 | 0
2014-06-13 | 20時 | 14.9 | 5.2 | 49.5366 | 0
2014-06-13 | 21時 | 12.4 | 5.3 | 59.4025 | 0
2014-06-13 | 22時 | 11.3 | 5.4 | 65.0722 | 0
2014-06-13 | 23時 | 10.5 | 5.5 | 69.8889 | 0
2014-06-14 | 0時 | 9.5 | 5.5 | 74.7322 | 0
2014-06-14 | 1時 | 9.2 | 5.6 | 77.6317 | 0
2014-06-14 | 2時 | 9.2 | 5.7 | 79.0053 | 0
2014-06-14 | 3時 | 8 | 5.9 | 88.6762 | 0
2014-06-14 | 4時 | 9.7 | 6.1 | 81.6999 | 0
2014-06-14 | 5時 | 12.1 | 6.3 | 71.904 | 0
2014-06-14 | 6時 | 15.9 | 6.5 | 57.95 | 0
2014-06-14 | 7時 | 18.2 | 6.7 | 51.6138 | 0
2014-06-14 | 8時 | 21.7 | 6.9 | 42.7763 | 0
2014-06-14 | 9時 | 24.6 | 6.8 | 35.3818 | 0
2014-06-14 | 10時 | 26.2 | 6.7 | 31.7041 | 0
2014-06-14 | 11時 | 26.3 | 6.6 | 31.052 | 0
2014-06-14 | 12時 | 26.6 | 6.6 | 30.5076 | 0
2014-06-14 | 13時 | 26.2 | 6.5 | 30.7675 | 0
2014-06-14 | 14時 | 25.7 | 6.4 | 31.209 | 0
2014-06-14 | 15時 | 25 | 6.6 | 33.5414 | 0
2014-06-14 | 16時 | 24.1 | 6.8 | 36.4577 | 0
2014-06-14 | 17時 | 22.7 | 6.9 | 40.2487 | 0
2014-06-14 | 18時 | 20.1 | 7.1 | 48.5535 | 0
2014-06-14 | 19時 | 17.6 | 7.3 | 58.3454 | 0
2014-06-14 | 20時 | 15.7 | 7.4 | 66.7283 | 0
2014-06-14 | 21時 | 14.5 | 7.4 | 72.0856 | 0
2014-06-14 | 22時 | 13.3 | 7.5 | 78.9707 | 0
2014-06-14 | 23時 | 12.4 | 7.6 | 84.8698 | 0
2014-06-15 | 0時 | 12 | 7.6 | 87.1347 | 0
2014-06-15 | 1時 | 11 | 7.6 | 93.0991 | 0
2014-06-15 | 2時 | 11.2 | 7.7 | 93.0646 | 0
2014-06-15 | 3時 | 10.9 | 7.7 | 94.9383 | 0
2014-06-15 | 4時 | 11.5 | 7.8 | 92.4023 | 0
2014-06-15 | 5時 | 13.6 | 7.8 | 80.5005 | 0
2014-06-15 | 6時 | 16.6 | 7.8 | 66.3665 | 0
2014-06-15 | 7時 | 17.7 | 7.8 | 61.9004 | 0
2014-06-15 | 8時 | 20.8 | 7.9 | 51.6739 | 0
2014-06-15 | 9時 | 20.8 | 8 | 52.3196 | 0
2014-06-15 | 10時 | 20.4 | 8 | 53.6261 | 0
2014-06-15 | 11時 | 20.8 | 8.1 | 52.9652 | 0
2014-06-15 | 12時 | 20.5 | 8.2 | 54.6111 | 0
2014-06-15 | 13時 | 20.2 | 8.2 | 55.6327 | 0
2014-06-15 | 14時 | 20.1 | 8.3 | 56.6517 | 0
2014-06-15 | 15時 | 18.7 | 8.1 | 60.3388 | 0
2014-06-15 | 16時 | 17.7 | 7.9 | 62.6841 | 0
2014-06-15 | 17時 | 17.4 | 7.7 | 62.2851 | 0
2014-06-15 | 18時 | 17 | 7.5 | 62.243 | 0
2014-06-15 | 19時 | 16.9 | 7.3 | 60.988 | 0
2014-06-15 | 20時 | 16.8 | 7.2 | 60.5453 | 0
2014-06-15 | 21時 | 16.7 | 7.3 | 61.7676 | 0
2014-06-15 | 22時 | 16.6 | 7.5 | 63.8443 | 0
2014-06-15 | 23時 | 16.4 | 7.6 | 65.5141 | 0
2014-06-16 | 0時 | 15.6 | 7.7 | 69.8465 | 0
2014-06-16 | 1時 | 15.1 | 7.9 | 73.9759 | 0
2014-06-16 | 2時 | 14.4 | 8 | 78.3614 | 0
2014-06-16 | 3時 | 14.1 | 8 | 79.8994 | 0
2014-06-16 | 4時 | 14.4 | 8 | 78.3614 | 0
2014-06-16 | 5時 | 14.9 | 8 | 75.8715 | 0
2014-06-16 | 6時 | 15 | 8 | 75.3842 | 0
2014-06-16 | 7時 | 16.8 | 8 | 67.1871 | 0
2014-06-16 | 8時 | 18 | 8.1 | 63.0479 | 0
2014-06-16 | 9時 | 17.4 | 8.1 | 65.4791 | 0
2014-06-16 | 10時 | 18.2 | 8.2 | 63.0188 | 0
2014-06-16 | 11時 | 18.9 | 8.2 | 60.3151 | 0
2014-06-16 | 12時 | 19.3 | 8.3 | 59.5367 | 0
2014-06-16 | 13時 | 19.4 | 8.4 | 59.8706 | 0
2014-06-16 | 14時 | 18.3 | 8.4 | 64.1314 | 0
2014-06-16 | 15時 | 17.5 | 8.6 | 69.0284 | 0
2014-06-16 | 16時 | 17.5 | 8.8 | 70.6113 | 0
2014-06-16 | 17時 | 16.5 | 9 | 76.9189 | 0
2014-06-16 | 18時 | 15.8 | 9.2 | 82.1949 | 0
2014-06-16 | 19時 | 15.2 | 9.4 | 87.2498 | 0
2014-06-16 | 20時 | 15.4 | 9.6 | 87.9405 | 0
2014-06-16 | 21時 | 14.8 | 9.5 | 90.4648 | 0
2014-06-16 | 22時 | 14.3 | 9.5 | 93.4361 | 0
2014-06-16 | 23時 | 14.1 | 9.4 | 93.6736 | 0
2014-06-17 | 0時 | 14.2 | 9.3 | 92.0927 | 0
2014-06-17 | 1時 | 13.6 | 9.3 | 95.7533 | 0
2014-06-17 | 2時 | 13.5 | 9.2 | 95.3578 | 0
2014-06-17 | 3時 | 13.2 | 9 | 95.1589 | 0
2014-06-17 | 4時 | 13.3 | 8.9 | 93.504 | 0
2014-06-17 | 5時 | 14 | 8.7 | 87.3591 | 0
2014-06-17 | 6時 | 15 | 8.6 | 80.9609 | 0
2014-06-17 | 7時 | 15.7 | 8.4 | 75.6254 | 0
2014-06-17 | 8時 | 16.5 | 8.2 | 70.1707 | 0
2014-06-17 | 9時 | 17.2 | 8 | 65.5045 | 0
2014-06-17 | 10時 | 17.6 | 7.8 | 62.2922 | 0
2014-06-17 | 11時 | 18.1 | 7.6 | 58.8319 | 0
2014-06-17 | 12時 | 17.8 | 7.4 | 58.3941 | 0
2014-06-17 | 13時 | 17.5 | 7.2 | 57.9198 | 0
2014-06-17 | 14時 | 16.5 | 7 | 60.0161 | 0
2014-06-17 | 15時 | 15.9 | 7.2 | 64.1194 | 0
2014-06-17 | 16時 | 15.8 | 7.3 | 65.4168 | 0
2014-06-17 | 17時 | 15.3 | 7.5 | 69.3769 | 0
2014-06-17 | 18時 | 14.8 | 7.8 | 74.4769 | 0
2014-06-17 | 19時 | 13.8 | 8 | 81.4712 | 0
2014-06-17 | 20時 | 13.5 | 8.2 | 85.1277 | 0
2014-06-17 | 21時 | 13.1 | 8 | 85.2754 | 0
2014-06-17 | 22時 | 12.8 | 7.8 | 84.8192 | 0
2014-06-17 | 23時 | 12.2 | 7.7 | 87.1116 | 0
2014-06-18 | 0時 | 12 | 7.5 | 86.0019 | 0
2014-06-18 | 1時 | 12.4 | 7.3 | 81.5585 | 0
2014-06-18 | 2時 | 12.7 | 7.2 | 78.8848 | 0
2014-06-18 | 3時 | 12 | 7 | 80.3322 | 0
2014-06-18 | 4時 | 11.2 | 6.9 | 83.5016 | 0
2014-06-18 | 5時 | 11.7 | 6.8 | 79.6235 | 0
2014-06-18 | 6時 | 12.5 | 6.6 | 73.3365 | 0
2014-06-18 | 7時 | 12.8 | 6.5 | 70.8289 | 0
2014-06-18 | 8時 | 14.2 | 6.4 | 63.6681 | 0
2014-06-18 | 9時 | 15.3 | 6.5 | 60.2223 | 0
2014-06-18 | 10時 | 15.4 | 6.7 | 61.6583 | 0
2014-06-18 | 11時 | 15.7 | 6.8 | 61.3764 | 0
2014-06-18 | 12時 | 15.9 | 7 | 62.3581 | 0
2014-06-18 | 13時 | 16.5 | 7.1 | 60.8638 | 0
2014-06-18 | 14時 | 17.2 | 7.3 | 59.8394 | 0
2014-06-18 | 15時 | 17 | 7.5 | 62.243 | 0
2014-06-18 | 16時 | 16.5 | 7.6 | 65.0982 | 0
2014-06-18 | 17時 | 16.2 | 7.7 | 67.2172 | 0
2014-06-18 | 18時 | 14.7 | 7.8 | 74.959 | 0
2014-06-18 | 19時 | 13.8 | 8 | 81.4712 | 0
2014-06-18 | 20時 | 13.2 | 8.1 | 85.7654 | 0
2014-06-18 | 21時 | 12.6 | 7.9 | 87.0271 | 0
2014-06-18 | 22時 | 11.8 | 7.7 | 89.44 | 0
2014-06-18 | 23時 | 10.9 | 7.5 | 92.5018 | 0
2014-06-19 | 0時 | 10 | 7.3 | 95.6412 | 0
2014-06-19 | 1時 | 9.5 | 7.1 | 96.2271 | 0
2014-06-19 | 2時 | 9.5 | 6.9 | 93.5462 | 0
2014-06-19 | 3時 | 9.4 | 6.9 | 94.1779 | 0
2014-06-19 | 4時 | 9.2 | 6.9 | 95.4556 | 0
2014-06-19 | 5時 | 9.9 | 6.9 | 91.0665 | 0
2014-06-19 | 6時 | 12.1 | 6.9 | 78.6768 | 0
2014-06-19 | 7時 | 13.9 | 6.9 | 69.9358 | 0
2014-06-19 | 8時 | 15.2 | 6.9 | 64.2996 | 0
2014-06-19 | 9時 | 15.4 | 6.9 | 63.4786 | 0
2014-06-19 | 10時 | 15.5 | 7 | 63.9765 | 0
2014-06-19 | 11時 | 16.2 | 7.1 | 62.0386 | 0
2014-06-19 | 12時 | 15.8 | 7.1 | 63.6448 | 0
2014-06-19 | 13時 | 15.7 | 7.2 | 64.9454 | 0
2014-06-19 | 14時 | 15.2 | 7.3 | 67.9839 | 0
2014-06-19 | 15時 | 15.3 | 7.1 | 65.7186 | 0
2014-06-19 | 16時 | 13.7 | 6.9 | 70.8512 | 0
2014-06-19 | 17時 | 11.1 | 6.7 | 81.6474 | 0
2014-06-19 | 18時 | 9.8 | 6.6 | 87.7352 | 0
2014-06-19 | 19時 | 9.7 | 6.4 | 85.677 | 0
2014-06-19 | 20時 | 9.1 | 6.3 | 87.8288 | 0
2014-06-19 | 21時 | 8.7 | 6.3 | 90.2359 | 0
2014-06-19 | 22時 | 8.7 | 6.3 | 90.2359 | 0
2014-06-19 | 23時 | 8.7 | 6.3 | 90.2359 | 0
2014-06-20 | 0時 | 8.4 | 6.3 | 92.0896 | 0
2014-06-20 | 1時 | 8.7 | 6.3 | 90.2359 | 0
2014-06-20 | 2時 | 8.7 | 6.4 | 91.6536 | 0
2014-06-20 | 3時 | 8.7 | 6.4 | 91.6536 | 0
2014-06-20 | 4時 | 8.5 | 6.4 | 92.9041 | 0
2014-06-20 | 5時 | 8.5 | 6.4 | 92.9041 | 0
2014-06-20 | 6時 | 8.9 | 6.4 | 90.4219 | 0
2014-06-20 | 7時 | 10 | 6.4 | 83.9699 | 0
2014-06-20 | 8時 | 11.8 | 6.5 | 75.6455 | 0
2014-06-20 | 9時 | 13.9 | 6.6 | 66.9271 | 0
2014-06-20 | 10時 | 15.8 | 6.6 | 59.2098 | 0
2014-06-20 | 11時 | 14.6 | 6.7 | 64.9185 | 0
2014-06-20 | 12時 | 11.4 | 6.7 | 80.0385 | 0
2014-06-20 | 13時 | 10.1 | 6.8 | 88.5661 | 0
2014-06-20 | 14時 | 11.6 | 6.9 | 81.3175 | 0
2014-06-20 | 15時 | 11.8 | 6.7 | 77.9482 | 0
2014-06-20 | 16時 | 10.7 | 6.6 | 82.6108 | 0
2014-06-20 | 17時 | 10.2 | 6.5 | 84.1343 | 0
2014-06-20 | 18時 | 9.7 | 6.4 | 85.677 | 0
2014-06-20 | 19時 | 9.2 | 6.2 | 85.8672 | 0
2014-06-20 | 20時 | 9.2 | 6.1 | 84.4957 | 0
2014-06-20 | 21時 | 9 | 6.1 | 85.6439 | 0
2014-06-20 | 22時 | 9.1 | 6.1 | 85.0677 | 0
2014-06-20 | 23時 | 8.9 | 6.1 | 86.2246 | 0
2014-06-21 | 0時 | 8.7 | 6.1 | 87.3991 | 0
2014-06-21 | 1時 | 8.5 | 6.1 | 88.5915 | 0
2014-06-21 | 2時 | 8.5 | 6.2 | 90.0295 | 0
2014-06-21 | 3時 | 8.5 | 6.2 | 90.0295 | 0
2014-06-21 | 4時 | 8.7 | 6.2 | 88.8177 | 0
2014-06-21 | 5時 | 9.1 | 6.3 | 87.8288 | 0
2014-06-21 | 6時 | 9.9 | 6.3 | 83.2271 | 0
2014-06-21 | 7時 | 10.4 | 6.4 | 81.7528 | 0
2014-06-21 | 8時 | 12.1 | 6.4 | 73.0337 | 0
2014-06-21 | 9時 | 13.1 | 6.6 | 70.5089 | 0
2014-06-21 | 10時 | 14.6 | 6.7 | 64.9185 | 0
2014-06-21 | 11時 | 16 | 6.8 | 60.2096 | 0
2014-06-21 | 12時 | 17.2 | 6.9 | 56.5965 | 0
2014-06-21 | 13時 | 16.8 | 7.1 | 59.7139 | 0
2014-06-21 | 14時 | 15.5 | 7.2 | 65.7834 | 0
2014-06-21 | 15時 | 14.7 | 7.1 | 68.3079 | 0
2014-06-21 | 16時 | 13.6 | 7.1 | 73.3576 | 0
2014-06-21 | 17時 | 12.9 | 7 | 75.719 | 0
2014-06-21 | 18時 | 11.6 | 7 | 82.4829 | 0
2014-06-21 | 19時 | 10.4 | 6.9 | 88.0697 | 0
2014-06-21 | 20時 | 10.8 | 6.9 | 85.7516 | 0
2014-06-21 | 21時 | 11.1 | 7 | 85.2625 | 0
2014-06-21 | 22時 | 11.4 | 7.1 | 84.763 | 0
2014-06-21 | 23時 | 11.4 | 7.1 | 84.763 | 0
2014-06-22 | 0時 | 11.4 | 7.2 | 85.9431 | 0
2014-06-22 | 1時 | 11.3 | 7.2 | 86.5147 | 0
2014-06-22 | 2時 | 11.3 | 7.3 | 87.7024 | 0
2014-06-22 | 3時 | 11.1 | 7.5 | 91.2801 | 0
2014-06-22 | 4時 | 11.7 | 7.7 | 90.033 | 0
2014-06-22 | 5時 | 12.8 | 7.9 | 85.893 | 0
2014-06-22 | 6時 | 13.9 | 8.1 | 81.9422 | 0
2014-06-22 | 7時 | 15.4 | 8.3 | 76.1887 | 0
2014-06-22 | 8時 | 16.2 | 8.5 | 74.1066 | 0
2014-06-22 | 9時 | 18.4 | 8.4 | 63.7303 | 0
2014-06-22 | 10時 | 18.7 | 8.3 | 61.809 | 0
2014-06-22 | 11時 | 19.1 | 8.3 | 60.2835 | 0
2014-06-22 | 12時 | 18.7 | 8.2 | 61.074 | 0
2014-06-22 | 13時 | 19 | 8.1 | 59.218 | 0
2014-06-22 | 14時 | 19.4 | 8.1 | 57.7598 | 0
2014-06-22 | 15時 | 18.9 | 8.1 | 59.589 | 0
2014-06-22 | 16時 | 18.4 | 8.1 | 61.4835 | 0
2014-06-22 | 17時 | 17.6 | 8.1 | 64.6572 | 0
2014-06-22 | 18時 | 17.2 | 8.1 | 66.3128 | 0
2014-06-22 | 19時 | 14.9 | 8.1 | 76.8077 | 0
2014-06-22 | 20時 | 14.7 | 8.2 | 78.7531 | 0
2014-06-22 | 21時 | 13.8 | 8.3 | 84.4861 | 0
2014-06-22 | 22時 | 13.2 | 8.4 | 88.8995 | 0
2014-06-22 | 23時 | 13.2 | 8.5 | 89.9436 | 0
2014-06-23 | 0時 | 13.6 | 8.6 | 88.6443 | 0
2014-06-23 | 1時 | 13.6 | 8.7 | 89.6608 | 0
2014-06-23 | 2時 | 13.4 | 8.8 | 91.8667 | 0
2014-06-23 | 3時 | 13.3 | 8.9 | 93.504 | 0
2014-06-23 | 4時 | 13.4 | 9 | 93.9248 | 0
2014-06-23 | 5時 | 14.1 | 9.2 | 91.7096 | 0
2014-06-23 | 6時 | 16.4 | 9.3 | 79.9526 | 0
2014-06-23 | 7時 | 18.1 | 9.4 | 72.5583 | 0
2014-06-23 | 8時 | 18.1 | 9.6 | 74.0787 | 0
2014-06-23 | 9時 | 19 | 9.3 | 67.8618 | 0
2014-06-23 | 10時 | 19.7 | 9 | 62.902 | 0
2014-06-23 | 11時 | 21.2 | 8.8 | 56.0826 | 0
2014-06-23 | 12時 | 21.9 | 8.6 | 52.5259 | 0
2014-06-23 | 13時 | 23.2 | 8.3 | 46.8669 | 0
2014-06-23 | 14時 | 23.2 | 8.2 | 46.3096 | 0
2014-06-23 | 15時 | 22.7 | 8.2 | 47.7332 | 0
2014-06-23 | 16時 | 20.9 | 8.3 | 53.9229 | 0
2014-06-23 | 17時 | 19.3 | 8.4 | 60.2445 | 0
2014-06-23 | 18時 | 14.8 | 8.5 | 81.0706 | 0
2014-06-23 | 19時 | 14.3 | 8.6 | 84.705 | 0
2014-06-23 | 20時 | 13.7 | 8.8 | 90.0887 | 0
2014-06-23 | 21時 | 12.8 | 8.7 | 94.4711 | 0
2014-06-23 | 22時 | 12.6 | 8.7 | 95.7184 | 0
2014-06-23 | 23時 | 12.3 | 8.7 | 97.624 | 0
2014-06-24 | 0時 | 12.3 | 8.7 | 97.624 | 0
2014-06-24 | 1時 | 12.4 | 8.7 | 96.9841 | 0
2014-06-24 | 2時 | 12.2 | 8.7 | 98.2687 | 0
2014-06-24 | 3時 | 11.7 | 8.5 | 99.261 | 0
2014-06-24 | 4時 | 11.7 | 8.5 | 99.261 | 0
2014-06-24 | 5時 | 12.1 | 8.8 | 100.0392 | 0
2014-06-24 | 6時 | 15.2 | 9 | 83.59 | 0
2014-06-24 | 7時 | 17.7 | 9 | 71.2877 | 0
2014-06-24 | 8時 | 20.7 | 9.1 | 59.7769 | 0
2014-06-24 | 9時 | 21.2 | 9 | 57.339 | 0
2014-06-24 | 10時 | 22.1 | 8.8 | 53.0789 | 0
2014-06-24 | 11時 | 22.4 | 8.8 | 52.1182 | 0
2014-06-24 | 12時 | 22.8 | 8.7 | 50.2976 | 0
2014-06-24 | 13時 | 22.2 | 8.5 | 50.9822 | 0
2014-06-24 | 14時 | 21.7 | 8.5 | 52.5617 | 0
2014-06-24 | 15時 | 20.9 | 8.3 | 53.9229 | 0
2014-06-24 | 16時 | 19.2 | 8.2 | 59.1964 | 0
2014-06-24 | 17時 | 18 | 8.1 | 63.0479 | 0
2014-06-24 | 18時 | 17.1 | 8 | 65.9207 | 0
2014-06-24 | 19時 | 14.3 | 7.9 | 77.8969 | 0
2014-06-24 | 20時 | 12.2 | 7.8 | 88.2289 | 0
2014-06-24 | 21時 | 11.5 | 7.7 | 91.2322 | 0
2014-06-24 | 22時 | 11 | 7.6 | 93.0991 | 0
2014-06-24 | 23時 | 10.6 | 7.4 | 93.1252 | 0
2014-06-25 | 0時 | 10.3 | 7.3 | 93.7402 | 0
2014-06-25 | 1時 | 10.1 | 7.2 | 93.7163 | 0
2014-06-25 | 2時 | 10.2 | 7.1 | 91.8129 | 0
2014-06-25 | 3時 | 10 | 7.2 | 94.3461 | 0
2014-06-25 | 4時 | 9.9 | 7.3 | 96.2845 | 0
2014-06-25 | 5時 | 10.5 | 7.4 | 93.7485 | 0
2014-06-25 | 6時 | 12.5 | 7.5 | 83.2177 | 0
2014-06-25 | 7時 | 13 | 7.6 | 81.595 | 0
2014-06-25 | 8時 | 14.4 | 7.7 | 75.4588 | 0
2014-06-25 | 9時 | 15.1 | 8 | 74.9004 | 0
2014-06-25 | 10時 | 16.3 | 8.3 | 71.9257 | 0
2014-06-25 | 11時 | 17.2 | 8.6 | 70.3504 | 0
2014-06-25 | 12時 | 15.1 | 8.9 | 83.2079 | 0
2014-06-25 | 13時 | 15 | 9.2 | 86.527 | 0
2014-06-25 | 14時 | 15.6 | 9.6 | 86.8194 | 0
2014-06-25 | 15時 | 16 | 9.5 | 83.7567 | 0
2014-06-25 | 16時 | 16 | 9.4 | 82.8882 | 0
2014-06-25 | 17時 | 16 | 9.4 | 82.8882 | 0
2014-06-25 | 18時 | 14.9 | 9.3 | 88.019 | 0
2014-06-25 | 19時 | 14.4 | 9.3 | 90.9076 | 0
2014-06-25 | 20時 | 14.8 | 9.3 | 88.5883 | 0
2014-06-25 | 21時 | 15.2 | 9.3 | 86.3353 | 0
2014-06-25 | 22時 | 14.6 | 9.3 | 89.7396 | 0
2014-06-25 | 23時 | 14.2 | 9.4 | 93.0682 | 0
2014-06-26 | 0時 | 15.2 | 9.5 | 88.164 | 0
2014-06-26 | 1時 | 14.6 | 9.5 | 91.6404 | 0
2014-06-26 | 2時 | 14.7 | 9.6 | 91.9943 | 0
2014-06-26 | 3時 | 15.8 | 9.7 | 86.5934 | 0
2014-06-26 | 4時 | 16.3 | 9.8 | 84.7227 | 0
2014-06-26 | 5時 | 16.4 | 9.9 | 85.03 | 0
2014-06-26 | 6時 | 16.4 | 10 | 85.8753 | 0
2014-06-26 | 7時 | 17 | 10.1 | 83.4758 | 0
2014-06-26 | 8時 | 17.6 | 10.2 | 81.1497 | 0
2014-06-26 | 9時 | 17.4 | 10.2 | 82.1813 | 0
2014-06-26 | 10時 | 17.5 | 10.2 | 81.6637 | 0
2014-06-26 | 11時 | 17.9 | 10.2 | 79.6295 | 0
2014-06-26 | 12時 | 17.4 | 10.2 | 82.1813 | 0
2014-06-26 | 13時 | 17.6 | 10.2 | 81.1497 | 0
2014-06-26 | 14時 | 17.1 | 10.2 | 83.7564 | 0
2014-06-26 | 15時 | 17.9 | 10 | 78.0929 | 0
2014-06-26 | 16時 | 16.6 | 10 | 84.789 | 0
2014-06-26 | 17時 | 15.9 | 9.8 | 86.9145 | 0
2014-06-26 | 18時 | 15.3 | 9.8 | 90.3225 | 0
2014-06-26 | 19時 | 15.3 | 9.7 | 89.415 | 0
2014-06-26 | 20時 | 15.1 | 9.6 | 89.6528 | 0
2014-06-26 | 21時 | 14.9 | 9.6 | 90.8151 | 0
2014-06-26 | 22時 | 14.8 | 9.7 | 92.3401 | 0
2014-06-26 | 23時 | 14.8 | 9.7 | 92.3401 | 0
2014-06-27 | 0時 | 14.7 | 9.7 | 92.9379 | 0
2014-06-27 | 1時 | 14.4 | 9.8 | 95.7193 | 0
2014-06-27 | 2時 | 14.4 | 9.8 | 95.7193 | 0
2014-06-27 | 3時 | 14.3 | 9.9 | 97.3086 | 0
2014-06-27 | 4時 | 14.4 | 10.1 | 98.6026 | 0
2014-06-27 | 5時 | 14.6 | 10.3 | 99.2318 | 0
2014-06-27 | 6時 | 15 | 10.5 | 98.5507 | 0
2014-06-27 | 7時 | 15.6 | 10.6 | 95.7116 | 0
2014-06-27 | 8時 | 18.4 | 10.8 | 81.6282 | 0
2014-06-27 | 9時 | 18.5 | 10.7 | 80.3797 | 0
2014-06-27 | 10時 | 18.1 | 10.7 | 82.4233 | 0
2014-06-27 | 11時 | 17.7 | 10.6 | 83.7488 | 0
2014-06-27 | 12時 | 19.1 | 10.6 | 76.7087 | 0
2014-06-27 | 13時 | 19 | 10.5 | 76.4728 | 0
2014-06-27 | 14時 | 19.9 | 10.5 | 72.3088 | 0
2014-06-27 | 15時 | 19.3 | 10.3 | 73.6492 | 0
2014-06-27 | 16時 | 17.7 | 10.1 | 79.8615 | 0
2014-06-27 | 17時 | 16.5 | 9.8 | 83.6501 | 0
2014-06-27 | 18時 | 15.6 | 9.6 | 86.8194 | 0
2014-06-27 | 19時 | 14.7 | 9.4 | 90.1063 | 0
2014-06-27 | 20時 | 14.4 | 9.2 | 89.9443 | 0
2014-06-27 | 21時 | 14.6 | 9.2 | 88.7887 | 0
2014-06-27 | 22時 | 14.2 | 9.2 | 91.1169 | 0
2014-06-27 | 23時 | 14.1 | 9.2 | 91.7096 | 0
2014-06-28 | 0時 | 13.8 | 9.2 | 93.5138 | 0
2014-06-28 | 1時 | 13.2 | 9.2 | 97.2428 | 0
2014-06-28 | 2時 | 13 | 9.2 | 98.5226 | 0
2014-06-28 | 3時 | 13.1 | 9.3 | 98.9286 | 0
2014-06-28 | 4時 | 13.3 | 9.4 | 98.6788 | 0
2014-06-28 | 5時 | 15 | 9.5 | 89.3061 | 0
2014-06-28 | 6時 | 16.8 | 9.6 | 80.4203 | 0
2014-06-28 | 7時 | 17.5 | 9.8 | 78.5109 | 0
2014-06-28 | 8時 | 17.9 | 9.9 | 77.3242 | 0
2014-06-28 | 9時 | 19.7 | 10.1 | 70.4672 | 0
2014-06-28 | 10時 | 22.6 | 10.4 | 60.6963 | 0
2014-06-28 | 11時 | 23.1 | 10.6 | 59.9982 | 0
2014-06-28 | 12時 | 22.2 | 10.9 | 65.1292 | 0
2014-06-28 | 13時 | 20.9 | 11.1 | 71.7949 | 0
2014-06-28 | 14時 | 19.8 | 11.4 | 78.8828 | 0
2014-06-28 | 15時 | 17.7 | 11.4 | 89.9557 | 0
2014-06-28 | 16時 | 17.1 | 11.4 | 93.4327 | 0
2014-06-28 | 17時 | 16.4 | 11.4 | 97.6815 | 0
2014-06-28 | 18時 | 16.3 | 11.4 | 98.306 | 0
2014-06-28 | 19時 | 16.4 | 11.4 | 97.6815 | 0
2014-06-28 | 20時 | 16.9 | 11.4 | 94.6251 | 0
2014-06-28 | 21時 | 17.4 | 11.4 | 91.6757 | 0
2014-06-28 | 22時 | 17 | 11.4 | 94.0268 | 0
2014-06-28 | 23時 | 16.8 | 11.4 | 95.2277 | 0
2014-06-29 | 0時 | 16.9 | 11.4 | 94.6251 | 0
2014-06-29 | 1時 | 16.7 | 11.4 | 95.8346 | 0
2014-06-29 | 2時 | 16.7 | 11.5 | 96.66 | 0
2014-06-29 | 3時 | 16.9 | 11.5 | 95.4401 | 0
2014-06-29 | 4時 | 17.2 | 11.7 | 95.241 | 0
2014-06-29 | 5時 | 17.3 | 11.7 | 94.6402 | 0
2014-06-29 | 6時 | 17.7 | 11.9 | 93.827 | 0
2014-06-29 | 7時 | 18.3 | 11.9 | 90.3512 | 0
2014-06-29 | 8時 | 18.9 | 12.1 | 88.4541 | 0
2014-06-29 | 9時 | 19.8 | 12.2 | 84.312 | 0
2014-06-29 | 10時 | 20 | 12.3 | 83.9424 | 0
2014-06-29 | 11時 | 19.8 | 12.4 | 85.6671 | 0
2014-06-29 | 12時 | 20.1 | 12.6 | 85.4186 | 0
2014-06-29 | 13時 | 19.5 | 12.7 | 89.3478 | 0
2014-06-29 | 14時 | 19 | 12.8 | 92.8862 | 0
2014-06-29 | 15時 | 18.7 | 12.6 | 93.1948 | 0
2014-06-29 | 16時 | 18.9 | 12.4 | 90.6043 | 0
2014-06-29 | 17時 | 18.5 | 12.2 | 91.4311 | 0
2014-06-29 | 18時 | 18.4 | 12.1 | 91.2663 | 0
2014-06-29 | 19時 | 17.8 | 11.9 | 93.2374 | 0
2014-06-29 | 20時 | 17.7 | 11.8 | 93.0532 | 0
2014-06-29 | 21時 | 17.4 | 11.5 | 92.4653 | 0
2014-06-29 | 22時 | 16.7 | 11.3 | 95.0089 | 0
2014-06-29 | 23時 | 16.4 | 11 | 94.3137 | 0
2014-06-30 | 0時 | 16.3 | 10.8 | 93.2203 | 0
2014-06-30 | 1時 | 16.3 | 10.5 | 90.6738 | 0
2014-06-30 | 2時 | 15.9 | 10.3 | 91.2766 | 0
2014-06-30 | 3時 | 15.5 | 10.1 | 91.8562 | 0
2014-06-30 | 4時 | 15.2 | 9.9 | 91.818 | 0
2014-06-30 | 5時 | 14.9 | 9.7 | 91.7466 | 0
2014-06-30 | 6時 | 15.3 | 9.5 | 87.5991 | 0
2014-06-30 | 7時 | 16.1 | 9.3 | 81.4971 | 0
2014-06-30 | 8時 | 16.5 | 9.1 | 77.7613 | 0
2014-06-30 | 9時 | 18.6 | 9.2 | 68.8431 | 0
2014-06-30 | 10時 | 18.5 | 9.4 | 70.7593 | 0
2014-06-30 | 11時 | 19.4 | 9.5 | 67.5928 | 0
2014-06-30 | 12時 | 20.4 | 9.6 | 64.1883 | 0
2014-06-30 | 13時 | 20.7 | 9.7 | 63.6577 | 0
2014-06-30 | 14時 | 21.1 | 9.9 | 63.371 | 0
2014-06-30 | 15時 | 22.4 | 9.5 | 56.2016 | 0
2014-06-30 | 16時 | 21.2 | 9.3 | 59.2222 | 0
2014-06-30 | 17時 | 19.3 | 9 | 64.4863 | 0
2014-06-30 | 18時 | 18.1 | 8.9 | 68.7533 | 0
2014-06-30 | 19時 | 16.9 | 8.8 | 73.345 | 0
2014-06-30 | 20時 | 16.6 | 8.7 | 73.9185 | 0
2014-06-30 | 21時 | 16.2 | 8.8 | 76.6856 | 0
2014-06-30 | 22時 | 15.7 | 9.1 | 81.8367 | 0
2014-06-30 | 23時 | 14.9 | 9.1 | 86.1534 | 0
2014-07-01 | 0時 | 14.8 | 9.1 | 86.7107 | 0
2014-07-01 | 1時 | 14.9 | 9.1 | 86.1534 | 0
2014-07-01 | 2時 | 15.1 | 9.1 | 85.0507 | 0
2014-07-01 | 3時 | 14.9 | 9.4 | 88.9513 | 0
2014-07-01 | 4時 | 15.5 | 9.6 | 87.378 | 0
2014-07-01 | 5時 | 16.2 | 9.9 | 86.1212 | 0
2014-07-01 | 6時 | 17.5 | 10.2 | 81.6637 | 0
2014-07-01 | 7時 | 17.9 | 10.6 | 82.7 | 0
2014-07-01 | 8時 | 19.1 | 11.1 | 80.2636 | 0
2014-07-01 | 9時 | 19.5 | 11.2 | 78.9815 | 0
2014-07-01 | 10時 | 20.6 | 10.3 | 67.9487 | 0
2014-07-01 | 11時 | 21.3 | 10.4 | 65.7074 | 0
2014-07-01 | 12時 | 21.4 | 10.1 | 63.4521 | 0
2014-07-01 | 13時 | 21.9 | 10.4 | 63.3389 | 0
2014-07-01 | 14時 | 21.3 | 10.5 | 66.3287 | 0
2014-07-01 | 15時 | 21.4 | 11 | 69.008 | 0
2014-07-01 | 16時 | 21.4 | 11.7 | 73.3183 | 0
2014-07-01 | 17時 | 20.8 | 11.5 | 74.794 | 0
2014-07-01 | 18時 | 19.9 | 11 | 75.6922 | 0
2014-07-01 | 19時 | 19.3 | 10.6 | 75.7584 | 0
2014-07-01 | 20時 | 18.3 | 10.9 | 82.8895 | 0
2014-07-01 | 21時 | 17.4 | 10.6 | 85.3501 | 0
2014-07-01 | 22時 | 16.8 | 10.7 | 89.4793 | 0
2014-07-01 | 23時 | 16.2 | 10.5 | 91.254 | 0
2014-07-02 | 0時 | 15.5 | 10.3 | 93.6455 | 0
2014-07-02 | 1時 | 16.2 | 10 | 86.9773 | 0
2014-07-02 | 2時 | 14.9 | 9.5 | 89.8834 | 0
2014-07-02 | 3時 | 14.6 | 9.1 | 87.8375 | 0
2014-07-02 | 4時 | 14.4 | 9.2 | 89.9443 | 0
2014-07-02 | 5時 | 16 | 9.6 | 84.6249 | 0
2014-07-02 | 6時 | 18.3 | 9.8 | 74.6542 | 0
2014-07-02 | 7時 | 18.8 | 9.5 | 70.1705 | 0
2014-07-02 | 8時 | 19.5 | 9.8 | 69.262 | 0
2014-07-02 | 9時 | 21.3 | 10.3 | 65.0859 | 0
2014-07-02 | 10時 | 23.2 | 10.5 | 59.0832 | 0
2014-07-02 | 11時 | 23.2 | 10.5 | 59.0832 | 0
2014-07-02 | 12時 | 24.6 | 10.3 | 53.2964 | 0
2014-07-02 | 13時 | 25.3 | 10.4 | 51.6054 | 0
2014-07-02 | 14時 | 25 | 11.3 | 57.0007 | 0
2014-07-02 | 15時 | 25.4 | 11.7 | 57.5935 | 0
2014-07-02 | 16時 | 22.5 | 11.7 | 68.5584 | 0
2014-07-02 | 17時 | 22 | 11.7 | 70.6775 | 0
2014-07-02 | 18時 | 21.6 | 11.6 | 71.8182 | 0
2014-07-02 | 19時 | 21.1 | 11.3 | 72.1726 | 0
2014-07-02 | 20時 | 20.4 | 11.5 | 76.6616 | 0
2014-07-02 | 21時 | 19.8 | 11.5 | 79.5622 | 0
2014-07-02 | 22時 | 19.4 | 11.6 | 82.2608 | 0
2014-07-02 | 23時 | 18.8 | 11.6 | 85.3979 | 0
2014-07-03 | 0時 | 18.8 | 11.3 | 83.2288 | 0
2014-07-03 | 1時 | 18.7 | 11.3 | 83.751 | 0
2014-07-03 | 2時 | 18.9 | 11 | 80.5525 | 0
2014-07-03 | 3時 | 18.7 | 10.7 | 79.3792 | 0
2014-07-03 | 4時 | 19.2 | 10.9 | 78.3522 | 0
2014-07-03 | 5時 | 20 | 11.1 | 75.8965 | 0
2014-07-03 | 6時 | 20.5 | 11.6 | 76.8402 | 0
2014-07-03 | 7時 | 20.1 | 12.1 | 82.0936 | 0
2014-07-03 | 8時 | 21.8 | 12.4 | 75.7425 | 0
2014-07-03 | 9時 | 21.8 | 12.3 | 75.1435 | 0
2014-07-03 | 10時 | 24 | 12.5 | 66.8158 | 0
2014-07-03 | 11時 | 23.1 | 11.8 | 66.6639 | 0
2014-07-03 | 12時 | 19.8 | 12.3 | 84.9897 | 0
2014-07-03 | 13時 | 18.2 | 12.3 | 93.9172 | 0
2014-07-03 | 14時 | 18.8 | 12.7 | 93.334 | 0
2014-07-03 | 15時 | 19.4 | 12.4 | 87.8231 | 0
2014-07-03 | 16時 | 19.9 | 12 | 82.4431 | 0
2014-07-03 | 17時 | 19.5 | 12 | 84.5163 | 0
2014-07-03 | 18時 | 18.7 | 11.8 | 87.3878 | 0
2014-07-03 | 19時 | 18.2 | 11.8 | 90.1705 | 0
2014-07-03 | 20時 | 17.8 | 11.6 | 90.9299 | 0
2014-07-03 | 21時 | 17.6 | 11.6 | 92.084 | 0
2014-07-03 | 22時 | 17 | 11.5 | 94.8366 | 0
2014-07-03 | 23時 | 16.7 | 11.6 | 97.4851 | 0
2014-07-04 | 0時 | 16.7 | 11.7 | 98.31 | 0
2014-07-04 | 1時 | 17 | 11.6 | 95.6462 | 0
2014-07-04 | 2時 | 16.9 | 11.6 | 96.2548 | 0
2014-07-04 | 3時 | 16.7 | 11.4 | 95.8346 | 0
2014-07-04 | 4時 | 16.9 | 11.5 | 95.4401 | 0
2014-07-04 | 5時 | 18.1 | 11.6 | 89.2292 | 0
2014-07-04 | 6時 | 19.3 | 12 | 85.5748 | 0
2014-07-04 | 7時 | 19 | 12 | 87.1907 | 0
2014-07-04 | 8時 | 19.7 | 12 | 83.4725 | 0
2014-07-04 | 9時 | 22 | 12.5 | 75.4149 | 0
2014-07-04 | 10時 | 22.9 | 12 | 68.5979 | 0
2014-07-04 | 11時 | 23.7 | 11.5 | 62.6884 | 0
2014-07-04 | 12時 | 24.3 | 11.6 | 60.9854 | 0
2014-07-04 | 13時 | 25.1 | 11.2 | 56.1695 | 0
2014-07-04 | 14時 | 25.5 | 10.6 | 51.9598 | 0
2014-07-04 | 15時 | 24.4 | 10.9 | 57.026 | 0
2014-07-04 | 16時 | 23.9 | 11 | 59.2925 | 0
2014-07-04 | 17時 | 22.8 | 11.2 | 64.4953 | 0
2014-07-04 | 18時 | 21.1 | 11.3 | 72.1726 | 0
2014-07-04 | 19時 | 19.7 | 11.5 | 80.0576 | 0
2014-07-04 | 20時 | 19.4 | 11.5 | 81.5645 | 0
2014-07-04 | 21時 | 18.2 | 11.3 | 86.4179 | 0
2014-07-04 | 22時 | 17.4 | 11.3 | 90.8859 | 0
2014-07-04 | 23時 | 16.8 | 11.1 | 92.7656 | 0
2014-07-05 | 0時 | 16.3 | 11 | 94.9166 | 0
2014-07-05 | 1時 | 15.3 | 10.5 | 96.667 | 0
2014-07-05 | 2時 | 15 | 10.4 | 97.6275 | 0
2014-07-05 | 3時 | 15.8 | 10.7 | 95.3696 | 0
2014-07-05 | 4時 | 16.1 | 10.7 | 93.558 | 0
2014-07-05 | 5時 | 17.3 | 11.2 | 90.6673 | 0
2014-07-05 | 6時 | 17.9 | 11.6 | 90.359 | 0
2014-07-05 | 7時 | 18.4 | 12.3 | 92.7456 | 0
2014-07-05 | 8時 | 19.2 | 12.7 | 91.0322 | 0
2014-07-05 | 9時 | 22.2 | 14 | 83.2445 | 0
2014-07-05 | 10時 | 22.5 | 13 | 76.0201 | 0
2014-07-05 | 11時 | 23.4 | 11.6 | 64.3773 | 0
2014-07-05 | 12時 | 25.4 | 11.7 | 57.5935 | 0
2014-07-05 | 13時 | 25.6 | 12.4 | 60.252 | 0
2014-07-05 | 14時 | 25.3 | 12 | 59.3944 | 0
2014-07-05 | 15時 | 24.9 | 11.9 | 60.3292 | 0
2014-07-05 | 16時 | 24.1 | 12.1 | 64.331 | 0
2014-07-05 | 17時 | 22.9 | 12.3 | 70.2796 | 0
2014-07-05 | 18時 | 21.4 | 12.6 | 78.8462 | 0
2014-07-05 | 19時 | 20.1 | 12.7 | 86.0829 | 0
2014-07-05 | 20時 | 19.5 | 12 | 84.5163 | 0
2014-07-05 | 21時 | 18.6 | 12 | 89.3988 | 0
2014-07-05 | 22時 | 17.7 | 12 | 94.6006 | 0
2014-07-05 | 23時 | 17 | 12 | 98.8819 | 0
2014-07-06 | 0時 | 15.9 | 11.1 | 98.2418 | 0
2014-07-06 | 1時 | 15 | 10.6 | 99.4735 | 0
2014-07-06 | 2時 | 15.5 | 11.1 | 100.7914 | 0
2014-07-06 | 3時 | 14.6 | 10.5 | 101.1266 | 0
2014-07-06 | 4時 | 14.1 | 10.1 | 100.5378 | 0
2014-07-06 | 5時 | 14.1 | 10.1 | 100.5378 | 0
2014-07-06 | 6時 | 15 | 10.3 | 96.7041 | 0
2014-07-06 | 7時 | 16.2 | 11 | 95.5239 | 0
2014-07-06 | 8時 | 18.1 | 11.6 | 89.2292 | 0
2014-07-06 | 9時 | 21.7 | 11.1 | 68.3575 | 0
2014-07-06 | 10時 | 24.4 | 10.5 | 54.968 | 0
2014-07-06 | 11時 | 26.3 | 10.3 | 48.1764 | 0
2014-07-06 | 12時 | 27.6 | 7.5 | 32.6455 | 0
2014-07-06 | 13時 | 27.7 | 11.1 | 47.7607 | 0
2014-07-06 | 14時 | 27.4 | 9.4 | 41.2726 | 0
2014-07-06 | 15時 | 27.4 | 8.6 | 37.8079 | 0
2014-07-06 | 16時 | 25.8 | 8 | 38.6823 | 0
2014-07-06 | 17時 | 24.1 | 9.6 | 51.2415 | 0
2014-07-06 | 18時 | 22.1 | 9.3 | 56.0503 | 0
2014-07-06 | 19時 | 19.7 | 11.1 | 77.3218 | 0
2014-07-06 | 20時 | 18.3 | 11.5 | 87.3693 | 0
2014-07-06 | 21時 | 17.7 | 11.3 | 89.1807 | 0
2014-07-06 | 22時 | 17.1 | 11.1 | 91.0171 | 0
2014-07-06 | 23時 | 16 | 10.3 | 90.695 | 0
2014-07-07 | 0時 | 15.2 | 9.5 | 88.164 | 0
2014-07-07 | 1時 | 14.7 | 9.3 | 89.1619 | 0
2014-07-07 | 2時 | 14.9 | 9 | 85.2201 | 0
2014-07-07 | 3時 | 13.8 | 8.8 | 89.5047 | 0
2014-07-07 | 4時 | 14.3 | 9.1 | 89.5587 | 0
2014-07-07 | 5時 | 16 | 9.2 | 81.1503 | 0
2014-07-07 | 6時 | 18.6 | 9.8 | 73.2632 | 0
2014-07-07 | 7時 | 21.8 | 9.8 | 60.1073 | 0
2014-07-07 | 8時 | 23.6 | 9.1 | 50.0951 | 0
2014-07-07 | 9時 | 25.9 | 9.5 | 45.5554 | 0
2014-07-07 | 10時 | 27.7 | 8.7 | 37.5765 | 0
2014-07-07 | 11時 | 28.8 | 8.9 | 36.0465 | 0
2014-07-07 | 12時 | 29.6 | 9.3 | 35.9432 | 0
2014-07-07 | 13時 | 29.9 | 11.3 | 42.7903 | 0
2014-07-07 | 14時 | 29.2 | 10.6 | 41.8372 | 0
2014-07-07 | 15時 | 28.3 | 10.2 | 42.4405 | 0
2014-07-07 | 16時 | 27.2 | 9.4 | 41.759 | 0
2014-07-07 | 17時 | 25 | 10.5 | 53.0323 | 0
2014-07-07 | 18時 | 23.2 | 10.5 | 59.0832 | 0
2014-07-07 | 19時 | 21.1 | 10.6 | 67.7767 | 0
2014-07-07 | 20時 | 20.2 | 10.9 | 73.6353 | 0
2014-07-07 | 21時 | 19.4 | 11.3 | 80.1713 | 0
2014-07-07 | 22時 | 18.9 | 11.4 | 83.429 | 0
2014-07-07 | 23時 | 18.2 | 11.1 | 84.9152 | 0
2014-07-08 | 0時 | 17 | 10.9 | 89.9738 | 0
2014-07-08 | 1時 | 16.1 | 10.6 | 92.6983 | 0
2014-07-08 | 2時 | 16 | 10.5 | 92.4268 | 0
2014-07-08 | 3時 | 15.2 | 10.3 | 95.4674 | 0
2014-07-08 | 4時 | 15.7 | 10.7 | 95.9822 | 0
2014-07-08 | 5時 | 16 | 10.9 | 95.8872 | 0
2014-07-08 | 6時 | 16.8 | 11 | 91.9444 | 0
2014-07-08 | 7時 | 18 | 11.1 | 85.9896 | 0
2014-07-08 | 8時 | 18.5 | 11.3 | 84.8065 | 0
2014-07-08 | 9時 | 21.4 | 11.8 | 73.9333 | 0
2014-07-08 | 10時 | 21.5 | 11.6 | 72.2591 | 0
2014-07-08 | 11時 | 22.5 | 11.9 | 69.7084 | 0
2014-07-08 | 12時 | 23.6 | 12.1 | 66.2948 | 0
2014-07-08 | 13時 | 23.2 | 12 | 67.3639 | 0
2014-07-08 | 14時 | 20.8 | 11.8 | 76.7088 | 0
2014-07-08 | 15時 | 20.7 | 11.6 | 75.8984 | 0
2014-07-08 | 16時 | 19.6 | 11.7 | 81.9315 | 0
2014-07-08 | 17時 | 18.6 | 11.7 | 87.2051 | 0
2014-07-08 | 18時 | 17.6 | 11.9 | 94.4208 | 0
2014-07-08 | 19時 | 17.3 | 11.5 | 93.0518 | 0
2014-07-08 | 20時 | 17.2 | 11.6 | 94.4419 | 0
2014-07-08 | 21時 | 17.5 | 11.6 | 92.6672 | 0
2014-07-08 | 22時 | 17.3 | 11.7 | 94.6402 | 0
2014-07-08 | 23時 | 16.9 | 11.5 | 95.4401 | 0
2014-07-09 | 0時 | 16.6 | 11.3 | 95.6149 | 0
2014-07-09 | 1時 | 16.7 | 10.9 | 91.7037 | 0
2014-07-09 | 2時 | 15.7 | 10 | 89.8024 | 0
2014-07-09 | 3時 | 16 | 9.4 | 82.8882 | 0
2014-07-09 | 4時 | 16 | 9.1 | 80.2809 | 0
2014-07-09 | 5時 | 17.5 | 9.4 | 75.3541 | 0
2014-07-09 | 6時 | 18.6 | 9.6 | 71.7908 | 0
2014-07-09 | 7時 | 20.3 | 10.5 | 70.5405 | 0
2014-07-09 | 8時 | 20.9 | 10.7 | 69.2514 | 0
2014-07-09 | 9時 | 21 | 10.9 | 70.0912 | 0
2014-07-09 | 10時 | 21.9 | 11.7 | 71.1101 | 0
2014-07-09 | 11時 | 20.3 | 12 | 80.427 | 0
2014-07-09 | 12時 | 19.5 | 12.4 | 87.2784 | 0
2014-07-09 | 13時 | 21.2 | 11.1 | 70.4835 | 0
2014-07-09 | 14時 | 21.8 | 10.1 | 61.918 | 0
2014-07-09 | 15時 | 21.4 | 9.5 | 59.7393 | 0
2014-07-09 | 16時 | 19.7 | 9.5 | 66.344 | 0
2014-07-09 | 17時 | 19.1 | 9.9 | 71.7224 | 0
2014-07-09 | 18時 | 18.7 | 10.3 | 76.4601 | 0
2014-07-09 | 19時 | 18.2 | 10.5 | 80.4014 | 0
2014-07-09 | 20時 | 17.9 | 10.6 | 82.7 | 0
2014-07-09 | 21時 | 17.6 | 10.8 | 85.8418 | 0
2014-07-09 | 22時 | 16 | 10.7 | 94.1576 | 0
2014-07-09 | 23時 | 15.8 | 10.7 | 95.3696 | 0
2014-07-10 | 0時 | 15.6 | 10.6 | 95.7116 | 0
2014-07-10 | 1時 | 15.7 | 10.4 | 93.3354 | 0
2014-07-10 | 2時 | 15.7 | 10.4 | 93.3354 | 0
2014-07-10 | 3時 | 15.8 | 10.8 | 96.2457 | 0
2014-07-10 | 4時 | 15.9 | 10.9 | 96.5022 | 0
2014-07-10 | 5時 | 16.5 | 10.9 | 92.8777 | 0
2014-07-10 | 6時 | 17.7 | 10.9 | 86.0782 | 0
2014-07-10 | 7時 | 18.7 | 10.7 | 79.3792 | 0
2014-07-10 | 8時 | 20 | 10.3 | 70.5156 | 0
2014-07-10 | 9時 | 19.7 | 10.3 | 71.8398 | 0
2014-07-10 | 10時 | 20.7 | 10.6 | 69.4651 | 0
2014-07-10 | 11時 | 19.6 | 11 | 77.1148 | 0
2014-07-10 | 12時 | 19.8 | 10.6 | 73.44 | 0
2014-07-10 | 13時 | 19.2 | 10.2 | 73.4016 | 0
2014-07-10 | 14時 | 20.3 | 10.5 | 70.5405 | 0
2014-07-10 | 15時 | 20.3 | 10.6 | 71.201 | 0
2014-07-10 | 16時 | 18.5 | 10.2 | 76.6842 | 0
2014-07-10 | 17時 | 17.7 | 9.9 | 78.3048 | 0
2014-07-10 | 18時 | 17.2 | 9.9 | 80.8181 | 0
2014-07-10 | 19時 | 17.2 | 9.9 | 80.8181 | 0
2014-07-10 | 20時 | 16.7 | 9.1 | 76.7783 | 0
2014-07-10 | 21時 | 15.8 | 8.6 | 76.9075 | 0
2014-07-10 | 22時 | 15.2 | 8.4 | 78.0916 | 0
2014-07-10 | 23時 | 15.2 | 8.4 | 78.0916 | 0
2014-07-11 | 0時 | 14.9 | 8.2 | 77.7436 | 0
2014-07-11 | 1時 | 14.6 | 8.2 | 79.2633 | 0
2014-07-11 | 2時 | 14.2 | 8.1 | 80.3625 | 0
2014-07-11 | 3時 | 13.8 | 8.1 | 82.4765 | 0
2014-07-11 | 4時 | 13.7 | 8.2 | 84.0262 | 0
2014-07-11 | 5時 | 14.1 | 8.2 | 81.8709 | 0
2014-07-11 | 6時 | 15 | 8.6 | 80.9609 | 0
2014-07-11 | 7時 | 16.6 | 9.2 | 78.1048 | 0
2014-07-11 | 8時 | 17 | 8.9 | 73.6978 | 0
2014-07-11 | 9時 | 18 | 9.1 | 70.7194 | 0
2014-07-11 | 10時 | 18.7 | 9.3 | 69.1462 | 0
2014-07-11 | 11時 | 18.9 | 9.6 | 70.4562 | 0
2014-07-11 | 12時 | 20.1 | 9.6 | 65.3899 | 0
2014-07-11 | 13時 | 19.2 | 9.8 | 70.5678 | 0
2014-07-11 | 14時 | 19 | 9.8 | 71.4537 | 0
2014-07-11 | 15時 | 19 | 9.2 | 67.1427 | 0
2014-07-11 | 16時 | 17.4 | 8.9 | 71.855 | 0
2014-07-11 | 17時 | 16.6 | 9.2 | 78.1048 | 0
2014-07-11 | 18時 | 15.7 | 8.7 | 78.2891 | 0
2014-07-11 | 19時 | 15.4 | 8.5 | 77.9999 | 0
2014-07-11 | 20時 | 15.2 | 8.2 | 76.2564 | 0
2014-07-11 | 21時 | 14.9 | 8.5 | 80.5495 | 0
2014-07-11 | 22時 | 14.8 | 8.7 | 82.9518 | 0
2014-07-11 | 23時 | 14.5 | 8.7 | 84.5747 | 0
2014-07-12 | 0時 | 14.4 | 8.7 | 85.1235 | 0
2014-07-12 | 1時 | 14.3 | 8.6 | 84.705 | 0
2014-07-12 | 2時 | 14.1 | 8.6 | 85.8101 | 0
2014-07-12 | 3時 | 13.8 | 8.5 | 86.4945 | 0
2014-07-12 | 4時 | 13.8 | 8.5 | 86.4945 | 0
2014-07-12 | 5時 | 14.7 | 8.7 | 83.4888 | 0
2014-07-12 | 6時 | 15.5 | 8.6 | 78.4002 | 0
2014-07-12 | 7時 | 16.7 | 8.8 | 74.2825 | 0
2014-07-12 | 8時 | 18.4 | 9.1 | 68.9646 | 0
2014-07-12 | 9時 | 19.4 | 9 | 64.086 | 0
2014-07-12 | 10時 | 19.8 | 9.1 | 63.1974 | 0
2014-07-12 | 11時 | 21.2 | 8.9 | 56.7109 | 0
2014-07-12 | 12時 | 21.1 | 9 | 57.6921 | 0
2014-07-12 | 13時 | 20.8 | 9.3 | 60.6963 | 0
2014-07-12 | 14時 | 20.1 | 9.4 | 64.0479 | 0
2014-07-12 | 15時 | 19.6 | 9.6 | 67.4494 | 0
2014-07-12 | 16時 | 18.5 | 9.6 | 72.2419 | 0
2014-07-12 | 17時 | 17.6 | 9.6 | 76.4488 | 0
2014-07-12 | 18時 | 16.9 | 9.8 | 81.5504 | 0
2014-07-12 | 19時 | 16.1 | 9.8 | 85.8107 | 0
2014-07-12 | 20時 | 15.6 | 9.6 | 86.8194 | 0
2014-07-12 | 21時 | 15.4 | 9.6 | 87.9405 | 0
2014-07-12 | 22時 | 15.3 | 9.8 | 90.3225 | 0
2014-07-12 | 23時 | 15.3 | 9.8 | 90.3225 | 0
2014-07-13 | 0時 | 15 | 10 | 93.932 | 0
2014-07-13 | 1時 | 15 | 10 | 93.932 | 0
2014-07-13 | 2時 | 15 | 10.1 | 94.8564 | 0
2014-07-13 | 3時 | 15.1 | 10.1 | 94.2476 | 0
2014-07-13 | 4時 | 15.6 | 10.4 | 93.9354 | 0
2014-07-13 | 5時 | 15.8 | 10.5 | 93.6166 | 0
2014-07-13 | 6時 | 16.6 | 10.8 | 91.4564 | 0
2014-07-13 | 7時 | 17.3 | 10.8 | 87.4844 | 0
2014-07-13 | 8時 | 18.9 | 10.8 | 79.1129 | 0
2014-07-13 | 9時 | 20 | 10.8 | 73.8803 | 0
2014-07-13 | 10時 | 19.2 | 10.7 | 76.9389 | 0
2014-07-13 | 11時 | 20.1 | 10.7 | 72.7558 | 0
2014-07-13 | 12時 | 20.2 | 10.7 | 72.3071 | 0
2014-07-13 | 13時 | 19.9 | 10.6 | 72.9859 | 0
2014-07-13 | 14時 | 20 | 10.3 | 70.5156 | 0
2014-07-13 | 15時 | 19.1 | 10.1 | 73.1482 | 0
2014-07-13 | 16時 | 18.8 | 10 | 73.8053 | 0
2014-07-13 | 17時 | 18 | 10.1 | 78.3666 | 0
2014-07-13 | 18時 | 17.2 | 9.9 | 80.8181 | 0
2014-07-13 | 19時 | 16.5 | 9.8 | 83.6501 | 0
2014-07-13 | 20時 | 16.1 | 9.5 | 83.2234 | 0
2014-07-13 | 21時 | 16.3 | 9.6 | 83.0199 | 0
2014-07-13 | 22時 | 16.4 | 9.6 | 82.4925 | 0
2014-07-13 | 23時 | 16.3 | 9.8 | 84.7227 | 0
2014-07-14 | 0時 | 16.3 | 10 | 86.4244 | 0
2014-07-14 | 1時 | 16.6 | 10 | 84.789 | 0
2014-07-14 | 2時 | 16.6 | 10.2 | 86.4574 | 0
2014-07-14 | 3時 | 16.4 | 10 | 85.8753 | 0
2014-07-14 | 4時 | 16.5 | 10 | 85.3302 | 0
2014-07-14 | 5時 | 16.8 | 10 | 83.7181 | 0
2014-07-14 | 6時 | 17.6 | 10.2 | 81.1497 | 0
2014-07-14 | 7時 | 18.7 | 10.7 | 79.3792 | 0
2014-07-14 | 8時 | 18.8 | 10.7 | 78.8843 | 0
2014-07-14 | 9時 | 20.3 | 10.9 | 73.1815 | 0
2014-07-14 | 10時 | 21.7 | 11 | 67.7523 | 0
2014-07-14 | 11時 | 21.2 | 10.6 | 67.3618 | 0
2014-07-14 | 12時 | 21.5 | 10.4 | 64.907 | 0
2014-07-14 | 13時 | 20.5 | 10.9 | 72.2832 | 0
2014-07-14 | 14時 | 19.7 | 11 | 76.6373 | 0
2014-07-14 | 15時 | 19.5 | 11 | 77.5957 | 0
2014-07-14 | 16時 | 19.5 | 10.6 | 74.8213 | 0
2014-07-14 | 17時 | 18.7 | 11 | 81.5662 | 0
2014-07-14 | 18時 | 18.2 | 10.9 | 83.4116 | 0
2014-07-14 | 19時 | 17.7 | 11 | 86.8542 | 0
2014-07-14 | 20時 | 17.3 | 10.9 | 88.2805 | 0
2014-07-14 | 21時 | 17.1 | 10.8 | 88.5991 | 0
2014-07-14 | 22時 | 16.9 | 10.9 | 90.5464 | 0
2014-07-14 | 23時 | 16.8 | 10.9 | 91.123 | 0
2014-07-15 | 0時 | 16.7 | 10.9 | 91.7037 | 0
2014-07-15 | 1時 | 16.6 | 10.8 | 91.4564 | 0
2014-07-15 | 2時 | 16.7 | 10.8 | 90.8768 | 0
2014-07-15 | 3時 | 16.5 | 10.9 | 92.8777 | 0
2014-07-15 | 4時 | 16.6 | 11.1 | 93.9523 | 0
2014-07-15 | 5時 | 16.6 | 11.1 | 93.9523 | 0
2014-07-15 | 6時 | 16.7 | 11.3 | 95.0089 | 0
2014-07-15 | 7時 | 17.4 | 11.8 | 94.8325 | 0
2014-07-15 | 8時 | 18.8 | 11.8 | 86.8429 | 0
2014-07-15 | 9時 | 19.7 | 11.5 | 80.0576 | 0
2014-07-15 | 10時 | 21.2 | 11.1 | 70.4835 | 0
2014-07-15 | 11時 | 22.7 | 11.5 | 66.5941 | 0
2014-07-15 | 12時 | 23.2 | 11.2 | 62.9524 | 0
2014-07-15 | 13時 | 24.4 | 11.2 | 58.5677 | 0
2014-07-15 | 14時 | 23.6 | 10.5 | 57.6741 | 0
2014-07-15 | 15時 | 24.2 | 10.8 | 57.1932 | 0
2014-07-15 | 16時 | 23.1 | 10.6 | 59.9982 | 0
2014-07-15 | 17時 | 22.3 | 9.9 | 58.8881 | 0
2014-07-15 | 18時 | 20.7 | 10.4 | 68.176 | 0
2014-07-15 | 19時 | 19.1 | 10.2 | 73.8607 | 0
2014-07-15 | 20時 | 18.5 | 11.5 | 86.2803 | 0
2014-07-15 | 21時 | 17 | 11 | 90.7849 | 0
2014-07-15 | 22時 | 16.7 | 11 | 92.5304 | 0
2014-07-15 | 23時 | 17.2 | 11 | 89.6418 | 0
2014-07-16 | 0時 | 17.4 | 10.9 | 87.7241 | 0
2014-07-16 | 1時 | 17.3 | 10.4 | 84.2976 | 0
2014-07-16 | 2時 | 17.2 | 10.6 | 86.4368 | 0
2014-07-16 | 3時 | 17.2 | 10.8 | 88.0398 | 0
2014-07-16 | 4時 | 17.2 | 10.3 | 84.0303 | 0
2014-07-16 | 5時 | 17.9 | 10.2 | 79.6295 | 0
2014-07-16 | 6時 | 20 | 10.5 | 71.8621 | 0
2014-07-16 | 7時 | 20.5 | 10.3 | 68.3691 | 0
2014-07-16 | 8時 | 21.3 | 10.5 | 66.3287 | 0
2014-07-16 | 9時 | 22.7 | 10.8 | 62.6098 | 0
2014-07-16 | 10時 | 23.2 | 11.1 | 62.4002 | 0
2014-07-16 | 11時 | 24 | 11 | 58.9372 | 0
2014-07-16 | 12時 | 24.7 | 11.4 | 58.5348 | 0
2014-07-16 | 13時 | 24.5 | 10.9 | 56.6856 | 0
2014-07-16 | 14時 | 24.1 | 10.9 | 58.061 | 0
2014-07-16 | 15時 | 23.6 | 11.3 | 61.9899 | 0
2014-07-16 | 16時 | 21.7 | 10.4 | 64.1175 | 0
2014-07-16 | 17時 | 20.7 | 10.8 | 70.7534 | 0
2014-07-16 | 18時 | 19.2 | 10.3 | 74.1095 | 0
2014-07-16 | 19時 | 18.1 | 10.1 | 77.8753 | 0
2014-07-16 | 20時 | 17.3 | 10.1 | 81.9048 | 0
2014-07-16 | 21時 | 16.8 | 10.1 | 84.5419 | 0
2014-07-16 | 22時 | 16.5 | 10.4 | 88.6873 | 0
2014-07-16 | 23時 | 16.2 | 10 | 86.9773 | 0
2014-07-17 | 0時 | 15.8 | 9.8 | 87.4723 | 0
2014-07-17 | 1時 | 15.7 | 9.6 | 86.2649 | 0
2014-07-17 | 2時 | 15.1 | 9.5 | 88.733 | 0
2014-07-17 | 3時 | 15.3 | 9.6 | 88.5072 | 0
2014-07-17 | 4時 | 15.4 | 9.5 | 87.0383 | 0
2014-07-17 | 5時 | 17.4 | 9.8 | 79.0085 | 0
2014-07-17 | 6時 | 19.3 | 9.6 | 68.72 | 0
2014-07-17 | 7時 | 20.6 | 9.9 | 65.3512 | 0
2014-07-17 | 8時 | 21.8 | 10.2 | 62.5211 | 0
2014-07-17 | 9時 | 22.8 | 10.5 | 60.5312 | 0
2014-07-17 | 10時 | 24.1 | 11 | 58.5844 | 0
2014-07-17 | 11時 | 24.2 | 10.9 | 57.7136 | 0
2014-07-17 | 12時 | 24.5 | 11.1 | 57.7075 | 0
2014-07-17 | 13時 | 24.6 | 11.1 | 57.3633 | 0
2014-07-17 | 14時 | 23.9 | 10.4 | 56.1115 | 0
2014-07-17 | 15時 | 23.2 | 10.8 | 60.7425 | 0
2014-07-17 | 16時 | 21.5 | 10.8 | 67.3608 | 0
2014-07-17 | 17時 | 20 | 10.6 | 72.535 | 0
2014-07-17 | 18時 | 18.3 | 10.2 | 77.6522 | 0
2014-07-17 | 19時 | 17.3 | 10.2 | 82.7026 | 0
2014-07-17 | 20時 | 17.2 | 10 | 81.6215 | 0
2014-07-17 | 21時 | 17.4 | 10 | 80.5954 | 0
2014-07-17 | 22時 | 16.9 | 9.8 | 81.5504 | 0
2014-07-17 | 23時 | 16.8 | 9.7 | 81.2451 | 0
2014-07-18 | 0時 | 16.8 | 9.6 | 80.4203 | 0
2014-07-18 | 1時 | 16.7 | 9.7 | 81.7629 | 0
2014-07-18 | 2時 | 16.9 | 9.3 | 77.4509 | 0
2014-07-18 | 3時 | 16.7 | 8.9 | 75.1147 | 0
2014-07-18 | 4時 | 17.4 | 9.1 | 73.4464 | 0
2014-07-18 | 5時 | 18.6 | 9 | 67.3679 | 0
2014-07-18 | 6時 | 19.9 | 9.5 | 65.5258 | 0
2014-07-18 | 7時 | 20.6 | 9.7 | 64.0513 | 0
2014-07-18 | 8時 | 20.6 | 10 | 66.0009 | 0
2014-07-18 | 9時 | 23.4 | 10.4 | 57.8271 | 0
2014-07-18 | 10時 | 22.9 | 10.7 | 61.2922 | 0
2014-07-18 | 11時 | 23.5 | 11.5 | 63.4485 | 0
2014-07-18 | 12時 | 23.7 | 11.8 | 64.2933 | 0
2014-07-18 | 13時 | 24.4 | 11.3 | 59.0813 | 0
2014-07-18 | 14時 | 23.3 | 11.3 | 63.122 | 0
2014-07-18 | 15時 | 23 | 11.5 | 65.3944 | 0
2014-07-18 | 16時 | 22.2 | 11.4 | 68.0631 | 0
2014-07-18 | 17時 | 19.8 | 11.8 | 81.5991 | 0
2014-07-18 | 18時 | 20 | 11 | 75.2246 | 0
2014-07-18 | 19時 | 18.7 | 11.7 | 86.6609 | 0
2014-07-18 | 20時 | 18 | 12.1 | 93.5886 | 0
2014-07-18 | 21時 | 17.4 | 11.7 | 94.0437 | 0
2014-07-18 | 22時 | 17.4 | 11.2 | 90.0958 | 0
2014-07-18 | 23時 | 17.2 | 11.4 | 92.8429 | 0
2014-07-19 | 0時 | 17 | 11.6 | 95.6462 | 0
2014-07-19 | 1時 | 17.5 | 11.4 | 91.0983 | 0
2014-07-19 | 2時 | 17.4 | 11.3 | 90.8859 | 0
2014-07-19 | 3時 | 17.3 | 11.5 | 93.0518 | 0
2014-07-19 | 4時 | 17.2 | 11.4 | 92.8429 | 0
2014-07-19 | 5時 | 17.8 | 11.6 | 90.9299 | 0
2014-07-19 | 6時 | 18.2 | 11.6 | 88.6702 | 0
2014-07-19 | 7時 | 18.7 | 12.1 | 89.5671 | 0
2014-07-19 | 8時 | 18.9 | 11.9 | 87.0195 | 0
2014-07-19 | 9時 | 19.6 | 12.3 | 86.0516 | 0
2014-07-19 | 10時 | 19.9 | 12.4 | 85.1375 | 0
2014-07-19 | 11時 | 21.9 | 11.9 | 72.3028 | 0
2014-07-19 | 12時 | 22.9 | 11.8 | 67.4759 | 0
2014-07-19 | 13時 | 20.4 | 12.4 | 82.5439 | 0
2014-07-19 | 14時 | 21.8 | 12.7 | 77.5383 | 0
2014-07-19 | 15時 | 20.2 | 12.7 | 85.552 | 0
2014-07-19 | 16時 | 19.8 | 12.6 | 87.0214 | 0
2014-07-19 | 17時 | 18.9 | 12.6 | 92.0366 | 0
2014-07-19 | 18時 | 18.6 | 12.4 | 92.3205 | 0
2014-07-19 | 19時 | 18.4 | 12.4 | 93.4849 | 0
2014-07-19 | 20時 | 18.2 | 12.6 | 96.1624 | 0
2014-07-19 | 21時 | 18.2 | 12.4 | 94.6659 | 0
2014-07-19 | 22時 | 18.3 | 12.6 | 95.5605 | 0
2014-07-19 | 23時 | 18.3 | 12.6 | 95.5605 | 0
2014-07-20 | 0時 | 18.2 | 12.5 | 95.4142 | 0
2014-07-20 | 1時 | 17.9 | 12.2 | 94.9428 | 0
2014-07-20 | 2時 | 17.6 | 12 | 95.1992 | 0
2014-07-20 | 3時 | 16.9 | 11.8 | 97.8835 | 0
2014-07-20 | 4時 | 16.8 | 11.9 | 99.3259 | 0
2014-07-20 | 5時 | 17 | 12 | 98.8819 | 0
2014-07-20 | 6時 | 17.8 | 12.2 | 95.5427 | 0
2014-07-20 | 7時 | 19 | 12.4 | 90.0402 | 0
2014-07-20 | 8時 | 21.3 | 12.6 | 79.331 | 0
2014-07-20 | 9時 | 22.6 | 12.8 | 74.4207 | 0
2014-07-20 | 10時 | 23.3 | 11.9 | 66.4106 | 0
2014-07-20 | 11時 | 24.6 | 12.6 | 64.9612 | 0
2014-07-20 | 12時 | 25.7 | 13.6 | 65.568 | 0
2014-07-20 | 13時 | 26.6 | 13.5 | 61.7243 | 0
2014-07-20 | 14時 | 26.3 | 13.5 | 62.8259 | 0
2014-07-20 | 15時 | 26.2 | 13.6 | 63.6561 | 0
2014-07-20 | 16時 | 23.7 | 13.9 | 75.4853 | 0
2014-07-20 | 17時 | 22 | 13 | 78.3697 | 0
2014-07-20 | 18時 | 21 | 12.8 | 82.0626 | 0
2014-07-20 | 19時 | 20.3 | 12.3 | 82.3986 | 0
2014-07-20 | 20時 | 20.4 | 11.9 | 79.278 | 0
2014-07-20 | 21時 | 19.9 | 12.3 | 84.4642 | 0
2014-07-20 | 22時 | 20.4 | 11.9 | 79.278 | 0
2014-07-20 | 23時 | 20.2 | 11.7 | 78.94 | 0
2014-07-21 | 0時 | 20.8 | 11.6 | 75.4324 | 0
2014-07-21 | 1時 | 20.5 | 12 | 79.4397 | 0
2014-07-21 | 2時 | 20.6 | 12.3 | 80.8867 | 0
2014-07-21 | 3時 | 19.8 | 12.4 | 85.6671 | 0
2014-07-21 | 4時 | 19.2 | 12.6 | 90.3297 | 0
2014-07-21 | 5時 | 19.5 | 12.7 | 89.3478 | 0
2014-07-21 | 6時 | 20.4 | 13.1 | 87.1076 | 0
2014-07-21 | 7時 | 20 | 13.2 | 89.9569 | 0
2014-07-21 | 8時 | 19.8 | 13.2 | 91.0792 | 0
2014-07-21 | 9時 | 19.4 | 13.6 | 96.1402 | 0
2014-07-21 | 10時 | 20 | 14 | 95.2888 | 0
2014-07-21 | 11時 | 20.5 | 14 | 92.3882 | 0
2014-07-21 | 12時 | 21 | 13.9 | 88.9607 | 0
2014-07-21 | 13時 | 20.7 | 13.7 | 89.3426 | 0
2014-07-21 | 14時 | 20.9 | 13.9 | 89.5094 | 0
2014-07-21 | 15時 | 21.2 | 13.9 | 87.8745 | 0
2014-07-21 | 16時 | 21.2 | 14 | 88.4928 | 0
2014-07-21 | 17時 | 21 | 14.2 | 90.8378 | 0
2014-07-21 | 18時 | 20.7 | 14.3 | 93.1674 | 0
2014-07-21 | 19時 | 20.5 | 14.3 | 94.3235 | 0
2014-07-21 | 20時 | 20.4 | 14.1 | 93.6096 | 0
2014-07-21 | 21時 | 20.3 | 14.2 | 94.8428 | 0
2014-07-21 | 22時 | 19.7 | 13.7 | 95.0429 | 0
2014-07-21 | 23時 | 19.2 | 13.6 | 97.3453 | 0
2014-07-22 | 0時 | 18.6 | 13.1 | 97.4246 | 0
2014-07-22 | 1時 | 18.6 | 13 | 96.6962 | 0
2014-07-22 | 2時 | 18.6 | 12.9 | 95.9674 | 0
2014-07-22 | 3時 | 19.2 | 13.2 | 94.5417 | 0
2014-07-22 | 4時 | 18.5 | 12.3 | 92.166 | 0
2014-07-22 | 5時 | 17.9 | 12 | 93.4158 | 0
2014-07-22 | 6時 | 18.5 | 12 | 89.9606 | 0
2014-07-22 | 7時 | 18 | 12 | 92.8298 | 0
2014-07-22 | 8時 | 18.3 | 11.7 | 88.8608 | 0
2014-07-22 | 9時 | 18.8 | 10.8 | 79.6089 | 0
2014-07-22 | 10時 | 18.5 | 11 | 82.5941 | 0
2014-07-22 | 11時 | 17.8 | 10.8 | 84.7659 | 0
2014-07-22 | 12時 | 17.4 | 11.4 | 91.6757 | 0
2014-07-22 | 13時 | 16.9 | 11 | 91.3626 | 0
2014-07-22 | 14時 | 16.2 | 10.9 | 94.6705 | 0
2014-07-22 | 15時 | 16.4 | 10.9 | 93.471 | 0
2014-07-22 | 16時 | 16.6 | 11 | 93.1206 | 0
2014-07-22 | 17時 | 16.3 | 10.8 | 93.2203 | 0
2014-07-22 | 18時 | 16 | 10.5 | 92.4268 | 0
2014-07-22 | 19時 | 16 | 10.5 | 92.4268 | 0
2014-07-22 | 20時 | 15.9 | 10.6 | 93.8906 | 0
2014-07-22 | 21時 | 16.1 | 10.9 | 95.2767 | 0
2014-07-22 | 22時 | 16.2 | 11 | 95.5239 | 0
2014-07-22 | 23時 | 16.6 | 11.3 | 95.6149 | 0
2014-07-23 | 0時 | 16.9 | 11.5 | 95.4401 | 0
2014-07-23 | 1時 | 17 | 11.6 | 95.6462 | 0
2014-07-23 | 2時 | 17.2 | 11.7 | 95.241 | 0
2014-07-23 | 3時 | 17.3 | 11.9 | 96.2276 | 0
2014-07-23 | 4時 | 17.4 | 11.9 | 95.6211 | 0
2014-07-23 | 5時 | 18 | 12.4 | 95.8636 | 0
2014-07-23 | 6時 | 18.9 | 12.9 | 94.1835 | 0
2014-07-23 | 7時 | 19.8 | 13.2 | 91.0792 | 0
2014-07-23 | 8時 | 20 | 13.2 | 89.9569 | 0
2014-07-23 | 9時 | 20 | 13.6 | 92.6246 | 0
2014-07-23 | 10時 | 20 | 14.1 | 95.9544 | 0
2014-07-23 | 11時 | 20.6 | 14.5 | 95.0247 | 0
2014-07-23 | 12時 | 21.7 | 14.7 | 90.0156 | 0
2014-07-23 | 13時 | 22 | 14.9 | 89.5558 | 0
2014-07-23 | 14時 | 22.9 | 15.3 | 87.0095 | 0
2014-07-23 | 15時 | 22.9 | 15.3 | 87.0095 | 0
2014-07-23 | 16時 | 21 | 14.1 | 90.2123 | 0
2014-07-23 | 17時 | 19 | 11.9 | 86.4777 | 0
2014-07-23 | 18時 | 18.5 | 11.9 | 89.225 | 0
2014-07-23 | 19時 | 18.4 | 11.9 | 89.7861 | 0
2014-07-23 | 20時 | 18 | 11.9 | 92.0707 | 0
2014-07-23 | 21時 | 18.1 | 11.9 | 91.4935 | 0
2014-07-23 | 22時 | 17.5 | 11.7 | 93.4513 | 0
2014-07-23 | 23時 | 17.3 | 11.7 | 94.6402 | 0
2014-07-24 | 0時 | 17.6 | 11.7 | 92.8632 | 0
2014-07-24 | 1時 | 17.4 | 11.6 | 93.2546 | 0
2014-07-24 | 2時 | 17.6 | 11.7 | 92.8632 | 0
2014-07-24 | 3時 | 17.6 | 11.8 | 93.6421 | 0
2014-07-24 | 4時 | 17.9 | 12 | 93.4158 | 0
2014-07-24 | 5時 | 19.8 | 12.3 | 84.9897 | 0
2014-07-24 | 6時 | 21.5 | 12.3 | 76.535 | 0
2014-07-24 | 7時 | 21.5 | 12.5 | 77.755 | 0
2014-07-24 | 8時 | 22.6 | 12.9 | 74.9903 | 0
2014-07-24 | 9時 | 23.6 | 13.5 | 73.8024 | 0
2014-07-24 | 10時 | 25.2 | 13.5 | 67.0588 | 0
2014-07-24 | 11時 | 26.6 | 14 | 63.9601 | 0
2014-07-24 | 12時 | 27.9 | 14.4 | 60.9232 | 0
2014-07-24 | 13時 | 28 | 13.4 | 56.4516 | 0
2014-07-24 | 14時 | 28.2 | 12.9 | 53.7583 | 0
2014-07-24 | 15時 | 26.9 | 12.5 | 56.2409 | 0
2014-07-24 | 16時 | 26.2 | 12.6 | 59.0684 | 0
2014-07-24 | 17時 | 23.6 | 14.3 | 78.0775 | 0
2014-07-24 | 18時 | 21.6 | 13.9 | 85.7467 | 0
2014-07-24 | 19時 | 20.4 | 13.5 | 89.7108 | 0
2014-07-24 | 20時 | 19.8 | 13.2 | 91.0792 | 0
2014-07-24 | 21時 | 19.3 | 13 | 92.5601 | 0
2014-07-24 | 22時 | 18.8 | 12.7 | 93.334 | 0
2014-07-24 | 23時 | 18.7 | 12.5 | 92.4697 | 0
2014-07-25 | 0時 | 18 | 12.2 | 94.3472 | 0
2014-07-25 | 1時 | 17.8 | 11.8 | 92.4685 | 0
2014-07-25 | 2時 | 17.9 | 11.7 | 91.1236 | 0
2014-07-25 | 3時 | 17.7 | 11.6 | 91.5049 | 0
2014-07-25 | 4時 | 18.1 | 12 | 92.2478 | 0
2014-07-25 | 5時 | 18.5 | 12.3 | 92.166 | 0
2014-07-25 | 6時 | 19.6 | 12.6 | 88.1088 | 0
2014-07-25 | 7時 | 21.6 | 13.3 | 82.1229 | 0
2014-07-25 | 8時 | 22.8 | 13.7 | 78.5813 | 0
2014-07-25 | 9時 | 22.2 | 14.1 | 83.8259 | 0
2014-07-25 | 10時 | 21.7 | 14.7 | 90.0156 | 0
2014-07-25 | 11時 | 22.6 | 14.4 | 83.5128 | 0
2014-07-25 | 12時 | 22 | 13.4 | 80.7303 | 0
2014-07-25 | 13時 | 20.3 | 13.9 | 92.8829 | 0
2014-07-25 | 14時 | 19.6 | 13.2 | 92.2173 | 0
2014-07-25 | 15時 | 19.3 | 13.1 | 93.2574 | 0
2014-07-25 | 16時 | 18.8 | 12.4 | 91.1723 | 0
2014-07-25 | 17時 | 18.6 | 12.3 | 91.5904 | 0
2014-07-25 | 18時 | 18.7 | 12.3 | 91.0189 | 0
2014-07-25 | 19時 | 18.8 | 12.6 | 92.6137 | 0
2014-07-25 | 20時 | 18.8 | 12.3 | 90.4513 | 0
2014-07-25 | 21時 | 19 | 12.2 | 88.6159 | 0
2014-07-25 | 22時 | 18.7 | 12.6 | 93.1948 | 0
2014-07-25 | 23時 | 18.4 | 12.5 | 94.224 | 0
2014-07-26 | 0時 | 18.5 | 12.4 | 92.9006 | 0
2014-07-26 | 1時 | 19.6 | 12.1 | 84.6791 | 0
2014-07-26 | 2時 | 20.2 | 12 | 80.9257 | 0
2014-07-26 | 3時 | 20.2 | 11.8 | 79.6021 | 0
2014-07-26 | 4時 | 20.5 | 11.9 | 78.7902 | 0
2014-07-26 | 5時 | 20.6 | 12 | 78.9512 | 0
2014-07-26 | 6時 | 21.1 | 12.5 | 79.686 | 0
2014-07-26 | 7時 | 22 | 12.7 | 76.5974 | 0
2014-07-26 | 8時 | 22.1 | 13 | 77.8933 | 0
2014-07-26 | 9時 | 22.9 | 13.1 | 74.7564 | 0
2014-07-26 | 10時 | 23.3 | 13.4 | 74.6052 | 0
2014-07-26 | 11時 | 24.8 | 13.8 | 70.1701 | 0
2014-07-26 | 12時 | 25.1 | 13.8 | 68.9258 | 0
2014-07-26 | 13時 | 25.3 | 14.2 | 70.0403 | 0
2014-07-26 | 14時 | 24.8 | 14.2 | 72.1586 | 0
2014-07-26 | 15時 | 23 | 13.7 | 77.635 | 0
2014-07-26 | 16時 | 21.1 | 13.2 | 84.0557 | 0
2014-07-26 | 17時 | 20.5 | 13.1 | 86.5715 | 0
2014-07-26 | 18時 | 20.1 | 13 | 88.0748 | 0
2014-07-26 | 19時 | 19.9 | 13 | 89.1727 | 0
2014-07-26 | 20時 | 19.7 | 13 | 90.2861 | 0
2014-07-26 | 21時 | 20.2 | 13 | 87.5315 | 0
2014-07-26 | 22時 | 20 | 13.1 | 89.2895 | 0
2014-07-26 | 23時 | 20.3 | 13 | 86.992 | 0
2014-07-27 | 0時 | 18.9 | 12.9 | 94.1835 | 0
2014-07-27 | 1時 | 19.5 | 13 | 91.4151 | 0
2014-07-27 | 2時 | 21.4 | 12.8 | 80.0725 | 0
2014-07-27 | 3時 | 22.2 | 12.8 | 76.2531 | 0
2014-07-27 | 4時 | 22.2 | 13.4 | 79.7521 | 0
2014-07-27 | 5時 | 22.2 | 14 | 83.2445 | 0
2014-07-27 | 6時 | 21 | 14.5 | 92.7132 | 0
2014-07-27 | 7時 | 21.7 | 15.3 | 93.6015 | 0
2014-07-27 | 8時 | 22.4 | 15.7 | 91.9776 | 0
2014-07-27 | 9時 | 22.3 | 15.5 | 91.3886 | 0
2014-07-27 | 10時 | 21.9 | 15.5 | 93.6441 | 0
2014-07-27 | 11時 | 22.1 | 15.7 | 93.6729 | 0
2014-07-27 | 12時 | 22.4 | 15.7 | 91.9776 | 0
2014-07-27 | 13時 | 22.6 | 15.5 | 89.7371 | 0
2014-07-27 | 14時 | 22.5 | 15.5 | 90.2839 | 0
2014-07-27 | 15時 | 22.4 | 15.5 | 90.8344 | 0
2014-07-27 | 16時 | 21.8 | 15.1 | 91.8439 | 0
2014-07-27 | 17時 | 21.9 | 15.2 | 91.8749 | 0
2014-07-27 | 18時 | 21.5 | 15.1 | 93.5447 | 0
2014-07-27 | 19時 | 21.7 | 15.3 | 93.6015 | 0
2014-07-27 | 20時 | 21.6 | 15.2 | 93.5749 | 0
2014-07-27 | 21時 | 21.7 | 15.2 | 93.0043 | 0
2014-07-27 | 22時 | 21.5 | 15.2 | 94.1494 | 0
2014-07-27 | 23時 | 21.6 | 15.1 | 92.9739 | 0
2014-07-28 | 0時 | 21.3 | 14.8 | 92.8606 | 0
2014-07-28 | 1時 | 20.8 | 14.6 | 94.4934 | 0
2014-07-28 | 2時 | 19.5 | 14.1 | 98.9788 | 0
2014-07-28 | 3時 | 19.8 | 14.3 | 98.4986 | 0
2014-07-28 | 4時 | 19.1 | 14 | 100.7718 | 0
2014-07-28 | 5時 | 19.9 | 14.6 | 99.8961 | 0
2014-07-28 | 6時 | 22.3 | 14.9 | 87.9338 | 0
2014-07-28 | 7時 | 24.6 | 14.9 | 76.5418 | 0
2014-07-28 | 8時 | 26.2 | 15.6 | 72.7882 | 0
2014-07-28 | 9時 | 27.1 | 14.3 | 63.4085 | 0
2014-07-28 | 10時 | 27.7 | 15 | 64.1463 | 0
2014-07-28 | 11時 | 27.3 | 15.3 | 66.9467 | 0
2014-07-28 | 12時 | 27.9 | 13.8 | 58.4399 | 0
2014-07-28 | 13時 | 26.9 | 14.1 | 63.2801 | 0
2014-07-28 | 14時 | 27.4 | 13.8 | 60.1723 | 0
2014-07-28 | 15時 | 27.2 | 14.1 | 62.1756 | 0
2014-07-28 | 16時 | 26.5 | 14.1 | 64.7874 | 0
2014-07-28 | 17時 | 25.2 | 14.3 | 70.9433 | 0
2014-07-28 | 18時 | 24.2 | 13.5 | 71.1877 | 0
2014-07-28 | 19時 | 23.8 | 13 | 70.2736 | 0
2014-07-28 | 20時 | 23.4 | 12.4 | 68.7303 | 0
2014-07-28 | 21時 | 23 | 11.9 | 67.6262 | 0
2014-07-28 | 22時 | 22.7 | 12.2 | 70.5697 | 0
2014-07-28 | 23時 | 22.4 | 12.6 | 74.177 | 0
2014-07-29 | 0時 | 21.8 | 12.8 | 78.1365 | 0
2014-07-29 | 1時 | 21.6 | 13.2 | 81.5183 | 0
2014-07-29 | 2時 | 21.2 | 13.3 | 84.1608 | 0
2014-07-29 | 3時 | 21 | 13.4 | 85.8281 | 0
2014-07-29 | 4時 | 21.5 | 13.6 | 84.451 | 0
2014-07-29 | 5時 | 22.8 | 14 | 80.2642 | 0
2014-07-29 | 6時 | 23.2 | 14 | 78.3441 | 0
2014-07-29 | 7時 | 24.1 | 14.1 | 74.7286 | 0
2014-07-29 | 8時 | 25.3 | 14.5 | 71.4863 | 0
2014-07-29 | 9時 | 25.8 | 14.7 | 70.3307 | 0
2014-07-29 | 10時 | 26.2 | 15.1 | 70.5105 | 0
2014-07-29 | 11時 | 27.5 | 15.6 | 67.4331 | 0
2014-07-29 | 12時 | 28.5 | 15.5 | 63.2179 | 0
2014-07-29 | 13時 | 28.9 | 15.4 | 61.3801 | 0
2014-07-29 | 14時 | 28.3 | 15 | 61.9422 | 0
2014-07-29 | 15時 | 27.4 | 15 | 65.2815 | 0
2014-07-29 | 16時 | 26.3 | 14.3 | 66.4652 | 0
2014-07-29 | 17時 | 24.9 | 13.6 | 68.7633 | 0
2014-07-29 | 18時 | 24.1 | 13.3 | 70.5774 | 0
2014-07-29 | 19時 | 23.7 | 13.3 | 72.2951 | 0
2014-07-29 | 20時 | 23.2 | 13.3 | 74.5089 | 0
2014-07-29 | 21時 | 23.1 | 13.3 | 74.9608 | 0
2014-07-29 | 22時 | 22.9 | 13.5 | 76.9905 | 0
2014-07-29 | 23時 | 22.8 | 14 | 80.2642 | 0
2014-07-30 | 0時 | 22.7 | 14.1 | 81.3165 | 0
2014-07-30 | 1時 | 22.7 | 14.3 | 82.444 | 0
2014-07-30 | 2時 | 22.6 | 14.5 | 84.0795 | 0
2014-07-30 | 3時 | 22.6 | 14.8 | 85.7787 | 0
2014-07-30 | 4時 | 22.5 | 14.8 | 86.3013 | 0
2014-07-30 | 5時 | 22.9 | 15 | 85.3436 | 0
2014-07-30 | 6時 | 23.2 | 15.2 | 84.8991 | 0
2014-07-30 | 7時 | 22.7 | 15.4 | 88.6326 | 0
2014-07-30 | 8時 | 23.5 | 16.4 | 89.7885 | 0
2014-07-30 | 9時 | 23.7 | 16.5 | 89.2399 | 0
2014-07-30 | 10時 | 23.6 | 16.7 | 90.8388 | 0
2014-07-30 | 11時 | 24.1 | 17.2 | 90.7161 | 0
2014-07-30 | 12時 | 24.2 | 17.3 | 90.6835 | 0
2014-07-30 | 13時 | 24.5 | 16.7 | 86.0599 | 0
2014-07-30 | 14時 | 23.9 | 16.2 | 86.6101 | 0
2014-07-30 | 15時 | 23 | 15.8 | 89.2404 | 0
2014-07-30 | 16時 | 23.4 | 16.1 | 88.7211 | 0
2014-07-30 | 17時 | 23.4 | 16.1 | 88.7211 | 0
2014-07-30 | 18時 | 23.7 | 15.9 | 86.0757 | 0
2014-07-30 | 19時 | 24.1 | 15.8 | 83.5152 | 0
2014-07-30 | 20時 | 24 | 15.8 | 84.0182 | 0
2014-07-30 | 21時 | 23.9 | 15.9 | 85.0462 | 0
2014-07-30 | 22時 | 23.1 | 16 | 89.7967 | 0
2014-07-30 | 23時 | 22.7 | 16.2 | 93.12 | 0
2014-07-31 | 0時 | 22.3 | 16.2 | 95.4111 | 0
2014-07-31 | 1時 | 22 | 15.8 | 94.8312 | 0
2014-07-31 | 2時 | 21.9 | 15.8 | 95.4117 | 0
2014-07-31 | 3時 | 21.9 | 15.8 | 95.4117 | 0
2014-07-31 | 4時 | 22 | 15.9 | 95.4165 | 0
2014-07-31 | 5時 | 22.3 | 15.9 | 93.6883 | 0
2014-07-31 | 6時 | 22.9 | 16.2 | 91.9977 | 0
2014-07-31 | 7時 | 24.3 | 16.8 | 87.6047 | 0
2014-07-31 | 8時 | 23.8 | 16.8 | 90.2748 | 0
2014-07-31 | 9時 | 23.4 | 16.9 | 93.013 | 0
2014-07-31 | 10時 | 22 | 15.9 | 95.4165 | 0
2014-07-31 | 11時 | 20.7 | 13.8 | 89.9806 | 0
2014-07-31 | 12時 | 19.6 | 12.6 | 88.1088 | 0
2014-07-31 | 13時 | 18.3 | 11.6 | 88.1152 | 0
2014-07-31 | 14時 | 18 | 11.6 | 89.7921 | 0
2014-07-31 | 15時 | 17.8 | 11.4 | 89.3904 | 0
2014-07-31 | 16時 | 15.3 | 10.3 | 94.8557 | 0
2014-07-31 | 17時 | 14.8 | 10.2 | 97.0231 | 0
2014-07-31 | 18時 | 15.2 | 9.7 | 89.9916 | 0
2014-07-31 | 19時 | 15.5 | 9.6 | 87.378 | 0
2014-07-31 | 20時 | 15.6 | 9.4 | 85.0376 | 0
2014-07-31 | 21時 | 15.8 | 9.5 | 84.8349 | 0
2014-07-31 | 22時 | 15.7 | 9.7 | 87.1497 | 0
2014-07-31 | 23時 | 15.7 | 10 | 89.8024 | 0
2014-08-01 | 0時 | 16.1 | 10.1 | 88.3956 | 0
2014-08-01 | 1時 | 16.6 | 10.3 | 87.2913 | 0
2014-08-01 | 2時 | 17 | 10.7 | 88.3509 | 0
2014-08-01 | 3時 | 17.5 | 11 | 87.9574 | 0
2014-08-01 | 4時 | 18 | 11.5 | 89.0321 | 0
2014-08-01 | 5時 | 19.2 | 11.9 | 85.4056 | 0
2014-08-01 | 6時 | 20.9 | 12 | 77.5059 | 0
2014-08-01 | 7時 | 21.7 | 12.1 | 74.3983 | 0
2014-08-01 | 8時 | 23.7 | 12.3 | 66.9648 | 0
2014-08-01 | 9時 | 24.6 | 12.5 | 64.4558 | 0
2014-08-01 | 10時 | 25.4 | 12.8 | 62.8991 | 0
2014-08-01 | 11時 | 24.9 | 13.1 | 66.2874 | 0
2014-08-01 | 12時 | 25.8 | 13.4 | 64.2421 | 0
2014-08-01 | 13時 | 26.2 | 13.6 | 63.6561 | 0
2014-08-01 | 14時 | 25.9 | 13.9 | 66.1936 | 0
2014-08-01 | 15時 | 25.9 | 13.6 | 64.7955 | 0
2014-08-01 | 16時 | 24.2 | 13.4 | 70.6715 | 0
2014-08-01 | 17時 | 22.5 | 13.1 | 76.5928 | 0
2014-08-01 | 18時 | 21.1 | 12.8 | 81.5599 | 0
2014-08-01 | 19時 | 20.3 | 12.6 | 84.3685 | 0
2014-08-01 | 20時 | 19.5 | 12.3 | 86.5882 | 0
2014-08-01 | 21時 | 19.3 | 12.2 | 86.9736 | 0
2014-08-01 | 22時 | 19.1 | 12.1 | 87.3566 | 0
2014-08-01 | 23時 | 19.9 | 12 | 82.4431 | 0
2014-08-02 | 0時 | 19.3 | 11.8 | 84.1751 | 0
2014-08-02 | 1時 | 18.5 | 11.7 | 87.7531 | 0
2014-08-02 | 2時 | 18.2 | 11.6 | 88.6702 | 0
2014-08-02 | 3時 | 19.2 | 12.2 | 87.5172 | 0
2014-08-02 | 4時 | 21 | 12.7 | 81.4343 | 0
2014-08-02 | 5時 | 20.3 | 13.3 | 88.9575 | 0
2014-08-02 | 6時 | 22.2 | 13.9 | 82.6629 | 0
2014-08-02 | 7時 | 24.2 | 14.4 | 75.8262 | 0
2014-08-02 | 8時 | 27 | 15 | 66.8305 | 0
2014-08-02 | 9時 | 31.3 | 15.2 | 52.8078 | 0
2014-08-02 | 10時 | 32.6 | 15.3 | 49.3785 | 0
2014-08-02 | 11時 | 31.1 | 15.5 | 54.4406 | 0
2014-08-02 | 12時 | 27.5 | 15.7 | 67.8547 | 0
2014-08-02 | 13時 | 27.4 | 15.8 | 68.6769 | 0
2014-08-02 | 14時 | 28.1 | 16 | 66.7403 | 0
2014-08-02 | 15時 | 27.6 | 15.9 | 68.297 | 0
2014-08-02 | 16時 | 27.5 | 15.7 | 67.8547 | 0
2014-08-02 | 17時 | 26.7 | 15.6 | 70.6737 | 0
2014-08-02 | 18時 | 26.1 | 15.5 | 72.7617 | 0
2014-08-02 | 19時 | 25.9 | 15.3 | 72.7005 | 0
2014-08-02 | 20時 | 25.1 | 15.2 | 75.7515 | 0
2014-08-02 | 21時 | 24.2 | 15.2 | 79.9383 | 0
2014-08-02 | 22時 | 23.6 | 15.2 | 82.8743 | 0
2014-08-02 | 23時 | 22.7 | 15.2 | 87.509 | 0
2014-08-03 | 0時 | 22.1 | 15.2 | 90.7608 | 0
2014-08-03 | 1時 | 22.1 | 15.2 | 90.7608 | 0
2014-08-03 | 2時 | 21.8 | 15.2 | 92.4377 | 0
2014-08-03 | 3時 | 21.1 | 15.2 | 96.4876 | 0
2014-08-03 | 4時 | 21.1 | 15.2 | 96.4876 | 0
2014-08-03 | 5時 | 21.3 | 15.2 | 95.3104 | 0
2014-08-03 | 6時 | 20.9 | 15.2 | 97.6811 | 0
2014-08-03 | 7時 | 21.3 | 15.2 | 95.3104 | 0
2014-08-03 | 8時 | 22.6 | 15.3 | 88.607 | 0
2014-08-03 | 9時 | 23.7 | 15.3 | 82.9056 | 0
2014-08-03 | 10時 | 26.3 | 15.4 | 71.4544 | 0
2014-08-03 | 11時 | 27.3 | 15.4 | 67.3736 | 0
2014-08-03 | 12時 | 27 | 15.4 | 68.5696 | 0
2014-08-03 | 13時 | 25.6 | 15.4 | 74.4769 | 0
2014-08-03 | 14時 | 25.2 | 15.5 | 76.7519 | 0
2014-08-03 | 15時 | 22.7 | 15.3 | 88.0709 | 0
2014-08-03 | 16時 | 22.7 | 15.2 | 87.509 | 0
2014-08-03 | 17時 | 22.1 | 15 | 89.5947 | 0
2014-08-03 | 18時 | 21.6 | 14.9 | 91.7712 | 0
2014-08-03 | 19時 | 21.4 | 14.7 | 91.6838 | 0
2014-08-03 | 20時 | 21.1 | 14.5 | 92.1453 | 0
2014-08-03 | 21時 | 21.2 | 14.5 | 91.5813 | 0
2014-08-03 | 22時 | 21.1 | 14.4 | 91.5242 | 0
2014-08-03 | 23時 | 20.9 | 14.4 | 92.6563 | 0
2014-08-04 | 0時 | 20.9 | 14.4 | 92.6563 | 0
2014-08-04 | 1時 | 20.9 | 14.3 | 92.0273 | 0
2014-08-04 | 2時 | 20.6 | 14.3 | 93.7435 | 0
2014-08-04 | 3時 | 20.7 | 14.4 | 93.8042 | 0
2014-08-04 | 4時 | 20.4 | 14.6 | 96.853 | 0
2014-08-04 | 5時 | 20.7 | 14.8 | 96.3493 | 0
2014-08-04 | 6時 | 21.2 | 15 | 94.6649 | 0
2014-08-04 | 7時 | 22.7 | 15.2 | 87.509 | 0
2014-08-04 | 8時 | 25.3 | 15.3 | 75.3357 | 0
2014-08-04 | 9時 | 27.2 | 15.3 | 67.3402 | 0
2014-08-04 | 10時 | 28.3 | 15.2 | 62.7484 | 0
2014-08-04 | 11時 | 28.5 | 15.2 | 62.0235 | 0
2014-08-04 | 12時 | 29 | 15.1 | 59.8653 | 0
2014-08-04 | 13時 | 28.5 | 15 | 61.2266 | 0
2014-08-04 | 14時 | 30.3 | 15 | 55.1904 | 0
2014-08-04 | 15時 | 29.6 | 14.8 | 56.7058 | 0
2014-08-04 | 16時 | 27 | 14.6 | 65.0892 | 0
2014-08-04 | 17時 | 25.8 | 14.5 | 69.3956 | 0
2014-08-04 | 18時 | 25.6 | 14.4 | 69.7502 | 0
2014-08-04 | 19時 | 24.5 | 14.2 | 73.4643 | 0
2014-08-04 | 20時 | 23.1 | 14.1 | 79.3697 | 0
2014-08-04 | 21時 | 21.5 | 14 | 86.8802 | 0
2014-08-04 | 22時 | 21 | 14 | 89.5866 | 0
2014-08-04 | 23時 | 20.8 | 13.9 | 90.0619 | 0
2014-08-05 | 0時 | 20.1 | 13.8 | 93.3771 | 0
2014-08-05 | 1時 | 20 | 13.8 | 93.9571 | 0
2014-08-05 | 2時 | 19.4 | 13.7 | 96.8319 | 0
2014-08-05 | 3時 | 19.4 | 13.8 | 97.5234 | 0
2014-08-05 | 4時 | 19.1 | 14 | 100.7718 | 0
2014-08-05 | 5時 | 19.8 | 14.1 | 97.1515 | 0
2014-08-05 | 6時 | 21.5 | 14.2 | 88.0936 | 0
2014-08-05 | 7時 | 23.3 | 14.3 | 79.5034 | 0
2014-08-05 | 8時 | 26 | 14.5 | 68.5787 | 0
2014-08-05 | 9時 | 26.5 | 14.4 | 66.1347 | 0
2014-08-05 | 10時 | 26.7 | 14.3 | 64.9166 | 0
2014-08-05 | 11時 | 27.3 | 14.3 | 62.6694 | 0
2014-08-05 | 12時 | 27.7 | 14.3 | 61.2201 | 0
2014-08-05 | 13時 | 27.6 | 14.2 | 61.1578 | 0
2014-08-05 | 14時 | 27.1 | 14.2 | 62.975 | 0
2014-08-05 | 15時 | 26.4 | 14 | 64.7185 | 0
2014-08-05 | 16時 | 25.5 | 13.9 | 67.7824 | 0
2014-08-05 | 17時 | 24.4 | 13.7 | 71.3591 | 0
2014-08-05 | 18時 | 23 | 13.6 | 77.0804 | 0
2014-08-05 | 19時 | 21.1 | 13.4 | 85.3024 | 0
2014-08-05 | 20時 | 20.5 | 13.3 | 87.8655 | 0
2014-08-05 | 21時 | 20.3 | 13.3 | 88.9575 | 0
2014-08-05 | 22時 | 19.3 | 13.3 | 94.6513 | 0
2014-08-05 | 23時 | 19.5 | 13.3 | 93.4805 | 0
2014-08-06 | 0時 | 19.7 | 13.3 | 92.326 | 0
2014-08-06 | 1時 | 19.3 | 13.3 | 94.6513 | 0
2014-08-06 | 2時 | 19 | 13.3 | 96.4386 | 0
2014-08-06 | 3時 | 19.3 | 13.3 | 94.6513 | 0
2014-08-06 | 4時 | 19.5 | 13.4 | 94.1686 | 0
2014-08-06 | 5時 | 19.9 | 13.5 | 92.5296 | 0
2014-08-06 | 6時 | 20.3 | 13.5 | 90.2668 | 0
2014-08-06 | 7時 | 20.7 | 13.6 | 88.7044 | 0
2014-08-06 | 8時 | 21.1 | 13.7 | 87.171 | 0
2014-08-06 | 9時 | 23 | 13.9 | 78.7436 | 0
2014-08-06 | 10時 | 24.3 | 14.1 | 73.8375 | 0
2014-08-06 | 11時 | 26 | 14.4 | 68.1164 | 0
2014-08-06 | 12時 | 27.5 | 14.6 | 63.2096 | 0
2014-08-06 | 13時 | 29.1 | 14.8 | 58.3652 | 0
2014-08-06 | 14時 | 28.4 | 15.1 | 61.9841 | 0
2014-08-06 | 15時 | 27 | 14.9 | 66.3954 | 0
2014-08-06 | 16時 | 25.7 | 14.7 | 70.7488 | 0
2014-08-06 | 17時 | 24.3 | 14.5 | 75.8844 | 0
2014-08-06 | 18時 | 22.6 | 14.3 | 82.9459 | 0
2014-08-06 | 19時 | 21.7 | 14.1 | 86.4229 | 0
2014-08-06 | 20時 | 21.1 | 14 | 89.0378 | 0
2014-08-06 | 21時 | 21.1 | 13.8 | 87.7934 | 0
2014-08-06 | 22時 | 21.5 | 13.7 | 85.0586 | 0
2014-08-06 | 23時 | 21.3 | 13.6 | 85.4924 | 0
2014-08-07 | 0時 | 20.2 | 13.4 | 90.168 | 0
2014-08-07 | 1時 | 20.2 | 13.3 | 89.5092 | 0
2014-08-07 | 2時 | 19.7 | 13.2 | 91.6462 | 0
2014-08-07 | 3時 | 19.7 | 13.2 | 91.6462 | 0
2014-08-07 | 4時 | 19.4 | 13.1 | 92.6786 | 0
2014-08-07 | 5時 | 19.1 | 13 | 93.7211 | 0
2014-08-07 | 6時 | 19.7 | 13 | 90.2861 | 0
2014-08-07 | 7時 | 20.5 | 13 | 85.9242 | 0
2014-08-07 | 8時 | 21.1 | 13 | 82.8082 | 0
2014-08-07 | 9時 | 21.7 | 13 | 79.8188 | 0
2014-08-07 | 10時 | 22.1 | 13 | 77.8933 | 0
2014-08-07 | 11時 | 23.1 | 13 | 73.3045 | 0
2014-08-07 | 12時 | 24.4 | 13.1 | 68.2984 | 0
2014-08-07 | 13時 | 24.3 | 13.1 | 68.7088 | 0
2014-08-07 | 14時 | 25.3 | 13.2 | 65.2104 | 0
2014-08-07 | 15時 | 25 | 12.8 | 64.4146 | 0
2014-08-07 | 16時 | 23.9 | 12.6 | 67.7456 | 0
2014-08-07 | 17時 | 23.3 | 12.3 | 68.5997 | 0
2014-08-07 | 18時 | 22.3 | 12.1 | 71.7246 | 0
2014-08-07 | 19時 | 20.9 | 11.8 | 76.2382 | 0
2014-08-07 | 20時 | 20.1 | 11.5 | 78.0968 | 0
2014-08-07 | 21時 | 19.5 | 11.5 | 81.0587 | 0
2014-08-07 | 22時 | 19.1 | 11.4 | 82.3938 | 0
2014-08-07 | 23時 | 18.7 | 11.3 | 83.751 | 0
2014-08-08 | 0時 | 18.7 | 11.3 | 83.751 | 0
2014-08-08 | 1時 | 18.6 | 11.2 | 83.5443 | 0
2014-08-08 | 2時 | 17.8 | 11.1 | 87.0793 | 0
2014-08-08 | 3時 | 17.5 | 11.4 | 91.0983 | 0
2014-08-08 | 4時 | 17.8 | 11.7 | 91.6993 | 0
2014-08-08 | 5時 | 18.2 | 11.9 | 90.9203 | 0
2014-08-08 | 6時 | 19.1 | 12.2 | 88.0646 | 0
2014-08-08 | 7時 | 20.9 | 12.4 | 80.0389 | 0
2014-08-08 | 8時 | 23.3 | 12.7 | 70.7859 | 0
2014-08-08 | 9時 | 24.9 | 12.8 | 64.7999 | 0
2014-08-08 | 10時 | 26.6 | 13 | 59.4851 | 0
2014-08-08 | 11時 | 27.7 | 13.1 | 56.1887 | 0
2014-08-08 | 12時 | 28.2 | 13.3 | 55.3903 | 0
2014-08-08 | 13時 | 28.9 | 13.5 | 53.9681 | 0
2014-08-08 | 14時 | 27 | 13.7 | 61.1633 | 0
2014-08-08 | 15時 | 24.9 | 13.5 | 68.2684 | 0
2014-08-08 | 16時 | 24.4 | 13.3 | 69.3193 | 0
2014-08-08 | 17時 | 23.4 | 13.2 | 73.0724 | 0
2014-08-08 | 18時 | 22.1 | 13.1 | 78.4802 | 0
2014-08-08 | 19時 | 20.7 | 12.9 | 84.2315 | 0
2014-08-08 | 20時 | 20.4 | 12.8 | 85.153 | 0
2014-08-08 | 21時 | 20.2 | 12.7 | 85.552 | 0
2014-08-08 | 22時 | 20.1 | 12.7 | 86.0829 | 0
2014-08-08 | 23時 | 19.6 | 12.7 | 88.7941 | 0
2014-08-09 | 0時 | 19.6 | 12.7 | 88.7941 | 0
2014-08-09 | 1時 | 19.6 | 12.7 | 88.7941 | 0
2014-08-09 | 2時 | 19.3 | 12.7 | 90.4668 | 0
2014-08-09 | 3時 | 19.1 | 12.7 | 91.6016 | 0
2014-08-09 | 4時 | 19.1 | 12.7 | 91.6016 | 0
2014-08-09 | 5時 | 19.7 | 12.7 | 88.2443 | 0
2014-08-09 | 6時 | 21.4 | 12.7 | 79.4594 | 0
2014-08-09 | 7時 | 22.6 | 12.7 | 73.8509 | 0
2014-08-09 | 8時 | 24.4 | 12.7 | 66.2547 | 0
2014-08-09 | 9時 | 25.6 | 12.7 | 61.6805 | 0
2014-08-09 | 10時 | 26.2 | 12.9 | 60.4462 | 0
2014-08-09 | 11時 | 27.6 | 13 | 56.0954 | 0
2014-08-09 | 12時 | 28.1 | 13.1 | 54.8932 | 0
2014-08-09 | 13時 | 27.6 | 13.2 | 56.9404 | 0
2014-08-09 | 14時 | 27.3 | 13.4 | 58.8083 | 0
2014-08-09 | 15時 | 26.5 | 13.4 | 61.6388 | 0
2014-08-09 | 16時 | 25.5 | 13.4 | 65.3956 | 0
2014-08-09 | 17時 | 24.3 | 13.5 | 70.7622 | 0
2014-08-09 | 18時 | 22.6 | 13.5 | 78.4041 | 0
2014-08-09 | 19時 | 21.4 | 13.5 | 84.3584 | 0
2014-08-09 | 20時 | 21.3 | 13.6 | 85.4924 | 0
2014-08-09 | 21時 | 21.4 | 13.5 | 84.3584 | 0
2014-08-09 | 22時 | 21.4 | 13.4 | 83.7467 | 0
2014-08-09 | 23時 | 21.2 | 13.4 | 84.7802 | 0
2014-08-10 | 0時 | 21.1 | 13.3 | 84.6791 | 0
2014-08-10 | 1時 | 20.9 | 13.2 | 85.0954 | 0
2014-08-10 | 2時 | 21 | 13.2 | 84.5737 | 0
2014-08-10 | 3時 | 20.8 | 13.2 | 85.6207 | 0
2014-08-10 | 4時 | 21 | 13.4 | 85.8281 | 0
2014-08-10 | 5時 | 21 | 13.5 | 86.455 | 0
2014-08-10 | 6時 | 21.7 | 13.6 | 83.4239 | 0
2014-08-10 | 7時 | 22.5 | 13.8 | 80.5967 | 0
2014-08-10 | 8時 | 23.7 | 13.9 | 75.4853 | 0
2014-08-10 | 9時 | 24.6 | 14 | 72.0202 | 0
2014-08-10 | 10時 | 24.9 | 14.1 | 71.2353 | 0
2014-08-10 | 11時 | 26.4 | 14.2 | 65.6224 | 0
2014-08-10 | 12時 | 26.2 | 14.4 | 67.3158 | 0
2014-08-10 | 13時 | 25.7 | 14.5 | 69.8082 | 0
2014-08-10 | 14時 | 26 | 14.6 | 69.0408 | 0
2014-08-10 | 15時 | 25.1 | 14.7 | 73.3172 | 0
2014-08-10 | 16時 | 24.1 | 14.8 | 78.3523 | 0
2014-08-10 | 17時 | 23 | 14.9 | 84.276 | 0
2014-08-10 | 18時 | 22.6 | 15 | 86.9106 | 0
2014-08-10 | 19時 | 21.7 | 15 | 91.8094 | 0
2014-08-10 | 20時 | 21.6 | 15.2 | 93.5749 | 0
2014-08-10 | 21時 | 21.6 | 14.5 | 89.3637 | 0
2014-08-10 | 22時 | 21.6 | 13.8 | 85.1432 | 0
2014-08-10 | 23時 | 21.7 | 13.2 | 81.0212 | 0
2014-08-11 | 0時 | 20.1 | 12.4 | 84.0892 | 0
2014-08-11 | 1時 | 18.1 | 11.8 | 90.7389 | 0
2014-08-11 | 2時 | 17.3 | 11.2 | 90.6673 | 0
2014-08-11 | 3時 | 16.8 | 11 | 91.9444 | 0
2014-08-11 | 4時 | 17 | 10.8 | 89.1625 | 0
2014-08-11 | 5時 | 16.6 | 10.6 | 89.7911 | 0
2014-08-11 | 6時 | 17.5 | 10.5 | 84.0257 | 0
2014-08-11 | 7時 | 18.7 | 10.3 | 76.4601 | 0
2014-08-11 | 8時 | 20.7 | 10.2 | 66.8861 | 0
2014-08-11 | 9時 | 21.6 | 10.3 | 63.9007 | 0
2014-08-11 | 10時 | 23.1 | 10.5 | 59.4415 | 0
2014-08-11 | 11時 | 24.1 | 10.6 | 56.4897 | 0
2014-08-11 | 12時 | 22.2 | 10.8 | 64.5419 | 0
2014-08-11 | 13時 | 20.1 | 10.9 | 74.0923 | 0
2014-08-11 | 14時 | 19 | 11.1 | 80.766 | 0
2014-08-11 | 15時 | 18.9 | 11 | 80.5525 | 0
2014-08-11 | 16時 | 18.3 | 10.8 | 82.142 | 0
2014-08-11 | 17時 | 17.5 | 10.7 | 85.5991 | 0
2014-08-11 | 18時 | 17.2 | 10.6 | 86.4368 | 0
2014-08-11 | 19時 | 16.8 | 10.4 | 87.0118 | 0
2014-08-11 | 20時 | 16.7 | 10.4 | 87.5663 | 0
2014-08-11 | 21時 | 16.5 | 10.3 | 87.8485 | 0
2014-08-11 | 22時 | 16.5 | 10.2 | 87.0093 | 0
2014-08-11 | 23時 | 16.1 | 10.1 | 88.3956 | 0
2014-08-12 | 0時 | 16.1 | 10.1 | 88.3956 | 0
2014-08-12 | 1時 | 16.2 | 10 | 86.9773 | 0
2014-08-12 | 2時 | 15.9 | 9.9 | 87.7875 | 0
2014-08-12 | 3時 | 15.7 | 9.8 | 88.0342 | 0
2014-08-12 | 4時 | 15.6 | 9.7 | 87.7099 | 0
2014-08-12 | 5時 | 15.7 | 9.7 | 87.1497 | 0
2014-08-12 | 6時 | 15.9 | 9.6 | 85.1677 | 0
2014-08-12 | 7時 | 16.9 | 9.5 | 79.0915 | 0
2014-08-12 | 8時 | 16.9 | 9.5 | 79.0915 | 0
2014-08-12 | 9時 | 17.7 | 9.3 | 73.629 | 0
2014-08-12 | 10時 | 18.5 | 9.3 | 70.0176 | 0
2014-08-12 | 11時 | 19.1 | 9.2 | 66.725 | 0
2014-08-12 | 12時 | 19.1 | 9.1 | 66.0102 | 0
2014-08-12 | 13時 | 19 | 9 | 65.7039 | 0
2014-08-12 | 14時 | 18.4 | 8.9 | 67.4703 | 0
2014-08-12 | 15時 | 17.6 | 8.8 | 70.1669 | 0
2014-08-12 | 16時 | 17.5 | 8.8 | 70.6113 | 0
2014-08-12 | 17時 | 17.1 | 8.8 | 72.4208 | 0
2014-08-12 | 18時 | 16.5 | 8.8 | 75.2335 | 0
2014-08-12 | 19時 | 16.2 | 8.8 | 76.6856 | 0
2014-08-12 | 20時 | 16 | 8.8 | 77.6712 | 0
2014-08-12 | 21時 | 15.9 | 8.7 | 77.2933 | 0
2014-08-12 | 22時 | 15.9 | 8.7 | 77.2933 | 0
2014-08-12 | 23時 | 16.1 | 8.6 | 75.4466 | 0
2014-08-13 | 0時 | 16.3 | 8.5 | 73.6355 | 0
2014-08-13 | 1時 | 16.5 | 8.5 | 72.7033 | 0
2014-08-13 | 2時 | 16.5 | 8.4 | 71.8593 | 0
2014-08-13 | 3時 | 16.9 | 8.7 | 72.523 | 0
2014-08-13 | 4時 | 17.2 | 9 | 73.5758 | 0
2014-08-13 | 5時 | 17.6 | 9.4 | 74.8798 | 0
2014-08-13 | 6時 | 17.6 | 9.7 | 77.2329 | 0
2014-08-13 | 7時 | 19 | 10 | 72.8888 | 0
2014-08-13 | 8時 | 21 | 10.3 | 66.2958 | 0
2014-08-13 | 9時 | 20.5 | 10.4 | 69.0219 | 0
2014-08-13 | 10時 | 21.1 | 10.5 | 67.1479 | 0
2014-08-13 | 11時 | 22.7 | 10.5 | 60.8995 | 0
2014-08-13 | 12時 | 22.3 | 10.6 | 62.9821 | 0
2014-08-13 | 13時 | 20.5 | 10.7 | 70.9793 | 0
2014-08-13 | 14時 | 20.6 | 10.8 | 71.1908 | 0
2014-08-13 | 15時 | 20.9 | 10.9 | 70.5235 | 0
2014-08-13 | 16時 | 20.5 | 11 | 72.9348 | 0
2014-08-13 | 17時 | 19.9 | 11.2 | 77.0441 | 0
2014-08-13 | 18時 | 19.5 | 11.3 | 79.6741 | 0
2014-08-13 | 19時 | 19.3 | 11.4 | 81.3731 | 0
2014-08-13 | 20時 | 19.3 | 11.6 | 82.7745 | 0
2014-08-13 | 21時 | 19.3 | 11.8 | 84.1751 | 0
2014-08-13 | 22時 | 19.5 | 12 | 84.5163 | 0
2014-08-13 | 23時 | 19.7 | 12.2 | 84.8369 | 0
2014-08-14 | 0時 | 19.2 | 12.5 | 89.6269 | 0
2014-08-14 | 1時 | 18.9 | 12.7 | 92.7525 | 0
2014-08-14 | 2時 | 19.1 | 12.9 | 93.0149 | 0
2014-08-14 | 3時 | 19.3 | 13 | 92.5601 | 0
2014-08-14 | 4時 | 19.6 | 13.1 | 91.5331 | 0
2014-08-14 | 5時 | 18.6 | 13.3 | 98.8809 | 0
2014-08-14 | 6時 | 20.4 | 13.4 | 89.0603 | 0
2014-08-14 | 7時 | 19.4 | 13.5 | 95.4483 | 0
2014-08-14 | 8時 | 19.6 | 13.7 | 95.6351 | 0
2014-08-14 | 9時 | 20.9 | 13.7 | 88.2493 | 0
2014-08-14 | 10時 | 22.5 | 13.9 | 81.168 | 0
2014-08-14 | 11時 | 23 | 14 | 79.2976 | 0
2014-08-14 | 12時 | 24.1 | 14.1 | 74.7286 | 0
2014-08-14 | 13時 | 24.3 | 14.3 | 74.8613 | 0
2014-08-14 | 14時 | 24.6 | 14.4 | 74.0314 | 0
2014-08-14 | 15時 | 24.5 | 14.1 | 72.9584 | 0
2014-08-14 | 16時 | 24.4 | 13.7 | 71.3591 | 0
2014-08-14 | 17時 | 23.1 | 13.4 | 75.5125 | 0
2014-08-14 | 18時 | 21.7 | 13.1 | 80.4201 | 0
2014-08-14 | 19時 | 20.8 | 12.8 | 83.0785 | 0
2014-08-14 | 20時 | 19 | 12.5 | 90.752 | 0
2014-08-14 | 21時 | 18.2 | 12.2 | 93.1684 | 0
2014-08-14 | 22時 | 17.9 | 12 | 93.4158 | 0
2014-08-14 | 23時 | 17.5 | 11.7 | 93.4513 | 0
2014-08-15 | 0時 | 16.6 | 11.5 | 97.2765 | 0
2014-08-15 | 1時 | 15.9 | 11.2 | 99.1112 | 0
2014-08-15 | 2時 | 16.4 | 10.9 | 93.471 | 0
2014-08-15 | 3時 | 16.5 | 11.2 | 95.3888 | 0
2014-08-15 | 4時 | 16.4 | 11.5 | 98.5228 | 0
2014-08-15 | 5時 | 16.6 | 11.7 | 98.937 | 0
2014-08-15 | 6時 | 18.5 | 12 | 89.9606 | 0
2014-08-15 | 7時 | 21.1 | 12.2 | 77.8103 | 0
2014-08-15 | 8時 | 23.2 | 12.5 | 70.1155 | 0
2014-08-15 | 9時 | 24.6 | 12.5 | 64.4558 | 0
2014-08-15 | 10時 | 25.2 | 12.4 | 61.7015 | 0
2014-08-15 | 11時 | 26.2 | 12.4 | 58.1491 | 0
2014-08-15 | 12時 | 27.4 | 12.4 | 54.1872 | 0
2014-08-15 | 13時 | 28.1 | 12.3 | 51.6059 | 0
2014-08-15 | 14時 | 28.6 | 12.3 | 50.1278 | 0
2014-08-15 | 15時 | 28.4 | 12.2 | 50.3089 | 0
2014-08-15 | 16時 | 26.5 | 12.2 | 56.2251 | 0
2014-08-15 | 17時 | 25.1 | 12.2 | 61.0882 | 0
2014-08-15 | 18時 | 23 | 12.2 | 69.2983 | 0
2014-08-15 | 19時 | 21.5 | 12.2 | 75.9248 | 0
2014-08-15 | 20時 | 20.9 | 12.2 | 78.7728 | 0
2014-08-15 | 21時 | 20.5 | 12.1 | 80.0891 | 0
2014-08-15 | 22時 | 19.4 | 12 | 85.0437 | 0
2014-08-15 | 23時 | 18.9 | 11.9 | 87.0195 | 0
2014-08-16 | 0時 | 18.2 | 11.7 | 89.4205 | 0
2014-08-16 | 1時 | 18.4 | 11.6 | 87.564 | 0
2014-08-16 | 2時 | 17.1 | 11.5 | 94.2374 | 0
2014-08-16 | 3時 | 17.1 | 11.9 | 97.4537 | 0
2014-08-16 | 4時 | 17.3 | 12.3 | 99.3994 | 0
2014-08-16 | 5時 | 18.7 | 12.7 | 93.9196 | 0
2014-08-16 | 6時 | 21.3 | 13.1 | 82.4141 | 0
2014-08-16 | 7時 | 23.1 | 13.5 | 76.064 | 0
2014-08-16 | 8時 | 24.3 | 13.9 | 72.813 | 0
2014-08-16 | 9時 | 26.1 | 14 | 65.8752 | 0
2014-08-16 | 10時 | 26.9 | 14.1 | 63.2801 | 0
2014-08-16 | 11時 | 27 | 14.2 | 63.3457 | 0
2014-08-16 | 12時 | 26.9 | 14.3 | 64.1576 | 0
2014-08-16 | 13時 | 26.1 | 14.3 | 67.2551 | 0
2014-08-16 | 14時 | 25.2 | 14.5 | 71.9129 | 0
2014-08-16 | 15時 | 24.6 | 14.3 | 73.5288 | 0
2014-08-16 | 16時 | 23.5 | 14.3 | 78.5496 | 0
2014-08-16 | 17時 | 22.9 | 14.1 | 80.3365 | 0
2014-08-16 | 18時 | 22.3 | 14.1 | 83.3171 | 0
2014-08-16 | 19時 | 21.9 | 14 | 84.7813 | 0
2014-08-16 | 20時 | 21.3 | 13.9 | 87.3371 | 0
2014-08-16 | 21時 | 20.8 | 13.8 | 89.4281 | 0
2014-08-16 | 22時 | 20.5 | 13.7 | 90.4511 | 0
2014-08-16 | 23時 | 20.1 | 13.6 | 92.0528 | 0
2014-08-17 | 0時 | 20.7 | 13.5 | 88.066 | 0
2014-08-17 | 1時 | 20.9 | 13.5 | 86.9883 | 0
2014-08-17 | 2時 | 20.9 | 13.4 | 86.3575 | 0
2014-08-17 | 3時 | 20.6 | 13.4 | 87.9679 | 0
2014-08-17 | 4時 | 20.5 | 13.5 | 89.1587 | 0
2014-08-17 | 5時 | 20.5 | 13.5 | 89.1587 | 0
2014-08-17 | 6時 | 20.9 | 13.6 | 87.6189 | 0
2014-08-17 | 7時 | 21.5 | 13.6 | 84.451 | 0
2014-08-17 | 8時 | 22 | 13.7 | 82.4987 | 0
2014-08-17 | 9時 | 22.1 | 13.8 | 82.5827 | 0
2014-08-17 | 10時 | 22.5 | 14 | 81.739 | 0
2014-08-17 | 11時 | 26.2 | 14.1 | 65.9445 | 0
2014-08-17 | 12時 | 26.8 | 14.3 | 64.5358 | 0
2014-08-17 | 13時 | 27.7 | 14.4 | 61.6385 | 0
2014-08-17 | 14時 | 27.5 | 14.6 | 63.2096 | 0
2014-08-17 | 15時 | 27 | 14.4 | 64.2177 | 0
2014-08-17 | 16時 | 25.3 | 14.2 | 70.0403 | 0
2014-08-17 | 17時 | 23.2 | 14 | 78.3441 | 0
2014-08-17 | 18時 | 21.6 | 13.8 | 85.1432 | 0
2014-08-17 | 19時 | 20.8 | 13.6 | 88.1598 | 0
2014-08-17 | 20時 | 20.6 | 13.4 | 87.9679 | 0
2014-08-17 | 21時 | 20.4 | 13.3 | 88.4096 | 0
2014-08-17 | 22時 | 20.3 | 13.3 | 88.9575 | 0
2014-08-17 | 23時 | 20.5 | 13.3 | 87.8655 | 0
2014-08-18 | 0時 | 20.4 | 13.3 | 88.4096 | 0
2014-08-18 | 1時 | 20.1 | 13.3 | 90.0647 | 0
2014-08-18 | 2時 | 19.6 | 13.3 | 92.9013 | 0
2014-08-18 | 3時 | 20 | 13.5 | 91.958 | 0
2014-08-18 | 4時 | 20.3 | 13.7 | 91.5752 | 0
2014-08-18 | 5時 | 20.9 | 13.9 | 89.5094 | 0
2014-08-18 | 6時 | 21.9 | 14.1 | 85.3734 | 0
2014-08-18 | 7時 | 22.1 | 14.3 | 85.5076 | 0
2014-08-18 | 8時 | 23.2 | 14.5 | 81.0784 | 0
2014-08-18 | 9時 | 24.1 | 14.5 | 76.8002 | 0
2014-08-18 | 10時 | 26.4 | 14.5 | 66.9772 | 0
2014-08-18 | 11時 | 26.4 | 14.5 | 66.9772 | 0
2014-08-18 | 12時 | 26.7 | 14.5 | 65.8038 | 0
2014-08-18 | 13時 | 25.9 | 14.6 | 69.4506 | 0
2014-08-18 | 14時 | 25.9 | 14.6 | 69.4506 | 0
2014-08-18 | 15時 | 25.1 | 14.4 | 71.8548 | 0
2014-08-18 | 16時 | 24.2 | 14.3 | 75.3115 | 0
2014-08-18 | 17時 | 22.7 | 14.1 | 81.3165 | 0
2014-08-18 | 18時 | 21.7 | 14 | 85.8235 | 0
2014-08-18 | 19時 | 21.2 | 13.8 | 87.2561 | 0
2014-08-18 | 20時 | 22.2 | 13.6 | 80.917 | 0
2014-08-18 | 21時 | 22.2 | 13.6 | 80.917 | 0
2014-08-18 | 22時 | 21.5 | 13.6 | 84.451 | 0
2014-08-18 | 23時 | 21.3 | 13.6 | 85.4924 | 0
2014-08-19 | 0時 | 21.4 | 13.6 | 84.9699 | 0
2014-08-19 | 1時 | 21.6 | 13.6 | 83.9357 | 0
2014-08-19 | 2時 | 21.6 | 13.6 | 83.9357 | 0
2014-08-19 | 3時 | 21.9 | 13.7 | 83.0037 | 0
2014-08-19 | 4時 | 21.6 | 13.8 | 85.1432 | 0
2014-08-19 | 5時 | 22 | 13.9 | 83.6767 | 0
2014-08-19 | 6時 | 21.8 | 14 | 85.3006 | 0
2014-08-19 | 7時 | 23.2 | 14.2 | 79.4383 | 0
2014-08-19 | 8時 | 25.5 | 14.3 | 69.6892 | 0
2014-08-19 | 9時 | 25.5 | 14.4 | 70.1655 | 0
2014-08-19 | 10時 | 26 | 14.6 | 69.0408 | 0
2014-08-19 | 11時 | 25.9 | 14.8 | 70.3799 | 0
2014-08-19 | 12時 | 26.5 | 15 | 68.8254 | 0
2014-08-19 | 13時 | 26 | 15.2 | 71.8104 | 0
2014-08-19 | 14時 | 25.7 | 15.4 | 74.0364 | 0
2014-08-19 | 15時 | 24.9 | 15.2 | 76.6601 | 0
2014-08-19 | 16時 | 24.5 | 15.1 | 78.0101 | 0
2014-08-19 | 17時 | 23.6 | 14.9 | 81.2769 | 0
2014-08-19 | 18時 | 23.2 | 14.8 | 82.7169 | 0
2014-08-19 | 19時 | 23.1 | 14.6 | 82.1197 | 0
2014-08-19 | 20時 | 22.8 | 14.4 | 82.5055 | 0
2014-08-19 | 21時 | 22.9 | 14.4 | 82.0071 | 0
2014-08-19 | 22時 | 22.4 | 14.5 | 85.1076 | 0
2014-08-19 | 23時 | 22.1 | 14.6 | 87.2603 | 0
2014-08-20 | 0時 | 22 | 14.6 | 87.794 | 0
2014-08-20 | 1時 | 21.9 | 14.7 | 88.9225 | 0
2014-08-20 | 2時 | 21.9 | 14.8 | 89.5133 | 0
2014-08-20 | 3時 | 21.9 | 14.8 | 89.5133 | 0
2014-08-20 | 4時 | 21.9 | 14.8 | 89.5133 | 0
2014-08-20 | 5時 | 22.2 | 14.8 | 87.8908 | 0
2014-08-20 | 6時 | 22 | 14.9 | 89.5558 | 0
2014-08-20 | 7時 | 23.4 | 14.9 | 82.263 | 0
2014-08-20 | 8時 | 25.6 | 15 | 72.588 | 0
2014-08-20 | 9時 | 27.1 | 15 | 66.4394 | 0
2014-08-20 | 10時 | 27.5 | 15.1 | 65.323 | 0
2014-08-20 | 11時 | 28.3 | 15.1 | 62.3454 | 0
2014-08-20 | 12時 | 28.5 | 15.1 | 61.6251 | 0
2014-08-20 | 13時 | 28.4 | 15.1 | 61.9841 | 0
2014-08-20 | 14時 | 28.3 | 15.2 | 62.7484 | 0
2014-08-20 | 15時 | 27.7 | 15.1 | 64.5638 | 0
2014-08-20 | 16時 | 27.2 | 15.1 | 66.4808 | 0
2014-08-20 | 17時 | 25.6 | 15.1 | 73.0604 | 0
2014-08-20 | 18時 | 24.3 | 15.1 | 78.9501 | 0
2014-08-20 | 19時 | 23.4 | 15 | 82.8021 | 0
2014-08-20 | 20時 | 22.9 | 15 | 85.3436 | 0
2014-08-20 | 21時 | 22.7 | 14.9 | 85.8222 | 0
2014-08-20 | 22時 | 22.7 | 14.9 | 85.8222 | 0
2014-08-20 | 23時 | 22.3 | 14.9 | 87.9338 | 0
2014-08-21 | 0時 | 22.4 | 14.9 | 87.4004 | 0
2014-08-21 | 1時 | 22.1 | 14.8 | 88.4279 | 0
2014-08-21 | 2時 | 21.6 | 14.8 | 91.1696 | 0
2014-08-21 | 3時 | 21.1 | 14.8 | 94.0074 | 0
2014-08-21 | 4時 | 20.9 | 14.9 | 95.7983 | 0
2014-08-21 | 5時 | 21.3 | 14.9 | 93.4733 | 0
2014-08-21 | 6時 | 21.7 | 14.9 | 91.2117 | 0
2014-08-21 | 7時 | 22.7 | 15 | 86.3846 | 0
2014-08-21 | 8時 | 24.3 | 15.1 | 78.9501 | 0
2014-08-21 | 9時 | 23.7 | 15.1 | 81.8475 | 0
2014-08-21 | 10時 | 23.4 | 15.1 | 83.3411 | 0
2014-08-21 | 11時 | 24.1 | 15.1 | 79.9028 | 0
2014-08-21 | 12時 | 24.5 | 15.1 | 78.0101 | 0
2014-08-21 | 13時 | 24.7 | 15.1 | 77.0827 | 0
2014-08-21 | 14時 | 22.3 | 15.2 | 89.662 | 0
2014-08-21 | 15時 | 21.2 | 15.1 | 95.281 | 0
2014-08-21 | 16時 | 21.6 | 15 | 92.3726 | 0
2014-08-21 | 17時 | 21.8 | 14.8 | 90.0616 | 0
2014-08-21 | 18時 | 21.6 | 14.7 | 90.5678 | 0
2014-08-21 | 19時 | 21.8 | 14.6 | 88.8725 | 0
2014-08-21 | 20時 | 21.2 | 14.5 | 91.5813 | 0
2014-08-21 | 21時 | 21.3 | 14.5 | 91.0211 | 0
2014-08-21 | 22時 | 21.6 | 14.6 | 89.9659 | 0
2014-08-21 | 23時 | 21.7 | 14.7 | 90.0156 | 0
2014-08-22 | 0時 | 21.7 | 14.7 | 90.0156 | 0
2014-08-22 | 1時 | 21.7 | 14.8 | 90.6137 | 0
2014-08-22 | 2時 | 21.8 | 14.9 | 90.6559 | 0
2014-08-22 | 3時 | 21.7 | 15 | 91.8094 | 0
2014-08-22 | 4時 | 21.7 | 15.1 | 92.407 | 0
2014-08-22 | 5時 | 22.1 | 15.3 | 91.3436 | 0
2014-08-22 | 6時 | 22.1 | 15.4 | 91.9262 | 0
2014-08-22 | 7時 | 21.9 | 15.5 | 93.6441 | 0
2014-08-22 | 8時 | 22.6 | 15.7 | 90.8665 | 0
2014-08-22 | 9時 | 22.5 | 15.5 | 90.2839 | 0
2014-08-22 | 10時 | 23.2 | 15.5 | 86.534 | 0
2014-08-22 | 11時 | 24 | 15.4 | 81.9425 | 0
2014-08-22 | 12時 | 22.9 | 15.3 | 87.0095 | 0
2014-08-22 | 13時 | 24.1 | 15.2 | 80.4194 | 0
2014-08-22 | 14時 | 24.7 | 15.1 | 77.0827 | 0
2014-08-22 | 15時 | 23.9 | 14.6 | 78.2522 | 0
2014-08-22 | 16時 | 23 | 14.1 | 79.8514 | 0
2014-08-22 | 17時 | 22.7 | 13.6 | 78.4946 | 0
2014-08-22 | 18時 | 21.2 | 13.2 | 83.5412 | 0
2014-08-22 | 19時 | 20.4 | 12.7 | 84.501 | 0
2014-08-22 | 20時 | 20.1 | 12.2 | 82.759 | 0
2014-08-22 | 21時 | 19.3 | 12.1 | 86.2743 | 0
2014-08-22 | 22時 | 19.3 | 12 | 85.5748 | 0
2014-08-22 | 23時 | 19.3 | 11.8 | 84.1751 | 0
2014-08-23 | 0時 | 19 | 11.7 | 85.0512 | 0
2014-08-23 | 1時 | 18.5 | 11.6 | 87.0168 | 0
2014-08-23 | 2時 | 17.6 | 11.4 | 90.5249 | 0
2014-08-23 | 3時 | 17.5 | 11.4 | 91.0983 | 0
2014-08-23 | 4時 | 17.4 | 11.4 | 91.6757 | 0
2014-08-23 | 5時 | 17.7 | 11.5 | 90.7304 | 0
2014-08-23 | 6時 | 19.1 | 11.5 | 83.1035 | 0
2014-08-23 | 7時 | 20.6 | 11.5 | 75.7213 | 0
2014-08-23 | 8時 | 21.9 | 11.5 | 69.9166 | 0
2014-08-23 | 9時 | 23.3 | 11.7 | 65.3151 | 0
2014-08-23 | 10時 | 24.5 | 11.9 | 61.7885 | 0
2014-08-23 | 11時 | 25.1 | 12.1 | 60.597 | 0
2014-08-23 | 12時 | 25.3 | 12.4 | 61.3355 | 0
2014-08-23 | 13時 | 26.1 | 12.6 | 59.4185 | 0
2014-08-23 | 14時 | 24.9 | 12.8 | 64.7999 | 0
2014-08-23 | 15時 | 23.9 | 12.6 | 67.7456 | 0
2014-08-23 | 16時 | 23.1 | 12.4 | 69.9874 | 0
2014-08-23 | 17時 | 21.9 | 12.2 | 74.0905 | 0
2014-08-23 | 18時 | 20.9 | 12 | 77.5059 | 0
2014-08-23 | 19時 | 20.8 | 11.8 | 76.7088 | 0
2014-08-23 | 20時 | 20.3 | 11.6 | 77.7951 | 0
2014-08-23 | 21時 | 19.2 | 11.4 | 81.8817 | 0
2014-08-23 | 22時 | 19.4 | 11.4 | 80.868 | 0
2014-08-23 | 23時 | 19.1 | 11.3 | 81.684 | 0
2014-08-24 | 0時 | 18.7 | 11.2 | 83.0229 | 0
2014-08-24 | 1時 | 18 | 11.1 | 85.9896 | 0
2014-08-24 | 2時 | 17.6 | 11 | 87.4038 | 0
2014-08-24 | 3時 | 17.6 | 11.2 | 88.9649 | 0
2014-08-24 | 4時 | 17.4 | 11.5 | 92.4653 | 0
2014-08-24 | 5時 | 17.1 | 11.7 | 95.8461 | 0
2014-08-24 | 6時 | 17.2 | 12 | 97.6369 | 0
2014-08-24 | 7時 | 17.8 | 12.2 | 95.5427 | 0
2014-08-24 | 8時 | 18.7 | 12.5 | 92.4697 | 0
2014-08-24 | 9時 | 20.1 | 12.5 | 84.754 | 0
2014-08-24 | 10時 | 19.4 | 12.6 | 89.2115 | 0
2014-08-24 | 11時 | 19.9 | 12.6 | 86.4834 | 0
2014-08-24 | 12時 | 19.5 | 12.6 | 88.6582 | 0
2014-08-24 | 13時 | 18.7 | 12.6 | 93.1948 | 0
2014-08-24 | 14時 | 18.9 | 12.7 | 92.7525 | 0
2014-08-24 | 15時 | 19.1 | 12.8 | 92.3083 | 0
2014-08-24 | 16時 | 18.8 | 13 | 95.4936 | 0
2014-08-24 | 17時 | 19.1 | 13.1 | 94.4272 | 0
2014-08-24 | 18時 | 19.3 | 13.3 | 94.6513 | 0
2014-08-24 | 19時 | 20.5 | 13.4 | 88.5122 | 0
2014-08-24 | 20時 | 20.3 | 13.6 | 90.9211 | 0
2014-08-24 | 21時 | 20.1 | 13.5 | 91.3903 | 0
2014-08-24 | 22時 | 19.6 | 13.3 | 92.9013 | 0
2014-08-24 | 23時 | 19.6 | 13.2 | 92.2173 | 0
2014-08-25 | 0時 | 19.6 | 13.1 | 91.5331 | 0
2014-08-25 | 1時 | 19.3 | 13 | 92.5601 | 0
2014-08-25 | 2時 | 19.3 | 12.8 | 91.1648 | 0
2014-08-25 | 3時 | 19.2 | 12.8 | 91.7346 | 0
2014-08-25 | 4時 | 19.1 | 12.9 | 93.0149 | 0
2014-08-25 | 5時 | 18.9 | 12.9 | 94.1835 | 0
2014-08-25 | 6時 | 18.9 | 13 | 94.8986 | 0
2014-08-25 | 7時 | 19.3 | 13.1 | 93.2574 | 0
2014-08-25 | 8時 | 21.1 | 13.1 | 83.432 | 0
2014-08-25 | 9時 | 21.3 | 12.8 | 80.5649 | 0
2014-08-25 | 10時 | 23.1 | 12.5 | 70.5407 | 0
2014-08-25 | 11時 | 23 | 12.2 | 69.2983 | 0
2014-08-25 | 12時 | 22.8 | 12 | 69.0149 | 0
2014-08-25 | 13時 | 22.1 | 11.6 | 69.6584 | 0
2014-08-25 | 14時 | 21.9 | 11.4 | 69.3195 | 0
2014-08-25 | 15時 | 22.2 | 11.4 | 68.0631 | 0
2014-08-25 | 16時 | 21.3 | 11.6 | 73.1502 | 0
2014-08-25 | 17時 | 20.9 | 11.6 | 74.9697 | 0
2014-08-25 | 18時 | 19 | 11.8 | 85.7646 | 0
2014-08-25 | 19時 | 19.2 | 11.8 | 84.7012 | 0
2014-08-25 | 20時 | 18.6 | 11.9 | 88.6678 | 0
2014-08-25 | 21時 | 18.1 | 11.6 | 89.2292 | 0
2014-08-25 | 22時 | 17.2 | 11.3 | 92.043 | 0
2014-08-25 | 23時 | 16.6 | 11 | 93.1206 | 0
2014-08-26 | 0時 | 16 | 10.7 | 94.1576 | 0
2014-08-26 | 1時 | 16.1 | 10.4 | 90.978 | 0
2014-08-26 | 2時 | 15.5 | 10.1 | 91.8562 | 0
2014-08-26 | 3時 | 15.5 | 10.3 | 93.6455 | 0
2014-08-26 | 4時 | 16.1 | 10.5 | 91.8383 | 0
2014-08-26 | 5時 | 15.7 | 10.7 | 95.9822 | 0
2014-08-26 | 6時 | 18.5 | 11 | 82.5941 | 0
2014-08-26 | 7時 | 20.6 | 11.1 | 73.1337 | 0
2014-08-26 | 8時 | 22.7 | 11.4 | 66.0255 | 0
2014-08-26 | 9時 | 23.5 | 11.5 | 63.4485 | 0
2014-08-26 | 10時 | 24.3 | 11.7 | 61.5014 | 0
2014-08-26 | 11時 | 24.1 | 11.8 | 62.7657 | 0
2014-08-26 | 12時 | 24.7 | 11.9 | 61.0539 | 0
2014-08-26 | 13時 | 23.8 | 12.1 | 65.5013 | 0
2014-08-26 | 14時 | 24.1 | 12.2 | 64.8525 | 0
2014-08-26 | 15時 | 22.7 | 12.1 | 70.0023 | 0
2014-08-26 | 16時 | 21.2 | 11.9 | 75.4681 | 0
2014-08-26 | 17時 | 20.2 | 11.8 | 79.6021 | 0
2014-08-26 | 18時 | 19 | 11.7 | 85.0512 | 0
2014-08-26 | 19時 | 18.4 | 11.5 | 86.8229 | 0
2014-08-26 | 20時 | 18.4 | 11.4 | 86.0815 | 0
2014-08-26 | 21時 | 18.9 | 11.3 | 82.7102 | 0
2014-08-26 | 22時 | 17.8 | 11.2 | 87.8499 | 0
2014-08-26 | 23時 | 17.5 | 11.1 | 88.743 | 0
2014-08-27 | 0時 | 17.7 | 11 | 86.8542 | 0
2014-08-27 | 1時 | 17.1 | 10.9 | 89.4054 | 0
2014-08-27 | 2時 | 16.8 | 10.8 | 90.3012 | 0
2014-08-27 | 3時 | 16 | 10.6 | 93.2923 | 0
2014-08-27 | 4時 | 15.5 | 10.5 | 95.4337 | 0
2014-08-27 | 5時 | 16.2 | 10.4 | 90.3992 | 0
2014-08-27 | 6時 | 19.1 | 10.2 | 73.8607 | 0
2014-08-27 | 7時 | 21.1 | 10.1 | 64.6307 | 0
2014-08-27 | 8時 | 21.6 | 10 | 62.069 | 0
2014-08-27 | 9時 | 23 | 10 | 56.9996 | 0
2014-08-27 | 10時 | 23.9 | 10.2 | 55.0499 | 0
2014-08-27 | 11時 | 25.4 | 10.2 | 50.3288 | 0
2014-08-27 | 12時 | 25.6 | 10.4 | 50.6937 | 0
2014-08-27 | 13時 | 24.6 | 10.5 | 54.3141 | 0
2014-08-27 | 14時 | 23.3 | 10.6 | 59.2773 | 0
2014-08-27 | 15時 | 22.9 | 10.7 | 61.2922 | 0
2014-08-27 | 16時 | 22.1 | 10.8 | 64.9364 | 0
2014-08-27 | 17時 | 21 | 10.9 | 70.0912 | 0
2014-08-27 | 18時 | 20.5 | 11.1 | 73.5862 | 0
2014-08-27 | 19時 | 19.1 | 11.2 | 80.9739 | 0
2014-08-27 | 20時 | 19 | 11.3 | 82.1953 | 0
2014-08-27 | 21時 | 18.8 | 11.1 | 81.7815 | 0
2014-08-27 | 22時 | 18.9 | 10.8 | 79.1129 | 0
2014-08-27 | 23時 | 18.6 | 10.6 | 79.1437 | 0
2014-08-28 | 0時 | 17.9 | 10.3 | 80.3975 | 0
2014-08-28 | 1時 | 18.3 | 10.1 | 76.903 | 0
2014-08-28 | 2時 | 18.3 | 9.8 | 74.6542 | 0
2014-08-28 | 3時 | 16.8 | 9.9 | 82.894 | 0
2014-08-28 | 4時 | 17.1 | 9.9 | 81.3316 | 0
2014-08-28 | 5時 | 17.6 | 10.1 | 80.3669 | 0
2014-08-28 | 6時 | 20.5 | 10.1 | 67.0627 | 0
2014-08-28 | 7時 | 23.1 | 10.2 | 57.7706 | 0
2014-08-28 | 8時 | 24 | 10.3 | 55.2478 | 0
2014-08-28 | 9時 | 25.3 | 10.2 | 50.629 | 0
2014-08-28 | 10時 | 24.5 | 10.1 | 52.5917 | 0
2014-08-28 | 11時 | 24.7 | 10.1 | 51.9665 | 0
2014-08-28 | 12時 | 24.5 | 10 | 52.0792 | 0
2014-08-28 | 13時 | 24.6 | 10 | 51.7686 | 0
2014-08-28 | 14時 | 24.8 | 9.9 | 50.6501 | 0
2014-08-28 | 15時 | 24.9 | 10.2 | 51.8498 | 0
2014-08-28 | 16時 | 24.6 | 10.5 | 54.3141 | 0
2014-08-28 | 17時 | 23.9 | 10.7 | 57.7027 | 0
2014-08-28 | 18時 | 23.5 | 11.1 | 61.2802 | 0
2014-08-28 | 19時 | 23.6 | 11.3 | 61.9899 | 0
2014-08-28 | 20時 | 23.7 | 11.6 | 63.2236 | 0
2014-08-28 | 21時 | 22.5 | 12.2 | 71.4319 | 0
2014-08-28 | 22時 | 23.2 | 12.7 | 71.2149 | 0
2014-08-28 | 23時 | 23.3 | 13.3 | 74.0601 | 0
2014-08-29 | 0時 | 22.2 | 13.9 | 82.6629 | 0
2014-08-29 | 1時 | 21.6 | 14.5 | 89.3637 | 0
2014-08-29 | 2時 | 22.5 | 15.1 | 88.0092 | 0
2014-08-29 | 3時 | 23.2 | 15.4 | 85.9892 | 0
2014-08-29 | 4時 | 23.5 | 15.6 | 85.5158 | 0
2014-08-29 | 5時 | 23.3 | 15.9 | 88.1771 | 0
2014-08-29 | 6時 | 23.5 | 16.1 | 88.1875 | 0
2014-08-29 | 7時 | 23.3 | 16.4 | 90.8788 | 0
2014-08-29 | 8時 | 23.2 | 16.7 | 93.0583 | 0
2014-08-29 | 9時 | 23.4 | 16.6 | 91.4048 | 0
2014-08-29 | 10時 | 23.5 | 16.6 | 90.855 | 0
2014-08-29 | 11時 | 23.3 | 16.6 | 91.9582 | 0
2014-08-29 | 12時 | 23.5 | 16.6 | 90.855 | 0
2014-08-29 | 13時 | 23.9 | 16.5 | 88.1726 | 0
2014-08-29 | 14時 | 24 | 16.5 | 87.6443 | 0
2014-08-29 | 15時 | 24.2 | 16.4 | 86.0871 | 0
2014-08-29 | 16時 | 23.3 | 16.3 | 90.3388 | 0
2014-08-29 | 17時 | 23 | 16.1 | 90.8921 | 0
2014-08-29 | 18時 | 23.1 | 16 | 89.7967 | 0
2014-08-29 | 19時 | 23.1 | 15.9 | 89.2495 | 0
2014-08-29 | 20時 | 22.6 | 15.8 | 91.431 | 0
2014-08-29 | 21時 | 22.9 | 15.8 | 89.7825 | 0
2014-08-29 | 22時 | 22.5 | 15.8 | 91.988 | 0
2014-08-29 | 23時 | 22.6 | 15.8 | 91.431 | 0
2014-08-30 | 0時 | 22.6 | 15.8 | 91.431 | 0
2014-08-30 | 1時 | 22.7 | 15.8 | 90.8777 | 0
2014-08-30 | 2時 | 22.3 | 15.8 | 93.1136 | 0
2014-08-30 | 3時 | 22.3 | 15.8 | 93.1136 | 0
2014-08-30 | 4時 | 22.4 | 15.8 | 92.5489 | 0
2014-08-30 | 5時 | 22.4 | 15.8 | 92.5489 | 0
2014-08-30 | 6時 | 22.5 | 15.8 | 91.988 | 0
2014-08-30 | 7時 | 23.3 | 15.8 | 87.6363 | 0
2014-08-30 | 8時 | 24.9 | 15.8 | 79.6112 | 0
2014-08-30 | 9時 | 25.7 | 15.7 | 75.4432 | 0
2014-08-30 | 10時 | 23.6 | 15.7 | 85.5333 | 0
2014-08-30 | 11時 | 26.4 | 15.7 | 72.3837 | 0
2014-08-30 | 12時 | 24.9 | 15.7 | 79.1197 | 0
2014-08-30 | 13時 | 23.2 | 15.6 | 87.0786 | 0
2014-08-30 | 14時 | 23.2 | 15.6 | 87.0786 | 0
2014-08-30 | 15時 | 23 | 15.3 | 86.4842 | 0
2014-08-30 | 16時 | 22.1 | 15.1 | 90.1779 | 0
2014-08-30 | 17時 | 21.9 | 14.8 | 89.5133 | 0
2014-08-30 | 18時 | 21.5 | 14.6 | 90.5182 | 0
2014-08-30 | 19時 | 21.3 | 14.3 | 89.7939 | 0
2014-08-30 | 20時 | 21.2 | 14.1 | 89.1109 | 0
2014-08-30 | 21時 | 21.2 | 14 | 88.4928 | 0
2014-08-30 | 22時 | 21.1 | 13.9 | 88.4157 | 0
2014-08-30 | 23時 | 21.1 | 13.8 | 87.7934 | 0
2014-08-31 | 0時 | 21.1 | 13.7 | 87.171 | 0
2014-08-31 | 1時 | 21 | 13.7 | 87.7082 | 0
2014-08-31 | 2時 | 20.5 | 13.6 | 89.805 | 0
2014-08-31 | 3時 | 20.3 | 13.4 | 89.6122 | 0
2014-08-31 | 4時 | 20.2 | 13.2 | 88.8502 | 0
2014-08-31 | 5時 | 20.7 | 13 | 84.8711 | 0
2014-08-31 | 6時 | 21.9 | 12.9 | 78.2552 | 0
2014-08-31 | 7時 | 23.2 | 12.7 | 71.2149 | 0
2014-08-31 | 8時 | 24.1 | 12.6 | 66.9366 | 0
2014-08-31 | 9時 | 25 | 12.4 | 62.441 | 0
2014-08-31 | 10時 | 24.6 | 12.2 | 62.9386 | 0
2014-08-31 | 11時 | 26.2 | 12 | 56.3089 | 0
2014-08-31 | 12時 | 26.1 | 11.9 | 56.1794 | 0
2014-08-31 | 13時 | 25.7 | 11.7 | 56.5769 | 0
2014-08-31 | 14時 | 24.4 | 11.5 | 60.108 | 0
2014-08-31 | 15時 | 24.5 | 11.5 | 59.7493 | 0
2014-08-31 | 16時 | 24.1 | 11.5 | 61.199 | 0
2014-08-31 | 17時 | 22.6 | 11.4 | 66.4274 | 0
2014-08-31 | 18時 | 21 | 11.5 | 73.8794 | 0
2014-08-31 | 19時 | 19.7 | 11.7 | 81.4242 | 0
2014-08-31 | 20時 | 18.9 | 11.8 | 86.3018 | 0
2014-08-31 | 21時 | 18.7 | 11.8 | 87.3878 | 0
2014-08-31 | 22時 | 18.3 | 12 | 91.0961 | 0
2014-08-31 | 23時 | 18 | 12.1 | 93.5886 | 0
2014-09-01 | 0時 | 18.3 | 12.3 | 93.3294 | 0
2014-09-01 | 1時 | 18.4 | 12.4 | 93.4849 | 0
2014-09-01 | 2時 | 18.8 | 12.6 | 92.6137 | 0
2014-09-01 | 3時 | 18.8 | 13 | 95.4936 | 0
2014-09-01 | 4時 | 19.3 | 13.4 | 95.348 | 0
2014-09-01 | 5時 | 20.6 | 13.7 | 89.8949 | 0
2014-09-01 | 6時 | 21 | 13.8 | 88.3346 | 0
2014-09-01 | 7時 | 22.2 | 14 | 83.2445 | 0
2014-09-01 | 8時 | 23.2 | 14.2 | 79.4383 | 0
2014-09-01 | 9時 | 22.6 | 14.1 | 81.8115 | 0
2014-09-01 | 10時 | 23.3 | 14 | 77.8722 | 0
2014-09-01 | 11時 | 24.2 | 14 | 73.7663 | 0
2014-09-01 | 12時 | 24 | 14 | 74.6572 | 0
2014-09-01 | 13時 | 23.2 | 13.9 | 77.7967 | 0
2014-09-01 | 14時 | 23.6 | 13.9 | 75.9413 | 0
2014-09-01 | 15時 | 23.6 | 13.8 | 75.4068 | 0
2014-09-01 | 16時 | 23.2 | 13.7 | 76.7015 | 0
2014-09-01 | 17時 | 22.3 | 13.6 | 80.4258 | 0
2014-09-01 | 18時 | 21.1 | 13.6 | 86.5483 | 0
2014-09-01 | 19時 | 20.7 | 13.5 | 88.066 | 0
2014-09-01 | 20時 | 20.3 | 13.4 | 89.6122 | 0
2014-09-01 | 21時 | 20.2 | 13.3 | 89.5092 | 0
2014-09-01 | 22時 | 20.2 | 13.2 | 88.8502 | 0
2014-09-01 | 23時 | 20.1 | 13.1 | 88.7383 | 0
2014-09-02 | 0時 | 20.2 | 13 | 87.5315 | 0
2014-09-02 | 1時 | 19.5 | 12.9 | 90.7262 | 0
2014-09-02 | 2時 | 19.1 | 12.8 | 92.3083 | 0
2014-09-02 | 3時 | 19.2 | 12.9 | 92.4367 | 0
2014-09-02 | 4時 | 18.9 | 13 | 94.8986 | 0
2014-09-02 | 5時 | 19 | 13.1 | 95.0183 | 0
2014-09-02 | 6時 | 19.6 | 13.2 | 92.2173 | 0
2014-09-02 | 7時 | 20.7 | 13.2 | 86.1497 | 0
2014-09-02 | 8時 | 22.7 | 13.4 | 77.3646 | 0
2014-09-02 | 9時 | 23.5 | 13.4 | 73.7102 | 0
2014-09-02 | 10時 | 25.2 | 13.4 | 66.5725 | 0
2014-09-02 | 11時 | 26.7 | 13.5 | 61.362 | 0
2014-09-02 | 12時 | 27.5 | 13.6 | 58.9728 | 0
2014-09-02 | 13時 | 27.2 | 13.6 | 60.018 | 0
2014-09-02 | 14時 | 26 | 13.7 | 64.8766 | 0
2014-09-02 | 15時 | 24.4 | 13.5 | 70.3395 | 0
2014-09-02 | 16時 | 23 | 13.4 | 75.9708 | 0
2014-09-02 | 17時 | 22.1 | 13.2 | 79.0668 | 0
2014-09-02 | 18時 | 21.2 | 13 | 82.3013 | 0
2014-09-02 | 19時 | 20.9 | 12.9 | 83.2007 | 0
2014-09-02 | 20時 | 19.9 | 12.8 | 87.8285 | 0
2014-09-02 | 21時 | 19.3 | 12.7 | 90.4668 | 0
2014-09-02 | 22時 | 19.3 | 12.7 | 90.4668 | 0
2014-09-02 | 23時 | 19.9 | 12.6 | 86.4834 | 0
2014-09-03 | 0時 | 19.6 | 12.6 | 88.1088 | 0
2014-09-03 | 1時 | 19.2 | 12.6 | 90.3297 | 0
2014-09-03 | 2時 | 19.1 | 12.6 | 90.8947 | 0
2014-09-03 | 3時 | 18.7 | 12.6 | 93.1948 | 0
2014-09-03 | 4時 | 18.5 | 12.6 | 94.3693 | 0
2014-09-03 | 5時 | 18.6 | 12.6 | 93.78 | 0
2014-09-03 | 6時 | 19.3 | 12.6 | 89.7686 | 0
2014-09-03 | 7時 | 20.6 | 12.6 | 82.8204 | 0
2014-09-03 | 8時 | 20.6 | 12.6 | 82.8204 | 0
2014-09-03 | 9時 | 21.3 | 13 | 81.7979 | 0
2014-09-03 | 10時 | 21.2 | 13.4 | 84.7802 | 0
2014-09-03 | 11時 | 21.7 | 13.8 | 84.6241 | 0
2014-09-03 | 12時 | 21.6 | 14.2 | 87.5561 | 0
2014-09-03 | 13時 | 22 | 14.6 | 87.794 | 0
2014-09-03 | 14時 | 22.6 | 15 | 86.9106 | 0
2014-09-03 | 15時 | 22.8 | 14.9 | 85.3033 | 0
2014-09-03 | 16時 | 22.6 | 15 | 86.9106 | 0
2014-09-03 | 17時 | 22.5 | 15 | 87.4401 | 0
2014-09-03 | 18時 | 22.5 | 15.1 | 88.0092 | 0
2014-09-03 | 19時 | 22.6 | 15.1 | 87.4762 | 0
2014-09-03 | 20時 | 22.5 | 15.1 | 88.0092 | 0
2014-09-03 | 21時 | 22.9 | 15.3 | 87.0095 | 0
2014-09-03 | 22時 | 22.9 | 15.5 | 88.1192 | 0
2014-09-03 | 23時 | 23.1 | 15.7 | 88.1545 | 0
2014-09-04 | 0時 | 23 | 15.8 | 89.2404 | 0
2014-09-04 | 1時 | 22.9 | 16 | 90.8904 | 0
2014-09-04 | 2時 | 22.9 | 16.2 | 91.9977 | 0
2014-09-04 | 3時 | 22.7 | 16.2 | 93.12 | 0
2014-09-04 | 4時 | 22.7 | 16.3 | 93.6801 | 0
2014-09-04 | 5時 | 22.6 | 16.4 | 94.8138 | 0
2014-09-04 | 6時 | 23.3 | 16.5 | 91.4186 | 0
2014-09-04 | 7時 | 23.6 | 16.6 | 90.309 | 0
2014-09-04 | 8時 | 24.3 | 16.7 | 87.0969 | 0
2014-09-04 | 9時 | 25.2 | 16.3 | 80.6121 | 0
2014-09-04 | 10時 | 26.5 | 16 | 73.2987 | 0
2014-09-04 | 11時 | 26.8 | 15.6 | 70.2591 | 0
2014-09-04 | 12時 | 26.6 | 15.3 | 69.7567 | 0
2014-09-04 | 13時 | 26.4 | 14.9 | 68.7817 | 0
2014-09-04 | 14時 | 26 | 14.6 | 69.0408 | 0
2014-09-04 | 15時 | 25.7 | 14.3 | 68.8669 | 0
2014-09-04 | 16時 | 24.1 | 14.1 | 74.7286 | 0
2014-09-04 | 17時 | 23.1 | 13.9 | 78.2685 | 0
2014-09-04 | 18時 | 22.6 | 13.7 | 79.5406 | 0
2014-09-04 | 19時 | 21.6 | 13.5 | 83.3316 | 0
2014-09-04 | 20時 | 20.7 | 13.3 | 86.7886 | 0
2014-09-04 | 21時 | 19.9 | 13.1 | 89.8445 | 0
2014-09-04 | 22時 | 19.3 | 12.9 | 91.8625 | 0
2014-09-04 | 23時 | 18.7 | 12.7 | 93.9196 | 0
2014-09-05 | 0時 | 18.3 | 12.5 | 94.817 | 0
2014-09-05 | 1時 | 18.5 | 12.3 | 92.166 | 0
2014-09-05 | 2時 | 18.2 | 12.2 | 93.1684 | 0
2014-09-05 | 3時 | 18.1 | 12.1 | 93.0018 | 0
2014-09-05 | 4時 | 17.9 | 12.1 | 94.1795 | 0
2014-09-05 | 5時 | 18.3 | 12.1 | 91.8408 | 0
2014-09-05 | 6時 | 20.2 | 12.1 | 81.5873 | 0
2014-09-05 | 7時 | 22.5 | 12.1 | 70.8576 | 0
2014-09-05 | 8時 | 24.6 | 12.1 | 62.4326 | 0
2014-09-05 | 9時 | 25.5 | 11.7 | 57.2523 | 0
2014-09-05 | 10時 | 27.1 | 11.2 | 49.9058 | 0
2014-09-05 | 11時 | 27.5 | 10.8 | 47.0386 | 0
2014-09-05 | 12時 | 27.7 | 10.3 | 44.3745 | 0
2014-09-05 | 13時 | 27.7 | 9.9 | 42.6783 | 0
2014-09-05 | 14時 | 27.3 | 9.5 | 41.95 | 0
2014-09-05 | 15時 | 26.6 | 9.6 | 44.1639 | 0
2014-09-05 | 16時 | 24.7 | 9.8 | 50.4468 | 0
2014-09-05 | 17時 | 23.1 | 10 | 56.6558 | 0
2014-09-05 | 18時 | 21.1 | 10.1 | 64.6307 | 0
2014-09-05 | 19時 | 19.5 | 10.3 | 72.7382 | 0
2014-09-05 | 20時 | 18.5 | 10.5 | 78.9022 | 0
2014-09-05 | 21時 | 18.2 | 10.3 | 78.8949 | 0
2014-09-05 | 22時 | 17.6 | 10.3 | 81.9324 | 0
2014-09-05 | 23時 | 17.2 | 10.2 | 83.2276 | 0
2014-09-06 | 0時 | 17.1 | 10.1 | 82.9484 | 0
2014-09-06 | 1時 | 16.7 | 10 | 84.2517 | 0
2014-09-06 | 2時 | 16.3 | 10 | 86.4244 | 0
2014-09-06 | 3時 | 16.1 | 10.2 | 89.2567 | 0
2014-09-06 | 4時 | 16.2 | 10.4 | 90.3992 | 0
2014-09-06 | 5時 | 16.5 | 10.7 | 91.2023 | 0
2014-09-06 | 6時 | 17.7 | 10.9 | 86.0782 | 0
2014-09-06 | 7時 | 19.1 | 11.2 | 80.9739 | 0
2014-09-06 | 8時 | 21.3 | 11.4 | 71.9117 | 0
2014-09-06 | 9時 | 22.4 | 11.2 | 66.0809 | 0
2014-09-06 | 10時 | 23 | 11.1 | 63.1597 | 0
2014-09-06 | 11時 | 22.6 | 11 | 64.1371 | 0
2014-09-06 | 12時 | 22 | 10.8 | 65.3335 | 0
2014-09-06 | 13時 | 21 | 10.7 | 68.8269 | 0
2014-09-06 | 14時 | 21.1 | 10.6 | 67.7767 | 0
2014-09-06 | 15時 | 21 | 10.7 | 68.8269 | 0
2014-09-06 | 16時 | 20.6 | 10.9 | 71.8387 | 0
2014-09-06 | 17時 | 19.1 | 11.1 | 80.2636 | 0
2014-09-06 | 18時 | 18.7 | 11.2 | 83.0229 | 0
2014-09-06 | 19時 | 18.5 | 11.4 | 85.5435 | 0
2014-09-06 | 20時 | 18.1 | 11.6 | 89.2292 | 0
2014-09-06 | 21時 | 17.6 | 11.6 | 92.084 | 0
2014-09-06 | 22時 | 17.4 | 11.7 | 94.0437 | 0
2014-09-06 | 23時 | 17.4 | 11.7 | 94.0437 | 0
2014-09-07 | 0時 | 17.6 | 11.8 | 93.6421 | 0
2014-09-07 | 1時 | 17.4 | 11.8 | 94.8325 | 0
2014-09-07 | 2時 | 17.3 | 11.8 | 95.434 | 0
2014-09-07 | 3時 | 17.5 | 11.8 | 94.2352 | 0
2014-09-07 | 4時 | 17.3 | 11.7 | 94.6402 | 0
2014-09-07 | 5時 | 16.8 | 11.6 | 96.8678 | 0
2014-09-07 | 6時 | 16.9 | 11.6 | 96.2548 | 0
2014-09-07 | 7時 | 17.7 | 11.5 | 90.7304 | 0
2014-09-07 | 8時 | 18.7 | 11.5 | 85.2064 | 0
2014-09-07 | 9時 | 19.5 | 11.6 | 81.7507 | 0
2014-09-07 | 10時 | 19.9 | 11.8 | 81.0946 | 0
2014-09-07 | 11時 | 20.7 | 11.9 | 77.8245 | 0
2014-09-07 | 12時 | 20.8 | 12 | 77.9843 | 0
2014-09-07 | 13時 | 19.9 | 12.1 | 83.117 | 0
2014-09-07 | 14時 | 18.9 | 12.3 | 89.8878 | 0
2014-09-07 | 15時 | 18.3 | 11.8 | 89.6061 | 0
2014-09-07 | 16時 | 18.2 | 11.4 | 87.1689 | 0
2014-09-07 | 17時 | 17.3 | 11.1 | 89.872 | 0
2014-09-07 | 18時 | 16.6 | 10.7 | 90.6239 | 0
2014-09-07 | 19時 | 15.5 | 10.3 | 93.6455 | 0
2014-09-07 | 20時 | 15 | 9.9 | 93.0074 | 0
2014-09-07 | 21時 | 14.4 | 9.7 | 94.7576 | 0
2014-09-07 | 22時 | 14 | 9.5 | 95.2713 | 0
2014-09-07 | 23時 | 13.8 | 9.3 | 94.5152 | 0
2014-09-08 | 0時 | 13.7 | 9.1 | 93.1156 | 0
2014-09-08 | 1時 | 13.7 | 8.9 | 91.098 | 0
2014-09-08 | 2時 | 13.9 | 8.8 | 88.9249 | 0
2014-09-08 | 3時 | 14.3 | 8.8 | 86.6474 | 0
2014-09-08 | 4時 | 14.1 | 8.8 | 87.7778 | 0
2014-09-08 | 5時 | 14.1 | 8.9 | 88.7612 | 0
2014-09-08 | 6時 | 14.4 | 8.9 | 87.0527 | 0
2014-09-08 | 7時 | 14.6 | 9 | 86.886 | 0
2014-09-08 | 8時 | 15.4 | 9.1 | 83.4263 | 0
2014-09-08 | 9時 | 16.1 | 9.3 | 81.4971 | 0
2014-09-08 | 10時 | 17.3 | 9.6 | 77.9117 | 0
2014-09-08 | 11時 | 18.9 | 9.9 | 72.6235 | 0
2014-09-08 | 12時 | 19 | 10.2 | 74.3231 | 0
2014-09-08 | 13時 | 18.5 | 10.5 | 78.9022 | 0
2014-09-08 | 14時 | 17.7 | 10.8 | 85.302 | 0
2014-09-08 | 15時 | 17.1 | 10.8 | 88.5991 | 0
2014-09-08 | 16時 | 17.1 | 10.8 | 88.5991 | 0
2014-09-08 | 17時 | 16.5 | 10.8 | 92.0402 | 0
2014-09-08 | 18時 | 16.5 | 10.8 | 92.0402 | 0
2014-09-08 | 19時 | 16.5 | 10.8 | 92.0402 | 0
2014-09-08 | 20時 | 16.5 | 10.8 | 92.0402 | 0
2014-09-08 | 21時 | 16.1 | 10.6 | 92.6983 | 0
2014-09-08 | 22時 | 16 | 10.4 | 91.561 | 0
2014-09-08 | 23時 | 15.7 | 10.2 | 91.5694 | 0
2014-09-09 | 0時 | 15.7 | 10 | 89.8024 | 0
2014-09-09 | 1時 | 15.5 | 9.8 | 89.1701 | 0
2014-09-09 | 2時 | 15.1 | 9.7 | 90.5724 | 0
2014-09-09 | 3時 | 14.9 | 9.8 | 92.6778 | 0
2014-09-09 | 4時 | 14.8 | 9.9 | 94.2142 | 0
2014-09-09 | 5時 | 14.9 | 10 | 94.5392 | 0
2014-09-09 | 6時 | 15.3 | 10.1 | 93.0433 | 0
2014-09-09 | 7時 | 16.2 | 10.3 | 89.5441 | 0
2014-09-09 | 8時 | 17.1 | 10.4 | 85.3717 | 0
2014-09-09 | 9時 | 17.7 | 10.1 | 79.8615 | 0
2014-09-09 | 10時 | 19.1 | 10 | 72.4354 | 0
2014-09-09 | 11時 | 19.6 | 9.7 | 68.1412 | 0
2014-09-09 | 12時 | 20.3 | 9.5 | 63.9234 | 0
2014-09-09 | 13時 | 20.3 | 9.3 | 62.5975 | 0
2014-09-09 | 14時 | 20.3 | 9.1 | 61.2707 | 0
2014-09-09 | 15時 | 20.1 | 9 | 61.3614 | 0
2014-09-09 | 16時 | 18.3 | 8.9 | 67.8949 | 0
2014-09-09 | 17時 | 17.1 | 8.8 | 72.4208 | 0
2014-09-09 | 18時 | 16.7 | 8.7 | 73.45 | 0
2014-09-09 | 19時 | 16.1 | 8.6 | 75.4466 | 0
2014-09-09 | 20時 | 15.8 | 8.5 | 76.0253 | 0
2014-09-09 | 21時 | 15.4 | 8.5 | 77.9999 | 0
2014-09-09 | 22時 | 15.2 | 8.6 | 79.9255 | 0
2014-09-09 | 23時 | 14.7 | 8.7 | 83.4888 | 0
2014-09-10 | 0時 | 14.3 | 8.7 | 85.6763 | 0
2014-09-10 | 1時 | 14.2 | 8.7 | 86.2332 | 0
2014-09-10 | 2時 | 14.2 | 8.8 | 87.2105 | 0
2014-09-10 | 3時 | 14.2 | 8.9 | 88.1876 | 0
2014-09-10 | 4時 | 14 | 9 | 90.3286 | 0
2014-09-10 | 5時 | 14.2 | 9.1 | 90.1408 | 0
2014-09-10 | 6時 | 15.1 | 9.2 | 85.9717 | 0
2014-09-10 | 7時 | 16.3 | 9.4 | 81.3161 | 0
2014-09-10 | 8時 | 16.4 | 9.5 | 81.6462 | 0
2014-09-10 | 9時 | 17.7 | 9.6 | 75.968 | 0
2014-09-10 | 10時 | 18.2 | 9.6 | 73.6146 | 0
2014-09-10 | 11時 | 18.6 | 9.7 | 72.5271 | 0
2014-09-10 | 12時 | 19.2 | 9.8 | 70.5678 | 0
2014-09-10 | 13時 | 18.7 | 9.8 | 72.8061 | 0
2014-09-10 | 14時 | 17.9 | 10 | 78.0929 | 0
2014-09-10 | 15時 | 17.1 | 9.8 | 80.5228 | 0
2014-09-10 | 16時 | 16.2 | 9.6 | 83.5511 | 0
2014-09-10 | 17時 | 15.9 | 9.4 | 83.4198 | 0
2014-09-10 | 18時 | 15.6 | 9.2 | 83.2547 | 0
2014-09-10 | 19時 | 15.5 | 9 | 81.9947 | 0
2014-09-10 | 20時 | 14.9 | 8.8 | 83.3528 | 0
2014-09-10 | 21時 | 15.2 | 8.8 | 81.7583 | 0
2014-09-10 | 22時 | 15.1 | 8.9 | 83.2079 | 0
2014-09-10 | 23時 | 14.8 | 8.9 | 84.8318 | 0
2014-09-11 | 0時 | 14.2 | 9 | 89.1643 | 0
2014-09-11 | 1時 | 14.6 | 9.1 | 87.8375 | 0
2014-09-11 | 2時 | 14.7 | 9.1 | 87.2721 | 0
2014-09-11 | 3時 | 14.8 | 9.2 | 87.6497 | 0
2014-09-11 | 4時 | 14.6 | 9.2 | 88.7887 | 0
2014-09-11 | 5時 | 14 | 9.3 | 93.2952 | 0
2014-09-11 | 6時 | 15.9 | 9.4 | 83.4198 | 0
2014-09-11 | 7時 | 17.3 | 9.4 | 76.3127 | 0
2014-09-11 | 8時 | 18.9 | 9.6 | 70.4562 | 0
2014-09-11 | 9時 | 19.7 | 9.6 | 67.0317 | 0
2014-09-11 | 10時 | 19.3 | 9.7 | 69.4248 | 0
2014-09-11 | 11時 | 20 | 9.8 | 67.1456 | 0
2014-09-11 | 12時 | 20.5 | 9.8 | 65.1017 | 0
2014-09-11 | 13時 | 20.5 | 9.9 | 65.7556 | 0
2014-09-11 | 14時 | 18.9 | 10 | 73.3455 | 0
2014-09-11 | 15時 | 19.1 | 9.9 | 71.7224 | 0
2014-09-11 | 16時 | 18.7 | 9.9 | 73.5373 | 0
2014-09-11 | 17時 | 18.2 | 9.9 | 75.879 | 0
2014-09-11 | 18時 | 17.6 | 9.9 | 78.8004 | 0
2014-09-11 | 19時 | 17.2 | 9.9 | 80.8181 | 0
2014-09-11 | 20時 | 16.5 | 9.9 | 84.4903 | 0
2014-09-11 | 21時 | 16.1 | 9.8 | 85.8107 | 0
2014-09-11 | 22時 | 15.6 | 9.8 | 88.6001 | 0
2014-09-11 | 23時 | 15.5 | 9.7 | 88.2742 | 0
2014-09-12 | 0時 | 15.5 | 9.6 | 87.378 | 0
2014-09-12 | 1時 | 15.3 | 9.6 | 88.5072 | 0
2014-09-12 | 2時 | 15.3 | 9.5 | 87.5991 | 0
2014-09-12 | 3時 | 15.1 | 9.6 | 89.6528 | 0
2014-09-12 | 4時 | 15 | 9.7 | 91.1574 | 0
2014-09-12 | 5時 | 14.8 | 9.8 | 93.2773 | 0
2014-09-12 | 6時 | 15.3 | 10 | 92.1366 | 0
2014-09-12 | 7時 | 16.4 | 10.1 | 86.7204 | 0
2014-09-12 | 8時 | 17.5 | 10.2 | 81.6637 | 0
2014-09-12 | 9時 | 19 | 10 | 72.8888 | 0
2014-09-12 | 10時 | 19.7 | 9.8 | 68.4066 | 0
2014-09-12 | 11時 | 20.6 | 9.7 | 64.0513 | 0
2014-09-12 | 12時 | 19.4 | 9.5 | 67.5928 | 0
2014-09-12 | 13時 | 18.9 | 9.3 | 68.2869 | 0
2014-09-12 | 14時 | 19.2 | 9.1 | 65.5999 | 0
2014-09-12 | 15時 | 17 | 9.2 | 76.1458 | 0
2014-09-12 | 16時 | 16 | 9.4 | 82.8882 | 0
2014-09-12 | 17時 | 15.5 | 9.5 | 86.4815 | 0
2014-09-12 | 18時 | 15.3 | 9.6 | 88.5072 | 0
2014-09-12 | 19時 | 15.1 | 9.8 | 91.4916 | 0
2014-09-12 | 20時 | 14.8 | 9.9 | 94.2142 | 0
2014-09-12 | 21時 | 14.7 | 9.7 | 92.9379 | 0
2014-09-12 | 22時 | 14.4 | 9.5 | 92.8332 | 0
2014-09-12 | 23時 | 14.1 | 9.3 | 92.6917 | 0
2014-09-13 | 0時 | 13.5 | 9.2 | 95.3578 | 0
2014-09-13 | 1時 | 13.1 | 9 | 95.7828 | 0
2014-09-13 | 2時 | 13 | 8.9 | 95.3552 | 0
2014-09-13 | 3時 | 13 | 8.8 | 94.2987 | 0
2014-09-13 | 4時 | 12.9 | 8.7 | 93.8543 | 0
2014-09-13 | 5時 | 12.3 | 8.6 | 96.5172 | 0
2014-09-13 | 6時 | 12.1 | 8.6 | 97.7966 | 0
2014-09-13 | 7時 | 13 | 8.5 | 91.1274 | 0
2014-09-13 | 8時 | 14.1 | 8.4 | 83.8411 | 0
2014-09-13 | 9時 | 14.1 | 8.5 | 84.8258 | 0
2014-09-13 | 10時 | 13.3 | 8.6 | 90.3951 | 0
2014-09-13 | 11時 | 13.7 | 8.7 | 89.0791 | 0
2014-09-13 | 12時 | 14.6 | 8.8 | 84.9822 | 0
2014-09-13 | 13時 | 14.5 | 8.9 | 86.4915 | 0
2014-09-13 | 14時 | 15.1 | 9 | 84.1294 | 0
2014-09-13 | 15時 | 16.1 | 8.9 | 78.0413 | 0
2014-09-13 | 16時 | 15.8 | 8.7 | 77.7894 | 0
2014-09-13 | 17時 | 15 | 8.6 | 80.9609 | 0
2014-09-13 | 18時 | 14.9 | 8.5 | 80.5495 | 0
2014-09-13 | 19時 | 14.6 | 8.3 | 80.2172 | 0
2014-09-13 | 20時 | 14.5 | 8.3 | 80.7374 | 0
2014-09-13 | 21時 | 14.2 | 8.2 | 81.3417 | 0
2014-09-13 | 22時 | 14.1 | 8.1 | 80.8853 | 0
2014-09-13 | 23時 | 13.8 | 8.1 | 82.4765 | 0
2014-09-14 | 0時 | 13.7 | 8 | 82.0028 | 0
2014-09-14 | 1時 | 13.6 | 7.9 | 81.5196 | 0
2014-09-14 | 2時 | 13 | 7.9 | 84.7755 | 0
2014-09-14 | 3時 | 13.3 | 8 | 84.1686 | 0
2014-09-14 | 4時 | 13.4 | 8.1 | 84.653 | 0
2014-09-14 | 5時 | 13.7 | 8.2 | 84.0262 | 0
2014-09-14 | 6時 | 14.4 | 8.4 | 82.2273 | 0
2014-09-14 | 7時 | 14.7 | 8.5 | 81.5954 | 0
2014-09-14 | 8時 | 16.5 | 8.7 | 74.3903 | 0
2014-09-14 | 9時 | 17.4 | 8.6 | 69.4659 | 0
2014-09-14 | 10時 | 17.1 | 8.5 | 69.9852 | 0
2014-09-14 | 11時 | 18.5 | 8.4 | 63.332 | 0
2014-09-14 | 12時 | 18.5 | 8.4 | 63.332 | 0
2014-09-14 | 13時 | 18.3 | 8.3 | 63.378 | 0
2014-09-14 | 14時 | 18.3 | 8.2 | 62.6244 | 0
2014-09-14 | 15時 | 17.4 | 8.2 | 66.277 | 0
2014-09-14 | 16時 | 16.5 | 8.2 | 70.1707 | 0
2014-09-14 | 17時 | 15.6 | 8.2 | 74.323 | 0
2014-09-14 | 18時 | 15.3 | 8.2 | 75.7678 | 0
2014-09-14 | 19時 | 14.6 | 8.2 | 79.2633 | 0
2014-09-14 | 20時 | 13.3 | 8.3 | 87.2833 | 0
2014-09-14 | 21時 | 12.6 | 8 | 88.1147 | 0
2014-09-14 | 22時 | 11.9 | 7.8 | 89.9911 | 0
2014-09-14 | 23時 | 11.3 | 7.6 | 91.2631 | 0
2014-09-15 | 0時 | 11.3 | 7.4 | 88.8897 | 0
2014-09-15 | 1時 | 11.2 | 7.1 | 85.8946 | 0
2014-09-15 | 2時 | 10.9 | 6.9 | 85.1828 | 0
2014-09-15 | 3時 | 9.4 | 7.1 | 96.8769 | 0
2014-09-15 | 4時 | 9.7 | 7.3 | 97.5855 | 0
2014-09-15 | 5時 | 10.6 | 7.5 | 94.3687 | 0
2014-09-15 | 6時 | 12.2 | 7.7 | 87.1116 | 0
2014-09-15 | 7時 | 13.6 | 7.9 | 81.5196 | 0
2014-09-15 | 8時 | 15.7 | 8.1 | 72.9593 | 0
2014-09-15 | 9時 | 17.2 | 8.2 | 67.1208 | 0
2014-09-15 | 10時 | 19 | 8.4 | 61.382 | 0
2014-09-15 | 11時 | 21 | 8.5 | 54.8663 | 0
2014-09-15 | 12時 | 21 | 8.6 | 55.503 | 0
2014-09-15 | 13時 | 21.9 | 8.8 | 53.7304 | 0
2014-09-15 | 14時 | 22.1 | 9 | 54.268 | 0
2014-09-15 | 15時 | 20.5 | 9 | 59.8631 | 0
2014-09-15 | 16時 | 19 | 9 | 65.7039 | 0
2014-09-15 | 17時 | 17.2 | 9.1 | 74.3815 | 0
2014-09-15 | 18時 | 16.4 | 9.1 | 78.258 | 0
2014-09-15 | 19時 | 16.1 | 9.1 | 79.7698 | 0
2014-09-15 | 20時 | 15.4 | 9.2 | 84.3298 | 0
2014-09-15 | 21時 | 15.6 | 8.9 | 80.5781 | 0
2014-09-15 | 22時 | 15.6 | 8.7 | 78.7924 | 0
2014-09-15 | 23時 | 14.8 | 8.4 | 80.1295 | 0
2014-09-16 | 0時 | 14.3 | 8.2 | 80.8165 | 0
2014-09-16 | 1時 | 13.3 | 7.9 | 83.1297 | 0
2014-09-16 | 2時 | 12.1 | 7.7 | 87.6872 | 0
2014-09-16 | 3時 | 11.3 | 7.8 | 93.635 | 0
2014-09-16 | 4時 | 11.1 | 7.9 | 96.0874 | 0
2014-09-16 | 5時 | 12.1 | 8 | 91.0602 | 0
2014-09-16 | 6時 | 13.6 | 8.1 | 83.5568 | 0
2014-09-16 | 7時 | 15.1 | 8.1 | 75.8246 | 0
2014-09-16 | 8時 | 16.9 | 8.2 | 68.4093 | 0
2014-09-16 | 9時 | 19.7 | 8.2 | 57.3835 | 0
2014-09-16 | 10時 | 20.1 | 8.3 | 56.6517 | 0
2014-09-16 | 11時 | 21.3 | 8.4 | 53.2397 | 0
2014-09-16 | 12時 | 21.1 | 8.4 | 53.8973 | 0
2014-09-16 | 13時 | 21.3 | 8.5 | 53.865 | 0
2014-09-16 | 14時 | 20.1 | 8.6 | 58.6714 | 0
2014-09-16 | 15時 | 18.5 | 8.6 | 64.8194 | 0
2014-09-16 | 16時 | 17.3 | 8.8 | 71.5096 | 0
2014-09-16 | 17時 | 16.6 | 8.8 | 74.7563 | 0
2014-09-16 | 18時 | 16.3 | 8.9 | 77.0518 | 0
2014-09-16 | 19時 | 16.1 | 9.1 | 79.7698 | 0
2014-09-16 | 20時 | 15.9 | 9.2 | 81.6707 | 0
2014-09-16 | 21時 | 15.5 | 9 | 81.9947 | 0
2014-09-16 | 22時 | 15.2 | 8.8 | 81.7583 | 0
2014-09-16 | 23時 | 14.7 | 8.6 | 82.5423 | 0
2014-09-17 | 0時 | 13.6 | 8.5 | 87.6275 | 0
2014-09-17 | 1時 | 13.6 | 8.3 | 85.5928 | 0
2014-09-17 | 2時 | 13.5 | 8.2 | 85.1277 | 0
2014-09-17 | 3時 | 13.1 | 8.1 | 86.3277 | 0
2014-09-17 | 4時 | 12.9 | 8 | 86.3987 | 0
2014-09-17 | 5時 | 13.1 | 7.9 | 84.2229 | 0
2014-09-17 | 6時 | 13.9 | 7.8 | 78.9449 | 0
2014-09-17 | 7時 | 14.9 | 7.7 | 73.0611 | 0
2014-09-17 | 8時 | 15.5 | 7.7 | 70.2959 | 0
2014-09-17 | 9時 | 16.6 | 7.7 | 65.526 | 0
2014-09-17 | 10時 | 18.3 | 7.9 | 60.362 | 0
2014-09-17 | 11時 | 18.6 | 7.9 | 59.2373 | 0
2014-09-17 | 12時 | 20.3 | 8.1 | 54.6242 | 0
2014-09-17 | 13時 | 21.1 | 8.1 | 51.9971 | 0
2014-09-17 | 14時 | 20.8 | 8.2 | 53.6106 | 0
2014-09-17 | 15時 | 20.3 | 8.4 | 56.6204 | 0
2014-09-17 | 16時 | 18.9 | 8.5 | 62.492 | 0
2014-09-17 | 17時 | 17.5 | 8.6 | 69.0284 | 0
2014-09-17 | 18時 | 16.6 | 8.7 | 73.9185 | 0
2014-09-17 | 19時 | 15.9 | 8.9 | 79.0451 | 0
2014-09-17 | 20時 | 15.7 | 9 | 80.9502 | 0
2014-09-17 | 21時 | 14.9 | 8.7 | 82.4186 | 0
2014-09-17 | 22時 | 14.3 | 8.4 | 82.7613 | 0
2014-09-17 | 23時 | 14.3 | 8.1 | 79.8436 | 0
2014-09-18 | 0時 | 14.1 | 7.9 | 78.9131 | 0
2014-09-18 | 1時 | 12.1 | 7.6 | 86.5622 | 0
2014-09-18 | 2時 | 12.1 | 7.3 | 83.1849 | 0
2014-09-18 | 3時 | 11.4 | 7.4 | 88.3024 | 0
2014-09-18 | 4時 | 11.1 | 7.5 | 91.2801 | 0
2014-09-18 | 5時 | 10.5 | 7.6 | 96.2517 | 0
2014-09-18 | 6時 | 12.2 | 7.7 | 87.1116 | 0
2014-09-18 | 7時 | 13.9 | 7.8 | 78.9449 | 0
2014-09-18 | 8時 | 16 | 8 | 70.6999 | 0
2014-09-18 | 9時 | 18.6 | 7.9 | 59.2373 | 0
2014-09-18 | 10時 | 19.4 | 7.9 | 56.3515 | 0
2014-09-18 | 11時 | 20.5 | 7.9 | 52.6382 | 0
2014-09-18 | 12時 | 21.3 | 7.9 | 50.1104 | 0
2014-09-18 | 13時 | 21 | 7.9 | 51.042 | 0
2014-09-18 | 14時 | 22 | 7.9 | 48.0103 | 0
2014-09-18 | 15時 | 21.3 | 8 | 50.7367 | 0
2014-09-18 | 16時 | 20.1 | 8.2 | 55.978 | 0
2014-09-18 | 17時 | 18 | 8.4 | 65.3519 | 0
2014-09-18 | 18時 | 17.3 | 8.5 | 69.1047 | 0
2014-09-18 | 19時 | 16.2 | 8.7 | 75.8262 | 0
2014-09-18 | 20時 | 15.1 | 8.9 | 83.2079 | 0
2014-09-18 | 21時 | 14.7 | 8.7 | 83.4888 | 0
2014-09-18 | 22時 | 14.2 | 8.5 | 84.2775 | 0
2014-09-18 | 23時 | 14.1 | 8.3 | 82.8561 | 0
2014-09-19 | 0時 | 13.6 | 8.2 | 84.575 | 0
2014-09-19 | 1時 | 13.2 | 8 | 84.72 | 0
2014-09-19 | 2時 | 12.3 | 7.8 | 87.6501 | 0
2014-09-19 | 3時 | 11.6 | 8.1 | 95.2779 | 0
2014-09-19 | 4時 | 11.4 | 8.3 | 98.9004 | 0
2014-09-19 | 5時 | 11.3 | 8.3 | 99.5582 | 0
2014-09-19 | 6時 | 13 | 9 | 96.4113 | 0
2014-09-19 | 7時 | 15 | 9.3 | 87.4537 | 0
2014-09-19 | 8時 | 17.3 | 9.7 | 78.7108 | 0
2014-09-19 | 9時 | 19.4 | 9.5 | 67.5928 | 0
2014-09-19 | 10時 | 20.2 | 9.4 | 63.6529 | 0
2014-09-19 | 11時 | 21.2 | 9.2 | 58.5946 | 0
2014-09-19 | 12時 | 21.1 | 9 | 57.6921 | 0
2014-09-19 | 13時 | 22.4 | 8.9 | 52.7021 | 0
2014-09-19 | 14時 | 23.2 | 8.7 | 49.0944 | 0
2014-09-19 | 15時 | 22.2 | 8.7 | 52.1652 | 0
2014-09-19 | 16時 | 20.5 | 8.8 | 58.5513 | 0
2014-09-19 | 17時 | 18.1 | 8.8 | 67.9916 | 0
2014-09-19 | 18時 | 16.9 | 8.9 | 74.1667 | 0
2014-09-19 | 19時 | 16.6 | 8.9 | 75.5938 | 0
2014-09-19 | 20時 | 15.5 | 8.9 | 81.0965 | 0
2014-09-19 | 21時 | 14.5 | 8.8 | 85.5332 | 0
2014-09-19 | 22時 | 14.4 | 8.7 | 85.1235 | 0
2014-09-19 | 23時 | 14.2 | 8.6 | 85.2555 | 0
2014-09-20 | 0時 | 14.3 | 8.5 | 83.7333 | 0
2014-09-20 | 1時 | 14.3 | 8.5 | 83.7333 | 0
2014-09-20 | 2時 | 13.6 | 8.4 | 86.6103 | 0
2014-09-20 | 3時 | 13.7 | 8.5 | 87.0589 | 0
2014-09-20 | 4時 | 13.5 | 8.5 | 88.2002 | 0
2014-09-20 | 5時 | 13.3 | 8.6 | 90.3951 | 0
2014-09-20 | 6時 | 15.2 | 8.7 | 80.8421 | 0
2014-09-20 | 7時 | 18.2 | 8.7 | 66.8084 | 0
2014-09-20 | 8時 | 19.2 | 8.8 | 63.4674 | 0
2014-09-20 | 9時 | 20.1 | 9 | 61.3614 | 0
2014-09-20 | 10時 | 20.9 | 9.2 | 59.6848 | 0
2014-09-20 | 11時 | 21 | 9.4 | 60.5892 | 0
2014-09-20 | 12時 | 21.6 | 9.7 | 60.2355 | 0
2014-09-20 | 13時 | 21.2 | 9.9 | 62.9831 | 0
2014-09-20 | 14時 | 21.4 | 10.2 | 64.0702 | 0
2014-09-20 | 15時 | 20 | 10.1 | 69.1682 | 0
2014-09-20 | 16時 | 19 | 10 | 72.8888 | 0
2014-09-20 | 17時 | 17.6 | 10 | 79.5837 | 0
2014-09-20 | 18時 | 16.8 | 9.9 | 82.894 | 0
2014-09-20 | 19時 | 16.6 | 9.8 | 83.1195 | 0
2014-09-20 | 20時 | 16.3 | 9.8 | 84.7227 | 0
2014-09-20 | 21時 | 16.2 | 9.6 | 83.5511 | 0
2014-09-20 | 22時 | 16.2 | 9.5 | 82.6939 | 0
2014-09-20 | 23時 | 16.2 | 9.4 | 81.8364 | 0
2014-09-21 | 0時 | 16.2 | 9.2 | 80.1206 | 0
2014-09-21 | 1時 | 15.6 | 9.1 | 82.3628 | 0
2014-09-21 | 2時 | 14.8 | 8.9 | 84.8318 | 0
2014-09-21 | 3時 | 14.8 | 9.1 | 86.7107 | 0
2014-09-21 | 4時 | 14.5 | 9.3 | 90.3215 | 0
2014-09-21 | 5時 | 14.4 | 9.5 | 92.8332 | 0
2014-09-21 | 6時 | 16.8 | 9.6 | 80.4203 | 0
2014-09-21 | 7時 | 18.9 | 9.8 | 71.9013 | 0
2014-09-21 | 8時 | 21.1 | 10 | 64.001 | 0
2014-09-21 | 9時 | 21.5 | 10.1 | 63.0646 | 0
2014-09-21 | 10時 | 22.2 | 10.2 | 61.0141 | 0
2014-09-21 | 11時 | 22.6 | 10.2 | 59.5479 | 0
2014-09-21 | 12時 | 22.7 | 10.3 | 59.7584 | 0
2014-09-21 | 13時 | 22.9 | 10.4 | 59.6019 | 0
2014-09-21 | 14時 | 21.7 | 10.4 | 64.1175 | 0
2014-09-21 | 15時 | 20.6 | 10.4 | 68.5975 | 0
2014-09-21 | 16時 | 19 | 10.5 | 76.4728 | 0
2014-09-21 | 17時 | 18.2 | 10.6 | 81.1543 | 0
2014-09-21 | 18時 | 17.5 | 10.6 | 84.8125 | 0
2014-09-21 | 19時 | 17.1 | 10.7 | 87.7927 | 0
2014-09-21 | 20時 | 16.9 | 10.7 | 88.9131 | 0
2014-09-21 | 21時 | 16.5 | 10.5 | 89.5259 | 0
2014-09-21 | 22時 | 15.7 | 10.2 | 91.5694 | 0
2014-09-21 | 23時 | 15.8 | 10 | 89.2292 | 0
2014-09-22 | 0時 | 14.9 | 9.7 | 91.7466 | 0
2014-09-22 | 1時 | 15.3 | 9.5 | 87.5991 | 0
2014-09-22 | 2時 | 14.3 | 9.3 | 91.498 | 0
2014-09-22 | 3時 | 14.6 | 9.5 | 91.6404 | 0
2014-09-22 | 4時 | 14.6 | 9.8 | 94.4894 | 0
2014-09-22 | 5時 | 13.7 | 9.8 | 100.1673 | 0
2014-09-22 | 6時 | 15.1 | 10.3 | 96.0835 | 0
2014-09-22 | 7時 | 17.1 | 10.6 | 86.9859 | 0
2014-09-22 | 8時 | 19.3 | 10.8 | 77.1634 | 0
2014-09-22 | 9時 | 21.7 | 10.6 | 65.3299 | 0
2014-09-22 | 10時 | 23.1 | 10.5 | 59.4415 | 0
2014-09-22 | 11時 | 23.3 | 10.4 | 58.1772 | 0
2014-09-22 | 12時 | 24.3 | 10.3 | 54.2622 | 0
2014-09-22 | 13時 | 23.8 | 10.1 | 54.8476 | 0
2014-09-22 | 14時 | 22.8 | 10 | 57.6944 | 0
2014-09-22 | 15時 | 22.1 | 9.7 | 58.424 | 0
2014-09-22 | 16時 | 20.5 | 9.4 | 62.484 | 0
2014-09-22 | 17時 | 17.4 | 9.1 | 73.4464 | 0
2014-09-22 | 18時 | 16.5 | 8.8 | 75.2335 | 0
2014-09-22 | 19時 | 15.1 | 8.6 | 80.4413 | 0
2014-09-22 | 20時 | 13.4 | 8.3 | 86.7157 | 0
2014-09-22 | 21時 | 12.4 | 8.1 | 90.3816 | 0
2014-09-22 | 22時 | 12 | 7.9 | 90.5311 | 0
2014-09-22 | 23時 | 11.7 | 7.7 | 90.033 | 0
2014-09-23 | 0時 | 11.1 | 7.6 | 92.4825 | 0
2014-09-23 | 1時 | 10.7 | 7.4 | 92.5065 | 0
2014-09-23 | 2時 | 10.6 | 7.2 | 90.6371 | 0
2014-09-23 | 3時 | 9.4 | 7.2 | 98.2257 | 0
2014-09-23 | 4時 | 9.1 | 7.1 | 98.8558 | 0
2014-09-23 | 5時 | 8.7 | 6.9 | 98.7355 | 0
2014-09-23 | 6時 | 10.1 | 7.4 | 96.2889 | 0
2014-09-23 | 7時 | 13.5 | 7.4 | 76.9202 | 0
2014-09-23 | 8時 | 16.6 | 7.4 | 63.0031 | 0
2014-09-23 | 9時 | 18.1 | 7.2 | 55.7709 | 0
2014-09-23 | 10時 | 19.5 | 6.9 | 48.991 | 0
2014-09-23 | 11時 | 20.6 | 6.7 | 44.4527 | 0
2014-09-23 | 12時 | 20.7 | 6.4 | 42.2215 | 0
2014-09-23 | 13時 | 21.1 | 6.2 | 39.9206 | 0
2014-09-23 | 14時 | 20.9 | 6 | 39.1232 | 0
2014-09-23 | 15時 | 20.4 | 6.1 | 41.0136 | 0
2014-09-23 | 16時 | 19.1 | 6.3 | 45.903 | 0
2014-09-23 | 17時 | 15.9 | 6.5 | 57.95 | 0
2014-09-23 | 18時 | 14.4 | 6.6 | 64.7922 | 0
2014-09-23 | 19時 | 13.1 | 6.8 | 72.6225 | 0
2014-09-23 | 20時 | 13.1 | 7 | 74.7346 | 0
2014-09-23 | 21時 | 11.6 | 7.2 | 84.8126 | 0
2014-09-23 | 22時 | 11.1 | 7.4 | 90.0774 | 0
2014-09-23 | 23時 | 11.6 | 7.6 | 89.4675 | 0
2014-09-24 | 0時 | 11.1 | 7.7 | 93.6845 | 0
2014-09-24 | 1時 | 13.1 | 7.9 | 84.2229 | 0
2014-09-24 | 2時 | 13.6 | 8.2 | 84.575 | 0
2014-09-24 | 3時 | 13.5 | 8.1 | 84.1029 | 0
2014-09-24 | 4時 | 13.4 | 8 | 83.6212 | 0
2014-09-24 | 5時 | 13.7 | 7.9 | 80.9907 | 0
2014-09-24 | 6時 | 14.7 | 7.8 | 74.959 | 0
2014-09-24 | 7時 | 15.5 | 7.8 | 71.1975 | 0
2014-09-24 | 8時 | 16.3 | 7.7 | 66.7898 | 0
2014-09-24 | 9時 | 17 | 7.6 | 63.0629 | 0
2014-09-24 | 10時 | 17.2 | 7.5 | 61.4593 | 0
2014-09-24 | 11時 | 17.7 | 7.5 | 59.548 | 0
2014-09-24 | 12時 | 16.9 | 7.4 | 61.8137 | 0
2014-09-24 | 13時 | 17.3 | 7.3 | 59.4619 | 0
2014-09-24 | 14時 | 17.1 | 7.3 | 60.2195 | 0
2014-09-24 | 15時 | 16.3 | 7.3 | 63.3605 | 0
2014-09-24 | 16時 | 16.3 | 7.5 | 65.0757 | 0
2014-09-24 | 17時 | 16.1 | 7.5 | 65.9114 | 0
2014-09-24 | 18時 | 15.5 | 7.7 | 70.2959 | 0
2014-09-24 | 19時 | 14.2 | 7.7 | 76.4425 | 0
2014-09-24 | 20時 | 13.5 | 7.9 | 82.0523 | 0
2014-09-24 | 21時 | 13.1 | 7.9 | 84.2229 | 0
2014-09-24 | 22時 | 12.7 | 8 | 87.5385 | 0
2014-09-24 | 23時 | 12.6 | 8.1 | 89.202 | 0
2014-09-25 | 0時 | 12.7 | 8.1 | 88.6186 | 0
2014-09-25 | 1時 | 12.7 | 8.2 | 89.6984 | 0
2014-09-25 | 2時 | 12.5 | 8.3 | 91.9774 | 0
2014-09-25 | 3時 | 12.6 | 8.3 | 91.3755 | 0
2014-09-25 | 4時 | 13.2 | 8.4 | 88.8995 | 0
2014-09-25 | 5時 | 12.8 | 8.5 | 92.3286 | 0
2014-09-25 | 6時 | 13.3 | 8.6 | 90.3951 | 0
2014-09-25 | 7時 | 14.2 | 8.7 | 86.2332 | 0
2014-09-25 | 8時 | 15.6 | 8.8 | 79.6854 | 0
2014-09-25 | 9時 | 17 | 9.1 | 75.33 | 0
2014-09-25 | 10時 | 18.4 | 9.4 | 71.2043 | 0
2014-09-25 | 11時 | 19.2 | 9.7 | 69.8587 | 0
2014-09-25 | 12時 | 20.7 | 10.1 | 66.2408 | 0
2014-09-25 | 13時 | 19.5 | 10.4 | 73.4328 | 0
2014-09-25 | 14時 | 18.5 | 10.7 | 80.3797 | 0
2014-09-25 | 15時 | 17.5 | 10.1 | 80.8759 | 0
2014-09-25 | 16時 | 17.7 | 9.5 | 75.1886 | 0
2014-09-25 | 17時 | 16.6 | 8.9 | 75.5938 | 0
2014-09-25 | 18時 | 15.6 | 8.4 | 76.1116 | 0
2014-09-25 | 19時 | 16.1 | 7.8 | 68.5152 | 0
2014-09-25 | 20時 | 14.5 | 7.2 | 70.1597 | 0
2014-09-25 | 21時 | 12.2 | 7.1 | 80.4003 | 0
2014-09-25 | 22時 | 12.2 | 6.9 | 78.1603 | 0
2014-09-25 | 23時 | 10.9 | 6.8 | 83.9616 | 0
2014-09-26 | 0時 | 10.5 | 6.7 | 84.9749 | 0
2014-09-26 | 1時 | 10.6 | 6.6 | 83.1633 | 0.15956
2014-09-26 | 2時 | 10.2 | 6.4 | 82.8531 | 0.85467
2014-09-26 | 3時 | 10.1 | 6.4 | 83.4094 | 1.2575
2014-09-26 | 4時 | 9.3 | 6.4 | 88.0137 | 1.7658
2014-09-26 | 5時 | 10.2 | 6.3 | 81.5715 | 1.6749
2014-09-26 | 6時 | 12.4 | 6.3 | 70.4982 | 0
2014-09-26 | 7時 | 12.4 | 6.2 | 69.3902 | 0
2014-09-26 | 8時 | 16.2 | 6.2 | 54.2521 | 0
2014-09-26 | 9時 | 17.1 | 6 | 49.598 | 0
2014-09-26 | 10時 | 17.6 | 5.9 | 47.261 | 0
2014-09-26 | 11時 | 17.4 | 5.7 | 46.2541 | 0
2014-09-26 | 12時 | 16.5 | 5.5 | 47.2682 | 0
2014-09-26 | 13時 | 16.4 | 5.3 | 45.8549 | 0
2014-09-26 | 14時 | 16.6 | 5.2 | 44.4277 | 0
2014-09-26 | 15時 | 15.5 | 5.4 | 49.4791 | 0
2014-09-26 | 16時 | 14.3 | 5.7 | 56.401 | 0
2014-09-26 | 17時 | 12.8 | 6 | 65.4326 | 0
2014-09-26 | 18時 | 11.2 | 6.3 | 76.3134 | 0
2014-09-26 | 19時 | 10.5 | 6.5 | 82.4646 | 0
2014-09-26 | 20時 | 10.5 | 6.9 | 87.4837 | 0
2014-09-26 | 21時 | 10.5 | 6.6 | 83.72 | 0
2014-09-26 | 22時 | 10 | 6.4 | 83.9699 | 0
2014-09-26 | 23時 | 8.7 | 6.1 | 87.3991 | 0
2014-09-27 | 0時 | 8.5 | 5.9 | 85.7142 | 0
2014-09-27 | 1時 | 7.7 | 5.7 | 87.468 | 0.95937
2014-09-27 | 2時 | 6.8 | 5.5 | 89.7941 | 1.4308
2014-09-27 | 3時 | 6.9 | 5.7 | 92.3926 | 2.0712
2014-09-27 | 4時 | 6.5 | 5.8 | 96.6212 | 2.4809
2014-09-27 | 5時 | 6.5 | 6 | 99.9211 | 2.7475
2014-09-27 | 6時 | 8.5 | 6.3 | 91.467 | 0
2014-09-27 | 7時 | 10.7 | 6.5 | 81.3721 | 0
2014-09-27 | 8時 | 13 | 6.7 | 72.0355 | 0
2014-09-27 | 9時 | 15.1 | 6.7 | 62.8588 | 0
2014-09-27 | 10時 | 15.9 | 6.7 | 59.7141 | 0
2014-09-27 | 11時 | 17.6 | 6.7 | 53.601 | 0
2014-09-27 | 12時 | 18.5 | 6.7 | 50.6514 | 0
2014-09-27 | 13時 | 18 | 6.7 | 52.2669 | 0
2014-09-27 | 14時 | 16.1 | 6.7 | 58.9558 | 0
2014-09-27 | 15時 | 12.6 | 6.8 | 75.0404 | 0
2014-09-27 | 16時 | 12.5 | 6.8 | 75.5348 | 0
2014-09-27 | 17時 | 12 | 6.9 | 79.1972 | 0
2014-09-27 | 18時 | 11.4 | 6.9 | 82.4015 | 0
2014-09-27 | 19時 | 10.6 | 7 | 88.1474 | 0
2014-09-27 | 20時 | 10.7 | 7.1 | 88.7986 | 0
2014-09-27 | 21時 | 10.3 | 6.8 | 87.3891 | 0
2014-09-27 | 22時 | 9.1 | 6.6 | 91.9672 | 0
2014-09-27 | 23時 | 8.4 | 6.4 | 93.5365 | 0.018217
2014-09-28 | 0時 | 8.3 | 6.2 | 91.2598 | 1.0836
2014-09-28 | 1時 | 8.6 | 6 | 86.5643 | 1.3624
2014-09-28 | 2時 | 7.6 | 5.8 | 89.598 | 2.1127
2014-09-28 | 3時 | 7.1 | 5.9 | 94.3006 | 2.4706
2014-09-28 | 4時 | 6.1 | 5.8 | 99.3259 | 2.8434
2014-09-28 | 5時 | 5.6 | 5.6 | 99.3123 | 3.0401
2014-09-28 | 6時 | 6.9 | 6.1 | 98.8133 | 0
2014-09-28 | 7時 | 11.5 | 6.2 | 73.6351 | 0
2014-09-28 | 8時 | 11.7 | 6.3 | 73.8275 | 0
2014-09-28 | 9時 | 13.2 | 6.4 | 67.9486 | 0
2014-09-28 | 10時 | 12.9 | 6.4 | 69.2949 | 0
2014-09-28 | 11時 | 12.7 | 6.5 | 71.2947 | 0
2014-09-28 | 12時 | 15 | 6.6 | 62.3305 | 0
2014-09-28 | 13時 | 14.6 | 6.6 | 63.9597 | 0
2014-09-28 | 14時 | 11.6 | 6.7 | 78.9856 | 0
2014-09-28 | 15時 | 12.4 | 6.4 | 71.6058 | 0
2014-09-28 | 16時 | 10.6 | 6.2 | 78.1729 | 0
2014-09-28 | 17時 | 9 | 5.9 | 82.8623 | 0
2014-09-28 | 18時 | 8.5 | 5.7 | 82.835 | 0
2014-09-28 | 19時 | 7.7 | 5.4 | 82.9041 | 0
2014-09-28 | 20時 | 6.7 | 5.2 | 85.5229 | 0
2014-09-28 | 21時 | 5.8 | 5.1 | 89.2703 | 0
2014-09-28 | 22時 | 5.1 | 5.1 | 93.7204 | 0.030708
2014-09-28 | 23時 | 5.1 | 5.1 | 93.7204 | 1.5344
2014-09-29 | 0時 | 4.9 | 5.1 | 95.0369 | 1.9207
2014-09-29 | 1時 | 4.5 | 5 | 95.8313 | 2.7626
2014-09-29 | 2時 | 5.4 | 5 | 89.9982 | 2.9783
2014-09-29 | 3時 | 4.4 | 5.1 | 98.4195 | 3.3479
2014-09-29 | 4時 | 3.4 | 4.8 | 99.4312 | 3.6841
2014-09-29 | 5時 | 3.5 | 4.8 | 98.7314 | 3.395
2014-09-29 | 6時 | 4.7 | 5.3 | 100.1216 | 0
2014-09-29 | 7時 | 8.4 | 5.8 | 84.8484 | 0
2014-09-29 | 8時 | 11.3 | 6 | 72.2334 | 0
2014-09-29 | 9時 | 12.8 | 5.8 | 63.2716 | 0
2014-09-29 | 10時 | 14.1 | 5.7 | 57.1369 | 0
2014-09-29 | 11時 | 15 | 5.5 | 52.0331 | 0
2014-09-29 | 12時 | 15.6 | 5.4 | 49.1628 | 0
2014-09-29 | 13時 | 15.3 | 5.2 | 48.2777 | 0
2014-09-29 | 14時 | 15.5 | 5.1 | 46.7526 | 0
2014-09-29 | 15時 | 15.1 | 5 | 47.0368 | 0
2014-09-29 | 16時 | 13.8 | 5 | 51.1631 | 0
2014-09-29 | 17時 | 11.9 | 5 | 57.9442 | 0
2014-09-29 | 18時 | 10.4 | 5 | 64.012 | 0
2014-09-29 | 19時 | 8.6 | 4.9 | 70.8182 | 0
2014-09-29 | 20時 | 6.9 | 4.9 | 79.5266 | 0
2014-09-29 | 21時 | 6.5 | 4.8 | 80.09 | 0
2014-09-29 | 22時 | 6.1 | 4.8 | 82.3319 | 0
2014-09-29 | 23時 | 5.5 | 4.7 | 84.0527 | 0.13218
2014-09-30 | 0時 | 4.6 | 4.7 | 89.4959 | 1.4765
2014-09-30 | 1時 | 4.6 | 4.6 | 87.6057 | 1.878
2014-09-30 | 2時 | 4.5 | 4.5 | 86.317 | 2.5556
2014-09-30 | 3時 | 4.6 | 4.7 | 89.4959 | 2.9981
2014-09-30 | 4時 | 4.5 | 4.8 | 92.0274 | 3.2829
2014-09-30 | 5時 | 5.1 | 4.9 | 90.0738 | 3.0104
2014-09-30 | 6時 | 6.5 | 5 | 83.4004 | 1.0287
2014-09-30 | 7時 | 10.7 | 5.2 | 65.2326 | 0
2014-09-30 | 8時 | 14.7 | 5.3 | 51.1367 | 0
2014-09-30 | 9時 | 15.9 | 5.5 | 49.1128 | 0
2014-09-30 | 10時 | 17 | 5.8 | 48.2649 | 0
2014-09-30 | 11時 | 17.4 | 6 | 48.6652 | 0
2014-09-30 | 12時 | 17.7 | 6.3 | 50.1159 | 0
2014-09-30 | 13時 | 17.7 | 6.6 | 52.4773 | 0
2014-09-30 | 14時 | 17.1 | 6.8 | 56.1395 | 0
2014-09-30 | 15時 | 16.3 | 6.9 | 59.9268 | 0
2014-09-30 | 16時 | 15.5 | 6.9 | 63.0725 | 0
2014-09-30 | 17時 | 15.1 | 7 | 65.6421 | 0
2014-09-30 | 18時 | 14.9 | 7 | 66.4931 | 0
2014-09-30 | 19時 | 14.9 | 6.9 | 65.5536 | 0
2014-09-30 | 20時 | 14.4 | 6.9 | 67.705 | 0
2014-09-30 | 21時 | 14.7 | 7 | 67.3565 | 0
2014-09-30 | 22時 | 14.4 | 7.2 | 70.615 | 0
2014-09-30 | 23時 | 14.4 | 7.3 | 71.5844 | 0
2014-10-01 | 0時 | 13.6 | 7.5 | 77.4412 | 0
2014-10-01 | 1時 | 13.8 | 7.7 | 78.4534 | 0
2014-10-01 | 2時 | 13.1 | 8 | 85.2754 | 0
2014-10-01 | 3時 | 12.8 | 7.7 | 83.7451 | 0
2014-10-01 | 4時 | 11.8 | 7.4 | 85.9963 | 0
2014-10-01 | 5時 | 10.9 | 7.3 | 90.0637 | 0
2014-10-01 | 6時 | 11.9 | 7.1 | 82.0061 | 0
2014-10-01 | 7時 | 13.8 | 7 | 71.4006 | 0
2014-10-01 | 8時 | 16 | 6.9 | 61.0853 | 0
2014-10-01 | 9時 | 16.8 | 6.6 | 55.5528 | 0
2014-10-01 | 10時 | 16.1 | 6.4 | 56.3429 | 0
2014-10-01 | 11時 | 16.7 | 6.2 | 52.552 | 0
2014-10-01 | 12時 | 16.3 | 6 | 52.1849 | 0
2014-10-01 | 13時 | 15.9 | 5.7 | 50.8825 | 0
2014-10-01 | 14時 | 15.8 | 5.5 | 49.428 | 0
2014-10-01 | 15時 | 14.4 | 5.5 | 54.0881 | 0
2014-10-01 | 16時 | 13.1 | 5.5 | 58.8604 | 0
2014-10-01 | 17時 | 11.6 | 5.4 | 63.7919 | 0
2014-10-01 | 18時 | 11.3 | 5.4 | 65.0722 | 0
2014-10-01 | 19時 | 11 | 5.3 | 65.1624 | 0
2014-10-01 | 20時 | 9.1 | 5.3 | 74.0055 | 0
2014-10-01 | 21時 | 8.2 | 5.1 | 75.7129 | 0
2014-10-01 | 22時 | 7 | 5 | 80.5814 | 0
2014-10-01 | 23時 | 5.6 | 4.9 | 86.9953 | 0
2014-10-02 | 0時 | 5.2 | 4.7 | 85.8249 | 0
2014-10-02 | 1時 | 4.6 | 4.6 | 87.6057 | 1.2995
2014-10-02 | 2時 | 4.1 | 4.4 | 86.8143 | 1.7675
2014-10-02 | 3時 | 4.3 | 4.5 | 87.5355 | 2.3707
2014-10-02 | 4時 | 3.2 | 4.6 | 96.6764 | 3.066
2014-10-02 | 5時 | 4.1 | 4.7 | 92.6891 | 2.6728
2014-10-02 | 6時 | 6.3 | 4.8 | 81.2023 | 0
2014-10-02 | 7時 | 8.9 | 4.9 | 69.3949 | 0
2014-10-02 | 8時 | 10.3 | 5 | 64.4411 | 0
2014-10-02 | 9時 | 12.5 | 4.7 | 52.3828 | 0
2014-10-02 | 10時 | 14.3 | 4.6 | 45.5965 | 0
2014-10-02 | 11時 | 14.9 | 4.4 | 41.9691 | 0
2014-10-02 | 12時 | 14.9 | 4.1 | 39.1263 | 0
2014-10-02 | 13時 | 14.9 | 3.9 | 37.2296 | 0
2014-10-02 | 14時 | 14.4 | 3.8 | 37.4715 | 0
2014-10-02 | 15時 | 13.7 | 3.9 | 40.2382 | 0
2014-10-02 | 16時 | 12.6 | 4.2 | 46.5409 | 0
2014-10-02 | 17時 | 10.9 | 4.4 | 54.5363 | 0
2014-10-02 | 18時 | 10 | 4.6 | 60.5268 | 0
2014-10-02 | 19時 | 8.7 | 4.9 | 70.3402 | 0
2014-10-02 | 20時 | 7.8 | 5.1 | 77.8032 | 0
2014-10-02 | 21時 | 6.5 | 5 | 83.4004 | 0
2014-10-02 | 22時 | 6.3 | 4.9 | 82.8808 | 0
2014-10-02 | 23時 | 5.9 | 4.8 | 83.4791 | 0
2014-10-03 | 0時 | 5.2 | 4.7 | 85.8249 | 1.0966
2014-10-03 | 1時 | 5.5 | 4.7 | 84.0527 | 1.6221
2014-10-03 | 2時 | 5.7 | 4.6 | 81.1432 | 1.8765
2014-10-03 | 3時 | 5.3 | 4.7 | 85.2296 | 2.6106
2014-10-03 | 4時 | 5.2 | 4.9 | 89.4485 | 2.9314
2014-10-03 | 5時 | 5 | 5.1 | 94.3761 | 2.7898
2014-10-03 | 6時 | 6.1 | 5.3 | 90.8357 | 0.19414
2014-10-03 | 7時 | 8.3 | 5.5 | 81.0466 | 0
2014-10-03 | 8時 | 11.5 | 5.7 | 67.7507 | 0
2014-10-03 | 9時 | 13.4 | 5.5 | 57.7186 | 0
2014-10-03 | 10時 | 15.2 | 5.4 | 50.4418 | 0
2014-10-03 | 11時 | 15.7 | 5.2 | 47.0546 | 0
2014-10-03 | 12時 | 16.7 | 5.1 | 43.3041 | 0
2014-10-03 | 13時 | 16.9 | 5 | 41.9259 | 0
2014-10-03 | 14時 | 16.4 | 4.9 | 42.4212 | 0
2014-10-03 | 15時 | 15.4 | 5 | 46.1384 | 0
2014-10-03 | 16時 | 13.1 | 5.2 | 55.6765 | 0
2014-10-03 | 17時 | 12.5 | 5.4 | 60.1173 | 0
2014-10-03 | 18時 | 11.7 | 5.6 | 65.6976 | 0
2014-10-03 | 19時 | 11.6 | 5.7 | 67.3038 | 0
2014-10-03 | 20時 | 10.4 | 5.9 | 75.4259 | 0
2014-10-03 | 21時 | 10.9 | 5.9 | 72.9535 | 0
2014-10-03 | 22時 | 10 | 5.8 | 76.1705 | 0
2014-10-03 | 23時 | 7.6 | 5.7 | 88.0672 | 0
2014-10-04 | 0時 | 7.4 | 5.7 | 89.2795 | 0.20201
2014-10-04 | 1時 | 7.8 | 5.6 | 85.3629 | 1.1143
2014-10-04 | 2時 | 7.8 | 5.6 | 85.3629 | 1.418
2014-10-04 | 3時 | 7.4 | 5.7 | 89.2795 | 1.8543
2014-10-04 | 4時 | 7.3 | 5.8 | 91.4551 | 2.3123
2014-10-04 | 5時 | 6.9 | 5.9 | 95.604 | 2.8828
2014-10-04 | 6時 | 7.4 | 6.1 | 95.4839 | 0.4189
2014-10-04 | 7時 | 9.4 | 6.2 | 84.7179 | 0
2014-10-04 | 8時 | 10.7 | 6.4 | 80.133 | 0
2014-10-04 | 9時 | 13.5 | 6.3 | 65.6008 | 0
2014-10-04 | 10時 | 15.1 | 6.1 | 57.2843 | 0
2014-10-04 | 11時 | 15.2 | 6 | 55.9929 | 0
2014-10-04 | 12時 | 15.6 | 5.8 | 52.7709 | 0
2014-10-04 | 13時 | 15.3 | 5.7 | 52.8777 | 0
2014-10-04 | 14時 | 16 | 5.6 | 49.6792 | 0
2014-10-04 | 15時 | 15.1 | 5.6 | 52.6308 | 0
2014-10-04 | 16時 | 13.4 | 5.6 | 58.7587 | 0
2014-10-04 | 17時 | 11.5 | 5.6 | 66.5727 | 0
2014-10-04 | 18時 | 9.5 | 5.7 | 77.425 | 0
2014-10-04 | 19時 | 9.2 | 5.7 | 79.0053 | 0
2014-10-04 | 20時 | 8.4 | 5.8 | 84.8484 | 0
2014-10-04 | 21時 | 8 | 5.8 | 87.1871 | 0
2014-10-04 | 22時 | 8.1 | 5.9 | 88.0747 | 0
2014-10-04 | 23時 | 7.8 | 6 | 91.4019 | 0.83199
2014-10-05 | 0時 | 8.2 | 6 | 88.9464 | 1.3866
2014-10-05 | 1時 | 8.7 | 6.1 | 87.3991 | 1.7266
2014-10-05 | 2時 | 8.9 | 6.2 | 87.6241 | 2.124
2014-10-05 | 3時 | 9.2 | 6.5 | 89.9791 | 2.2663
2014-10-05 | 4時 | 9.2 | 6.7 | 92.7182 | 2.3986
2014-10-05 | 5時 | 8.5 | 6.8 | 98.6478 | 2.9699
2014-10-05 | 6時 | 10.2 | 7.2 | 93.0912 | 0
2014-10-05 | 7時 | 12.6 | 7.5 | 82.6731 | 0
2014-10-05 | 8時 | 14.2 | 7.7 | 76.4425 | 0
2014-10-05 | 9時 | 16.9 | 7.9 | 65.9379 | 0
2014-10-05 | 10時 | 17 | 8 | 66.3398 | 0
2014-10-05 | 11時 | 17.6 | 8.1 | 64.6572 | 0
2014-10-05 | 12時 | 17.4 | 8.2 | 66.277 | 0
2014-10-05 | 13時 | 16.9 | 8.4 | 70.0556 | 0
2014-10-05 | 14時 | 16.6 | 8.5 | 72.2421 | 0
2014-10-05 | 15時 | 16.1 | 8.6 | 75.4466 | 0
2014-10-05 | 16時 | 15.8 | 8.7 | 77.7894 | 0
2014-10-05 | 17時 | 15.4 | 8.8 | 80.7144 | 0
2014-10-05 | 18時 | 14.6 | 8.9 | 85.9342 | 0
2014-10-05 | 19時 | 14.2 | 9 | 89.1643 | 0
2014-10-05 | 20時 | 14 | 9.1 | 91.3177 | 0
2014-10-05 | 21時 | 13.8 | 9.2 | 93.5138 | 0
2014-10-05 | 22時 | 13.6 | 9.3 | 95.7533 | 0
2014-10-05 | 23時 | 13.6 | 9.3 | 95.7533 | 0
2014-10-06 | 0時 | 14.2 | 9.4 | 93.0682 | 0.29126
2014-10-06 | 1時 | 13.7 | 9.5 | 97.1471 | 0.65646
2014-10-06 | 2時 | 13.9 | 9.5 | 95.892 | 0.91651
2014-10-06 | 3時 | 14.1 | 9.4 | 93.6736 | 1.0591
2014-10-06 | 4時 | 14.7 | 9.3 | 89.1619 | 1.0587
2014-10-06 | 5時 | 14.8 | 9.2 | 87.6497 | 0.95286
2014-10-06 | 6時 | 14.7 | 9.2 | 88.2171 | 0
2014-10-06 | 7時 | 15.3 | 9 | 83.0544 | 0
2014-10-06 | 8時 | 15.9 | 9 | 79.9206 | 0
2014-10-06 | 9時 | 15.8 | 9.1 | 81.3144 | 0
2014-10-06 | 10時 | 17 | 9.2 | 76.1458 | 0
2014-10-06 | 11時 | 17 | 9.4 | 77.7765 | 0
2014-10-06 | 12時 | 17.1 | 9.5 | 78.0949 | 0
2014-10-06 | 13時 | 17.2 | 9.6 | 78.4063 | 0
2014-10-06 | 14時 | 17.2 | 9.8 | 80.0144 | 0
2014-10-06 | 15時 | 16.7 | 9.8 | 82.5928 | 0
2014-10-06 | 16時 | 16.1 | 9.9 | 86.6726 | 0
2014-10-06 | 17時 | 16 | 9.9 | 87.228 | 0
2014-10-06 | 18時 | 16 | 10 | 88.0952 | 0
2014-10-06 | 19時 | 16 | 10 | 88.0952 | 0
2014-10-06 | 20時 | 16 | 10 | 88.0952 | 0
2014-10-06 | 21時 | 15.4 | 9.7 | 88.8425 | 0
2014-10-06 | 22時 | 15.3 | 9.4 | 86.6907 | 0
2014-10-06 | 23時 | 15 | 9.1 | 85.6001 | 0
2014-10-07 | 0時 | 14.1 | 8.9 | 88.7612 | 0
2014-10-07 | 1時 | 13.6 | 8.6 | 88.6443 | 0.45198
2014-10-07 | 2時 | 12.1 | 8.4 | 95.5526 | 1.1297
2014-10-07 | 3時 | 12.2 | 7.8 | 88.2289 | 1.3951
2014-10-07 | 4時 | 12.1 | 7.3 | 83.1849 | 1.588
2014-10-07 | 5時 | 11.5 | 6.8 | 80.684 | 0.62705
2014-10-07 | 6時 | 13.4 | 6.3 | 66.0299 | 0
2014-10-07 | 7時 | 14 | 5.8 | 58.5085 | 0
2014-10-07 | 8時 | 14.9 | 5.2 | 49.5366 | 0
2014-10-07 | 9時 | 14.6 | 5.1 | 49.5416 | 0
2014-10-07 | 10時 | 15.4 | 4.9 | 45.2228 | 0
2014-10-07 | 11時 | 15.8 | 4.7 | 42.2924 | 0
2014-10-07 | 12時 | 14.5 | 4.5 | 44.0388 | 0
2014-10-07 | 13時 | 13.8 | 4.3 | 44.0495 | 0
2014-10-07 | 14時 | 13.7 | 4.2 | 43.3127 | 0
2014-10-07 | 15時 | 12.8 | 4.1 | 44.8479 | 0
2014-10-07 | 16時 | 11.5 | 4.1 | 48.8575 | 0
2014-10-07 | 17時 | 9.9 | 4.1 | 54.354 | 0
2014-10-07 | 18時 | 9.6 | 4.1 | 55.4598 | 0
2014-10-07 | 19時 | 9.2 | 4 | 55.5929 | 0
2014-10-07 | 20時 | 8.9 | 4 | 56.7304 | 0
2014-10-07 | 21時 | 7 | 4.1 | 66.1718 | 0
2014-10-07 | 22時 | 6.2 | 4.3 | 73.3062 | 0
2014-10-07 | 23時 | 6.4 | 4.4 | 73.9708 | 0.31511
2014-10-08 | 0時 | 6.5 | 4.6 | 76.7774 | 1.293
2014-10-08 | 1時 | 5.3 | 4.7 | 85.2296 | 1.7656
2014-10-08 | 2時 | 5.8 | 4.9 | 85.7969 | 2.4504
2014-10-08 | 3時 | 5.5 | 4.9 | 87.6014 | 2.8081
2014-10-08 | 4時 | 5.6 | 5 | 88.7565 | 3.0325
2014-10-08 | 5時 | 5.6 | 5 | 88.7565 | 2.9061
2014-10-08 | 6時 | 5.9 | 5.1 | 88.6541 | 1.9196
2014-10-08 | 7時 | 7.1 | 5.2 | 83.2052 | 0.027709
2014-10-08 | 8時 | 9.5 | 5.2 | 70.6897 | 0
2014-10-08 | 9時 | 10 | 5.3 | 69.6595 | 0
2014-10-08 | 10時 | 10 | 5.3 | 69.6595 | 0
2014-10-08 | 11時 | 11.3 | 5.4 | 65.0722 | 0
2014-10-08 | 12時 | 11.2 | 5.5 | 66.7078 | 0
2014-10-08 | 13時 | 10.8 | 5.5 | 68.5052 | 0
2014-10-08 | 14時 | 10.2 | 5.7 | 73.8733 | 0
2014-10-08 | 15時 | 9.2 | 5.7 | 79.0053 | 0
2014-10-08 | 16時 | 8.8 | 5.7 | 81.1689 | 0
2014-10-08 | 17時 | 7.6 | 5.7 | 88.0672 | 1.1566
2014-10-08 | 18時 | 7.4 | 5.7 | 89.2795 | 0.16965
2014-10-08 | 19時 | 7.3 | 5.7 | 89.8926 | 0.58001
2014-10-08 | 20時 | 7.3 | 5.8 | 91.4551 | 0.73456
2014-10-08 | 21時 | 7.8 | 5.6 | 85.3629 | 1.1171
2014-10-08 | 22時 | 7 | 5.5 | 88.5689 | 2.5683
2014-10-08 | 23時 | 7.3 | 5.4 | 85.2022 | 2.7816
2014-10-09 | 0時 | 7.1 | 5.3 | 84.7918 | 2.9444
2014-10-09 | 1時 | 7.3 | 5.1 | 80.5072 | 3.0085
2014-10-09 | 2時 | 6.8 | 5.1 | 83.3167 | 3.147
2014-10-09 | 3時 | 6.9 | 5.1 | 82.7461 | 3.1962
2014-10-09 | 4時 | 6.7 | 5.2 | 85.5229 | 3.2726
2014-10-09 | 5時 | 7.8 | 5.3 | 80.8285 | 3.5665
2014-10-09 | 6時 | 7.4 | 5.4 | 84.621 | 1.4074
2014-10-09 | 7時 | 7.6 | 5.4 | 83.472 | 1.547
2014-10-09 | 8時 | 8.5 | 5.5 | 79.954 | 1.2038
2014-10-09 | 9時 | 8.3 | 5.3 | 78.1243 | 1.87
2014-10-09 | 10時 | 8.7 | 5.1 | 73.1879 | 1.7389
2014-10-09 | 11時 | 9.9 | 4.9 | 64.8767 | 1.1692
2014-10-09 | 12時 | 10.4 | 4.7 | 60.2001 | 0.23895
2014-10-09 | 13時 | 12.1 | 4.4 | 50.371 | 0.34251
2014-10-09 | 14時 | 12.3 | 4.2 | 47.4675 | 0.26089
2014-10-09 | 15時 | 11.7 | 4.3 | 50.5511 | 0.02829
2014-10-09 | 16時 | 10.5 | 4.3 | 54.7451 | 0.36584
2014-10-09 | 17時 | 7.8 | 4.4 | 67.1993 | 2.5792
2014-10-09 | 18時 | 6.8 | 4.5 | 73.5851 | 3.225
2014-10-09 | 19時 | 6.2 | 4.5 | 76.6913 | 1.1056
2014-10-09 | 20時 | 6.5 | 4.6 | 76.7774 | 1.6096
2014-10-09 | 21時 | 6.2 | 4.5 | 76.6913 | 2.0711
2014-10-09 | 22時 | 5.9 | 4.4 | 76.5713 | 2.4337
2014-10-09 | 23時 | 5.5 | 4.4 | 78.7253 | 3.5027
2014-10-10 | 0時 | 4.3 | 4.3 | 83.6717 | 3.8436
2014-10-10 | 1時 | 4.2 | 4.3 | 84.261 | 3.987
2014-10-10 | 2時 | 3.5 | 4.2 | 86.4727 | 4.1847
2014-10-10 | 3時 | 2.9 | 4.4 | 94.4901 | 4.3618
2014-10-10 | 4時 | 3 | 4.6 | 98.0557 | 4.427
2014-10-10 | 5時 | 2.9 | 4.6 | 98.7536 | 3.2272
2014-10-10 | 6時 | 4.9 | 4.9 | 91.3391 | 1.5944
2014-10-10 | 7時 | 8.2 | 5.1 | 75.7129 | 0
2014-10-10 | 8時 | 13 | 5.4 | 58.1787 | 0
2014-10-10 | 9時 | 14.5 | 5.4 | 52.7707 | 0
2014-10-10 | 10時 | 14.8 | 5.6 | 53.658 | 0
2014-10-10 | 11時 | 14.2 | 5.7 | 56.7676 | 0
2014-10-10 | 12時 | 14 | 5.8 | 58.5085 | 0
2014-10-10 | 13時 | 14.2 | 5.9 | 58.7408 | 0
2014-10-10 | 14時 | 14.6 | 6.1 | 59.1613 | 0
2014-10-10 | 15時 | 14.5 | 6.3 | 61.4777 | 0
2014-10-10 | 16時 | 13.7 | 6.4 | 65.7693 | 0
2014-10-10 | 17時 | 13.6 | 6.6 | 68.2458 | 0
2014-10-10 | 18時 | 13.1 | 6.9 | 73.6787 | 0
2014-10-10 | 19時 | 13.5 | 7.1 | 73.837 | 0
2014-10-10 | 20時 | 13.1 | 7.3 | 77.9004 | 0
2014-10-10 | 21時 | 13.1 | 7.3 | 77.9004 | 0
2014-10-10 | 22時 | 12.9 | 7.4 | 79.9949 | 0
2014-10-10 | 23時 | 13.3 | 7.4 | 77.9302 | 0.24058
2014-10-11 | 0時 | 13.5 | 7.4 | 76.9202 | 0.69877
2014-10-11 | 1時 | 13.4 | 7.4 | 77.4233 | 0.85643
2014-10-11 | 2時 | 13.4 | 7.5 | 78.4571 | 1.1365
2014-10-11 | 3時 | 13.2 | 7.6 | 80.5351 | 1.3366
2014-10-11 | 4時 | 13.2 | 7.7 | 81.5818 | 1.4363
2014-10-11 | 5時 | 13.1 | 7.9 | 84.2229 | 1.4836
2014-10-11 | 6時 | 13.8 | 8 | 81.4712 | 0
2014-10-11 | 7時 | 14.6 | 8.1 | 78.3091 | 0
2014-10-11 | 8時 | 15.9 | 8.2 | 72.909 | 0
2014-10-11 | 9時 | 16.7 | 8.1 | 68.4496 | 0
2014-10-11 | 10時 | 18.2 | 8.1 | 62.2602 | 0
2014-10-11 | 11時 | 18.6 | 7.9 | 59.2373 | 0
2014-10-11 | 12時 | 19.3 | 7.9 | 56.7034 | 0
2014-10-11 | 13時 | 19 | 7.7 | 56.3294 | 0
2014-10-11 | 14時 | 18.7 | 7.7 | 57.3955 | 0
2014-10-11 | 15時 | 18.2 | 7.6 | 58.4634 | 0
2014-10-11 | 16時 | 16.5 | 7.6 | 65.0982 | 0
2014-10-11 | 17時 | 14.1 | 7.6 | 75.9526 | 0
2014-10-11 | 18時 | 12.4 | 7.6 | 84.8698 | 0
2014-10-11 | 19時 | 11.6 | 7.6 | 89.4675 | 0
2014-10-11 | 20時 | 11 | 7.6 | 93.0991 | 0
2014-10-11 | 21時 | 10.4 | 7.4 | 94.3765 | 0
2014-10-11 | 22時 | 9.8 | 7.3 | 96.9326 | 0
2014-10-11 | 23時 | 9.1 | 7.1 | 98.8558 | 0.10375
2014-10-12 | 0時 | 9.1 | 7 | 97.479 | 1.0757
2014-10-12 | 1時 | 9 | 6.8 | 95.3656 | 1.6812
2014-10-12 | 2時 | 9.1 | 6.7 | 93.3458 | 2.0425
2014-10-12 | 3時 | 8.9 | 6.9 | 97.4086 | 2.2847
2014-10-12 | 4時 | 8.7 | 6.9 | 98.7355 | 2.4678
2014-10-12 | 5時 | 9.4 | 7.2 | 98.2257 | 2.6497
2014-10-12 | 6時 | 9.7 | 7.4 | 98.9066 | 0
2014-10-12 | 7時 | 12.2 | 7.7 | 87.1116 | 0
2014-10-12 | 8時 | 14.2 | 7.9 | 78.4032 | 0
2014-10-12 | 9時 | 15.2 | 7.8 | 72.5827 | 0
2014-10-12 | 10時 | 16.4 | 7.8 | 67.2168 | 0
2014-10-12 | 11時 | 18.9 | 7.7 | 56.6823 | 0
2014-10-12 | 12時 | 19.1 | 7.6 | 55.2608 | 0
2014-10-12 | 13時 | 19.2 | 7.6 | 54.9173 | 0
2014-10-12 | 14時 | 18.8 | 7.5 | 55.5738 | 0
2014-10-12 | 15時 | 17.2 | 7.6 | 62.2688 | 0
2014-10-12 | 16時 | 15.6 | 7.6 | 68.9504 | 0
2014-10-12 | 17時 | 14.3 | 7.7 | 75.9489 | 0
2014-10-12 | 18時 | 12.3 | 7.8 | 87.6501 | 0
2014-10-12 | 19時 | 13.1 | 7.8 | 83.17 | 0
2014-10-12 | 20時 | 12.7 | 8 | 87.5385 | 0
2014-10-12 | 21時 | 12.1 | 7.7 | 87.6872 | 0
2014-10-12 | 22時 | 10.9 | 7.5 | 92.5018 | 0
2014-10-12 | 23時 | 10.6 | 7.3 | 91.8814 | 0
2014-10-13 | 0時 | 10 | 7.1 | 93.0505 | 0
2014-10-13 | 1時 | 9.3 | 6.8 | 93.455 | 0.14517
2014-10-13 | 2時 | 9.3 | 6.6 | 90.7352 | 0.9506
2014-10-13 | 3時 | 8.8 | 6.7 | 95.2572 | 1.2756
2014-10-13 | 4時 | 7.9 | 6.5 | 98.2679 | 1.9028
2014-10-13 | 5時 | 7.7 | 6.5 | 99.6173 | 2.5947
2014-10-13 | 6時 | 8.3 | 6.7 | 98.541 | 0.12881
2014-10-13 | 7時 | 9.9 | 7 | 92.3716 | 0
2014-10-13 | 8時 | 13 | 7.1 | 76.2875 | 0
2014-10-13 | 9時 | 14.5 | 7.2 | 70.1597 | 0
2014-10-13 | 10時 | 16.2 | 7.3 | 63.7659 | 0
2014-10-13 | 11時 | 18.2 | 7.5 | 57.7033 | 0
2014-10-13 | 12時 | 18.7 | 7.6 | 56.6591 | 0
2014-10-13 | 13時 | 19 | 7.7 | 56.3294 | 0
2014-10-13 | 14時 | 18.7 | 7.8 | 58.1317 | 0
2014-10-13 | 15時 | 17.1 | 7.8 | 64.2931 | 0
2014-10-13 | 16時 | 15.5 | 7.9 | 72.0988 | 0
2014-10-13 | 17時 | 14.5 | 8 | 77.8562 | 0
2014-10-13 | 18時 | 13.7 | 8 | 82.0028 | 0
2014-10-13 | 19時 | 13.4 | 8.1 | 84.653 | 0
2014-10-13 | 20時 | 13.2 | 8.1 | 85.7654 | 0
2014-10-13 | 21時 | 12.1 | 7.9 | 89.9363 | 0
2014-10-13 | 22時 | 11.4 | 7.6 | 90.6601 | 0
2014-10-13 | 23時 | 10.8 | 7.4 | 91.8924 | 0
2014-10-14 | 0時 | 10.4 | 7.1 | 90.5936 | 0
2014-10-14 | 1時 | 10 | 6.9 | 90.4581 | 0
2014-10-14 | 2時 | 9.2 | 6.7 | 92.7182 | 0
2014-10-14 | 3時 | 9.1 | 6.9 | 96.1017 | 0.58179
2014-10-14 | 4時 | 8.7 | 6.9 | 98.7355 | 1.0974
2014-10-14 | 5時 | 8.1 | 6.6 | 98.4146 | 1.2475
2014-10-14 | 6時 | 8.7 | 6.9 | 98.7355 | 0.99562
2014-10-14 | 7時 | 10.5 | 7.6 | 96.2517 | 0
2014-10-14 | 8時 | 13 | 7.8 | 83.7157 | 0
2014-10-14 | 9時 | 14.7 | 7.8 | 74.959 | 0
2014-10-14 | 10時 | 15.1 | 7.8 | 73.0511 | 0
2014-10-14 | 11時 | 17.8 | 7.7 | 60.7325 | 0
2014-10-14 | 12時 | 18.4 | 7.7 | 58.4844 | 0
2014-10-14 | 13時 | 18.7 | 7.7 | 57.3955 | 0
2014-10-14 | 14時 | 17.9 | 7.7 | 60.3512 | 0
2014-10-14 | 15時 | 17.2 | 7.6 | 62.2688 | 0
2014-10-14 | 16時 | 16.1 | 7.5 | 65.9114 | 0
2014-10-14 | 17時 | 14.4 | 7.5 | 73.5222 | 0
2014-10-14 | 18時 | 12.9 | 7.4 | 79.9949 | 0
2014-10-14 | 19時 | 12.8 | 7.3 | 79.4452 | 0
2014-10-14 | 20時 | 11.8 | 7.3 | 84.8477 | 0
2014-10-14 | 21時 | 11.1 | 7.1 | 86.4668 | 0
2014-10-14 | 22時 | 10.1 | 6.9 | 89.8543 | 0
2014-10-14 | 23時 | 9.9 | 6.7 | 88.455 | 0
2014-10-15 | 0時 | 9.4 | 6.6 | 90.1262 | 0
2014-10-15 | 1時 | 8.9 | 6.4 | 90.4219 | 0.55496
2014-10-15 | 2時 | 8.4 | 6.3 | 92.0896 | 1.1583
2014-10-15 | 3時 | 7.9 | 6.5 | 98.2679 | 1.5753
2014-10-15 | 4時 | 7.6 | 6.4 | 98.7724 | 2.1653
2014-10-15 | 5時 | 7.1 | 6.2 | 99.0483 | 2.0369
2014-10-15 | 6時 | 8.2 | 6.7 | 99.2129 | 0.56822
2014-10-15 | 7時 | 10.6 | 7.2 | 90.6371 | 0
2014-10-15 | 8時 | 13.8 | 7.4 | 75.4327 | 0
2014-10-15 | 9時 | 17 | 7.5 | 62.243 | 0
2014-10-15 | 10時 | 17 | 7.7 | 63.8825 | 0
2014-10-15 | 11時 | 16.7 | 7.9 | 66.7807 | 0
2014-10-15 | 12時 | 16.7 | 8.1 | 68.4496 | 0
2014-10-15 | 13時 | 16.9 | 8.2 | 68.4093 | 0
2014-10-15 | 14時 | 17.2 | 8.4 | 68.7361 | 0
2014-10-15 | 15時 | 16.9 | 8.5 | 70.8783 | 0
2014-10-15 | 16時 | 15.6 | 8.6 | 77.8991 | 0
2014-10-15 | 17時 | 15.2 | 8.7 | 80.8421 | 0
2014-10-15 | 18時 | 14.8 | 8.8 | 83.892 | 0
2014-10-15 | 19時 | 14.1 | 8.8 | 87.7778 | 0
2014-10-15 | 20時 | 14.1 | 9 | 89.7443 | 0
2014-10-15 | 21時 | 13.7 | 8.9 | 91.098 | 0
2014-10-15 | 22時 | 13.4 | 8.8 | 91.8667 | 0
2014-10-15 | 23時 | 13.4 | 8.8 | 91.8667 | 0
2014-10-16 | 0時 | 15.2 | 8.7 | 80.8421 | 0
2014-10-16 | 1時 | 15.1 | 8.7 | 81.3638 | 0.14294
2014-10-16 | 2時 | 13.4 | 8.6 | 89.8073 | 0.59301
2014-10-16 | 3時 | 13.1 | 8.7 | 92.6341 | 0.75665
2014-10-16 | 4時 | 13.7 | 8.9 | 91.098 | 1.0003
2014-10-16 | 5時 | 13.8 | 9 | 91.5099 | 1.1496
2014-10-16 | 6時 | 14.7 | 9.1 | 87.2721 | 0
2014-10-16 | 7時 | 15.8 | 9.3 | 83.0752 | 0
2014-10-16 | 8時 | 17 | 9.4 | 77.7765 | 0
2014-10-16 | 9時 | 17.2 | 9.2 | 75.187 | 0
2014-10-16 | 10時 | 18.4 | 9.1 | 68.9646 | 0
2014-10-16 | 11時 | 18.3 | 9 | 68.6469 | 0
2014-10-16 | 12時 | 18.1 | 8.8 | 67.9916 | 0
2014-10-16 | 13時 | 18 | 8.7 | 67.6537 | 0
2014-10-16 | 14時 | 17.5 | 8.5 | 68.2366 | 0
2014-10-16 | 15時 | 17.1 | 8.5 | 69.9852 | 0
2014-10-16 | 16時 | 16 | 8.4 | 74.1878 | 0
2014-10-16 | 17時 | 14.9 | 8.4 | 79.6145 | 0
2014-10-16 | 18時 | 15.1 | 8.4 | 78.5955 | 0
2014-10-16 | 19時 | 16 | 8.3 | 73.3162 | 0
2014-10-16 | 20時 | 14 | 8.3 | 83.3955 | 0
2014-10-16 | 21時 | 16.8 | 8.5 | 71.3297 | 0
2014-10-16 | 22時 | 17 | 8.7 | 72.0645 | 0
2014-10-16 | 23時 | 17 | 9 | 74.514 | 0
2014-10-17 | 0時 | 16.7 | 9.2 | 77.6098 | 0
2014-10-17 | 1時 | 15.3 | 9.4 | 86.6907 | 0
2014-10-17 | 2時 | 15.6 | 9.6 | 86.8194 | 0
2014-10-17 | 3時 | 15.4 | 9 | 82.5226 | 0
2014-10-17 | 4時 | 14.6 | 8.5 | 82.1241 | 0.21441
2014-10-17 | 5時 | 12.4 | 7.9 | 88.1779 | 0.79251
2014-10-17 | 6時 | 11 | 7.3 | 89.4667 | 0
2014-10-17 | 7時 | 10.8 | 6.8 | 84.5223 | 0
2014-10-17 | 8時 | 10 | 6.2 | 81.3718 | 0
2014-10-17 | 9時 | 11.1 | 6 | 73.1985 | 0
2014-10-17 | 10時 | 11.1 | 5.8 | 70.7811 | 0
2014-10-17 | 11時 | 9.7 | 5.7 | 76.3911 | 0
2014-10-17 | 12時 | 9.7 | 5.5 | 73.7342 | 0
2014-10-17 | 13時 | 7.6 | 5.3 | 81.9393 | 0.39748
2014-10-17 | 14時 | 5.9 | 5.1 | 88.6541 | 1.3238
2014-10-17 | 15時 | 5.7 | 5 | 88.1428 | 1.3548
2014-10-17 | 16時 | 5.6 | 4.9 | 86.9953 | 1.4298
2014-10-17 | 17時 | 5.7 | 4.9 | 86.3937 | 3.7177
2014-10-17 | 18時 | 5.3 | 4.8 | 87.0291 | 3.9321
2014-10-17 | 19時 | 4.9 | 4.7 | 87.6389 | 1.4318
2014-10-17 | 20時 | 4.7 | 4.7 | 88.872 | 1.9492
2014-10-17 | 21時 | 5.1 | 4.5 | 82.7736 | 2.285
2014-10-17 | 22時 | 4.6 | 4.5 | 85.7149 | 2.6521
2014-10-17 | 23時 | 2.2 | 4.4 | 99.3154 | 4.0081
2014-10-18 | 0時 | 2.5 | 4.3 | 95.0203 | 4.165
2014-10-18 | 1時 | 3.5 | 4.3 | 88.5175 | 4.1343
2014-10-18 | 2時 | 2.7 | 4.2 | 91.5143 | 4.3093
2014-10-18 | 3時 | 3.3 | 4.1 | 85.629 | 4.2818
2014-10-18 | 4時 | 3.3 | 4.1 | 85.629 | 4.3144
2014-10-18 | 5時 | 3.4 | 4 | 82.9652 | 5.2464
2014-10-18 | 6時 | 3.2 | 3.9 | 82.0564 | 1.7873
2014-10-18 | 7時 | 5.4 | 3.9 | 70.322 | 0
2014-10-18 | 8時 | 7 | 3.8 | 61.3593 | 0
2014-10-18 | 9時 | 7.9 | 3.7 | 56.1874 | 0
2014-10-18 | 10時 | 8.9 | 3.6 | 51.09 | 0
2014-10-18 | 11時 | 9.6 | 3.5 | 47.3892 | 0
2014-10-18 | 12時 | 9.3 | 3.5 | 48.3556 | 0
2014-10-18 | 13時 | 10 | 3.4 | 44.823 | 0
2014-10-18 | 14時 | 9.3 | 3.3 | 45.607 | 0
2014-10-18 | 15時 | 8.7 | 3.5 | 50.3555 | 0
2014-10-18 | 16時 | 8.4 | 3.6 | 52.8498 | 0
2014-10-18 | 17時 | 8.4 | 3.7 | 54.3091 | 1.5439
2014-10-18 | 18時 | 8.6 | 3.8 | 55.0168 | 1.7091
2014-10-18 | 19時 | 8.7 | 4 | 57.5031 | 0.36302
2014-10-18 | 20時 | 8.8 | 4.1 | 58.5338 | 0.69838
2014-10-18 | 21時 | 9.2 | 4.3 | 59.7338 | 1.0952
2014-10-18 | 22時 | 8.9 | 4.4 | 62.3636 | 1.48
2014-10-18 | 23時 | 9.1 | 4.5 | 62.9151 | 2.4558
2014-10-19 | 0時 | 9.5 | 4.7 | 63.9436 | 2.5445
2014-10-19 | 1時 | 10 | 4.8 | 63.1382 | 2.537
2014-10-19 | 2時 | 10.2 | 5 | 64.8735 | 2.5372
2014-10-19 | 3時 | 10.5 | 5.2 | 66.1084 | 2.5059
2014-10-19 | 4時 | 10.3 | 5.4 | 69.5521 | 2.541
2014-10-19 | 5時 | 9.9 | 5.7 | 75.3727 | 3.0128
2014-10-19 | 6時 | 10.6 | 5.9 | 74.4258 | 0.68316
2014-10-19 | 7時 | 11.6 | 6.2 | 73.1493 | 0.54256
2014-10-19 | 8時 | 12.4 | 6.4 | 71.6058 | 0.11936
2014-10-19 | 9時 | 12.5 | 6.5 | 72.2368 | 0.49466
2014-10-19 | 10時 | 12.9 | 6.7 | 72.5085 | 0.54567
2014-10-19 | 11時 | 12.2 | 6.9 | 78.1603 | 0.35504
2014-10-19 | 12時 | 13.2 | 7.1 | 75.2966 | 0
2014-10-19 | 13時 | 13.3 | 7.2 | 75.848 | 0.35491
2014-10-19 | 14時 | 12.6 | 7.4 | 81.5838 | 0.85657
2014-10-19 | 15時 | 11.9 | 7.4 | 85.4304 | 0.60895
2014-10-19 | 16時 | 11 | 7.4 | 90.6779 | 0.54381
2014-10-19 | 17時 | 11.1 | 7.5 | 91.2801 | 1.7936
2014-10-19 | 18時 | 11.2 | 7.6 | 91.8705 | 1.7076
2014-10-19 | 19時 | 10.8 | 7.6 | 94.346 | 0.13516
2014-10-19 | 20時 | 11.1 | 7.7 | 93.6845 | 0.53571
2014-10-19 | 21時 | 11.3 | 7.7 | 92.4492 | 0.83707
2014-10-19 | 22時 | 11.3 | 7.8 | 93.635 | 1.055
2014-10-19 | 23時 | 11.3 | 7.8 | 93.635 | 1.9969
2014-10-20 | 0時 | 11.5 | 7.8 | 92.4023 | 2.0732
2014-10-20 | 1時 | 11.4 | 7.9 | 94.1939 | 2.1373
2014-10-20 | 2時 | 11.4 | 8 | 95.3711 | 2.1685
2014-10-20 | 3時 | 11.1 | 7.8 | 94.8861 | 2.2366
2014-10-20 | 4時 | 10.8 | 7.7 | 95.5723 | 2.3051
2014-10-20 | 5時 | 10.3 | 7.6 | 97.546 | 2.7901
2014-10-20 | 6時 | 10.3 | 7.5 | 96.2778 | 0.60022
2014-10-20 | 7時 | 9.8 | 7.3 | 96.9326 | 0.64395
2014-10-20 | 8時 | 10.2 | 7.2 | 93.0912 | 0.47979
2014-10-20 | 9時 | 10.1 | 7 | 91.142 | 1.0988
2014-10-20 | 10時 | 10.3 | 6.8 | 87.3891 | 1.018
2014-10-20 | 11時 | 12.1 | 6.6 | 75.292 | 0.2773
2014-10-20 | 12時 | 12.9 | 6.5 | 70.3664 | 0
2014-10-20 | 13時 | 11.1 | 6.3 | 76.8218 | 0
2014-10-20 | 14時 | 10.9 | 6.1 | 75.4025 | 0.13692
2014-10-20 | 15時 | 11 | 5.9 | 72.47 | 0.18664
2014-10-20 | 16時 | 10.3 | 5.7 | 73.381 | 0.36294
2014-10-20 | 17時 | 9.1 | 5.5 | 76.7737 | 2.0236
2014-10-20 | 18時 | 8.9 | 5.3 | 75.012 | 2.4157
2014-10-20 | 19時 | 8.4 | 5.1 | 74.6914 | 0.58769
2014-10-20 | 20時 | 7.8 | 5 | 76.2898 | 1.204
2014-10-20 | 21時 | 6.8 | 4.8 | 78.4532 | 1.7764
2014-10-20 | 22時 | 6.1 | 4.8 | 82.3319 | 2.2183
2014-10-20 | 23時 | 5.4 | 4.7 | 84.6389 | 3.3551
2014-10-21 | 0時 | 5.7 | 4.6 | 81.1432 | 3.4991
2014-10-21 | 1時 | 5.4 | 4.5 | 81.0631 | 3.6532
2014-10-21 | 2時 | 5.2 | 4.5 | 82.199 | 3.7646
2014-10-21 | 3時 | 4.6 | 4.5 | 85.7149 | 3.9221
2014-10-21 | 4時 | 4 | 4.5 | 89.3994 | 4.077
2014-10-21 | 5時 | 4.2 | 4.5 | 88.1519 | 3.9442
2014-10-21 | 6時 | 5 | 4.6 | 85.1914 | 3.0396
2014-10-21 | 7時 | 5.5 | 4.6 | 82.2775 | 1.8204
2014-10-21 | 8時 | 7.3 | 4.6 | 72.6723 | 0
2014-10-21 | 9時 | 10.4 | 4.4 | 56.3845 | 0
2014-10-21 | 10時 | 11.9 | 4.1 | 47.5825 | 0
2014-10-21 | 11時 | 11.9 | 3.9 | 45.2759 | 0
2014-10-21 | 12時 | 12.7 | 3.6 | 39.6694 | 0
2014-10-21 | 13時 | 12.8 | 3.4 | 37.2326 | 0
2014-10-21 | 14時 | 12.2 | 3.2 | 36.4628 | 0
2014-10-21 | 15時 | 11.7 | 3.3 | 38.8571 | 0
2014-10-21 | 16時 | 9.1 | 3.4 | 47.6195 | 0
2014-10-21 | 17時 | 7.1 | 3.5 | 56.1557 | 0
2014-10-21 | 18時 | 5.6 | 3.6 | 64.0477 | 0
2014-10-21 | 19時 | 4.8 | 3.6 | 67.717 | 0
2014-10-21 | 20時 | 4.3 | 3.8 | 74.0015 | 0
2014-10-21 | 21時 | 3.6 | 3.8 | 77.7367 | 0.11627
2014-10-21 | 22時 | 3.6 | 3.8 | 77.7367 | 1.799
2014-10-21 | 23時 | 3.3 | 3.8 | 79.4015 | 2.253
2014-10-22 | 0時 | 2.4 | 3.8 | 84.6391 | 3.2716
2014-10-22 | 1時 | 2.1 | 3.8 | 86.4697 | 3.7054
2014-10-22 | 2時 | 2.4 | 3.8 | 84.6391 | 3.935
2014-10-22 | 3時 | 1.5 | 4 | 94.9851 | 4.2547
2014-10-22 | 4時 | 1.6 | 4.2 | 98.9899 | 4.4017
2014-10-22 | 5時 | 1.8 | 4.2 | 97.5816 | 4.3911
2014-10-22 | 6時 | 3.2 | 4.7 | 98.7623 | 3.5314
2014-10-22 | 7時 | 3.8 | 4.9 | 98.6628 | 0.37581
2014-10-22 | 8時 | 10.2 | 5.3 | 68.733 | 0
2014-10-22 | 9時 | 12.8 | 5.2 | 56.7806 | 0
2014-10-22 | 10時 | 13.7 | 5.2 | 53.5398 | 0
2014-10-22 | 11時 | 15 | 5.2 | 49.2185 | 0
2014-10-22 | 12時 | 14.6 | 5.2 | 50.505 | 0
2014-10-22 | 13時 | 13.5 | 5.3 | 55.2759 | 0
2014-10-22 | 14時 | 13.3 | 5.3 | 56.0017 | 0
2014-10-22 | 15時 | 13 | 5.4 | 58.1787 | 0
2014-10-22 | 16時 | 10.6 | 5.7 | 71.9258 | 0
2014-10-22 | 17時 | 10.5 | 6 | 76.1818 | 0
2014-10-22 | 18時 | 10.3 | 6.2 | 79.7544 | 0
2014-10-22 | 19時 | 10.1 | 6.4 | 83.4094 | 0
2014-10-22 | 20時 | 10.6 | 6.7 | 84.4099 | 0
2014-10-22 | 21時 | 9.9 | 6.5 | 85.8419 | 0
2014-10-22 | 22時 | 9.5 | 6.3 | 85.4933 | 0.43098
2014-10-22 | 23時 | 8.8 | 6.1 | 86.8096 | 1.2408
2014-10-23 | 0時 | 8.9 | 5.9 | 83.4241 | 1.5443
2014-10-23 | 1時 | 9.5 | 5.7 | 77.425 | 1.9713
2014-10-23 | 2時 | 9.2 | 5.6 | 77.6317 | 2.2187
2014-10-23 | 3時 | 8.5 | 5.3 | 77.0711 | 2.4872
2014-10-23 | 4時 | 8 | 5 | 75.2572 | 2.6967
2014-10-23 | 5時 | 7.6 | 4.7 | 72.7327 | 3.5363
2014-10-23 | 6時 | 7.4 | 4.5 | 70.6188 | 1.0513
2014-10-23 | 7時 | 8.5 | 4.2 | 61.1825 | 1.0097
2014-10-23 | 8時 | 8.7 | 3.9 | 56.0745 | 0.64608
2014-10-23 | 9時 | 8.6 | 4.1 | 59.3318 | 1.2208
2014-10-23 | 10時 | 9 | 4.3 | 60.5455 | 0.82981
2014-10-23 | 11時 | 6.8 | 4.4 | 71.9614 | 0.66236
2014-10-23 | 12時 | 8.4 | 4.6 | 67.4225 | 0
2014-10-23 | 13時 | 7.1 | 4.7 | 75.2647 | 1.0609
2014-10-23 | 14時 | 5.4 | 4.9 | 88.2124 | 2.2335
2014-10-23 | 15時 | 5.9 | 4.8 | 83.4791 | 1.9094
2014-10-23 | 16時 | 6 | 4.8 | 82.9033 | 1.7742
2014-10-23 | 17時 | 5.7 | 4.8 | 84.6441 | 4.0437
2014-10-23 | 18時 | 6 | 4.8 | 82.9033 | 3.9726
2014-10-23 | 19時 | 5.6 | 4.8 | 85.2334 | 1.5362
2014-10-23 | 20時 | 6.2 | 4.8 | 81.7649 | 1.8881
2014-10-23 | 21時 | 4.8 | 4.8 | 90.1164 | 2.4422
2014-10-23 | 22時 | 4.9 | 4.8 | 89.4893 | 2.7275
2014-10-23 | 23時 | 4.8 | 4.8 | 90.1164 | 3.7256
2014-10-24 | 0時 | 5.3 | 4.9 | 88.828 | 3.7836
2014-10-24 | 1時 | 5.5 | 4.9 | 87.6014 | 3.8172
2014-10-24 | 2時 | 4.9 | 4.9 | 91.3391 | 3.9442
2014-10-24 | 3時 | 4.5 | 4.9 | 93.9297 | 4.0475
2014-10-24 | 4時 | 4.5 | 4.9 | 93.9297 | 4.0935
2014-10-24 | 5時 | 4.7 | 4.9 | 92.6243 | 5.0105
2014-10-24 | 6時 | 4.7 | 4.9 | 92.6243 | 2.1894
2014-10-24 | 7時 | 5.7 | 4.9 | 86.3937 | 1.9835
2014-10-24 | 8時 | 7.3 | 5 | 78.9412 | 1.3421
2014-10-24 | 9時 | 9 | 4.9 | 68.9276 | 1.2655
2014-10-24 | 10時 | 9.5 | 4.8 | 65.2936 | 1.3659
2014-10-24 | 11時 | 9.3 | 4.7 | 64.8104 | 1.3089
2014-10-24 | 12時 | 9.1 | 4.6 | 64.303 | 0.085839
2014-10-24 | 13時 | 11.2 | 4.5 | 54.6662 | 0.20796
2014-10-24 | 14時 | 10.8 | 4.5 | 56.1392 | 0.13138
2014-10-24 | 15時 | 10.4 | 4.4 | 56.3845 | 0.15599
2014-10-24 | 16時 | 8.9 | 4.4 | 62.3636 | 0.57183
2014-10-24 | 17時 | 7.2 | 4.3 | 68.4324 | 2.7267
2014-10-24 | 18時 | 7.4 | 4.2 | 65.9425 | 3.0767
2014-10-24 | 19時 | 7.7 | 4.2 | 64.6045 | 0.88517
2014-10-24 | 20時 | 8.8 | 4.2 | 59.9519 | 1.2093
2014-10-24 | 21時 | 9.1 | 4.6 | 64.303 | 1.5031
2014-10-24 | 22時 | 9.1 | 5 | 69.8499 | 1.7248
2014-10-24 | 23時 | 9.3 | 5.5 | 75.7452 | 2.6348
2014-10-25 | 0時 | 9.9 | 5.9 | 77.9925 | 2.6415
2014-10-25 | 1時 | 10.1 | 6.4 | 83.4094 | 2.6445
2014-10-25 | 2時 | 10.7 | 6.9 | 86.3247 | 2.583
2014-10-25 | 3時 | 11.3 | 6.9 | 82.9495 | 2.5073
2014-10-25 | 4時 | 11.2 | 7 | 84.6983 | 2.5256
2014-10-25 | 5時 | 11 | 7.1 | 87.0433 | 2.9331
2014-10-25 | 6時 | 11.6 | 7.2 | 84.8126 | 0
2014-10-25 | 7時 | 13 | 7.2 | 77.3497 | 0
2014-10-25 | 8時 | 14.6 | 7.4 | 71.6212 | 0
2014-10-25 | 9時 | 16.7 | 7.4 | 62.6038 | 0
2014-10-25 | 10時 | 17.8 | 7.6 | 59.9533 | 0
2014-10-25 | 11時 | 18.2 | 7.7 | 59.2232 | 0
2014-10-25 | 12時 | 18.8 | 7.8 | 57.7692 | 0
2014-10-25 | 13時 | 18.3 | 7.9 | 60.362 | 0
2014-10-25 | 14時 | 16.9 | 8.1 | 67.5857 | 0
2014-10-25 | 15時 | 16 | 8.1 | 71.5723 | 0
2014-10-25 | 16時 | 15.2 | 8.1 | 75.3384 | 0
2014-10-25 | 17時 | 14.8 | 8.1 | 77.3045 | 0
2014-10-25 | 18時 | 14.7 | 8.2 | 78.7531 | 0
2014-10-25 | 19時 | 15.2 | 8.2 | 76.2564 | 0
2014-10-25 | 20時 | 15.6 | 8.3 | 75.2174 | 0
2014-10-25 | 21時 | 15.4 | 8.3 | 76.1887 | 0
2014-10-25 | 22時 | 15.6 | 8.3 | 75.2174 | 0
2014-10-25 | 23時 | 15.7 | 8.3 | 74.737 | 0
2014-10-26 | 0時 | 15.9 | 8.3 | 73.7864 | 0
2014-10-26 | 1時 | 15.6 | 8.3 | 75.2174 | 0
2014-10-26 | 2時 | 15.3 | 8.3 | 76.6797 | 0
2014-10-26 | 3時 | 15.4 | 8 | 73.4699 | 0
2014-10-26 | 4時 | 15.1 | 7.8 | 73.0511 | 0
2014-10-26 | 5時 | 15.3 | 7.5 | 69.3769 | 0
2014-10-26 | 6時 | 15.2 | 7.3 | 67.9839 | 0
2014-10-26 | 7時 | 15.9 | 7 | 62.3581 | 0
2014-10-26 | 8時 | 16.5 | 6.8 | 58.3199 | 0
2014-10-26 | 9時 | 16.7 | 7.1 | 60.0944 | 0
2014-10-26 | 10時 | 18.3 | 7.4 | 56.5865 | 0
2014-10-26 | 11時 | 18.3 | 7.8 | 59.6073 | 0
2014-10-26 | 12時 | 17.7 | 8.1 | 64.2506 | 0
2014-10-26 | 13時 | 15.3 | 8.4 | 77.5912 | 0
2014-10-26 | 14時 | 13.2 | 8.8 | 93.0738 | 0
2014-10-26 | 15時 | 13 | 8.2 | 87.9529 | 0
2014-10-26 | 16時 | 13.2 | 7.7 | 81.5818 | 0
2014-10-26 | 17時 | 12.8 | 7.2 | 78.3693 | 0
2014-10-26 | 18時 | 10.5 | 6.6 | 83.72 | 0
2014-10-26 | 19時 | 10.4 | 6.1 | 77.9579 | 0
2014-10-26 | 20時 | 11 | 5.6 | 68.8179 | 0
2014-10-26 | 21時 | 9.2 | 5.5 | 76.2575 | 0
2014-10-26 | 22時 | 8.4 | 5.5 | 80.4982 | 0.31878
2014-10-26 | 23時 | 8.3 | 5.4 | 79.5857 | 1.3591
2014-10-27 | 0時 | 8.1 | 5.4 | 80.675 | 2.1107
2014-10-27 | 1時 | 7.8 | 5.4 | 82.3404 | 2.4238
2014-10-27 | 2時 | 7.2 | 5.4 | 85.7877 | 2.7048
2014-10-27 | 3時 | 7.4 | 5.5 | 86.1744 | 2.8237
2014-10-27 | 4時 | 7.4 | 5.5 | 86.1744 | 2.9292
2014-10-27 | 5時 | 7.4 | 5.6 | 87.7272 | 3.6889
2014-10-27 | 6時 | 7.5 | 5.6 | 87.1293 | 0.50335
2014-10-27 | 7時 | 8.7 | 5.7 | 81.72 | 0
2014-10-27 | 8時 | 9.6 | 5.8 | 78.2429 | 0
2014-10-27 | 9時 | 10.2 | 5.8 | 75.1574 | 0
2014-10-27 | 10時 | 10.2 | 5.7 | 73.8733 | 0
2014-10-27 | 11時 | 10.8 | 5.6 | 69.7397 | 0
2014-10-27 | 12時 | 9.6 | 5.6 | 75.5689 | 0
2014-10-27 | 13時 | 10.1 | 5.5 | 71.7828 | 0
2014-10-27 | 14時 | 10.2 | 5.5 | 71.304 | 0.65813
2014-10-27 | 15時 | 10.4 | 5.4 | 69.0889 | 0.52947
2014-10-27 | 16時 | 9.5 | 5.3 | 72.0376 | 0.58497
2014-10-27 | 17時 | 8.5 | 5.1 | 74.1864 | 2.2595
2014-10-27 | 18時 | 7.1 | 5 | 80.0305 | 3.0499
2014-10-27 | 19時 | 6.4 | 4.9 | 82.3109 | 0.98934
2014-10-27 | 20時 | 5.5 | 4.8 | 85.8274 | 1.6754
2014-10-27 | 21時 | 5 | 4.8 | 88.8671 | 2.1994
2014-10-27 | 22時 | 4.5 | 4.8 | 92.0274 | 2.6274
2014-10-27 | 23時 | 4.9 | 4.8 | 89.4893 | 3.5992
2014-10-28 | 0時 | 4.6 | 4.8 | 91.3854 | 3.8023
2014-10-28 | 1時 | 5.2 | 4.8 | 87.637 | 3.8142
2014-10-28 | 2時 | 5.3 | 4.9 | 88.828 | 3.8491
2014-10-28 | 3時 | 5.6 | 5 | 88.7565 | 3.8415
2014-10-28 | 4時 | 6.1 | 5.2 | 89.136 | 3.7826
2014-10-28 | 5時 | 6 | 5.3 | 91.466 | 3.8014
2014-10-28 | 6時 | 6.2 | 5.5 | 93.5844 | 3.4816
2014-10-28 | 7時 | 7.2 | 5.6 | 88.9367 | 2.2513
2014-10-28 | 8時 | 8.2 | 5.8 | 86.0089 | 0.71284
2014-10-28 | 9時 | 9.4 | 6.2 | 84.7179 | 0.058804
2014-10-28 | 10時 | 10.9 | 6.6 | 81.5181 | 0
2014-10-28 | 11時 | 12.9 | 7 | 75.719 | 0
2014-10-28 | 12時 | 14.8 | 7.4 | 70.7024 | 0
2014-10-28 | 13時 | 14.9 | 7.8 | 73.9982 | 0.33104
2014-10-28 | 14時 | 13.8 | 8.3 | 84.4861 | 0.70188
2014-10-28 | 15時 | 12.6 | 8 | 88.1147 | 0.31559
2014-10-28 | 16時 | 11.2 | 7.8 | 94.2582 | 1.5144
2014-10-28 | 17時 | 10.6 | 7.5 | 94.3687 | 1.9238
2014-10-28 | 18時 | 10.9 | 7.2 | 88.844 | 0.27994
2014-10-28 | 19時 | 9.9 | 7 | 92.3716 | 0.80958
2014-10-28 | 20時 | 9.2 | 6.7 | 92.7182 | 1.001
2014-10-28 | 21時 | 9.2 | 6.5 | 89.9791 | 1.3737
2014-10-28 | 22時 | 9.1 | 6.2 | 86.4485 | 2.5378
2014-10-28 | 23時 | 8.9 | 6 | 84.8245 | 2.7154
2014-10-29 | 0時 | 8 | 5.8 | 87.1871 | 2.9347
2014-10-29 | 1時 | 8.2 | 5.5 | 81.5991 | 2.9761
2014-10-29 | 2時 | 6.3 | 5.3 | 89.5894 | 3.3118
2014-10-29 | 3時 | 7.1 | 5 | 80.0305 | 3.2769
2014-10-29 | 4時 | 7 | 4.7 | 75.7828 | 3.3384
2014-10-29 | 5時 | 6.5 | 4.4 | 73.4627 | 3.4526
2014-10-29 | 6時 | 6.6 | 4.1 | 68.0165 | 2.599
2014-10-29 | 7時 | 7.9 | 3.8 | 57.6968 | 0
2014-10-29 | 8時 | 9.1 | 3.5 | 49.0122 | 0
2014-10-29 | 9時 | 9.8 | 3.5 | 46.7569 | 0
2014-10-29 | 10時 | 9.4 | 3.6 | 49.3955 | 0
2014-10-29 | 11時 | 9.3 | 3.6 | 49.7293 | 0
2014-10-29 | 12時 | 8.8 | 3.6 | 51.4366 | 0
2014-10-29 | 13時 | 8.1 | 3.7 | 55.4275 | 0
2014-10-29 | 14時 | 7.4 | 3.8 | 59.7004 | 0
2014-10-29 | 15時 | 7.8 | 3.6 | 55.0516 | 0
2014-10-29 | 16時 | 6.6 | 3.6 | 59.7696 | 0
2014-10-29 | 17時 | 5.8 | 3.5 | 61.4207 | 0.91878
2014-10-29 | 18時 | 5.9 | 3.4 | 59.2634 | 0.20401
2014-10-29 | 19時 | 5.9 | 3.4 | 59.2634 | 0.71635
2014-10-29 | 20時 | 5.1 | 3.3 | 60.8172 | 1.0292
2014-10-29 | 21時 | 4.9 | 3.2 | 59.8122 | 1.4458
2014-10-29 | 22時 | 4.3 | 3.2 | 62.3769 | 3.151
2014-10-29 | 23時 | 1.7 | 3.2 | 75.002 | 3.9008
2014-10-30 | 0時 | 2.3 | 3.2 | 71.8537 | 4.0944
2014-10-30 | 1時 | 4 | 3.2 | 63.7051 | 4.0169
2014-10-30 | 2時 | 5.2 | 3.2 | 58.5742 | 3.9202
2014-10-30 | 3時 | 4.9 | 3.4 | 63.5302 | 4.0023
2014-10-30 | 4時 | 5.3 | 3.5 | 63.5906 | 3.9858
2014-10-30 | 5時 | 5.2 | 3.7 | 67.6723 | 4.89
2014-10-30 | 6時 | 4.9 | 3.9 | 72.8146 | 1.2786
2014-10-30 | 7時 | 6.2 | 4.1 | 69.9189 | 0.42944
2014-10-30 | 8時 | 9.4 | 4.3 | 58.9342 | 0
2014-10-30 | 9時 | 11 | 4.2 | 51.7288 | 0
2014-10-30 | 10時 | 12.1 | 4.2 | 48.0967 | 0
2014-10-30 | 11時 | 13.2 | 4.2 | 44.7479 | 0
2014-10-30 | 12時 | 13.1 | 4.2 | 45.0413 | 0
2014-10-30 | 13時 | 13.3 | 4.2 | 44.4567 | 0
2014-10-30 | 14時 | 12.7 | 4.2 | 46.2366 | 0
2014-10-30 | 15時 | 11.3 | 4.2 | 50.7087 | 0
2014-10-30 | 16時 | 9.4 | 4.2 | 57.5728 | 0
2014-10-30 | 17時 | 7.8 | 4.2 | 64.1653 | 0
2014-10-30 | 18時 | 6 | 4.2 | 72.6099 | 0
2014-10-30 | 19時 | 5.5 | 4.2 | 75.1709 | 0
2014-10-30 | 20時 | 5.1 | 4.2 | 77.2924 | 0
2014-10-30 | 21時 | 4.1 | 4.1 | 80.9339 | 0.23375
2014-10-30 | 22時 | 3.4 | 4 | 82.9652 | 1.2415
2014-10-30 | 23時 | 3.5 | 4 | 82.3813 | 2.1649
2014-10-31 | 0時 | 3.8 | 4 | 80.6568 | 2.8244
2014-10-31 | 1時 | 3.3 | 3.9 | 81.478 | 3.3882
2014-10-31 | 2時 | 2.9 | 3.9 | 83.8195 | 3.7317
2014-10-31 | 3時 | 3.7 | 4.1 | 83.2445 | 3.8085
2014-10-31 | 4時 | 4.8 | 4.3 | 80.7938 | 3.7644
2014-10-31 | 5時 | 8.4 | 4.5 | 65.9673 | 3.8705
2014-10-31 | 6時 | 4.2 | 4.7 | 92.0404 | 2.0938
2014-10-31 | 7時 | 5.1 | 4.9 | 90.0738 | 2.052
2014-10-31 | 8時 | 7.8 | 5 | 76.2898 | 1.3919
2014-10-31 | 9時 | 9 | 5.5 | 77.2938 | 1.7417
2014-10-31 | 10時 | 10.5 | 5.9 | 74.924 | 1.5887
2014-10-31 | 11時 | 11.6 | 6.4 | 75.485 | 1.1099
2014-10-31 | 12時 | 14.5 | 6.8 | 66.3041 | 0.077437
2014-10-31 | 13時 | 15.4 | 7.3 | 67.1159 | 0.55546
2014-10-31 | 14時 | 15.4 | 7.7 | 70.7485 | 0.77838
2014-10-31 | 15時 | 14.8 | 7.5 | 71.6465 | 0.32439
2014-10-31 | 16時 | 14.1 | 7.4 | 73.9774 | 0.15887
2014-10-31 | 17時 | 13.9 | 7.3 | 73.943 | 0.88114
2014-10-31 | 18時 | 12.2 | 6.8 | 77.0398 | 1.3167
2014-10-31 | 19時 | 9.5 | 6.5 | 88.1793 | 0.29077
2014-10-31 | 20時 | 8.3 | 6.1 | 89.8022 | 1.0188
2014-10-31 | 21時 | 7.6 | 5.7 | 88.0672 | 1.5634
2014-10-31 | 22時 | 6.6 | 5.4 | 89.3971 | 2.06
2014-10-31 | 23時 | 6.2 | 5.1 | 86.8336 | 3.1655
2014-11-01 | 0時 | 5.4 | 4.8 | 86.4259 | 3.4825
2014-11-01 | 1時 | 3.6 | 4.6 | 93.9822 | 3.8977
2014-11-01 | 2時 | 2.7 | 4.3 | 93.6783 | 4.1909
2014-11-01 | 3時 | 2.5 | 4.1 | 90.6297 | 4.3641
2014-11-01 | 4時 | 0.9 | 3.8 | 94.2463 | 4.7227
2014-11-01 | 5時 | 0.7 | 3.6 | 90.6131 | 6.1518
2014-11-01 | 6時 | 1.2 | 3.7 | 89.8188 | 1.7074
2014-11-01 | 7時 | 3.8 | 3.9 | 78.653 | 0.89866
2014-11-01 | 8時 | 5.4 | 4.2 | 75.6951 | 0
2014-11-01 | 9時 | 7.5 | 4.4 | 68.5899 | 0
2014-11-01 | 10時 | 10.5 | 4.7 | 59.7995 | 0
2014-11-01 | 11時 | 10.9 | 4.5 | 55.7668 | 0
2014-11-01 | 12時 | 11.5 | 4.2 | 50.0411 | 0
2014-11-01 | 13時 | 12 | 4.2 | 48.4148 | 0
2014-11-01 | 14時 | 11.2 | 4.4 | 53.4599 | 0
2014-11-01 | 15時 | 9.6 | 4.4 | 59.4893 | 0
2014-11-01 | 16時 | 8.8 | 4.2 | 59.9519 | 0
2014-11-01 | 17時 | 7.9 | 4.1 | 62.222 | 0
2014-11-01 | 18時 | 6.6 | 4 | 66.3682 | 0.47613
2014-11-01 | 19時 | 4.8 | 4.1 | 77.0605 | 0.15883
2014-11-01 | 20時 | 3.3 | 4 | 83.5538 | 0.95255
2014-11-01 | 21時 | 2.2 | 3.9 | 88.0999 | 1.5666
2014-11-01 | 22時 | 2.1 | 3.8 | 86.4697 | 2.1409
2014-11-01 | 23時 | 1.6 | 3.7 | 87.2751 | 3.7229
2014-11-02 | 0時 | 0.9 | 3.6 | 89.3145 | 4.2153
2014-11-02 | 1時 | 0.8 | 3.5 | 87.4762 | 4.4922
2014-11-02 | 2時 | 0 | 3.4 | 90.0597 | 4.7994
2014-11-02 | 3時 | 0.5 | 3.5 | 89.3934 | 4.8898
2014-11-02 | 4時 | 1 | 3.6 | 88.6729 | 4.9278
2014-11-02 | 5時 | 0.9 | 3.6 | 89.3145 | 6.2623
2014-11-02 | 6時 | 2.3 | 3.8 | 85.2445 | 1.9287
2014-11-02 | 7時 | 3.9 | 4.1 | 82.0802 | 1.7635
2014-11-02 | 8時 | 4.6 | 4.2 | 80.0389 | 0.81342
2014-11-02 | 9時 | 7.8 | 4.7 | 71.7467 | 0
2014-11-02 | 10時 | 10.7 | 4.7 | 59.0073 | 0
2014-11-02 | 11時 | 10.7 | 4.8 | 60.2531 | 0
2014-11-02 | 12時 | 11.7 | 4.7 | 55.2183 | 0
2014-11-02 | 13時 | 11.5 | 4.5 | 53.5898 | 0
2014-11-02 | 14時 | 11.5 | 4.5 | 53.5898 | 0
2014-11-02 | 15時 | 10.7 | 4.8 | 60.2531 | 0
2014-11-02 | 16時 | 9.6 | 4.8 | 64.8561 | 0
2014-11-02 | 17時 | 9 | 4.7 | 66.1354 | 1.5559
2014-11-02 | 18時 | 8.8 | 4.5 | 64.2034 | 1.7711
2014-11-02 | 19時 | 8.4 | 4.5 | 65.9673 | 0.45858
2014-11-02 | 20時 | 8.5 | 4.3 | 62.6292 | 0.89117
2014-11-02 | 21時 | 8.7 | 4.1 | 58.9313 | 1.3624
2014-11-02 | 22時 | 8.7 | 4 | 57.5031 | 1.6758
2014-11-02 | 23時 | 7.8 | 4 | 61.1293 | 2.8212
2014-11-03 | 0時 | 7.5 | 4.1 | 63.9439 | 3.0423
2014-11-03 | 1時 | 7.1 | 4 | 64.1267 | 3.2185
2014-11-03 | 2時 | 6.9 | 4 | 65.013 | 3.3372
2014-11-03 | 3時 | 5.6 | 4.3 | 76.4159 | 3.6045
2014-11-03 | 4時 | 4.6 | 4.5 | 85.7149 | 3.8442
2014-11-03 | 5時 | 4.7 | 4.3 | 81.3604 | 3.9274
2014-11-03 | 6時 | 5 | 4.5 | 83.3528 | 3.3326
2014-11-03 | 7時 | 5.3 | 4.6 | 83.4295 | 2.2782
2014-11-03 | 8時 | 8.9 | 5.1 | 72.2043 | 0
2014-11-03 | 9時 | 12.4 | 6.2 | 69.3902 | 0
2014-11-03 | 10時 | 12.9 | 6.4 | 69.2949 | 0
2014-11-03 | 11時 | 13.8 | 6.7 | 68.3732 | 0
2014-11-03 | 12時 | 14.1 | 6.7 | 67.0541 | 0
2014-11-03 | 13時 | 14.3 | 6.6 | 65.213 | 0
2014-11-03 | 14時 | 13.7 | 6.6 | 67.803 | 0
2014-11-03 | 15時 | 12.9 | 6.5 | 70.3664 | 0
2014-11-03 | 16時 | 11.7 | 6.3 | 73.8275 | 0
2014-11-03 | 17時 | 11.9 | 6.4 | 74.0033 | 0
2014-11-03 | 18時 | 11.7 | 6.6 | 77.3062 | 0
2014-11-03 | 19時 | 12 | 6.6 | 75.79 | 0
2014-11-03 | 20時 | 12.3 | 6.8 | 76.5344 | 0
2014-11-03 | 21時 | 12.7 | 6.7 | 73.4651 | 0
2014-11-03 | 22時 | 13.6 | 6.9 | 71.3138 | 0
2014-11-03 | 23時 | 13.6 | 6.9 | 71.3138 | 0.53661
2014-11-04 | 0時 | 14 | 6.7 | 67.4906 | 0.75936
2014-11-04 | 1時 | 14.4 | 6.4 | 62.8488 | 0.82571
2014-11-04 | 2時 | 9.4 | 6.6 | 90.1262 | 1.6766
2014-11-04 | 3時 | 10.5 | 7 | 88.7374 | 1.8545
2014-11-04 | 4時 | 10.4 | 7.2 | 91.855 | 2.035
2014-11-04 | 5時 | 8.1 | 5.8 | 86.5957 | 2.5053
2014-11-04 | 6時 | 7.9 | 5.2 | 78.7772 | 2.2805
2014-11-04 | 7時 | 7.5 | 4.4 | 68.5899 | 1.5205
2014-11-04 | 8時 | 6.6 | 4.7 | 77.8955 | 0.3772
2014-11-04 | 9時 | 6.6 | 3.7 | 61.42 | 0
2014-11-04 | 10時 | 6.5 | 3.1 | 51.8654 | 0
2014-11-04 | 11時 | 6.2 | 3.2 | 54.6494 | 0
2014-11-04 | 12時 | 6.6 | 3 | 49.8558 | 0
2014-11-04 | 13時 | 5.3 | 3.4 | 61.7836 | 0
2014-11-04 | 14時 | 5.2 | 3.2 | 58.5742 | 0.13333
2014-11-04 | 15時 | 4.2 | 3.1 | 60.8629 | 0.8744
2014-11-04 | 16時 | 3.1 | 3.2 | 67.8827 | 3.3675
2014-11-04 | 17時 | 3 | 2.9 | 61.9859 | 4.5608
2014-11-04 | 18時 | 2.4 | 2.8 | 62.4655 | 2.0347
2014-11-04 | 19時 | 2.2 | 2.6 | 58.8555 | 2.5741
2014-11-04 | 20時 | 1.5 | 2.8 | 66.6173 | 2.8647
2014-11-04 | 21時 | 1.2 | 2.7 | 65.6483 | 3.3662
2014-11-04 | 22時 | 0.3 | 2.7 | 70.0562 | 4.7451
2014-11-04 | 23時 | 0.8 | 2.5 | 62.5831 | 4.8797
2014-11-05 | 0時 | 0.2 | 2.8 | 73.1679 | 5.0693
2014-11-05 | 1時 | -1.1 | 3.2 | 92.8613 | 5.339
2014-11-05 | 2時 | -1.5 | 3.1 | 93.0161 | 5.4951
2014-11-05 | 3時 | -1.5 | 3.1 | 93.0161 | 5.5787
2014-11-05 | 4時 | -1.9 | 2.8 | 86.9057 | 5.7203
2014-11-05 | 5時 | -2.7 | 2.5 | 83.0117 | 5.9273
2014-11-05 | 6時 | -2.6 | 2.5 | 82.3175 | 5.1444
2014-11-05 | 7時 | -1.1 | 2.3 | 66.8403 | 3.8537
2014-11-05 | 8時 | -1 | 2.5 | 72.0291 | 1.9371
2014-11-05 | 9時 | -0.5 | 2.4 | 66.3544 | 1.48
2014-11-05 | 10時 | -0.6 | 2.5 | 69.6818 | 0.52743
2014-11-05 | 11時 | -1.7 | 2.8 | 85.4673 | 3.3595
2014-11-05 | 12時 | -1.8 | 2.9 | 89.2469 | 3.0006
2014-11-05 | 13時 | -2 | 2.8 | 87.6347 | 3.3262
2014-11-05 | 14時 | -1.6 | 2.7 | 81.7439 | 4.1263
2014-11-05 | 15時 | -2.3 | 2.6 | 83.4701 | 3.8677
2014-11-05 | 16時 | -2.6 | 2.7 | 88.8744 | 7.4679
2014-11-05 | 17時 | -2.4 | 2.6 | 84.1724 | 7.819
2014-11-05 | 18時 | -2.9 | 2.4 | 81.0555 | 4.106
2014-11-05 | 19時 | -3.3 | 2.6 | 90.791 | 4.4813
2014-11-05 | 20時 | -3.6 | 2.5 | 89.5542 | 4.6205
2014-11-05 | 21時 | -3.6 | 2.5 | 89.5542 | 5.0066
2014-11-05 | 22時 | -3.7 | 2.5 | 90.3152 | 6.226
2014-11-05 | 23時 | -4 | 2.5 | 92.6405 | 6.4155
2014-11-06 | 0時 | -2.7 | 2.6 | 86.3183 | 6.2918
2014-11-06 | 1時 | -2.5 | 2.7 | 88.1318 | 6.2652
2014-11-06 | 2時 | -2.3 | 2.7 | 86.6666 | 6.2311
2014-11-06 | 3時 | -2.4 | 2.6 | 84.1724 | 6.2451
2014-11-06 | 4時 | -2.2 | 2.7 | 85.944 | 6.2195
2014-11-06 | 5時 | -1.9 | 2.7 | 83.8153 | 7.6538
2014-11-06 | 6時 | -1.5 | 2.9 | 87.0429 | 4.4125
2014-11-06 | 7時 | -1.4 | 2.9 | 86.3215 | 4.3484
2014-11-06 | 8時 | -0.7 | 3 | 84.2454 | 3.9234
2014-11-06 | 9時 | -0.1 | 3.1 | 82.8321 | 4.3734
2014-11-06 | 10時 | 1.3 | 3.1 | 74.7861 | 4.2597
2014-11-06 | 11時 | 2.4 | 3.1 | 69.125 | 4.1263
2014-11-06 | 12時 | 2.9 | 3.2 | 68.852 | 3.0259
2014-11-06 | 13時 | 3 | 3.4 | 72.615 | 3.9642
2014-11-06 | 14時 | 2.2 | 3.6 | 81.362 | 4.2809
2014-11-06 | 15時 | 1.8 | 3.7 | 86.0334 | 3.8008
2014-11-06 | 16時 | 1.7 | 3.8 | 88.9795 | 3.5694
2014-11-06 | 17時 | 1.9 | 3.9 | 90.0085 | 6.3191
2014-11-06 | 18時 | 1.7 | 3.8 | 88.9795 | 6.3604
2014-11-06 | 19時 | 1.9 | 3.8 | 87.7146 | 3.0606
2014-11-06 | 20時 | 2.4 | 3.8 | 84.6391 | 3.3406
2014-11-06 | 21時 | 2.8 | 4.2 | 90.8666 | 3.5733
2014-11-06 | 22時 | 3.6 | 4.5 | 91.9538 | 3.6604
2014-11-06 | 23時 | 4.2 | 4.7 | 92.0404 | 4.4591
2014-11-07 | 0時 | 2.8 | 4.4 | 95.1631 | 4.7139
2014-11-07 | 1時 | 4 | 4.8 | 95.3137 | 4.5748
2014-11-07 | 2時 | 3.6 | 4.7 | 96.0099 | 4.6219
2014-11-07 | 3時 | 3.7 | 4.7 | 95.3353 | 4.6054
2014-11-07 | 4時 | 4.1 | 4.9 | 96.6025 | 4.5425
2014-11-07 | 5時 | 5.6 | 5.4 | 95.7959 | 5.1442
2014-11-07 | 6時 | 5.2 | 5.3 | 96.6887 | 2.2726
2014-11-07 | 7時 | 7.6 | 6.1 | 94.1874 | 1.6799
2014-11-07 | 8時 | 7.9 | 6.1 | 92.2793 | 1.1242
2014-11-07 | 9時 | 10.8 | 6.2 | 77.138 | 0
2014-11-07 | 10時 | 12.7 | 6.4 | 70.2091 | 0
2014-11-07 | 11時 | 13.8 | 5.9 | 60.286 | 0
2014-11-07 | 12時 | 14.3 | 6.3 | 62.2785 | 0
2014-11-07 | 13時 | 14.1 | 5.9 | 59.1229 | 0
2014-11-07 | 14時 | 12.8 | 6.2 | 67.5921 | 0
2014-11-07 | 15時 | 11.8 | 6 | 69.8822 | 0
2014-11-07 | 16時 | 10.9 | 5.7 | 70.5029 | 0
2014-11-07 | 17時 | 10.1 | 5.5 | 71.7828 | 0
2014-11-07 | 18時 | 9.9 | 5.6 | 74.0621 | 0
2014-11-07 | 19時 | 9.7 | 5.8 | 77.719 | 0
2014-11-07 | 20時 | 9.8 | 5.4 | 71.9207 | 0
2014-11-07 | 21時 | 9.4 | 5.3 | 72.524 | 0.1597
2014-11-07 | 22時 | 6.8 | 5.2 | 84.9368 | 1.0028
2014-11-07 | 23時 | 6.4 | 5.2 | 87.3086 | 1.9199
2014-11-08 | 0時 | 6.4 | 5 | 83.9773 | 2.6929
2014-11-08 | 1時 | 7.5 | 5.4 | 84.0443 | 2.8223
2014-11-08 | 2時 | 7.4 | 5.4 | 84.621 | 2.9968
2014-11-08 | 3時 | 7.6 | 5.5 | 85.0043 | 3.0764
2014-11-08 | 4時 | 10.3 | 6.2 | 79.7544 | 2.7437
2014-11-08 | 5時 | 10.7 | 6.3 | 78.8934 | 3.053
2014-11-08 | 6時 | 9.8 | 6.1 | 81.1532 | 1.0707
2014-11-08 | 7時 | 11 | 6.3 | 77.3339 | 0.9189
2014-11-08 | 8時 | 9.7 | 6.1 | 81.6999 | 0.80297
2014-11-08 | 9時 | 12.5 | 6.8 | 75.5348 | 0.97015
2014-11-08 | 10時 | 12.2 | 7 | 79.2805 | 1.0986
2014-11-08 | 11時 | 12.5 | 6.8 | 75.5348 | 0.73044
2014-11-08 | 12時 | 12.4 | 7.3 | 81.5585 | 0.19868
2014-11-08 | 13時 | 12.6 | 7.3 | 80.4941 | 1.0984
2014-11-08 | 14時 | 12.5 | 7.5 | 83.2177 | 1.4515
2014-11-08 | 15時 | 12.4 | 7.4 | 82.6626 | 0.91464
2014-11-08 | 16時 | 13.2 | 7.1 | 75.2966 | 0.50011
2014-11-08 | 17時 | 12.4 | 8 | 89.2799 | 1.5608
2014-11-08 | 18時 | 12.4 | 8.1 | 90.3816 | 1.4491
2014-11-08 | 19時 | 12 | 8.3 | 95.0546 | 0.056816
2014-11-08 | 20時 | 11.8 | 8.1 | 94.0265 | 0.51892
2014-11-08 | 21時 | 10.5 | 7.8 | 98.7533 | 1.0546
2014-11-08 | 22時 | 9.9 | 7.4 | 97.5879 | 1.4152
2014-11-08 | 23時 | 9.4 | 6.8 | 92.8277 | 2.4855
2014-11-09 | 0時 | 8.6 | 6.2 | 89.4213 | 2.762
2014-11-09 | 1時 | 8.5 | 5.7 | 82.835 | 2.8922
2014-11-09 | 2時 | 7.8 | 5.7 | 86.8733 | 3.0802
2014-11-09 | 3時 | 6.9 | 5.4 | 87.5717 | 3.2942
2014-11-09 | 4時 | 6.7 | 5.2 | 85.5229 | 3.4109
2014-11-09 | 5時 | 6.1 | 4.9 | 84.0337 | 4.3634
2014-11-09 | 6時 | 5.7 | 5 | 88.1428 | 2.0879
2014-11-09 | 7時 | 5.2 | 4.9 | 89.4485 | 2.2335
2014-11-09 | 8時 | 5.8 | 4.2 | 73.6224 | 1.8101
2014-11-09 | 9時 | 5.8 | 3.6 | 63.1654 | 2.3898
2014-11-09 | 10時 | 5.8 | 3.1 | 54.436 | 2.5303
2014-11-09 | 11時 | 6.3 | 3 | 50.8976 | 0.36761
2014-11-09 | 12時 | 3.8 | 3.7 | 74.6433 | 0.99713
2014-11-09 | 13時 | 3.6 | 3.7 | 75.7031 | 2.5326
2014-11-09 | 14時 | 4.2 | 3.6 | 70.623 | 3.0287
2014-11-09 | 15時 | 3.7 | 3.4 | 69.1093 | 2.8137
2014-11-09 | 16時 | 3.1 | 3.5 | 74.2111 | 2.7528
2014-11-09 | 17時 | 2.7 | 3.5 | 76.3473 | 5.5498
2014-11-09 | 18時 | 3.4 | 3.4 | 70.5881 | 5.3814
2014-11-09 | 19時 | 3 | 3.4 | 72.615 | 2.4975
2014-11-09 | 20時 | 3.4 | 3.1 | 64.3906 | 2.863
2014-11-09 | 21時 | 2.4 | 3.7 | 82.4249 | 3.3581
2014-11-09 | 22時 | 2.5 | 3.2 | 70.8372 | 3.6359
2014-11-09 | 23時 | 1.6 | 3.1 | 73.1925 | 4.7422
2014-11-10 | 0時 | 2.2 | 2.9 | 65.615 | 4.7933
2014-11-10 | 1時 | 1.1 | 3.5 | 85.6048 | 5.0232
2014-11-10 | 2時 | 0.5 | 3.5 | 89.3934 | 5.1844
2014-11-10 | 3時 | 1.6 | 3.1 | 73.1925 | 5.0847
2014-11-10 | 4時 | 1.2 | 3.2 | 77.7432 | 5.1669
2014-11-10 | 5時 | 1.4 | 3.2 | 76.6336 | 6.3556
2014-11-10 | 6時 | 1.8 | 3.1 | 72.1512 | 3.414
2014-11-10 | 7時 | 3.1 | 3 | 63.6604 | 3.2095
2014-11-10 | 8時 | 3.3 | 3.4 | 71.0889 | 2.8407
2014-11-10 | 9時 | 4.1 | 3.9 | 77.0105 | 3.2501
2014-11-10 | 10時 | 5.4 | 4.1 | 73.9046 | 2.3955
2014-11-10 | 11時 | 5.5 | 4.3 | 76.9484 | 3.0976
2014-11-10 | 12時 | 6.8 | 4.3 | 70.3371 | 1.5713
2014-11-10 | 13時 | 4.1 | 4.2 | 82.8947 | 3.1811
2014-11-10 | 14時 | 5 | 4.2 | 77.8332 | 3.3703
2014-11-10 | 15時 | 5 | 4.3 | 79.6736 | 2.917
2014-11-10 | 16時 | 3.9 | 4.3 | 86.0566 | 2.8152
2014-11-10 | 17時 | 4.3 | 4.2 | 81.7389 | 5.1406
2014-11-10 | 18時 | 4.5 | 3.9 | 74.8798 | 5.0526
2014-11-10 | 19時 | 4.4 | 3.7 | 71.5621 | 2.2812
2014-11-10 | 20時 | 3.7 | 3.3 | 67.0874 | 2.7851
2014-11-10 | 21時 | 3.1 | 3.2 | 67.8827 | 3.2298
2014-11-10 | 22時 | 2.9 | 3.2 | 68.852 | 3.5444
2014-11-10 | 23時 | 2.4 | 2.9 | 64.686 | 4.5965
2014-11-11 | 0時 | 1.9 | 2.9 | 67.0365 | 4.8077
2014-11-11 | 1時 | 0.9 | 3.1 | 76.9712 | 5.0505
2014-11-11 | 2時 | 0.9 | 3.1 | 76.9712 | 5.1401
2014-11-11 | 3時 | 0.5 | 2.9 | 74.1399 | 5.2677
2014-11-11 | 4時 | 0.4 | 3.1 | 79.8032 | 5.3456
2014-11-11 | 5時 | 0.7 | 2.7 | 68.0577 | 5.3589
2014-11-11 | 6時 | 0.7 | 2.6 | 65.5476 | 5.052
2014-11-11 | 7時 | 1.6 | 2.6 | 61.4364 | 3.1289
2014-11-11 | 8時 | 2.6 | 2.8 | 61.5825 | 0
2014-11-11 | 9時 | 3.4 | 2.6 | 54.0483 | 0
2014-11-11 | 10時 | 2.6 | 2.7 | 59.3926 | 0
2014-11-11 | 11時 | 2.9 | 2.9 | 62.4271 | 1.5183
2014-11-11 | 12時 | 2.6 | 3.3 | 72.5214 | 1.8445
2014-11-11 | 13時 | 2.9 | 3.3 | 70.9922 | 2.9424
2014-11-11 | 14時 | 2.4 | 3.3 | 73.5612 | 3.5122
2014-11-11 | 15時 | 1.9 | 3.4 | 78.5317 | 3.1002
2014-11-11 | 16時 | 1.4 | 3.6 | 86.1576 | 5.9261
2014-11-11 | 17時 | 1.1 | 3.5 | 85.6048 | 6.3569
2014-11-11 | 18時 | 0.9 | 3.5 | 86.8474 | 3.1919
2014-11-11 | 19時 | 0.5 | 3.4 | 86.8532 | 3.5908
2014-11-11 | 20時 | 0.1 | 3.4 | 89.4079 | 3.7414
2014-11-11 | 21時 | 0.5 | 3.3 | 84.3122 | 4.0656
2014-11-11 | 22時 | 1.3 | 2.9 | 69.9835 | 5.1161
2014-11-11 | 23時 | 0.6 | 3 | 76.1316 | 5.3408
2014-11-12 | 0時 | 1.1 | 2.9 | 70.9978 | 5.3301
2014-11-12 | 1時 | 0.7 | 2.9 | 73.0757 | 5.4144
2014-11-12 | 2時 | 0 | 2.9 | 76.8771 | 5.549
2014-11-12 | 3時 | -0.3 | 2.9 | 78.8018 | 5.6353
2014-11-12 | 4時 | 0 | 3 | 79.5153 | 5.6271
2014-11-12 | 5時 | -0.3 | 2.7 | 73.3907 | 5.7002
2014-11-12 | 6時 | 0 | 2.7 | 71.5981 | 5.2435
2014-11-12 | 7時 | 1.1 | 2.9 | 70.9978 | 3.8793
2014-11-12 | 8時 | 1.6 | 3 | 70.8428 | 2.2532
2014-11-12 | 9時 | 2.8 | 3.2 | 69.3424 | 0
2014-11-12 | 10時 | 4 | 3.2 | 63.7051 | 0
2014-11-12 | 11時 | 4.2 | 2.7 | 53.0436 | 0
2014-11-12 | 12時 | 3.2 | 3 | 63.2112 | 0.061818
2014-11-12 | 13時 | 1.8 | 3.8 | 88.3445 | 1.6642
2014-11-12 | 14時 | 3.1 | 3.4 | 72.1023 | 2.2522
2014-11-12 | 15時 | 3.1 | 3.2 | 67.8827 | 2.3551
2014-11-12 | 16時 | 2.7 | 3.2 | 69.8367 | 5.1058
2014-11-12 | 17時 | 2.6 | 3.4 | 74.707 | 5.5345
2014-11-12 | 18時 | 2.5 | 3.4 | 75.2405 | 2.6354
2014-11-12 | 19時 | 1.8 | 3.6 | 83.7216 | 3.1024
2014-11-12 | 20時 | 1.5 | 3.6 | 85.5413 | 3.2544
2014-11-12 | 21時 | 1.7 | 3.4 | 79.6641 | 3.6075
2014-11-12 | 22時 | 1.7 | 3.3 | 77.3334 | 4.7819
2014-11-12 | 23時 | 1.4 | 3.4 | 81.3971 | 4.9694
2014-11-13 | 0時 | 1.6 | 3.3 | 77.8897 | 5.0154
2014-11-13 | 1時 | 0.6 | 3.6 | 91.2703 | 5.2068
2014-11-13 | 2時 | 0.6 | 3.6 | 91.2703 | 5.2608
2014-11-13 | 3時 | 0.8 | 3.5 | 87.4762 | 5.2676
2014-11-13 | 4時 | 0.9 | 3.5 | 86.8474 | 5.2788
2014-11-13 | 5時 | 0.5 | 3.6 | 91.9328 | 6.6291
2014-11-13 | 6時 | 0.3 | 3.7 | 95.8496 | 3.7285
2014-11-13 | 7時 | 0.5 | 3.7 | 94.4714 | 3.6256
2014-11-13 | 8時 | 1.4 | 3.8 | 90.9151 | 2.5475
2014-11-13 | 9時 | 1.4 | 3.9 | 93.2927 | 1.9854
2014-11-13 | 10時 | 1.1 | 3.7 | 90.4675 | 2.3907
2014-11-13 | 11時 | 2.5 | 3.9 | 86.2363 | 3.2868
2014-11-13 | 12時 | 3.8 | 3.4 | 68.6241 | 0.39147
2014-11-13 | 13時 | 3.6 | 3.2 | 65.5253 | 1.6519
2014-11-13 | 14時 | 3.5 | 3.2 | 65.9894 | 2.5506
2014-11-13 | 15時 | 2.2 | 3.1 | 70.1177 | 2.9346
2014-11-13 | 16時 | 2.1 | 2.8 | 63.8165 | 2.9685
2014-11-13 | 17時 | 2.1 | 2.7 | 61.5472 | 5.8792
2014-11-13 | 18時 | 0.3 | 3.4 | 88.1202 | 6.5425
2014-11-13 | 19時 | 0.1 | 3.4 | 89.4079 | 3.1918
2014-11-13 | 20時 | 0.6 | 3.1 | 78.6567 | 3.5635
2014-11-13 | 21時 | 0.7 | 2.9 | 73.0757 | 3.9183
2014-11-13 | 22時 | 0.7 | 2.9 | 73.0757 | 4.2024
2014-11-13 | 23時 | -0.4 | 3.4 | 93.0796 | 5.3262
2014-11-14 | 0時 | -0.2 | 3.3 | 88.8775 | 5.4287
2014-11-14 | 1時 | -0.5 | 3.4 | 93.8518 | 5.5391
2014-11-14 | 2時 | -0.7 | 3.3 | 92.6255 | 5.622
2014-11-14 | 3時 | 0 | 2.8 | 74.238 | 5.5599
2014-11-14 | 4時 | 0 | 2.6 | 68.9574 | 5.5842
2014-11-14 | 5時 | -0.2 | 2.7 | 72.7878 | 6.9752
2014-11-14 | 6時 | -0.4 | 2.7 | 73.999 | 3.6423
2014-11-14 | 7時 | 0.8 | 2.7 | 67.5681 | 3.0717
2014-11-14 | 8時 | 1.9 | 2.7 | 62.4333 | 0.90029
2014-11-14 | 9時 | 2.6 | 2.6 | 57.2021 | 0.83883
2014-11-14 | 10時 | 3.1 | 2.5 | 53.0928 | 0
2014-11-14 | 11時 | 3 | 2.8 | 59.858 | 0.091105
2014-11-14 | 12時 | 3.5 | 2.6 | 53.6679 | 0.71813
2014-11-14 | 13時 | 0.8 | 3.6 | 89.9612 | 2.047
2014-11-14 | 14時 | 2 | 3.4 | 77.9722 | 2.8186
2014-11-14 | 15時 | 2.2 | 2.9 | 65.615 | 2.9507
2014-11-14 | 16時 | 1.6 | 2.9 | 68.4924 | 3.0257
2014-11-14 | 17時 | 0.9 | 3.1 | 76.9712 | 6.248
2014-11-14 | 18時 | 0.9 | 3 | 74.5002 | 6.3684
2014-11-14 | 19時 | 1.5 | 2.7 | 64.2484 | 2.9633
2014-11-14 | 20時 | 1.5 | 2.6 | 61.8787 | 3.3755
2014-11-14 | 21時 | 1.1 | 2.6 | 63.6837 | 3.7933
2014-11-14 | 22時 | 0.3 | 3 | 77.8029 | 4.2055
2014-11-14 | 23時 | 0.2 | 3.3 | 86.1646 | 5.2069
2014-11-15 | 0時 | 0.7 | 3.1 | 78.0904 | 5.2619
2014-11-15 | 1時 | 0.2 | 2.7 | 70.566 | 5.392
2014-11-15 | 2時 | -0.4 | 2.8 | 76.7274 | 5.5267
2014-11-15 | 3時 | -1 | 3.2 | 92.094 | 5.6644
2014-11-15 | 4時 | -1.9 | 3 | 93.0834 | 5.8559
2014-11-15 | 5時 | -2 | 3 | 93.8643 | 7.4265
2014-11-15 | 6時 | -2 | 2.6 | 81.4012 | 3.6263
2014-11-15 | 7時 | -0.7 | 2.6 | 73.0594 | 2.9588
2014-11-15 | 8時 | 0.2 | 2.6 | 67.9633 | 2.7521
2014-11-15 | 9時 | 0.7 | 2.6 | 65.5476 | 1.8848
2014-11-15 | 10時 | 1 | 2.7 | 66.6005 | 1.1787
2014-11-15 | 11時 | 1 | 2.9 | 71.511 | 1.4692
2014-11-15 | 12時 | 0.9 | 2.9 | 72.0284 | 0
2014-11-15 | 13時 | 0.5 | 3.1 | 79.2277 | 1.5962
2014-11-15 | 14時 | 0.2 | 2.8 | 73.1679 | 2.2972
2014-11-15 | 15時 | -0.2 | 2.7 | 72.7878 | 2.8709
2014-11-15 | 16時 | -0.6 | 2.7 | 75.2322 | 3.2702
2014-11-15 | 17時 | -0.4 | 2.7 | 73.999 | 6.7114
2014-11-15 | 18時 | -0.4 | 2.7 | 73.999 | 6.8898
2014-11-15 | 19時 | -1.2 | 3.1 | 90.7241 | 3.4916
2014-11-15 | 20時 | -1.4 | 3.2 | 95.2056 | 3.9722
2014-11-15 | 21時 | -1.4 | 3.2 | 95.2056 | 4.3728
2014-11-15 | 22時 | -1.5 | 3 | 90.03 | 4.7078
2014-11-15 | 23時 | -1.9 | 3 | 93.0834 | 5.7544
2014-11-16 | 0時 | -1.5 | 2.4 | 72.0932 | 5.8293
2014-11-16 | 1時 | -2.6 | 2.7 | 88.8744 | 6.0672
2014-11-16 | 2時 | -2.6 | 2.8 | 92.1513 | 6.1481
2014-11-16 | 3時 | -1.9 | 2.9 | 89.995 | 6.1004
2014-11-16 | 4時 | -1.7 | 3 | 91.5428 | 6.1032
2014-11-16 | 5時 | -1.3 | 3.1 | 91.4812 | 7.4919
2014-11-16 | 6時 | -1.3 | 3 | 88.5443 | 3.9003
2014-11-16 | 7時 | -0.9 | 3 | 85.6525 | 3.6092
2014-11-16 | 8時 | 0.8 | 2.8 | 70.0594 | 2.9356
2014-11-16 | 9時 | 1.3 | 2.6 | 62.774 | 0.34018
2014-11-16 | 10時 | 3.2 | 2.5 | 52.7182 | 0
2014-11-16 | 11時 | 4 | 2.6 | 51.8101 | 0
2014-11-16 | 12時 | 4.9 | 2.6 | 48.6441 | 0
2014-11-16 | 13時 | 5.2 | 2.6 | 47.6372 | 0
2014-11-16 | 14時 | 4.1 | 2.6 | 51.4472 | 0.47991
2014-11-16 | 15時 | 3.8 | 2.6 | 52.5445 | 1.3663
2014-11-16 | 16時 | 3.4 | 2.8 | 58.1872 | 1.5658
2014-11-16 | 17時 | 3.4 | 2.9 | 60.2557 | 4.0859
2014-11-16 | 18時 | 3.3 | 2.8 | 58.6 | 4.8396
2014-11-16 | 19時 | 3.5 | 2.8 | 57.7777 | 2.0576
2014-11-16 | 20時 | 3.6 | 2.9 | 59.4108 | 2.5717
2014-11-16 | 21時 | 3.9 | 3.1 | 62.1599 | 2.9463
2014-11-16 | 22時 | 4 | 3.4 | 67.665 | 3.2296
2014-11-16 | 23時 | 3.9 | 3.5 | 70.1356 | 4.2251
2014-11-17 | 0時 | 4.1 | 3.5 | 69.1562 | 4.3188
2014-11-17 | 1時 | 4.7 | 3.5 | 66.3083 | 4.2924
2014-11-17 | 2時 | 5.3 | 3.6 | 65.397 | 4.223
2014-11-17 | 3時 | 5.2 | 3.7 | 67.6723 | 4.2336
2014-11-17 | 4時 | 5.4 | 3.8 | 68.5298 | 4.2043
2014-11-17 | 5時 | 6 | 4.1 | 70.8924 | 4.8993
2014-11-17 | 6時 | 6.6 | 4.1 | 68.0165 | 2.1307
2014-11-17 | 7時 | 7.8 | 4 | 61.1293 | 0.76875
2014-11-17 | 8時 | 8.9 | 4 | 56.7304 | 1.1227
2014-11-17 | 9時 | 8.5 | 4.5 | 65.5213 | 1.871
2014-11-17 | 10時 | 7.4 | 5 | 78.4028 | 2.4509
2014-11-17 | 11時 | 6.7 | 5.4 | 88.784 | 2.8396
2014-11-17 | 12時 | 7.6 | 5.7 | 88.0672 | 1.5513
2014-11-17 | 13時 | 8.2 | 5.7 | 84.5394 | 2.4061
2014-11-17 | 14時 | 7.1 | 5.4 | 86.3778 | 2.6244
2014-11-17 | 15時 | 7 | 4.9 | 78.9824 | 2.3859
2014-11-17 | 16時 | 6.5 | 4.3 | 71.8045 | 2.2276
2014-11-17 | 17時 | 5.8 | 4.3 | 75.3633 | 4.4878
2014-11-17 | 18時 | 6.2 | 3.8 | 64.834 | 4.3597
2014-11-17 | 19時 | 5.5 | 3.9 | 69.835 | 1.9848
2014-11-17 | 20時 | 5 | 3.8 | 70.4655 | 2.4988
2014-11-17 | 21時 | 3.7 | 3.8 | 77.1905 | 3.066
2014-11-17 | 22時 | 3.8 | 3.7 | 74.6433 | 3.3635
2014-11-17 | 23時 | 3 | 3.7 | 78.9843 | 4.4744
2014-11-18 | 0時 | 3 | 3.6 | 76.8619 | 4.6309
2014-11-18 | 1時 | 2.9 | 3.7 | 79.5465 | 4.7381
2014-11-18 | 2時 | 2.8 | 3.8 | 82.2652 | 4.8155
2014-11-18 | 3時 | 2.5 | 3.5 | 77.441 | 4.9149
2014-11-18 | 4時 | 2.6 | 3.3 | 72.5214 | 4.9466
2014-11-18 | 5時 | 3.5 | 3.4 | 70.0913 | 4.85
2014-11-18 | 6時 | 1 | 3.7 | 91.1215 | 3.1793
2014-11-18 | 7時 | 2.4 | 3.7 | 82.4249 | 1.5847
2014-11-18 | 8時 | 4.2 | 3.9 | 76.4716 | 0.38186
2014-11-18 | 9時 | 6.3 | 3.8 | 64.3879 | 0
2014-11-18 | 10時 | 5.2 | 4.3 | 78.5708 | 0
2014-11-18 | 11時 | 6.3 | 4.5 | 76.1636 | 0
2014-11-18 | 12時 | 8.6 | 3.8 | 55.0168 | 0
2014-11-18 | 13時 | 9 | 3.7 | 52.1472 | 0
2014-11-18 | 14時 | 7.4 | 4.3 | 67.5018 | 0.38017
2014-11-18 | 15時 | 6.4 | 4.4 | 73.9708 | 0.90294
2014-11-18 | 16時 | 4 | 4.1 | 81.5048 | 3.2572
2014-11-18 | 17時 | 4.4 | 4.4 | 85.0058 | 4.238
2014-11-18 | 18時 | 4.5 | 4.3 | 82.507 | 1.8055
2014-11-18 | 19時 | 3.7 | 4.3 | 87.2774 | 2.4067
2014-11-18 | 20時 | 3.2 | 4.2 | 88.3261 | 2.6666
2014-11-18 | 21時 | 2.3 | 4.1 | 91.9302 | 3.2499
2014-11-18 | 22時 | 1.6 | 3.9 | 91.9633 | 4.6148
2014-11-18 | 23時 | 1.7 | 4 | 93.6327 | 4.8209
2014-11-19 | 0時 | 1 | 3.8 | 93.5693 | 5.0524
2014-11-19 | 1時 | 0.3 | 3.6 | 93.2739 | 5.2621
2014-11-19 | 2時 | -0.6 | 3.4 | 94.6309 | 5.4939
2014-11-19 | 3時 | -0.2 | 3.4 | 91.5561 | 5.5333
2014-11-19 | 4時 | -1.2 | 3.2 | 93.6357 | 5.7515
2014-11-19 | 5時 | -1.3 | 3.2 | 94.4171 | 5.8503
2014-11-19 | 6時 | -1.5 | 3.2 | 96.0013 | 5.6463
2014-11-19 | 7時 | 0.4 | 3.5 | 90.0428 | 2.9762
2014-11-19 | 8時 | 2.5 | 3.7 | 81.8401 | 1.3171
2014-11-19 | 9時 | 1.2 | 3.6 | 87.4052 | 1.6474
2014-11-19 | 10時 | 3.3 | 3.9 | 81.478 | 1.4308
2014-11-19 | 11時 | 3 | 3.7 | 78.9843 | 3.0974
2014-11-19 | 12時 | 3.9 | 3.9 | 78.1012 | 2.6669
2014-11-19 | 13時 | 3.3 | 3.8 | 79.4015 | 3.6416
2014-11-19 | 14時 | 3.1 | 4.3 | 91.0571 | 4.0822
2014-11-19 | 15時 | 2.5 | 4.3 | 95.0203 | 3.4319
2014-11-19 | 16時 | 3.4 | 4.6 | 95.3187 | 5.5308
2014-11-19 | 17時 | 3.4 | 4.6 | 95.3187 | 5.7169
2014-11-19 | 18時 | 2.4 | 4.3 | 95.6994 | 2.9685
2014-11-19 | 19時 | 2.8 | 4.3 | 93.0152 | 3.2182
2014-11-19 | 20時 | 2.5 | 4.3 | 95.0203 | 3.2957
2014-11-19 | 21時 | 2.1 | 4.2 | 95.5107 | 3.692
2014-11-19 | 22時 | 2 | 4.2 | 96.1955 | 4.8588
2014-11-19 | 23時 | 2.3 | 4.2 | 94.1574 | 4.9426
2014-11-20 | 0時 | 2.3 | 4.3 | 96.3838 | 4.9887
2014-11-20 | 1時 | 1.9 | 4.2 | 96.8858 | 5.0685
2014-11-20 | 2時 | 1.6 | 4.2 | 98.9899 | 5.1374
2014-11-20 | 3時 | 1.6 | 4.2 | 98.9899 | 5.1615
2014-11-20 | 4時 | 1.6 | 4.2 | 98.9899 | 5.1798
2014-11-20 | 5時 | 1.6 | 4.2 | 98.9899 | 6.3694
2014-11-20 | 6時 | 1.7 | 4.2 | 98.2829 | 3.4439
2014-11-20 | 7時 | 2.5 | 4.5 | 99.4081 | 3.1727
2014-11-20 | 8時 | 4.4 | 4.6 | 88.8413 | 0.47039
2014-11-20 | 9時 | 5.2 | 4.8 | 87.637 | 1.714
2014-11-20 | 10時 | 5.3 | 4.9 | 88.828 | 2.2652
2014-11-20 | 11時 | 5.8 | 4.5 | 78.8434 | 1.7609
2014-11-20 | 12時 | 5.4 | 4.3 | 77.485 | 0.45113
2014-11-20 | 13時 | 6 | 4.1 | 70.8924 | 2.0198
2014-11-20 | 14時 | 4.6 | 4.3 | 81.9315 | 3.0073
2014-11-20 | 15時 | 3.3 | 4.3 | 89.7773 | 2.9935
2014-11-20 | 16時 | 0.7 | 3.8 | 95.6166 | 3.2216
2014-11-20 | 17時 | 1.1 | 3.9 | 95.3272 | 6.2349
2014-11-20 | 18時 | 1.2 | 3.9 | 94.6436 | 6.2974
2014-11-20 | 19時 | 0.6 | 3.8 | 96.3101 | 3.1054
2014-11-20 | 20時 | 0.3 | 3.7 | 95.8496 | 3.5904
2014-11-20 | 21時 | 0.6 | 3.7 | 93.7906 | 3.9313
2014-11-20 | 22時 | 0.4 | 3.7 | 95.1577 | 4.2537
2014-11-20 | 23時 | 0.5 | 3.7 | 94.4714 | 5.2129
2014-11-21 | 0時 | 0.8 | 3.7 | 92.4453 | 5.2806
2014-11-21 | 1時 | 0.9 | 3.5 | 86.8474 | 5.3174
2014-11-21 | 2時 | 0.6 | 3.6 | 91.2703 | 5.3953
2014-11-21 | 3時 | -0.1 | 3.5 | 93.4603 | 5.5336
2014-11-21 | 4時 | -0.2 | 3.4 | 91.5561 | 5.5976
2014-11-21 | 5時 | -0.4 | 3.4 | 93.0796 | 7.0174
2014-11-21 | 6時 | -0.1 | 3.3 | 88.1479 | 3.9842
2014-11-21 | 7時 | 0.3 | 3.4 | 88.1202 | 3.9209
2014-11-21 | 8時 | 1.1 | 3.4 | 83.1722 | 3.4604
2014-11-21 | 9時 | 1 | 3.4 | 83.7734 | 4.0341
2014-11-21 | 10時 | 1.7 | 3.3 | 77.3334 | 4.0516
2014-11-21 | 11時 | 1.7 | 3.4 | 79.6641 | 4.64
2014-11-21 | 12時 | 3.2 | 3.2 | 67.4037 | 2.9311
2014-11-21 | 13時 | 4 | 3.1 | 61.7242 | 2.5228
2014-11-21 | 14時 | 4.4 | 3 | 58.0883 | 3.0423
2014-11-21 | 15時 | 3.9 | 3.1 | 62.1599 | 3.1869
2014-11-21 | 16時 | 2.4 | 3.1 | 69.125 | 3.2405
2014-11-21 | 17時 | 1.9 | 3 | 69.337 | 6.1937
2014-11-21 | 18時 | 2 | 3 | 68.843 | 6.2159
2014-11-21 | 19時 | 1.4 | 3 | 71.867 | 3.1299
2014-11-21 | 20時 | 1.5 | 3 | 71.3528 | 3.5307
2014-11-21 | 21時 | 2.2 | 2.9 | 65.615 | 3.7737
2014-11-21 | 22時 | 2.5 | 2.8 | 62.0222 | 3.9658
2014-11-21 | 23時 | 2.5 | 2.8 | 62.0222 | 4.8917
2014-11-22 | 0時 | 2.9 | 2.9 | 62.4271 | 4.909
2014-11-22 | 1時 | 3.1 | 3.1 | 65.7719 | 4.8953
2014-11-22 | 2時 | 3.6 | 3.3 | 67.5622 | 4.8173
2014-11-22 | 3時 | 3.8 | 3.5 | 70.6312 | 4.7672
2014-11-22 | 4時 | 4.4 | 3.8 | 73.4845 | 4.6507
2014-11-22 | 5時 | 4.7 | 4 | 75.7204 | 5.4896
2014-11-22 | 6時 | 5.4 | 4 | 72.1136 | 2.597
2014-11-22 | 7時 | 5.8 | 4.1 | 71.881 | 2.4745
2014-11-22 | 8時 | 6.8 | 4.5 | 73.5851 | 2.1302
2014-11-22 | 9時 | 7.6 | 4.6 | 71.1966 | 1.5385
2014-11-22 | 10時 | 7.6 | 5 | 77.3382 | 1.8575
2014-11-22 | 11時 | 8 | 5.3 | 79.7345 | 2.2973
2014-11-22 | 12時 | 8.4 | 5.5 | 80.4982 | 1.3552
2014-11-22 | 13時 | 9.2 | 5.5 | 76.2575 | 2.2417
2014-11-22 | 14時 | 9.3 | 5.5 | 75.7452 | 2.4994
2014-11-22 | 15時 | 8.9 | 5.5 | 77.8178 | 2.1433
2014-11-22 | 16時 | 8.3 | 5.4 | 79.5857 | 1.9098
2014-11-22 | 17時 | 8 | 5 | 75.2572 | 3.6803
2014-11-22 | 18時 | 8.1 | 4.6 | 68.8109 | 3.5863
2014-11-22 | 19時 | 8.4 | 4.7 | 68.8772 | 1.356
2014-11-22 | 20時 | 8.2 | 4.7 | 69.8192 | 1.7835
2014-11-22 | 21時 | 7.9 | 4.7 | 71.2593 | 2.1444
2014-11-22 | 22時 | 7.5 | 4.7 | 73.2314 | 2.4377
2014-11-22 | 23時 | 7.5 | 4.6 | 71.6847 | 3.3914
2014-11-23 | 0時 | 7.1 | 4.5 | 72.0849 | 3.5572
2014-11-23 | 1時 | 6.7 | 4.4 | 72.458 | 3.681
2014-11-23 | 2時 | 7.1 | 4.4 | 70.4943 | 3.6717
2014-11-23 | 3時 | 6.5 | 4.3 | 71.8045 | 3.7832
2014-11-23 | 4時 | 5.3 | 4.2 | 76.2234 | 3.9971
2014-11-23 | 5時 | 6.5 | 4.3 | 71.8045 | 3.8748
2014-11-23 | 6時 | 7.4 | 4.4 | 69.0605 | 3.5038
2014-11-23 | 7時 | 5 | 4.4 | 81.5135 | 3.0161
2014-11-23 | 8時 | 5.1 | 4.7 | 86.4249 | 1.5497
2014-11-23 | 9時 | 8.4 | 5 | 73.2385 | 0.60067
2014-11-23 | 10時 | 8.5 | 5.3 | 77.0711 | 0.44107
2014-11-23 | 11時 | 7.8 | 5.5 | 83.8519 | 1.6765
2014-11-23 | 12時 | 7.1 | 5.8 | 92.7171 | 1.8017
2014-11-23 | 13時 | 6.7 | 5.5 | 90.4137 | 2.6457
2014-11-23 | 14時 | 5.4 | 4.9 | 88.2124 | 3.2278
2014-11-23 | 15時 | 4.3 | 4.6 | 89.4664 | 2.7342
2014-11-23 | 16時 | 3.9 | 4.4 | 88.0438 | 4.9853
2014-11-23 | 17時 | 3.5 | 4.2 | 86.4727 | 5.3669
2014-11-23 | 18時 | 3.5 | 4.1 | 84.4274 | 2.5466
2014-11-23 | 19時 | 3.6 | 3.9 | 79.7697 | 2.863
2014-11-23 | 20時 | 3.1 | 3.6 | 76.3192 | 2.9974
2014-11-23 | 21時 | 2.4 | 3.1 | 69.125 | 3.4633
2014-11-23 | 22時 | 2.1 | 2.9 | 66.0851 | 4.6899
2014-11-23 | 23時 | 1.9 | 2.6 | 60.1305 | 4.8778
2014-11-24 | 0時 | 1.4 | 2.6 | 62.3246 | 5.0372
2014-11-24 | 1時 | 0.8 | 2.3 | 57.5949 | 5.1909
2014-11-24 | 2時 | 0.6 | 2.1 | 53.369 | 5.2796
2014-11-24 | 3時 | -1.7 | 3 | 91.5428 | 5.6754
2014-11-24 | 4時 | -1.9 | 3 | 93.0834 | 5.8092
2014-11-24 | 5時 | -2 | 3 | 93.8643 | 7.396
2014-11-24 | 6時 | -2.2 | 3 | 95.4475 | 4.3504
2014-11-24 | 7時 | -2 | 2.7 | 84.5184 | 4.4814
2014-11-24 | 8時 | -1.8 | 2.2 | 67.7805 | 3.8101
2014-11-24 | 9時 | -2.1 | 2.1 | 66.3522 | 4.7238
2014-11-24 | 10時 | -2.8 | 2.5 | 83.7122 | 5.1548
2014-11-24 | 11時 | -3.6 | 2.6 | 93.1215 | 6.5408
2014-11-24 | 12時 | -3.8 | 2.3 | 83.8233 | 4.6696
2014-11-24 | 13時 | -3.3 | 2 | 69.9064 | 5.5207
2014-11-24 | 14時 | -4.6 | 2.4 | 93.6045 | 6.0171
2014-11-24 | 15時 | -5 | 2.4 | 96.8551 | 5.6432
2014-11-24 | 16時 | -5.1 | 2.4 | 97.6868 | 5.3608
2014-11-24 | 17時 | -5.2 | 2.4 | 98.5263 | 9.3848
2014-11-24 | 18時 | -5.3 | 2.2 | 91.1217 | 9.4842
2014-11-24 | 19時 | -5.9 | 2.2 | 95.9389 | 5.1459
2014-11-24 | 20時 | -5.2 | 2.1 | 86.2519 | 5.4062
2014-11-24 | 21時 | -5.5 | 2.1 | 88.4982 | 5.7864
2014-11-24 | 22時 | -5.9 | 2.1 | 91.5927 | 6.1369
2014-11-24 | 23時 | -6.1 | 2.2 | 97.6057 | 7.1287
2014-11-25 | 0時 | -6.2 | 2.1 | 93.9909 | 7.2521
2014-11-25 | 1時 | -5.8 | 2.1 | 90.8082 | 7.2433
2014-11-25 | 2時 | -6 | 2.1 | 92.3846 | 7.2913
2014-11-25 | 3時 | -5.7 | 2.2 | 94.3031 | 7.2648
2014-11-25 | 4時 | -5.3 | 2.2 | 91.1217 | 7.2079
2014-11-25 | 5時 | -5.6 | 2.2 | 93.4965 | 7.2501
2014-11-25 | 6時 | -5.2 | 2.2 | 90.3447 | 6.9735
2014-11-25 | 7時 | -4.8 | 2.3 | 91.262 | 6.9215
2014-11-25 | 8時 | -3.8 | 2.3 | 83.8233 | 4.349
2014-11-25 | 9時 | -3.7 | 2.6 | 93.9127 | 3.9229
2014-11-25 | 10時 | -3.3 | 2.6 | 90.791 | 3.7794
2014-11-25 | 11時 | -2.7 | 2.5 | 83.0117 | 5.777
2014-11-25 | 12時 | -2.3 | 2.5 | 80.2726 | 4.8844
2014-11-25 | 13時 | -2.1 | 2.6 | 82.0845 | 5.4809
2014-11-25 | 14時 | -1.6 | 2.6 | 78.729 | 5.6603
2014-11-25 | 15時 | -1.2 | 2.5 | 73.2349 | 4.8653
2014-11-25 | 16時 | -0.9 | 2.6 | 74.2797 | 7.7183
2014-11-25 | 17時 | -1.2 | 2.8 | 81.9837 | 8.0076
2014-11-25 | 18時 | -0.7 | 2.7 | 75.8573 | 4.2232
2014-11-25 | 19時 | -0.2 | 2.6 | 70.1031 | 4.3697
2014-11-25 | 20時 | 0.8 | 2.6 | 65.076 | 4.2046
2014-11-25 | 21時 | 0.1 | 2.6 | 68.4583 | 4.5786
2014-11-25 | 22時 | -0.7 | 2.5 | 70.2607 | 5.8251
2014-11-25 | 23時 | -0.2 | 2.5 | 67.4177 | 5.8697
2014-11-26 | 0時 | 0.4 | 2.6 | 66.9853 | 5.8146
2014-11-26 | 1時 | 1 | 2.5 | 61.6869 | 5.7221
2014-11-26 | 2時 | 1.1 | 2.6 | 63.6837 | 5.6836
2014-11-26 | 3時 | 1.4 | 2.7 | 64.7113 | 5.6208
2014-11-26 | 4時 | 1.5 | 2.8 | 66.6173 | 5.5857
2014-11-26 | 5時 | 1.4 | 2.9 | 69.4825 | 5.587
2014-11-26 | 6時 | 2.3 | 3 | 67.3844 | 4.772
2014-11-26 | 7時 | 3.2 | 3.1 | 65.3078 | 2.5131
2014-11-26 | 8時 | 4 | 3.1 | 61.7242 | 0
2014-11-26 | 9時 | 5.4 | 3.3 | 59.5603 | 0
2014-11-26 | 10時 | 6.8 | 3.4 | 55.6954 | 0
2014-11-26 | 11時 | 8 | 3.5 | 52.8064 | 0
2014-11-26 | 12時 | 7.9 | 3.6 | 54.6776 | 0
2014-11-26 | 13時 | 7.2 | 3.4 | 54.1872 | 0
2014-11-26 | 14時 | 7.2 | 3.6 | 57.3564 | 0
2014-11-26 | 15時 | 6.4 | 3.7 | 62.2723 | 0
2014-11-26 | 16時 | 5.8 | 3.7 | 64.9096 | 0
2014-11-26 | 17時 | 4.5 | 3.7 | 71.0625 | 1.2589
2014-11-26 | 18時 | 4.7 | 3.5 | 66.3083 | 0.50899
2014-11-26 | 19時 | 4.1 | 3.3 | 65.2253 | 1.1397
2014-11-26 | 20時 | 3.8 | 3.3 | 66.6164 | 1.4403
2014-11-26 | 21時 | 2.9 | 3.3 | 70.9922 | 1.989
2014-11-26 | 22時 | 2.1 | 3.3 | 75.1521 | 3.8444
2014-11-26 | 23時 | 2.4 | 3.2 | 71.3434 | 4.2178
2014-11-27 | 0時 | 2.8 | 3.1 | 67.1862 | 4.3933
2014-11-27 | 1時 | 1.9 | 3.1 | 71.6368 | 4.6762
2014-11-27 | 2時 | 1 | 3.1 | 76.4183 | 4.946
2014-11-27 | 3時 | 1.4 | 3.1 | 74.2506 | 5.0168
2014-11-27 | 4時 | -0.3 | 3 | 81.506 | 5.3623
2014-11-27 | 5時 | 0.3 | 3.1 | 80.3835 | 6.6799
2014-11-27 | 6時 | 1 | 3.1 | 76.4183 | 2.3685
2014-11-27 | 7時 | 1.8 | 3.1 | 72.1512 | 1.8397
2014-11-27 | 8時 | 1.3 | 3.2 | 77.1862 | 0
2014-11-27 | 9時 | 2 | 3.3 | 75.691 | 0
2014-11-27 | 10時 | 7.7 | 3.8 | 58.4891 | 0
2014-11-27 | 11時 | 8.3 | 3.6 | 53.2098 | 0
2014-11-27 | 12時 | 8.5 | 3.5 | 51.0425 | 0
2014-11-27 | 13時 | 8.3 | 3.4 | 50.2698 | 0
2014-11-27 | 14時 | 8.2 | 3.7 | 55.0519 | 0.98914
2014-11-27 | 15時 | 7.7 | 3.9 | 60.0187 | 1.1895
2014-11-27 | 16時 | 7.6 | 4.1 | 63.5085 | 1.1459
2014-11-27 | 17時 | 7.8 | 4.5 | 68.7156 | 2.7457
2014-11-27 | 18時 | 7.4 | 4.3 | 67.5018 | 3.3225
2014-11-27 | 19時 | 7.8 | 4.5 | 68.7156 | 1.1403
2014-11-27 | 20時 | 7.6 | 4.7 | 72.7327 | 1.6643
2014-11-27 | 21時 | 7.8 | 5 | 76.2898 | 2.0251
2014-11-27 | 22時 | 7.8 | 5.2 | 79.3161 | 2.296
2014-11-27 | 23時 | 8 | 5.2 | 78.2425 | 3.2399
2014-11-28 | 0時 | 7.8 | 5.2 | 79.3161 | 3.388
2014-11-28 | 1時 | 7.4 | 5.1 | 79.9581 | 3.52
2014-11-28 | 2時 | 7.7 | 5.2 | 79.859 | 3.5321
2014-11-28 | 3時 | 6.8 | 4.9 | 80.0749 | 3.698
2014-11-28 | 4時 | 5.6 | 4.6 | 81.7081 | 3.9322
2014-11-28 | 5時 | 3 | 4.2 | 89.5863 | 5.4546
2014-11-28 | 6時 | 3.1 | 4.3 | 91.0571 | 2.5556
2014-11-28 | 7時 | 4.6 | 4.5 | 85.7149 | 2.2517
2014-11-28 | 8時 | 2.9 | 4.2 | 90.2239 | 0.32926
2014-11-28 | 9時 | 6.7 | 4.7 | 77.3612 | 0
2014-11-28 | 10時 | 6.4 | 4.8 | 80.644 | 0
2014-11-28 | 11時 | 9.1 | 5.3 | 74.0055 | 0
2014-11-28 | 12時 | 9.6 | 5.2 | 70.2159 | 0
2014-11-28 | 13時 | 9.3 | 5.2 | 71.6479 | 0
2014-11-28 | 14時 | 8.8 | 5 | 71.2802 | 0
2014-11-28 | 15時 | 7.5 | 5.6 | 87.1293 | 0
2014-11-28 | 16時 | 5.5 | 4.9 | 87.6014 | 0
2014-11-28 | 17時 | 4.5 | 4.7 | 90.1246 | 2.2498
2014-11-28 | 18時 | 4.6 | 4.5 | 85.7149 | 2.8832
2014-11-28 | 19時 | 4.7 | 4.3 | 81.3604 | 1.0472
2014-11-28 | 20時 | 3.9 | 4.2 | 84.0687 | 1.8954
2014-11-28 | 21時 | 4.7 | 4.2 | 79.481 | 2.3437
2014-11-28 | 22時 | 4.4 | 4.1 | 79.2479 | 2.7988
2014-11-28 | 23時 | 3.3 | 3.9 | 81.478 | 4.0256
2014-11-29 | 0時 | 3.7 | 3.8 | 77.1905 | 4.1862
2014-11-29 | 1時 | 3.6 | 3.8 | 77.7367 | 4.3286
2014-11-29 | 2時 | 3.4 | 3.8 | 78.8422 | 4.4511
2014-11-29 | 3時 | 3.4 | 3.8 | 78.8422 | 4.5273
2014-11-29 | 4時 | 3.3 | 3.8 | 79.4015 | 4.6027
2014-11-29 | 5時 | 3.1 | 3.7 | 78.4266 | 5.7291
2014-11-29 | 6時 | 2.7 | 3.7 | 80.6842 | 3.1173
2014-11-29 | 7時 | 3.3 | 3.8 | 79.4015 | 2.8518
2014-11-29 | 8時 | 3.9 | 4 | 80.091 | 0.079819
2014-11-29 | 9時 | 5.6 | 3.8 | 67.5843 | 0
2014-11-29 | 10時 | 6.5 | 3.9 | 65.1667 | 0
2014-11-29 | 11時 | 7.1 | 4.3 | 68.9032 | 0.030005
2014-11-29 | 12時 | 7.9 | 4.4 | 66.7428 | 0
2014-11-29 | 13時 | 7.9 | 4.3 | 65.2363 | 0.041248
2014-11-29 | 14時 | 7.7 | 4.4 | 67.6593 | 1.1826
2014-11-29 | 15時 | 7.2 | 4.5 | 71.5925 | 1.2896
2014-11-29 | 16時 | 6.4 | 4.8 | 80.644 | 1.3115
2014-11-29 | 17時 | 6.4 | 4.6 | 77.3085 | 3.5497
2014-11-29 | 18時 | 5.8 | 4.6 | 80.5826 | 4.0453
2014-11-29 | 19時 | 5 | 4.5 | 83.3528 | 1.7619
2014-11-29 | 20時 | 3.2 | 4.2 | 88.3261 | 2.5726
2014-11-29 | 21時 | 2.6 | 4.2 | 92.1672 | 3.1352
2014-11-29 | 22時 | 1.6 | 3.8 | 89.6195 | 3.6706
2014-11-29 | 23時 | 1.4 | 3.8 | 90.9151 | 4.7695
2014-11-30 | 0時 | 1.5 | 3.8 | 90.2647 | 4.9512
2014-11-30 | 1時 | 1.8 | 3.8 | 88.3445 | 5.0242
2014-11-30 | 2時 | 1.8 | 3.7 | 86.0334 | 5.1004
2014-11-30 | 3時 | 1.9 | 3.7 | 85.42 | 5.1459
2014-11-30 | 4時 | 1.5 | 3.7 | 87.9034 | 5.2542
2014-11-30 | 5時 | 1.5 | 3.7 | 87.9034 | 6.49
2014-11-30 | 6時 | 1.2 | 3.6 | 87.4052 | 3.4418
2014-11-30 | 7時 | 1.4 | 3.7 | 88.5367 | 0.61823
2014-11-30 | 8時 | 3.2 | 4 | 84.147 | 0
2014-11-30 | 9時 | 4.7 | 4.2 | 79.481 | 0
2014-11-30 | 10時 | 6.4 | 4.5 | 75.6399 | 0
2014-11-30 | 11時 | 6.4 | 4.7 | 78.9765 | 0
2014-11-30 | 12時 | 8.8 | 4.7 | 67.0355 | 0
2014-11-30 | 13時 | 8.8 | 4.6 | 65.6197 | 0
2014-11-30 | 14時 | 8.6 | 4.7 | 67.9494 | 0
2014-11-30 | 15時 | 7.5 | 4.3 | 67.0417 | 0
2014-11-30 | 16時 | 7.2 | 4 | 63.6886 | 0.49733
2014-11-30 | 17時 | 6.6 | 4.2 | 69.6643 | 2.358
2014-11-30 | 18時 | 5.8 | 4.4 | 77.1036 | 2.95
2014-11-30 | 19時 | 5.1 | 4.2 | 77.2924 | 1.2188
2014-11-30 | 20時 | 4.9 | 3.9 | 72.8146 | 1.9183
2014-11-30 | 21時 | 4.2 | 3.9 | 76.4716 | 2.5275
2014-11-30 | 22時 | 3.8 | 3.8 | 76.6485 | 2.9867
2014-11-30 | 23時 | 3.2 | 3.7 | 77.8733 | 4.1307
2014-12-01 | 0時 | 2.8 | 3.7 | 80.1131 | 4.3853
2014-12-01 | 1時 | 1.6 | 3.6 | 84.9299 | 4.6937
2014-12-01 | 2時 | 0.8 | 3.6 | 89.9612 | 4.9358
2014-12-01 | 3時 | 0.1 | 3.5 | 92.0228 | 5.152
2014-12-01 | 4時 | -0.4 | 3.4 | 93.0796 | 5.3265
2014-12-01 | 5時 | -1.6 | 3.1 | 93.7941 | 7.0662
2014-12-01 | 6時 | -1.6 | 3.1 | 93.7941 | 4.1571
2014-12-01 | 7時 | -1 | 3 | 86.3657 | 4.1612
2014-12-01 | 8時 | -0.2 | 2.9 | 78.1544 | 3.7813
2014-12-01 | 9時 | -0.1 | 3 | 80.1729 | 4.375
2014-12-01 | 10時 | 0.1 | 3.1 | 81.5581 | 3.5193
2014-12-01 | 11時 | 0.8 | 3.1 | 77.5285 | 4.6633
2014-12-01 | 12時 | 0.3 | 3.2 | 82.9632 | 3.404
2014-12-01 | 13時 | 0.6 | 3.2 | 81.1811 | 4.462
2014-12-01 | 14時 | 1.2 | 3.3 | 80.1599 | 4.6927
2014-12-01 | 15時 | 1.6 | 3.2 | 75.5415 | 4.1548
2014-12-01 | 16時 | 1.2 | 3.2 | 77.7432 | 3.865
2014-12-01 | 17時 | 1.6 | 3.2 | 75.5415 | 6.6139
2014-12-01 | 18時 | 1.7 | 3.2 | 75.002 | 6.5519
2014-12-01 | 19時 | 1.6 | 3.2 | 75.5415 | 3.2937
2014-12-01 | 20時 | 1.7 | 3.2 | 75.002 | 3.6472
2014-12-01 | 21時 | 1.3 | 3.1 | 74.7861 | 4.0314
2014-12-01 | 22時 | 1.2 | 3.1 | 75.3258 | 4.3101
2014-12-01 | 23時 | 1.5 | 3.1 | 73.7195 | 5.2201
2014-12-02 | 0時 | 0.9 | 3.1 | 76.9712 | 5.4057
2014-12-02 | 1時 | 1.3 | 3.1 | 74.7861 | 5.4094
2014-12-02 | 2時 | 1.2 | 3.1 | 75.3258 | 5.4524
2014-12-02 | 3時 | 2.1 | 3.1 | 70.6201 | 5.3416
2014-12-02 | 4時 | 1.9 | 3.2 | 73.9358 | 5.3691
2014-12-02 | 5時 | 2.1 | 3.2 | 72.8865 | 5.3452
2014-12-02 | 6時 | 1.9 | 3.2 | 73.9358 | 4.7048
2014-12-02 | 7時 | 3 | 3.3 | 70.4905 | 2.12
2014-12-02 | 8時 | 4.1 | 3.4 | 67.1911 | 0
2014-12-02 | 9時 | 4.7 | 3.4 | 64.4241 | 0
2014-12-02 | 10時 | 5.1 | 3.5 | 64.4824 | 0.36847
2014-12-02 | 11時 | 6 | 3.6 | 62.2967 | 1.3898
2014-12-02 | 12時 | 6.1 | 3.6 | 61.8674 | 1.6877
2014-12-02 | 13時 | 6.9 | 3.7 | 60.1658 | 2.4865
2014-12-02 | 14時 | 6.6 | 3.8 | 63.0699 | 2.8968
2014-12-02 | 15時 | 6.5 | 4 | 66.8269 | 2.3858
2014-12-02 | 16時 | 6.7 | 4.1 | 67.55 | 4.0406
2014-12-02 | 17時 | 5.6 | 4.2 | 74.6507 | 4.5766
2014-12-02 | 18時 | 5.5 | 4.4 | 78.7253 | 2.1123
2014-12-02 | 19時 | 5.9 | 4.5 | 78.2991 | 2.3841
2014-12-02 | 20時 | 5.3 | 4.7 | 85.2296 | 2.5132
2014-12-02 | 21時 | 4.9 | 4.4 | 82.0843 | 2.9131
2014-12-02 | 22時 | 5.2 | 4.1 | 74.9403 | 4.0145
2014-12-02 | 23時 | 4.1 | 3.8 | 75.0479 | 4.3063
2014-12-03 | 0時 | 4.1 | 3.6 | 71.1207 | 4.3914
2014-12-03 | 1時 | 4.7 | 3.3 | 62.5392 | 4.3503
2014-12-03 | 2時 | 4.6 | 3.1 | 59.1803 | 4.3806
2014-12-03 | 3時 | 3.1 | 3.3 | 69.9928 | 4.6243
2014-12-03 | 4時 | 3.2 | 3.5 | 73.6875 | 4.6601
2014-12-03 | 5時 | 1.8 | 3.6 | 83.7216 | 4.9124
2014-12-03 | 6時 | 2.1 | 3.8 | 86.4697 | 4.7945
2014-12-03 | 7時 | 1 | 4 | 98.4625 | 4.2271
2014-12-03 | 8時 | 2.4 | 4.2 | 93.4887 | 0.91204
2014-12-03 | 9時 | 4.2 | 3.9 | 76.4716 | 0
2014-12-03 | 10時 | 6.3 | 3.8 | 64.3879 | 0
2014-12-03 | 11時 | 5.7 | 3.5 | 61.8479 | 0
2014-12-03 | 12時 | 6.3 | 3.3 | 55.9605 | 0
2014-12-03 | 13時 | 7.6 | 3.1 | 48.0954 | 0
2014-12-03 | 14時 | 7.6 | 2.9 | 45.0069 | 0
2014-12-03 | 15時 | 5.8 | 2.9 | 50.9403 | 0.86562
2014-12-03 | 16時 | 4 | 3.1 | 61.7242 | 2.9913
2014-12-03 | 17時 | 2.9 | 3.1 | 66.711 | 4.6821
2014-12-03 | 18時 | 2.7 | 3.3 | 72.0076 | 2.1434
2014-12-03 | 19時 | 2.3 | 3.3 | 74.0873 | 2.7344
2014-12-03 | 20時 | 6 | 3.4 | 58.8546 | 2.3754
2014-12-03 | 21時 | 6.5 | 3.8 | 63.5059 | 2.6335
2014-12-03 | 22時 | 7 | 4.1 | 66.1718 | 3.6637
2014-12-03 | 23時 | 8.1 | 4.5 | 67.3258 | 3.5941
2014-12-04 | 0時 | 8.3 | 4.8 | 70.8105 | 3.5638
2014-12-04 | 1時 | 9 | 5.2 | 73.1127 | 3.4386
2014-12-04 | 2時 | 9.2 | 5.6 | 77.6317 | 3.3706
2014-12-04 | 3時 | 10.3 | 5.8 | 74.6565 | 3.1677
2014-12-04 | 4時 | 10.8 | 6.1 | 75.906 | 3.029
2014-12-04 | 5時 | 11.1 | 6.3 | 76.8218 | 3.2723
2014-12-04 | 6時 | 11.4 | 6.5 | 77.674 | 1.2811
2014-12-04 | 7時 | 11.9 | 6.7 | 77.4353 | 1.0216
2014-12-04 | 8時 | 12.2 | 7 | 79.2805 | 0
2014-12-04 | 9時 | 13.1 | 6.6 | 70.5089 | 0.022744
2014-12-04 | 10時 | 13.3 | 6.2 | 65.4176 | 0.59596
2014-12-04 | 11時 | 13.5 | 5.9 | 61.4748 | 0.41811
2014-12-04 | 12時 | 12.3 | 5.5 | 62.0311 | 0.21556
2014-12-04 | 13時 | 12.5 | 5.1 | 56.8046 | 0.991
2014-12-04 | 14時 | 6 | 4.8 | 82.9033 | 2.413
2014-12-04 | 15時 | 4.6 | 4.4 | 83.8235 | 2.4297
2014-12-04 | 16時 | 4.6 | 4 | 76.2519 | 2.295
2014-12-04 | 17時 | 3.9 | 3.5 | 70.1356 | 4.9601
2014-12-04 | 18時 | 2.7 | 3.2 | 69.8367 | 5.428
2014-12-04 | 19時 | 1.2 | 2.7 | 65.6483 | 2.68
2014-12-04 | 20時 | 0.2 | 2.3 | 60.1503 | 3.3462
2014-12-04 | 21時 | -0.6 | 2.3 | 64.1278 | 3.9232
2014-12-04 | 22時 | -1.9 | 2.3 | 71.444 | 4.5058
2014-12-04 | 23時 | -3.1 | 2.2 | 75.5868 | 5.7546
2014-12-05 | 0時 | -3.4 | 2.2 | 77.5241 | 6.0138
2014-12-05 | 1時 | -3.7 | 2.1 | 75.9134 | 6.2001
2014-12-05 | 2時 | -3.8 | 2.1 | 76.5589 | 6.3239
2014-12-05 | 3時 | -3.8 | 2.1 | 76.5589 | 6.4085
2014-12-05 | 4時 | -3.5 | 2.1 | 74.64 | 6.4278
2014-12-05 | 5時 | -3.8 | 2.1 | 76.5589 | 8.1604
2014-12-05 | 6時 | -3.7 | 2.1 | 75.9134 | 4.8978
2014-12-05 | 7時 | -3.4 | 2.1 | 74.0121 | 2.6272
2014-12-05 | 8時 | -1.9 | 2.1 | 65.2524 | 1.9612
2014-12-05 | 9時 | -1.6 | 2.1 | 63.6397 | 3.7425
2014-12-05 | 10時 | -1 | 2.1 | 60.5432 | 3.3657
2014-12-05 | 11時 | -0.3 | 2.1 | 57.1365 | 2.9001
2014-12-05 | 12時 | -0.2 | 2.1 | 56.6671 | 1.3566
2014-12-05 | 13時 | -0.5 | 2.1 | 58.088 | 3.5633
2014-12-05 | 14時 | -0.7 | 2.2 | 61.8591 | 4.3075
2014-12-05 | 15時 | -1.1 | 2.3 | 66.8403 | 4.2857
2014-12-05 | 16時 | -1.5 | 2.3 | 69.1004 | 4.1921
2014-12-05 | 17時 | -1.5 | 2.4 | 72.0932 | 7.6497
2014-12-05 | 18時 | -1.4 | 2.4 | 71.4957 | 7.6981
2014-12-05 | 19時 | -1.1 | 2.5 | 72.6292 | 3.9038
2014-12-05 | 20時 | -1.6 | 2.6 | 78.729 | 4.355
2014-12-05 | 21時 | -1.6 | 2.6 | 78.729 | 4.7078
2014-12-05 | 22時 | -2.2 | 2.6 | 82.7742 | 5.081
2014-12-05 | 23時 | -2.3 | 2.6 | 83.4701 | 6.0654
2014-12-06 | 0時 | -2.8 | 2.6 | 87.0468 | 6.2521
2014-12-06 | 1時 | -2.8 | 2.6 | 87.0468 | 6.3178
2014-12-06 | 2時 | -2.4 | 2.7 | 87.3958 | 6.3024
2014-12-06 | 3時 | -2.6 | 2.7 | 88.8744 | 6.3506
2014-12-06 | 4時 | -3 | 2.8 | 95.3029 | 6.4331
2014-12-06 | 5時 | -2.8 | 2.8 | 93.7127 | 7.9836
2014-12-06 | 6時 | -2.5 | 2.8 | 91.3813 | 4.9182
2014-12-06 | 7時 | -2.8 | 2.9 | 97.044 | 5.0327
2014-12-06 | 8時 | -2.3 | 2.9 | 93.0566 | 4.7467
2014-12-06 | 9時 | -1.8 | 2.9 | 89.2469 | 5.3308
2014-12-06 | 10時 | -1.7 | 3 | 91.5428 | 5.4069
2014-12-06 | 11時 | -1.3 | 3.1 | 91.4812 | 6.1438
2014-12-06 | 12時 | -1.6 | 3.1 | 93.7941 | 4.484
2014-12-06 | 13時 | -1.3 | 3.1 | 91.4812 | 5.4063
2014-12-06 | 14時 | -1.4 | 3.2 | 95.2056 | 5.6098
2014-12-06 | 15時 | -1.5 | 3.1 | 93.0161 | 5.0834
2014-12-06 | 16時 | -1.5 | 3.1 | 93.0161 | 4.708
2014-12-06 | 17時 | -1.6 | 3.1 | 93.7941 | 8.0531
2014-12-06 | 18時 | -1.7 | 3.1 | 94.5791 | 8.0775
2014-12-06 | 19時 | -1.8 | 3 | 92.3096 | 4.2458
2014-12-06 | 20時 | -1.6 | 3 | 90.783 | 4.571
2014-12-06 | 21時 | -0.8 | 2.9 | 82.1274 | 4.7701
2014-12-06 | 22時 | -0.9 | 2.9 | 82.8107 | 5.0196
2014-12-06 | 23時 | -1.7 | 2.9 | 88.5056 | 6.0702
2014-12-07 | 0時 | -1.8 | 2.9 | 89.2469 | 6.1884
2014-12-07 | 1時 | -2 | 2.9 | 90.75 | 6.2741
2014-12-07 | 2時 | -2 | 2.9 | 90.75 | 6.3162
2014-12-07 | 3時 | -2.1 | 2.8 | 88.3704 | 6.3624
2014-12-07 | 4時 | -2.2 | 2.7 | 85.944 | 6.4033
2014-12-07 | 5時 | -2.3 | 2.7 | 86.6666 | 7.9588
2014-12-07 | 6時 | -1.9 | 2.6 | 80.724 | 4.8422
2014-12-07 | 7時 | -1.1 | 2.6 | 75.5223 | 3.0182
2014-12-07 | 8時 | -0.3 | 2.6 | 70.6838 | 1.4267
2014-12-07 | 9時 | 0.9 | 2.5 | 62.1332 | 1.7828
2014-12-07 | 10時 | 1.7 | 2.5 | 58.661 | 0.65199
2014-12-07 | 11時 | 2.4 | 2.4 | 53.5761 | 1.9872
2014-12-07 | 12時 | 2.9 | 2.4 | 51.7051 | 1.7337
2014-12-07 | 13時 | 2.9 | 2.4 | 51.7051 | 3.1064
2014-12-07 | 14時 | 2.7 | 2.4 | 52.4447 | 3.2497
2014-12-07 | 15時 | 1.3 | 2.5 | 60.3693 | 3.5915
2014-12-07 | 16時 | 0.6 | 2.7 | 68.5513 | 3.5864
2014-12-07 | 17時 | 0.3 | 2.8 | 72.6393 | 6.8087
2014-12-07 | 18時 | -0.4 | 3 | 82.1817 | 7.1268
2014-12-07 | 19時 | 0.3 | 3.1 | 80.3835 | 3.479
2014-12-07 | 20時 | -0.6 | 3.3 | 91.8623 | 4.0065
2014-12-07 | 21時 | -0.9 | 3.3 | 94.1726 | 4.4236
2014-12-07 | 22時 | -1.2 | 3.3 | 96.5464 | 4.7692
2014-12-07 | 23時 | -1.4 | 3.3 | 98.1651 | 5.7753
2014-12-08 | 0時 | -1.4 | 3.3 | 98.1651 | 5.8992
2014-12-08 | 1時 | -1.2 | 3.3 | 96.5464 | 5.9355
2014-12-08 | 2時 | -1.3 | 3.3 | 97.352 | 5.9846
2014-12-08 | 3時 | -1.2 | 3.4 | 99.4561 | 6.0012
2014-12-08 | 4時 | -1.2 | 3.4 | 99.4561 | 6.0284
2014-12-08 | 5時 | -0.5 | 3.5 | 96.5967 | 7.3008
2014-12-08 | 6時 | -0.8 | 3.6 | 101.8372 | 4.4822
2014-12-08 | 7時 | -0.6 | 3.6 | 100.1654 | 4.4887
2014-12-08 | 8時 | 0.6 | 3.7 | 93.7906 | 4.06
2014-12-08 | 9時 | 0.6 | 3.6 | 91.2703 | 4.1577
2014-12-08 | 10時 | 2.4 | 3.5 | 77.9945 | 3.7733
2014-12-08 | 11時 | 2.3 | 3.4 | 76.3201 | 4.6218
2014-12-08 | 12時 | 2.9 | 3.3 | 70.9922 | 2.7467
2014-12-08 | 13時 | 3.5 | 3.2 | 65.9894 | 3.2721
2014-12-08 | 14時 | 2.7 | 3.1 | 67.6652 | 4.0632
2014-12-08 | 15時 | 1.9 | 3.1 | 71.6368 | 3.8812
2014-12-08 | 16時 | 0.9 | 3.1 | 76.9712 | 3.7843
2014-12-08 | 17時 | 1.8 | 3.2 | 74.4668 | 6.4972
2014-12-08 | 18時 | 0.8 | 3.2 | 80.0167 | 6.8221
2014-12-08 | 19時 | 0.6 | 3.2 | 81.1811 | 3.4758
2014-12-08 | 20時 | -0.9 | 3.2 | 91.3335 | 4.1074
2014-12-08 | 21時 | -1.1 | 3 | 87.0854 | 4.5285
2014-12-08 | 22時 | -1.4 | 2.9 | 86.3215 | 4.8895
2014-12-08 | 23時 | -1.3 | 2.8 | 82.6678 | 5.8616
2014-12-09 | 0時 | -1.6 | 2.7 | 81.7439 | 6.0295
2014-12-09 | 1時 | -2.8 | 2.5 | 83.7122 | 6.2846
2014-12-09 | 2時 | -3 | 2.4 | 81.7406 | 6.3953
2014-12-09 | 3時 | -4.6 | 2.5 | 97.4891 | 6.699
2014-12-09 | 4時 | -4.3 | 2.5 | 95.0311 | 6.7465
2014-12-09 | 5時 | -4.1 | 2.6 | 97.1516 | 6.7789
2014-12-09 | 6時 | -3.9 | 2.6 | 95.5172 | 6.7236
2014-12-09 | 7時 | -3 | 2.7 | 91.914 | 5.8156
2014-12-09 | 8時 | -1.4 | 2.8 | 83.3582 | 3.3946
2014-12-09 | 9時 | -1.8 | 2.8 | 86.1832 | 2.769
2014-12-09 | 10時 | -1.9 | 2.8 | 86.9057 | 3.1171
2014-12-09 | 11時 | -2.4 | 2.8 | 90.6182 | 5.4209
2014-12-09 | 12時 | -2.4 | 2.8 | 90.6182 | 4.7357
2014-12-09 | 13時 | -3.1 | 2.8 | 96.109 | 5.5236
2014-12-09 | 14時 | -3.1 | 2.8 | 96.109 | 5.8292
2014-12-09 | 15時 | -2.9 | 2.6 | 87.782 | 5.0907
2014-12-09 | 16時 | -4.7 | 2.4 | 94.4058 | 8.9819
2014-12-09 | 17時 | -5.1 | 2.3 | 93.6315 | 9.4434
2014-12-09 | 18時 | -5.1 | 2.2 | 89.5749 | 5.1555
2014-12-09 | 19時 | -4.7 | 2.1 | 82.6448 | 5.3482
2014-12-09 | 20時 | -5.3 | 1.9 | 78.7338 | 5.4769
2014-12-09 | 21時 | -5.3 | 2 | 82.8644 | 5.834
2014-12-09 | 22時 | -5.2 | 2.1 | 86.2519 | 7.0056
2014-12-09 | 23時 | -5.1 | 2.2 | 89.5749 | 7.1128
2014-12-10 | 0時 | -4.9 | 2.3 | 92.0445 | 7.1257
2014-12-10 | 1時 | -4.7 | 2.4 | 94.4058 | 7.1031
2014-12-10 | 2時 | -4 | 2.6 | 96.3307 | 6.9941
2014-12-10 | 3時 | -4.6 | 2.5 | 97.4891 | 7.0645
2014-12-10 | 4時 | -3.8 | 2.5 | 91.0831 | 6.9447
2014-12-10 | 5時 | -3.5 | 2.5 | 88.8003 | 6.877
2014-12-10 | 6時 | -3.5 | 2.5 | 88.8003 | 6.8028
2014-12-10 | 7時 | -3.7 | 2.5 | 90.3152 | 6.7562
2014-12-10 | 8時 | -3.3 | 2.6 | 90.791 | 4.4618
2014-12-10 | 9時 | -3.2 | 2.5 | 86.5796 | 3.8505
2014-12-10 | 10時 | -2.8 | 2.5 | 83.7122 | 3.2642
2014-12-10 | 11時 | -2.4 | 2.5 | 80.948 | 5.5383
2014-12-10 | 12時 | -2.4 | 2.5 | 80.948 | 4.535
2014-12-10 | 13時 | -1.8 | 2.5 | 76.9863 | 5.2967
2014-12-10 | 14時 | -2.7 | 2.5 | 83.0117 | 5.5265
2014-12-10 | 15時 | -2.4 | 2.5 | 80.948 | 4.9773
2014-12-10 | 16時 | -2.1 | 2.5 | 78.9401 | 8.1355
2014-12-10 | 17時 | -2.5 | 2.5 | 81.6296 | 8.5252
2014-12-10 | 18時 | -2.3 | 2.5 | 80.2726 | 4.6141
2014-12-10 | 19時 | -2.1 | 2.5 | 78.9401 | 4.8209
2014-12-10 | 20時 | -2.1 | 2.6 | 82.0845 | 4.8314
2014-12-10 | 21時 | -2.4 | 2.5 | 80.948 | 5.1898
2014-12-10 | 22時 | -2.6 | 2.4 | 79.0374 | 6.3657
2014-12-10 | 23時 | -2.8 | 2.4 | 80.3766 | 6.5034
2014-12-11 | 0時 | -3.1 | 2.3 | 79.0099 | 6.5941
2014-12-11 | 1時 | -3 | 2.2 | 74.9529 | 6.6072
2014-12-11 | 2時 | -2.9 | 2.2 | 74.3247 | 6.6054
2014-12-11 | 3時 | -2.1 | 2.3 | 72.6481 | 6.4893
2014-12-11 | 4時 | -1.8 | 2.4 | 73.9187 | 6.4286
2014-12-11 | 5時 | -1.8 | 2.5 | 76.9863 | 7.876
2014-12-11 | 6時 | -1.4 | 2.7 | 80.394 | 4.8747
2014-12-11 | 7時 | -0.3 | 2.8 | 76.0967 | 4.6278
2014-12-11 | 8時 | 0 | 2.9 | 76.8771 | 4.2648
2014-12-11 | 9時 | 0.5 | 2.9 | 74.1399 | 4.7368
2014-12-11 | 10時 | 1.4 | 2.8 | 67.0973 | 4.7944
2014-12-11 | 11時 | 0.4 | 2.7 | 69.5506 | 5.7517
2014-12-11 | 12時 | 0.1 | 2.7 | 71.0799 | 4.1351
2014-12-11 | 13時 | 0.4 | 2.6 | 66.9853 | 4.9683
2014-12-11 | 14時 | -0.3 | 2.6 | 70.6838 | 5.3044
2014-12-11 | 15時 | -2.4 | 2.6 | 84.1724 | 5.1051
2014-12-11 | 16時 | -1.7 | 2.6 | 79.3879 | 4.6927
2014-12-11 | 17時 | -2.7 | 2.6 | 86.3183 | 8.3938
2014-12-11 | 18時 | -2.9 | 2.6 | 87.782 | 8.5053
2014-12-11 | 19時 | -3.2 | 2.6 | 90.0284 | 4.5328
2014-12-11 | 20時 | -3.4 | 2.6 | 91.5607 | 4.9348
2014-12-11 | 21時 | -3.4 | 2.5 | 88.0532 | 5.2853
2014-12-11 | 22時 | -3.6 | 2.4 | 85.9858 | 5.6051
2014-12-11 | 23時 | -3.4 | 2.3 | 81.0349 | 6.5312
2014-12-12 | 0時 | -3.6 | 2.2 | 78.8456 | 6.6585
2014-12-12 | 1時 | -3.1 | 2.1 | 72.1626 | 6.6309
2014-12-12 | 2時 | -3.5 | 2 | 71.0972 | 6.709
2014-12-12 | 3時 | -3.5 | 2.1 | 74.64 | 6.7367
2014-12-12 | 4時 | -4 | 2.2 | 81.5628 | 6.8327
2014-12-12 | 5時 | -4.1 | 2.3 | 85.9831 | 8.5471
2014-12-12 | 6時 | -5.8 | 2.4 | 103.731 | 5.7195
2014-12-12 | 7時 | -4.2 | 2.4 | 90.4723 | 5.3158
2014-12-12 | 8時 | -3 | 2.5 | 85.1328 | 5.0471
2014-12-12 | 9時 | -2.9 | 2.6 | 87.782 | 5.5421
2014-12-12 | 10時 | -2.1 | 2.7 | 85.228 | 5.6488
2014-12-12 | 11時 | -2.2 | 2.7 | 85.944 | 6.5606
2014-12-12 | 12時 | -2.7 | 2.8 | 92.9284 | 4.8751
2014-12-12 | 13時 | -2.3 | 2.9 | 93.0566 | 5.7017
2014-12-12 | 14時 | -1.9 | 2.9 | 89.995 | 5.8335
2014-12-12 | 15時 | -2.2 | 2.9 | 92.2807 | 5.3725
2014-12-12 | 16時 | -2 | 2.8 | 87.6347 | 4.9688
2014-12-12 | 17時 | -2.1 | 2.7 | 85.228 | 8.3896
2014-12-12 | 18時 | -1.9 | 2.7 | 83.8153 | 8.3152
2014-12-12 | 19時 | -2 | 2.7 | 84.5184 | 4.4293
2014-12-12 | 20時 | -3 | 2.7 | 91.914 | 4.9187
2014-12-12 | 21時 | -3.3 | 2.6 | 90.791 | 5.3035
2014-12-12 | 22時 | -3.1 | 2.6 | 89.2727 | 5.5567
2014-12-12 | 23時 | -3.6 | 2.6 | 93.1215 | 6.5783
2014-12-13 | 0時 | -3.9 | 2.6 | 95.5172 | 6.7261
2014-12-13 | 1時 | -3.6 | 2.6 | 93.1215 | 6.7381
2014-12-13 | 2時 | -3.6 | 2.6 | 93.1215 | 6.7621
2014-12-13 | 3時 | -3.9 | 2.5 | 91.8582 | 6.8213
2014-12-13 | 4時 | -3.9 | 2.5 | 91.8582 | 6.8403
2014-12-13 | 5時 | -4.7 | 2.5 | 98.3237 | 8.6951
2014-12-13 | 6時 | -4.8 | 2.5 | 99.1661 | 5.5769
2014-12-13 | 7時 | -4.7 | 2.4 | 94.4058 | 5.5814
2014-12-13 | 8時 | -4 | 2.4 | 88.9491 | 5.2379
2014-12-13 | 9時 | -3.4 | 2.4 | 84.5447 | 5.7331
2014-12-13 | 10時 | -3.7 | 2.4 | 86.7164 | 5.8876
2014-12-13 | 11時 | -3.4 | 2.4 | 84.5447 | 6.9187
2014-12-13 | 12時 | -3.2 | 2.4 | 83.1297 | 5.0367
2014-12-13 | 13時 | -3.3 | 2.4 | 83.8339 | 5.9475
2014-12-13 | 14時 | -3.5 | 2.5 | 88.8003 | 6.2073
2014-12-13 | 15時 | -3.8 | 2.5 | 91.0831 | 5.7328
2014-12-13 | 16時 | -3.9 | 2.5 | 91.8582 | 5.3903
2014-12-13 | 17時 | -4.1 | 2.5 | 93.43 | 9.1936
2014-12-13 | 18時 | -4.1 | 2.5 | 93.43 | 9.2237
2014-12-13 | 19時 | -3.8 | 2.5 | 91.0831 | 4.9255
2014-12-13 | 20時 | -4 | 2.5 | 92.6405 | 5.2841
2014-12-13 | 21時 | -3.9 | 2.4 | 88.198 | 5.5907
2014-12-13 | 22時 | -4 | 2.4 | 88.9491 | 5.8675
2014-12-13 | 23時 | -4.6 | 2.3 | 89.7187 | 6.8986
2014-12-14 | 0時 | -4.6 | 2.3 | 89.7187 | 6.9988
2014-12-14 | 1時 | -4.6 | 2.3 | 89.7187 | 7.044
2014-12-14 | 2時 | -4.6 | 2.3 | 89.7187 | 7.068
2014-12-14 | 3時 | -4.8 | 2.2 | 87.3081 | 7.1163
2014-12-14 | 4時 | -6.8 | 2.2 | 103.6921 | 7.4371
2014-12-14 | 5時 | -6.6 | 2.1 | 97.2953 | 9.3608
2014-12-14 | 6時 | -8.3 | 2 | 107.4628 | 6.3427
2014-12-14 | 7時 | -7.6 | 2 | 101.085 | 6.254
2014-12-14 | 8時 | -6 | 1.9 | 83.6129 | 5.8172
2014-12-14 | 9時 | -6.7 | 1.9 | 88.8227 | 6.4822
2014-12-14 | 10時 | -4.1 | 2 | 74.8039 | 6.2605
2014-12-14 | 11時 | -3.7 | 2 | 72.31 | 7.2494
2014-12-14 | 12時 | -3.5 | 2.1 | 74.64 | 5.2004
2014-12-14 | 13時 | -2.7 | 2.2 | 73.0854 | 5.9525
2014-12-14 | 14時 | -2.9 | 2.2 | 74.3247 | 6.1606
2014-12-14 | 15時 | -3.5 | 2.2 | 78.1818 | 5.7589
2014-12-14 | 16時 | -3.2 | 2.2 | 76.2267 | 5.3625
2014-12-14 | 17時 | -3.2 | 2.2 | 76.2267 | 8.9721
2014-12-14 | 18時 | -3 | 2.2 | 74.9529 | 8.9199
2014-12-14 | 19時 | -3 | 2.2 | 74.9529 | 4.8413
2014-12-14 | 20時 | -2.9 | 2.2 | 74.3247 | 5.1613
2014-12-14 | 21時 | -3.9 | 2.2 | 80.8741 | 5.6269
2014-12-14 | 22時 | -4.1 | 2.2 | 82.2579 | 5.9488
2014-12-14 | 23時 | -3.7 | 2.1 | 75.9134 | 6.8525
2014-12-15 | 0時 | -3.5 | 2.1 | 74.64 | 6.9197
2014-12-15 | 1時 | -4 | 2.1 | 77.8679 | 7.0341
2014-12-15 | 2時 | -4.2 | 2.1 | 79.2013 | 7.1014
2014-12-15 | 3時 | -4.7 | 2 | 78.722 | 7.2091
2014-12-15 | 4時 | -6.6 | 1.9 | 88.0573 | 7.5356
2014-12-15 | 5時 | -6.4 | 1.9 | 86.5479 | 9.4567
2014-12-15 | 6時 | -5.7 | 1.8 | 77.2065 | 6.1067
2014-12-15 | 7時 | -6.3 | 1.7 | 76.7964 | 2.9147
2014-12-15 | 8時 | -6.1 | 1.7 | 75.483 | 0.58642
2014-12-15 | 9時 | -5.4 | 1.7 | 71.0751 | 0.066919
2014-12-15 | 10時 | -5 | 1.7 | 68.6827 | 0
2014-12-15 | 11時 | -3 | 1.8 | 61.3644 | 0.037273
2014-12-15 | 12時 | -3.1 | 1.9 | 65.3109 | 0
2014-12-15 | 13時 | -3 | 1.9 | 64.7631 | 0
2014-12-15 | 14時 | -3.1 | 2 | 68.7373 | 0.73276
2014-12-15 | 15時 | -4 | 2 | 74.1718 | 2.3727
2014-12-15 | 16時 | -3.5 | 2 | 71.0972 | 2.688
2014-12-15 | 17時 | -4.6 | 2 | 78.0537 | 6.9616
2014-12-15 | 18時 | -4.9 | 2 | 80.0772 | 8.2268
2014-12-15 | 19時 | -4.9 | 2 | 80.0772 | 4.2517
2014-12-15 | 20時 | -4.5 | 2.1 | 81.2482 | 4.7855
2014-12-15 | 21時 | -4.2 | 2.1 | 79.2013 | 5.2306
2014-12-15 | 22時 | -5.1 | 2.1 | 85.517 | 5.7539
2014-12-15 | 23時 | -5.4 | 2.2 | 91.9059 | 6.8454
2014-12-16 | 0時 | -4.5 | 2.2 | 85.1036 | 6.8839
2014-12-16 | 1時 | -4.5 | 2.2 | 85.1036 | 6.957
2014-12-16 | 2時 | -4.3 | 2.3 | 87.4566 | 6.9762
2014-12-16 | 3時 | -3.9 | 2.4 | 88.198 | 6.9442
2014-12-16 | 4時 | -4.7 | 2.5 | 98.3237 | 7.0716
2014-12-16 | 5時 | -4.4 | 2.6 | 99.6606 | 7.0584
2014-12-16 | 6時 | -5.2 | 2.5 | 102.6151 | 7.1671
2014-12-16 | 7時 | -3.1 | 2.7 | 92.6914 | 6.6451
2014-12-16 | 8時 | -1.4 | 2.9 | 86.3215 | 4.066
2014-12-16 | 9時 | -1.9 | 2.9 | 89.995 | 3.6216
2014-12-16 | 10時 | -1 | 2.9 | 83.5002 | 3.3698
2014-12-16 | 11時 | 1.5 | 3 | 71.3528 | 4.4527
2014-12-16 | 12時 | 1.9 | 3 | 69.337 | 3.9702
2014-12-16 | 13時 | 1.7 | 3 | 70.3369 | 4.6759
2014-12-16 | 14時 | 2 | 3.1 | 71.1264 | 4.8764
2014-12-16 | 15時 | 1.7 | 3 | 70.3369 | 4.1902
2014-12-16 | 16時 | 1.3 | 2.9 | 69.9835 | 6.7904
2014-12-16 | 17時 | -0.6 | 2.7 | 75.2322 | 7.6153
2014-12-16 | 18時 | -0.9 | 2.6 | 74.2797 | 4.1475
2014-12-16 | 19時 | -2.9 | 2.5 | 84.4193 | 4.7519
2014-12-16 | 20時 | -3.1 | 2.4 | 82.432 | 4.8974
2014-12-16 | 21時 | -2.1 | 2.4 | 75.7946 | 5.1446
2014-12-16 | 22時 | -1.9 | 2.4 | 74.5383 | 6.288
2014-12-16 | 23時 | -1.8 | 2.4 | 73.9187 | 6.3991
2014-12-17 | 0時 | -1.8 | 2.4 | 73.9187 | 6.4478
2014-12-17 | 1時 | -1.7 | 2.4 | 73.3046 | 6.4578
2014-12-17 | 2時 | -2.4 | 2.4 | 77.7225 | 6.5771
2014-12-17 | 3時 | -3.3 | 2.3 | 80.3537 | 6.7442
2014-12-17 | 4時 | -3.3 | 2.3 | 80.3537 | 6.7941
2014-12-17 | 5時 | -4.6 | 2.2 | 85.8316 | 7.0308
2014-12-17 | 6時 | -4.5 | 2.2 | 85.1036 | 7.0617
2014-12-17 | 7時 | -3.4 | 2.2 | 77.5241 | 4.2892
2014-12-17 | 8時 | -2 | 2.2 | 68.922 | 2.5095
2014-12-17 | 9時 | -0.6 | 2.2 | 61.3495 | 0.54756
2014-12-17 | 10時 | -0.2 | 2.3 | 62.0441 | 0
2014-12-17 | 11時 | -0.7 | 2.3 | 64.6605 | 0
2014-12-17 | 12時 | 0 | 2.4 | 63.6733 | 0
2014-12-17 | 13時 | -0.1 | 2.5 | 66.8642 | 1.5665
2014-12-17 | 14時 | -0.3 | 2.6 | 70.6838 | 2.5486
2014-12-17 | 15時 | 0 | 2.6 | 68.9574 | 2.8742
2014-12-17 | 16時 | -1.2 | 2.7 | 79.0684 | 6.6915
2014-12-17 | 17時 | -1.6 | 2.7 | 81.7439 | 7.3849
2014-12-17 | 18時 | -2.6 | 2.7 | 88.8744 | 3.9967
2014-12-17 | 19時 | -2.6 | 2.8 | 92.1513 | 4.3993
2014-12-17 | 20時 | -2.6 | 2.8 | 92.1513 | 4.5322
2014-12-17 | 21時 | -2.2 | 2.7 | 85.944 | 4.8787
2014-12-17 | 22時 | -2.7 | 2.5 | 83.0117 | 6.162
2014-12-17 | 23時 | -3.2 | 2.3 | 79.6788 | 6.4026
2014-12-18 | 0時 | -3.8 | 2.1 | 76.5589 | 6.587
2014-12-18 | 1時 | -3.8 | 1.9 | 69.2897 | 6.6601
2014-12-18 | 2時 | -3.8 | 1.7 | 62.016 | 6.7117
2014-12-18 | 3時 | -4.4 | 1.7 | 65.2567 | 6.842
2014-12-18 | 4時 | -4.7 | 1.8 | 70.8725 | 6.9341
2014-12-18 | 5時 | -5.6 | 1.8 | 76.5462 | 8.9185
2014-12-18 | 6時 | -6.2 | 1.9 | 85.0666 | 5.8306
2014-12-18 | 7時 | -6.7 | 2 | 93.4826 | 6.0296
2014-12-18 | 8時 | -6.7 | 2 | 93.4826 | 5.8129
2014-12-18 | 9時 | -6.1 | 2 | 88.7609 | 6.4106
2014-12-18 | 10時 | -6.2 | 1.9 | 85.0666 | 6.6119
2014-12-18 | 11時 | -6.4 | 1.8 | 82.0059 | 7.9226
2014-12-18 | 12時 | -5.8 | 1.8 | 77.873 | 5.6723
2014-12-18 | 13時 | -6.7 | 1.7 | 79.4984 | 6.6838
2014-12-18 | 14時 | -7.8 | 1.7 | 87.4766 | 7.1357
2014-12-18 | 15時 | -7.8 | 1.7 | 87.4766 | 6.7031
2014-12-18 | 16時 | -8 | 1.7 | 89.0186 | 6.4127
2014-12-18 | 17時 | -8 | 1.6 | 83.7957 | 10.8879
2014-12-18 | 18時 | -8.3 | 1.6 | 86.0254 | 11.0643
2014-12-18 | 19時 | -8.5 | 1.6 | 87.5477 | 6.151
2014-12-18 | 20時 | -8.9 | 1.6 | 90.6808 | 6.5465
2014-12-18 | 21時 | -9.1 | 1.6 | 92.2929 | 6.93
2014-12-18 | 22時 | -9.6 | 1.6 | 96.4609 | 7.3209
2014-12-18 | 23時 | -9.1 | 1.6 | 92.2929 | 8.2167
2014-12-19 | 0時 | -9 | 1.6 | 91.483 | 8.2901
2014-12-19 | 1時 | -8.9 | 1.6 | 90.6808 | 8.3085
2014-12-19 | 2時 | -9.2 | 1.7 | 98.9141 | 8.3654
2014-12-19 | 3時 | -9.6 | 1.6 | 96.4609 | 8.4429
2014-12-19 | 4時 | -10.1 | 1.6 | 100.8343 | 8.5402
2014-12-19 | 5時 | -10.3 | 1.5 | 96.2438 | 10.8078
2014-12-19 | 6時 | -10.4 | 1.5 | 97.1044 | 7.225
2014-12-19 | 7時 | -10.3 | 1.5 | 96.2438 | 7.1851
2014-12-19 | 8時 | -10 | 1.5 | 93.7113 | 6.939
2014-12-19 | 9時 | -10 | 1.5 | 93.7113 | 7.6674
2014-12-19 | 10時 | -10.1 | 1.5 | 94.5474 | 7.8877
2014-12-19 | 11時 | -10.5 | 1.4 | 91.4565 | 9.686
2014-12-19 | 12時 | -10.5 | 1.4 | 91.4565 | 7.1113
2014-12-19 | 13時 | -10.5 | 1.4 | 91.4565 | 7.9617
2014-12-19 | 14時 | -10.7 | 1.4 | 93.1026 | 8.2217
2014-12-19 | 15時 | -10.2 | 1.4 | 89.0463 | 7.633
2014-12-19 | 16時 | -11 | 1.4 | 95.6324 | 7.3751
2014-12-19 | 17時 | -12.4 | 1.3 | 100.7353 | 12.792
2014-12-19 | 18時 | -11.3 | 1.3 | 91.2347 | 12.5737
2014-12-19 | 19時 | -11.5 | 1.2 | 85.7556 | 7.1289
2014-12-19 | 20時 | -12.2 | 1.2 | 91.3356 | 7.535
2014-12-19 | 21時 | -12.4 | 1.2 | 93.0013 | 7.9137
2014-12-19 | 22時 | -12 | 1.2 | 89.7021 | 8.1686
2014-12-19 | 23時 | -11.6 | 1.2 | 86.5296 | 9.0512
2014-12-20 | 0時 | -11.6 | 1.2 | 86.5296 | 9.118
2014-12-20 | 1時 | -11.2 | 1.2 | 83.4785 | 9.0747
2014-12-20 | 2時 | -11.7 | 1.3 | 94.5719 | 9.1447
2014-12-20 | 3時 | -10.8 | 1.4 | 93.9377 | 9.0112
2014-12-20 | 4時 | -10.1 | 1.5 | 94.5474 | 8.8843
2014-12-20 | 5時 | -9.2 | 1.6 | 93.1106 | 10.819
2014-12-20 | 6時 | -10.3 | 1.7 | 109.0413 | 7.4003
2014-12-20 | 7時 | -8 | 1.7 | 89.0186 | 7.0972
2014-12-20 | 8時 | -7.4 | 1.9 | 94.3874 | 6.6537
2014-12-20 | 9時 | -6.7 | 2.1 | 98.141 | 7.0391
2014-12-20 | 10時 | -5.2 | 2.2 | 90.3447 | 6.8831
2014-12-20 | 11時 | -4.5 | 2.4 | 92.8105 | 7.8335
2014-12-20 | 12時 | -3.2 | 2.6 | 90.0284 | 5.5169
2014-12-20 | 13時 | -2.3 | 2.8 | 89.8621 | 6.2341
2014-12-20 | 14時 | -1.5 | 3.1 | 93.0161 | 6.2782
2014-12-20 | 15時 | -1.2 | 3 | 87.8116 | 5.6077
2014-12-20 | 16時 | -3 | 2.9 | 98.6908 | 5.4319
2014-12-20 | 17時 | -2.7 | 2.9 | 96.2319 | 8.8958
2014-12-20 | 18時 | -2.8 | 2.8 | 93.7127 | 8.9152
2014-12-20 | 19時 | -2.7 | 2.7 | 89.6239 | 4.8517
2014-12-20 | 20時 | -3.3 | 2.7 | 94.2679 | 5.2664
2014-12-20 | 21時 | -2.6 | 2.6 | 85.5965 | 5.4849
2014-12-20 | 22時 | -2.8 | 2.6 | 87.0468 | 5.758
2014-12-20 | 23時 | -3.4 | 2.5 | 88.0532 | 6.7791
2014-12-21 | 0時 | -2.7 | 2.5 | 83.0117 | 6.7703
2014-12-21 | 1時 | -3.4 | 2.5 | 88.0532 | 6.9035
2014-12-21 | 2時 | -3.8 | 2.5 | 91.0831 | 6.9926
2014-12-21 | 3時 | -3.2 | 2.5 | 86.5796 | 6.9368
2014-12-21 | 4時 | -2.8 | 2.5 | 83.7122 | 6.884
2014-12-21 | 5時 | -2.4 | 2.5 | 80.948 | 8.3392
2014-12-21 | 6時 | -2.2 | 2.5 | 79.6033 | 5.3237
2014-12-21 | 7時 | -1.7 | 2.5 | 76.3468 | 3.495
2014-12-21 | 8時 | -2.7 | 2.6 | 86.3183 | 1.1311
2014-12-21 | 9時 | -1.5 | 2.5 | 75.0851 | 0.61479
2014-12-21 | 10時 | -1.1 | 2.5 | 72.6292 | 1.5331
2014-12-21 | 11時 | -0.3 | 2.4 | 65.2675 | 1.9109
2014-12-21 | 12時 | 0.3 | 2.4 | 62.3021 | 2.0581
2014-12-21 | 13時 | 0.6 | 2.3 | 58.433 | 3.5454
2014-12-21 | 14時 | 0 | 2.3 | 61.0301 | 4.1525
2014-12-21 | 15時 | -0.5 | 2.3 | 63.5998 | 4.2612
2014-12-21 | 16時 | -0.6 | 2.4 | 66.9052 | 4.1549
2014-12-21 | 17時 | -1.7 | 2.4 | 73.3046 | 7.8292
2014-12-21 | 18時 | -1.9 | 2.5 | 77.6316 | 8.0155
2014-12-21 | 19時 | -1.8 | 2.5 | 76.9863 | 4.207
2014-12-21 | 20時 | -1.8 | 2.6 | 80.0529 | 4.6139
2014-12-21 | 21時 | -3 | 2.6 | 88.5239 | 5.1658
2014-12-21 | 22時 | -2.9 | 2.6 | 87.782 | 5.4794
2014-12-21 | 23時 | -3.3 | 2.6 | 90.791 | 6.5259
2014-12-22 | 0時 | -3.2 | 2.6 | 90.0284 | 6.6451
2014-12-22 | 1時 | -3.6 | 2.6 | 93.1215 | 6.772
2014-12-22 | 2時 | -3.5 | 2.6 | 92.3375 | 6.8122
2014-12-22 | 3時 | -3.5 | 2.6 | 92.3375 | 6.8482
2014-12-22 | 4時 | -3.2 | 2.6 | 90.0284 | 6.8321
2014-12-22 | 5時 | -3.4 | 2.6 | 91.5607 | 8.4812
2014-12-22 | 6時 | -3.6 | 2.6 | 93.1215 | 5.4728
2014-12-22 | 7時 | -3.8 | 2.6 | 94.7113 | 5.0503
2014-12-22 | 8時 | -2.6 | 2.7 | 88.8744 | 4.5454
2014-12-22 | 9時 | -1.1 | 2.7 | 78.4145 | 4.3244
2014-12-22 | 10時 | 0.2 | 2.7 | 70.566 | 2.6283
2014-12-22 | 11時 | -0.6 | 2.7 | 75.2322 | 2.033
2014-12-22 | 12時 | -0.5 | 2.7 | 74.6129 | 0
2014-12-22 | 13時 | -1 | 2.7 | 77.7665 | 0.68048
2014-12-22 | 14時 | -1.7 | 2.7 | 82.4281 | 2.3932
2014-12-22 | 15時 | -1.8 | 2.8 | 86.1832 | 3.3192
2014-12-22 | 16時 | -2.9 | 2.9 | 97.8637 | 3.9293
2014-12-22 | 17時 | -2.3 | 3 | 96.25 | 7.705
2014-12-22 | 18時 | 0.3 | 3.1 | 80.3835 | 7.0891
2014-12-22 | 19時 | 0.2 | 3.2 | 83.5669 | 3.6392
2014-12-22 | 20時 | -0.5 | 3.3 | 91.106 | 4.1417
2014-12-22 | 21時 | -0.9 | 3.2 | 91.3335 | 4.571
2014-12-22 | 22時 | -1.5 | 3.2 | 96.0013 | 4.9675
2014-12-22 | 23時 | -0.9 | 3.2 | 91.3335 | 5.8664
2014-12-23 | 0時 | -0.8 | 3.2 | 90.5799 | 5.9607
2014-12-23 | 1時 | -1.8 | 3.1 | 95.3714 | 6.1659
2014-12-23 | 2時 | -2 | 3.1 | 96.9776 | 6.2536
2014-12-23 | 3時 | -1.9 | 3.1 | 96.1708 | 6.2851
2014-12-23 | 4時 | -1.9 | 3 | 93.0834 | 6.3175
2014-12-23 | 5時 | -1.9 | 2.9 | 89.995 | 6.343
2014-12-23 | 6時 | -2.5 | 2.9 | 94.6297 | 6.4819
2014-12-23 | 7時 | -3 | 2.9 | 98.6908 | 3.4987
2014-12-23 | 8時 | -2.3 | 2.9 | 93.0566 | 0
2014-12-23 | 9時 | -1.5 | 2.8 | 84.0549 | 0
2014-12-23 | 10時 | -1.9 | 2.8 | 86.9057 | 0
2014-12-23 | 11時 | -1.6 | 2.7 | 81.7439 | 0
2014-12-23 | 12時 | -0.5 | 2.7 | 74.6129 | 0
2014-12-23 | 13時 | -0.8 | 2.7 | 76.4879 | 0
2014-12-23 | 14時 | -0.4 | 2.7 | 73.999 | 0
2014-12-23 | 15時 | -1.5 | 2.5 | 75.0851 | 0.46693
2014-12-23 | 16時 | -2 | 2.5 | 78.2829 | 4.1495
2014-12-23 | 17時 | -2.4 | 2.4 | 77.7225 | 5.702
2014-12-23 | 18時 | -3.7 | 2.4 | 86.7164 | 3.2355
2014-12-23 | 19時 | -3.1 | 2.3 | 79.0099 | 3.9197
2014-12-23 | 20時 | -4.5 | 2.2 | 85.1036 | 4.4979
2014-12-23 | 21時 | -6.2 | 2.1 | 93.9909 | 5.3576
2014-12-23 | 22時 | -5.8 | 2 | 86.4979 | 6.7145
2014-12-23 | 23時 | -6.5 | 1.9 | 87.2991 | 7.1045
2014-12-24 | 0時 | -7.4 | 1.9 | 94.3874 | 7.4271
2014-12-24 | 1時 | -6.9 | 1.7 | 80.888 | 7.508
2014-12-24 | 2時 | -8.4 | 1.7 | 92.1921 | 7.8365
2014-12-24 | 3時 | -7.6 | 1.7 | 85.9636 | 7.8393
2014-12-24 | 4時 | -7.2 | 1.7 | 83.0222 | 7.8545
2014-12-24 | 5時 | -6.9 | 1.8 | 85.6324 | 7.8583
2014-12-24 | 6時 | -6.8 | 1.8 | 84.8934 | 7.8539
2014-12-24 | 7時 | -6.2 | 1.9 | 85.0666 | 6.9983
2014-12-24 | 8時 | -5.4 | 1.9 | 79.4115 | 1.2303
2014-12-24 | 9時 | -4.5 | 1.9 | 73.5339 | 0
2014-12-24 | 10時 | -4.7 | 1.9 | 74.7979 | 0
2014-12-24 | 11時 | -3.2 | 1.8 | 62.4073 | 0
2014-12-24 | 12時 | -2.4 | 1.8 | 58.348 | 0
2014-12-24 | 13時 | -3.1 | 1.8 | 61.8834 | 0
2014-12-24 | 14時 | -2.5 | 1.8 | 58.8393 | 0.94471
2014-12-24 | 15時 | -3.8 | 1.8 | 65.6534 | 2.3121
2014-12-24 | 16時 | -3 | 1.9 | 64.7631 | 5.4954
2014-12-24 | 17時 | -2.6 | 1.9 | 62.6215 | 7.2029
2014-12-24 | 18時 | -2.8 | 1.9 | 63.6825 | 3.8249
2014-12-24 | 19時 | -3.2 | 1.9 | 65.8638 | 4.4266
2014-12-24 | 20時 | -3.3 | 2 | 69.9064 | 4.677
2014-12-24 | 21時 | -3 | 2 | 68.1608 | 5.1069
2014-12-24 | 22時 | -3 | 2 | 68.1608 | 6.3618
2014-12-24 | 23時 | -4 | 2 | 74.1718 | 6.6996
2014-12-25 | 0時 | -4.1 | 2 | 74.8039 | 6.8353
2014-12-25 | 1時 | -4 | 2 | 74.1718 | 6.8994
2014-12-25 | 2時 | -3.7 | 2 | 72.31 | 6.9055
2014-12-25 | 3時 | -4 | 2 | 74.1718 | 6.9821
2014-12-25 | 4時 | -3.8 | 2.1 | 76.5589 | 6.9817
2014-12-25 | 5時 | -3.6 | 2.1 | 75.2738 | 8.595
2014-12-25 | 6時 | -3.9 | 2.2 | 80.8741 | 5.5718
2014-12-25 | 7時 | -3.7 | 2.2 | 79.5155 | 5.5163
2014-12-25 | 8時 | -2.5 | 2.2 | 71.8686 | 4.5843
2014-12-25 | 9時 | -1.9 | 2.2 | 68.3487 | 5.1463
2014-12-25 | 10時 | -1.4 | 2.2 | 65.5587 | 5.3596
2014-12-25 | 11時 | -1.4 | 2.3 | 68.5277 | 6.069
2014-12-25 | 12時 | -0.8 | 2.3 | 65.1981 | 4.3533
2014-12-25 | 13時 | -0.5 | 2.3 | 63.5998 | 5.2295
2014-12-25 | 14時 | -0.9 | 2.3 | 65.7406 | 5.5388
2014-12-25 | 15時 | -1 | 2.4 | 69.159 | 5.1092
2014-12-25 | 16時 | -0.9 | 2.5 | 71.4343 | 4.7505
2014-12-25 | 17時 | -1.1 | 2.5 | 72.6292 | 8.0354
2014-12-25 | 18時 | -1 | 2.6 | 74.8982 | 7.9992
2014-12-25 | 19時 | -1.3 | 2.7 | 79.7282 | 4.3057
2014-12-25 | 20時 | -1.8 | 2.7 | 83.1186 | 4.7324
2014-12-25 | 21時 | -1.9 | 2.7 | 83.8153 | 5.0821
2014-12-25 | 22時 | -2 | 2.7 | 84.5184 | 5.3641
2014-12-25 | 23時 | -1.9 | 2.7 | 83.8153 | 6.2929
2014-12-26 | 0時 | -1.6 | 2.7 | 81.7439 | 6.3342
2014-12-26 | 1時 | -1.9 | 2.7 | 83.8153 | 6.4065
2014-12-26 | 2時 | -1.9 | 2.7 | 83.8153 | 6.4214
2014-12-26 | 3時 | -2 | 2.7 | 84.5184 | 6.4496
2014-12-26 | 4時 | -2.1 | 2.7 | 85.228 | 6.4829
2014-12-26 | 5時 | -2.2 | 2.7 | 85.944 | 8.0166
2014-12-26 | 6時 | -2.2 | 2.7 | 85.944 | 5.0728
2014-12-26 | 7時 | -2.2 | 2.7 | 85.944 | 4.9489
2014-12-26 | 8時 | -1.6 | 2.7 | 81.7439 | 4.6145
2014-12-26 | 9時 | -1.1 | 2.7 | 78.4145 | 4.3747
2014-12-26 | 10時 | -0.2 | 2.7 | 72.7878 | 4.8391
2014-12-26 | 11時 | 0.4 | 2.8 | 72.115 | 5.5492
2014-12-26 | 12時 | 0.5 | 2.9 | 74.1399 | 3.9775
2014-12-26 | 13時 | 0.9 | 2.9 | 72.0284 | 4.8105
2014-12-26 | 14時 | 0.6 | 3 | 76.1316 | 4.9592
2014-12-26 | 15時 | -0.1 | 3 | 80.1729 | 4.7392
2014-12-26 | 16時 | -0.9 | 3 | 85.6525 | 4.5607
2014-12-26 | 17時 | -0.8 | 3.1 | 87.7633 | 7.8019
2014-12-26 | 18時 | -0.5 | 3.1 | 85.6118 | 7.724
2014-12-26 | 19時 | -0.2 | 3.2 | 86.198 | 4.0339
2014-12-26 | 20時 | 0.3 | 3.2 | 82.9632 | 4.303
2014-12-26 | 21時 | 5 | 3.4 | 63.0884 | 3.8797
2014-12-26 | 22時 | 6.1 | 3.6 | 61.8674 | 3.7774
2014-12-26 | 23時 | 5.9 | 3.8 | 66.1932 | 4.6012
2014-12-27 | 0時 | 6.1 | 4 | 68.6976 | 4.5582
2014-12-27 | 1時 | 5.3 | 4.2 | 76.2234 | 4.6385
2014-12-27 | 2時 | 4.7 | 4.4 | 83.2392 | 4.7081
2014-12-27 | 3時 | 3.9 | 4.4 | 88.0438 | 4.8245
2014-12-27 | 4時 | 4 | 4.3 | 85.4533 | 4.8253
2014-12-27 | 5時 | 3.8 | 4.2 | 84.6626 | 5.8434
2014-12-27 | 6時 | 3.3 | 4.2 | 87.7035 | 3.4627
2014-12-27 | 7時 | 2.7 | 4.2 | 91.5143 | 3.7275
2014-12-27 | 8時 | 2.8 | 4.2 | 90.8666 | 3.5487
2014-12-27 | 9時 | 0.4 | 3.9 | 100.2693 | 4.5533
2014-12-27 | 10時 | 0.4 | 3.9 | 100.2693 | 4.8291
2014-12-27 | 11時 | 0.4 | 3.8 | 97.7139 | 5.6198
2014-12-27 | 12時 | 0.2 | 3.7 | 96.547 | 4.0774
2014-12-27 | 13時 | -0.1 | 3.6 | 96.1152 | 5.0268
2014-12-27 | 14時 | -0.2 | 3.5 | 94.2338 | 5.2898
2014-12-27 | 15時 | -0.7 | 3.3 | 92.6255 | 4.8442
2014-12-27 | 16時 | -0.8 | 3.2 | 90.5799 | 4.517
2014-12-27 | 17時 | -1.5 | 3.1 | 93.0161 | 7.9672
2014-12-27 | 18時 | -2.2 | 2.9 | 92.2807 | 8.2236
2014-12-27 | 19時 | -2.7 | 2.8 | 92.9284 | 4.4144
2014-12-27 | 20時 | -3.2 | 2.7 | 93.476 | 4.8838
2014-12-27 | 21時 | -5.3 | 2.5 | 103.4976 | 5.5754
2014-12-27 | 22時 | -4.4 | 2.6 | 99.6606 | 5.8049
2014-12-27 | 23時 | -3.6 | 2.5 | 89.5542 | 6.6682
2014-12-28 | 0時 | -2.1 | 2.4 | 75.7946 | 6.5351
2014-12-28 | 1時 | -2.2 | 2.4 | 76.4314 | 6.5655
2014-12-28 | 2時 | -2.7 | 2.3 | 76.3952 | 6.6573
2014-12-28 | 3時 | -3.2 | 2.2 | 76.2267 | 6.7611
2014-12-28 | 4時 | -4.2 | 2.1 | 79.2013 | 6.9567
2014-12-28 | 5時 | -4.8 | 2 | 79.3964 | 8.845
2014-12-28 | 6時 | -5.9 | 1.9 | 82.8962 | 5.9114
2014-12-28 | 7時 | -6.7 | 1.8 | 84.1613 | 3.3196
2014-12-28 | 8時 | -5.4 | 1.8 | 75.244 | 1.712
2014-12-28 | 9時 | -4.6 | 1.8 | 70.2709 | 1.5538
2014-12-28 | 10時 | -4.7 | 1.8 | 70.8725 | 0.85981
2014-12-28 | 11時 | -3.7 | 1.8 | 65.0999 | 1.5758
2014-12-28 | 12時 | -4.1 | 1.8 | 67.3451 | 0.39383
2014-12-28 | 13時 | -4.7 | 1.8 | 70.8725 | 2.6877
2014-12-28 | 14時 | -4.6 | 1.9 | 74.1629 | 3.9722
2014-12-28 | 15時 | -5.3 | 1.9 | 78.7338 | 4.7232
2014-12-28 | 16時 | -6.5 | 1.9 | 87.2991 | 5.0435
2014-12-28 | 17時 | -6.8 | 1.9 | 89.5953 | 9.6485
2014-12-28 | 18時 | -6.3 | 1.9 | 85.8038 | 9.7476
2014-12-28 | 19時 | -6.4 | 1.9 | 86.5479 | 5.263
2014-12-28 | 20時 | -6.9 | 1.9 | 90.3753 | 5.7582
2014-12-28 | 21時 | -5.7 | 1.9 | 81.4827 | 5.982
2014-12-28 | 22時 | -4.8 | 1.9 | 75.4387 | 6.1444
2014-12-28 | 23時 | -5.5 | 1.9 | 80.0954 | 7.1848
2014-12-29 | 0時 | -5.6 | 1.9 | 80.7858 | 7.2997
2014-12-29 | 1時 | -4.8 | 1.9 | 75.4387 | 7.2288
2014-12-29 | 2時 | -4.3 | 2 | 76.0858 | 7.1565
2014-12-29 | 3時 | -4 | 2 | 74.1718 | 7.1022
2014-12-29 | 4時 | -4 | 2 | 74.1718 | 7.0906
2014-12-29 | 5時 | -3.8 | 2.1 | 76.5589 | 8.693
2014-12-29 | 6時 | -4.2 | 2.1 | 79.2013 | 5.6522
2014-12-29 | 7時 | -3.8 | 2.1 | 76.5589 | 5.6279
2014-12-29 | 8時 | -3.4 | 2.1 | 74.0121 | 5.2576
2014-12-29 | 9時 | -2.8 | 2.3 | 77.0399 | 5.7586
2014-12-29 | 10時 | -1.9 | 2.5 | 77.6316 | 5.7181
2014-12-29 | 11時 | -0.7 | 2.6 | 73.0594 | 6.2884
2014-12-29 | 12時 | -0.1 | 2.8 | 74.852 | 4.4581
2014-12-29 | 13時 | -0.1 | 3 | 80.1729 | 5.2626
2014-12-29 | 14時 | 0 | 3.1 | 82.1526 | 5.4574
2014-12-29 | 15時 | 0.2 | 3.1 | 80.9684 | 4.936
2014-12-29 | 16時 | 0.4 | 3 | 77.2413 | 4.5305
2014-12-29 | 17時 | -0.2 | 3 | 80.8365 | 7.6974
2014-12-29 | 18時 | -1.3 | 3 | 88.5443 | 8.0374
2014-12-29 | 19時 | -1.4 | 2.9 | 86.3215 | 4.3051
2014-12-29 | 20時 | -1.1 | 2.9 | 84.196 | 4.6318
2014-12-29 | 21時 | -1.4 | 2.8 | 83.3582 | 5.0044
2014-12-29 | 22時 | -1.6 | 2.7 | 81.7439 | 5.3027
2014-12-29 | 23時 | -1.9 | 2.6 | 80.724 | 6.3048
2014-12-30 | 0時 | -2 | 2.5 | 78.2829 | 6.4283
2014-12-30 | 1時 | -2.3 | 2.4 | 77.074 | 6.5288
2014-12-30 | 2時 | -2.8 | 2.3 | 77.0399 | 6.6482
2014-12-30 | 3時 | -3.2 | 2.3 | 79.6788 | 6.7549
2014-12-30 | 4時 | -3.3 | 2.3 | 80.3537 | 6.8161
2014-12-30 | 5時 | -3.4 | 2.3 | 81.0349 | 6.8705
2014-12-30 | 6時 | -3.2 | 2.3 | 79.6788 | 6.849
2014-12-30 | 7時 | -3.8 | 2.3 | 83.8233 | 5.0547
2014-12-30 | 8時 | -2.8 | 2.4 | 80.3766 | 0.16755
2014-12-30 | 9時 | -2.4 | 2.3 | 74.496 | 0
2014-12-30 | 10時 | -1.8 | 2.3 | 70.8501 | 0
2014-12-30 | 11時 | -1.5 | 2.2 | 66.1066 | 0
2014-12-30 | 12時 | -1.7 | 2.2 | 67.2175 | 0
2014-12-30 | 13時 | -1.5 | 2.1 | 63.1119 | 0
2014-12-30 | 14時 | -1.9 | 2.1 | 65.2524 | 0.68455
2014-12-30 | 15時 | -2.4 | 2.1 | 68.0399 | 2.03
2014-12-30 | 16時 | -2.8 | 2 | 67.0235 | 5.2345
2014-12-30 | 17時 | -3.7 | 1.9 | 68.7055 | 7.4046
2014-12-30 | 18時 | -4.1 | 1.9 | 71.0751 | 3.933
2014-12-30 | 19時 | -5.5 | 1.9 | 80.0954 | 4.7268
2014-12-30 | 20時 | -6.3 | 1.9 | 85.8038 | 5.1533
2014-12-30 | 21時 | -6.3 | 1.8 | 81.3008 | 5.7118
2014-12-30 | 22時 | -7.6 | 1.8 | 91.0057 | 7.2567
2014-12-30 | 23時 | -8.8 | 1.7 | 95.4888 | 7.7132
2014-12-31 | 0時 | -7.2 | 1.6 | 78.1511 | 7.6684
2014-12-31 | 1時 | -11.7 | 1.5 | 109.0864 | 8.4319
2014-12-31 | 2時 | -9.8 | 1.5 | 92.0633 | 8.3412
2014-12-31 | 3時 | -11.4 | 1.5 | 106.1853 | 8.675
2014-12-31 | 4時 | -12.3 | 1.4 | 107.4906 | 8.9294
2014-12-31 | 5時 | -12.6 | 1.4 | 110.448 | 9.0945
2014-12-31 | 6時 | -12.9 | 1.4 | 113.494 | 9.2223
2014-12-31 | 7時 | -12.5 | 1.4 | 109.4525 | 6.6293
2014-12-31 | 8時 | -9.2 | 1.5 | 87.3052 | 1.0513
2014-12-31 | 9時 | -6.5 | 1.6 | 73.5504 | 0
2014-12-31 | 10時 | -5.5 | 1.6 | 67.4812 | 0
2014-12-31 | 11時 | -5.8 | 1.7 | 73.5586 | 0
2014-12-31 | 12時 | -4.2 | 1.8 | 67.9195 | 0
2014-12-31 | 13時 | -3.6 | 1.8 | 64.5514 | 0
2014-12-31 | 14時 | -3.9 | 1.9 | 69.8794 | 0.98986
2014-12-31 | 15時 | -4.4 | 1.9 | 72.9106 | 2.3468
2014-12-31 | 16時 | -6.9 | 1.9 | 90.3753 | 6.5338
2014-12-31 | 17時 | -8.1 | 1.8 | 95.0679 | 9.1082
2014-12-31 | 18時 | -6.8 | 1.8 | 84.8934 | 4.7304
2014-12-31 | 19時 | -6.2 | 1.8 | 80.6024 | 5.1911
2014-12-31 | 20時 | -6.6 | 1.8 | 83.4361 | 5.4931
2014-12-31 | 21時 | -6.5 | 1.9 | 87.2991 | 5.9672
2014-12-31 | 22時 | -7.4 | 1.9 | 94.3874 | 7.3906
2014-12-31 | 23時 | -7 | 1.9 | 91.1626 | 7.5485

## 計算過程
見出し１ |  | 消費電力量 | [41 empty] | 熱源機 | [6 empty] | 放熱系統 | [7 empty] | 配管 | [6 empty] | 放熱器 | [5 empty] | パネルラジエーター |  |  |  |  | ファンコンベクター | [9 empty] | 床暖房 | [11 empty] | 暖房負荷 |  |  | 送水温度 |  |  | 要求送水温度の区分 | [6 empty] | 未処理負荷 | [5 empty] | 熱源機 | [8 empty] | 配管
見出し２ |  |  | 消費電力量 | ガス消費量 | タンクユニットの補機 |  |  |  |  | ヒートポンプユニット | [5 empty] | タンクユニット |  |  | ガスユニット |  | ヒートポンプユニット | ガスユニットの補機 |  |  | ガスユニット |  | 出力分担率 |  | ヒートポンプユニットの最大出力 |  | 熱損失 |  | 熱源機の出力 | タンクユニット周囲の空気温度 | 戻り温水温度 | 対数平均温度差 |  |  | 温水熱需要が発生する場合の放熱器の最大出力 |  |  | 出湯温度 | 出力 | 温水供給運転率 | 温水熱需要 | 送水温度の区分 |  |  | 温水熱需要 |  |  |  |  | 温水供給運転率 |  |  |  |  | 熱損失 |  |  |  |  | 供給熱量 |  |  |  |  | 処理負荷 |  |  | 最大出力 | [6 empty] | 消費電力量 |  |  | 最大出力 | [6 empty] | 熱損失 |  |  | 最大出力 |  |  |  |  | LDK | 和室 | 主寝室 | 子供室1 | 子供室２ | 熱源機 | LDK | 和室 | 主寝室 | 子供室1 | 子供室２ |  | 主たる居室 | その他の居室 | 主たる居室 |  | その他の居室 |  |  | 見出し | 式番号 | 記号 | 単位 |  | 見出し | 式番号 | 記号 | 単位 | LDK | 和室 | 主寝室 | 子供室1 | 子供室２
見出し３ |  |  |  |  | 消費電力量 | 消費電力 | 消費電力量 | 消費電力/最小消費電力 | P |  | 断続運転率 | 最小出力 | 平均出力 | 出力 | ヒートポンプ配管の熱損失量 | ヒートポンプ配管の熱損失 | タンクの熱損失量 | タンクの熱損失 | ヒートポンプユニット運転時の熱損失量 | ヒートポンプユニット運転時の熱損失 | 分担出力 | 消費電力量 | ガス燃焼時の消費電力 | ガス消費量 | 燃焼室の熱交換効率 | 出力 | ガスユニット | ヒートポンプユニット |  | ヒートポンプ配管 | タンクユニットのタンク | ガスユニット |  |  |  |  | LDK | 和室 | 主寝室 | 子供室1 | 子供室２ | [5 empty] | LDK | 和室 | 主寝室 | 子供室1 | 子供室２ | LDK | 和室 | 主寝室 | 子供室1 | 子供室２ | LDK | 和室 | 主寝室 | 子供室1 | 子供室２ | LDK | 和室 | 主寝室 | 子供室1 | 子供室２ | LDK | 和室 | 主寝室 | 子供室1 | 子供室２ | LDK | 和室 | 主寝室 | 子供室1 | 子供室２ | LDK | 和室 | 主寝室 | 子供室1 | 子供室２ | LDK | 和室 | 主寝室 | 子供室1 | 子供室２ | LDK | 和室 | 主寝室 | 子供室1 | 子供室２ | LDK | 和室 | 主寝室 | 子供室1 | 子供室２ | [14 empty] | LDK | 和室 | 主寝室 | 子供室1 | 子供室２ | 最大能力 | 付録4.7F（1） | q_(max,hs) | W | 3776.4053 | 線熱損失係数 | 付録4.7I | K_(loss,pp) | W/mK |  |  | 0.21
式番号 |  | （1） | 付録4.7E（1） | 付録4.7E（2）（14a） | 付録4.7E（3a） | 付録4.7E（3b）（28） | 付録4.7E（4a-1）（4b-1） | 付録4.7E（4a-2）（4b-2）（25a） | 付録4.7E（25b） | 付録4.7E（4） | 付録4.7E（5） | 付録4.7E（6）（26） | 付録4.7E（7） | 付録4.7E（8） | 付録4.7E（9a） | 付録4.7E（9b）（29） | 付録4.7E（10a） | 付録4.7E（10b）（30） | 付録4.7E（11a） | 付録4.7E（11b）（33） | 付録4.7E（12） | 付録4.7E（13a） | 付録4.7E（13b）（31） | 付録4.7E（14b）（31） | 付録4.7E（32） | 付録4.7E（14c） | 付録4.7E（15） | 付録4.7E（16） | 付録4.7E（17）（28） | 付録4.7E（18）（29） | 付録4.7E（19）（30） | 付録4.7E（20）（33） | 付録4.7E（21） | 付録4.7E（23） | 付録4.7E（24a）（35） | 付録4.7E（24b） | 付録4.7E（24c） | 付録4.7E（24c） | 付録4.7E（24c） | 付録4.7E（24c） | 付録4.7E（24c） | 付録4.7E | （4） | （5） | （6） | （7） | （8） | （8） | （8） | （8） | （8） | （9） | （9） | （9） | （9） | （9） | （10） | （10） | （10） | （10） | （10） | （11） | （11） | （11） | （11） | （11） | （12） | （12） | （12） | （12） | （12） | 付録4.7J（2） | 付録4.7J（2） | 付録4.7J（2） | 付録4.7J（2） | 付録4.7J（2） | 付録4.7K（1） | 付録4.7K（1） | 付録4.7K（1） | 付録4.7K（1） | 付録4.7K（1） | 付録4.7K（3a） | 付録4.7K（3a） | 付録4.7K（3a） | 付録4.7K（3a） | 付録4.7K（3a） | 付録4.7L（1） | 付録4.7L（1） | 付録4.7L（1） | 付録4.7L（1） | 付録4.7L（1） | 付録4.7L（3） | 付録4.7L（3） | 付録4.7L（3） | 付録4.7L（3） | 付録4.7L（3） | - | - | - | - | - | - | - | - | - | - | - | 第二章（10b） | 第四章第一節（5a） | 第四章第一節（5b） | 第四章第一節（6）（7） | 第四章第一節（6）（7） | 第四章第一節（6）（7） | 第四章第一節（6）（7） | 第四章第一節（6）（7） | 単位面積当たりの必要暖房能力 | 付録4.7F（1） | q_(rq,H) | W/m2 | 120.65 | 断熱区画外における長さ | 付録4.7I（1a） | L_(pp,i,ex) | ｍ | 29.58 | 0 | 0 | 0 | 0
記号 |  | E_(E,H) | E_(E,hs) | E_(G,hs) | E_(E,TU,aux) | P_(TU,aux) | E_(E,HPU) | P_(HPU,ctn)/P_(HPU,min) | P | - | r_intmit | q_(HPU,min) | q_(HPU,ave) | Q_HPU | Q_(TU,pipe,loss) | q_(TU,pipe,loss) | Q_(TU,tank,loss) | q_(TU,tank,loss) | Q_(GU,loss,HPU) | q_(GU,loss,HPU) | Q_(out,hs,HPU) | E_(E,GU) | P_(GU,aux,ON) | q_(G,GU) | e_ex | q_GU | r_GU | r_HPU | q_(HPU,q,max) | q'_(TU,pipe,loss) | q'_(TU,tank,loss) | q'_(GU,loss,HPU) | q_(out,hs) | Θ_(TU,amb) | Θ_(wtr,hs,ret) | T_dif | Q'_(max,rad,1_2) | Q'_(max,rad,3) | Q'_(max,rad,4) | Q'_(max,rad,5) | Q'_(max,rad,6) | Θ_(HPU,out) | Q_(out,hs) | r_(WS,hs) | Q_(dmd,hs) | p_hs | Q_(dmd,ln,1) | Q_(dmd,ln,2) | Q_(dmd,ln,3) | Q_(dmd,ln,4) | Q_(dmd,ln,5) | r_(WS,ln,1) | r_(WS,ln,2) | r_(WS,ln,3) | r_(WS,ln,4) | r_(WS,ln,5) | Q_(loss,pp,1) | Q_(loss,pp,2) | Q_(loss,pp,3) | Q_(loss,pp,4) | Q_(loss,pp,5) | Q_(sp,rad,1) | Q_(sp,rad,2) | Q_(sp,rad,3) | Q_(sp,rad,4) | Q_(sp,rad,5) | Q_(T,rad,1) | Q_(T,rad,2) | Q_(T,rad,3) | Q_(T,rad,4) | Q_(T,rad,5) | Q_(max,rad,1,d,t) | Q_(max,rad,2,d,t) | Q_(max,rad,3,d,t) | Q_(max,rad,4,d,t) | Q_(max,rad,5,d,t) | E_(E,rad,1) | E_(E,rad,2) | E_(E,rad,3) | E_(E,rad,4) | E_(E,rad,5) | Q_(max,FC,1,d,t) | Q_(max,FC,2,d,t) | Q_(max,FC,3,d,t) | Q_(max,FC,4,d,t) | Q_(max,FC,5,d,t) | Q_(loss,rad,1) | Q_(loss,rad,2) | Q_(loss,rad,3) | Q_(loss,rad,4) | Q_(loss,rad,5) | Q_(max,rad,1,d,t) | Q_(max,rad,2,d,t) | Q_(max,rad,3,d,t) | Q_(max,rad,4,d,t) | Q_(max,rad,5,d,t) | L_(H,d,t,1) | L_(H,d,t,2) | L_(H,d,t,3) | L_(H,d,t,4) | L_(H,d,t,5) | Θ_wtr | p_(in,1) | p_(in,2) | p_(in,3) | p_(in,4) | p_(in,5) | E_(UT,H) | Q_(UT,H,MR) | Q_(UT,H,OR) | Q_(UT,H,1) | Q_(UT,H,2) | Q_(UT,H,3) | Q_(UT,H,4) | Q_(UT,H,5) |  | 付録4.7F（1） | - | - | 温水暖房の放熱器を主たる居室に設置し、その他の居室に設置しない場合 | 断熱区画内における長さ | 付録4.7I（1b） | L_(pp,i,in) | ｍ | 0 | 0 | 22.86 | 19.22 | 26.62
単位 |  | kWh/h | kWh/h | MJ/h | kWh/h | W | kWh/h | W | W | - | - | MJ/h | MJ/h | MJ/h | MJ/h | W | MJ/h | W | MJ/h | W | MJ/h | kWh/h | W | W | - | W | - | - | W | W | W | W | MJ/h | ℃ | ℃ | ℃ | MJ/h | MJ/h | MJ/h | MJ/h | MJ/h | ℃ | MJ/h | - | MJ/h | - | MJ/h | MJ/h | MJ/h | MJ/h | MJ/h | - | - | - | - | - | MJ/h | MJ/h | MJ/h | MJ/h | MJ/h | MJ/h | MJ/h | MJ/h | MJ/h | MJ/h | MJ/h | MJ/h | MJ/h | MJ/h | MJ/h | MJ/h | MJ/h | MJ/h | MJ/h | MJ/h | kWh/h | kWh/h | kWh/h | kWh/h | kWh/h | MJ/h | MJ/h | MJ/h | MJ/h | MJ/h | MJ/h | MJ/h | MJ/h | MJ/h | MJ/h | MJ/h | MJ/h | MJ/h | MJ/h | MJ/h | MJ/h | MJ/h | MJ/h | MJ/h | MJ/h | ℃ | - | - | - | - | - | MJ/h | MJ/h | MJ/h | MJ/h | MJ/h | MJ/h | MJ/h | MJ/h | 外気温度能力補正係数 | 付録4.7F（1） | f_cT | - | 1.05 | 暖冷房区画1に設置された温水床暖房の敷設率 | - | r_(Af,1) | - | 0.75 | - | - | - | -
2014-01-01 | 0時 | 1.3049 | 1.3049 | 0 | 0.012991 | 12.9908 | 1.2189 | 1454.8821 | 1.5289 | 断続運転 | 0.79908 | 3294.1168 | 2632.2475 | 9.4761 | 0.67435 | 187.32 | 0.15358 | 42.66 | 0.48105 | 133.625 | 8.1671 | 0.073 | 81.1536 | 2717.8825 | 0.91759 | 2268.6425 | 0 | 1 | 6855.0965 | 187.32 | 42.66 | 133.625 | 2268.6425 | 13.275 | 30.218 | 21.7794 | 13.5951 | 0 | 0 | 0 | 0 | 85 | 8.1671 | 0.54774 | 8.1671 | 1 | 8.1671 | 0 | 0 | 0 | 0 | 0.54774 | 0 | 0 | 0 | 0 | 0.72059 | 0 | 0 | 0 | 0 | 7.4465 | 0 | 0 | 0 | 0 | 7.4465 | 0 | 0 | 0 | 0 | 13.5951 | 0 | 0 | 0 | 0 | 0 | 0 | 0 | 0 | 0 | 6.6058 | 2.495 | 1.9963 | 1.6212 | 1.6227 | 0 | 0 | 0 | 0 | 0 | 13.5951 | 0 | 0 | 0 | 0 | 7.4465 | 0 | 0 | 0 | 0 | 60 | 1 | 4 | 4 | 4 | 4 | 0 | 0 | 0 | 0 | 0 | 0 | 0 | 0 | 間歇運転能力補正係数 | 付録4.7F（1） | f_cl | - | 1 | 係数L_(pp,ex,R,i) | 表I.1 | L_(pp,ex,R,i) | - | 29.58 | 0 | 0 | 0 | 0
2014-01-01 | 1時 | 1.3385 | 1.3385 | 0 | 0.013018 | 13.0175 | 1.2525 | 1490.9514 | 1.5701 | 断続運転 | 0.80175 | 3291.4974 | 2638.9716 | 9.5003 | 0.67234 | 186.76 | 0.15329 | 42.58 | 0.48015 | 133.375 | 8.1945 | 0.073 | 81.1785 | 2726.1805 | 0.91759 | 2276.2566 | 0 | 1 | 6847.9671 | 186.76 | 42.58 | 133.375 | 2276.2566 | 13.325 | 30.3004 | 21.8525 | 13.5951 | 0 | 0 | 0 | 0 | 85 | 8.1945 | 0.54969 | 8.1945 | 1 | 8.1945 | 0 | 0 | 0 | 0 | 0.54969 | 0 | 0 | 0 | 0 | 0.72144 | 0 | 0 | 0 | 0 | 7.4731 | 0 | 0 | 0 | 0 | 7.4731 | 0 | 0 | 0 | 0 | 13.5951 | 0 | 0 | 0 | 0 | 0 | 0 | 0 | 0 | 0 | 6.6058 | 2.495 | 1.9963 | 1.6212 | 1.6227 | 0 | 0 | 0 | 0 | 0 | 13.5951 | 0 | 0 | 0 | 0 | 7.4731 | 0 | 0 | 0 | 0 | 60 | 1 | 4 | 4 | 4 | 4 | 0 | 0 | 0 | 0 | 0 | 0 | 0 | 0 | 暖房区画の床面積の合計 | 付録4.7F（1） | - | m2 | 29.81 | 係数L_(pp,in,R,i) | 表I.1 | L_(pp,in,R,i) | - | 0 | 0 | 22.86 | 19.22 | 26.62
2014-01-01 | 2時 | 1.3211 | 1.3211 | 0 | 0.013099 | 13.0994 | 1.235 | 1458.1216 | 1.5326 | 断続運転 | 0.80994 | 3281.2756 | 2657.6248 | 9.5674 | 0.67435 | 187.32 | 0.15358 | 42.66 | 0.48105 | 133.625 | 8.2585 | 0.073 | 81.2366 | 2745.539 | 0.91759 | 2294.0198 | 0 | 1 | 6830.316 | 187.32 | 42.66 | 133.625 | 2294.0198 | 13.275 | 30.4938 | 22.023 | 13.5951 | 0 | 0 | 0 | 0 | 85 | 8.2585 | 0.55386 | 8.2585 | 1 | 8.2585 | 0 | 0 | 0 | 0 | 0.55386 | 0 | 0 | 0 | 0 | 0.72866 | 0 | 0 | 0 | 0 | 7.5298 | 0 | 0 | 0 | 0 | 7.5298 | 0 | 0 | 0 | 0 | 13.5951 | 0 | 0 | 0 | 0 | 0 | 0 | 0 | 0 | 0 | 6.6058 | 2.495 | 1.9963 | 1.6212 | 1.6227 | 0 | 0 | 0 | 0 | 0 | 13.5951 | 0 | 0 | 0 | 0 | 7.5298 | 0 | 0 | 0 | 0 | 60 | 1 | 4 | 4 | 4 | 4 | 0 | 0 | 0 | 0 | 0 | 0 | 0 | 0 | No. | - | - | - | 7 | 標準住戸の床面積の合計 | - | A_(A,R) | - |  |  | 120.08
2014-01-01 | 3時 | 1.2996 | 1.2996 | 0 | 0.013133 | 13.1329 | 1.2135 | 1427.9502 | 1.4976 | 断続運転 | 0.81329 | 3277.3028 | 2665.41 | 9.5955 | 0.67435 | 187.32 | 0.15358 | 42.66 | 0.48105 | 133.625 | 8.2865 | 0.073 | 81.2621 | 2754.0234 | 0.91759 | 2301.805 | 0 | 1 | 6822.6495 | 187.32 | 42.66 | 133.625 | 2301.805 | 13.275 | 30.5791 | 22.0978 | 13.5951 | 0 | 0 | 0 | 0 | 85 | 8.2865 | 0.55574 | 8.2865 | 1 | 8.2865 | 0 | 0 | 0 | 0 | 0.55574 | 0 | 0 | 0 | 0 | 0.73113 | 0 | 0 | 0 | 0 | 7.5554 | 0 | 0 | 0 | 0 | 7.5554 | 0 | 0 | 0 | 0 | 13.5951 | 0 | 0 | 0 | 0 | 0 | 0 | 0 | 0 | 0 | 6.6058 | 2.495 | 1.9963 | 1.6212 | 1.6227 | 0 | 0 | 0 | 0 | 0 | 13.5951 | 0 | 0 | 0 | 0 | 7.5554 | 0 | 0 | 0 | 0 | 60 | 1 | 4 | 4 | 4 | 4 | 0 | 0 | 0 | 0 | 0 | 0 | 0 | 0 | 送水温度（区分１） | 表4.7.4 | Θ_(wtr,hs,op1) | ℃ | 60 | [6 empty] | 放熱器
2014-01-01 | 4時 | 1.2314 | 1.2314 | 0 | 0.012803 | 12.8027 | 1.1456 | 1394.0613 | 1.4577 | 断続運転 | 0.78027 | 3320.5171 | 2590.8907 | 9.3272 | 0.65923 | 183.12 | 0.15142 | 42.06 | 0.4743 | 131.75 | 8.0423 | 0.073 | 81.0403 | 2680.086 | 0.91759 | 2233.9607 | 0 | 1 | 6890.4835 | 183.12 | 42.06 | 131.75 | 2233.9607 | 13.65 | 29.8469 | 21.4465 | 13.5951 | 0 | 0 | 0 | 0 | 85 | 8.0423 | 0.54021 | 8.0423 | 1 | 8.0423 | 0 | 0 | 0 | 0 | 0.54021 | 0 | 0 | 0 | 0 | 0.69801 | 0 | 0 | 0 | 0 | 7.3442 | 0 | 0 | 0 | 0 | 7.3442 | 0 | 0 | 0 | 0 | 13.5951 | 0 | 0 | 0 | 0 | 0 | 0 | 0 | 0 | 0 | 6.6058 | 2.495 | 1.9963 | 1.6212 | 1.6227 | 0 | 0 | 0 | 0 | 0 | 13.5951 | 0 | 0 | 0 | 0 | 7.3442 | 0 | 0 | 0 | 0 | 60 | 1 | 4 | 4 | 4 | 4 | 0 | 0 | 0 | 0 | 0 | 0 | 0 | 0 | 送水温度（区分２） | 表4.7.4 | Θ_(wtr,hs,op2) | ℃ | 40 | 見出し | 式番号 | 記号 | 単位 | LDK | 和室 | 主寝室 | 子供室1 | 子供室２
2014-01-01 | 5時 | 1.2749 | 1.2749 | 0 | 0.012814 | 12.8144 | 1.1891 | 1445.1361 | 1.5176 | 断続運転 | 0.78144 | 3318.5634 | 2593.2741 | 9.3358 | 0.66125 | 183.68 | 0.1517 | 42.14 | 0.4752 | 132 | 8.0476 | 0.073 | 81.0451 | 2681.7135 | 0.91759 | 2235.4541 | 0 | 1 | 6888.7879 | 183.68 | 42.14 | 132 | 2235.4541 | 13.6 | 29.8627 | 21.4608 | 13.5951 | 0 | 0 | 0 | 0 | 85 | 8.0476 | 0.54046 | 8.0476 | 1 | 8.0476 | 0 | 0 | 0 | 0 | 0.54046 | 0 | 0 | 0 | 0 | 0.70002 | 0 | 0 | 0 | 0 | 7.3476 | 0 | 0 | 0 | 0 | 7.3476 | 0 | 0 | 0 | 0 | 13.5951 | 0 | 0 | 0 | 0 | 0 | 0 | 0 | 0 | 0 | 6.6058 | 2.495 | 1.9963 | 1.6212 | 1.6227 | 0 | 0 | 0 | 0 | 0 | 13.5951 | 0 | 0 | 0 | 0 | 7.3476 | 0 | 0 | 0 | 0 | 60 | 1 | 4 | 4 | 4 | 4 | 0 | 0 | 0 | 0 | 0 | 0 | 0 | 0 | 送水温度（区分３） | 表4.7.4 | Θ_(wtr,hs,op3) | ℃ | - | 最大能力 | 付録4.7M（1） | q_(max,rad,vt) | W | 3776.4053 | 1426.3376 | 1141.2424 | 926.7749 | 927.6363
2014-01-01 | 6時 | 1.3116 | 1.3116 | 0 | 0.013002 | 13.0016 | 1.2256 | 1461.337 | 1.5363 | 断続運転 | 0.80016 | 3293.6611 | 2635.4418 | 9.4876 | 0.67133 | 186.48 | 0.15314 | 42.54 | 0.4797 | 133.25 | 8.1834 | 0.073 | 81.1685 | 2722.8187 | 0.91759 | 2273.1718 | 0 | 1 | 6851.1052 | 186.48 | 42.54 | 133.25 | 2273.1718 | 13.35 | 30.267 | 21.8229 | 13.5951 | 0 | 0 | 0 | 0 | 85 | 8.1834 | 0.549 | 8.1834 | 1 | 8.1834 | 0 | 0 | 0 | 0 | 0.549 | 0 | 0 | 0 | 0 | 0.71968 | 0 | 0 | 0 | 0 | 7.4637 | 0 | 0 | 0 | 0 | 7.4637 | 0 | 0 | 0 | 0 | 13.5951 | 0 | 0 | 0 | 0 | 0 | 0 | 0 | 0 | 0 | 6.6058 | 2.495 | 1.9963 | 1.6212 | 1.6227 | 0 | 0 | 0 | 0 | 0 | 13.5951 | 0 | 0 | 0 | 0 | 7.4637 | 0 | 0 | 0 | 0 | 60 | 1 | 4 | 4 | 4 | 4 | 0 | 0 | 0 | 0 | 0 | 0 | 0 | 0 |  |  | 電気ヒートポンプ・ガス瞬間式併用型暖房機 |  |  | 単位面積当たりの必要暖房能力 | 表M.1 | q_(rq,H) | W/m2 | 120.65 | 82.03 | 82.03 | 82.03 | 82.03
2014-01-01 | 7時 | 1.3062 | 1.3062 | 0 | 0.012988 | 12.9879 | 1.2202 | 1456.8865 | 1.5312 | 断続運転 | 0.79879 | 3294.7305 | 2631.7911 | 9.4744 | 0.67334 | 187.04 | 0.15343 | 42.62 | 0.4806 | 133.5 | 8.1671 | 0.073 | 81.1536 | 2717.8701 | 0.91759 | 2268.6311 | 0 | 1 | 6855.2436 | 187.04 | 42.62 | 133.5 | 2268.6311 | 13.3 | 30.2179 | 21.7793 | 13.5951 | 0 | 0 | 0 | 0 | 85 | 8.1671 | 0.54779 | 8.1671 | 1 | 8.1671 | 0 | 0 | 0 | 0 | 0.54779 | 0 | 0 | 0 | 0 | 0.71981 | 0 | 0 | 0 | 0 | 7.4473 | 0 | 0 | 0 | 0 | 7.4473 | 0 | 0 | 0 | 0 | 13.5951 | 0 | 0 | 0 | 0 | 0 | 0 | 0 | 0 | 0 | 6.6058 | 2.495 | 1.9963 | 1.6212 | 1.6227 | 0 | 0 | 0 | 0 | 0 | 13.5951 | 0 | 0 | 0 | 0 | 7.4473 | 0 | 0 | 0 | 0 | 60 | 1 | 4 | 4 | 4 | 4 | 0 | 0 | 0 | 0 | 0 | 0 | 0 | 0 | CD値 | 付録4.7E（4） | CD | - | 0.23 | 間歇運転能力補正係数 | 表M.2 | f_cl | - | 1 | 1 | 1 | 1 | 1
2014-01-01 | 8時 | 1.0917 | 1.0917 | 0 | 0.011138 | 11.1375 | 1.0076 | 1495.8374 | 1.5756 | 断続運転 | 0.61375 | 2839.084 | 1742.502 | 6.273 | 0.47074 | 130.76 | 0.038088 | 10.58 | 0.12015 | 33.375 | 5.644 | 0.073 | 78.434 | 1811.325 | 0.93386 | 1567.787 | 0 | 1 | 5976.458 | 130.76 | 42.58 | 33.375 | 1567.787 | 13.325 | 40 | 30.1021 | 6.7975 | 0 | 0 | 0 | 0 | 65 | 5.644 | 0.73656 | 5.644 | 2 | 5.644 | 0 | 0 | 0 | 0 | 0.73656 | 0 | 0 | 0 | 0 | 0.63727 | 0 | 0 | 0 | 0 | 5.0068 | 0 | 0 | 0 | 0 | 5.0068 | 0 | 0 | 0 | 0 | 6.7975 | 0 | 0 | 0 | 0 | 0 | 0 | 0 | 0 | 0 | 3.3029 | 1.2475 | 0.99815 | 0.81058 | 0.81133 | 0 | 0 | 0 | 0 | 0 | 6.7975 | 0 | 0 | 0 | 0 | 5.0068 | 0 | 0 | 0 | 0 | 40 | 2 | 4 | 4 | 4 | 4 | 0 | 0 | 0 | 0 | 0 | 0 | 0 | 0 | ガス非燃焼時のガスユニットの補機の消費電力 | 付録4.7E（13c） | P_(GU,aux,OFF) | W | 73 | 外気温度能力補正係数 | 付録4.7M（1） | f_cT | - | 1.05 | 1.05 | 1.05 | 1.05 | 1.05
2014-01-01 | 9時 | 1.0151 | 1.0151 | 0 | 0.010741 | 10.7406 | 0.93136 | 1463.4699 | 1.5388 | 断続運転 | 0.57406 | 2830.572 | 1624.9079 | 5.8497 | 0.48485 | 134.68 | 0.040104 | 11.14 | 0.12645 | 35.125 | 5.1983 | 0.073 | 78.0362 | 1678.7314 | 0.93386 | 1443.9629 | 0 | 1 | 5974.554 | 134.68 | 43.14 | 35.125 | 1443.9629 | 12.975 | 40 | 27.7246 | 6.7975 | 0 | 0 | 0 | 0 | 65 | 5.1983 | 0.67645 | 5.1983 | 2 | 5.1983 | 0 | 0 | 0 | 0 | 0.67645 | 0 | 0 | 0 | 0 | 0.60009 | 0 | 0 | 0 | 0 | 4.5982 | 0 | 0 | 0 | 0 | 4.5982 | 0 | 0 | 0 | 0 | 6.7975 | 0 | 0 | 0 | 0 | 0 | 0 | 0 | 0 | 0 | 3.3029 | 1.2475 | 0.99815 | 0.81058 | 0.81133 | 0 | 0 | 0 | 0 | 0 | 6.7975 | 0 | 0 | 0 | 0 | 4.5982 | 0 | 0 | 0 | 0 | 40 | 2 | 4 | 4 | 4 | 4 | 0 | 0 | 0 | 0 | 0 | 0 | 0 | 0 | ガスユニットの定格効率 | 付録4.7E（14） | e_rtd | - | 0.87 | No. | - | - | - | 1 | 4 | 4 | 4 | 4
2014-01-01 | 10時 | 1.0278 | 1.0278 | 0 | 0.010587 | 10.5871 | 0.94426 | 1518.5301 | 1.6011 | 断続運転 | 0.55871 | 2826.316 | 1579.0979 | 5.6848 | 0.4919 | 136.64 | 0.041112 | 11.42 | 0.1296 | 36 | 5.0221 | 0.073 | 77.879 | 1626.3414 | 0.93386 | 1395.0379 | 0 | 1 | 5973.602 | 136.64 | 43.42 | 36 | 1395.0379 | 12.8 | 40 | 26.7853 | 6.7975 | 0 | 0 | 0 | 0 | 65 | 5.0221 | 0.6526 | 5.0221 | 2 | 5.0221 | 0 | 0 | 0 | 0 | 0.6526 | 0 | 0 | 0 | 0 | 0.58608 | 0 | 0 | 0 | 0 | 4.4361 | 0 | 0 | 0 | 0 | 4.4361 | 0 | 0 | 0 | 0 | 6.7975 | 0 | 0 | 0 | 0 | 0 | 0 | 0 | 0 | 0 | 3.3029 | 1.2475 | 0.99815 | 0.81058 | 0.81133 | 0 | 0 | 0 | 0 | 0 | 6.7975 | 0 | 0 | 0 | 0 | 4.4361 | 0 | 0 | 0 | 0 | 40 | 2 | 4 | 4 | 4 | 4 | 0 | 0 | 0 | 0 | 0 | 0 | 0 | 0 | ヒートポンプ最大運転時の出湯温度 | 付録4.7E（17,18,19） | Θ'_(HPU,out) | ℃ | 85 | 送水温度T1での最大出力 | - | Q_(max,rad)(T1) | MJ/h | 13.5951 | 0 | 0 | 0 | 0
2014-01-01 | 11時 | 1.4194 | 1.4194 | 0 | 0.012484 | 12.4843 | 1.3339 | 1679.1972 | 1.7744 | 断続運転 | 0.74843 | 2827.532 | 2116.2003 | 7.6183 | 0.48989 | 136.08 | 0.040824 | 11.34 | 0.1287 | 35.75 | 6.9589 | 0.073 | 79.6073 | 2202.4357 | 0.93386 | 1933.0303 | 0 | 1 | 5973.874 | 136.08 | 43.34 | 35.75 | 1933.0303 | 12.85 | 40 | 37.1149 | 6.7975 | 0 | 0 | 0 | 0 | 65 | 6.9589 | 0.90464 | 6.9589 | 2 | 6.9589 | 0 | 0 | 0 | 0 | 0.90464 | 0 | 0 | 0 | 0 | 0.8096 | 0 | 0 | 0 | 0 | 6.1493 | 0 | 0 | 0 | 0 | 6.1493 | 0 | 0 | 0 | 0 | 6.7975 | 0 | 0 | 0 | 0 | 0 | 0 | 0 | 0 | 0 | 3.3029 | 1.2475 | 0.99815 | 0.81058 | 0.81133 | 0 | 0 | 0 | 0 | 0 | 6.7975 | 0 | 0 | 0 | 0 | 6.1493 | 0 | 0 | 0 | 0 | 40 | 2 | 4 | 4 | 4 | 4 | 0 | 0 | 0 | 0 | 0 | 0 | 0 | 0 | 熱源機の最大出力 | 付録4.7E（22） | Q_(max,hs) | MJ/h | 50.4 | 送水温度T2での最大出力 | - | Q_(max,rad)(T2) | MJ/h | 6.7975 | 0 | 0 | 0 | 0
2014-01-01 | 12時 | 0.69131 | 0.69131 | 0 | 0.0081016 | 8.1016 | 0.61021 | 1655.2382 | 1.7493 | 断続運転 | 0.31016 | 3210.5095 | 995.7806 | 3.5848 | 0.48586 | 134.96 | 0.040248 | 11.18 | 0.1269 | 35.25 | 2.9318 | 0.073 | 76.0137 | 1004.5712 | 0.93386 | 814.3906 | 0 | 1 | 6708.7826 | 134.96 | 43.18 | 35.25 | 814.3906 | 12.95 | 31.8268 | 15.6366 | 6.7975 | 0 | 0 | 0 | 0 | 65 | 2.9318 | 0.38144 | 2.9318 | 2 | 2.9318 | 0 | 0 | 0 | 0 | 0.38144 | 0 | 0 | 0 | 0 | 0.33898 | 0 | 0 | 0 | 0 | 2.5928 | 0 | 0 | 0 | 0 | 2.5928 | 0 | 0 | 0 | 0 | 6.7975 | 0 | 0 | 0 | 0 | 0 | 0 | 0 | 0 | 0 | 3.3029 | 1.2475 | 0.99815 | 0.81058 | 0.81133 | 0 | 0 | 0 | 0 | 0 | 6.7975 | 0 | 0 | 0 | 0 | 2.5928 | 0 | 0 | 0 | 0 | 40 | 2 | 4 | 4 | 4 | 4 | 0 | 0 | 0 | 0 | 0 | 0 | 0 | 0 | ガスユニットの定格能力 | 付録4.7E（22） | ｑ_(GU,rtd) | W | 14000 | 送水温度T3での最大出力 | - | Q_(max,rad)(T3) | MJ/h | - | 0 | 0 | 0 | 0
2014-01-01 | 13時 | 0.62927 | 0.62927 | 0 | 0.0077506 | 7.7506 | 0.54852 | 1661.6611 | 1.756 | 断続運転 | 0.27506 | 3326.5554 | 915.0051 | 3.294 | 0.48686 | 135.24 | 0.040392 | 11.22 | 0.12735 | 35.375 | 2.6394 | 0.073 | 75.7528 | 917.5985 | 0.93386 | 733.1701 | 0 | 1 | 6933.7614 | 135.24 | 43.22 | 35.375 | 733.1701 | 12.925 | 29.3213 | 14.0771 | 6.7975 | 0 | 0 | 0 | 0 | 65 | 2.6394 | 0.34333 | 2.6394 | 2 | 2.6394 | 0 | 0 | 0 | 0 | 0.34333 | 0 | 0 | 0 | 0 | 0.30565 | 0 | 0 | 0 | 0 | 2.3338 | 0 | 0 | 0 | 0 | 2.3338 | 0 | 0 | 0 | 0 | 6.7975 | 0 | 0 | 0 | 0 | 0 | 0 | 0 | 0 | 0 | 3.3029 | 1.2475 | 0.99815 | 0.81058 | 0.81133 | 0 | 0 | 0 | 0 | 0 | 6.7975 | 0 | 0 | 0 | 0 | 2.3338 | 0 | 0 | 0 | 0 | 40 | 2 | 4 | 4 | 4 | 4 | 0 | 0 | 0 | 0 | 0 | 0 | 0 | 0 | 室内温度 | 付録4.7E（23） | Θ_in | ℃ | 20 | 放熱器の数 | - | - | - | 1 | 0 | 0 | 0 | 0
2014-01-01 | 14時 | 1.1123 | 1.1123 | 0 | 0.0099224 | 9.9224 | 1.0294 | 1847.0366 | 1.9437 | 断続運転 | 0.49224 | 2823.884 | 1390.0354 | 5.0041 | 0.49594 | 137.76 | 0.041688 | 11.58 | 0.1314 | 36.5 | 4.3351 | 0.073 | 77.2659 | 1421.9829 | 0.93386 | 1204.1954 | 0 | 1 | 5973.058 | 137.76 | 43.58 | 36.5 | 1204.1954 | 12.7 | 40 | 23.121 | 6.7975 | 0 | 0 | 0 | 0 | 65 | 4.3351 | 0.56286 | 4.3351 | 2 | 4.3351 | 0 | 0 | 0 | 0 | 0.56286 | 0 | 0 | 0 | 0 | 0.50902 | 0 | 0 | 0 | 0 | 3.8261 | 0 | 0 | 0 | 0 | 3.8261 | 0 | 0 | 0 | 0 | 6.7975 | 0 | 0 | 0 | 0 | 0 | 0 | 0 | 0 | 0 | 3.3029 | 1.2475 | 0.99815 | 0.81058 | 0.81133 | 0 | 0 | 0 | 0 | 0 | 6.7975 | 0 | 0 | 0 | 0 | 3.8261 | 0 | 0 | 0 | 0 | 40 | 2 | 4 | 4 | 4 | 4 | 0 | 0 | 0 | 0 | 0 | 0 | 0 | 0 | 灯油消費量 | 付録4.7E | E_(K,hs) | MJ/h | 0 | [6 empty] | パネルラジエーター
2014-01-01 | 15時 | 1.4542 | 1.4542 | 0 | 0.011667 | 11.6669 | 1.3695 | 1896.6952 | 1.9918 | 断続運転 | 0.66669 | 2812.94 | 1875.3626 | 6.7513 | 0.51408 | 142.8 | 0.04428 | 12.3 | 0.1395 | 38.75 | 6.0534 | 0.073 | 78.7993 | 1933.1049 | 0.93386 | 1681.5126 | 0 | 1 | 5970.61 | 142.8 | 44.3 | 38.75 | 1681.5126 | 12.25 | 40 | 32.2857 | 6.7975 | 0 | 0 | 0 | 0 | 65 | 6.0534 | 0.78311 | 6.0534 | 2 | 6.0534 | 0 | 0 | 0 | 0 | 0.78311 | 0 | 0 | 0 | 0 | 0.73026 | 0 | 0 | 0 | 0 | 5.3232 | 0 | 0 | 0 | 0 | 5.3232 | 0 | 0 | 0 | 0 | 6.7975 | 0 | 0 | 0 | 0 | 0 | 0 | 0 | 0 | 0 | 3.3029 | 1.2475 | 0.99815 | 0.81058 | 0.81133 | 0 | 0 | 0 | 0 | 0 | 6.7975 | 0 | 0 | 0 | 0 | 5.3232 | 0 | 0 | 0 | 0 | 40 | 2 | 4 | 4 | 4 | 4 | 0 | 0 | 0 | 0 | 0 | 0 | 0 | 0 | [5 empty] | 見出し | 式番号 | 記号 | 単位 | LDK | 和室 | 主寝室 | 子供室1 | 子供室２
2014-01-01 | 16時 | 2.8033 | 2.8033 | 0 | 0.015 | 15 | 2.7153 | 2715.2866 | 2.6906 | 連続運転 | 1 | 2528.7258 | 3786.9807 | 13.6331 | 0.72475 | 201.32 | 0.16078 | 44.66 | 0.50355 | 139.875 | 12.2441 | 0.073 | 84.8562 | 3952.0753 | 0.91759 | 3401.1257 | 0 | 1 | 5429.9345 | 201.32 | 44.66 | 139.875 | 3401.1257 | 12.025 | 46.0039 | 32.6515 | 13.5951 | 0 | 0 | 0 | 0 | 85 | 12.2441 | 0.81687 | 12.2441 | 1 | 12.2441 | 0 | 0 | 0 | 0 | 0.81687 | 0 | 0 | 0 | 0 | 1.1386 | 0 | 0 | 0 | 0 | 11.1055 | 0 | 0 | 0 | 0 | 11.1055 | 0 | 0 | 0 | 0 | 13.5951 | 0 | 0 | 0 | 0 | 0 | 0 | 0 | 0 | 0 | 6.6058 | 2.495 | 1.9963 | 1.6212 | 1.6227 | 0 | 0 | 0 | 0 | 0 | 13.5951 | 0 | 0 | 0 | 0 | 11.1055 | 0 | 0 | 0 | 0 | 60 | 1 | 4 | 4 | 4 | 4 | 0 | 0 | 0 | 0 | 0 | 0 | 0 | 0 | [5 empty] | 送水温度T1での最大出力 | 付録4.7J（2） | Q_(max,rad)(T1) | MJ/h | 13.5951 | 5.1348 | 4.1085 | 3.3364 | 3.3395
2014-01-01 | 17時 | 3.4742 | 3.4742 | 0 | 0.015 | 15 | 3.3862 | 3386.1929 | 3.1726 | 連続運転 | 1 | 2169.6043 | 4205.8922 | 15.1412 | 0.74088 | 205.8 | 0.16308 | 45.3 | 0.51075 | 141.875 | 13.7265 | 0.073 | 86.2026 | 4400.8503 | 0.91759 | 3812.9172 | 0 | 1 | 4753.51 | 205.8 | 45.3 | 141.875 | 3812.9172 | 11.625 | 53.5081 | 36.6047 | 13.5951 | 0 | 0 | 0 | 0 | 85 | 13.7265 | 0.91425 | 13.7265 | 1 | 13.7265 | 0 | 0 | 0 | 0 | 0.91425 | 0 | 0 | 0 | 0 | 1.2972 | 0 | 0 | 0 | 0 | 12.4293 | 0 | 0 | 0 | 0 | 12.4293 | 0 | 0 | 0 | 0 | 13.5951 | 0 | 0 | 0 | 0 | 0 | 0 | 0 | 0 | 0 | 6.6058 | 2.495 | 1.9963 | 1.6212 | 1.6227 | 0 | 0 | 0 | 0 | 0 | 13.5951 | 0 | 0 | 0 | 0 | 12.4293 | 0 | 0 | 0 | 0 | 60 | 1 | 4 | 4 | 4 | 4 | 0 | 0 | 0 | 0 | 0 | 0 | 0 | 0 | [5 empty] | 送水温度T2での最大出力 | 付録4.7J（2） | Q_(max,rad)(T2) | MJ/h | 6.7975 | 2.5674 | 2.0542 | 1.6682 | 1.6697
2014-01-01 | 18時 | 1.5417 | 1.5417 | 0 | 0.01254 | 12.5405 | 1.4562 | 1821.9124 | 1.919 | 断続運転 | 0.75405 | 3329.1063 | 2510.3109 | 9.0371 | 0.73584 | 204.4 | 0.16236 | 45.1 | 0.5085 | 141.25 | 7.6304 | 0.073 | 80.6662 | 2555.4118 | 0.91759 | 2119.5609 | 0 | 1 | 6985.8933 | 204.4 | 45.1 | 141.25 | 2119.5609 | 11.75 | 28.67 | 20.3482 | 13.5951 | 0 | 0 | 0 | 0 | 85 | 7.6304 | 0.50849 | 7.6304 | 1 | 7.6304 | 0 | 0 | 0 | 0 | 0.50849 | 0 | 0 | 0 | 0 | 0.71751 | 0 | 0 | 0 | 0 | 6.9129 | 0 | 0 | 0 | 0 | 6.9129 | 0 | 0 | 0 | 0 | 13.5951 | 0 | 0 | 0 | 0 | 0 | 0 | 0 | 0 | 0 | 6.6058 | 2.495 | 1.9963 | 1.6212 | 1.6227 | 0 | 0 | 0 | 0 | 0 | 13.5951 | 0 | 0 | 0 | 0 | 6.9129 | 0 | 0 | 0 | 0 | 60 | 1 | 4 | 4 | 4 | 4 | 0 | 0 | 0 | 0 | 0 | 0 | 0 | 0 | [5 empty] | 送水温度T3での最大出力 | 付録4.7J（2） | Q_(max,rad)(T3) | MJ/h | - | - | - | - | -
2014-01-01 | 19時 | 1.7052 | 1.7052 | 0 | 0.013146 | 13.1462 | 1.6191 | 1902.751 | 1.9977 | 断続運転 | 0.81462 | 3257.3023 | 2653.4767 | 9.5525 | 0.7429 | 206.36 | 0.16337 | 45.38 | 0.51165 | 142.125 | 8.1346 | 0.073 | 81.1241 | 2708.0407 | 0.91759 | 2259.6117 | 0 | 1 | 6854.5894 | 206.36 | 45.38 | 142.125 | 2259.6117 | 11.575 | 30.1207 | 21.6927 | 13.5951 | 0 | 0 | 0 | 0 | 85 | 8.1346 | 0.54169 | 8.1346 | 1 | 8.1346 | 0 | 0 | 0 | 0 | 0.54169 | 0 | 0 | 0 | 0 | 0.7703 | 0 | 0 | 0 | 0 | 7.3643 | 0 | 0 | 0 | 0 | 7.3643 | 0 | 0 | 0 | 0 | 13.5951 | 0 | 0 | 0 | 0 | 0 | 0 | 0 | 0 | 0 | 6.6058 | 2.495 | 1.9963 | 1.6212 | 1.6227 | 0 | 0 | 0 | 0 | 0 | 13.5951 | 0 | 0 | 0 | 0 | 7.3643 | 0 | 0 | 0 | 0 | 60 | 1 | 4 | 4 | 4 | 4 | 0 | 0 | 0 | 0 | 0 | 0 | 0 | 0 | [11 empty] | ファンコンベクター
2014-01-01 | 20時 | 1.508 | 1.508 | 0 | 0.013224 | 13.2243 | 1.4218 | 1658.1762 | 1.7524 | 断続運転 | 0.82243 | 3249.8794 | 2672.8059 | 9.6221 | 0.73685 | 204.68 | 0.1625 | 45.14 | 0.50895 | 141.375 | 8.2138 | 0.073 | 81.196 | 2732.0156 | 0.91759 | 2281.6109 | 0 | 1 | 6834.0412 | 204.68 | 45.14 | 141.375 | 2281.6109 | 11.725 | 30.3585 | 21.9039 | 13.5951 | 0 | 0 | 0 | 0 | 85 | 8.2138 | 0.54731 | 8.2138 | 1 | 8.2138 | 0 | 0 | 0 | 0 | 0.54731 | 0 | 0 | 0 | 0 | 0.77314 | 0 | 0 | 0 | 0 | 7.4407 | 0 | 0 | 0 | 0 | 7.4407 | 0 | 0 | 0 | 0 | 13.5951 | 0 | 0 | 0 | 0 | 0 | 0 | 0 | 0 | 0 | 6.6058 | 2.495 | 1.9963 | 1.6212 | 1.6227 | 0 | 0 | 0 | 0 | 0 | 13.5951 | 0 | 0 | 0 | 0 | 7.4407 | 0 | 0 | 0 | 0 | 60 | 1 | 4 | 4 | 4 | 4 | 0 | 0 | 0 | 0 | 0 | 0 | 0 | 0 | [5 empty] | 見出し | 式番号 | 記号 | 単位 | LDK | 和室 | 主寝室 | 子供室1 | 子供室２
2014-01-01 | 21時 | 1.6815 | 1.6815 | 0 | 0.01403 | 14.03 | 1.5944 | 1726.299 | 1.823 | 断続運転 | 0.903 | 3154.21 | 2848.2533 | 10.2537 | 0.74491 | 206.92 | 0.16366 | 45.46 | 0.51255 | 142.375 | 8.8326 | 0.073 | 81.758 | 2919.3404 | 0.91759 | 2453.4983 | 0 | 1 | 6657.7197 | 206.92 | 45.46 | 142.375 | 2453.4983 | 11.525 | 32.3088 | 23.5541 | 13.5951 | 0 | 0 | 0 | 0 | 85 | 8.8326 | 0.58805 | 8.8326 | 1 | 8.8326 | 0 | 0 | 0 | 0 | 0.58805 | 0 | 0 | 0 | 0 | 0.83806 | 0 | 0 | 0 | 0 | 7.9945 | 0 | 0 | 0 | 0 | 7.9945 | 0 | 0 | 0 | 0 | 13.5951 | 0 | 0 | 0 | 0 | 0 | 0 | 0 | 0 | 0 | 6.6058 | 2.495 | 1.9963 | 1.6212 | 1.6227 | 0 | 0 | 0 | 0 | 0 | 13.5951 | 0 | 0 | 0 | 0 | 7.9945 | 0 | 0 | 0 | 0 | 60 | 1 | 4 | 4 | 4 | 4 | 0 | 0 | 0 | 0 | 0 | 0 | 0 | 0 | [5 empty] | 送水温度T1での最大出力 | 付録4.7K（3a） | Q_(max,FC)(T1) | MJ/h | 13.5951 | 5.1348 | 4.1085 | 3.3364 | 3.3395
2014-01-01 | 22時 | 2.096 | 2.096 | 0 | 0.015 | 15 | 2.008 | 2008.0055 | 2.0968 | 連続運転 | 1 | 2918.5878 | 3240.7162 | 11.6666 | 0.7439 | 206.64 | 0.16351 | 45.42 | 0.5121 | 142.25 | 10.2471 | 0.073 | 83.0426 | 3347.5358 | 0.91759 | 2846.4062 | 0 | 1 | 6201.9864 | 206.64 | 45.42 | 142.25 | 2846.4062 | 11.55 | 37.3825 | 27.326 | 13.5951 | 0 | 0 | 0 | 0 | 85 | 10.2471 | 0.68229 | 10.2471 | 1 | 10.2471 | 0 | 0 | 0 | 0 | 0.68229 | 0 | 0 | 0 | 0 | 0.9713 | 0 | 0 | 0 | 0 | 9.2758 | 0 | 0 | 0 | 0 | 9.2758 | 0 | 0 | 0 | 0 | 13.5951 | 0 | 0 | 0 | 0 | 0 | 0 | 0 | 0 | 0 | 6.6058 | 2.495 | 1.9963 | 1.6212 | 1.6227 | 0 | 0 | 0 | 0 | 0 | 13.5951 | 0 | 0 | 0 | 0 | 9.2758 | 0 | 0 | 0 | 0 | 60 | 1 | 4 | 4 | 4 | 4 | 0 | 0 | 0 | 0 | 0 | 0 | 0 | 0 | [5 empty] | 送水温度T2での最大出力 | 付録4.7K（3a） | Q_(max,FC)(T2) | MJ/h | 6.7975 | 2.5674 | 2.0542 | 1.6682 | 1.6697
2014-01-01 | 23時 | 2.1486 | 2.1486 | 0 | 0.015 | 15 | 2.0606 | 2060.5623 | 2.1451 | 連続運転 | 1 | 2882.8562 | 3294.9382 | 11.8618 | 0.7439 | 206.64 | 0.16351 | 45.42 | 0.5121 | 142.25 | 10.4423 | 0.073 | 83.2199 | 3406.6275 | 0.91759 | 2900.6282 | 0 | 1 | 6133.0326 | 206.64 | 45.42 | 142.25 | 2900.6282 | 11.55 | 38.1499 | 27.8466 | 13.5951 | 0 | 0 | 0 | 0 | 85 | 10.4423 | 0.69529 | 10.4423 | 1 | 10.4423 | 0 | 0 | 0 | 0 | 0.69529 | 0 | 0 | 0 | 0 | 0.98981 | 0 | 0 | 0 | 0 | 9.4525 | 0 | 0 | 0 | 0 | 9.4525 | 0 | 0 | 0 | 0 | 13.5951 | 0 | 0 | 0 | 0 | 0 | 0 | 0 | 0 | 0 | 6.6058 | 2.495 | 1.9963 | 1.6212 | 1.6227 | 0 | 0 | 0 | 0 | 0 | 13.5951 | 0 | 0 | 0 | 0 | 9.4525 | 0 | 0 | 0 | 0 | 60 | 1 | 4 | 4 | 4 | 4 | 0 | 0 | 0 | 0 | 0 | 0 | 0 | 0 | [5 empty] | 送水温度T3での最大出力 | 付録4.7K（3a） | Q_(max,FC)(T3) | MJ/h | - | - | - | - | -
2014-01-02 | 0時 | 2.1884 | 2.1884 | 0 | 0.015 | 15 | 2.1004 | 2100.3819 | 2.1811 | 連続運転 | 1 | 2846.9558 | 3346.0404 | 12.0457 | 0.74894 | 208.04 | 0.16423 | 45.62 | 0.51435 | 142.875 | 10.6182 | 0.073 | 83.3797 | 3459.8945 | 0.91759 | 2949.5054 | 0 | 1 | 6068.9397 | 208.04 | 45.62 | 142.875 | 2949.5054 | 11.425 | 38.8557 | 28.3158 | 13.5951 | 0 | 0 | 0 | 0 | 85 | 10.6182 | 0.70663 | 10.6182 | 1 | 10.6182 | 0 | 0 | 0 | 0 | 0.70663 | 0 | 0 | 0 | 0 | 1.0115 | 0 | 0 | 0 | 0 | 9.6067 | 0 | 0 | 0 | 0 | 9.6067 | 0 | 0 | 0 | 0 | 13.5951 | 0 | 0 | 0 | 0 | 0 | 0 | 0 | 0 | 0 | 6.6058 | 2.495 | 1.9963 | 1.6212 | 1.6227 | 0 | 0 | 0 | 0 | 0 | 13.5951 | 0 | 0 | 0 | 0 | 9.6067 | 0 | 0 | 0 | 0 | 60 | 1 | 4 | 4 | 4 | 4 | 0 | 0 | 0 | 0 | 0 | 0 | 0 | 0 | [5 empty] | 送水温度T1での最小出力 | 付録4.7K（3b） | Q_(min,FC)(T1) | MJ/h | 6.6058 | 2.495 | 1.9963 | 1.6212 | 1.6227
2014-01-02 | 1時 | 2.1897 | 2.1897 | 0 | 0.015 | 15 | 2.1017 | 2101.6888 | 2.1823 | 連続運転 | 1 | 2855.0578 | 3336.3455 | 12.0108 | 0.7439 | 206.64 | 0.16351 | 45.42 | 0.5121 | 142.25 | 10.5913 | 0.073 | 83.3553 | 3451.7537 | 0.91759 | 2942.0355 | 0 | 1 | 6079.3881 | 206.64 | 45.42 | 142.25 | 2942.0355 | 11.55 | 38.747 | 28.2441 | 13.5951 | 0 | 0 | 0 | 0 | 85 | 10.5913 | 0.70521 | 10.5913 | 1 | 10.5913 | 0 | 0 | 0 | 0 | 0.70521 | 0 | 0 | 0 | 0 | 1.0039 | 0 | 0 | 0 | 0 | 9.5874 | 0 | 0 | 0 | 0 | 9.5874 | 0 | 0 | 0 | 0 | 13.5951 | 0 | 0 | 0 | 0 | 0 | 0 | 0 | 0 | 0 | 6.6058 | 2.495 | 1.9963 | 1.6212 | 1.6227 | 0 | 0 | 0 | 0 | 0 | 13.5951 | 0 | 0 | 0 | 0 | 9.5874 | 0 | 0 | 0 | 0 | 60 | 1 | 4 | 4 | 4 | 4 | 0 | 0 | 0 | 0 | 0 | 0 | 0 | 0 | [5 empty] | 送水温度T2での最小出力 | 付録4.7K（3b） | Q_(min,FC)(T2) | MJ/h | 3.3029 | 1.2475 | 0.99815 | 0.81058 | 0.81133
2014-01-02 | 2時 | 2.1086 | 2.1086 | 0 | 0.015 | 15 | 2.0206 | 2020.5977 | 2.1084 | 連続運転 | 1 | 2870.3592 | 3315.9376 | 11.9374 | 0.73886 | 205.24 | 0.16279 | 45.22 | 0.50985 | 141.625 | 10.5259 | 0.073 | 83.2958 | 3431.9378 | 0.91759 | 2923.8526 | 0 | 1 | 6103.7298 | 205.24 | 45.22 | 141.625 | 2923.8526 | 11.675 | 38.4836 | 28.0695 | 13.5951 | 0 | 0 | 0 | 0 | 85 | 10.5259 | 0.70122 | 10.5259 | 1 | 10.5259 | 0 | 0 | 0 | 0 | 0.70122 | 0 | 0 | 0 | 0 | 0.99276 | 0 | 0 | 0 | 0 | 9.5331 | 0 | 0 | 0 | 0 | 9.5331 | 0 | 0 | 0 | 0 | 13.5951 | 0 | 0 | 0 | 0 | 0 | 0 | 0 | 0 | 0 | 6.6058 | 2.495 | 1.9963 | 1.6212 | 1.6227 | 0 | 0 | 0 | 0 | 0 | 13.5951 | 0 | 0 | 0 | 0 | 9.5331 | 0 | 0 | 0 | 0 | 60 | 1 | 4 | 4 | 4 | 4 | 0 | 0 | 0 | 0 | 0 | 0 | 0 | 0 | [5 empty] | 送水温度T3での最小出力 | 付録4.7K（3b） | Q_(min,FC)(T3) | MJ/h | - | - | - | - | -
2014-01-02 | 3時 | 2.1295 | 2.1295 | 0 | 0.015 | 15 | 2.0415 | 2041.4846 | 2.1276 | 連続運転 | 1 | 2841.3796 | 3355.5876 | 12.0801 | 0.74592 | 207.2 | 0.1638 | 45.5 | 0.513 | 142.5 | 10.6574 | 0.073 | 83.4153 | 3471.754 | 0.91759 | 2960.3876 | 0 | 1 | 6055.067 | 207.2 | 45.5 | 142.5 | 2960.3876 | 11.5 | 39.0146 | 28.4203 | 13.5951 | 0 | 0 | 0 | 0 | 85 | 10.6574 | 0.70946 | 10.6574 | 1 | 10.6574 | 0 | 0 | 0 | 0 | 0.70946 | 0 | 0 | 0 | 0 | 1.0122 | 0 | 0 | 0 | 0 | 9.6452 | 0 | 0 | 0 | 0 | 9.6452 | 0 | 0 | 0 | 0 | 13.5951 | 0 | 0 | 0 | 0 | 0 | 0 | 0 | 0 | 0 | 6.6058 | 2.495 | 1.9963 | 1.6212 | 1.6227 | 0 | 0 | 0 | 0 | 0 | 13.5951 | 0 | 0 | 0 | 0 | 9.6452 | 0 | 0 | 0 | 0 | 60 | 1 | 4 | 4 | 4 | 4 | 0 | 0 | 0 | 0 | 0 | 0 | 0 | 0 | [5 empty] | 最大能力 | 付録4.7K | q_(max,FC) | W | 3776.4053 | 1426.3376 | 1141.2424 | 926.7749 | 927.6363
2014-01-02 | 4時 | 2.0464 | 2.0464 | 0 | 0.015 | 15 | 1.9584 | 1958.3724 | 2.0505 | 連続運転 | 1 | 2868.1882 | 3319.6248 | 11.9506 | 0.73786 | 204.96 | 0.16265 | 45.18 | 0.5094 | 141.5 | 10.5407 | 0.073 | 83.3093 | 3436.4411 | 0.91759 | 2927.9848 | 0 | 1 | 6098.5031 | 204.96 | 45.18 | 141.5 | 2927.9848 | 11.7 | 38.5433 | 28.1092 | 13.5951 | 0 | 0 | 0 | 0 | 85 | 10.5407 | 0.70228 | 10.5407 | 1 | 10.5407 | 0 | 0 | 0 | 0 | 0.70228 | 0 | 0 | 0 | 0 | 0.99317 | 0 | 0 | 0 | 0 | 9.5476 | 0 | 0 | 0 | 0 | 9.5476 | 0 | 0 | 0 | 0 | 13.5951 | 0 | 0 | 0 | 0 | 0 | 0 | 0 | 0 | 0 | 6.6058 | 2.495 | 1.9963 | 1.6212 | 1.6227 | 0 | 0 | 0 | 0 | 0 | 13.5951 | 0 | 0 | 0 | 0 | 9.5476 | 0 | 0 | 0 | 0 | 60 | 1 | 4 | 4 | 4 | 4 | 0 | 0 | 0 | 0 | 0 | 0 | 0 | 0 | [5 empty] | 最小能力 | 付録4.7K（4） | q_(min,FC) | W | 1834.9553 | 693.0575 | 554.5297 | 450.3199 | 450.7385
2014-01-02 | 5時 | 2.7933 | 2.7933 | 0 | 0.015 | 15 | 2.7053 | 2705.272 | 2.6829 | 連続運転 | 1 | 2333.3702 | 4021.6768 | 14.478 | 0.73181 | 203.28 | 0.16178 | 44.94 | 0.5067 | 140.75 | 13.0777 | 0.073 | 85.6134 | 4204.455 | 0.91759 | 3632.7068 | 0 | 1 | 5060.2045 | 203.28 | 44.94 | 140.75 | 3632.7068 | 11.85 | 50.1083 | 34.8747 | 13.5951 | 0 | 0 | 0 | 0 | 85 | 13.0777 | 0.87186 | 13.0777 | 1 | 13.0777 | 0 | 0 | 0 | 0 | 0.87186 | 0 | 0 | 0 | 0 | 1.2248 | 0 | 0 | 0 | 0 | 11.853 | 0 | 0 | 0 | 0 | 11.853 | 0 | 0 | 0 | 0 | 13.5951 | 0 | 0 | 0 | 0 | 0 | 0 | 0 | 0 | 0 | 6.6058 | 2.495 | 1.9963 | 1.6212 | 1.6227 | 0 | 0 | 0 | 0 | 0 | 13.5951 | 0 | 0 | 0 | 0 | 11.853 | 0 | 0 | 0 | 0 | 60 | 1 | 4 | 4 | 4 | 4 | 0 | 0 | 0 | 0 | 0 | 0 | 0 | 0 | [5 empty] | 最大消費電力 | 付録4.7K（5a） | P_(max,FC) | W | 28.5647 | 10.7888 | 8.6324 | 7.0101 | 7.0166
2014-01-02 | 6時 | 1.6509 | 1.6509 | 0 | 0.01401 | 14.0099 | 1.5638 | 1696.1683 | 1.792 | 断続運転 | 0.90099 | 3159.6945 | 2846.8588 | 10.2487 | 0.73181 | 203.28 | 0.16178 | 44.94 | 0.5067 | 140.75 | 8.8484 | 0.073 | 81.7724 | 2924.1253 | 0.91759 | 2457.8888 | 0 | 1 | 6654.8188 | 203.28 | 44.94 | 140.75 | 2457.8888 | 11.85 | 32.3608 | 23.5962 | 13.5951 | 0 | 0 | 0 | 0 | 85 | 8.8484 | 0.5899 | 8.8484 | 1 | 8.8484 | 0 | 0 | 0 | 0 | 0.5899 | 0 | 0 | 0 | 0 | 0.8287 | 0 | 0 | 0 | 0 | 8.0197 | 0 | 0 | 0 | 0 | 8.0197 | 0 | 0 | 0 | 0 | 13.5951 | 0 | 0 | 0 | 0 | 0 | 0 | 0 | 0 | 0 | 6.6058 | 2.495 | 1.9963 | 1.6212 | 1.6227 | 0 | 0 | 0 | 0 | 0 | 13.5951 | 0 | 0 | 0 | 0 | 8.0197 | 0 | 0 | 0 | 0 | 60 | 1 | 4 | 4 | 4 | 4 | 0 | 0 | 0 | 0 | 0 | 0 | 0 | 0 | [5 empty] | 最小消費電力 | 付録4.7K（5b） | P_(min,FC) | W | 14.2815 | 5.3941 | 4.3159 | 3.5048 | 3.5081
2014-01-02 | 7時 | 1.5356 | 1.5356 | 0 | 0.013337 | 13.3371 | 1.4493 | 1671.8772 | 1.7667 | 断続運転 | 0.83371 | 3237.8417 | 2699.4118 | 9.7179 | 0.73282 | 203.56 | 0.16193 | 44.98 | 0.50715 | 140.875 | 8.316 | 0.073 | 81.2889 | 2762.951 | 0.91759 | 2309.9968 | 0 | 1 | 6806.662 | 203.56 | 44.98 | 140.875 | 2309.9968 | 11.825 | 30.6693 | 22.1764 | 13.5951 | 0 | 0 | 0 | 0 | 85 | 8.316 | 0.55435 | 8.316 | 1 | 8.316 | 0 | 0 | 0 | 0 | 0.55435 | 0 | 0 | 0 | 0 | 0.77962 | 0 | 0 | 0 | 0 | 7.5364 | 0 | 0 | 0 | 0 | 7.5364 | 0 | 0 | 0 | 0 | 13.5951 | 0 | 0 | 0 | 0 | 0 | 0 | 0 | 0 | 0 | 6.6058 | 2.495 | 1.9963 | 1.6212 | 1.6227 | 0 | 0 | 0 | 0 | 0 | 13.5951 | 0 | 0 | 0 | 0 | 7.5364 | 0 | 0 | 0 | 0 | 60 | 1 | 4 | 4 | 4 | 4 | 0 | 0 | 0 | 0 | 0 | 0 | 0 | 0 | [11 empty] | 床暖房
2014-01-02 | 8時 | 0.96871 | 0.96871 | 0 | 0.0095268 | 9.5268 | 0.88618 | 1711.1985 | 1.8075 | 断続運転 | 0.45268 | 2803.82 | 1269.2348 | 4.5692 | 0.5292 | 147 | 0.04644 | 12.9 | 0.14625 | 40.625 | 3.8474 | 0.073 | 76.8307 | 1276.902 | 0.93386 | 1068.7098 | 0 | 1 | 5968.57 | 147 | 44.9 | 40.625 | 1068.7098 | 11.875 | 40 | 20.5196 | 6.7975 | 0 | 0 | 0 | 0 | 65 | 3.8474 | 0.49621 | 3.8474 | 2 | 3.8474 | 0 | 0 | 0 | 0 | 0.49621 | 0 | 0 | 0 | 0 | 0.47437 | 0 | 0 | 0 | 0 | 3.373 | 0 | 0 | 0 | 0 | 3.373 | 0 | 0 | 0 | 0 | 6.7975 | 0 | 0 | 0 | 0 | 0 | 0 | 0 | 0 | 0 | 3.3029 | 1.2475 | 0.99815 | 0.81058 | 0.81133 | 0 | 0 | 0 | 0 | 0 | 6.7975 | 0 | 0 | 0 | 0 | 3.373 | 0 | 0 | 0 | 0 | 40 | 2 | 4 | 4 | 4 | 4 | 0 | 0 | 0 | 0 | 0 | 0 | 0 | 0 | [5 empty] | 見出し | 式番号 | 記号 | 単位 | LDK | 和室 | 主寝室 | 子供室1 | 子供室２
2014-01-02 | 9時 | 0.48462 | 0.48462 | 0 | 0.0071511 | 7.1511 | 0.40447 | 1540.8644 | 1.6259 | 断続運転 | 0.21511 | 3511.1066 | 755.2744 | 2.719 | 0.51811 | 143.92 | 0.044856 | 12.46 | 0.1413 | 39.25 | 2.0147 | 0.073 | 75.1954 | 731.7833 | 0.93386 | 559.6444 | 0 | 1 | 7322.0588 | 143.92 | 44.46 | 39.25 | 559.6444 | 12.15 | 24.9528 | 10.7454 | 6.7975 | 0 | 0 | 0 | 0 | 65 | 2.0147 | 0.26042 | 2.0147 | 2 | 2.0147 | 0 | 0 | 0 | 0 | 0.26042 | 0 | 0 | 0 | 0 | 0.24448 | 0 | 0 | 0 | 0 | 1.7702 | 0 | 0 | 0 | 0 | 1.7702 | 0 | 0 | 0 | 0 | 6.7975 | 0 | 0 | 0 | 0 | 0 | 0 | 0 | 0 | 0 | 3.3029 | 1.2475 | 0.99815 | 0.81058 | 0.81133 | 0 | 0 | 0 | 0 | 0 | 6.7975 | 0 | 0 | 0 | 0 | 1.7702 | 0 | 0 | 0 | 0 | 40 | 2 | 4 | 4 | 4 | 4 | 0 | 0 | 0 | 0 | 0 | 0 | 0 | 0 | [5 empty] | 送水温度T1での最大出力 | 付録4.7L（3） | Q_(max,rad)(T1) | MJ/h | 13.0389 | 7.2433 | 5.7956 | 4.7064 | 4.7108
2014-01-02 | 10時 | 0.81703 | 0.81703 | 0 | 0.0088837 | 8.8837 | 0.73515 | 1626.616 | 1.719 | 断続運転 | 0.38837 | 2957.2236 | 1148.4987 | 4.1346 | 0.50098 | 139.16 | 0.042408 | 11.78 | 0.13365 | 37.125 | 3.4576 | 0.073 | 76.4829 | 1160.9575 | 0.93386 | 960.4337 | 0 | 1 | 6235.559 | 139.16 | 43.78 | 37.125 | 960.4337 | 12.575 | 37.0709 | 18.4407 | 6.7975 | 0 | 0 | 0 | 0 | 65 | 3.4576 | 0.44847 | 3.4576 | 2 | 3.4576 | 0 | 0 | 0 | 0 | 0.44847 | 0 | 0 | 0 | 0 | 0.40908 | 0 | 0 | 0 | 0 | 3.0485 | 0 | 0 | 0 | 0 | 3.0485 | 0 | 0 | 0 | 0 | 6.7975 | 0 | 0 | 0 | 0 | 0 | 0 | 0 | 0 | 0 | 3.3029 | 1.2475 | 0.99815 | 0.81058 | 0.81133 | 0 | 0 | 0 | 0 | 0 | 6.7975 | 0 | 0 | 0 | 0 | 3.0485 | 0 | 0 | 0 | 0 | 40 | 2 | 4 | 4 | 4 | 4 | 0 | 0 | 0 | 0 | 0 | 0 | 0 | 0 | [5 empty] | 送水温度T2での最大出力 | 付録4.7L（3） | Q_(max,rad)(T2) | MJ/h | 6.5194 | 3.6217 | 2.8978 | 2.3532 | 2.3554
2014-01-02 | 11時 | 1.4145 | 1.4145 | 0 | 0.012456 | 12.4562 | 1.3291 | 1678.2107 | 1.7734 | 断続運転 | 0.74562 | 2809.9 | 2095.1047 | 7.5424 | 0.51912 | 144.2 | 0.045 | 12.5 | 0.14175 | 39.375 | 6.8365 | 0.073 | 79.4981 | 2166.0271 | 0.93386 | 1899.0297 | 0 | 1 | 5969.93 | 144.2 | 44.5 | 39.375 | 1899.0297 | 12.125 | 40 | 36.4621 | 6.7975 | 0 | 0 | 0 | 0 | 65 | 6.8365 | 0.88351 | 6.8365 | 2 | 6.8365 | 0 | 0 | 0 | 0 | 0.88351 | 0 | 0 | 0 | 0 | 0.8308 | 0 | 0 | 0 | 0 | 6.0057 | 0 | 0 | 0 | 0 | 6.0057 | 0 | 0 | 0 | 0 | 6.7975 | 0 | 0 | 0 | 0 | 0 | 0 | 0 | 0 | 0 | 3.3029 | 1.2475 | 0.99815 | 0.81058 | 0.81133 | 0 | 0 | 0 | 0 | 0 | 6.7975 | 0 | 0 | 0 | 0 | 6.0057 | 0 | 0 | 0 | 0 | 40 | 2 | 4 | 4 | 4 | 4 | 0 | 0 | 0 | 0 | 0 | 0 | 0 | 0 | [5 empty] | 送水温度T3での最大出力 | 付録4.7L（3） | Q_(max,rad)(T3) | MJ/h | - | - | - | - | -
2014-01-02 | 12時 | 0.52967 | 0.52967 | 0 | 0.0076075 | 7.6075 | 0.44906 | 1429.4012 | 1.4993 | 断続運転 | 0.26075 | 3373.2216 | 879.5553 | 3.1664 | 0.48586 | 134.96 | 0.040248 | 11.18 | 0.1269 | 35.25 | 2.5134 | 0.073 | 75.6403 | 880.1146 | 0.93386 | 698.1653 | 0 | 1 | 7022.7791 | 134.96 | 43.18 | 35.25 | 698.1653 | 12.95 | 28.3321 | 13.405 | 6.7975 | 0 | 0 | 0 | 0 | 65 | 2.5134 | 0.327 | 2.5134 | 2 | 2.5134 | 0 | 0 | 0 | 0 | 0.327 | 0 | 0 | 0 | 0 | 0.2906 | 0 | 0 | 0 | 0 | 2.2228 | 0 | 0 | 0 | 0 | 2.2228 | 0 | 0 | 0 | 0 | 6.7975 | 0 | 0 | 0 | 0 | 0 | 0 | 0 | 0 | 0 | 3.3029 | 1.2475 | 0.99815 | 0.81058 | 0.81133 | 0 | 0 | 0 | 0 | 0 | 6.7975 | 0 | 0 | 0 | 0 | 2.2228 | 0 | 0 | 0 | 0 | 40 | 2 | 4 | 4 | 4 | 4 | 0 | 0 | 0 | 0 | 0 | 0 | 0 | 0 | [5 empty] | 上面最大放熱量 | 付録4.7L（3） | q_(max,fh) | W/m2 | 162 | 162 | 162 | 162 | 162
2014-01-02 | 13時 | 0.50317 | 0.50317 | 0 | 0.007402 | 7.402 | 0.42277 | 1452.5133 | 1.5261 | 断続運転 | 0.2402 | 3438.9972 | 826.0306 | 2.9737 | 0.48283 | 134.12 | 0.039816 | 11.06 | 0.12555 | 34.875 | 2.3255 | 0.073 | 75.4727 | 824.2287 | 0.93386 | 645.9756 | 0 | 1 | 7146.5988 | 134.12 | 43.06 | 34.875 | 645.9756 | 13.025 | 26.9586 | 12.403 | 6.7975 | 0 | 0 | 0 | 0 | 65 | 2.3255 | 0.30274 | 2.3255 | 2 | 2.3255 | 0 | 0 | 0 | 0 | 0.30274 | 0 | 0 | 0 | 0 | 0.26762 | 0 | 0 | 0 | 0 | 2.0579 | 0 | 0 | 0 | 0 | 2.0579 | 0 | 0 | 0 | 0 | 6.7975 | 0 | 0 | 0 | 0 | 0 | 0 | 0 | 0 | 0 | 3.3029 | 1.2475 | 0.99815 | 0.81058 | 0.81133 | 0 | 0 | 0 | 0 | 0 | 6.7975 | 0 | 0 | 0 | 0 | 2.0579 | 0 | 0 | 0 | 0 | 40 | 2 | 4 | 4 | 4 | 4 | 0 | 0 | 0 | 0 | 0 | 0 | 0 | 0 | [5 empty] | 敷設面積 | 付録4.7L（4） | A_(f,vt) | m2 | 22.3575 | 12.42 | 9.9375 | 8.07 | 8.0775
2014-01-02 | 14時 | 1.0909 | 1.0909 | 0 | 0.010506 | 10.5057 | 1.0074 | 1640.6683 | 1.7339 | 断続運転 | 0.55057 | 2828.14 | 1557.0883 | 5.6055 | 0.48888 | 135.8 | 0.04068 | 11.3 | 0.12825 | 35.625 | 4.9477 | 0.073 | 77.8126 | 1604.2026 | 0.93386 | 1374.3633 | 0 | 1 | 5974.01 | 135.8 | 43.3 | 35.625 | 1374.3633 | 12.875 | 40 | 26.3883 | 6.7975 | 0 | 0 | 0 | 0 | 65 | 4.9477 | 0.64332 | 4.9477 | 2 | 4.9477 | 0 | 0 | 0 | 0 | 0.64332 | 0 | 0 | 0 | 0 | 0.57473 | 0 | 0 | 0 | 0 | 4.373 | 0 | 0 | 0 | 0 | 4.373 | 0 | 0 | 0 | 0 | 6.7975 | 0 | 0 | 0 | 0 | 0 | 0 | 0 | 0 | 0 | 3.3029 | 1.2475 | 0.99815 | 0.81058 | 0.81133 | 0 | 0 | 0 | 0 | 0 | 6.7975 | 0 | 0 | 0 | 0 | 4.373 | 0 | 0 | 0 | 0 | 40 | 2 | 4 | 4 | 4 | 4 | 0 | 0 | 0 | 0 | 0 | 0 | 0 | 0 | [5 empty] | 敷設率 | 付録4.7L（5） | r_Af | - | 0.75 | 0.75 | 0.75 | 0.75 | 0.75
2014-01-02 | 15時 | 1.3203 | 1.3203 | 0 | 0.011937 | 11.9369 | 1.2353 | 1655.3564 | 1.7494 | 断続運転 | 0.69369 | 2817.804 | 1954.6857 | 7.0369 | 0.50602 | 140.56 | 0.043128 | 11.98 | 0.1359 | 37.75 | 6.3518 | 0.073 | 79.0656 | 2021.858 | 0.93386 | 1764.3957 | 0 | 1 | 5971.698 | 140.56 | 43.98 | 37.75 | 1764.3957 | 12.45 | 40 | 33.8771 | 6.7975 | 0 | 0 | 0 | 0 | 65 | 6.3518 | 0.82304 | 6.3518 | 2 | 6.3518 | 0 | 0 | 0 | 0 | 0.82304 | 0 | 0 | 0 | 0 | 0.75719 | 0 | 0 | 0 | 0 | 5.5946 | 0 | 0 | 0 | 0 | 5.5946 | 0 | 0 | 0 | 0 | 6.7975 | 0 | 0 | 0 | 0 | 0 | 0 | 0 | 0 | 0 | 3.3029 | 1.2475 | 0.99815 | 0.81058 | 0.81133 | 0 | 0 | 0 | 0 | 0 | 6.7975 | 0 | 0 | 0 | 0 | 5.5946 | 0 | 0 | 0 | 0 | 40 | 2 | 4 | 4 | 4 | 4 | 0 | 0 | 0 | 0 | 0 | 0 | 0 | 0 | [5 empty] | 上面放熱率 | 付録4.7L | r_up | - | 0.6 | 0.6 | 0.6 | 0.6 | 0.6
2014-01-02 | 16時 | 1.3431 | 1.3431 | 0 | 0.012322 | 12.3218 | 1.2578 | 1612.0466 | 1.7034 | 断続運転 | 0.73218 | 2818.412 | 2063.5718 | 7.4289 | 0.50501 | 140.28 | 0.042984 | 11.94 | 0.13545 | 37.625 | 6.7454 | 0.073 | 79.4168 | 2138.9322 | 0.93386 | 1873.7268 | 0 | 1 | 5971.834 | 140.28 | 43.94 | 37.625 | 1873.7268 | 12.475 | 40 | 35.9763 | 6.7975 | 0 | 0 | 0 | 0 | 65 | 6.7454 | 0.87422 | 6.7454 | 2 | 6.7454 | 0 | 0 | 0 | 0 | 0.87422 | 0 | 0 | 0 | 0 | 0.8029 | 0 | 0 | 0 | 0 | 5.9425 | 0 | 0 | 0 | 0 | 5.9425 | 0 | 0 | 0 | 0 | 6.7975 | 0 | 0 | 0 | 0 | 0 | 0 | 0 | 0 | 0 | 3.3029 | 1.2475 | 0.99815 | 0.81058 | 0.81133 | 0 | 0 | 0 | 0 | 0 | 6.7975 | 0 | 0 | 0 | 0 | 5.9425 | 0 | 0 | 0 | 0 | 40 | 2 | 4 | 4 | 4 | 4 | 0 | 0 | 0 | 0 | 0 | 0 | 0 | 0
2014-01-02 | 17時 | 2.205 | 2.205 | 0 | 0.015 | 15 | 2.117 | 2117.0475 | 2.1961 | 連続運転 | 1 | 2699.3417 | 3578.2651 | 12.8818 | 0.68746 | 190.96 | 0.15545 | 43.18 | 0.4869 | 135.25 | 11.552 | 0.073 | 84.2277 | 3742.5585 | 0.91759 | 3208.8751 | 0 | 1 | 5720.8034 | 190.96 | 43.18 | 135.25 | 3208.8751 | 12.95 | 42.8226 | 30.8058 | 13.5951 | 0 | 0 | 0 | 0 | 85 | 11.552 | 0.77369 | 11.552 | 1 | 11.552 | 0 | 0 | 0 | 0 | 0.77369 | 0 | 0 | 0 | 0 | 1.0336 | 0 | 0 | 0 | 0 | 10.5184 | 0 | 0 | 0 | 0 | 10.5184 | 0 | 0 | 0 | 0 | 13.5951 | 0 | 0 | 0 | 0 | 0 | 0 | 0 | 0 | 0 | 6.6058 | 2.495 | 1.9963 | 1.6212 | 1.6227 | 0 | 0 | 0 | 0 | 0 | 13.5951 | 0 | 0 | 0 | 0 | 10.5184 | 0 | 0 | 0 | 0 | 60 | 1 | 4 | 4 | 4 | 4 | 0 | 0 | 0 | 0 | 0 | 0 | 0 | 0
2014-01-02 | 18時 | 2.1816 | 2.1816 | 0 | 0.015 | 15 | 2.0936 | 2093.6104 | 2.175 | 連続運転 | 1 | 2694.5725 | 3586.8619 | 12.9127 | 0.68141 | 189.28 | 0.15458 | 42.94 | 0.4842 | 134.5 | 11.5925 | 0.073 | 84.2645 | 3754.8371 | 0.91759 | 3220.1419 | 0 | 1 | 5705.3763 | 189.28 | 42.94 | 134.5 | 3220.1419 | 13.1 | 43.0034 | 30.914 | 13.5951 | 0 | 0 | 0 | 0 | 85 | 11.5925 | 0.77689 | 11.5925 | 1 | 11.5925 | 0 | 0 | 0 | 0 | 0.77689 | 0 | 0 | 0 | 0 | 1.0306 | 0 | 0 | 0 | 0 | 10.5619 | 0 | 0 | 0 | 0 | 10.5619 | 0 | 0 | 0 | 0 | 13.5951 | 0 | 0 | 0 | 0 | 0 | 0 | 0 | 0 | 0 | 6.6058 | 2.495 | 1.9963 | 1.6212 | 1.6227 | 0 | 0 | 0 | 0 | 0 | 13.5951 | 0 | 0 | 0 | 0 | 10.5619 | 0 | 0 | 0 | 0 | 60 | 1 | 4 | 4 | 4 | 4 | 0 | 0 | 0 | 0 | 0 | 0 | 0 | 0
2014-01-02 | 19時 | 1.1662 | 1.1662 | 0 | 0.01137 | 11.37 | 1.0819 | 1556.6021 | 1.6433 | 断続運転 | 0.637 | 2853.676 | 1817.778 | 6.544 | 0.44654 | 124.04 | 0.034632 | 9.62 | 0.10935 | 30.375 | 5.9535 | 0.073 | 78.7101 | 1903.3686 | 0.93386 | 1653.743 | 0 | 1 | 5979.722 | 124.04 | 41.62 | 30.375 | 1653.743 | 13.925 | 40 | 31.7525 | 6.7975 | 0 | 0 | 0 | 0 | 65 | 5.9535 | 0.78077 | 5.9535 | 2 | 5.9535 | 0 | 0 | 0 | 0 | 0.78077 | 0 | 0 | 0 | 0 | 0.64619 | 0 | 0 | 0 | 0 | 5.3073 | 0 | 0 | 0 | 0 | 5.3073 | 0 | 0 | 0 | 0 | 6.7975 | 0 | 0 | 0 | 0 | 0 | 0 | 0 | 0 | 0 | 3.3029 | 1.2475 | 0.99815 | 0.81058 | 0.81133 | 0 | 0 | 0 | 0 | 0 | 6.7975 | 0 | 0 | 0 | 0 | 5.3073 | 0 | 0 | 0 | 0 | 40 | 2 | 4 | 4 | 4 | 4 | 0 | 0 | 0 | 0 | 0 | 0 | 0 | 0
2014-01-02 | 20時 | 1.1711 | 1.1711 | 0 | 0.011502 | 11.5017 | 1.0866 | 1536.7912 | 1.6214 | 断続運転 | 0.65017 | 2858.54 | 1858.5339 | 6.6907 | 0.43848 | 121.8 | 0.03348 | 9.3 | 0.10575 | 29.375 | 6.113 | 0.073 | 78.8525 | 1950.823 | 0.93386 | 1698.0589 | 0 | 1 | 5980.81 | 121.8 | 41.3 | 29.375 | 1698.0589 | 14.125 | 40 | 32.6034 | 6.7975 | 0 | 0 | 0 | 0 | 65 | 6.113 | 0.80301 | 6.113 | 2 | 6.113 | 0 | 0 | 0 | 0 | 0.80301 | 0 | 0 | 0 | 0 | 0.65454 | 0 | 0 | 0 | 0 | 5.4585 | 0 | 0 | 0 | 0 | 5.4585 | 0 | 0 | 0 | 0 | 6.7975 | 0 | 0 | 0 | 0 | 0 | 0 | 0 | 0 | 0 | 3.3029 | 1.2475 | 0.99815 | 0.81058 | 0.81133 | 0 | 0 | 0 | 0 | 0 | 6.7975 | 0 | 0 | 0 | 0 | 5.4585 | 0 | 0 | 0 | 0 | 40 | 2 | 4 | 4 | 4 | 4 | 0 | 0 | 0 | 0 | 0 | 0 | 0 | 0
2014-01-02 | 21時 | 1.2349 | 1.2349 | 0 | 0.011834 | 11.8338 | 1.1501 | 1560.3428 | 1.6474 | 断続運転 | 0.68338 | 2857.324 | 1952.652 | 7.0295 | 0.4405 | 122.36 | 0.033768 | 9.38 | 0.10665 | 29.625 | 6.4486 | 0.073 | 79.152 | 2050.6537 | 0.93386 | 1791.287 | 0 | 1 | 5980.538 | 122.36 | 41.38 | 29.625 | 1791.287 | 14.075 | 40 | 34.3934 | 6.7975 | 0 | 0 | 0 | 0 | 65 | 6.4486 | 0.84675 | 6.4486 | 2 | 6.4486 | 0 | 0 | 0 | 0 | 0.84675 | 0 | 0 | 0 | 0 | 0.69284 | 0 | 0 | 0 | 0 | 5.7558 | 0 | 0 | 0 | 0 | 5.7558 | 0 | 0 | 0 | 0 | 6.7975 | 0 | 0 | 0 | 0 | 0 | 0 | 0 | 0 | 0 | 3.3029 | 1.2475 | 0.99815 | 0.81058 | 0.81133 | 0 | 0 | 0 | 0 | 0 | 6.7975 | 0 | 0 | 0 | 0 | 5.7558 | 0 | 0 | 0 | 0 | 40 | 2 | 4 | 4 | 4 | 4 | 0 | 0 | 0 | 0 | 0 | 0 | 0 | 0
2014-01-02 | 22時 | 1.221 | 1.221 | 0 | 0.011978 | 11.9777 | 1.136 | 1514.9232 | 1.5971 | 断続運転 | 0.69777 | 2860.364 | 1995.8881 | 7.1852 | 0.43546 | 120.96 | 0.033048 | 9.18 | 0.1044 | 29 | 6.6123 | 0.073 | 79.298 | 2099.3345 | 0.93386 | 1836.7481 | 0 | 1 | 5981.218 | 120.96 | 41.18 | 29 | 1836.7481 | 14.2 | 40 | 35.2663 | 6.7975 | 0 | 0 | 0 | 0 | 65 | 6.6123 | 0.86913 | 6.6123 | 2 | 6.6123 | 0 | 0 | 0 | 0 | 0.86913 | 0 | 0 | 0 | 0 | 0.70436 | 0 | 0 | 0 | 0 | 5.9079 | 0 | 0 | 0 | 0 | 5.9079 | 0 | 0 | 0 | 0 | 6.7975 | 0 | 0 | 0 | 0 | 0 | 0 | 0 | 0 | 0 | 3.3029 | 1.2475 | 0.99815 | 0.81058 | 0.81133 | 0 | 0 | 0 | 0 | 0 | 6.7975 | 0 | 0 | 0 | 0 | 5.9079 | 0 | 0 | 0 | 0 | 40 | 2 | 4 | 4 | 4 | 4 | 0 | 0 | 0 | 0 | 0 | 0 | 0 | 0
2014-01-02 | 23時 | 1.3371 | 1.3371 | 0 | 0.012828 | 12.8277 | 1.2513 | 1518.6826 | 1.6013 | 断続運転 | 0.78277 | 2864.012 | 2241.8764 | 8.0708 | 0.42941 | 119.28 | 0.032184 | 8.94 | 0.1017 | 28.25 | 7.5075 | 0.073 | 80.0968 | 2365.6034 | 0.93386 | 2085.4064 | 0 | 1 | 5982.034 | 119.28 | 40.94 | 28.25 | 2085.4064 | 14.35 | 40 | 40.0406 | 6.7975 | 0 | 0 | 0 | 0 | 65 | 7.5075 | 0.98801 | 7.5075 | 2 | 7.5075 | 0 | 0 | 0 | 0 | 0.98801 | 0 | 0 | 0 | 0 | 0.79142 | 0 | 0 | 0 | 0 | 6.716 | 0 | 0 | 0 | 0 | 6.716 | 0 | 0 | 0 | 0 | 6.7975 | 0 | 0 | 0 | 0 | 0 | 0 | 0 | 0 | 0 | 3.3029 | 1.2475 | 0.99815 | 0.81058 | 0.81133 | 0 | 0 | 0 | 0 | 0 | 6.7975 | 0 | 0 | 0 | 0 | 6.716 | 0 | 0 | 0 | 0 | 40 | 2 | 4 | 4 | 4 | 4 | 0 | 0 | 0 | 0 | 0 | 0 | 0 | 0
2014-01-03 | 0時 | 1.3379 | 1.3379 | 0 | 0.012827 | 12.8272 | 1.252 | 1519.6574 | 1.6024 | 断続運転 | 0.78272 | 2865.228 | 2242.6683 | 8.0736 | 0.42739 | 118.72 | 0.031896 | 8.86 | 0.1008 | 28 | 7.5135 | 0.073 | 80.1022 | 2367.4044 | 0.93386 | 2087.0883 | 0 | 1 | 5982.306 | 118.72 | 40.86 | 28 | 2087.0883 | 14.4 | 40 | 40.0729 | 6.7975 | 0 | 0 | 0 | 0 | 65 | 7.5135 | 0.98922 | 7.5135 | 2 | 7.5135 | 0 | 0 | 0 | 0 | 0.98922 | 0 | 0 | 0 | 0 | 0.78929 | 0 | 0 | 0 | 0 | 6.7242 | 0 | 0 | 0 | 0 | 6.7242 | 0 | 0 | 0 | 0 | 6.7975 | 0 | 0 | 0 | 0 | 0 | 0 | 0 | 0 | 0 | 3.3029 | 1.2475 | 0.99815 | 0.81058 | 0.81133 | 0 | 0 | 0 | 0 | 0 | 6.7975 | 0 | 0 | 0 | 0 | 6.7242 | 0 | 0 | 0 | 0 | 40 | 2 | 4 | 4 | 4 | 4 | 0 | 0 | 0 | 0 | 0 | 0 | 0 | 0
2014-01-03 | 1時 | 1.3094 | 1.3094 | 0 | 0.012733 | 12.7327 | 1.2237 | 1499.9885 | 1.5803 | 断続運転 | 0.77327 | 2867.66 | 2217.4719 | 7.9829 | 0.42336 | 117.6 | 0.03132 | 8.7 | 0.099 | 27.5 | 7.4292 | 0.073 | 80.027 | 2342.3297 | 0.93386 | 2063.6719 | 0 | 1 | 5982.85 | 117.6 | 40.7 | 27.5 | 2063.6719 | 14.5 | 40 | 39.6233 | 6.7975 | 0 | 0 | 0 | 0 | 65 | 7.4292 | 0.97892 | 7.4292 | 2 | 7.4292 | 0 | 0 | 0 | 0 | 0.97892 | 0 | 0 | 0 | 0 | 0.77495 | 0 | 0 | 0 | 0 | 6.6543 | 0 | 0 | 0 | 0 | 6.6543 | 0 | 0 | 0 | 0 | 6.7975 | 0 | 0 | 0 | 0 | 0 | 0 | 0 | 0 | 0 | 3.3029 | 1.2475 | 0.99815 | 0.81058 | 0.81133 | 0 | 0 | 0 | 0 | 0 | 6.7975 | 0 | 0 | 0 | 0 | 6.6543 | 0 | 0 | 0 | 0 | 40 | 2 | 4 | 4 | 4 | 4 | 0 | 0 | 0 | 0 | 0 | 0 | 0 | 0
2014-01-03 | 2時 | 1.3205 | 1.3205 | 0 | 0.012683 | 12.6834 | 1.2348 | 1521.5095 | 1.6044 | 断続運転 | 0.76834 | 2868.268 | 2203.818 | 7.9337 | 0.42235 | 117.32 | 0.031176 | 8.66 | 0.09855 | 27.375 | 7.3817 | 0.073 | 79.9846 | 2328.1853 | 0.93386 | 2050.463 | 0 | 1 | 5982.986 | 117.32 | 40.66 | 27.375 | 2050.463 | 14.525 | 40 | 39.3697 | 6.7975 | 0 | 0 | 0 | 0 | 65 | 7.3817 | 0.97286 | 7.3817 | 2 | 7.3817 | 0 | 0 | 0 | 0 | 0.97286 | 0 | 0 | 0 | 0 | 0.76862 | 0 | 0 | 0 | 0 | 6.613 | 0 | 0 | 0 | 0 | 6.613 | 0 | 0 | 0 | 0 | 6.7975 | 0 | 0 | 0 | 0 | 0 | 0 | 0 | 0 | 0 | 3.3029 | 1.2475 | 0.99815 | 0.81058 | 0.81133 | 0 | 0 | 0 | 0 | 0 | 6.7975 | 0 | 0 | 0 | 0 | 6.613 | 0 | 0 | 0 | 0 | 40 | 2 | 4 | 4 | 4 | 4 | 0 | 0 | 0 | 0 | 0 | 0 | 0 | 0
2014-01-03 | 3時 | 1.3312 | 1.3312 | 0 | 0.012779 | 12.7789 | 1.2454 | 1519.187 | 1.6018 | 断続運転 | 0.77789 | 2864.62 | 2228.3478 | 8.0221 | 0.4284 | 119 | 0.03204 | 8.9 | 0.10125 | 28.125 | 7.4604 | 0.073 | 80.0548 | 2351.5932 | 0.93386 | 2072.3228 | 0 | 1 | 5982.17 | 119 | 40.9 | 28.125 | 2072.3228 | 14.375 | 40 | 39.7894 | 6.7975 | 0 | 0 | 0 | 0 | 65 | 7.4604 | 0.98202 | 7.4604 | 2 | 7.4604 | 0 | 0 | 0 | 0 | 0.98202 | 0 | 0 | 0 | 0 | 0.78508 | 0 | 0 | 0 | 0 | 6.6753 | 0 | 0 | 0 | 0 | 6.6753 | 0 | 0 | 0 | 0 | 6.7975 | 0 | 0 | 0 | 0 | 0 | 0 | 0 | 0 | 0 | 3.3029 | 1.2475 | 0.99815 | 0.81058 | 0.81133 | 0 | 0 | 0 | 0 | 0 | 6.7975 | 0 | 0 | 0 | 0 | 6.6753 | 0 | 0 | 0 | 0 | 40 | 2 | 4 | 4 | 4 | 4 | 0 | 0 | 0 | 0 | 0 | 0 | 0 | 0
2014-01-03 | 4時 | 1.2959 | 1.2959 | 0 | 0.012623 | 12.6227 | 1.2103 | 1500.9099 | 1.5813 | 断続運転 | 0.76227 | 2868.876 | 2186.8456 | 7.8726 | 0.42134 | 117.04 | 0.031032 | 8.62 | 0.0981 | 27.25 | 7.3222 | 0.073 | 79.9315 | 2310.4873 | 0.93386 | 2033.9356 | 0 | 1 | 5983.122 | 117.04 | 40.62 | 27.25 | 2033.9356 | 14.55 | 40 | 39.0523 | 6.7975 | 0 | 0 | 0 | 0 | 65 | 7.3222 | 0.96522 | 7.3222 | 2 | 7.3222 | 0 | 0 | 0 | 0 | 0.96522 | 0 | 0 | 0 | 0 | 0.76107 | 0 | 0 | 0 | 0 | 6.5611 | 0 | 0 | 0 | 0 | 6.5611 | 0 | 0 | 0 | 0 | 6.7975 | 0 | 0 | 0 | 0 | 0 | 0 | 0 | 0 | 0 | 3.3029 | 1.2475 | 0.99815 | 0.81058 | 0.81133 | 0 | 0 | 0 | 0 | 0 | 6.7975 | 0 | 0 | 0 | 0 | 6.5611 | 0 | 0 | 0 | 0 | 40 | 2 | 4 | 4 | 4 | 4 | 0 | 0 | 0 | 0 | 0 | 0 | 0 | 0
2014-01-03 | 5時 | 1.3444 | 1.3444 | 0 | 0.013273 | 13.2733 | 1.2581 | 1460.3104 | 1.5351 | 断続運転 | 0.82733 | 3275.8237 | 2710.2029 | 9.7567 | 0.61589 | 171.08 | 0.14522 | 40.34 | 0.45495 | 126.375 | 8.5407 | 0.073 | 81.4929 | 2830.9673 | 0.91759 | 2372.4079 | 0 | 1 | 6759.6318 | 171.08 | 40.34 | 126.375 | 2372.4079 | 14.725 | 31.3683 | 22.7756 | 13.5951 | 0 | 0 | 0 | 0 | 85 | 8.5407 | 0.5763 | 8.5407 | 1 | 8.5407 | 0 | 0 | 0 | 0 | 0.5763 | 0 | 0 | 0 | 0 | 0.70585 | 0 | 0 | 0 | 0 | 7.8348 | 0 | 0 | 0 | 0 | 7.8348 | 0 | 0 | 0 | 0 | 13.5951 | 0 | 0 | 0 | 0 | 0 | 0 | 0 | 0 | 0 | 6.6058 | 2.495 | 1.9963 | 1.6212 | 1.6227 | 0 | 0 | 0 | 0 | 0 | 13.5951 | 0 | 0 | 0 | 0 | 7.8348 | 0 | 0 | 0 | 0 | 60 | 1 | 4 | 4 | 4 | 4 | 0 | 0 | 0 | 0 | 0 | 0 | 0 | 0
2014-01-03 | 6時 | 1.0346 | 1.0346 | 0 | 0.010785 | 10.7852 | 0.95085 | 1484.2514 | 1.5625 | 断続運転 | 0.57852 | 2874.348 | 1662.8771 | 5.9864 | 0.41227 | 114.52 | 0.029736 | 8.26 | 0.09405 | 26.125 | 5.4503 | 0.073 | 78.2611 | 1753.6988 | 0.93386 | 1513.9721 | 0 | 1 | 5984.346 | 114.52 | 40.26 | 26.125 | 1513.9721 | 14.775 | 40 | 29.0688 | 6.7975 | 0 | 0 | 0 | 0 | 65 | 5.4503 | 0.7198 | 5.4503 | 2 | 5.4503 | 0 | 0 | 0 | 0 | 0.7198 | 0 | 0 | 0 | 0 | 0.55742 | 0 | 0 | 0 | 0 | 4.8929 | 0 | 0 | 0 | 0 | 4.8929 | 0 | 0 | 0 | 0 | 6.7975 | 0 | 0 | 0 | 0 | 0 | 0 | 0 | 0 | 0 | 3.3029 | 1.2475 | 0.99815 | 0.81058 | 0.81133 | 0 | 0 | 0 | 0 | 0 | 6.7975 | 0 | 0 | 0 | 0 | 4.8929 | 0 | 0 | 0 | 0 | 40 | 2 | 4 | 4 | 4 | 4 | 0 | 0 | 0 | 0 | 0 | 0 | 0 | 0
2014-01-03 | 7時 | 1.0137 | 1.0137 | 0 | 0.010637 | 10.6371 | 0.93002 | 1484.2514 | 1.5625 | 断続運転 | 0.56371 | 2874.348 | 1620.3086 | 5.8331 | 0.41227 | 114.52 | 0.029736 | 8.26 | 0.09405 | 26.125 | 5.2971 | 0.073 | 78.1243 | 1708.1154 | 0.93386 | 1471.4036 | 0 | 1 | 5984.346 | 114.52 | 40.26 | 26.125 | 1471.4036 | 14.775 | 40 | 28.2515 | 6.7975 | 0 | 0 | 0 | 0 | 65 | 5.2971 | 0.69956 | 5.2971 | 2 | 5.2971 | 0 | 0 | 0 | 0 | 0.69956 | 0 | 0 | 0 | 0 | 0.54175 | 0 | 0 | 0 | 0 | 4.7553 | 0 | 0 | 0 | 0 | 4.7553 | 0 | 0 | 0 | 0 | 6.7975 | 0 | 0 | 0 | 0 | 0 | 0 | 0 | 0 | 0 | 3.3029 | 1.2475 | 0.99815 | 0.81058 | 0.81133 | 0 | 0 | 0 | 0 | 0 | 6.7975 | 0 | 0 | 0 | 0 | 4.7553 | 0 | 0 | 0 | 0 | 40 | 2 | 4 | 4 | 4 | 4 | 0 | 0 | 0 | 0 | 0 | 0 | 0 | 0
2014-01-03 | 8時 | 0.56811 | 0.56811 | 0 | 0.0079361 | 7.9361 | 0.48717 | 1389.66 | 1.4525 | 断続運転 | 0.29361 | 3262.5687 | 957.9284 | 3.4485 | 0.40522 | 112.56 | 0.028728 | 7.98 | 0.0909 | 25.25 | 2.9237 | 0.073 | 76.0065 | 1002.1595 | 0.93386 | 812.1384 | 0 | 1 | 6726.2607 | 112.56 | 39.98 | 25.25 | 812.1384 | 14.95 | 31.7533 | 15.5934 | 6.7975 | 0 | 0 | 0 | 0 | 65 | 2.9237 | 0.38668 | 2.9237 | 2 | 2.9237 | 0 | 0 | 0 | 0 | 0.38668 | 0 | 0 | 0 | 0 | 0.29521 | 0 | 0 | 0 | 0 | 2.6285 | 0 | 0 | 0 | 0 | 2.6285 | 0 | 0 | 0 | 0 | 6.7975 | 0 | 0 | 0 | 0 | 0 | 0 | 0 | 0 | 0 | 3.3029 | 1.2475 | 0.99815 | 0.81058 | 0.81133 | 0 | 0 | 0 | 0 | 0 | 6.7975 | 0 | 0 | 0 | 0 | 2.6285 | 0 | 0 | 0 | 0 | 40 | 2 | 4 | 4 | 4 | 4 | 0 | 0 | 0 | 0 | 0 | 0 | 0 | 0
2014-01-03 | 9時 | 0.70629 | 0.70629 | 0 | 0.0087571 | 8.7571 | 0.62453 | 1423.5869 | 1.4925 | 断続運転 | 0.37571 | 2984.4266 | 1121.286 | 4.0366 | 0.39211 | 108.92 | 0.026856 | 7.46 | 0.08505 | 23.625 | 3.5326 | 0.073 | 76.5498 | 1183.2812 | 0.93386 | 981.281 | 0 | 1 | 6176.0262 | 108.92 | 39.46 | 23.625 | 981.281 | 15.275 | 37.8969 | 18.841 | 6.7975 | 0 | 0 | 0 | 0 | 65 | 3.5326 | 0.46848 | 3.5326 | 2 | 3.5326 | 0 | 0 | 0 | 0 | 0.46848 | 0 | 0 | 0 | 0 | 0.34813 | 0 | 0 | 0 | 0 | 3.1845 | 0 | 0 | 0 | 0 | 3.1845 | 0 | 0 | 0 | 0 | 6.7975 | 0 | 0 | 0 | 0 | 0 | 0 | 0 | 0 | 0 | 3.3029 | 1.2475 | 0.99815 | 0.81058 | 0.81133 | 0 | 0 | 0 | 0 | 0 | 6.7975 | 0 | 0 | 0 | 0 | 3.1845 | 0 | 0 | 0 | 0 | 40 | 2 | 4 | 4 | 4 | 4 | 0 | 0 | 0 | 0 | 0 | 0 | 0 | 0
2014-01-03 | 10時 | 0.81565 | 0.81565 | 0 | 0.0094776 | 9.4776 | 0.73317 | 1429.4227 | 1.4994 | 断続運転 | 0.44776 | 2891.372 | 1294.6547 | 4.6608 | 0.38405 | 106.68 | 0.025704 | 7.14 | 0.08145 | 22.625 | 4.1696 | 0.073 | 77.1182 | 1372.7404 | 0.93386 | 1158.2097 | 0 | 1 | 5988.154 | 106.68 | 39.14 | 22.625 | 1158.2097 | 15.475 | 40 | 22.2381 | 6.7975 | 0 | 0 | 0 | 0 | 65 | 4.1696 | 0.55386 | 4.1696 | 2 | 4.1696 | 0 | 0 | 0 | 0 | 0.55386 | 0 | 0 | 0 | 0 | 0.40464 | 0 | 0 | 0 | 0 | 3.7649 | 0 | 0 | 0 | 0 | 3.7649 | 0 | 0 | 0 | 0 | 6.7975 | 0 | 0 | 0 | 0 | 0 | 0 | 0 | 0 | 0 | 3.3029 | 1.2475 | 0.99815 | 0.81058 | 0.81133 | 0 | 0 | 0 | 0 | 0 | 6.7975 | 0 | 0 | 0 | 0 | 3.7649 | 0 | 0 | 0 | 0 | 40 | 2 | 4 | 4 | 4 | 4 | 0 | 0 | 0 | 0 | 0 | 0 | 0 | 0
2014-01-03 | 11時 | 0.93897 | 0.93897 | 0 | 0.010351 | 10.3507 | 0.85562 | 1428.0907 | 1.4978 | 断続運転 | 0.53507 | 2893.196 | 1548.0542 | 5.573 | 0.38102 | 105.84 | 0.025272 | 7.02 | 0.0801 | 22.25 | 5.0866 | 0.073 | 77.9365 | 1645.5159 | 0.93386 | 1412.9442 | 0 | 1 | 5988.562 | 105.84 | 39.02 | 22.25 | 1412.9442 | 15.55 | 40 | 27.1291 | 6.7975 | 0 | 0 | 0 | 0 | 65 | 5.0866 | 0.6761 | 5.0866 | 2 | 5.0866 | 0 | 0 | 0 | 0 | 0.6761 | 0 | 0 | 0 | 0 | 0.49077 | 0 | 0 | 0 | 0 | 4.5958 | 0 | 0 | 0 | 0 | 4.5958 | 0 | 0 | 0 | 0 | 6.7975 | 0 | 0 | 0 | 0 | 0 | 0 | 0 | 0 | 0 | 3.3029 | 1.2475 | 0.99815 | 0.81058 | 0.81133 | 0 | 0 | 0 | 0 | 0 | 6.7975 | 0 | 0 | 0 | 0 | 4.5958 | 0 | 0 | 0 | 0 | 40 | 2 | 4 | 4 | 4 | 4 | 0 | 0 | 0 | 0 | 0 | 0 | 0 | 0
2014-01-03 | 12時 | 0.66423 | 0.66423 | 0 | 0.0086068 | 8.6068 | 0.58262 | 1377.8291 | 1.4383 | 断続運転 | 0.36068 | 3031.9646 | 1093.564 | 3.9368 | 0.37498 | 104.16 | 0.024408 | 6.78 | 0.0774 | 21.5 | 3.46 | 0.073 | 76.4851 | 1161.6966 | 0.93386 | 961.124 | 0 | 1 | 6250.1295 | 104.16 | 38.78 | 21.5 | 961.124 | 15.7 | 37.0979 | 18.4539 | 6.7975 | 0 | 0 | 0 | 0 | 65 | 3.46 | 0.46048 | 3.46 | 2 | 3.46 | 0 | 0 | 0 | 0 | 0.46048 | 0 | 0 | 0 | 0 | 0.32993 | 0 | 0 | 0 | 0 | 3.1301 | 0 | 0 | 0 | 0 | 3.1301 | 0 | 0 | 0 | 0 | 6.7975 | 0 | 0 | 0 | 0 | 0 | 0 | 0 | 0 | 0 | 3.3029 | 1.2475 | 0.99815 | 0.81058 | 0.81133 | 0 | 0 | 0 | 0 | 0 | 6.7975 | 0 | 0 | 0 | 0 | 3.1301 | 0 | 0 | 0 | 0 | 40 | 2 | 4 | 4 | 4 | 4 | 0 | 0 | 0 | 0 | 0 | 0 | 0 | 0
2014-01-03 | 13時 | 0.84514 | 0.84514 | 0 | 0.0099131 | 9.9131 | 0.76222 | 1369.8957 | 1.4288 | 断続運転 | 0.49131 | 2895.02 | 1422.3551 | 5.1205 | 0.378 | 105 | 0.02484 | 6.9 | 0.07875 | 21.875 | 4.6389 | 0.073 | 77.537 | 1512.3439 | 0.93386 | 1288.5801 | 0 | 1 | 5988.97 | 105 | 38.9 | 21.875 | 1288.5801 | 15.625 | 40 | 24.7412 | 6.7975 | 0 | 0 | 0 | 0 | 65 | 4.6389 | 0.61698 | 4.6389 | 2 | 4.6389 | 0 | 0 | 0 | 0 | 0.61698 | 0 | 0 | 0 | 0 | 0.44496 | 0 | 0 | 0 | 0 | 4.1939 | 0 | 0 | 0 | 0 | 4.1939 | 0 | 0 | 0 | 0 | 6.7975 | 0 | 0 | 0 | 0 | 0 | 0 | 0 | 0 | 0 | 3.3029 | 1.2475 | 0.99815 | 0.81058 | 0.81133 | 0 | 0 | 0 | 0 | 0 | 6.7975 | 0 | 0 | 0 | 0 | 4.1939 | 0 | 0 | 0 | 0 | 40 | 2 | 4 | 4 | 4 | 4 | 0 | 0 | 0 | 0 | 0 | 0 | 0 | 0
2014-01-03 | 14時 | 0.86453 | 0.86453 | 0 | 0.010385 | 10.385 | 0.78114 | 1296.6202 | 1.3387 | 断続運転 | 0.5385 | 2888.94 | 1555.6889 | 5.6005 | 0.38808 | 107.8 | 0.02628 | 7.3 | 0.08325 | 23.125 | 5.1029 | 0.073 | 77.9511 | 1650.3557 | 0.93386 | 1417.4639 | 0 | 1 | 5987.61 | 107.8 | 39.3 | 23.125 | 1417.4639 | 15.375 | 40 | 27.2159 | 6.7975 | 0 | 0 | 0 | 0 | 65 | 5.1029 | 0.67728 | 5.1029 | 2 | 5.1029 | 0 | 0 | 0 | 0 | 0.67728 | 0 | 0 | 0 | 0 | 0.49905 | 0 | 0 | 0 | 0 | 4.6038 | 0 | 0 | 0 | 0 | 4.6038 | 0 | 0 | 0 | 0 | 6.7975 | 0 | 0 | 0 | 0 | 0 | 0 | 0 | 0 | 0 | 3.3029 | 1.2475 | 0.99815 | 0.81058 | 0.81133 | 0 | 0 | 0 | 0 | 0 | 6.7975 | 0 | 0 | 0 | 0 | 4.6038 | 0 | 0 | 0 | 0 | 40 | 2 | 4 | 4 | 4 | 4 | 0 | 0 | 0 | 0 | 0 | 0 | 0 | 0
2014-01-03 | 15時 | 0.78539 | 0.78539 | 0 | 0.009813 | 9.813 | 0.70258 | 1285.5971 | 1.3248 | 断続運転 | 0.4813 | 2891.98 | 1391.914 | 5.0109 | 0.38304 | 106.4 | 0.02556 | 7.1 | 0.081 | 22.5 | 4.5213 | 0.073 | 77.4321 | 1477.3644 | 0.93386 | 1255.914 | 0 | 1 | 5988.29 | 106.4 | 39.1 | 22.5 | 1255.914 | 15.5 | 40 | 24.114 | 6.7975 | 0 | 0 | 0 | 0 | 65 | 4.5213 | 0.60071 | 4.5213 | 2 | 4.5213 | 0 | 0 | 0 | 0 | 0.60071 | 0 | 0 | 0 | 0 | 0.43793 | 0 | 0 | 0 | 0 | 4.0834 | 0 | 0 | 0 | 0 | 4.0834 | 0 | 0 | 0 | 0 | 6.7975 | 0 | 0 | 0 | 0 | 0 | 0 | 0 | 0 | 0 | 3.3029 | 1.2475 | 0.99815 | 0.81058 | 0.81133 | 0 | 0 | 0 | 0 | 0 | 6.7975 | 0 | 0 | 0 | 0 | 4.0834 | 0 | 0 | 0 | 0 | 40 | 2 | 4 | 4 | 4 | 4 | 0 | 0 | 0 | 0 | 0 | 0 | 0 | 0
2014-01-03 | 16時 | 0.72253 | 0.72253 | 0 | 0.0094273 | 9.4273 | 0.6401 | 1260.5033 | 1.2929 | 断続運転 | 0.44273 | 2893.804 | 1281.1615 | 4.6122 | 0.38002 | 105.56 | 0.025128 | 6.98 | 0.07965 | 22.125 | 4.1274 | 0.073 | 77.0806 | 1360.1977 | 0.93386 | 1146.4965 | 0 | 1 | 5988.698 | 105.56 | 38.98 | 22.125 | 1146.4965 | 15.575 | 40 | 22.0132 | 6.7975 | 0 | 0 | 0 | 0 | 65 | 4.1274 | 0.54872 | 4.1274 | 2 | 4.1274 | 0 | 0 | 0 | 0 | 0.54872 | 0 | 0 | 0 | 0 | 0.39745 | 0 | 0 | 0 | 0 | 3.7299 | 0 | 0 | 0 | 0 | 3.7299 | 0 | 0 | 0 | 0 | 6.7975 | 0 | 0 | 0 | 0 | 0 | 0 | 0 | 0 | 0 | 3.3029 | 1.2475 | 0.99815 | 0.81058 | 0.81133 | 0 | 0 | 0 | 0 | 0 | 6.7975 | 0 | 0 | 0 | 0 | 3.7299 | 0 | 0 | 0 | 0 | 40 | 2 | 4 | 4 | 4 | 4 | 0 | 0 | 0 | 0 | 0 | 0 | 0 | 0
2014-01-03 | 17時 | 1.0639 | 1.0639 | 0 | 0.012278 | 12.2777 | 0.97863 | 1260.5033 | 1.2929 | 断続運転 | 0.72777 | 2893.804 | 2106.0196 | 7.5817 | 0.38002 | 105.56 | 0.025128 | 6.98 | 0.07965 | 22.125 | 7.0969 | 0.073 | 79.7304 | 2243.4742 | 0.93386 | 1971.3546 | 0 | 1 | 5988.698 | 105.56 | 38.98 | 22.125 | 1971.3546 | 15.575 | 40 | 37.8508 | 6.7975 | 0 | 0 | 0 | 0 | 65 | 7.0969 | 0.9435 | 7.0969 | 2 | 7.0969 | 0 | 0 | 0 | 0 | 0.9435 | 0 | 0 | 0 | 0 | 0.6834 | 0 | 0 | 0 | 0 | 6.4135 | 0 | 0 | 0 | 0 | 6.4135 | 0 | 0 | 0 | 0 | 6.7975 | 0 | 0 | 0 | 0 | 0 | 0 | 0 | 0 | 0 | 3.3029 | 1.2475 | 0.99815 | 0.81058 | 0.81133 | 0 | 0 | 0 | 0 | 0 | 6.7975 | 0 | 0 | 0 | 0 | 6.4135 | 0 | 0 | 0 | 0 | 40 | 2 | 4 | 4 | 4 | 4 | 0 | 0 | 0 | 0 | 0 | 0 | 0 | 0
2014-01-03 | 18時 | 1.0401 | 1.0401 | 0 | 0.012045 | 12.045 | 0.9551 | 1263.5805 | 1.2968 | 断続運転 | 0.7045 | 2896.844 | 2040.8188 | 7.3469 | 0.37498 | 104.16 | 0.024408 | 6.78 | 0.0774 | 21.5 | 6.8702 | 0.073 | 79.5281 | 2176.0383 | 0.93386 | 1908.3788 | 0 | 1 | 5989.378 | 104.16 | 38.78 | 21.5 | 1908.3788 | 15.7 | 40 | 36.6416 | 6.7975 | 0 | 0 | 0 | 0 | 65 | 6.8702 | 0.91431 | 6.8702 | 2 | 6.8702 | 0 | 0 | 0 | 0 | 0.91431 | 0 | 0 | 0 | 0 | 0.6551 | 0 | 0 | 0 | 0 | 6.2151 | 0 | 0 | 0 | 0 | 6.2151 | 0 | 0 | 0 | 0 | 6.7975 | 0 | 0 | 0 | 0 | 0 | 0 | 0 | 0 | 0 | 3.3029 | 1.2475 | 0.99815 | 0.81058 | 0.81133 | 0 | 0 | 0 | 0 | 0 | 6.7975 | 0 | 0 | 0 | 0 | 6.2151 | 0 | 0 | 0 | 0 | 40 | 2 | 4 | 4 | 4 | 4 | 0 | 0 | 0 | 0 | 0 | 0 | 0 | 0
2014-01-03 | 19時 | 0.5839 | 0.5839 | 0 | 0.0084838 | 8.4838 | 0.50242 | 1226.0187 | 1.2482 | 断続運転 | 0.34838 | 3072.8976 | 1070.5285 | 3.8539 | 0.37195 | 103.32 | 0.023976 | 6.66 | 0.07605 | 21.125 | 3.3819 | 0.073 | 76.4154 | 1138.4593 | 0.93386 | 939.4235 | 0 | 1 | 6326.0088 | 103.32 | 38.66 | 21.125 | 939.4235 | 15.775 | 36.258 | 18.0373 | 6.7975 | 0 | 0 | 0 | 0 | 65 | 3.3819 | 0.45036 | 3.3819 | 2 | 3.3819 | 0 | 0 | 0 | 0 | 0.45036 | 0 | 0 | 0 | 0 | 0.32057 | 0 | 0 | 0 | 0 | 3.0614 | 0 | 0 | 0 | 0 | 3.0614 | 0 | 0 | 0 | 0 | 6.7975 | 0 | 0 | 0 | 0 | 0 | 0 | 0 | 0 | 0 | 3.3029 | 1.2475 | 0.99815 | 0.81058 | 0.81133 | 0 | 0 | 0 | 0 | 0 | 6.7975 | 0 | 0 | 0 | 0 | 3.0614 | 0 | 0 | 0 | 0 | 40 | 2 | 4 | 4 | 4 | 4 | 0 | 0 | 0 | 0 | 0 | 0 | 0 | 0
2014-01-03 | 20時 | 0.68411 | 0.68411 | 0 | 0.0091198 | 9.1198 | 0.60199 | 1263.5805 | 1.2968 | 断続運転 | 0.41198 | 2896.844 | 1193.4482 | 4.2964 | 0.37498 | 104.16 | 0.024408 | 6.78 | 0.0774 | 21.5 | 3.8196 | 0.073 | 76.806 | 1268.6549 | 0.93386 | 1061.0082 | 0 | 1 | 5989.378 | 104.16 | 38.78 | 21.5 | 1061.0082 | 15.7 | 40 | 20.3718 | 6.7975 | 0 | 0 | 0 | 0 | 65 | 3.8196 | 0.50833 | 3.8196 | 2 | 3.8196 | 0 | 0 | 0 | 0 | 0.50833 | 0 | 0 | 0 | 0 | 0.36422 | 0 | 0 | 0 | 0 | 3.4554 | 0 | 0 | 0 | 0 | 3.4554 | 0 | 0 | 0 | 0 | 6.7975 | 0 | 0 | 0 | 0 | 0 | 0 | 0 | 0 | 0 | 3.3029 | 1.2475 | 0.99815 | 0.81058 | 0.81133 | 0 | 0 | 0 | 0 | 0 | 6.7975 | 0 | 0 | 0 | 0 | 3.4554 | 0 | 0 | 0 | 0 | 40 | 2 | 4 | 4 | 4 | 4 | 0 | 0 | 0 | 0 | 0 | 0 | 0 | 0
2014-01-03 | 21時 | 0.72642 | 0.72642 | 0 | 0.0095681 | 9.5681 | 0.64385 | 1233.3563 | 1.2578 | 断続運転 | 0.45681 | 2893.196 | 1321.6545 | 4.758 | 0.38102 | 105.84 | 0.025272 | 7.02 | 0.0801 | 22.25 | 4.2716 | 0.073 | 77.2092 | 1403.082 | 0.93386 | 1186.5445 | 0 | 1 | 5988.562 | 105.84 | 39.02 | 22.25 | 1186.5445 | 15.55 | 40 | 22.7821 | 6.7975 | 0 | 0 | 0 | 0 | 65 | 4.2716 | 0.56777 | 4.2716 | 2 | 4.2716 | 0 | 0 | 0 | 0 | 0.56777 | 0 | 0 | 0 | 0 | 0.41214 | 0 | 0 | 0 | 0 | 3.8594 | 0 | 0 | 0 | 0 | 3.8594 | 0 | 0 | 0 | 0 | 6.7975 | 0 | 0 | 0 | 0 | 0 | 0 | 0 | 0 | 0 | 3.3029 | 1.2475 | 0.99815 | 0.81058 | 0.81133 | 0 | 0 | 0 | 0 | 0 | 6.7975 | 0 | 0 | 0 | 0 | 3.8594 | 0 | 0 | 0 | 0 | 40 | 2 | 4 | 4 | 4 | 4 | 0 | 0 | 0 | 0 | 0 | 0 | 0 | 0
2014-01-03 | 22時 | 0.77297 | 0.77297 | 0 | 0.0098961 | 9.8961 | 0.69008 | 1243.996 | 1.2716 | 断続運転 | 0.48961 | 2891.372 | 1415.632 | 5.0963 | 0.38405 | 106.68 | 0.025704 | 7.14 | 0.08145 | 22.625 | 4.6051 | 0.073 | 77.5069 | 1502.2856 | 0.93386 | 1279.187 | 0 | 1 | 5988.154 | 106.68 | 39.14 | 22.625 | 1279.187 | 15.475 | 40 | 24.5609 | 6.7975 | 0 | 0 | 0 | 0 | 65 | 4.6051 | 0.61172 | 4.6051 | 2 | 4.6051 | 0 | 0 | 0 | 0 | 0.61172 | 0 | 0 | 0 | 0 | 0.44691 | 0 | 0 | 0 | 0 | 4.1582 | 0 | 0 | 0 | 0 | 4.1582 | 0 | 0 | 0 | 0 | 6.7975 | 0 | 0 | 0 | 0 | 0 | 0 | 0 | 0 | 0 | 3.3029 | 1.2475 | 0.99815 | 0.81058 | 0.81133 | 0 | 0 | 0 | 0 | 0 | 6.7975 | 0 | 0 | 0 | 0 | 4.1582 | 0 | 0 | 0 | 0 | 40 | 2 | 4 | 4 | 4 | 4 | 0 | 0 | 0 | 0 | 0 | 0 | 0 | 0
2014-01-03 | 23時 | 0.90214 | 0.90214 | 0 | 0.010988 | 10.9881 | 0.81815 | 1240.2194 | 1.2667 | 断続運転 | 0.59881 | 2888.94 | 1729.9266 | 6.2277 | 0.38808 | 107.8 | 0.02628 | 7.3 | 0.08325 | 23.125 | 5.7301 | 0.073 | 78.5108 | 1836.9333 | 0.93386 | 1591.7016 | 0 | 1 | 5987.61 | 107.8 | 39.3 | 23.125 | 1591.7016 | 15.375 | 40 | 30.5613 | 6.7975 | 0 | 0 | 0 | 0 | 65 | 5.7301 | 0.76053 | 5.7301 | 2 | 5.7301 | 0 | 0 | 0 | 0 | 0.76053 | 0 | 0 | 0 | 0 | 0.56039 | 0 | 0 | 0 | 0 | 5.1697 | 0 | 0 | 0 | 0 | 5.1697 | 0 | 0 | 0 | 0 | 6.7975 | 0 | 0 | 0 | 0 | 0 | 0 | 0 | 0 | 0 | 3.3029 | 1.2475 | 0.99815 | 0.81058 | 0.81133 | 0 | 0 | 0 | 0 | 0 | 6.7975 | 0 | 0 | 0 | 0 | 5.1697 | 0 | 0 | 0 | 0 | 40 | 2 | 4 | 4 | 4 | 4 | 0 | 0 | 0 | 0 | 0 | 0 | 0 | 0
2014-01-04 | 0時 | 0.91006 | 0.91006 | 0 | 0.011149 | 11.1491 | 0.82591 | 1224.1868 | 1.2458 | 断続運転 | 0.61491 | 2887.724 | 1775.6856 | 6.3925 | 0.3901 | 108.36 | 0.026568 | 7.38 | 0.08415 | 23.375 | 5.8917 | 0.073 | 78.6549 | 1884.98 | 0.93386 | 1636.5706 | 0 | 1 | 5987.338 | 108.36 | 39.38 | 23.375 | 1636.5706 | 15.325 | 40 | 31.4228 | 6.7975 | 0 | 0 | 0 | 0 | 65 | 5.8917 | 0.78165 | 5.8917 | 2 | 5.8917 | 0 | 0 | 0 | 0 | 0.78165 | 0 | 0 | 0 | 0 | 0.5784 | 0 | 0 | 0 | 0 | 5.3133 | 0 | 0 | 0 | 0 | 5.3133 | 0 | 0 | 0 | 0 | 6.7975 | 0 | 0 | 0 | 0 | 0 | 0 | 0 | 0 | 0 | 3.3029 | 1.2475 | 0.99815 | 0.81058 | 0.81133 | 0 | 0 | 0 | 0 | 0 | 6.7975 | 0 | 0 | 0 | 0 | 5.3133 | 0 | 0 | 0 | 0 | 40 | 2 | 4 | 4 | 4 | 4 | 0 | 0 | 0 | 0 | 0 | 0 | 0 | 0
2014-01-04 | 1時 | 0.91292 | 0.91292 | 0 | 0.011154 | 11.1544 | 0.82876 | 1227.5108 | 1.2501 | 断続運転 | 0.61544 | 2889.548 | 1778.3423 | 6.402 | 0.38707 | 107.52 | 0.026136 | 7.26 | 0.0828 | 23 | 5.906 | 0.073 | 78.6678 | 1889.2544 | 0.93386 | 1640.5623 | 0 | 1 | 5987.746 | 107.52 | 39.26 | 23 | 1640.5623 | 15.4 | 40 | 31.4994 | 6.7975 | 0 | 0 | 0 | 0 | 65 | 5.906 | 0.78404 | 5.906 | 2 | 5.906 | 0 | 0 | 0 | 0 | 0.78404 | 0 | 0 | 0 | 0 | 0.57649 | 0 | 0 | 0 | 0 | 5.3295 | 0 | 0 | 0 | 0 | 5.3295 | 0 | 0 | 0 | 0 | 6.7975 | 0 | 0 | 0 | 0 | 0 | 0 | 0 | 0 | 0 | 3.3029 | 1.2475 | 0.99815 | 0.81058 | 0.81133 | 0 | 0 | 0 | 0 | 0 | 6.7975 | 0 | 0 | 0 | 0 | 5.3295 | 0 | 0 | 0 | 0 | 40 | 2 | 4 | 4 | 4 | 4 | 0 | 0 | 0 | 0 | 0 | 0 | 0 | 0
2014-01-04 | 2時 | 0.91624 | 0.91624 | 0 | 0.011183 | 11.1834 | 0.83206 | 1227.5108 | 1.2501 | 断続運転 | 0.61834 | 2889.548 | 1786.7262 | 6.4322 | 0.38707 | 107.52 | 0.026136 | 7.26 | 0.0828 | 23 | 5.9362 | 0.073 | 78.6947 | 1898.2321 | 0.93386 | 1648.9462 | 0 | 1 | 5987.746 | 107.52 | 39.26 | 23 | 1648.9462 | 15.4 | 40 | 31.6604 | 6.7975 | 0 | 0 | 0 | 0 | 65 | 5.9362 | 0.78805 | 5.9362 | 2 | 5.9362 | 0 | 0 | 0 | 0 | 0.78805 | 0 | 0 | 0 | 0 | 0.57943 | 0 | 0 | 0 | 0 | 5.3568 | 0 | 0 | 0 | 0 | 5.3568 | 0 | 0 | 0 | 0 | 6.7975 | 0 | 0 | 0 | 0 | 0 | 0 | 0 | 0 | 0 | 3.3029 | 1.2475 | 0.99815 | 0.81058 | 0.81133 | 0 | 0 | 0 | 0 | 0 | 6.7975 | 0 | 0 | 0 | 0 | 5.3568 | 0 | 0 | 0 | 0 | 40 | 2 | 4 | 4 | 4 | 4 | 0 | 0 | 0 | 0 | 0 | 0 | 0 | 0
2014-01-04 | 3時 | 0.93333 | 0.93333 | 0 | 0.011269 | 11.2691 | 0.84906 | 1238.1534 | 1.264 | 断続運転 | 0.62691 | 2887.724 | 1810.3293 | 6.5172 | 0.3901 | 108.36 | 0.026568 | 7.38 | 0.08415 | 23.375 | 6.0164 | 0.073 | 78.7662 | 1922.0773 | 0.93386 | 1671.2143 | 0 | 1 | 5987.338 | 108.36 | 39.38 | 23.375 | 1671.2143 | 15.325 | 40 | 32.088 | 6.7975 | 0 | 0 | 0 | 0 | 65 | 6.0164 | 0.79819 | 6.0164 | 2 | 6.0164 | 0 | 0 | 0 | 0 | 0.79819 | 0 | 0 | 0 | 0 | 0.59064 | 0 | 0 | 0 | 0 | 5.4257 | 0 | 0 | 0 | 0 | 5.4257 | 0 | 0 | 0 | 0 | 6.7975 | 0 | 0 | 0 | 0 | 0 | 0 | 0 | 0 | 0 | 3.3029 | 1.2475 | 0.99815 | 0.81058 | 0.81133 | 0 | 0 | 0 | 0 | 0 | 6.7975 | 0 | 0 | 0 | 0 | 5.4257 | 0 | 0 | 0 | 0 | 40 | 2 | 4 | 4 | 4 | 4 | 0 | 0 | 0 | 0 | 0 | 0 | 0 | 0
2014-01-04 | 4時 | 0.9583 | 0.9583 | 0 | 0.011454 | 11.4542 | 0.87385 | 1243.5138 | 1.271 | 断続運転 | 0.64542 | 2882.86 | 1860.6458 | 6.6983 | 0.39816 | 110.6 | 0.02772 | 7.7 | 0.08775 | 24.375 | 6.1847 | 0.073 | 78.9164 | 1972.1451 | 0.93386 | 1717.9708 | 0 | 1 | 5986.25 | 110.6 | 39.7 | 24.375 | 1717.9708 | 15.125 | 40 | 32.9857 | 6.7975 | 0 | 0 | 0 | 0 | 65 | 6.1847 | 0.81916 | 6.1847 | 2 | 6.1847 | 0 | 0 | 0 | 0 | 0.81916 | 0 | 0 | 0 | 0 | 0.61642 | 0 | 0 | 0 | 0 | 5.5683 | 0 | 0 | 0 | 0 | 5.5683 | 0 | 0 | 0 | 0 | 6.7975 | 0 | 0 | 0 | 0 | 0 | 0 | 0 | 0 | 0 | 3.3029 | 1.2475 | 0.99815 | 0.81058 | 0.81133 | 0 | 0 | 0 | 0 | 0 | 6.7975 | 0 | 0 | 0 | 0 | 5.5683 | 0 | 0 | 0 | 0 | 40 | 2 | 4 | 4 | 4 | 4 | 0 | 0 | 0 | 0 | 0 | 0 | 0 | 0
2014-01-04 | 5時 | 0.96758 | 0.96758 | 0 | 0.011968 | 11.968 | 0.88261 | 1178.3354 | 1.1847 | 断続運転 | 0.6968 | 3437.2229 | 2395.0588 | 8.6222 | 0.59774 | 166.04 | 0.14263 | 39.62 | 0.44685 | 124.125 | 7.435 | 0.073 | 80.4887 | 2496.2491 | 0.91759 | 2065.2738 | 0 | 1 | 7052.4233 | 166.04 | 39.62 | 124.125 | 2065.2738 | 15.175 | 28.1369 | 19.827 | 13.5951 | 0 | 0 | 0 | 0 | 85 | 7.435 | 0.50265 | 7.435 | 1 | 7.435 | 0 | 0 | 0 | 0 | 0.50265 | 0 | 0 | 0 | 0 | 0.60148 | 0 | 0 | 0 | 0 | 6.8335 | 0 | 0 | 0 | 0 | 6.8335 | 0 | 0 | 0 | 0 | 13.5951 | 0 | 0 | 0 | 0 | 0 | 0 | 0 | 0 | 0 | 6.6058 | 2.495 | 1.9963 | 1.6212 | 1.6227 | 0 | 0 | 0 | 0 | 0 | 13.5951 | 0 | 0 | 0 | 0 | 6.8335 | 0 | 0 | 0 | 0 | 60 | 1 | 4 | 4 | 4 | 4 | 0 | 0 | 0 | 0 | 0 | 0 | 0 | 0
2014-01-04 | 6時 | 0.77816 | 0.77816 | 0 | 0.0099347 | 9.9347 | 0.69523 | 1244.7135 | 1.2725 | 断続運転 | 0.49347 | 2883.468 | 1422.9119 | 5.1225 | 0.39715 | 110.32 | 0.027576 | 7.66 | 0.0873 | 24.25 | 4.6105 | 0.073 | 77.5117 | 1503.8864 | 0.93386 | 1280.6819 | 0 | 1 | 5986.386 | 110.32 | 39.66 | 24.25 | 1280.6819 | 15.15 | 40 | 24.5896 | 6.7975 | 0 | 0 | 0 | 0 | 65 | 4.6105 | 0.61078 | 4.6105 | 2 | 4.6105 | 0 | 0 | 0 | 0 | 0.61078 | 0 | 0 | 0 | 0 | 0.45865 | 0 | 0 | 0 | 0 | 4.1518 | 0 | 0 | 0 | 0 | 4.1518 | 0 | 0 | 0 | 0 | 6.7975 | 0 | 0 | 0 | 0 | 0 | 0 | 0 | 0 | 0 | 3.3029 | 1.2475 | 0.99815 | 0.81058 | 0.81133 | 0 | 0 | 0 | 0 | 0 | 6.7975 | 0 | 0 | 0 | 0 | 4.1518 | 0 | 0 | 0 | 0 | 40 | 2 | 4 | 4 | 4 | 4 | 0 | 0 | 0 | 0 | 0 | 0 | 0 | 0
2014-01-04 | 7時 | 0.74555 | 0.74555 | 0 | 0.0097257 | 9.7257 | 0.66282 | 1232.4571 | 1.2566 | 断続運転 | 0.47257 | 2884.684 | 1363.2023 | 4.9075 | 0.39514 | 109.76 | 0.027288 | 7.58 | 0.0864 | 24 | 4.3987 | 0.073 | 77.3227 | 1440.9011 | 0.93386 | 1221.8623 | 0 | 1 | 5986.658 | 109.76 | 39.58 | 24 | 1221.8623 | 15.2 | 40 | 23.4602 | 6.7975 | 0 | 0 | 0 | 0 | 65 | 4.3987 | 0.58297 | 4.3987 | 2 | 4.3987 | 0 | 0 | 0 | 0 | 0.58297 | 0 | 0 | 0 | 0 | 0.43595 | 0 | 0 | 0 | 0 | 3.9628 | 0 | 0 | 0 | 0 | 3.9628 | 0 | 0 | 0 | 0 | 6.7975 | 0 | 0 | 0 | 0 | 0 | 0 | 0 | 0 | 0 | 3.3029 | 1.2475 | 0.99815 | 0.81058 | 0.81133 | 0 | 0 | 0 | 0 | 0 | 6.7975 | 0 | 0 | 0 | 0 | 3.9628 | 0 | 0 | 0 | 0 | 40 | 2 | 4 | 4 | 4 | 4 | 0 | 0 | 0 | 0 | 0 | 0 | 0 | 0
2014-01-04 | 8時 | 0.68886 | 0.68886 | 0 | 0.0092516 | 9.2516 | 0.60661 | 1238.1534 | 1.264 | 断続運転 | 0.42516 | 2887.724 | 1227.731 | 4.4198 | 0.3901 | 108.36 | 0.026568 | 7.38 | 0.08415 | 23.375 | 3.919 | 0.073 | 76.8947 | 1298.2179 | 0.93386 | 1088.616 | 0 | 1 | 5987.338 | 108.36 | 39.38 | 23.375 | 1088.616 | 15.325 | 40 | 20.9018 | 6.7975 | 0 | 0 | 0 | 0 | 65 | 3.919 | 0.51994 | 3.919 | 2 | 3.919 | 0 | 0 | 0 | 0 | 0.51994 | 0 | 0 | 0 | 0 | 0.38474 | 0 | 0 | 0 | 0 | 3.5343 | 0 | 0 | 0 | 0 | 3.5343 | 0 | 0 | 0 | 0 | 6.7975 | 0 | 0 | 0 | 0 | 0 | 0 | 0 | 0 | 0 | 3.3029 | 1.2475 | 0.99815 | 0.81058 | 0.81133 | 0 | 0 | 0 | 0 | 0 | 6.7975 | 0 | 0 | 0 | 0 | 3.5343 | 0 | 0 | 0 | 0 | 40 | 2 | 4 | 4 | 4 | 4 | 0 | 0 | 0 | 0 | 0 | 0 | 0 | 0
2014-01-04 | 9時 | 0.75886 | 0.75886 | 0 | 0.0097991 | 9.7991 | 0.67606 | 1240.2194 | 1.2667 | 断続運転 | 0.47991 | 2888.94 | 1386.4276 | 4.9911 | 0.38808 | 107.8 | 0.02628 | 7.3 | 0.08325 | 23.125 | 4.4935 | 0.073 | 77.4073 | 1469.1068 | 0.93386 | 1248.2026 | 0 | 1 | 5987.61 | 107.8 | 39.3 | 23.125 | 1248.2026 | 15.375 | 40 | 23.966 | 6.7975 | 0 | 0 | 0 | 0 | 65 | 4.4935 | 0.5964 | 4.4935 | 2 | 4.4935 | 0 | 0 | 0 | 0 | 0.5964 | 0 | 0 | 0 | 0 | 0.43946 | 0 | 0 | 0 | 0 | 4.0541 | 0 | 0 | 0 | 0 | 4.0541 | 0 | 0 | 0 | 0 | 6.7975 | 0 | 0 | 0 | 0 | 0 | 0 | 0 | 0 | 0 | 3.3029 | 1.2475 | 0.99815 | 0.81058 | 0.81133 | 0 | 0 | 0 | 0 | 0 | 6.7975 | 0 | 0 | 0 | 0 | 4.0541 | 0 | 0 | 0 | 0 | 40 | 2 | 4 | 4 | 4 | 4 | 0 | 0 | 0 | 0 | 0 | 0 | 0 | 0
2014-01-04 | 10時 | 0.56228 | 0.56228 | 0 | 0.0083938 | 8.3938 | 0.48089 | 1201.6423 | 1.216 | 断続運転 | 0.33938 | 3104.0988 | 1053.4838 | 3.7925 | 0.37901 | 105.28 | 0.024984 | 6.94 | 0.0792 | 22 | 3.3093 | 0.073 | 76.3506 | 1116.8719 | 0.93386 | 919.2638 | 0 | 1 | 6393.4809 | 105.28 | 38.94 | 22 | 919.2638 | 15.6 | 35.4964 | 17.6502 | 6.7975 | 0 | 0 | 0 | 0 | 65 | 3.3093 | 0.44006 | 3.3093 | 2 | 3.3093 | 0 | 0 | 0 | 0 | 0.44006 | 0 | 0 | 0 | 0 | 0.31805 | 0 | 0 | 0 | 0 | 2.9913 | 0 | 0 | 0 | 0 | 2.9913 | 0 | 0 | 0 | 0 | 6.7975 | 0 | 0 | 0 | 0 | 0 | 0 | 0 | 0 | 0 | 3.3029 | 1.2475 | 0.99815 | 0.81058 | 0.81133 | 0 | 0 | 0 | 0 | 0 | 6.7975 | 0 | 0 | 0 | 0 | 2.9913 | 0 | 0 | 0 | 0 | 40 | 2 | 4 | 4 | 4 | 4 | 0 | 0 | 0 | 0 | 0 | 0 | 0 | 0
2014-01-04 | 11時 | 0.66847 | 0.66847 | 0 | 0.0090886 | 9.0886 | 0.58639 | 1239.2014 | 1.2654 | 断続運転 | 0.40886 | 2888.332 | 1180.9222 | 4.2513 | 0.38909 | 108.08 | 0.026424 | 7.34 | 0.0837 | 23.25 | 3.7521 | 0.073 | 76.7457 | 1248.5706 | 0.93386 | 1042.2522 | 0 | 1 | 5987.474 | 108.08 | 39.34 | 23.25 | 1042.2522 | 15.35 | 40 | 20.0116 | 6.7975 | 0 | 0 | 0 | 0 | 65 | 3.7521 | 0.4979 | 3.7521 | 2 | 3.7521 | 0 | 0 | 0 | 0 | 0.4979 | 0 | 0 | 0 | 0 | 0.36765 | 0 | 0 | 0 | 0 | 3.3845 | 0 | 0 | 0 | 0 | 3.3845 | 0 | 0 | 0 | 0 | 6.7975 | 0 | 0 | 0 | 0 | 0 | 0 | 0 | 0 | 0 | 3.3029 | 1.2475 | 0.99815 | 0.81058 | 0.81133 | 0 | 0 | 0 | 0 | 0 | 6.7975 | 0 | 0 | 0 | 0 | 3.3845 | 0 | 0 | 0 | 0 | 40 | 2 | 4 | 4 | 4 | 4 | 0 | 0 | 0 | 0 | 0 | 0 | 0 | 0
2014-01-04 | 12時 | 0 | 0 | 0 | 0.0053533 | 5.3533 | 0.048249 | 1062.7008 | 1.0215 | 断続運転 | 0.035328 | 3824.396 | 135.11 | 0.4864 | 0.38102 | 105.84 | 0.025272 | 7.02 | 0.0801 | 22.25 | 0 | 0.073 | 73.3975 | 132.5036 | 0.93386 | 0 | 0 | 1 | 7785.562 | 105.84 | 39.02 | 22.25 | 0 | 15.55 | 20 | 0 | 0 | 0 | 0 | 0 | 0 | 65 | 0 | 0 | 0 | 2 | 0 | 0 | 0 | 0 | 0 | 0 | 0 | 0 | 0 | 0 | 0 | 0 | 0 | 0 | 0 | 0 | 0 | 0 | 0 | 0 | 0 | 0 | 0 | 0 | 0 | 6.7975 | 0 | 0 | 0 | 0 | 0 | 0 | 0 | 0 | 0 | 3.3029 | 1.2475 | 0.99815 | 0.81058 | 0.81133 | 0 | 0 | 0 | 0 | 0 | 6.7975 | 0 | 0 | 0 | 0 | 0 | 0 | 0 | 0 | 0 | 40 | 2 | 4 | 4 | 4 | 4 | 0 | 0 | 0 | 0 | 0 | 0 | 0 | 0
2014-01-04 | 13時 | 0.25987 | 0.25987 | 0 | 0.0063316 | 6.3316 | 0.18054 | 1085.5276 | 1.0549 | 断続運転 | 0.13316 | 3746.3046 | 498.8467 | 1.7958 | 0.38707 | 107.52 | 0.026136 | 7.26 | 0.0828 | 23 | 1.2998 | 0.073 | 74.5574 | 519.1418 | 0.93386 | 361.0667 | 0 | 1 | 7641.0875 | 107.52 | 39.26 | 23 | 361.0667 | 15.4 | 21.5989 | 6.9326 | 6.7975 | 0 | 0 | 0 | 0 | 65 | 1.2998 | 0.17256 | 1.2998 | 2 | 1.2998 | 0 | 0 | 0 | 0 | 0.17256 | 0 | 0 | 0 | 0 | 0.12688 | 0 | 0 | 0 | 0 | 1.173 | 0 | 0 | 0 | 0 | 1.173 | 0 | 0 | 0 | 0 | 6.7975 | 0 | 0 | 0 | 0 | 0 | 0 | 0 | 0 | 0 | 3.3029 | 1.2475 | 0.99815 | 0.81058 | 0.81133 | 0 | 0 | 0 | 0 | 0 | 6.7975 | 0 | 0 | 0 | 0 | 1.173 | 0 | 0 | 0 | 0 | 40 | 2 | 4 | 4 | 4 | 4 | 0 | 0 | 0 | 0 | 0 | 0 | 0 | 0
2014-01-04 | 14時 | 0.51841 | 0.51841 | 0 | 0.0080456 | 8.0456 | 0.43737 | 1206.3561 | 1.2222 | 断続運転 | 0.30456 | 3224.1051 | 981.9385 | 3.535 | 0.38909 | 108.08 | 0.026424 | 7.34 | 0.0837 | 23.25 | 3.0358 | 0.073 | 76.1065 | 1035.4943 | 0.93386 | 843.2685 | 0 | 1 | 6635.4382 | 108.08 | 39.34 | 23.25 | 843.2685 | 15.35 | 32.7884 | 16.1911 | 6.7975 | 0 | 0 | 0 | 0 | 65 | 3.0358 | 0.40284 | 3.0358 | 2 | 3.0358 | 0 | 0 | 0 | 0 | 0.40284 | 0 | 0 | 0 | 0 | 0.29746 | 0 | 0 | 0 | 0 | 2.7383 | 0 | 0 | 0 | 0 | 2.7383 | 0 | 0 | 0 | 0 | 6.7975 | 0 | 0 | 0 | 0 | 0 | 0 | 0 | 0 | 0 | 3.3029 | 1.2475 | 0.99815 | 0.81058 | 0.81133 | 0 | 0 | 0 | 0 | 0 | 6.7975 | 0 | 0 | 0 | 0 | 2.7383 | 0 | 0 | 0 | 0 | 40 | 2 | 4 | 4 | 4 | 4 | 0 | 0 | 0 | 0 | 0 | 0 | 0 | 0
2014-01-04 | 15時 | 0.65237 | 0.65237 | 0 | 0.0088388 | 8.8388 | 0.57054 | 1275.6316 | 1.3122 | 断続運転 | 0.38388 | 2958.0822 | 1135.5396 | 4.0879 | 0.39413 | 109.48 | 0.027144 | 7.54 | 0.08595 | 23.875 | 3.5807 | 0.073 | 76.5928 | 1197.5912 | 0.93386 | 994.6446 | 0 | 1 | 6127.2621 | 109.48 | 39.54 | 23.875 | 994.6446 | 15.225 | 38.4366 | 19.0976 | 6.7975 | 0 | 0 | 0 | 0 | 65 | 3.5807 | 0.47466 | 3.5807 | 2 | 3.5807 | 0 | 0 | 0 | 0 | 0.47466 | 0 | 0 | 0 | 0 | 0.35421 | 0 | 0 | 0 | 0 | 3.2265 | 0 | 0 | 0 | 0 | 3.2265 | 0 | 0 | 0 | 0 | 6.7975 | 0 | 0 | 0 | 0 | 0 | 0 | 0 | 0 | 0 | 3.3029 | 1.2475 | 0.99815 | 0.81058 | 0.81133 | 0 | 0 | 0 | 0 | 0 | 6.7975 | 0 | 0 | 0 | 0 | 3.2265 | 0 | 0 | 0 | 0 | 40 | 2 | 4 | 4 | 4 | 4 | 0 | 0 | 0 | 0 | 0 | 0 | 0 | 0
2014-01-04 | 16時 | 0.68806 | 0.68806 | 0 | 0.0091099 | 9.1099 | 0.60595 | 1274.6451 | 1.311 | 断続運転 | 0.41099 | 2883.468 | 1185.0691 | 4.2662 | 0.39715 | 110.32 | 0.027576 | 7.66 | 0.0873 | 24.25 | 3.7542 | 0.073 | 76.7476 | 1249.199 | 0.93386 | 1042.8391 | 0 | 1 | 5986.386 | 110.32 | 39.66 | 24.25 | 1042.8391 | 15.15 | 40 | 20.0229 | 6.7975 | 0 | 0 | 0 | 0 | 65 | 3.7542 | 0.49735 | 3.7542 | 2 | 3.7542 | 0 | 0 | 0 | 0 | 0.49735 | 0 | 0 | 0 | 0 | 0.37348 | 0 | 0 | 0 | 0 | 3.3807 | 0 | 0 | 0 | 0 | 3.3807 | 0 | 0 | 0 | 0 | 6.7975 | 0 | 0 | 0 | 0 | 0 | 0 | 0 | 0 | 0 | 3.3029 | 1.2475 | 0.99815 | 0.81058 | 0.81133 | 0 | 0 | 0 | 0 | 0 | 6.7975 | 0 | 0 | 0 | 0 | 3.3807 | 0 | 0 | 0 | 0 | 40 | 2 | 4 | 4 | 4 | 4 | 0 | 0 | 0 | 0 | 0 | 0 | 0 | 0
2014-01-04 | 17時 | 0.99889 | 0.99889 | 0 | 0.012027 | 12.027 | 0.91386 | 1211.5754 | 1.2292 | 断続運転 | 0.7027 | 3427.4897 | 2408.5032 | 8.6706 | 0.60682 | 168.56 | 0.14393 | 39.98 | 0.4509 | 125.25 | 7.469 | 0.073 | 80.5196 | 2506.5363 | 0.91759 | 2074.7132 | 0 | 1 | 7042.9763 | 168.56 | 39.98 | 125.25 | 2074.7132 | 14.95 | 28.2284 | 19.9176 | 13.5951 | 0 | 0 | 0 | 0 | 85 | 7.469 | 0.50446 | 7.469 | 1 | 7.469 | 0 | 0 | 0 | 0 | 0.50446 | 0 | 0 | 0 | 0 | 0.61076 | 0 | 0 | 0 | 0 | 6.8582 | 0 | 0 | 0 | 0 | 6.8582 | 0 | 0 | 0 | 0 | 13.5951 | 0 | 0 | 0 | 0 | 0 | 0 | 0 | 0 | 0 | 6.6058 | 2.495 | 1.9963 | 1.6212 | 1.6227 | 0 | 0 | 0 | 0 | 0 | 13.5951 | 0 | 0 | 0 | 0 | 6.8582 | 0 | 0 | 0 | 0 | 60 | 1 | 4 | 4 | 4 | 4 | 0 | 0 | 0 | 0 | 0 | 0 | 0 | 0
2014-01-04 | 18時 | 1.0193 | 1.0193 | 0 | 0.012176 | 12.1758 | 0.93413 | 1217.2176 | 1.2366 | 断続運転 | 0.71758 | 3410.2287 | 2447.1009 | 8.8096 | 0.60581 | 168.28 | 0.14378 | 39.94 | 0.45045 | 125.125 | 7.6095 | 0.073 | 80.6473 | 2549.0854 | 0.91759 | 2113.7559 | 0 | 1 | 7008.6293 | 168.28 | 39.94 | 125.125 | 2113.7559 | 14.975 | 28.6122 | 20.2925 | 13.5951 | 0 | 0 | 0 | 0 | 85 | 7.6095 | 0.51401 | 7.6095 | 1 | 7.6095 | 0 | 0 | 0 | 0 | 0.51401 | 0 | 0 | 0 | 0 | 0.62151 | 0 | 0 | 0 | 0 | 6.988 | 0 | 0 | 0 | 0 | 6.988 | 0 | 0 | 0 | 0 | 13.5951 | 0 | 0 | 0 | 0 | 0 | 0 | 0 | 0 | 0 | 6.6058 | 2.495 | 1.9963 | 1.6212 | 1.6227 | 0 | 0 | 0 | 0 | 0 | 13.5951 | 0 | 0 | 0 | 0 | 6.988 | 0 | 0 | 0 | 0 | 60 | 1 | 4 | 4 | 4 | 4 | 0 | 0 | 0 | 0 | 0 | 0 | 0 | 0
2014-01-04 | 19時 | 0.71151 | 0.71151 | 0 | 0.0093399 | 9.3399 | 0.62917 | 1261.0099 | 1.2935 | 断続運転 | 0.43399 | 2877.388 | 1248.7473 | 4.4955 | 0.40723 | 113.12 | 0.029016 | 8.06 | 0.0918 | 25.5 | 3.9674 | 0.073 | 76.9379 | 1312.6219 | 0.93386 | 1102.0673 | 0 | 1 | 5985.026 | 113.12 | 40.06 | 25.5 | 1102.0673 | 14.9 | 40 | 21.1601 | 6.7975 | 0 | 0 | 0 | 0 | 65 | 3.9674 | 0.52451 | 3.9674 | 2 | 3.9674 | 0 | 0 | 0 | 0 | 0.52451 | 0 | 0 | 0 | 0 | 0.40208 | 0 | 0 | 0 | 0 | 3.5654 | 0 | 0 | 0 | 0 | 3.5654 | 0 | 0 | 0 | 0 | 6.7975 | 0 | 0 | 0 | 0 | 0 | 0 | 0 | 0 | 0 | 3.3029 | 1.2475 | 0.99815 | 0.81058 | 0.81133 | 0 | 0 | 0 | 0 | 0 | 6.7975 | 0 | 0 | 0 | 0 | 3.5654 | 0 | 0 | 0 | 0 | 40 | 2 | 4 | 4 | 4 | 4 | 0 | 0 | 0 | 0 | 0 | 0 | 0 | 0
2014-01-04 | 20時 | 0.77298 | 0.77298 | 0 | 0.0098212 | 9.8212 | 0.69016 | 1261.0099 | 1.2935 | 断続運転 | 0.48212 | 2877.388 | 1387.2414 | 4.9941 | 0.40723 | 113.12 | 0.029016 | 8.06 | 0.0918 | 25.5 | 4.466 | 0.073 | 77.3828 | 1460.9245 | 0.93386 | 1240.5614 | 0 | 1 | 5985.026 | 113.12 | 40.06 | 25.5 | 1240.5614 | 14.9 | 40 | 23.8193 | 6.7975 | 0 | 0 | 0 | 0 | 65 | 4.466 | 0.59042 | 4.466 | 2 | 4.466 | 0 | 0 | 0 | 0 | 0.59042 | 0 | 0 | 0 | 0 | 0.45261 | 0 | 0 | 0 | 0 | 4.0134 | 0 | 0 | 0 | 0 | 4.0134 | 0 | 0 | 0 | 0 | 6.7975 | 0 | 0 | 0 | 0 | 0 | 0 | 0 | 0 | 0 | 3.3029 | 1.2475 | 0.99815 | 0.81058 | 0.81133 | 0 | 0 | 0 | 0 | 0 | 6.7975 | 0 | 0 | 0 | 0 | 4.0134 | 0 | 0 | 0 | 0 | 40 | 2 | 4 | 4 | 4 | 4 | 0 | 0 | 0 | 0 | 0 | 0 | 0 | 0
2014-01-04 | 21時 | 0.83274 | 0.83274 | 0 | 0.010215 | 10.2153 | 0.74952 | 1278.9991 | 1.3165 | 断続運転 | 0.52153 | 2877.996 | 1500.9685 | 5.4035 | 0.40622 | 112.84 | 0.028872 | 8.02 | 0.09135 | 25.375 | 4.877 | 0.073 | 77.7495 | 1583.1826 | 0.93386 | 1354.7335 | 0 | 1 | 5985.162 | 112.84 | 40.02 | 25.375 | 1354.7335 | 14.925 | 40 | 26.0114 | 6.7975 | 0 | 0 | 0 | 0 | 65 | 4.877 | 0.64489 | 4.877 | 2 | 4.877 | 0 | 0 | 0 | 0 | 0.64489 | 0 | 0 | 0 | 0 | 0.49336 | 0 | 0 | 0 | 0 | 4.3837 | 0 | 0 | 0 | 0 | 4.3837 | 0 | 0 | 0 | 0 | 6.7975 | 0 | 0 | 0 | 0 | 0 | 0 | 0 | 0 | 0 | 3.3029 | 1.2475 | 0.99815 | 0.81058 | 0.81133 | 0 | 0 | 0 | 0 | 0 | 6.7975 | 0 | 0 | 0 | 0 | 4.3837 | 0 | 0 | 0 | 0 | 40 | 2 | 4 | 4 | 4 | 4 | 0 | 0 | 0 | 0 | 0 | 0 | 0 | 0
2014-01-04 | 22時 | 0.90407 | 0.90407 | 0 | 0.010682 | 10.6816 | 0.82039 | 1300.5107 | 1.3436 | 断続運転 | 0.56816 | 2873.74 | 1632.7551 | 5.8779 | 0.41328 | 114.8 | 0.02988 | 8.3 | 0.0945 | 26.25 | 5.3403 | 0.073 | 78.1629 | 1720.967 | 0.93386 | 1483.4051 | 0 | 1 | 5984.21 | 114.8 | 40.3 | 26.25 | 1483.4051 | 14.75 | 40 | 28.4819 | 6.7975 | 0 | 0 | 0 | 0 | 65 | 5.3403 | 0.70512 | 5.3403 | 2 | 5.3403 | 0 | 0 | 0 | 0 | 0.70512 | 0 | 0 | 0 | 0 | 0.54716 | 0 | 0 | 0 | 0 | 4.7931 | 0 | 0 | 0 | 0 | 4.7931 | 0 | 0 | 0 | 0 | 6.7975 | 0 | 0 | 0 | 0 | 0 | 0 | 0 | 0 | 0 | 3.3029 | 1.2475 | 0.99815 | 0.81058 | 0.81133 | 0 | 0 | 0 | 0 | 0 | 6.7975 | 0 | 0 | 0 | 0 | 4.7931 | 0 | 0 | 0 | 0 | 40 | 2 | 4 | 4 | 4 | 4 | 0 | 0 | 0 | 0 | 0 | 0 | 0 | 0
2014-01-04 | 23時 | 1.0403 | 1.0403 | 0 | 0.011878 | 11.878 | 0.95537 | 1289.2931 | 1.3295 | 断続運転 | 0.6878 | 2870.092 | 1974.0421 | 7.1066 | 0.41933 | 116.48 | 0.030744 | 8.54 | 0.0972 | 27 | 6.5593 | 0.073 | 79.2507 | 2083.5656 | 0.93386 | 1822.0221 | 0 | 1 | 5983.394 | 116.48 | 40.54 | 27 | 1822.0221 | 14.6 | 40 | 34.9835 | 6.7975 | 0 | 0 | 0 | 0 | 65 | 6.5593 | 0.86501 | 6.5593 | 2 | 6.5593 | 0 | 0 | 0 | 0 | 0.86501 | 0 | 0 | 0 | 0 | 0.67935 | 0 | 0 | 0 | 0 | 5.8799 | 0 | 0 | 0 | 0 | 5.8799 | 0 | 0 | 0 | 0 | 6.7975 | 0 | 0 | 0 | 0 | 0 | 0 | 0 | 0 | 0 | 3.3029 | 1.2475 | 0.99815 | 0.81058 | 0.81133 | 0 | 0 | 0 | 0 | 0 | 6.7975 | 0 | 0 | 0 | 0 | 5.8799 | 0 | 0 | 0 | 0 | 40 | 2 | 4 | 4 | 4 | 4 | 0 | 0 | 0 | 0 | 0 | 0 | 0 | 0
2014-01-05 | 0時 | 1.0909 | 1.0909 | 0 | 0.012122 | 12.1215 | 1.0058 | 1318.8467 | 1.3664 | 断続運転 | 0.71215 | 2867.66 | 2042.2125 | 7.352 | 0.42336 | 117.6 | 0.03132 | 8.7 | 0.099 | 27.5 | 6.7983 | 0.073 | 79.464 | 2154.6579 | 0.93386 | 1888.4125 | 0 | 1 | 5982.85 | 117.6 | 40.7 | 27.5 | 1888.4125 | 14.5 | 40 | 36.2582 | 6.7975 | 0 | 0 | 0 | 0 | 65 | 6.7983 | 0.89579 | 6.7983 | 2 | 6.7983 | 0 | 0 | 0 | 0 | 0.89579 | 0 | 0 | 0 | 0 | 0.70913 | 0 | 0 | 0 | 0 | 6.0892 | 0 | 0 | 0 | 0 | 6.0892 | 0 | 0 | 0 | 0 | 6.7975 | 0 | 0 | 0 | 0 | 0 | 0 | 0 | 0 | 0 | 3.3029 | 1.2475 | 0.99815 | 0.81058 | 0.81133 | 0 | 0 | 0 | 0 | 0 | 6.7975 | 0 | 0 | 0 | 0 | 6.0892 | 0 | 0 | 0 | 0 | 40 | 2 | 4 | 4 | 4 | 4 | 0 | 0 | 0 | 0 | 0 | 0 | 0 | 0
2014-01-05 | 1時 | 1.1073 | 1.1073 | 0 | 0.012328 | 12.3281 | 1.0219 | 1308.8571 | 1.354 | 断続運転 | 0.73281 | 2864.62 | 2099.232 | 7.5572 | 0.4284 | 119 | 0.03204 | 8.9 | 0.10125 | 28.125 | 6.9955 | 0.073 | 79.64 | 2213.3331 | 0.93386 | 1943.207 | 0 | 1 | 5982.17 | 119 | 40.9 | 28.125 | 1943.207 | 14.375 | 40 | 37.3103 | 6.7975 | 0 | 0 | 0 | 0 | 65 | 6.9955 | 0.92083 | 6.9955 | 2 | 6.9955 | 0 | 0 | 0 | 0 | 0.92083 | 0 | 0 | 0 | 0 | 0.73617 | 0 | 0 | 0 | 0 | 6.2594 | 0 | 0 | 0 | 0 | 6.2594 | 0 | 0 | 0 | 0 | 6.7975 | 0 | 0 | 0 | 0 | 0 | 0 | 0 | 0 | 0 | 3.3029 | 1.2475 | 0.99815 | 0.81058 | 0.81133 | 0 | 0 | 0 | 0 | 0 | 6.7975 | 0 | 0 | 0 | 0 | 6.2594 | 0 | 0 | 0 | 0 | 40 | 2 | 4 | 4 | 4 | 4 | 0 | 0 | 0 | 0 | 0 | 0 | 0 | 0
2014-01-05 | 2時 | 1.1147 | 1.1147 | 0 | 0.012351 | 12.3513 | 1.0294 | 1314.9785 | 1.3616 | 断続運転 | 0.73513 | 2866.444 | 2107.2095 | 7.586 | 0.42538 | 118.16 | 0.031608 | 8.78 | 0.0999 | 27.75 | 7.0291 | 0.073 | 79.6699 | 2223.3051 | 0.93386 | 1952.5195 | 0 | 1 | 5982.578 | 118.16 | 40.78 | 27.75 | 1952.5195 | 14.45 | 40 | 37.4891 | 6.7975 | 0 | 0 | 0 | 0 | 65 | 7.0291 | 0.92582 | 7.0291 | 2 | 7.0291 | 0 | 0 | 0 | 0 | 0.92582 | 0 | 0 | 0 | 0 | 0.7358 | 0 | 0 | 0 | 0 | 6.2933 | 0 | 0 | 0 | 0 | 6.2933 | 0 | 0 | 0 | 0 | 6.7975 | 0 | 0 | 0 | 0 | 0 | 0 | 0 | 0 | 0 | 3.3029 | 1.2475 | 0.99815 | 0.81058 | 0.81133 | 0 | 0 | 0 | 0 | 0 | 6.7975 | 0 | 0 | 0 | 0 | 6.2933 | 0 | 0 | 0 | 0 | 40 | 2 | 4 | 4 | 4 | 4 | 0 | 0 | 0 | 0 | 0 | 0 | 0 | 0
2014-01-05 | 3時 | 1.104 | 1.104 | 0 | 0.012361 | 12.3614 | 1.0187 | 1299.8054 | 1.3427 | 断続運転 | 0.73614 | 2867.66 | 2111.0097 | 7.5996 | 0.42336 | 117.6 | 0.03132 | 8.7 | 0.099 | 27.5 | 7.046 | 0.073 | 79.685 | 2228.3275 | 0.93386 | 1957.2097 | 0 | 1 | 5982.85 | 117.6 | 40.7 | 27.5 | 1957.2097 | 14.5 | 40 | 37.5792 | 6.7975 | 0 | 0 | 0 | 0 | 65 | 7.046 | 0.92842 | 7.046 | 2 | 7.046 | 0 | 0 | 0 | 0 | 0.92842 | 0 | 0 | 0 | 0 | 0.73497 | 0 | 0 | 0 | 0 | 6.311 | 0 | 0 | 0 | 0 | 6.311 | 0 | 0 | 0 | 0 | 6.7975 | 0 | 0 | 0 | 0 | 0 | 0 | 0 | 0 | 0 | 3.3029 | 1.2475 | 0.99815 | 0.81058 | 0.81133 | 0 | 0 | 0 | 0 | 0 | 6.7975 | 0 | 0 | 0 | 0 | 6.311 | 0 | 0 | 0 | 0 | 40 | 2 | 4 | 4 | 4 | 4 | 0 | 0 | 0 | 0 | 0 | 0 | 0 | 0
2014-01-05 | 4時 | 1.1166 | 1.1166 | 0 | 0.01227 | 12.2702 | 1.0313 | 1329.4559 | 1.3795 | 断続運転 | 0.72702 | 2871.308 | 2087.5118 | 7.515 | 0.41731 | 115.92 | 0.030456 | 8.46 | 0.0963 | 26.75 | 6.971 | 0.073 | 79.6181 | 2206.0245 | 0.93386 | 1936.3818 | 0 | 1 | 5983.666 | 115.92 | 40.46 | 26.75 | 1936.3818 | 14.65 | 40 | 37.1793 | 6.7975 | 0 | 0 | 0 | 0 | 65 | 6.971 | 0.91968 | 6.971 | 2 | 6.971 | 0 | 0 | 0 | 0 | 0.91968 | 0 | 0 | 0 | 0 | 0.71941 | 0 | 0 | 0 | 0 | 6.2516 | 0 | 0 | 0 | 0 | 6.2516 | 0 | 0 | 0 | 0 | 6.7975 | 0 | 0 | 0 | 0 | 0 | 0 | 0 | 0 | 0 | 3.3029 | 1.2475 | 0.99815 | 0.81058 | 0.81133 | 0 | 0 | 0 | 0 | 0 | 6.7975 | 0 | 0 | 0 | 0 | 6.2516 | 0 | 0 | 0 | 0 | 40 | 2 | 4 | 4 | 4 | 4 | 0 | 0 | 0 | 0 | 0 | 0 | 0 | 0
2014-01-05 | 5時 | 1.2726 | 1.2726 | 0 | 0.013647 | 13.6469 | 1.186 | 1328.8973 | 1.3789 | 断続運転 | 0.86469 | 3226.3256 | 2789.7709 | 10.0432 | 0.63403 | 176.12 | 0.14782 | 41.06 | 0.46305 | 128.625 | 8.7983 | 0.073 | 81.7269 | 2908.952 | 0.91759 | 2443.9659 | 0 | 1 | 6682.7834 | 176.12 | 41.06 | 128.625 | 2443.9659 | 14.275 | 32.1964 | 23.4625 | 13.5951 | 0 | 0 | 0 | 0 | 85 | 8.7983 | 0.59256 | 8.7983 | 1 | 8.7983 | 0 | 0 | 0 | 0 | 0.59256 | 0 | 0 | 0 | 0 | 0.74245 | 0 | 0 | 0 | 0 | 8.0558 | 0 | 0 | 0 | 0 | 8.0558 | 0 | 0 | 0 | 0 | 13.5951 | 0 | 0 | 0 | 0 | 0 | 0 | 0 | 0 | 0 | 6.6058 | 2.495 | 1.9963 | 1.6212 | 1.6227 | 0 | 0 | 0 | 0 | 0 | 13.5951 | 0 | 0 | 0 | 0 | 8.0558 | 0 | 0 | 0 | 0 | 60 | 1 | 4 | 4 | 4 | 4 | 0 | 0 | 0 | 0 | 0 | 0 | 0 | 0
2014-01-05 | 6時 | 1.0027 | 1.0027 | 0 | 0.011218 | 11.2176 | 0.91844 | 1348.6476 | 1.4031 | 断続運転 | 0.62176 | 2857.932 | 1776.9602 | 6.3971 | 0.43949 | 122.08 | 0.033624 | 9.34 | 0.1062 | 29.5 | 5.8177 | 0.073 | 78.589 | 1862.9955 | 0.93386 | 1616.0402 | 0 | 1 | 5980.674 | 122.08 | 41.34 | 29.5 | 1616.0402 | 14.1 | 40 | 31.0286 | 6.7975 | 0 | 0 | 0 | 0 | 65 | 5.8177 | 0.76406 | 5.8177 | 2 | 5.8177 | 0 | 0 | 0 | 0 | 0.76406 | 0 | 0 | 0 | 0 | 0.62399 | 0 | 0 | 0 | 0 | 5.1938 | 0 | 0 | 0 | 0 | 5.1938 | 0 | 0 | 0 | 0 | 6.7975 | 0 | 0 | 0 | 0 | 0 | 0 | 0 | 0 | 0 | 3.3029 | 1.2475 | 0.99815 | 0.81058 | 0.81133 | 0 | 0 | 0 | 0 | 0 | 6.7975 | 0 | 0 | 0 | 0 | 5.1938 | 0 | 0 | 0 | 0 | 40 | 2 | 4 | 4 | 4 | 4 | 0 | 0 | 0 | 0 | 0 | 0 | 0 | 0
2014-01-05 | 7時 | 0.85933 | 0.85933 | 0 | 0.010081 | 10.0812 | 0.77625 | 1354.8462 | 1.4106 | 断続運転 | 0.50812 | 2859.756 | 1453.1064 | 5.2312 | 0.43646 | 121.24 | 0.033192 | 9.22 | 0.10485 | 29.125 | 4.6567 | 0.073 | 77.5529 | 1517.6352 | 0.93386 | 1293.5214 | 0 | 1 | 5981.082 | 121.24 | 41.22 | 29.125 | 1293.5214 | 14.175 | 40 | 24.8361 | 6.7975 | 0 | 0 | 0 | 0 | 65 | 4.6567 | 0.61195 | 4.6567 | 2 | 4.6567 | 0 | 0 | 0 | 0 | 0.61195 | 0 | 0 | 0 | 0 | 0.4969 | 0 | 0 | 0 | 0 | 4.1598 | 0 | 0 | 0 | 0 | 4.1598 | 0 | 0 | 0 | 0 | 6.7975 | 0 | 0 | 0 | 0 | 0 | 0 | 0 | 0 | 0 | 3.3029 | 1.2475 | 0.99815 | 0.81058 | 0.81133 | 0 | 0 | 0 | 0 | 0 | 6.7975 | 0 | 0 | 0 | 0 | 4.1598 | 0 | 0 | 0 | 0 | 40 | 2 | 4 | 4 | 4 | 4 | 0 | 0 | 0 | 0 | 0 | 0 | 0 | 0
2014-01-05 | 8時 | 0.4532 | 0.4532 | 0 | 0.0075105 | 7.5105 | 0.37269 | 1228.8036 | 1.2518 | 断続運転 | 0.25105 | 3406.3178 | 855.1624 | 3.0786 | 0.43646 | 121.24 | 0.033192 | 9.22 | 0.10485 | 29.125 | 2.5041 | 0.073 | 75.632 | 877.3434 | 0.93386 | 695.5774 | 0 | 1 | 7035.8195 | 121.24 | 41.22 | 29.125 | 695.5774 | 14.175 | 28.2611 | 13.3554 | 6.7975 | 0 | 0 | 0 | 0 | 65 | 2.5041 | 0.32907 | 2.5041 | 2 | 2.5041 | 0 | 0 | 0 | 0 | 0.32907 | 0 | 0 | 0 | 0 | 0.2672 | 0 | 0 | 0 | 0 | 2.2369 | 0 | 0 | 0 | 0 | 2.2369 | 0 | 0 | 0 | 0 | 6.7975 | 0 | 0 | 0 | 0 | 0 | 0 | 0 | 0 | 0 | 3.3029 | 1.2475 | 0.99815 | 0.81058 | 0.81133 | 0 | 0 | 0 | 0 | 0 | 6.7975 | 0 | 0 | 0 | 0 | 2.2369 | 0 | 0 | 0 | 0 | 40 | 2 | 4 | 4 | 4 | 4 | 0 | 0 | 0 | 0 | 0 | 0 | 0 | 0
2014-01-05 | 9時 | 0.73555 | 0.73555 | 0 | 0.0091393 | 9.1393 | 0.65341 | 1365.7802 | 1.4238 | 断続運転 | 0.41393 | 2880.428 | 1192.2951 | 4.2923 | 0.40219 | 111.72 | 0.028296 | 7.86 | 0.08955 | 24.875 | 3.7722 | 0.073 | 76.7637 | 1254.5542 | 0.93386 | 1047.8401 | 0 | 1 | 5985.706 | 111.72 | 39.86 | 24.875 | 1047.8401 | 15.025 | 40 | 20.1189 | 6.7975 | 0 | 0 | 0 | 0 | 65 | 3.7722 | 0.49922 | 3.7722 | 2 | 3.7722 | 0 | 0 | 0 | 0 | 0.49922 | 0 | 0 | 0 | 0 | 0.37879 | 0 | 0 | 0 | 0 | 3.3934 | 0 | 0 | 0 | 0 | 3.3934 | 0 | 0 | 0 | 0 | 6.7975 | 0 | 0 | 0 | 0 | 0 | 0 | 0 | 0 | 0 | 3.3029 | 1.2475 | 0.99815 | 0.81058 | 0.81133 | 0 | 0 | 0 | 0 | 0 | 6.7975 | 0 | 0 | 0 | 0 | 3.3934 | 0 | 0 | 0 | 0 | 40 | 2 | 4 | 4 | 4 | 4 | 0 | 0 | 0 | 0 | 0 | 0 | 0 | 0
2014-01-05 | 10時 | 0.85165 | 0.85165 | 0 | 0.010273 | 10.2731 | 0.76838 | 1298.7433 | 1.3414 | 断続運転 | 0.52731 | 2873.132 | 1515.0282 | 5.4541 | 0.41429 | 115.08 | 0.030024 | 8.34 | 0.09495 | 26.375 | 4.9148 | 0.073 | 77.7833 | 1594.4259 | 0.93386 | 1365.2332 | 0 | 1 | 5984.074 | 115.08 | 40.34 | 26.375 | 1365.2332 | 14.725 | 40 | 26.213 | 6.7975 | 0 | 0 | 0 | 0 | 65 | 4.9148 | 0.64882 | 4.9148 | 2 | 4.9148 | 0 | 0 | 0 | 0 | 0.64882 | 0 | 0 | 0 | 0 | 0.50448 | 0 | 0 | 0 | 0 | 4.4104 | 0 | 0 | 0 | 0 | 4.4104 | 0 | 0 | 0 | 0 | 6.7975 | 0 | 0 | 0 | 0 | 0 | 0 | 0 | 0 | 0 | 3.3029 | 1.2475 | 0.99815 | 0.81058 | 0.81133 | 0 | 0 | 0 | 0 | 0 | 6.7975 | 0 | 0 | 0 | 0 | 4.4104 | 0 | 0 | 0 | 0 | 40 | 2 | 4 | 4 | 4 | 4 | 0 | 0 | 0 | 0 | 0 | 0 | 0 | 0
2014-01-05 | 11時 | 0.9852 | 0.9852 | 0 | 0.011345 | 11.3446 | 0.90086 | 1300.5107 | 1.3436 | 断続運転 | 0.63446 | 2873.74 | 1823.2629 | 6.5637 | 0.41328 | 114.8 | 0.02988 | 8.3 | 0.0945 | 26.25 | 6.0261 | 0.073 | 78.7749 | 1924.9669 | 0.93386 | 1673.9129 | 0 | 1 | 5984.21 | 114.8 | 40.3 | 26.25 | 1673.9129 | 14.75 | 40 | 32.1398 | 6.7975 | 0 | 0 | 0 | 0 | 65 | 6.0261 | 0.79568 | 6.0261 | 2 | 6.0261 | 0 | 0 | 0 | 0 | 0.79568 | 0 | 0 | 0 | 0 | 0.61743 | 0 | 0 | 0 | 0 | 5.4087 | 0 | 0 | 0 | 0 | 5.4087 | 0 | 0 | 0 | 0 | 6.7975 | 0 | 0 | 0 | 0 | 0 | 0 | 0 | 0 | 0 | 3.3029 | 1.2475 | 0.99815 | 0.81058 | 0.81133 | 0 | 0 | 0 | 0 | 0 | 6.7975 | 0 | 0 | 0 | 0 | 5.4087 | 0 | 0 | 0 | 0 | 40 | 2 | 4 | 4 | 4 | 4 | 0 | 0 | 0 | 0 | 0 | 0 | 0 | 0
2014-01-05 | 12時 | 0.75865 | 0.75865 | 0 | 0.0095206 | 9.5206 | 0.67613 | 1307.1808 | 1.3519 | 断続運転 | 0.45206 | 2876.172 | 1300.1952 | 4.6807 | 0.40925 | 113.68 | 0.029304 | 8.14 | 0.0927 | 25.75 | 4.1495 | 0.073 | 77.1003 | 1366.7605 | 0.93386 | 1152.6252 | 0 | 1 | 5984.754 | 113.68 | 40.14 | 25.75 | 1152.6252 | 14.85 | 40 | 22.1308 | 6.7975 | 0 | 0 | 0 | 0 | 65 | 4.1495 | 0.54834 | 4.1495 | 2 | 4.1495 | 0 | 0 | 0 | 0 | 0.54834 | 0 | 0 | 0 | 0 | 0.42207 | 0 | 0 | 0 | 0 | 3.7274 | 0 | 0 | 0 | 0 | 3.7274 | 0 | 0 | 0 | 0 | 6.7975 | 0 | 0 | 0 | 0 | 0 | 0 | 0 | 0 | 0 | 3.3029 | 1.2475 | 0.99815 | 0.81058 | 0.81133 | 0 | 0 | 0 | 0 | 0 | 6.7975 | 0 | 0 | 0 | 0 | 3.7274 | 0 | 0 | 0 | 0 | 40 | 2 | 4 | 4 | 4 | 4 | 0 | 0 | 0 | 0 | 0 | 0 | 0 | 0
2014-01-05 | 13時 | 0.80115 | 0.80115 | 0 | 0.0099384 | 9.9384 | 0.71821 | 1285.0323 | 1.3241 | 断続運転 | 0.49384 | 2874.348 | 1419.463 | 5.1101 | 0.41227 | 114.52 | 0.029736 | 8.26 | 0.09405 | 26.125 | 4.574 | 0.073 | 77.4791 | 1493.0456 | 0.93386 | 1270.558 | 0 | 1 | 5984.346 | 114.52 | 40.26 | 26.125 | 1270.558 | 14.775 | 40 | 24.3952 | 6.7975 | 0 | 0 | 0 | 0 | 65 | 4.574 | 0.60407 | 4.574 | 2 | 4.574 | 0 | 0 | 0 | 0 | 0.60407 | 0 | 0 | 0 | 0 | 0.4678 | 0 | 0 | 0 | 0 | 4.1062 | 0 | 0 | 0 | 0 | 4.1062 | 0 | 0 | 0 | 0 | 6.7975 | 0 | 0 | 0 | 0 | 0 | 0 | 0 | 0 | 0 | 3.3029 | 1.2475 | 0.99815 | 0.81058 | 0.81133 | 0 | 0 | 0 | 0 | 0 | 6.7975 | 0 | 0 | 0 | 0 | 4.1062 | 0 | 0 | 0 | 0 | 40 | 2 | 4 | 4 | 4 | 4 | 0 | 0 | 0 | 0 | 0 | 0 | 0 | 0
2014-01-05 | 14時 | 0.89871 | 0.89871 | 0 | 0.01046 | 10.4601 | 0.81525 | 1337.1908 | 1.389 | 断続運転 | 0.54601 | 2874.348 | 1569.4268 | 5.6499 | 0.41227 | 114.52 | 0.029736 | 8.26 | 0.09405 | 26.125 | 5.1139 | 0.073 | 77.9609 | 1653.6301 | 0.93386 | 1420.5218 | 0 | 1 | 5984.346 | 114.52 | 40.26 | 26.125 | 1420.5218 | 14.775 | 40 | 27.2746 | 6.7975 | 0 | 0 | 0 | 0 | 65 | 5.1139 | 0.67537 | 5.1139 | 2 | 5.1139 | 0 | 0 | 0 | 0 | 0.67537 | 0 | 0 | 0 | 0 | 0.52302 | 0 | 0 | 0 | 0 | 4.5909 | 0 | 0 | 0 | 0 | 4.5909 | 0 | 0 | 0 | 0 | 6.7975 | 0 | 0 | 0 | 0 | 0 | 0 | 0 | 0 | 0 | 3.3029 | 1.2475 | 0.99815 | 0.81058 | 0.81133 | 0 | 0 | 0 | 0 | 0 | 6.7975 | 0 | 0 | 0 | 0 | 4.5909 | 0 | 0 | 0 | 0 | 40 | 2 | 4 | 4 | 4 | 4 | 0 | 0 | 0 | 0 | 0 | 0 | 0 | 0
2014-01-05 | 15時 | 0.87764 | 0.87764 | 0 | 0.010298 | 10.298 | 0.79434 | 1337.1908 | 1.389 | 断続運転 | 0.5298 | 2874.348 | 1522.8194 | 5.4821 | 0.41227 | 114.52 | 0.029736 | 8.26 | 0.09405 | 26.125 | 4.9461 | 0.073 | 77.8112 | 1603.7218 | 0.93386 | 1373.9144 | 0 | 1 | 5984.346 | 114.52 | 40.26 | 26.125 | 1373.9144 | 14.775 | 40 | 26.3797 | 6.7975 | 0 | 0 | 0 | 0 | 65 | 4.9461 | 0.65321 | 4.9461 | 2 | 4.9461 | 0 | 0 | 0 | 0 | 0.65321 | 0 | 0 | 0 | 0 | 0.50586 | 0 | 0 | 0 | 0 | 4.4402 | 0 | 0 | 0 | 0 | 4.4402 | 0 | 0 | 0 | 0 | 6.7975 | 0 | 0 | 0 | 0 | 0 | 0 | 0 | 0 | 0 | 3.3029 | 1.2475 | 0.99815 | 0.81058 | 0.81133 | 0 | 0 | 0 | 0 | 0 | 6.7975 | 0 | 0 | 0 | 0 | 4.4402 | 0 | 0 | 0 | 0 | 40 | 2 | 4 | 4 | 4 | 4 | 0 | 0 | 0 | 0 | 0 | 0 | 0 | 0
2014-01-05 | 16時 | 0.88807 | 0.88807 | 0 | 0.010382 | 10.382 | 0.80469 | 1336.3329 | 1.388 | 断続運転 | 0.5382 | 2867.052 | 1543.0532 | 5.555 | 0.42437 | 117.88 | 0.031464 | 8.74 | 0.09945 | 27.625 | 4.9997 | 0.073 | 77.859 | 1619.6705 | 0.93386 | 1388.8082 | 0 | 1 | 5982.714 | 117.88 | 40.74 | 27.625 | 1388.8082 | 14.475 | 40 | 26.6657 | 6.7975 | 0 | 0 | 0 | 0 | 65 | 4.9997 | 0.65866 | 4.9997 | 2 | 4.9997 | 0 | 0 | 0 | 0 | 0.65866 | 0 | 0 | 0 | 0 | 0.52245 | 0 | 0 | 0 | 0 | 4.4773 | 0 | 0 | 0 | 0 | 4.4773 | 0 | 0 | 0 | 0 | 6.7975 | 0 | 0 | 0 | 0 | 0 | 0 | 0 | 0 | 0 | 3.3029 | 1.2475 | 0.99815 | 0.81058 | 0.81133 | 0 | 0 | 0 | 0 | 0 | 6.7975 | 0 | 0 | 0 | 0 | 4.4773 | 0 | 0 | 0 | 0 | 40 | 2 | 4 | 4 | 4 | 4 | 0 | 0 | 0 | 0 | 0 | 0 | 0 | 0
2014-01-05 | 17時 | 1.3283 | 1.3283 | 0 | 0.013891 | 13.8913 | 1.2414 | 1360.547 | 1.4175 | 断続運転 | 0.88913 | 3197.5029 | 2843.0035 | 10.2348 | 0.63202 | 175.56 | 0.14753 | 40.98 | 0.46215 | 128.375 | 8.9931 | 0.073 | 81.9038 | 2967.9353 | 0.91759 | 2498.0885 | 0 | 1 | 6625.0875 | 175.56 | 40.98 | 128.375 | 2498.0885 | 14.325 | 32.8415 | 23.9821 | 13.5951 | 0 | 0 | 0 | 0 | 85 | 8.9931 | 0.60581 | 8.9931 | 1 | 8.9931 | 0 | 0 | 0 | 0 | 0.60581 | 0 | 0 | 0 | 0 | 0.75716 | 0 | 0 | 0 | 0 | 8.236 | 0 | 0 | 0 | 0 | 8.236 | 0 | 0 | 0 | 0 | 13.5951 | 0 | 0 | 0 | 0 | 0 | 0 | 0 | 0 | 0 | 6.6058 | 2.495 | 1.9963 | 1.6212 | 1.6227 | 0 | 0 | 0 | 0 | 0 | 13.5951 | 0 | 0 | 0 | 0 | 8.236 | 0 | 0 | 0 | 0 | 60 | 1 | 4 | 4 | 4 | 4 | 0 | 0 | 0 | 0 | 0 | 0 | 0 | 0
2014-01-05 | 18時 | 1.4413 | 1.4413 | 0 | 0.014524 | 14.5244 | 1.3538 | 1405.8319 | 1.4717 | 断続運転 | 0.95244 | 3120.0022 | 2971.6045 | 10.6978 | 0.64109 | 178.08 | 0.14882 | 41.34 | 0.4662 | 129.5 | 9.4417 | 0.073 | 82.3112 | 3103.7214 | 0.91759 | 2622.6845 | 0 | 1 | 6484.8648 | 178.08 | 41.34 | 129.5 | 2622.6845 | 14.1 | 34.3885 | 25.1783 | 13.5951 | 0 | 0 | 0 | 0 | 85 | 9.4417 | 0.63542 | 9.4417 | 1 | 9.4417 | 0 | 0 | 0 | 0 | 0.63542 | 0 | 0 | 0 | 0 | 0.80312 | 0 | 0 | 0 | 0 | 8.6385 | 0 | 0 | 0 | 0 | 8.6385 | 0 | 0 | 0 | 0 | 13.5951 | 0 | 0 | 0 | 0 | 0 | 0 | 0 | 0 | 0 | 6.6058 | 2.495 | 1.9963 | 1.6212 | 1.6227 | 0 | 0 | 0 | 0 | 0 | 13.5951 | 0 | 0 | 0 | 0 | 8.6385 | 0 | 0 | 0 | 0 | 60 | 1 | 4 | 4 | 4 | 4 | 0 | 0 | 0 | 0 | 0 | 0 | 0 | 0
2014-01-05 | 19時 | 0.95164 | 0.95164 | 0 | 0.010642 | 10.6419 | 0.868 | 1384.2758 | 1.446 | 断続運転 | 0.56419 | 2854.892 | 1610.6928 | 5.7985 | 0.44453 | 123.48 | 0.034344 | 9.54 | 0.10845 | 30.125 | 5.2112 | 0.073 | 78.0477 | 1682.5702 | 0.93386 | 1447.5478 | 0 | 1 | 5979.994 | 123.48 | 41.54 | 30.125 | 1447.5478 | 13.975 | 40 | 27.7935 | 6.7975 | 0 | 0 | 0 | 0 | 65 | 5.2112 | 0.6837 | 5.2112 | 2 | 5.2112 | 0 | 0 | 0 | 0 | 0.6837 | 0 | 0 | 0 | 0 | 0.56371 | 0 | 0 | 0 | 0 | 4.6475 | 0 | 0 | 0 | 0 | 4.6475 | 0 | 0 | 0 | 0 | 6.7975 | 0 | 0 | 0 | 0 | 0 | 0 | 0 | 0 | 0 | 3.3029 | 1.2475 | 0.99815 | 0.81058 | 0.81133 | 0 | 0 | 0 | 0 | 0 | 6.7975 | 0 | 0 | 0 | 0 | 4.6475 | 0 | 0 | 0 | 0 | 40 | 2 | 4 | 4 | 4 | 4 | 0 | 0 | 0 | 0 | 0 | 0 | 0 | 0
2014-01-05 | 20時 | 1.035 | 1.035 | 0 | 0.011206 | 11.2061 | 0.95084 | 1398.4171 | 1.4629 | 断続運転 | 0.62061 | 2851.852 | 1769.8738 | 6.3715 | 0.44957 | 124.88 | 0.035064 | 9.74 | 0.1107 | 30.75 | 5.7762 | 0.073 | 78.5519 | 1850.6421 | 0.93386 | 1604.5038 | 0 | 1 | 5979.314 | 124.88 | 41.74 | 30.75 | 1604.5038 | 13.85 | 40 | 30.8071 | 6.7975 | 0 | 0 | 0 | 0 | 65 | 5.7762 | 0.75705 | 5.7762 | 2 | 5.7762 | 0 | 0 | 0 | 0 | 0.75705 | 0 | 0 | 0 | 0 | 0.63012 | 0 | 0 | 0 | 0 | 5.1461 | 0 | 0 | 0 | 0 | 5.1461 | 0 | 0 | 0 | 0 | 6.7975 | 0 | 0 | 0 | 0 | 0 | 0 | 0 | 0 | 0 | 3.3029 | 1.2475 | 0.99815 | 0.81058 | 0.81133 | 0 | 0 | 0 | 0 | 0 | 6.7975 | 0 | 0 | 0 | 0 | 5.1461 | 0 | 0 | 0 | 0 | 40 | 2 | 4 | 4 | 4 | 4 | 0 | 0 | 0 | 0 | 0 | 0 | 0 | 0
2014-01-05 | 21時 | 1.1206 | 1.1206 | 0 | 0.011836 | 11.8359 | 1.0357 | 1404.8518 | 1.4705 | 断続運転 | 0.68359 | 2846.38 | 1945.7699 | 7.0048 | 0.45864 | 127.4 | 0.03636 | 10.1 | 0.11475 | 31.875 | 6.395 | 0.073 | 79.1041 | 2034.707 | 0.93386 | 1776.3949 | 0 | 1 | 5978.09 | 127.4 | 42.1 | 31.875 | 1776.3949 | 13.625 | 40 | 34.1075 | 6.7975 | 0 | 0 | 0 | 0 | 65 | 6.395 | 0.83661 | 6.395 | 2 | 6.395 | 0 | 0 | 0 | 0 | 0.83661 | 0 | 0 | 0 | 0 | 0.70813 | 0 | 0 | 0 | 0 | 5.6869 | 0 | 0 | 0 | 0 | 5.6869 | 0 | 0 | 0 | 0 | 6.7975 | 0 | 0 | 0 | 0 | 0 | 0 | 0 | 0 | 0 | 3.3029 | 1.2475 | 0.99815 | 0.81058 | 0.81133 | 0 | 0 | 0 | 0 | 0 | 6.7975 | 0 | 0 | 0 | 0 | 5.6869 | 0 | 0 | 0 | 0 | 40 | 2 | 4 | 4 | 4 | 4 | 0 | 0 | 0 | 0 | 0 | 0 | 0 | 0
2014-01-05 | 22時 | 1.1958 | 1.1958 | 0 | 0.012321 | 12.3207 | 1.1105 | 1423.4009 | 1.4923 | 断続運転 | 0.73207 | 2843.948 | 2081.9755 | 7.4951 | 0.46267 | 128.52 | 0.036936 | 10.26 | 0.11655 | 32.375 | 6.879 | 0.073 | 79.536 | 2178.6529 | 0.93386 | 1910.8205 | 0 | 1 | 5977.546 | 128.52 | 42.26 | 32.375 | 1910.8205 | 13.525 | 40 | 36.6885 | 6.7975 | 0 | 0 | 0 | 0 | 65 | 6.879 | 0.89918 | 6.879 | 2 | 6.879 | 0 | 0 | 0 | 0 | 0.89918 | 0 | 0 | 0 | 0 | 0.76672 | 0 | 0 | 0 | 0 | 6.1122 | 0 | 0 | 0 | 0 | 6.1122 | 0 | 0 | 0 | 0 | 6.7975 | 0 | 0 | 0 | 0 | 0 | 0 | 0 | 0 | 0 | 3.3029 | 1.2475 | 0.99815 | 0.81058 | 0.81133 | 0 | 0 | 0 | 0 | 0 | 6.7975 | 0 | 0 | 0 | 0 | 6.1122 | 0 | 0 | 0 | 0 | 40 | 2 | 4 | 4 | 4 | 4 | 0 | 0 | 0 | 0 | 0 | 0 | 0 | 0
2014-01-05 | 23時 | 1.2799 | 1.2799 | 0 | 0.012872 | 12.8724 | 1.1941 | 1442.555 | 1.5146 | 断続運転 | 0.78724 | 3306.9657 | 2603.3906 | 9.3722 | 0.67838 | 188.44 | 0.15415 | 42.82 | 0.48285 | 134.125 | 8.0568 | 0.073 | 81.0535 | 2684.4942 | 0.91759 | 2238.0056 | 0 | 1 | 6884.0411 | 188.44 | 42.82 | 134.125 | 2238.0056 | 13.175 | 29.8898 | 21.4853 | 13.5951 | 0 | 0 | 0 | 0 | 85 | 8.0568 | 0.54011 | 8.0568 | 1 | 8.0568 | 0 | 0 | 0 | 0 | 0.54011 | 0 | 0 | 0 | 0 | 0.71395 | 0 | 0 | 0 | 0 | 7.3429 | 0 | 0 | 0 | 0 | 7.3429 | 0 | 0 | 0 | 0 | 13.5951 | 0 | 0 | 0 | 0 | 0 | 0 | 0 | 0 | 0 | 6.6058 | 2.495 | 1.9963 | 1.6212 | 1.6227 | 0 | 0 | 0 | 0 | 0 | 13.5951 | 0 | 0 | 0 | 0 | 7.3429 | 0 | 0 | 0 | 0 | 60 | 1 | 4 | 4 | 4 | 4 | 0 | 0 | 0 | 0 | 0 | 0 | 0 | 0
2014-01-06 | 0時 | 1.3257 | 1.3257 | 0 | 0.013283 | 13.2827 | 1.2394 | 1437.3223 | 1.5086 | 断続運転 | 0.82827 | 3256.668 | 2697.3967 | 9.7106 | 0.68544 | 190.4 | 0.15516 | 43.1 | 0.486 | 135 | 8.384 | 0.073 | 81.3506 | 2783.5483 | 0.91759 | 2328.8967 | 0 | 1 | 6794.2394 | 190.4 | 43.1 | 135 | 2328.8967 | 13 | 30.8787 | 22.3579 | 13.5951 | 0 | 0 | 0 | 0 | 85 | 8.384 | 0.56164 | 8.384 | 1 | 8.384 | 0 | 0 | 0 | 0 | 0.56164 | 0 | 0 | 0 | 0 | 0.74855 | 0 | 0 | 0 | 0 | 7.6355 | 0 | 0 | 0 | 0 | 7.6355 | 0 | 0 | 0 | 0 | 13.5951 | 0 | 0 | 0 | 0 | 0 | 0 | 0 | 0 | 0 | 6.6058 | 2.495 | 1.9963 | 1.6212 | 1.6227 | 0 | 0 | 0 | 0 | 0 | 13.5951 | 0 | 0 | 0 | 0 | 7.6355 | 0 | 0 | 0 | 0 | 60 | 1 | 4 | 4 | 4 | 4 | 0 | 0 | 0 | 0 | 0 | 0 | 0 | 0
2014-01-06 | 1時 | 1.2315 | 1.2315 | 0 | 0.012769 | 12.7688 | 1.1457 | 1399.1027 | 1.4637 | 断続運転 | 0.77688 | 3325.3642 | 2583.4233 | 9.3003 | 0.65621 | 182.28 | 0.15098 | 41.94 | 0.47295 | 131.375 | 8.0202 | 0.073 | 81.0202 | 2673.4028 | 0.91759 | 2227.8283 | 0 | 1 | 6896.7255 | 182.28 | 41.94 | 131.375 | 2227.8283 | 13.725 | 29.782 | 21.3876 | 13.5951 | 0 | 0 | 0 | 0 | 85 | 8.0202 | 0.5389 | 8.0202 | 1 | 8.0202 | 0 | 0 | 0 | 0 | 0.5389 | 0 | 0 | 0 | 0 | 0.69379 | 0 | 0 | 0 | 0 | 7.3264 | 0 | 0 | 0 | 0 | 7.3264 | 0 | 0 | 0 | 0 | 13.5951 | 0 | 0 | 0 | 0 | 0 | 0 | 0 | 0 | 0 | 6.6058 | 2.495 | 1.9963 | 1.6212 | 1.6227 | 0 | 0 | 0 | 0 | 0 | 13.5951 | 0 | 0 | 0 | 0 | 7.3264 | 0 | 0 | 0 | 0 | 60 | 1 | 4 | 4 | 4 | 4 | 0 | 0 | 0 | 0 | 0 | 0 | 0 | 0
2014-01-06 | 2時 | 1.1882 | 1.1882 | 0 | 0.012471 | 12.4709 | 1.1027 | 1390.1996 | 1.4531 | 断続運転 | 0.74709 | 3364.6238 | 2513.6632 | 9.0492 | 0.6421 | 178.36 | 0.14897 | 41.38 | 0.46665 | 129.625 | 7.7915 | 0.073 | 80.8125 | 2604.167 | 0.91759 | 2164.2982 | 0 | 1 | 6957.9651 | 178.36 | 41.38 | 129.625 | 2164.2982 | 14.075 | 29.1216 | 20.7777 | 13.5951 | 0 | 0 | 0 | 0 | 85 | 7.7915 | 0.52431 | 7.7915 | 1 | 7.7915 | 0 | 0 | 0 | 0 | 0.52431 | 0 | 0 | 0 | 0 | 0.66351 | 0 | 0 | 0 | 0 | 7.128 | 0 | 0 | 0 | 0 | 7.128 | 0 | 0 | 0 | 0 | 13.5951 | 0 | 0 | 0 | 0 | 0 | 0 | 0 | 0 | 0 | 6.6058 | 2.495 | 1.9963 | 1.6212 | 1.6227 | 0 | 0 | 0 | 0 | 0 | 13.5951 | 0 | 0 | 0 | 0 | 7.128 | 0 | 0 | 0 | 0 | 60 | 1 | 4 | 4 | 4 | 4 | 0 | 0 | 0 | 0 | 0 | 0 | 0 | 0
2014-01-06 | 3時 | 1.257 | 1.257 | 0 | 0.012598 | 12.5978 | 1.1714 | 1456.6104 | 1.5309 | 断続運転 | 0.75978 | 3347.5925 | 2543.4366 | 9.1564 | 0.64915 | 180.32 | 0.14998 | 41.66 | 0.4698 | 130.5 | 7.8874 | 0.073 | 80.8997 | 2633.2196 | 0.91759 | 2190.9566 | 0 | 1 | 6932.3598 | 180.32 | 41.66 | 130.5 | 2190.9566 | 13.9 | 29.396 | 21.0336 | 13.5951 | 0 | 0 | 0 | 0 | 85 | 7.8874 | 0.53037 | 7.8874 | 1 | 7.8874 | 0 | 0 | 0 | 0 | 0.53037 | 0 | 0 | 0 | 0 | 0.67699 | 0 | 0 | 0 | 0 | 7.2104 | 0 | 0 | 0 | 0 | 7.2104 | 0 | 0 | 0 | 0 | 13.5951 | 0 | 0 | 0 | 0 | 0 | 0 | 0 | 0 | 0 | 6.6058 | 2.495 | 1.9963 | 1.6212 | 1.6227 | 0 | 0 | 0 | 0 | 0 | 13.5951 | 0 | 0 | 0 | 0 | 7.2104 | 0 | 0 | 0 | 0 | 60 | 1 | 4 | 4 | 4 | 4 | 0 | 0 | 0 | 0 | 0 | 0 | 0 | 0
2014-01-06 | 4時 | 1.3319 | 1.3319 | 0 | 0.012883 | 12.8826 | 1.2461 | 1503.787 | 1.5846 | 断続運転 | 0.78826 | 3310.4937 | 2609.535 | 9.3943 | 0.66125 | 183.68 | 0.1517 | 42.14 | 0.4752 | 132 | 8.1062 | 0.073 | 81.0983 | 2699.4348 | 0.91759 | 2251.715 | 0 | 1 | 6873.2153 | 183.68 | 42.14 | 132 | 2251.715 | 13.6 | 30.036 | 21.6169 | 13.5951 | 0 | 0 | 0 | 0 | 85 | 8.1062 | 0.54439 | 8.1062 | 1 | 8.1062 | 0 | 0 | 0 | 0 | 0.54439 | 0 | 0 | 0 | 0 | 0.70512 | 0 | 0 | 0 | 0 | 7.4011 | 0 | 0 | 0 | 0 | 7.4011 | 0 | 0 | 0 | 0 | 13.5951 | 0 | 0 | 0 | 0 | 0 | 0 | 0 | 0 | 0 | 6.6058 | 2.495 | 1.9963 | 1.6212 | 1.6227 | 0 | 0 | 0 | 0 | 0 | 13.5951 | 0 | 0 | 0 | 0 | 7.4011 | 0 | 0 | 0 | 0 | 60 | 1 | 4 | 4 | 4 | 4 | 0 | 0 | 0 | 0 | 0 | 0 | 0 | 0
2014-01-06 | 5時 | 1.7352 | 1.7352 | 0 | 0.015 | 15 | 1.6472 | 1647.2016 | 1.7408 | 連続運転 | 1 | 3002.0338 | 3153.1833 | 11.3515 | 0.65923 | 183.12 | 0.15142 | 42.06 | 0.4743 | 131.75 | 10.0665 | 0.073 | 82.8786 | 3292.8787 | 0.91759 | 2796.2533 | 0 | 1 | 6275.8847 | 183.12 | 42.06 | 131.75 | 2796.2533 | 13.65 | 36.6872 | 26.8446 | 13.5951 | 0 | 0 | 0 | 0 | 85 | 10.0665 | 0.67619 | 10.0665 | 1 | 10.0665 | 0 | 0 | 0 | 0 | 0.67619 | 0 | 0 | 0 | 0 | 0.8737 | 0 | 0 | 0 | 0 | 9.1928 | 0 | 0 | 0 | 0 | 9.1928 | 0 | 0 | 0 | 0 | 13.5951 | 0 | 0 | 0 | 0 | 0 | 0 | 0 | 0 | 0 | 6.6058 | 2.495 | 1.9963 | 1.6212 | 1.6227 | 0 | 0 | 0 | 0 | 0 | 13.5951 | 0 | 0 | 0 | 0 | 9.1928 | 0 | 0 | 0 | 0 | 60 | 1 | 4 | 4 | 4 | 4 | 0 | 0 | 0 | 0 | 0 | 0 | 0 | 0
2014-01-06 | 6時 | 1.2898 | 1.2898 | 0 | 0.012387 | 12.3871 | 1.2044 | 1532.4877 | 1.6167 | 断続運転 | 0.73871 | 2840.908 | 2098.6011 | 7.555 | 0.46771 | 129.92 | 0.037656 | 10.46 | 0.1188 | 33 | 6.9308 | 0.073 | 79.5822 | 2194.0735 | 0.93386 | 1925.2211 | 0 | 1 | 5976.866 | 129.92 | 42.46 | 33 | 1925.2211 | 13.4 | 40 | 36.965 | 6.7975 | 0 | 0 | 0 | 0 | 65 | 6.9308 | 0.90504 | 6.9308 | 2 | 6.9308 | 0 | 0 | 0 | 0 | 0.90504 | 0 | 0 | 0 | 0 | 0.77879 | 0 | 0 | 0 | 0 | 6.152 | 0 | 0 | 0 | 0 | 6.152 | 0 | 0 | 0 | 0 | 6.7975 | 0 | 0 | 0 | 0 | 0 | 0 | 0 | 0 | 0 | 3.3029 | 1.2475 | 0.99815 | 0.81058 | 0.81133 | 0 | 0 | 0 | 0 | 0 | 6.7975 | 0 | 0 | 0 | 0 | 6.152 | 0 | 0 | 0 | 0 | 40 | 2 | 4 | 4 | 4 | 4 | 0 | 0 | 0 | 0 | 0 | 0 | 0 | 0
2014-01-06 | 7時 | 0.77188 | 0.77188 | 0 | 0.0088849 | 8.8849 | 0.69 | 1526.2948 | 1.6098 | 断続運転 | 0.38849 | 2953.4353 | 1147.3803 | 4.1306 | 0.47275 | 131.32 | 0.038376 | 10.66 | 0.12105 | 33.625 | 3.4984 | 0.073 | 76.5193 | 1173.1024 | 0.93386 | 971.7753 | 0 | 1 | 6199.2041 | 131.32 | 42.66 | 33.625 | 971.7753 | 13.275 | 37.5179 | 18.6585 | 6.7975 | 0 | 0 | 0 | 0 | 65 | 3.4984 | 0.45636 | 3.4984 | 2 | 3.4984 | 0 | 0 | 0 | 0 | 0.45636 | 0 | 0 | 0 | 0 | 0.39627 | 0 | 0 | 0 | 0 | 3.1021 | 0 | 0 | 0 | 0 | 3.1021 | 0 | 0 | 0 | 0 | 6.7975 | 0 | 0 | 0 | 0 | 0 | 0 | 0 | 0 | 0 | 3.3029 | 1.2475 | 0.99815 | 0.81058 | 0.81133 | 0 | 0 | 0 | 0 | 0 | 6.7975 | 0 | 0 | 0 | 0 | 3.1021 | 0 | 0 | 0 | 0 | 40 | 2 | 4 | 4 | 4 | 4 | 0 | 0 | 0 | 0 | 0 | 0 | 0 | 0
2014-01-06 | 8時 | 0.24617 | 0.24617 | 0 | 0.0059833 | 5.9833 | 0.16719 | 1347.6328 | 1.4018 | 断続運転 | 0.098331 | 3773.2914 | 371.0311 | 1.3357 | 0.45058 | 125.16 | 0.035208 | 9.78 | 0.11115 | 30.875 | 0.73878 | 0.073 | 74.0568 | 352.2536 | 0.93386 | 205.2161 | 0 | 1 | 7758.5156 | 125.16 | 41.78 | 30.875 | 205.2161 | 13.825 | 20.1966 | 3.9402 | 6.7975 | 0 | 0 | 0 | 0 | 65 | 0.73878 | 0.096807 | 0.73878 | 2 | 0.73878 | 0 | 0 | 0 | 0 | 0.096807 | 0 | 0 | 0 | 0 | 0.080727 | 0 | 0 | 0 | 0 | 0.65805 | 0 | 0 | 0 | 0 | 0.65805 | 0 | 0 | 0 | 0 | 6.7975 | 0 | 0 | 0 | 0 | 0 | 0 | 0 | 0 | 0 | 3.3029 | 1.2475 | 0.99815 | 0.81058 | 0.81133 | 0 | 0 | 0 | 0 | 0 | 6.7975 | 0 | 0 | 0 | 0 | 0.65805 | 0 | 0 | 0 | 0 | 40 | 2 | 4 | 4 | 4 | 4 | 0 | 0 | 0 | 0 | 0 | 0 | 0 | 0
2014-01-06 | 9時 | 0 | 0 | 0 | 0.0054135 | 5.4135 | 0.07167 | 1351.019 | 1.4059 | 断続運転 | 0.041352 | 3794.604 | 156.915 | 0.56489 | 0.43042 | 119.56 | 0.032328 | 8.98 | 0.10215 | 28.375 | 0 | 0.073 | 73.3975 | 132.5036 | 0.93386 | 0 | 0 | 1 | 7778.898 | 119.56 | 40.98 | 28.375 | 0 | 14.325 | 20 | 0 | 0 | 0 | 0 | 0 | 0 | 65 | 0 | 0 | 0 | 2 | 0 | 0 | 0 | 0 | 0 | 0 | 0 | 0 | 0 | 0 | 0 | 0 | 0 | 0 | 0 | 0 | 0 | 0 | 0 | 0 | 0 | 0 | 0 | 0 | 0 | 6.7975 | 0 | 0 | 0 | 0 | 0 | 0 | 0 | 0 | 0 | 3.3029 | 1.2475 | 0.99815 | 0.81058 | 0.81133 | 0 | 0 | 0 | 0 | 0 | 6.7975 | 0 | 0 | 0 | 0 | 0 | 0 | 0 | 0 | 0 | 40 | 2 | 4 | 4 | 4 | 4 | 0 | 0 | 0 | 0 | 0 | 0 | 0 | 0
2014-01-06 | 10時 | 0 | 0 | 0 | 0.0054061 | 5.4061 | 0.071404 | 1370.3163 | 1.4293 | 断続運転 | 0.040609 | 3798.252 | 154.245 | 0.55528 | 0.42437 | 117.88 | 0.031464 | 8.74 | 0.09945 | 27.625 | 0 | 0.073 | 73.3975 | 132.5036 | 0.93386 | 0 | 0 | 1 | 7779.714 | 117.88 | 40.74 | 27.625 | 0 | 14.475 | 20 | 0 | 0 | 0 | 0 | 0 | 0 | 65 | 0 | 0 | 0 | 2 | 0 | 0 | 0 | 0 | 0 | 0 | 0 | 0 | 0 | 0 | 0 | 0 | 0 | 0 | 0 | 0 | 0 | 0 | 0 | 0 | 0 | 0 | 0 | 0 | 0 | 6.7975 | 0 | 0 | 0 | 0 | 0 | 0 | 0 | 0 | 0 | 3.3029 | 1.2475 | 0.99815 | 0.81058 | 0.81133 | 0 | 0 | 0 | 0 | 0 | 6.7975 | 0 | 0 | 0 | 0 | 0 | 0 | 0 | 0 | 0 | 40 | 2 | 4 | 4 | 4 | 4 | 0 | 0 | 0 | 0 | 0 | 0 | 0 | 0
2014-01-06 | 11時 | 0 | 0 | 0 | 0.0054012 | 5.4012 | 0.071464 | 1388.1605 | 1.4507 | 断続運転 | 0.040115 | 3800.684 | 152.465 | 0.54887 | 0.42034 | 116.76 | 0.030888 | 8.58 | 0.09765 | 27.125 | 0 | 0.073 | 73.3975 | 132.5036 | 0.93386 | 0 | 0 | 1 | 7780.258 | 116.76 | 40.58 | 27.125 | 0 | 14.575 | 20 | 0 | 0 | 0 | 0 | 0 | 0 | 65 | 0 | 0 | 0 | 2 | 0 | 0 | 0 | 0 | 0 | 0 | 0 | 0 | 0 | 0 | 0 | 0 | 0 | 0 | 0 | 0 | 0 | 0 | 0 | 0 | 0 | 0 | 0 | 0 | 0 | 6.7975 | 0 | 0 | 0 | 0 | 0 | 0 | 0 | 0 | 0 | 3.3029 | 1.2475 | 0.99815 | 0.81058 | 0.81133 | 0 | 0 | 0 | 0 | 0 | 6.7975 | 0 | 0 | 0 | 0 | 0 | 0 | 0 | 0 | 0 | 40 | 2 | 4 | 4 | 4 | 4 | 0 | 0 | 0 | 0 | 0 | 0 | 0 | 0
2014-01-06 | 12時 | 0 | 0 | 0 | 0.0053987 | 5.3987 | 0.071951 | 1406.1769 | 1.4721 | 断続運転 | 0.039868 | 3801.9 | 151.575 | 0.54567 | 0.41832 | 116.2 | 0.0306 | 8.5 | 0.09675 | 26.875 | 0 | 0.073 | 73.3975 | 132.5036 | 0.93386 | 0 | 0 | 1 | 7780.53 | 116.2 | 40.5 | 26.875 | 0 | 14.625 | 20 | 0 | 0 | 0 | 0 | 0 | 0 | 65 | 0 | 0 | 0 | 2 | 0 | 0 | 0 | 0 | 0 | 0 | 0 | 0 | 0 | 0 | 0 | 0 | 0 | 0 | 0 | 0 | 0 | 0 | 0 | 0 | 0 | 0 | 0 | 0 | 0 | 6.7975 | 0 | 0 | 0 | 0 | 0 | 0 | 0 | 0 | 0 | 3.3029 | 1.2475 | 0.99815 | 0.81058 | 0.81133 | 0 | 0 | 0 | 0 | 0 | 6.7975 | 0 | 0 | 0 | 0 | 0 | 0 | 0 | 0 | 0 | 40 | 2 | 4 | 4 | 4 | 4 | 0 | 0 | 0 | 0 | 0 | 0 | 0 | 0
2014-01-06 | 13時 | 0 | 0 | 0 | 0.0053974 | 5.3974 | 0.071689 | 1405.3536 | 1.4711 | 断続運転 | 0.039745 | 3802.508 | 151.13 | 0.54407 | 0.41731 | 115.92 | 0.030456 | 8.46 | 0.0963 | 26.75 | 0 | 0.073 | 73.3975 | 132.5036 | 0.93386 | 0 | 0 | 1 | 7780.666 | 115.92 | 40.46 | 26.75 | 0 | 14.65 | 20 | 0 | 0 | 0 | 0 | 0 | 0 | 65 | 0 | 0 | 0 | 2 | 0 | 0 | 0 | 0 | 0 | 0 | 0 | 0 | 0 | 0 | 0 | 0 | 0 | 0 | 0 | 0 | 0 | 0 | 0 | 0 | 0 | 0 | 0 | 0 | 0 | 6.7975 | 0 | 0 | 0 | 0 | 0 | 0 | 0 | 0 | 0 | 3.3029 | 1.2475 | 0.99815 | 0.81058 | 0.81133 | 0 | 0 | 0 | 0 | 0 | 6.7975 | 0 | 0 | 0 | 0 | 0 | 0 | 0 | 0 | 0 | 40 | 2 | 4 | 4 | 4 | 4 | 0 | 0 | 0 | 0 | 0 | 0 | 0 | 0
2014-01-06 | 14時 | 0.19344 | 0.19344 | 0 | 0.005633 | 5.633 | 0.11481 | 1422.9773 | 1.4918 | 断続運転 | 0.063298 | 3809.2447 | 241.1171 | 0.86802 | 0.41731 | 115.92 | 0.030456 | 8.46 | 0.0963 | 26.75 | 0.32395 | 0.073 | 73.6866 | 228.8637 | 0.93386 | 89.9871 | 0 | 1 | 7793.6662 | 115.92 | 40.46 | 26.75 | 89.9871 | 14.65 | 19.8553 | 1.7278 | 6.7975 | 0 | 0 | 0 | 0 | 65 | 0.32395 | 0.042739 | 0.32395 | 2 | 0.32395 | 0 | 0 | 0 | 0 | 0.042739 | 0 | 0 | 0 | 0 | 0.033432 | 0 | 0 | 0 | 0 | 0.29052 | 0 | 0 | 0 | 0 | 0.29052 | 0 | 0 | 0 | 0 | 6.7975 | 0 | 0 | 0 | 0 | 0 | 0 | 0 | 0 | 0 | 3.3029 | 1.2475 | 0.99815 | 0.81058 | 0.81133 | 0 | 0 | 0 | 0 | 0 | 6.7975 | 0 | 0 | 0 | 0 | 0.29052 | 0 | 0 | 0 | 0 | 40 | 2 | 4 | 4 | 4 | 4 | 0 | 0 | 0 | 0 | 0 | 0 | 0 | 0
2014-01-06 | 15時 | 0.48062 | 0.48062 | 0 | 0.0072401 | 7.2401 | 0.40038 | 1468.3538 | 1.5444 | 断続運転 | 0.22401 | 3493.7176 | 782.6199 | 2.8174 | 0.43243 | 120.12 | 0.032616 | 9.06 | 0.10305 | 28.625 | 2.2493 | 0.073 | 75.4047 | 801.5694 | 0.93386 | 624.8149 | 0 | 1 | 7200.3317 | 120.12 | 41.06 | 28.625 | 624.8149 | 14.275 | 26.4362 | 11.9967 | 6.7975 | 0 | 0 | 0 | 0 | 65 | 2.2493 | 0.29584 | 2.2493 | 2 | 2.2493 | 0 | 0 | 0 | 0 | 0.29584 | 0 | 0 | 0 | 0 | 0.23836 | 0 | 0 | 0 | 0 | 2.011 | 0 | 0 | 0 | 0 | 2.011 | 0 | 0 | 0 | 0 | 6.7975 | 0 | 0 | 0 | 0 | 0 | 0 | 0 | 0 | 0 | 3.3029 | 1.2475 | 0.99815 | 0.81058 | 0.81133 | 0 | 0 | 0 | 0 | 0 | 6.7975 | 0 | 0 | 0 | 0 | 2.011 | 0 | 0 | 0 | 0 | 40 | 2 | 4 | 4 | 4 | 4 | 0 | 0 | 0 | 0 | 0 | 0 | 0 | 0
2014-01-06 | 16時 | 0.54692 | 0.54692 | 0 | 0.0076567 | 7.6567 | 0.46627 | 1458.617 | 1.5332 | 断続運転 | 0.26567 | 3357.8861 | 892.1025 | 3.2116 | 0.42638 | 118.44 | 0.031752 | 8.82 | 0.10035 | 27.875 | 2.6531 | 0.073 | 75.765 | 921.6649 | 0.93386 | 736.9675 | 0 | 1 | 6931.9846 | 118.44 | 40.82 | 27.875 | 736.9675 | 14.425 | 29.4319 | 14.1501 | 6.7975 | 0 | 0 | 0 | 0 | 65 | 2.6531 | 0.34937 | 2.6531 | 2 | 2.6531 | 0 | 0 | 0 | 0 | 0.34937 | 0 | 0 | 0 | 0 | 0.27821 | 0 | 0 | 0 | 0 | 2.3749 | 0 | 0 | 0 | 0 | 2.3749 | 0 | 0 | 0 | 0 | 6.7975 | 0 | 0 | 0 | 0 | 0 | 0 | 0 | 0 | 0 | 3.3029 | 1.2475 | 0.99815 | 0.81058 | 0.81133 | 0 | 0 | 0 | 0 | 0 | 6.7975 | 0 | 0 | 0 | 0 | 2.3749 | 0 | 0 | 0 | 0 | 40 | 2 | 4 | 4 | 4 | 4 | 0 | 0 | 0 | 0 | 0 | 0 | 0 | 0
2014-01-06 | 17時 | 1.242 | 1.242 | 0 | 0.012667 | 12.6671 | 1.1563 | 1427.2037 | 1.4968 | 断続運転 | 0.76671 | 2853.068 | 2187.4626 | 7.8749 | 0.44755 | 124.32 | 0.034776 | 9.66 | 0.1098 | 30.5 | 7.2827 | 0.073 | 79.8963 | 2298.7586 | 0.93386 | 2022.9826 | 0 | 1 | 5979.586 | 124.32 | 41.66 | 30.5 | 2022.9826 | 13.9 | 40 | 38.842 | 6.7975 | 0 | 0 | 0 | 0 | 65 | 7.2827 | 0.9549 | 7.2827 | 2 | 7.2827 | 0 | 0 | 0 | 0 | 0.9549 | 0 | 0 | 0 | 0 | 0.7918 | 0 | 0 | 0 | 0 | 6.4909 | 0 | 0 | 0 | 0 | 6.4909 | 0 | 0 | 0 | 0 | 6.7975 | 0 | 0 | 0 | 0 | 0 | 0 | 0 | 0 | 0 | 3.3029 | 1.2475 | 0.99815 | 0.81058 | 0.81133 | 0 | 0 | 0 | 0 | 0 | 6.7975 | 0 | 0 | 0 | 0 | 6.4909 | 0 | 0 | 0 | 0 | 40 | 2 | 4 | 4 | 4 | 4 | 0 | 0 | 0 | 0 | 0 | 0 | 0 | 0
2014-01-06 | 18時 | 1.2967 | 1.2967 | 0 | 0.013282 | 13.2817 | 1.2104 | 1403.8218 | 1.4693 | 断続運転 | 0.82817 | 3266.502 | 2705.2149 | 9.7388 | 0.64814 | 180.04 | 0.14983 | 41.62 | 0.46935 | 130.375 | 8.4714 | 0.073 | 81.43 | 2810.0124 | 0.91759 | 2353.1799 | 0 | 1 | 6774.8365 | 180.04 | 41.62 | 130.375 | 2353.1799 | 13.925 | 31.1506 | 22.591 | 13.5951 | 0 | 0 | 0 | 0 | 85 | 8.4714 | 0.5697 | 8.4714 | 1 | 8.4714 | 0 | 0 | 0 | 0 | 0.5697 | 0 | 0 | 0 | 0 | 0.72631 | 0 | 0 | 0 | 0 | 7.7451 | 0 | 0 | 0 | 0 | 7.7451 | 0 | 0 | 0 | 0 | 13.5951 | 0 | 0 | 0 | 0 | 0 | 0 | 0 | 0 | 0 | 6.6058 | 2.495 | 1.9963 | 1.6212 | 1.6227 | 0 | 0 | 0 | 0 | 0 | 13.5951 | 0 | 0 | 0 | 0 | 7.7451 | 0 | 0 | 0 | 0 | 60 | 1 | 4 | 4 | 4 | 4 | 0 | 0 | 0 | 0 | 0 | 0 | 0 | 0
2014-01-06 | 19時 | 0.82951 | 0.82951 | 0 | 0.0097346 | 9.7346 | 0.74678 | 1386.2711 | 1.4484 | 断続運転 | 0.47346 | 2855.5 | 1351.9552 | 4.867 | 0.44352 | 123.2 | 0.0342 | 9.5 | 0.108 | 30 | 4.2813 | 0.073 | 77.218 | 1405.9847 | 0.93386 | 1189.2552 | 0 | 1 | 5980.13 | 123.2 | 41.5 | 30 | 1189.2552 | 14 | 40 | 22.8342 | 6.7975 | 0 | 0 | 0 | 0 | 65 | 4.2813 | 0.56182 | 4.2813 | 2 | 4.2813 | 0 | 0 | 0 | 0 | 0.56182 | 0 | 0 | 0 | 0 | 0.46234 | 0 | 0 | 0 | 0 | 3.819 | 0 | 0 | 0 | 0 | 3.819 | 0 | 0 | 0 | 0 | 6.7975 | 0 | 0 | 0 | 0 | 0 | 0 | 0 | 0 | 0 | 3.3029 | 1.2475 | 0.99815 | 0.81058 | 0.81133 | 0 | 0 | 0 | 0 | 0 | 6.7975 | 0 | 0 | 0 | 0 | 3.819 | 0 | 0 | 0 | 0 | 40 | 2 | 4 | 4 | 4 | 4 | 0 | 0 | 0 | 0 | 0 | 0 | 0 | 0
2014-01-06 | 20時 | 0.89988 | 0.89988 | 0 | 0.010323 | 10.3226 | 0.81656 | 1369.0988 | 1.4278 | 断続運転 | 0.53226 | 2857.324 | 1520.8303 | 5.475 | 0.4405 | 122.36 | 0.033768 | 9.38 | 0.10665 | 29.625 | 4.8941 | 0.073 | 77.7647 | 1588.2494 | 0.93386 | 1359.4653 | 0 | 1 | 5980.538 | 122.36 | 41.38 | 29.625 | 1359.4653 | 14.075 | 40 | 26.1023 | 6.7975 | 0 | 0 | 0 | 0 | 65 | 4.8941 | 0.64262 | 4.8941 | 2 | 4.8941 | 0 | 0 | 0 | 0 | 0.64262 | 0 | 0 | 0 | 0 | 0.52582 | 0 | 0 | 0 | 0 | 4.3683 | 0 | 0 | 0 | 0 | 4.3683 | 0 | 0 | 0 | 0 | 6.7975 | 0 | 0 | 0 | 0 | 0 | 0 | 0 | 0 | 0 | 3.3029 | 1.2475 | 0.99815 | 0.81058 | 0.81133 | 0 | 0 | 0 | 0 | 0 | 6.7975 | 0 | 0 | 0 | 0 | 4.3683 | 0 | 0 | 0 | 0 | 40 | 2 | 4 | 4 | 4 | 4 | 0 | 0 | 0 | 0 | 0 | 0 | 0 | 0
2014-01-06 | 21時 | 1.0137 | 1.0137 | 0 | 0.011043 | 11.043 | 0.92968 | 1398.4171 | 1.4629 | 断続運転 | 0.6043 | 2851.852 | 1723.3769 | 6.2042 | 0.44957 | 124.88 | 0.035064 | 9.74 | 0.1107 | 30.75 | 5.6088 | 0.073 | 78.4026 | 1800.8522 | 0.93386 | 1558.0069 | 0 | 1 | 5979.314 | 124.88 | 41.74 | 30.75 | 1558.0069 | 13.85 | 40 | 29.9143 | 6.7975 | 0 | 0 | 0 | 0 | 65 | 5.6088 | 0.73511 | 5.6088 | 2 | 5.6088 | 0 | 0 | 0 | 0 | 0.73511 | 0 | 0 | 0 | 0 | 0.61186 | 0 | 0 | 0 | 0 | 4.997 | 0 | 0 | 0 | 0 | 4.997 | 0 | 0 | 0 | 0 | 6.7975 | 0 | 0 | 0 | 0 | 0 | 0 | 0 | 0 | 0 | 3.3029 | 1.2475 | 0.99815 | 0.81058 | 0.81133 | 0 | 0 | 0 | 0 | 0 | 6.7975 | 0 | 0 | 0 | 0 | 4.997 | 0 | 0 | 0 | 0 | 40 | 2 | 4 | 4 | 4 | 4 | 0 | 0 | 0 | 0 | 0 | 0 | 0 | 0
2014-01-06 | 22時 | 1.0734 | 1.0734 | 0 | 0.011273 | 11.2732 | 0.98908 | 1441.539 | 1.5135 | 断続運転 | 0.62732 | 2858.54 | 1793.2116 | 6.4556 | 0.43848 | 121.8 | 0.03348 | 9.3 | 0.10575 | 29.375 | 5.8779 | 0.073 | 78.6426 | 1880.8744 | 0.93386 | 1632.7366 | 0 | 1 | 5980.81 | 121.8 | 41.3 | 29.375 | 1632.7366 | 14.125 | 40 | 31.3492 | 6.7975 | 0 | 0 | 0 | 0 | 65 | 5.8779 | 0.77212 | 5.8779 | 2 | 5.8779 | 0 | 0 | 0 | 0 | 0.77212 | 0 | 0 | 0 | 0 | 0.62936 | 0 | 0 | 0 | 0 | 5.2485 | 0 | 0 | 0 | 0 | 5.2485 | 0 | 0 | 0 | 0 | 6.7975 | 0 | 0 | 0 | 0 | 0 | 0 | 0 | 0 | 0 | 3.3029 | 1.2475 | 0.99815 | 0.81058 | 0.81133 | 0 | 0 | 0 | 0 | 0 | 6.7975 | 0 | 0 | 0 | 0 | 5.2485 | 0 | 0 | 0 | 0 | 40 | 2 | 4 | 4 | 4 | 4 | 0 | 0 | 0 | 0 | 0 | 0 | 0 | 0
2014-01-06 | 23時 | 1.2611 | 1.2611 | 0 | 0.012451 | 12.4512 | 1.1757 | 1485.3238 | 1.5637 | 断続運転 | 0.74512 | 2856.716 | 2128.582 | 7.6629 | 0.4415 | 122.64 | 0.033912 | 9.42 | 0.1071 | 29.75 | 7.0804 | 0.073 | 79.7157 | 2238.567 | 0.93386 | 1966.772 | 0 | 1 | 5980.402 | 122.64 | 41.42 | 29.75 | 1966.772 | 14.05 | 40 | 37.7628 | 6.7975 | 0 | 0 | 0 | 0 | 65 | 7.0804 | 0.92951 | 7.0804 | 2 | 7.0804 | 0 | 0 | 0 | 0 | 0.92951 | 0 | 0 | 0 | 0 | 0.76202 | 0 | 0 | 0 | 0 | 6.3184 | 0 | 0 | 0 | 0 | 6.3184 | 0 | 0 | 0 | 0 | 6.7975 | 0 | 0 | 0 | 0 | 0 | 0 | 0 | 0 | 0 | 3.3029 | 1.2475 | 0.99815 | 0.81058 | 0.81133 | 0 | 0 | 0 | 0 | 0 | 6.7975 | 0 | 0 | 0 | 0 | 6.3184 | 0 | 0 | 0 | 0 | 40 | 2 | 4 | 4 | 4 | 4 | 0 | 0 | 0 | 0 | 0 | 0 | 0 | 0
2014-01-07 | 0時 | 1.292 | 1.292 | 0 | 0.01273 | 12.7297 | 1.2063 | 1479.0605 | 1.5566 | 断続運転 | 0.77297 | 2853.676 | 2205.8149 | 7.9409 | 0.44654 | 124.04 | 0.034632 | 9.62 | 0.10935 | 30.375 | 7.3504 | 0.073 | 79.9567 | 2318.8872 | 0.93386 | 2041.7799 | 0 | 1 | 5979.722 | 124.04 | 41.62 | 30.375 | 2041.7799 | 13.925 | 40 | 39.203 | 6.7975 | 0 | 0 | 0 | 0 | 65 | 7.3504 | 0.96397 | 7.3504 | 2 | 7.3504 | 0 | 0 | 0 | 0 | 0.96397 | 0 | 0 | 0 | 0 | 0.79781 | 0 | 0 | 0 | 0 | 6.5526 | 0 | 0 | 0 | 0 | 6.5526 | 0 | 0 | 0 | 0 | 6.7975 | 0 | 0 | 0 | 0 | 0 | 0 | 0 | 0 | 0 | 3.3029 | 1.2475 | 0.99815 | 0.81058 | 0.81133 | 0 | 0 | 0 | 0 | 0 | 6.7975 | 0 | 0 | 0 | 0 | 6.5526 | 0 | 0 | 0 | 0 | 40 | 2 | 4 | 4 | 4 | 4 | 0 | 0 | 0 | 0 | 0 | 0 | 0 | 0
2014-01-07 | 1時 | 1.3267 | 1.3267 | 0 | 0.01283 | 12.83 | 1.2409 | 1505.7198 | 1.5867 | 断続運転 | 0.783 | 2854.284 | 2234.9045 | 8.0457 | 0.44554 | 123.76 | 0.034488 | 9.58 | 0.1089 | 30.25 | 7.4567 | 0.073 | 80.0515 | 2350.5135 | 0.93386 | 2071.3145 | 0 | 1 | 5979.858 | 123.76 | 41.58 | 30.25 | 2071.3145 | 13.95 | 40 | 39.77 | 6.7975 | 0 | 0 | 0 | 0 | 65 | 7.4567 | 0.97811 | 7.4567 | 2 | 7.4567 | 0 | 0 | 0 | 0 | 0.97811 | 0 | 0 | 0 | 0 | 0.80799 | 0 | 0 | 0 | 0 | 6.6487 | 0 | 0 | 0 | 0 | 6.6487 | 0 | 0 | 0 | 0 | 6.7975 | 0 | 0 | 0 | 0 | 0 | 0 | 0 | 0 | 0 | 3.3029 | 1.2475 | 0.99815 | 0.81058 | 0.81133 | 0 | 0 | 0 | 0 | 0 | 6.7975 | 0 | 0 | 0 | 0 | 6.6487 | 0 | 0 | 0 | 0 | 40 | 2 | 4 | 4 | 4 | 4 | 0 | 0 | 0 | 0 | 0 | 0 | 0 | 0
2014-01-07 | 2時 | 1.3543 | 1.3543 | 0 | 0.012868 | 12.8679 | 1.2684 | 1533.0984 | 1.6173 | 断続運転 | 0.78679 | 2855.5 | 2246.6771 | 8.088 | 0.44352 | 123.2 | 0.0342 | 9.5 | 0.108 | 30 | 7.5023 | 0.073 | 80.0922 | 2364.0729 | 0.93386 | 2083.9771 | 0 | 1 | 5980.13 | 123.2 | 41.5 | 30 | 2083.9771 | 14 | 40 | 40.0132 | 6.7975 | 0 | 0 | 0 | 0 | 65 | 7.5023 | 0.9845 | 7.5023 | 2 | 7.5023 | 0 | 0 | 0 | 0 | 0.9845 | 0 | 0 | 0 | 0 | 0.81018 | 0 | 0 | 0 | 0 | 6.6921 | 0 | 0 | 0 | 0 | 6.6921 | 0 | 0 | 0 | 0 | 6.7975 | 0 | 0 | 0 | 0 | 0 | 0 | 0 | 0 | 0 | 3.3029 | 1.2475 | 0.99815 | 0.81058 | 0.81133 | 0 | 0 | 0 | 0 | 0 | 6.7975 | 0 | 0 | 0 | 0 | 6.6921 | 0 | 0 | 0 | 0 | 40 | 2 | 4 | 4 | 4 | 4 | 0 | 0 | 0 | 0 | 0 | 0 | 0 | 0
2014-01-07 | 3時 | 1.3735 | 1.3735 | 0 | 0.01284 | 12.8398 | 1.2877 | 1560.8413 | 1.6479 | 断続運転 | 0.78398 | 2857.932 | 2240.5746 | 8.0661 | 0.43949 | 122.08 | 0.033624 | 9.34 | 0.1062 | 29.5 | 7.4868 | 0.073 | 80.0783 | 2359.4442 | 0.93386 | 2079.6546 | 0 | 1 | 5980.674 | 122.08 | 41.34 | 29.5 | 2079.6546 | 14.1 | 40 | 39.9302 | 6.7975 | 0 | 0 | 0 | 0 | 65 | 7.4868 | 0.98326 | 7.4868 | 2 | 7.4868 | 0 | 0 | 0 | 0 | 0.98326 | 0 | 0 | 0 | 0 | 0.80301 | 0 | 0 | 0 | 0 | 6.6837 | 0 | 0 | 0 | 0 | 6.6837 | 0 | 0 | 0 | 0 | 6.7975 | 0 | 0 | 0 | 0 | 0 | 0 | 0 | 0 | 0 | 3.3029 | 1.2475 | 0.99815 | 0.81058 | 0.81133 | 0 | 0 | 0 | 0 | 0 | 6.7975 | 0 | 0 | 0 | 0 | 6.6837 | 0 | 0 | 0 | 0 | 40 | 2 | 4 | 4 | 4 | 4 | 0 | 0 | 0 | 0 | 0 | 0 | 0 | 0
2014-01-07 | 4時 | 1.3289 | 1.3289 | 0 | 0.012788 | 12.7884 | 1.2431 | 1514.9232 | 1.5971 | 断続運転 | 0.77884 | 2860.364 | 2227.7599 | 8.0199 | 0.43546 | 120.96 | 0.033048 | 9.18 | 0.1044 | 29 | 7.447 | 0.073 | 80.0429 | 2347.6281 | 0.93386 | 2068.6199 | 0 | 1 | 5981.218 | 120.96 | 41.18 | 29 | 2068.6199 | 14.2 | 40 | 39.7183 | 6.7975 | 0 | 0 | 0 | 0 | 65 | 7.447 | 0.97885 | 7.447 | 2 | 7.447 | 0 | 0 | 0 | 0 | 0.97885 | 0 | 0 | 0 | 0 | 0.79328 | 0 | 0 | 0 | 0 | 6.6538 | 0 | 0 | 0 | 0 | 6.6538 | 0 | 0 | 0 | 0 | 6.7975 | 0 | 0 | 0 | 0 | 0 | 0 | 0 | 0 | 0 | 3.3029 | 1.2475 | 0.99815 | 0.81058 | 0.81133 | 0 | 0 | 0 | 0 | 0 | 6.7975 | 0 | 0 | 0 | 0 | 6.6538 | 0 | 0 | 0 | 0 | 40 | 2 | 4 | 4 | 4 | 4 | 0 | 0 | 0 | 0 | 0 | 0 | 0 | 0
2014-01-07 | 5時 | 1.2935 | 1.2935 | 0 | 0.01262 | 12.6204 | 1.2079 | 1498.3527 | 1.5784 | 断続運転 | 0.76204 | 2865.836 | 2183.8806 | 7.862 | 0.42638 | 118.44 | 0.031752 | 8.82 | 0.10035 | 27.875 | 7.3035 | 0.073 | 79.9148 | 2304.9298 | 0.93386 | 2028.7456 | 0 | 1 | 5982.442 | 118.44 | 40.82 | 27.875 | 2028.7456 | 14.425 | 40 | 38.9527 | 6.7975 | 0 | 0 | 0 | 0 | 65 | 7.3035 | 0.96176 | 7.3035 | 2 | 7.3035 | 0 | 0 | 0 | 0 | 0.96176 | 0 | 0 | 0 | 0 | 0.76588 | 0 | 0 | 0 | 0 | 6.5376 | 0 | 0 | 0 | 0 | 6.5376 | 0 | 0 | 0 | 0 | 6.7975 | 0 | 0 | 0 | 0 | 0 | 0 | 0 | 0 | 0 | 3.3029 | 1.2475 | 0.99815 | 0.81058 | 0.81133 | 0 | 0 | 0 | 0 | 0 | 6.7975 | 0 | 0 | 0 | 0 | 6.5376 | 0 | 0 | 0 | 0 | 40 | 2 | 4 | 4 | 4 | 4 | 0 | 0 | 0 | 0 | 0 | 0 | 0 | 0
2014-01-07 | 6時 | 1.2375 | 1.2375 | 0 | 0.012584 | 12.5836 | 1.1519 | 1434.5045 | 1.5053 | 断続運転 | 0.75836 | 2865.836 | 2173.3435 | 7.824 | 0.42638 | 118.44 | 0.031752 | 8.82 | 0.10035 | 27.875 | 7.2656 | 0.073 | 79.8809 | 2293.6464 | 0.93386 | 2018.2085 | 0 | 1 | 5982.442 | 118.44 | 40.82 | 27.875 | 2018.2085 | 14.425 | 40 | 38.7504 | 6.7975 | 0 | 0 | 0 | 0 | 65 | 7.2656 | 0.95677 | 7.2656 | 2 | 7.2656 | 0 | 0 | 0 | 0 | 0.95677 | 0 | 0 | 0 | 0 | 0.7619 | 0 | 0 | 0 | 0 | 6.5037 | 0 | 0 | 0 | 0 | 6.5037 | 0 | 0 | 0 | 0 | 6.7975 | 0 | 0 | 0 | 0 | 0 | 0 | 0 | 0 | 0 | 3.3029 | 1.2475 | 0.99815 | 0.81058 | 0.81133 | 0 | 0 | 0 | 0 | 0 | 6.7975 | 0 | 0 | 0 | 0 | 6.5037 | 0 | 0 | 0 | 0 | 40 | 2 | 4 | 4 | 4 | 4 | 0 | 0 | 0 | 0 | 0 | 0 | 0 | 0
2014-01-07 | 7時 | 1.1683 | 1.1683 | 0 | 0.012453 | 12.4527 | 1.0828 | 1367.7954 | 1.4263 | 断続運転 | 0.74527 | 2864.012 | 2134.4496 | 7.684 | 0.42941 | 119.28 | 0.032184 | 8.94 | 0.1017 | 28.25 | 7.1207 | 0.073 | 79.7517 | 2250.5684 | 0.93386 | 1977.9796 | 0 | 1 | 5982.034 | 119.28 | 40.94 | 28.25 | 1977.9796 | 14.35 | 40 | 37.978 | 6.7975 | 0 | 0 | 0 | 0 | 65 | 7.1207 | 0.93712 | 7.1207 | 2 | 7.1207 | 0 | 0 | 0 | 0 | 0.93712 | 0 | 0 | 0 | 0 | 0.75065 | 0 | 0 | 0 | 0 | 6.3701 | 0 | 0 | 0 | 0 | 6.3701 | 0 | 0 | 0 | 0 | 6.7975 | 0 | 0 | 0 | 0 | 0 | 0 | 0 | 0 | 0 | 3.3029 | 1.2475 | 0.99815 | 0.81058 | 0.81133 | 0 | 0 | 0 | 0 | 0 | 6.7975 | 0 | 0 | 0 | 0 | 6.3701 | 0 | 0 | 0 | 0 | 40 | 2 | 4 | 4 | 4 | 4 | 0 | 0 | 0 | 0 | 0 | 0 | 0 | 0
2014-01-07 | 8時 | 0.86071 | 0.86071 | 0 | 0.010094 | 10.094 | 0.77762 | 1354.2849 | 1.4099 | 断続運転 | 0.5094 | 2866.444 | 1460.1619 | 5.2566 | 0.42538 | 118.16 | 0.031608 | 8.78 | 0.0999 | 27.75 | 4.6997 | 0.073 | 77.5913 | 1530.4321 | 0.93386 | 1305.4719 | 0 | 1 | 5982.578 | 118.16 | 40.78 | 27.75 | 1305.4719 | 14.45 | 40 | 25.0656 | 6.7975 | 0 | 0 | 0 | 0 | 65 | 4.6997 | 0.61901 | 4.6997 | 2 | 4.6997 | 0 | 0 | 0 | 0 | 0.61901 | 0 | 0 | 0 | 0 | 0.49197 | 0 | 0 | 0 | 0 | 4.2077 | 0 | 0 | 0 | 0 | 4.2077 | 0 | 0 | 0 | 0 | 6.7975 | 0 | 0 | 0 | 0 | 0 | 0 | 0 | 0 | 0 | 3.3029 | 1.2475 | 0.99815 | 0.81058 | 0.81133 | 0 | 0 | 0 | 0 | 0 | 6.7975 | 0 | 0 | 0 | 0 | 4.2077 | 0 | 0 | 0 | 0 | 40 | 2 | 4 | 4 | 4 | 4 | 0 | 0 | 0 | 0 | 0 | 0 | 0 | 0
2014-01-07 | 9時 | 0.74645 | 0.74645 | 0 | 0.009358 | 9.358 | 0.66409 | 1326.0831 | 1.3754 | 断続運転 | 0.4358 | 2870.092 | 1250.798 | 4.5029 | 0.41933 | 116.48 | 0.030744 | 8.54 | 0.0972 | 27 | 3.9556 | 0.073 | 76.9273 | 1309.0996 | 0.93386 | 1098.778 | 0 | 1 | 5983.394 | 116.48 | 40.54 | 27 | 1098.778 | 14.6 | 40 | 21.097 | 6.7975 | 0 | 0 | 0 | 0 | 65 | 3.9556 | 0.52165 | 3.9556 | 2 | 3.9556 | 0 | 0 | 0 | 0 | 0.52165 | 0 | 0 | 0 | 0 | 0.40969 | 0 | 0 | 0 | 0 | 3.5459 | 0 | 0 | 0 | 0 | 3.5459 | 0 | 0 | 0 | 0 | 6.7975 | 0 | 0 | 0 | 0 | 0 | 0 | 0 | 0 | 0 | 3.3029 | 1.2475 | 0.99815 | 0.81058 | 0.81133 | 0 | 0 | 0 | 0 | 0 | 6.7975 | 0 | 0 | 0 | 0 | 3.5459 | 0 | 0 | 0 | 0 | 40 | 2 | 4 | 4 | 4 | 4 | 0 | 0 | 0 | 0 | 0 | 0 | 0 | 0
2014-01-07 | 10時 | 0.70819 | 0.70819 | 0 | 0.009073 | 9.073 | 0.62612 | 1327.6747 | 1.3773 | 断続運転 | 0.4073 | 2886.3627 | 1175.6279 | 4.2323 | 0.4163 | 115.64 | 0.030312 | 8.42 | 0.09585 | 26.625 | 3.6898 | 0.073 | 76.6901 | 1230.0354 | 0.93386 | 1024.9429 | 0 | 1 | 6011.6808 | 115.64 | 40.42 | 26.625 | 1024.9429 | 14.675 | 39.6897 | 19.6793 | 6.7975 | 0 | 0 | 0 | 0 | 65 | 3.6898 | 0.4869 | 3.6898 | 2 | 3.6898 | 0 | 0 | 0 | 0 | 0.4869 | 0 | 0 | 0 | 0 | 0.38011 | 0 | 0 | 0 | 0 | 3.3097 | 0 | 0 | 0 | 0 | 3.3097 | 0 | 0 | 0 | 0 | 6.7975 | 0 | 0 | 0 | 0 | 0 | 0 | 0 | 0 | 0 | 3.3029 | 1.2475 | 0.99815 | 0.81058 | 0.81133 | 0 | 0 | 0 | 0 | 0 | 6.7975 | 0 | 0 | 0 | 0 | 3.3097 | 0 | 0 | 0 | 0 | 40 | 2 | 4 | 4 | 4 | 4 | 0 | 0 | 0 | 0 | 0 | 0 | 0 | 0
2014-01-07 | 11時 | 0.95962 | 0.95962 | 0 | 0.010746 | 10.7461 | 0.87588 | 1375.1517 | 1.4351 | 断続運転 | 0.57461 | 2875.564 | 1652.3414 | 5.9484 | 0.41026 | 113.96 | 0.029448 | 8.18 | 0.09315 | 25.875 | 5.4156 | 0.073 | 78.2301 | 1743.3699 | 0.93386 | 1504.3264 | 0 | 1 | 5984.618 | 113.96 | 40.18 | 25.875 | 1504.3264 | 14.825 | 40 | 28.8836 | 6.7975 | 0 | 0 | 0 | 0 | 65 | 5.4156 | 0.71551 | 5.4156 | 2 | 5.4156 | 0 | 0 | 0 | 0 | 0.71551 | 0 | 0 | 0 | 0 | 0.55186 | 0 | 0 | 0 | 0 | 4.8637 | 0 | 0 | 0 | 0 | 4.8637 | 0 | 0 | 0 | 0 | 6.7975 | 0 | 0 | 0 | 0 | 0 | 0 | 0 | 0 | 0 | 3.3029 | 1.2475 | 0.99815 | 0.81058 | 0.81133 | 0 | 0 | 0 | 0 | 0 | 6.7975 | 0 | 0 | 0 | 0 | 4.8637 | 0 | 0 | 0 | 0 | 40 | 2 | 4 | 4 | 4 | 4 | 0 | 0 | 0 | 0 | 0 | 0 | 0 | 0
2014-01-07 | 12時 | 0.87643 | 0.87643 | 0 | 0.01034 | 10.3396 | 0.79309 | 1326.0831 | 1.3754 | 断続運転 | 0.53396 | 2870.092 | 1532.52 | 5.5171 | 0.41933 | 116.48 | 0.030744 | 8.54 | 0.0972 | 27 | 4.9698 | 0.073 | 77.8323 | 1610.7738 | 0.93386 | 1380.5 | 0 | 1 | 5983.394 | 116.48 | 40.54 | 27 | 1380.5 | 14.6 | 40 | 26.5061 | 6.7975 | 0 | 0 | 0 | 0 | 65 | 4.9698 | 0.6554 | 4.9698 | 2 | 4.9698 | 0 | 0 | 0 | 0 | 0.6554 | 0 | 0 | 0 | 0 | 0.51473 | 0 | 0 | 0 | 0 | 4.4551 | 0 | 0 | 0 | 0 | 4.4551 | 0 | 0 | 0 | 0 | 6.7975 | 0 | 0 | 0 | 0 | 0 | 0 | 0 | 0 | 0 | 3.3029 | 1.2475 | 0.99815 | 0.81058 | 0.81133 | 0 | 0 | 0 | 0 | 0 | 6.7975 | 0 | 0 | 0 | 0 | 4.4551 | 0 | 0 | 0 | 0 | 40 | 2 | 4 | 4 | 4 | 4 | 0 | 0 | 0 | 0 | 0 | 0 | 0 | 0
2014-01-07 | 13時 | 1.0148 | 1.0148 | 0 | 0.011266 | 11.2655 | 0.93052 | 1357.5792 | 1.4139 | 断続運転 | 0.62655 | 2867.66 | 1796.7455 | 6.4683 | 0.42336 | 117.6 | 0.03132 | 8.7 | 0.099 | 27.5 | 5.9146 | 0.073 | 78.6754 | 1891.8063 | 0.93386 | 1642.9455 | 0 | 1 | 5982.85 | 117.6 | 40.7 | 27.5 | 1642.9455 | 14.5 | 40 | 31.5452 | 6.7975 | 0 | 0 | 0 | 0 | 65 | 5.9146 | 0.77935 | 5.9146 | 2 | 5.9146 | 0 | 0 | 0 | 0 | 0.77935 | 0 | 0 | 0 | 0 | 0.61696 | 0 | 0 | 0 | 0 | 5.2976 | 0 | 0 | 0 | 0 | 5.2976 | 0 | 0 | 0 | 0 | 6.7975 | 0 | 0 | 0 | 0 | 0 | 0 | 0 | 0 | 0 | 3.3029 | 1.2475 | 0.99815 | 0.81058 | 0.81133 | 0 | 0 | 0 | 0 | 0 | 6.7975 | 0 | 0 | 0 | 0 | 5.2976 | 0 | 0 | 0 | 0 | 40 | 2 | 4 | 4 | 4 | 4 | 0 | 0 | 0 | 0 | 0 | 0 | 0 | 0
2014-01-07 | 14時 | 1.0919 | 1.0919 | 0 | 0.011686 | 11.686 | 1.0072 | 1391.6391 | 1.4548 | 断続運転 | 0.6686 | 2865.228 | 1915.696 | 6.8965 | 0.42739 | 118.72 | 0.031896 | 8.86 | 0.1008 | 28 | 6.3364 | 0.073 | 79.0518 | 2017.2752 | 0.93386 | 1760.116 | 0 | 1 | 5982.306 | 118.72 | 40.86 | 28 | 1760.116 | 14.4 | 40 | 33.7949 | 6.7975 | 0 | 0 | 0 | 0 | 65 | 6.3364 | 0.83424 | 6.3364 | 2 | 6.3364 | 0 | 0 | 0 | 0 | 0.83424 | 0 | 0 | 0 | 0 | 0.66564 | 0 | 0 | 0 | 0 | 5.6708 | 0 | 0 | 0 | 0 | 5.6708 | 0 | 0 | 0 | 0 | 6.7975 | 0 | 0 | 0 | 0 | 0 | 0 | 0 | 0 | 0 | 3.3029 | 1.2475 | 0.99815 | 0.81058 | 0.81133 | 0 | 0 | 0 | 0 | 0 | 6.7975 | 0 | 0 | 0 | 0 | 5.6708 | 0 | 0 | 0 | 0 | 40 | 2 | 4 | 4 | 4 | 4 | 0 | 0 | 0 | 0 | 0 | 0 | 0 | 0
2014-01-07 | 15時 | 1.028 | 1.028 | 0 | 0.011007 | 11.0068 | 0.94398 | 1427.1819 | 1.4967 | 断続運転 | 0.60068 | 2862.188 | 1719.2715 | 6.1894 | 0.43243 | 120.12 | 0.032616 | 9.06 | 0.10305 | 28.625 | 5.6213 | 0.073 | 78.4137 | 1804.5568 | 0.93386 | 1561.4665 | 0 | 1 | 5981.626 | 120.12 | 41.06 | 28.625 | 1561.4665 | 14.275 | 40 | 29.9808 | 6.7975 | 0 | 0 | 0 | 0 | 65 | 5.6213 | 0.73933 | 5.6213 | 2 | 5.6213 | 0 | 0 | 0 | 0 | 0.73933 | 0 | 0 | 0 | 0 | 0.59569 | 0 | 0 | 0 | 0 | 5.0256 | 0 | 0 | 0 | 0 | 5.0256 | 0 | 0 | 0 | 0 | 6.7975 | 0 | 0 | 0 | 0 | 0 | 0 | 0 | 0 | 0 | 3.3029 | 1.2475 | 0.99815 | 0.81058 | 0.81133 | 0 | 0 | 0 | 0 | 0 | 6.7975 | 0 | 0 | 0 | 0 | 5.0256 | 0 | 0 | 0 | 0 | 40 | 2 | 4 | 4 | 4 | 4 | 0 | 0 | 0 | 0 | 0 | 0 | 0 | 0
2014-01-07 | 16時 | 1.391 | 1.391 | 0 | 0.014265 | 14.2649 | 1.3038 | 1383.4112 | 1.445 | 断続運転 | 0.92649 | 3151.7012 | 2920.0302 | 10.5121 | 0.63706 | 176.96 | 0.14825 | 41.18 | 0.4644 | 129 | 9.2624 | 0.073 | 82.1484 | 3049.4551 | 0.91759 | 2572.8902 | 0 | 1 | 6541.8874 | 176.96 | 41.18 | 129 | 2572.8902 | 14.2 | 33.7599 | 24.7002 | 13.5951 | 0 | 0 | 0 | 0 | 85 | 9.2624 | 0.62362 | 9.2624 | 1 | 9.2624 | 0 | 0 | 0 | 0 | 0.62362 | 0 | 0 | 0 | 0 | 0.7843 | 0 | 0 | 0 | 0 | 8.4781 | 0 | 0 | 0 | 0 | 8.4781 | 0 | 0 | 0 | 0 | 13.5951 | 0 | 0 | 0 | 0 | 0 | 0 | 0 | 0 | 0 | 6.6058 | 2.495 | 1.9963 | 1.6212 | 1.6227 | 0 | 0 | 0 | 0 | 0 | 13.5951 | 0 | 0 | 0 | 0 | 8.4781 | 0 | 0 | 0 | 0 | 60 | 1 | 4 | 4 | 4 | 4 | 0 | 0 | 0 | 0 | 0 | 0 | 0 | 0
2014-01-07 | 17時 | 1.5468 | 1.5468 | 0 | 0.014946 | 14.9461 | 1.4589 | 1464.972 | 1.5405 | 断続運転 | 0.99461 | 3070.3076 | 3053.7709 | 10.9936 | 0.64109 | 178.08 | 0.14882 | 41.34 | 0.4662 | 129.5 | 9.7375 | 0.073 | 82.5798 | 3193.2673 | 0.91759 | 2704.8509 | 0 | 1 | 6388.9658 | 178.08 | 41.34 | 129.5 | 2704.8509 | 14.1 | 35.4559 | 25.9671 | 13.5951 | 0 | 0 | 0 | 0 | 85 | 9.7375 | 0.65532 | 9.7375 | 1 | 9.7375 | 0 | 0 | 0 | 0 | 0.65532 | 0 | 0 | 0 | 0 | 0.82828 | 0 | 0 | 0 | 0 | 8.9092 | 0 | 0 | 0 | 0 | 8.9092 | 0 | 0 | 0 | 0 | 13.5951 | 0 | 0 | 0 | 0 | 0 | 0 | 0 | 0 | 0 | 6.6058 | 2.495 | 1.9963 | 1.6212 | 1.6227 | 0 | 0 | 0 | 0 | 0 | 13.5951 | 0 | 0 | 0 | 0 | 8.9092 | 0 | 0 | 0 | 0 | 60 | 1 | 4 | 4 | 4 | 4 | 0 | 0 | 0 | 0 | 0 | 0 | 0 | 0
2014-01-07 | 18時 | 1.0496 | 1.0496 | 0 | 0.010881 | 10.8813 | 0.96572 | 1486.4566 | 1.565 | 断続運転 | 0.58813 | 2857.324 | 1680.4906 | 6.0498 | 0.4405 | 122.36 | 0.033768 | 9.38 | 0.10665 | 29.625 | 5.4689 | 0.073 | 78.2777 | 1759.2173 | 0.93386 | 1519.1256 | 0 | 1 | 5980.538 | 122.36 | 41.38 | 29.625 | 1519.1256 | 14.075 | 40 | 29.1678 | 6.7975 | 0 | 0 | 0 | 0 | 65 | 5.4689 | 0.7181 | 5.4689 | 2 | 5.4689 | 0 | 0 | 0 | 0 | 0.7181 | 0 | 0 | 0 | 0 | 0.58758 | 0 | 0 | 0 | 0 | 4.8813 | 0 | 0 | 0 | 0 | 4.8813 | 0 | 0 | 0 | 0 | 6.7975 | 0 | 0 | 0 | 0 | 0 | 0 | 0 | 0 | 0 | 3.3029 | 1.2475 | 0.99815 | 0.81058 | 0.81133 | 0 | 0 | 0 | 0 | 0 | 6.7975 | 0 | 0 | 0 | 0 | 4.8813 | 0 | 0 | 0 | 0 | 40 | 2 | 4 | 4 | 4 | 4 | 0 | 0 | 0 | 0 | 0 | 0 | 0 | 0
2014-01-07 | 19時 | 1.1133 | 1.1133 | 0 | 0.011234 | 11.2336 | 1.0291 | 1507.8665 | 1.5892 | 断続運転 | 0.62336 | 2855.5 | 1780.0099 | 6.408 | 0.44352 | 123.2 | 0.0342 | 9.5 | 0.108 | 30 | 5.8223 | 0.073 | 78.5931 | 1864.3552 | 0.93386 | 1617.3099 | 0 | 1 | 5980.13 | 123.2 | 41.5 | 30 | 1617.3099 | 14 | 40 | 31.053 | 6.7975 | 0 | 0 | 0 | 0 | 65 | 5.8223 | 0.76404 | 5.8223 | 2 | 5.8223 | 0 | 0 | 0 | 0 | 0.76404 | 0 | 0 | 0 | 0 | 0.62876 | 0 | 0 | 0 | 0 | 5.1936 | 0 | 0 | 0 | 0 | 5.1936 | 0 | 0 | 0 | 0 | 6.7975 | 0 | 0 | 0 | 0 | 0 | 0 | 0 | 0 | 0 | 3.3029 | 1.2475 | 0.99815 | 0.81058 | 0.81133 | 0 | 0 | 0 | 0 | 0 | 6.7975 | 0 | 0 | 0 | 0 | 5.1936 | 0 | 0 | 0 | 0 | 40 | 2 | 4 | 4 | 4 | 4 | 0 | 0 | 0 | 0 | 0 | 0 | 0 | 0
2014-01-07 | 20時 | 1.1199 | 1.1199 | 0 | 0.011463 | 11.4628 | 1.0354 | 1471.768 | 1.5483 | 断続運転 | 0.64628 | 2850.636 | 1842.3089 | 6.6323 | 0.45158 | 125.44 | 0.035352 | 9.82 | 0.1116 | 31 | 6.0338 | 0.073 | 78.7818 | 1927.2543 | 0.93386 | 1676.0489 | 0 | 1 | 5979.042 | 125.44 | 41.82 | 31 | 1676.0489 | 13.8 | 40 | 32.1808 | 6.7975 | 0 | 0 | 0 | 0 | 65 | 6.0338 | 0.79049 | 6.0338 | 2 | 6.0338 | 0 | 0 | 0 | 0 | 0.79049 | 0 | 0 | 0 | 0 | 0.66042 | 0 | 0 | 0 | 0 | 5.3734 | 0 | 0 | 0 | 0 | 5.3734 | 0 | 0 | 0 | 0 | 6.7975 | 0 | 0 | 0 | 0 | 0 | 0 | 0 | 0 | 0 | 3.3029 | 1.2475 | 0.99815 | 0.81058 | 0.81133 | 0 | 0 | 0 | 0 | 0 | 6.7975 | 0 | 0 | 0 | 0 | 5.3734 | 0 | 0 | 0 | 0 | 40 | 2 | 4 | 4 | 4 | 4 | 0 | 0 | 0 | 0 | 0 | 0 | 0 | 0
2014-01-07 | 21時 | 1.2149 | 1.2149 | 0 | 0.011876 | 11.8764 | 1.13 | 1525.218 | 1.6086 | 断続運転 | 0.68764 | 2850.636 | 1960.209 | 7.0568 | 0.45158 | 125.44 | 0.035352 | 9.82 | 0.1116 | 31 | 6.4582 | 0.073 | 79.1605 | 2053.5043 | 0.93386 | 1793.949 | 0 | 1 | 5979.042 | 125.44 | 41.82 | 31 | 1793.949 | 13.8 | 40 | 34.4445 | 6.7975 | 0 | 0 | 0 | 0 | 65 | 6.4582 | 0.84609 | 6.4582 | 2 | 6.4582 | 0 | 0 | 0 | 0 | 0.84609 | 0 | 0 | 0 | 0 | 0.70688 | 0 | 0 | 0 | 0 | 5.7513 | 0 | 0 | 0 | 0 | 5.7513 | 0 | 0 | 0 | 0 | 6.7975 | 0 | 0 | 0 | 0 | 0 | 0 | 0 | 0 | 0 | 3.3029 | 1.2475 | 0.99815 | 0.81058 | 0.81133 | 0 | 0 | 0 | 0 | 0 | 6.7975 | 0 | 0 | 0 | 0 | 5.7513 | 0 | 0 | 0 | 0 | 40 | 2 | 4 | 4 | 4 | 4 | 0 | 0 | 0 | 0 | 0 | 0 | 0 | 0
2014-01-07 | 22時 | 1.2124 | 1.2124 | 0 | 0.012163 | 12.1629 | 1.1273 | 1471.0676 | 1.5475 | 断続運転 | 0.71629 | 3399.2866 | 2434.8613 | 8.7655 | 0.64714 | 179.76 | 0.14969 | 41.58 | 0.4689 | 130.25 | 7.4998 | 0.073 | 80.5476 | 2515.863 | 0.91759 | 2083.2713 | 0 | 1 | 7030.0428 | 179.76 | 41.58 | 130.25 | 2083.2713 | 13.95 | 28.3118 | 19.9998 | 13.5951 | 0 | 0 | 0 | 0 | 85 | 7.4998 | 0.50441 | 7.4998 | 1 | 7.4998 | 0 | 0 | 0 | 0 | 0.50441 | 0 | 0 | 0 | 0 | 0.64228 | 0 | 0 | 0 | 0 | 6.8575 | 0 | 0 | 0 | 0 | 6.8575 | 0 | 0 | 0 | 0 | 13.5951 | 0 | 0 | 0 | 0 | 0 | 0 | 0 | 0 | 0 | 6.6058 | 2.495 | 1.9963 | 1.6212 | 1.6227 | 0 | 0 | 0 | 0 | 0 | 13.5951 | 0 | 0 | 0 | 0 | 6.8575 | 0 | 0 | 0 | 0 | 60 | 1 | 4 | 4 | 4 | 4 | 0 | 0 | 0 | 0 | 0 | 0 | 0 | 0
2014-01-07 | 23時 | 1.165 | 1.165 | 0 | 0.012394 | 12.3941 | 1.0796 | 1372.6059 | 1.4321 | 断続運転 | 0.73941 | 3371.014 | 2492.5649 | 8.9732 | 0.65117 | 180.88 | 0.15026 | 41.74 | 0.4707 | 130.75 | 7.7011 | 0.073 | 80.7304 | 2576.8091 | 0.91759 | 2139.1949 | 0 | 1 | 6979.6324 | 180.88 | 41.74 | 130.75 | 2139.1949 | 13.85 | 28.8668 | 20.5367 | 13.5951 | 0 | 0 | 0 | 0 | 85 | 7.7011 | 0.51773 | 7.7011 | 1 | 7.7011 | 0 | 0 | 0 | 0 | 0.51773 | 0 | 0 | 0 | 0 | 0.66248 | 0 | 0 | 0 | 0 | 7.0386 | 0 | 0 | 0 | 0 | 7.0386 | 0 | 0 | 0 | 0 | 13.5951 | 0 | 0 | 0 | 0 | 0 | 0 | 0 | 0 | 0 | 6.6058 | 2.495 | 1.9963 | 1.6212 | 1.6227 | 0 | 0 | 0 | 0 | 0 | 13.5951 | 0 | 0 | 0 | 0 | 7.0386 | 0 | 0 | 0 | 0 | 60 | 1 | 4 | 4 | 4 | 4 | 0 | 0 | 0 | 0 | 0 | 0 | 0 | 0
2014-01-08 | 0時 | 1.1687 | 1.1687 | 0 | 0.01238 | 12.3799 | 1.0833 | 1379.457 | 1.4403 | 断続運転 | 0.73799 | 3373.8641 | 2489.8937 | 8.9636 | 0.64714 | 179.76 | 0.14969 | 41.58 | 0.4689 | 130.25 | 7.6979 | 0.073 | 80.7275 | 2575.8379 | 0.91759 | 2138.3037 | 0 | 1 | 6980.9833 | 179.76 | 41.58 | 130.25 | 2138.3037 | 13.95 | 28.8578 | 20.5281 | 13.5951 | 0 | 0 | 0 | 0 | 85 | 7.6979 | 0.51774 | 7.6979 | 1 | 7.6979 | 0 | 0 | 0 | 0 | 0.51774 | 0 | 0 | 0 | 0 | 0.65924 | 0 | 0 | 0 | 0 | 7.0386 | 0 | 0 | 0 | 0 | 7.0386 | 0 | 0 | 0 | 0 | 13.5951 | 0 | 0 | 0 | 0 | 0 | 0 | 0 | 0 | 0 | 6.6058 | 2.495 | 1.9963 | 1.6212 | 1.6227 | 0 | 0 | 0 | 0 | 0 | 13.5951 | 0 | 0 | 0 | 0 | 7.0386 | 0 | 0 | 0 | 0 | 60 | 1 | 4 | 4 | 4 | 4 | 0 | 0 | 0 | 0 | 0 | 0 | 0 | 0
2014-01-08 | 1時 | 1.1738 | 1.1738 | 0 | 0.012425 | 12.4254 | 1.0884 | 1379.0026 | 1.4397 | 断続運転 | 0.74254 | 3368.2214 | 2501.0407 | 9.0037 | 0.64814 | 180.04 | 0.14983 | 41.62 | 0.46935 | 130.375 | 7.7364 | 0.073 | 80.7625 | 2587.5011 | 0.91759 | 2149.0057 | 0 | 1 | 6971.1314 | 180.04 | 41.62 | 130.375 | 2149.0057 | 13.925 | 28.9659 | 20.6309 | 13.5951 | 0 | 0 | 0 | 0 | 85 | 7.7364 | 0.52027 | 7.7364 | 1 | 7.7364 | 0 | 0 | 0 | 0 | 0.52027 | 0 | 0 | 0 | 0 | 0.66329 | 0 | 0 | 0 | 0 | 7.0731 | 0 | 0 | 0 | 0 | 7.0731 | 0 | 0 | 0 | 0 | 13.5951 | 0 | 0 | 0 | 0 | 0 | 0 | 0 | 0 | 0 | 6.6058 | 2.495 | 1.9963 | 1.6212 | 1.6227 | 0 | 0 | 0 | 0 | 0 | 13.5951 | 0 | 0 | 0 | 0 | 7.0731 | 0 | 0 | 0 | 0 | 60 | 1 | 4 | 4 | 4 | 4 | 0 | 0 | 0 | 0 | 0 | 0 | 0 | 0
2014-01-08 | 2時 | 1.1881 | 1.1881 | 0 | 0.012359 | 12.3594 | 1.1027 | 1407.3643 | 1.4735 | 断続運転 | 0.73594 | 3377.1749 | 2485.3862 | 8.9474 | 0.64411 | 178.92 | 0.14926 | 41.46 | 0.46755 | 129.875 | 7.6865 | 0.073 | 80.7171 | 2572.3805 | 0.91759 | 2135.1312 | 0 | 1 | 6984.2605 | 178.92 | 41.46 | 129.875 | 2135.1312 | 14.025 | 28.8259 | 20.4977 | 13.5951 | 0 | 0 | 0 | 0 | 85 | 7.6865 | 0.51713 | 7.6865 | 1 | 7.6865 | 0 | 0 | 0 | 0 | 0.51713 | 0 | 0 | 0 | 0 | 0.65604 | 0 | 0 | 0 | 0 | 7.0304 | 0 | 0 | 0 | 0 | 7.0304 | 0 | 0 | 0 | 0 | 13.5951 | 0 | 0 | 0 | 0 | 0 | 0 | 0 | 0 | 0 | 6.6058 | 2.495 | 1.9963 | 1.6212 | 1.6227 | 0 | 0 | 0 | 0 | 0 | 13.5951 | 0 | 0 | 0 | 0 | 7.0304 | 0 | 0 | 0 | 0 | 60 | 1 | 4 | 4 | 4 | 4 | 0 | 0 | 0 | 0 | 0 | 0 | 0 | 0
2014-01-08 | 3時 | 1.1594 | 1.1594 | 0 | 0.012468 | 12.4682 | 1.074 | 1354.3048 | 1.4099 | 断続運転 | 0.74682 | 3362.8846 | 2511.4807 | 9.0413 | 0.64915 | 180.32 | 0.14998 | 41.66 | 0.4698 | 130.5 | 7.7724 | 0.073 | 80.7952 | 2598.3937 | 0.91759 | 2159.0007 | 0 | 1 | 6961.8699 | 180.32 | 41.66 | 130.5 | 2159.0007 | 13.9 | 29.0675 | 20.7268 | 13.5951 | 0 | 0 | 0 | 0 | 85 | 7.7724 | 0.52264 | 7.7724 | 1 | 7.7724 | 0 | 0 | 0 | 0 | 0.52264 | 0 | 0 | 0 | 0 | 0.66712 | 0 | 0 | 0 | 0 | 7.1053 | 0 | 0 | 0 | 0 | 7.1053 | 0 | 0 | 0 | 0 | 13.5951 | 0 | 0 | 0 | 0 | 0 | 0 | 0 | 0 | 0 | 6.6058 | 2.495 | 1.9963 | 1.6212 | 1.6227 | 0 | 0 | 0 | 0 | 0 | 13.5951 | 0 | 0 | 0 | 0 | 7.1053 | 0 | 0 | 0 | 0 | 60 | 1 | 4 | 4 | 4 | 4 | 0 | 0 | 0 | 0 | 0 | 0 | 0 | 0
2014-01-08 | 4時 | 1.2054 | 1.2054 | 0 | 0.012537 | 12.5375 | 1.1198 | 1401.5359 | 1.4666 | 断続運転 | 0.75375 | 3354.1415 | 2528.169 | 9.1014 | 0.65117 | 180.88 | 0.15026 | 41.74 | 0.4707 | 130.75 | 7.8293 | 0.073 | 80.8468 | 2615.6109 | 0.91759 | 2174.799 | 0 | 1 | 6947.0724 | 180.88 | 41.74 | 130.75 | 2174.799 | 13.85 | 29.2292 | 20.8785 | 13.5951 | 0 | 0 | 0 | 0 | 85 | 7.8293 | 0.52635 | 7.8293 | 1 | 7.8293 | 0 | 0 | 0 | 0 | 0.52635 | 0 | 0 | 0 | 0 | 0.67351 | 0 | 0 | 0 | 0 | 7.1558 | 0 | 0 | 0 | 0 | 7.1558 | 0 | 0 | 0 | 0 | 13.5951 | 0 | 0 | 0 | 0 | 0 | 0 | 0 | 0 | 0 | 6.6058 | 2.495 | 1.9963 | 1.6212 | 1.6227 | 0 | 0 | 0 | 0 | 0 | 13.5951 | 0 | 0 | 0 | 0 | 7.1558 | 0 | 0 | 0 | 0 | 60 | 1 | 4 | 4 | 4 | 4 | 0 | 0 | 0 | 0 | 0 | 0 | 0 | 0
2014-01-08 | 5時 | 1.2035 | 1.2035 | 0 | 0.012497 | 12.4973 | 1.118 | 1405.334 | 1.4711 | 断続運転 | 0.74973 | 3359.7454 | 2518.9174 | 9.0681 | 0.64814 | 180.04 | 0.14983 | 41.62 | 0.46935 | 130.375 | 7.8008 | 0.073 | 80.8209 | 2606.9833 | 0.91759 | 2166.8824 | 0 | 1 | 6954.7747 | 180.04 | 41.62 | 130.375 | 2166.8824 | 13.925 | 29.148 | 20.8025 | 13.5951 | 0 | 0 | 0 | 0 | 85 | 7.8008 | 0.5246 | 7.8008 | 1 | 7.8008 | 0 | 0 | 0 | 0 | 0.5246 | 0 | 0 | 0 | 0 | 0.66881 | 0 | 0 | 0 | 0 | 7.132 | 0 | 0 | 0 | 0 | 7.132 | 0 | 0 | 0 | 0 | 13.5951 | 0 | 0 | 0 | 0 | 0 | 0 | 0 | 0 | 0 | 6.6058 | 2.495 | 1.9963 | 1.6212 | 1.6227 | 0 | 0 | 0 | 0 | 0 | 13.5951 | 0 | 0 | 0 | 0 | 7.132 | 0 | 0 | 0 | 0 | 60 | 1 | 4 | 4 | 4 | 4 | 0 | 0 | 0 | 0 | 0 | 0 | 0 | 0
2014-01-08 | 6時 | 1.2376 | 1.2376 | 0 | 0.012664 | 12.6638 | 1.1519 | 1422.278 | 1.491 | 断続運転 | 0.76638 | 3337.7879 | 2558.0123 | 9.2088 | 0.65621 | 182.28 | 0.15098 | 41.94 | 0.47295 | 131.375 | 7.9287 | 0.073 | 80.9371 | 2645.7096 | 0.91759 | 2202.4173 | 0 | 1 | 6920.7002 | 182.28 | 41.94 | 131.375 | 2202.4173 | 13.725 | 29.5151 | 21.1436 | 13.5951 | 0 | 0 | 0 | 0 | 85 | 7.9287 | 0.53275 | 7.9287 | 1 | 7.9287 | 0 | 0 | 0 | 0 | 0.53275 | 0 | 0 | 0 | 0 | 0.68587 | 0 | 0 | 0 | 0 | 7.2428 | 0 | 0 | 0 | 0 | 7.2428 | 0 | 0 | 0 | 0 | 13.5951 | 0 | 0 | 0 | 0 | 0 | 0 | 0 | 0 | 0 | 6.6058 | 2.495 | 1.9963 | 1.6212 | 1.6227 | 0 | 0 | 0 | 0 | 0 | 13.5951 | 0 | 0 | 0 | 0 | 7.2428 | 0 | 0 | 0 | 0 | 60 | 1 | 4 | 4 | 4 | 4 | 0 | 0 | 0 | 0 | 0 | 0 | 0 | 0
2014-01-08 | 7時 | 1.1473 | 1.1473 | 0 | 0.011627 | 11.6275 | 1.0627 | 1479.0605 | 1.5566 | 断続運転 | 0.66275 | 2853.676 | 1891.2636 | 6.8085 | 0.44654 | 124.04 | 0.034632 | 9.62 | 0.10935 | 30.375 | 6.218 | 0.073 | 78.9462 | 1982.0586 | 0.93386 | 1727.2286 | 0 | 1 | 5979.722 | 124.04 | 41.62 | 30.375 | 1727.2286 | 13.925 | 40 | 33.1635 | 6.7975 | 0 | 0 | 0 | 0 | 65 | 6.218 | 0.81546 | 6.218 | 2 | 6.218 | 0 | 0 | 0 | 0 | 0.81546 | 0 | 0 | 0 | 0 | 0.6749 | 0 | 0 | 0 | 0 | 5.5431 | 0 | 0 | 0 | 0 | 5.5431 | 0 | 0 | 0 | 0 | 6.7975 | 0 | 0 | 0 | 0 | 0 | 0 | 0 | 0 | 0 | 3.3029 | 1.2475 | 0.99815 | 0.81058 | 0.81133 | 0 | 0 | 0 | 0 | 0 | 6.7975 | 0 | 0 | 0 | 0 | 5.5431 | 0 | 0 | 0 | 0 | 40 | 2 | 4 | 4 | 4 | 4 | 0 | 0 | 0 | 0 | 0 | 0 | 0 | 0
2014-01-08 | 8時 | 0.22318 | 0.22318 | 0 | 0.0059037 | 5.9037 | 0.14428 | 1262.5351 | 1.2955 | 断続運転 | 0.090366 | 3785.0623 | 342.0425 | 1.2314 | 0.4405 | 122.36 | 0.033768 | 9.38 | 0.10665 | 29.625 | 0.65044 | 0.073 | 73.9779 | 325.977 | 0.93386 | 180.6775 | 0 | 1 | 7770.8576 | 122.36 | 41.38 | 29.625 | 180.6775 | 14.075 | 20.0744 | 3.4691 | 6.7975 | 0 | 0 | 0 | 0 | 65 | 0.65044 | 0.085407 | 0.65044 | 2 | 0.65044 | 0 | 0 | 0 | 0 | 0.085407 | 0 | 0 | 0 | 0 | 0.069884 | 0 | 0 | 0 | 0 | 0.58056 | 0 | 0 | 0 | 0 | 0.58056 | 0 | 0 | 0 | 0 | 6.7975 | 0 | 0 | 0 | 0 | 0 | 0 | 0 | 0 | 0 | 3.3029 | 1.2475 | 0.99815 | 0.81058 | 0.81133 | 0 | 0 | 0 | 0 | 0 | 6.7975 | 0 | 0 | 0 | 0 | 0.58056 | 0 | 0 | 0 | 0 | 40 | 2 | 4 | 4 | 4 | 4 | 0 | 0 | 0 | 0 | 0 | 0 | 0 | 0
2014-01-08 | 9時 | 0 | 0 | 0 | 0.0054098 | 5.4098 | 0.067887 | 1291.172 | 1.3319 | 断続運転 | 0.040981 | 3796.428 | 155.58 | 0.56009 | 0.42739 | 118.72 | 0.031896 | 8.86 | 0.1008 | 28 | 0 | 0.073 | 73.3975 | 132.5036 | 0.93386 | 0 | 0 | 1 | 7779.306 | 118.72 | 40.86 | 28 | 0 | 14.4 | 20 | 0 | 0 | 0 | 0 | 0 | 0 | 65 | 0 | 0 | 0 | 2 | 0 | 0 | 0 | 0 | 0 | 0 | 0 | 0 | 0 | 0 | 0 | 0 | 0 | 0 | 0 | 0 | 0 | 0 | 0 | 0 | 0 | 0 | 0 | 0 | 0 | 6.7975 | 0 | 0 | 0 | 0 | 0 | 0 | 0 | 0 | 0 | 3.3029 | 1.2475 | 0.99815 | 0.81058 | 0.81133 | 0 | 0 | 0 | 0 | 0 | 6.7975 | 0 | 0 | 0 | 0 | 0 | 0 | 0 | 0 | 0 | 40 | 2 | 4 | 4 | 4 | 4 | 0 | 0 | 0 | 0 | 0 | 0 | 0 | 0
2014-01-08 | 10時 | 0 | 0 | 0 | 0.005395 | 5.395 | 0.064706 | 1276.3051 | 1.3131 | 断続運転 | 0.039498 | 3803.724 | 150.24 | 0.54086 | 0.4153 | 115.36 | 0.030168 | 8.38 | 0.0954 | 26.5 | 0 | 0.073 | 73.3975 | 132.5036 | 0.93386 | 0 | 0 | 1 | 7780.938 | 115.36 | 40.38 | 26.5 | 0 | 14.7 | 20 | 0 | 0 | 0 | 0 | 0 | 0 | 65 | 0 | 0 | 0 | 2 | 0 | 0 | 0 | 0 | 0 | 0 | 0 | 0 | 0 | 0 | 0 | 0 | 0 | 0 | 0 | 0 | 0 | 0 | 0 | 0 | 0 | 0 | 0 | 0 | 0 | 6.7975 | 0 | 0 | 0 | 0 | 0 | 0 | 0 | 0 | 0 | 3.3029 | 1.2475 | 0.99815 | 0.81058 | 0.81133 | 0 | 0 | 0 | 0 | 0 | 6.7975 | 0 | 0 | 0 | 0 | 0 | 0 | 0 | 0 | 0 | 40 | 2 | 4 | 4 | 4 | 4 | 0 | 0 | 0 | 0 | 0 | 0 | 0 | 0
2014-01-08 | 11時 | 0.47805 | 0.47805 | 0 | 0.0074091 | 7.4091 | 0.39764 | 1362.3844 | 1.4197 | 断続運転 | 0.24091 | 3440.5453 | 828.873 | 2.9839 | 0.41227 | 114.52 | 0.029736 | 8.26 | 0.09405 | 26.125 | 2.4479 | 0.073 | 75.5819 | 860.6285 | 0.93386 | 679.968 | 0 | 1 | 7076.9754 | 114.52 | 40.26 | 26.125 | 679.968 | 14.775 | 27.8394 | 13.0556 | 6.7975 | 0 | 0 | 0 | 0 | 65 | 2.4479 | 0.32328 | 2.4479 | 2 | 2.4479 | 0 | 0 | 0 | 0 | 0.32328 | 0 | 0 | 0 | 0 | 0.25035 | 0 | 0 | 0 | 0 | 2.1975 | 0 | 0 | 0 | 0 | 2.1975 | 0 | 0 | 0 | 0 | 6.7975 | 0 | 0 | 0 | 0 | 0 | 0 | 0 | 0 | 0 | 3.3029 | 1.2475 | 0.99815 | 0.81058 | 0.81133 | 0 | 0 | 0 | 0 | 0 | 6.7975 | 0 | 0 | 0 | 0 | 2.1975 | 0 | 0 | 0 | 0 | 40 | 2 | 4 | 4 | 4 | 4 | 0 | 0 | 0 | 0 | 0 | 0 | 0 | 0
2014-01-08 | 12時 | 0.50976 | 0.50976 | 0 | 0.0076135 | 7.6135 | 0.42914 | 1363.0548 | 1.4205 | 断続運転 | 0.26135 | 3372.4884 | 881.4073 | 3.1731 | 0.40522 | 112.56 | 0.028728 | 7.98 | 0.0909 | 25.25 | 2.6482 | 0.073 | 75.7607 | 920.219 | 0.93386 | 735.6173 | 0 | 1 | 6938.3804 | 112.56 | 39.98 | 25.25 | 735.6173 | 14.95 | 29.3925 | 14.1241 | 6.7975 | 0 | 0 | 0 | 0 | 65 | 2.6482 | 0.35025 | 2.6482 | 2 | 2.6482 | 0 | 0 | 0 | 0 | 0.35025 | 0 | 0 | 0 | 0 | 0.2674 | 0 | 0 | 0 | 0 | 2.3808 | 0 | 0 | 0 | 0 | 2.3808 | 0 | 0 | 0 | 0 | 6.7975 | 0 | 0 | 0 | 0 | 0 | 0 | 0 | 0 | 0 | 3.3029 | 1.2475 | 0.99815 | 0.81058 | 0.81133 | 0 | 0 | 0 | 0 | 0 | 6.7975 | 0 | 0 | 0 | 0 | 2.3808 | 0 | 0 | 0 | 0 | 40 | 2 | 4 | 4 | 4 | 4 | 0 | 0 | 0 | 0 | 0 | 0 | 0 | 0
2014-01-08 | 13時 | 0.8087 | 0.8087 | 0 | 0.0093007 | 9.3007 | 0.7264 | 1467.6207 | 1.5435 | 断続運転 | 0.43007 | 2878.604 | 1238.0041 | 4.4568 | 0.40522 | 112.56 | 0.028728 | 7.98 | 0.0909 | 25.25 | 3.932 | 0.073 | 76.9062 | 1302.0709 | 0.93386 | 1092.2141 | 0 | 1 | 5985.298 | 112.56 | 39.98 | 25.25 | 1092.2141 | 14.95 | 40 | 20.9709 | 6.7975 | 0 | 0 | 0 | 0 | 65 | 3.932 | 0.52003 | 3.932 | 2 | 3.932 | 0 | 0 | 0 | 0 | 0.52003 | 0 | 0 | 0 | 0 | 0.39702 | 0 | 0 | 0 | 0 | 3.5349 | 0 | 0 | 0 | 0 | 3.5349 | 0 | 0 | 0 | 0 | 6.7975 | 0 | 0 | 0 | 0 | 0 | 0 | 0 | 0 | 0 | 3.3029 | 1.2475 | 0.99815 | 0.81058 | 0.81133 | 0 | 0 | 0 | 0 | 0 | 6.7975 | 0 | 0 | 0 | 0 | 3.5349 | 0 | 0 | 0 | 0 | 40 | 2 | 4 | 4 | 4 | 4 | 0 | 0 | 0 | 0 | 0 | 0 | 0 | 0
2014-01-08 | 14時 | 0.79854 | 0.79854 | 0 | 0.0091823 | 9.1823 | 0.71636 | 1483.6506 | 1.5618 | 断続運転 | 0.41823 | 2882.86 | 1205.6973 | 4.3405 | 0.39816 | 110.6 | 0.02772 | 7.7 | 0.08775 | 24.375 | 3.8269 | 0.073 | 76.8124 | 1270.8117 | 0.93386 | 1063.0223 | 0 | 1 | 5986.25 | 110.6 | 39.7 | 24.375 | 1063.0223 | 15.125 | 40 | 20.4104 | 6.7975 | 0 | 0 | 0 | 0 | 65 | 3.8269 | 0.50687 | 3.8269 | 2 | 3.8269 | 0 | 0 | 0 | 0 | 0.50687 | 0 | 0 | 0 | 0 | 0.38142 | 0 | 0 | 0 | 0 | 3.4455 | 0 | 0 | 0 | 0 | 3.4455 | 0 | 0 | 0 | 0 | 6.7975 | 0 | 0 | 0 | 0 | 0 | 0 | 0 | 0 | 0 | 3.3029 | 1.2475 | 0.99815 | 0.81058 | 0.81133 | 0 | 0 | 0 | 0 | 0 | 6.7975 | 0 | 0 | 0 | 0 | 3.4455 | 0 | 0 | 0 | 0 | 40 | 2 | 4 | 4 | 4 | 4 | 0 | 0 | 0 | 0 | 0 | 0 | 0 | 0
2014-01-08 | 15時 | 0.77659 | 0.77659 | 0 | 0.0090507 | 9.0507 | 0.69454 | 1480.0073 | 1.5577 | 断続運転 | 0.40507 | 2892.6761 | 1171.7289 | 4.2182 | 0.41126 | 114.24 | 0.029592 | 8.22 | 0.0936 | 26 | 3.6838 | 0.073 | 76.6847 | 1228.2428 | 0.93386 | 1023.2689 | 0 | 1 | 6018.6776 | 114.24 | 40.22 | 26 | 1023.2689 | 14.8 | 39.6194 | 19.6472 | 6.7975 | 0 | 0 | 0 | 0 | 65 | 3.6838 | 0.4866 | 3.6838 | 2 | 3.6838 | 0 | 0 | 0 | 0 | 0.4866 | 0 | 0 | 0 | 0 | 0.37607 | 0 | 0 | 0 | 0 | 3.3077 | 0 | 0 | 0 | 0 | 3.3077 | 0 | 0 | 0 | 0 | 6.7975 | 0 | 0 | 0 | 0 | 0 | 0 | 0 | 0 | 0 | 3.3029 | 1.2475 | 0.99815 | 0.81058 | 0.81133 | 0 | 0 | 0 | 0 | 0 | 6.7975 | 0 | 0 | 0 | 0 | 3.3077 | 0 | 0 | 0 | 0 | 40 | 2 | 4 | 4 | 4 | 4 | 0 | 0 | 0 | 0 | 0 | 0 | 0 | 0
2014-01-08 | 16時 | 1.2431 | 1.2431 | 0 | 0.012623 | 12.6227 | 1.1575 | 1435.4014 | 1.5063 | 断続運転 | 0.76227 | 3351.5035 | 2554.7563 | 9.1971 | 0.62496 | 173.6 | 0.14652 | 40.7 | 0.459 | 127.5 | 7.9666 | 0.073 | 80.9716 | 2657.1951 | 0.91759 | 2212.9563 | 0 | 1 | 6915.0119 | 173.6 | 40.7 | 127.5 | 2212.9563 | 14.5 | 29.6254 | 21.2448 | 13.5951 | 0 | 0 | 0 | 0 | 85 | 7.9666 | 0.53706 | 7.9666 | 1 | 7.9666 | 0 | 0 | 0 | 0 | 0.53706 | 0 | 0 | 0 | 0 | 0.66535 | 0 | 0 | 0 | 0 | 7.3013 | 0 | 0 | 0 | 0 | 7.3013 | 0 | 0 | 0 | 0 | 13.5951 | 0 | 0 | 0 | 0 | 0 | 0 | 0 | 0 | 0 | 6.6058 | 2.495 | 1.9963 | 1.6212 | 1.6227 | 0 | 0 | 0 | 0 | 0 | 13.5951 | 0 | 0 | 0 | 0 | 7.3013 | 0 | 0 | 0 | 0 | 60 | 1 | 4 | 4 | 4 | 4 | 0 | 0 | 0 | 0 | 0 | 0 | 0 | 0
2014-01-08 | 17時 | 1.3772 | 1.3772 | 0 | 0.01341 | 13.4099 | 1.2908 | 1478.6858 | 1.5562 | 断続運転 | 0.84099 | 3256.5536 | 2738.7224 | 9.8594 | 0.62698 | 174.16 | 0.14681 | 40.78 | 0.4599 | 127.75 | 8.6257 | 0.073 | 81.5701 | 2856.7134 | 0.91759 | 2396.0324 | 0 | 1 | 6733.8552 | 174.16 | 40.78 | 127.75 | 2396.0324 | 14.45 | 31.6385 | 23.0024 | 13.5951 | 0 | 0 | 0 | 0 | 85 | 8.6257 | 0.58136 | 8.6257 | 1 | 8.6257 | 0 | 0 | 0 | 0 | 0.58136 | 0 | 0 | 0 | 0 | 0.72206 | 0 | 0 | 0 | 0 | 7.9037 | 0 | 0 | 0 | 0 | 7.9037 | 0 | 0 | 0 | 0 | 13.5951 | 0 | 0 | 0 | 0 | 0 | 0 | 0 | 0 | 0 | 6.6058 | 2.495 | 1.9963 | 1.6212 | 1.6227 | 0 | 0 | 0 | 0 | 0 | 13.5951 | 0 | 0 | 0 | 0 | 7.9037 | 0 | 0 | 0 | 0 | 60 | 1 | 4 | 4 | 4 | 4 | 0 | 0 | 0 | 0 | 0 | 0 | 0 | 0
2014-01-08 | 18時 | 0.96859 | 0.96859 | 0 | 0.010286 | 10.2857 | 0.8853 | 1493.3082 | 1.5727 | 断続運転 | 0.52857 | 2861.58 | 1512.5323 | 5.4451 | 0.43344 | 120.4 | 0.03276 | 9.1 | 0.1035 | 28.75 | 4.8754 | 0.073 | 77.7481 | 1582.6994 | 0.93386 | 1354.2823 | 0 | 1 | 5981.49 | 120.4 | 41.1 | 28.75 | 1354.2823 | 14.25 | 40 | 26.0027 | 6.7975 | 0 | 0 | 0 | 0 | 65 | 4.8754 | 0.6411 | 4.8754 | 2 | 4.8754 | 0 | 0 | 0 | 0 | 0.6411 | 0 | 0 | 0 | 0 | 0.51755 | 0 | 0 | 0 | 0 | 4.3579 | 0 | 0 | 0 | 0 | 4.3579 | 0 | 0 | 0 | 0 | 6.7975 | 0 | 0 | 0 | 0 | 0 | 0 | 0 | 0 | 0 | 3.3029 | 1.2475 | 0.99815 | 0.81058 | 0.81133 | 0 | 0 | 0 | 0 | 0 | 6.7975 | 0 | 0 | 0 | 0 | 4.3579 | 0 | 0 | 0 | 0 | 40 | 2 | 4 | 4 | 4 | 4 | 0 | 0 | 0 | 0 | 0 | 0 | 0 | 0
2014-01-08 | 19時 | 1.032 | 1.032 | 0 | 0.010615 | 10.6151 | 0.94841 | 1518.6826 | 1.6013 | 断続運転 | 0.56151 | 2864.012 | 1608.1755 | 5.7894 | 0.42941 | 119.28 | 0.032184 | 8.94 | 0.1017 | 28.25 | 5.2261 | 0.073 | 78.0611 | 1687.0223 | 0.93386 | 1451.7055 | 0 | 1 | 5982.034 | 119.28 | 40.94 | 28.25 | 1451.7055 | 14.35 | 40 | 27.8733 | 6.7975 | 0 | 0 | 0 | 0 | 65 | 5.2261 | 0.68778 | 5.2261 | 2 | 5.2261 | 0 | 0 | 0 | 0 | 0.68778 | 0 | 0 | 0 | 0 | 0.55093 | 0 | 0 | 0 | 0 | 4.6752 | 0 | 0 | 0 | 0 | 4.6752 | 0 | 0 | 0 | 0 | 6.7975 | 0 | 0 | 0 | 0 | 0 | 0 | 0 | 0 | 0 | 3.3029 | 1.2475 | 0.99815 | 0.81058 | 0.81133 | 0 | 0 | 0 | 0 | 0 | 6.7975 | 0 | 0 | 0 | 0 | 4.6752 | 0 | 0 | 0 | 0 | 40 | 2 | 4 | 4 | 4 | 4 | 0 | 0 | 0 | 0 | 0 | 0 | 0 | 0
2014-01-08 | 20時 | 1.0669 | 1.0669 | 0 | 0.010876 | 10.8764 | 0.98302 | 1514.1715 | 1.5962 | 断続運転 | 0.58764 | 2859.756 | 1680.5075 | 6.0498 | 0.43646 | 121.24 | 0.033192 | 9.22 | 0.10485 | 29.125 | 5.4753 | 0.073 | 78.2834 | 1761.1414 | 0.93386 | 1520.9225 | 0 | 1 | 5981.082 | 121.24 | 41.22 | 29.125 | 1520.9225 | 14.175 | 40 | 29.2023 | 6.7975 | 0 | 0 | 0 | 0 | 65 | 5.4753 | 0.71954 | 5.4753 | 2 | 5.4753 | 0 | 0 | 0 | 0 | 0.71954 | 0 | 0 | 0 | 0 | 0.58425 | 0 | 0 | 0 | 0 | 4.8911 | 0 | 0 | 0 | 0 | 4.8911 | 0 | 0 | 0 | 0 | 6.7975 | 0 | 0 | 0 | 0 | 0 | 0 | 0 | 0 | 0 | 3.3029 | 1.2475 | 0.99815 | 0.81058 | 0.81133 | 0 | 0 | 0 | 0 | 0 | 6.7975 | 0 | 0 | 0 | 0 | 4.8911 | 0 | 0 | 0 | 0 | 40 | 2 | 4 | 4 | 4 | 4 | 0 | 0 | 0 | 0 | 0 | 0 | 0 | 0
2014-01-08 | 21時 | 1.0486 | 1.0486 | 0 | 0.010889 | 10.8894 | 0.96473 | 1483.2119 | 1.5613 | 断続運転 | 0.58894 | 2872.524 | 1691.7364 | 6.0903 | 0.4153 | 115.36 | 0.030168 | 8.38 | 0.0954 | 26.5 | 5.5494 | 0.073 | 78.3495 | 1783.1724 | 0.93386 | 1541.4964 | 0 | 1 | 5983.938 | 115.36 | 40.38 | 26.5 | 1541.4964 | 14.7 | 40 | 29.5973 | 6.7975 | 0 | 0 | 0 | 0 | 65 | 5.5494 | 0.73243 | 5.5494 | 2 | 5.5494 | 0 | 0 | 0 | 0 | 0.73243 | 0 | 0 | 0 | 0 | 0.57065 | 0 | 0 | 0 | 0 | 4.9787 | 0 | 0 | 0 | 0 | 4.9787 | 0 | 0 | 0 | 0 | 6.7975 | 0 | 0 | 0 | 0 | 0 | 0 | 0 | 0 | 0 | 3.3029 | 1.2475 | 0.99815 | 0.81058 | 0.81133 | 0 | 0 | 0 | 0 | 0 | 6.7975 | 0 | 0 | 0 | 0 | 4.9787 | 0 | 0 | 0 | 0 | 40 | 2 | 4 | 4 | 4 | 4 | 0 | 0 | 0 | 0 | 0 | 0 | 0 | 0
2014-01-08 | 22時 | 1.166 | 1.166 | 0 | 0.011932 | 11.9324 | 1.0811 | 1449.4259 | 1.5226 | 断続運転 | 0.69324 | 2877.996 | 1995.1466 | 7.1825 | 0.40622 | 112.84 | 0.028872 | 8.02 | 0.09135 | 25.375 | 6.6561 | 0.073 | 79.3371 | 2112.3594 | 0.93386 | 1848.9116 | 0 | 1 | 5985.162 | 112.84 | 40.02 | 25.375 | 1848.9116 | 14.925 | 40 | 35.4998 | 6.7975 | 0 | 0 | 0 | 0 | 65 | 6.6561 | 0.88014 | 6.6561 | 2 | 6.6561 | 0 | 0 | 0 | 0 | 0.88014 | 0 | 0 | 0 | 0 | 0.67332 | 0 | 0 | 0 | 0 | 5.9828 | 0 | 0 | 0 | 0 | 5.9828 | 0 | 0 | 0 | 0 | 6.7975 | 0 | 0 | 0 | 0 | 0 | 0 | 0 | 0 | 0 | 3.3029 | 1.2475 | 0.99815 | 0.81058 | 0.81133 | 0 | 0 | 0 | 0 | 0 | 6.7975 | 0 | 0 | 0 | 0 | 5.9828 | 0 | 0 | 0 | 0 | 40 | 2 | 4 | 4 | 4 | 4 | 0 | 0 | 0 | 0 | 0 | 0 | 0 | 0
2014-01-08 | 23時 | 1.1523 | 1.1523 | 0 | 0.01192 | 11.9205 | 1.0674 | 1433.1629 | 1.5037 | 断続運転 | 0.69205 | 2881.036 | 1993.8157 | 7.1777 | 0.40118 | 111.44 | 0.028152 | 7.82 | 0.0891 | 24.75 | 6.6593 | 0.073 | 79.34 | 2113.3169 | 0.93386 | 1849.8057 | 0 | 1 | 5985.842 | 111.44 | 39.82 | 24.75 | 1849.8057 | 15.05 | 40 | 35.517 | 6.7975 | 0 | 0 | 0 | 0 | 65 | 6.6593 | 0.88148 | 6.6593 | 2 | 6.6593 | 0 | 0 | 0 | 0 | 0.88148 | 0 | 0 | 0 | 0 | 0.66745 | 0 | 0 | 0 | 0 | 5.9919 | 0 | 0 | 0 | 0 | 5.9919 | 0 | 0 | 0 | 0 | 6.7975 | 0 | 0 | 0 | 0 | 0 | 0 | 0 | 0 | 0 | 3.3029 | 1.2475 | 0.99815 | 0.81058 | 0.81133 | 0 | 0 | 0 | 0 | 0 | 6.7975 | 0 | 0 | 0 | 0 | 5.9919 | 0 | 0 | 0 | 0 | 40 | 2 | 4 | 4 | 4 | 4 | 0 | 0 | 0 | 0 | 0 | 0 | 0 | 0
2014-01-09 | 0時 | 1.148 | 1.148 | 0 | 0.011888 | 11.8876 | 1.0632 | 1433.0778 | 1.5036 | 断続運転 | 0.68876 | 2882.252 | 1985.1816 | 7.1467 | 0.39917 | 110.88 | 0.027864 | 7.74 | 0.0882 | 24.5 | 6.6314 | 0.073 | 79.3151 | 2105.0244 | 0.93386 | 1842.0616 | 0 | 1 | 5986.114 | 110.88 | 39.74 | 24.5 | 1842.0616 | 15.1 | 40 | 35.3683 | 6.7975 | 0 | 0 | 0 | 0 | 65 | 6.6314 | 0.87815 | 6.6314 | 2 | 6.6314 | 0 | 0 | 0 | 0 | 0.87815 | 0 | 0 | 0 | 0 | 0.66218 | 0 | 0 | 0 | 0 | 5.9692 | 0 | 0 | 0 | 0 | 5.9692 | 0 | 0 | 0 | 0 | 6.7975 | 0 | 0 | 0 | 0 | 0 | 0 | 0 | 0 | 0 | 3.3029 | 1.2475 | 0.99815 | 0.81058 | 0.81133 | 0 | 0 | 0 | 0 | 0 | 6.7975 | 0 | 0 | 0 | 0 | 5.9692 | 0 | 0 | 0 | 0 | 40 | 2 | 4 | 4 | 4 | 4 | 0 | 0 | 0 | 0 | 0 | 0 | 0 | 0
2014-01-09 | 1時 | 1.2316 | 1.2316 | 0 | 0.012394 | 12.3936 | 1.1462 | 1457.3631 | 1.5317 | 断続運転 | 0.73936 | 2867.052 | 2119.7892 | 7.6312 | 0.42437 | 117.88 | 0.031464 | 8.74 | 0.09945 | 27.625 | 7.076 | 0.073 | 79.7118 | 2237.2523 | 0.93386 | 1965.5442 | 0 | 1 | 5982.714 | 117.88 | 40.74 | 27.625 | 1965.5442 | 14.475 | 40 | 37.7392 | 6.7975 | 0 | 0 | 0 | 0 | 65 | 7.076 | 0.93218 | 7.076 | 2 | 7.076 | 0 | 0 | 0 | 0 | 0.93218 | 0 | 0 | 0 | 0 | 0.73941 | 0 | 0 | 0 | 0 | 6.3366 | 0 | 0 | 0 | 0 | 6.3366 | 0 | 0 | 0 | 0 | 6.7975 | 0 | 0 | 0 | 0 | 0 | 0 | 0 | 0 | 0 | 3.3029 | 1.2475 | 0.99815 | 0.81058 | 0.81133 | 0 | 0 | 0 | 0 | 0 | 6.7975 | 0 | 0 | 0 | 0 | 6.3366 | 0 | 0 | 0 | 0 | 40 | 2 | 4 | 4 | 4 | 4 | 0 | 0 | 0 | 0 | 0 | 0 | 0 | 0
2014-01-09 | 2時 | 1.2889 | 1.2889 | 0 | 0.012831 | 12.8308 | 1.2031 | 1459.7209 | 1.5345 | 断続運転 | 0.78308 | 2856.108 | 2236.5724 | 8.0517 | 0.44251 | 122.92 | 0.034056 | 9.46 | 0.10755 | 29.875 | 7.4675 | 0.073 | 80.0612 | 2353.729 | 0.93386 | 2074.3174 | 0 | 1 | 5980.266 | 122.92 | 41.46 | 29.875 | 2074.3174 | 14.025 | 40 | 39.8277 | 6.7975 | 0 | 0 | 0 | 0 | 65 | 7.4675 | 0.98013 | 7.4675 | 2 | 7.4675 | 0 | 0 | 0 | 0 | 0.98013 | 0 | 0 | 0 | 0 | 0.80506 | 0 | 0 | 0 | 0 | 6.6625 | 0 | 0 | 0 | 0 | 6.6625 | 0 | 0 | 0 | 0 | 6.7975 | 0 | 0 | 0 | 0 | 0 | 0 | 0 | 0 | 0 | 3.3029 | 1.2475 | 0.99815 | 0.81058 | 0.81133 | 0 | 0 | 0 | 0 | 0 | 6.7975 | 0 | 0 | 0 | 0 | 6.6625 | 0 | 0 | 0 | 0 | 40 | 2 | 4 | 4 | 4 | 4 | 0 | 0 | 0 | 0 | 0 | 0 | 0 | 0
2014-01-09 | 3時 | 1.2824 | 1.2824 | 0 | 0.01295 | 12.95 | 1.1964 | 1433.9977 | 1.5047 | 断続運転 | 0.795 | 2855.5 | 2270.1138 | 8.1724 | 0.44352 | 123.2 | 0.0342 | 9.5 | 0.108 | 30 | 7.5867 | 0.073 | 80.1675 | 2389.1694 | 0.93386 | 2107.4138 | 0 | 1 | 5980.13 | 123.2 | 41.5 | 30 | 2107.4138 | 14 | 40 | 40.4632 | 6.7975 | 0 | 0 | 0 | 0 | 65 | 7.5867 | 0.99557 | 7.5867 | 2 | 7.5867 | 0 | 0 | 0 | 0 | 0.99557 | 0 | 0 | 0 | 0 | 0.81929 | 0 | 0 | 0 | 0 | 6.7674 | 0 | 0 | 0 | 0 | 6.7674 | 0 | 0 | 0 | 0 | 6.7975 | 0 | 0 | 0 | 0 | 0 | 0 | 0 | 0 | 0 | 3.3029 | 1.2475 | 0.99815 | 0.81058 | 0.81133 | 0 | 0 | 0 | 0 | 0 | 6.7975 | 0 | 0 | 0 | 0 | 6.7674 | 0 | 0 | 0 | 0 | 40 | 2 | 4 | 4 | 4 | 4 | 0 | 0 | 0 | 0 | 0 | 0 | 0 | 0
2014-01-09 | 4時 | 1.2043 | 1.2043 | 0 | 0.012498 | 12.4981 | 1.1188 | 1406.2787 | 1.4722 | 断続運転 | 0.74981 | 3355.5583 | 2516.0476 | 9.0578 | 0.66226 | 183.96 | 0.15185 | 42.18 | 0.47565 | 132.125 | 7.768 | 0.073 | 80.7912 | 2597.0662 | 0.91759 | 2157.7826 | 0 | 1 | 6961.2167 | 183.96 | 42.18 | 132.125 | 2157.7826 | 13.575 | 29.0551 | 20.7151 | 13.5951 | 0 | 0 | 0 | 0 | 85 | 7.768 | 0.52163 | 7.768 | 1 | 7.768 | 0 | 0 | 0 | 0 | 0.52163 | 0 | 0 | 0 | 0 | 0.67645 | 0 | 0 | 0 | 0 | 7.0916 | 0 | 0 | 0 | 0 | 7.0916 | 0 | 0 | 0 | 0 | 13.5951 | 0 | 0 | 0 | 0 | 0 | 0 | 0 | 0 | 0 | 6.6058 | 2.495 | 1.9963 | 1.6212 | 1.6227 | 0 | 0 | 0 | 0 | 0 | 13.5951 | 0 | 0 | 0 | 0 | 7.0916 | 0 | 0 | 0 | 0 | 60 | 1 | 4 | 4 | 4 | 4 | 0 | 0 | 0 | 0 | 0 | 0 | 0 | 0
2014-01-09 | 5時 | 1.5923 | 1.5923 | 0 | 0.015 | 15 | 1.5043 | 1504.3271 | 1.5852 | 連続運転 | 1 | 3042.136 | 3088.5477 | 11.1188 | 0.66125 | 183.68 | 0.1517 | 42.14 | 0.4752 | 132 | 9.8306 | 0.073 | 82.6644 | 3221.4682 | 0.91759 | 2730.7277 | 0 | 1 | 6355.3472 | 183.68 | 42.14 | 132 | 2730.7277 | 13.6 | 35.7997 | 26.2155 | 13.5951 | 0 | 0 | 0 | 0 | 85 | 9.8306 | 0.6602 | 9.8306 | 1 | 9.8306 | 0 | 0 | 0 | 0 | 0.6602 | 0 | 0 | 0 | 0 | 0.85512 | 0 | 0 | 0 | 0 | 8.9755 | 0 | 0 | 0 | 0 | 8.9755 | 0 | 0 | 0 | 0 | 13.5951 | 0 | 0 | 0 | 0 | 0 | 0 | 0 | 0 | 0 | 6.6058 | 2.495 | 1.9963 | 1.6212 | 1.6227 | 0 | 0 | 0 | 0 | 0 | 13.5951 | 0 | 0 | 0 | 0 | 8.9755 | 0 | 0 | 0 | 0 | 60 | 1 | 4 | 4 | 4 | 4 | 0 | 0 | 0 | 0 | 0 | 0 | 0 | 0
2014-01-09 | 6時 | 0.88914 | 0.88914 | 0 | 0.010301 | 10.3006 | 0.80584 | 1355.9657 | 1.412 | 断続運転 | 0.53006 | 2895.628 | 1534.8491 | 5.5255 | 0.37699 | 104.72 | 0.024696 | 6.86 | 0.0783 | 21.75 | 5.0455 | 0.073 | 77.8998 | 1633.2816 | 0.93386 | 1401.5191 | 0 | 1 | 5989.106 | 104.72 | 38.86 | 21.75 | 1401.5191 | 15.65 | 40 | 26.9097 | 6.7975 | 0 | 0 | 0 | 0 | 65 | 5.0455 | 0.67119 | 5.0455 | 2 | 5.0455 | 0 | 0 | 0 | 0 | 0.67119 | 0 | 0 | 0 | 0 | 0.48301 | 0 | 0 | 0 | 0 | 4.5625 | 0 | 0 | 0 | 0 | 4.5625 | 0 | 0 | 0 | 0 | 6.7975 | 0 | 0 | 0 | 0 | 0 | 0 | 0 | 0 | 0 | 3.3029 | 1.2475 | 0.99815 | 0.81058 | 0.81133 | 0 | 0 | 0 | 0 | 0 | 6.7975 | 0 | 0 | 0 | 0 | 4.5625 | 0 | 0 | 0 | 0 | 40 | 2 | 4 | 4 | 4 | 4 | 0 | 0 | 0 | 0 | 0 | 0 | 0 | 0
2014-01-09 | 7時 | 0.64113 | 0.64113 | 0 | 0.008668 | 8.668 | 0.55946 | 1303.127 | 1.3469 | 断続運転 | 0.3668 | 3010.9719 | 1104.4125 | 3.9759 | 0.36994 | 102.76 | 0.023688 | 6.58 | 0.07515 | 20.875 | 3.5071 | 0.073 | 76.5271 | 1175.6961 | 0.93386 | 974.1975 | 0 | 1 | 6204.4319 | 102.76 | 38.58 | 20.875 | 974.1975 | 15.825 | 37.6141 | 18.705 | 6.7975 | 0 | 0 | 0 | 0 | 65 | 3.5071 | 0.46723 | 3.5071 | 2 | 3.5071 | 0 | 0 | 0 | 0 | 0.46723 | 0 | 0 | 0 | 0 | 0.33111 | 0 | 0 | 0 | 0 | 3.176 | 0 | 0 | 0 | 0 | 3.176 | 0 | 0 | 0 | 0 | 6.7975 | 0 | 0 | 0 | 0 | 0 | 0 | 0 | 0 | 0 | 3.3029 | 1.2475 | 0.99815 | 0.81058 | 0.81133 | 0 | 0 | 0 | 0 | 0 | 6.7975 | 0 | 0 | 0 | 0 | 3.176 | 0 | 0 | 0 | 0 | 40 | 2 | 4 | 4 | 4 | 4 | 0 | 0 | 0 | 0 | 0 | 0 | 0 | 0
2014-01-09 | 8時 | 0.41411 | 0.41411 | 0 | 0.0072931 | 7.2931 | 0.33382 | 1197.7005 | 1.2107 | 断続運転 | 0.22931 | 3481.0823 | 798.2468 | 2.8737 | 0.3649 | 101.36 | 0.022968 | 6.38 | 0.0729 | 20.25 | 2.4129 | 0.073 | 75.5507 | 850.2295 | 0.93386 | 670.2568 | 0 | 1 | 7106.4494 | 101.36 | 38.38 | 20.25 | 670.2568 | 15.95 | 27.5825 | 12.8692 | 6.7975 | 0 | 0 | 0 | 0 | 65 | 2.4129 | 0.32179 | 2.4129 | 2 | 2.4129 | 0 | 0 | 0 | 0 | 0.32179 | 0 | 0 | 0 | 0 | 0.22553 | 0 | 0 | 0 | 0 | 2.1874 | 0 | 0 | 0 | 0 | 2.1874 | 0 | 0 | 0 | 0 | 6.7975 | 0 | 0 | 0 | 0 | 0 | 0 | 0 | 0 | 0 | 3.3029 | 1.2475 | 0.99815 | 0.81058 | 0.81133 | 0 | 0 | 0 | 0 | 0 | 6.7975 | 0 | 0 | 0 | 0 | 2.1874 | 0 | 0 | 0 | 0 | 40 | 2 | 4 | 4 | 4 | 4 | 0 | 0 | 0 | 0 | 0 | 0 | 0 | 0
2014-01-09 | 9時 | 0.63494 | 0.63494 | 0 | 0.0086608 | 8.6608 | 0.55328 | 1291.0087 | 1.3317 | 断続運転 | 0.36608 | 3011.4075 | 1102.4149 | 3.9687 | 0.35482 | 98.56 | 0.021528 | 5.98 | 0.0684 | 19 | 3.5239 | 0.073 | 76.5421 | 1180.7048 | 0.93386 | 978.8749 | 0 | 1 | 6189.713 | 98.56 | 37.98 | 19 | 978.8749 | 16.2 | 37.8006 | 18.7948 | 6.7975 | 0 | 0 | 0 | 0 | 65 | 3.5239 | 0.47095 | 3.5239 | 2 | 3.5239 | 0 | 0 | 0 | 0 | 0.47095 | 0 | 0 | 0 | 0 | 0.32269 | 0 | 0 | 0 | 0 | 3.2013 | 0 | 0 | 0 | 0 | 3.2013 | 0 | 0 | 0 | 0 | 6.7975 | 0 | 0 | 0 | 0 | 0 | 0 | 0 | 0 | 0 | 3.3029 | 1.2475 | 0.99815 | 0.81058 | 0.81133 | 0 | 0 | 0 | 0 | 0 | 6.7975 | 0 | 0 | 0 | 0 | 3.2013 | 0 | 0 | 0 | 0 | 40 | 2 | 4 | 4 | 4 | 4 | 0 | 0 | 0 | 0 | 0 | 0 | 0 | 0
2014-01-09 | 10時 | 0.23461 | 0.23461 | 0 | 0.0060901 | 6.0901 | 0.15552 | 1134.3115 | 1.1242 | 断続運転 | 0.10901 | 3805.7418 | 414.8453 | 1.4934 | 0.34373 | 95.48 | 0.019944 | 5.54 | 0.06345 | 17.625 | 1.0663 | 0.073 | 74.349 | 449.6815 | 0.93386 | 296.2003 | 0 | 1 | 7711.1837 | 95.48 | 37.54 | 17.625 | 296.2003 | 16.475 | 20.8838 | 5.6872 | 6.7975 | 0 | 0 | 0 | 0 | 65 | 1.0663 | 0.14283 | 1.0663 | 2 | 1.0663 | 0 | 0 | 0 | 0 | 0.14283 | 0 | 0 | 0 | 0 | 0.095408 | 0 | 0 | 0 | 0 | 0.97091 | 0 | 0 | 0 | 0 | 0.97091 | 0 | 0 | 0 | 0 | 6.7975 | 0 | 0 | 0 | 0 | 0 | 0 | 0 | 0 | 0 | 3.3029 | 1.2475 | 0.99815 | 0.81058 | 0.81133 | 0 | 0 | 0 | 0 | 0 | 6.7975 | 0 | 0 | 0 | 0 | 0.97091 | 0 | 0 | 0 | 0 | 40 | 2 | 4 | 4 | 4 | 4 | 0 | 0 | 0 | 0 | 0 | 0 | 0 | 0
2014-01-09 | 11時 | 0.35877 | 0.35877 | 0 | 0.0069438 | 6.9438 | 0.27883 | 1168.6328 | 1.1715 | 断続運転 | 0.19438 | 3595.5355 | 698.9106 | 2.5161 | 0.34272 | 95.2 | 0.0198 | 5.5 | 0.063 | 17.5 | 2.0906 | 0.073 | 75.263 | 754.3414 | 0.93386 | 580.7106 | 0 | 1 | 7304.497 | 95.2 | 37.5 | 17.5 | 580.7106 | 16.5 | 25.4116 | 11.1499 | 6.7975 | 0 | 0 | 0 | 0 | 65 | 2.0906 | 0.28009 | 2.0906 | 2 | 2.0906 | 0 | 0 | 0 | 0 | 0.28009 | 0 | 0 | 0 | 0 | 0.18665 | 0 | 0 | 0 | 0 | 1.9039 | 0 | 0 | 0 | 0 | 1.9039 | 0 | 0 | 0 | 0 | 6.7975 | 0 | 0 | 0 | 0 | 0 | 0 | 0 | 0 | 0 | 3.3029 | 1.2475 | 0.99815 | 0.81058 | 0.81133 | 0 | 0 | 0 | 0 | 0 | 6.7975 | 0 | 0 | 0 | 0 | 1.9039 | 0 | 0 | 0 | 0 | 40 | 2 | 4 | 4 | 4 | 4 | 0 | 0 | 0 | 0 | 0 | 0 | 0 | 0
2014-01-09 | 12時 | 0.34262 | 0.34262 | 0 | 0.0068791 | 6.8791 | 0.26274 | 1137.0456 | 1.128 | 断続運転 | 0.18791 | 3614.2493 | 679.1672 | 2.445 | 0.35078 | 97.44 | 0.020952 | 5.82 | 0.0666 | 18.5 | 2.0067 | 0.073 | 75.1882 | 729.3877 | 0.93386 | 557.4072 | 0 | 1 | 7348.9086 | 97.44 | 37.82 | 18.5 | 557.4072 | 16.3 | 24.9052 | 10.7024 | 6.7975 | 0 | 0 | 0 | 0 | 65 | 2.0067 | 0.2684 | 2.0067 | 2 | 2.0067 | 0 | 0 | 0 | 0 | 0.2684 | 0 | 0 | 0 | 0 | 0.18222 | 0 | 0 | 0 | 0 | 1.8244 | 0 | 0 | 0 | 0 | 1.8244 | 0 | 0 | 0 | 0 | 6.7975 | 0 | 0 | 0 | 0 | 0 | 0 | 0 | 0 | 0 | 3.3029 | 1.2475 | 0.99815 | 0.81058 | 0.81133 | 0 | 0 | 0 | 0 | 0 | 6.7975 | 0 | 0 | 0 | 0 | 1.8244 | 0 | 0 | 0 | 0 | 40 | 2 | 4 | 4 | 4 | 4 | 0 | 0 | 0 | 0 | 0 | 0 | 0 | 0
2014-01-09 | 13時 | 0.3574 | 0.3574 | 0 | 0.0070517 | 7.0517 | 0.27734 | 1104.6622 | 1.0824 | 断続運転 | 0.20517 | 3559.5451 | 730.3078 | 2.6291 | 0.36288 | 100.8 | 0.02268 | 6.3 | 0.072 | 20 | 2.1715 | 0.073 | 75.3353 | 778.432 | 0.93386 | 603.2078 | 0 | 1 | 7255.7898 | 100.8 | 38.3 | 20 | 603.2078 | 16 | 25.9234 | 11.5818 | 6.7975 | 0 | 0 | 0 | 0 | 65 | 2.1715 | 0.28972 | 2.1715 | 2 | 2.1715 | 0 | 0 | 0 | 0 | 0.28972 | 0 | 0 | 0 | 0 | 0.20214 | 0 | 0 | 0 | 0 | 1.9694 | 0 | 0 | 0 | 0 | 1.9694 | 0 | 0 | 0 | 0 | 6.7975 | 0 | 0 | 0 | 0 | 0 | 0 | 0 | 0 | 0 | 3.3029 | 1.2475 | 0.99815 | 0.81058 | 0.81133 | 0 | 0 | 0 | 0 | 0 | 6.7975 | 0 | 0 | 0 | 0 | 1.9694 | 0 | 0 | 0 | 0 | 40 | 2 | 4 | 4 | 4 | 4 | 0 | 0 | 0 | 0 | 0 | 0 | 0 | 0
2014-01-09 | 14時 | 0.56878 | 0.56878 | 0 | 0.0083783 | 8.3783 | 0.48741 | 1223.0187 | 1.2442 | 断続運転 | 0.33783 | 3107.5946 | 1049.8455 | 3.7794 | 0.36187 | 100.52 | 0.022536 | 6.26 | 0.07155 | 19.875 | 3.3235 | 0.073 | 76.3632 | 1121.0766 | 0.93386 | 923.1905 | 0 | 1 | 6382.5929 | 100.52 | 38.26 | 19.875 | 923.1905 | 16.025 | 35.6433 | 17.7256 | 6.7975 | 0 | 0 | 0 | 0 | 65 | 3.3235 | 0.44351 | 3.3235 | 2 | 3.3235 | 0 | 0 | 0 | 0 | 0.44351 | 0 | 0 | 0 | 0 | 0.30874 | 0 | 0 | 0 | 0 | 3.0147 | 0 | 0 | 0 | 0 | 3.0147 | 0 | 0 | 0 | 0 | 6.7975 | 0 | 0 | 0 | 0 | 0 | 0 | 0 | 0 | 0 | 3.3029 | 1.2475 | 0.99815 | 0.81058 | 0.81133 | 0 | 0 | 0 | 0 | 0 | 6.7975 | 0 | 0 | 0 | 0 | 3.0147 | 0 | 0 | 0 | 0 | 40 | 2 | 4 | 4 | 4 | 4 | 0 | 0 | 0 | 0 | 0 | 0 | 0 | 0
2014-01-09 | 15時 | 0.52317 | 0.52317 | 0 | 0.0081942 | 8.1942 | 0.44197 | 1167.0849 | 1.1694 | 断続運転 | 0.31942 | 3170.4666 | 1012.7081 | 3.6457 | 0.35784 | 99.4 | 0.02196 | 6.1 | 0.06975 | 19.375 | 3.1962 | 0.073 | 76.2496 | 1083.2152 | 0.93386 | 887.8331 | 0 | 1 | 6499.7721 | 99.4 | 38.1 | 19.375 | 887.8331 | 16.125 | 34.3452 | 17.0467 | 6.7975 | 0 | 0 | 0 | 0 | 65 | 3.1962 | 0.42688 | 3.1962 | 2 | 3.1962 | 0 | 0 | 0 | 0 | 0.42688 | 0 | 0 | 0 | 0 | 0.29449 | 0 | 0 | 0 | 0 | 2.9017 | 0 | 0 | 0 | 0 | 2.9017 | 0 | 0 | 0 | 0 | 6.7975 | 0 | 0 | 0 | 0 | 0 | 0 | 0 | 0 | 0 | 3.3029 | 1.2475 | 0.99815 | 0.81058 | 0.81133 | 0 | 0 | 0 | 0 | 0 | 6.7975 | 0 | 0 | 0 | 0 | 2.9017 | 0 | 0 | 0 | 0 | 40 | 2 | 4 | 4 | 4 | 4 | 0 | 0 | 0 | 0 | 0 | 0 | 0 | 0
2014-01-09 | 16時 | 0.46537 | 0.46537 | 0 | 0.0078536 | 7.8536 | 0.38452 | 1126.0044 | 1.1126 | 断続運転 | 0.28536 | 3288.4826 | 938.4017 | 3.3782 | 0.34978 | 97.16 | 0.020808 | 5.78 | 0.06615 | 18.375 | 2.9415 | 0.073 | 76.0224 | 1007.4583 | 0.93386 | 817.0867 | 0 | 1 | 6719.2171 | 97.16 | 37.78 | 18.375 | 817.0867 | 16.325 | 31.915 | 15.6884 | 6.7975 | 0 | 0 | 0 | 0 | 65 | 2.9415 | 0.39352 | 2.9415 | 2 | 2.9415 | 0 | 0 | 0 | 0 | 0.39352 | 0 | 0 | 0 | 0 | 0.26655 | 0 | 0 | 0 | 0 | 2.675 | 0 | 0 | 0 | 0 | 2.675 | 0 | 0 | 0 | 0 | 6.7975 | 0 | 0 | 0 | 0 | 0 | 0 | 0 | 0 | 0 | 3.3029 | 1.2475 | 0.99815 | 0.81058 | 0.81133 | 0 | 0 | 0 | 0 | 0 | 6.7975 | 0 | 0 | 0 | 0 | 2.675 | 0 | 0 | 0 | 0 | 40 | 2 | 4 | 4 | 4 | 4 | 0 | 0 | 0 | 0 | 0 | 0 | 0 | 0
2014-01-09 | 17時 | 0.77792 | 0.77792 | 0 | 0.010245 | 10.2446 | 0.69468 | 1179.6751 | 1.1865 | 断続運転 | 0.52446 | 2917.516 | 1530.1342 | 5.5085 | 0.3407 | 94.64 | 0.019512 | 5.42 | 0.0621 | 17.25 | 5.0862 | 0.073 | 77.9362 | 1645.3874 | 0.93386 | 1412.8242 | 0 | 1 | 5994.002 | 94.64 | 37.42 | 17.25 | 1412.8242 | 16.55 | 40 | 27.1268 | 6.7975 | 0 | 0 | 0 | 0 | 65 | 5.0862 | 0.68172 | 5.0862 | 2 | 5.0862 | 0 | 0 | 0 | 0 | 0.68172 | 0 | 0 | 0 | 0 | 0.45216 | 0 | 0 | 0 | 0 | 4.634 | 0 | 0 | 0 | 0 | 4.634 | 0 | 0 | 0 | 0 | 6.7975 | 0 | 0 | 0 | 0 | 0 | 0 | 0 | 0 | 0 | 3.3029 | 1.2475 | 0.99815 | 0.81058 | 0.81133 | 0 | 0 | 0 | 0 | 0 | 6.7975 | 0 | 0 | 0 | 0 | 4.634 | 0 | 0 | 0 | 0 | 40 | 2 | 4 | 4 | 4 | 4 | 0 | 0 | 0 | 0 | 0 | 0 | 0 | 0
2014-01-09 | 18時 | 0.776 | 0.776 | 0 | 0.010337 | 10.3374 | 0.69266 | 1158.5808 | 1.1578 | 断続運転 | 0.53374 | 2915.084 | 1555.8972 | 5.6012 | 0.34474 | 95.76 | 0.020088 | 5.58 | 0.0639 | 17.75 | 5.1725 | 0.073 | 78.0132 | 1671.0689 | 0.93386 | 1436.8072 | 0 | 1 | 5993.458 | 95.76 | 37.58 | 17.75 | 1436.8072 | 16.45 | 40 | 27.5872 | 6.7975 | 0 | 0 | 0 | 0 | 65 | 5.1725 | 0.69271 | 5.1725 | 2 | 5.1725 | 0 | 0 | 0 | 0 | 0.69271 | 0 | 0 | 0 | 0 | 0.46379 | 0 | 0 | 0 | 0 | 4.7087 | 0 | 0 | 0 | 0 | 4.7087 | 0 | 0 | 0 | 0 | 6.7975 | 0 | 0 | 0 | 0 | 0 | 0 | 0 | 0 | 0 | 3.3029 | 1.2475 | 0.99815 | 0.81058 | 0.81133 | 0 | 0 | 0 | 0 | 0 | 6.7975 | 0 | 0 | 0 | 0 | 4.7087 | 0 | 0 | 0 | 0 | 40 | 2 | 4 | 4 | 4 | 4 | 0 | 0 | 0 | 0 | 0 | 0 | 0 | 0
2014-01-09 | 19時 | 0.39932 | 0.39932 | 0 | 0.0074556 | 7.4556 | 0.31887 | 1073.2076 | 1.0369 | 断続運転 | 0.24556 | 3426.557 | 841.4306 | 3.0292 | 0.35784 | 99.4 | 0.02196 | 6.1 | 0.06975 | 19.375 | 2.5796 | 0.073 | 75.6994 | 899.8073 | 0.93386 | 716.5556 | 0 | 1 | 6993.9671 | 99.4 | 38.1 | 19.375 | 716.5556 | 16.125 | 28.845 | 13.7581 | 6.7975 | 0 | 0 | 0 | 0 | 65 | 2.5796 | 0.34452 | 2.5796 | 2 | 2.5796 | 0 | 0 | 0 | 0 | 0.34452 | 0 | 0 | 0 | 0 | 0.23768 | 0 | 0 | 0 | 0 | 2.3419 | 0 | 0 | 0 | 0 | 2.3419 | 0 | 0 | 0 | 0 | 6.7975 | 0 | 0 | 0 | 0 | 0 | 0 | 0 | 0 | 0 | 3.3029 | 1.2475 | 0.99815 | 0.81058 | 0.81133 | 0 | 0 | 0 | 0 | 0 | 6.7975 | 0 | 0 | 0 | 0 | 2.3419 | 0 | 0 | 0 | 0 | 40 | 2 | 4 | 4 | 4 | 4 | 0 | 0 | 0 | 0 | 0 | 0 | 0 | 0
2014-01-09 | 20時 | 0.45413 | 0.45413 | 0 | 0.0078705 | 7.8705 | 0.37326 | 1087.1188 | 1.0572 | 断続運転 | 0.28705 | 3282.6922 | 942.2832 | 3.3922 | 0.35179 | 97.72 | 0.021096 | 5.86 | 0.06705 | 18.625 | 2.9523 | 0.073 | 76.032 | 1010.6616 | 0.93386 | 820.0782 | 0 | 1 | 6710.1176 | 97.72 | 37.86 | 18.625 | 820.0782 | 16.275 | 32.0132 | 15.7458 | 6.7975 | 0 | 0 | 0 | 0 | 65 | 2.9523 | 0.39479 | 2.9523 | 2 | 2.9523 | 0 | 0 | 0 | 0 | 0.39479 | 0 | 0 | 0 | 0 | 0.26865 | 0 | 0 | 0 | 0 | 2.6836 | 0 | 0 | 0 | 0 | 2.6836 | 0 | 0 | 0 | 0 | 6.7975 | 0 | 0 | 0 | 0 | 0 | 0 | 0 | 0 | 0 | 3.3029 | 1.2475 | 0.99815 | 0.81058 | 0.81133 | 0 | 0 | 0 | 0 | 0 | 6.7975 | 0 | 0 | 0 | 0 | 2.6836 | 0 | 0 | 0 | 0 | 40 | 2 | 4 | 4 | 4 | 4 | 0 | 0 | 0 | 0 | 0 | 0 | 0 | 0
2014-01-09 | 21時 | 0.58639 | 0.58639 | 0 | 0.0085114 | 8.5114 | 0.50488 | 1223.2487 | 1.2445 | 断続運転 | 0.35114 | 3061.927 | 1075.1766 | 3.8706 | 0.35784 | 99.4 | 0.02196 | 6.1 | 0.06975 | 19.375 | 3.4211 | 0.073 | 76.4503 | 1150.1078 | 0.93386 | 950.3016 | 0 | 1 | 6290.3158 | 99.4 | 38.1 | 19.375 | 950.3016 | 16.125 | 36.6764 | 18.2462 | 6.7975 | 0 | 0 | 0 | 0 | 65 | 3.4211 | 0.45691 | 3.4211 | 2 | 3.4211 | 0 | 0 | 0 | 0 | 0.45691 | 0 | 0 | 0 | 0 | 0.31522 | 0 | 0 | 0 | 0 | 3.1059 | 0 | 0 | 0 | 0 | 3.1059 | 0 | 0 | 0 | 0 | 6.7975 | 0 | 0 | 0 | 0 | 0 | 0 | 0 | 0 | 0 | 3.3029 | 1.2475 | 0.99815 | 0.81058 | 0.81133 | 0 | 0 | 0 | 0 | 0 | 6.7975 | 0 | 0 | 0 | 0 | 3.1059 | 0 | 0 | 0 | 0 | 40 | 2 | 4 | 4 | 4 | 4 | 0 | 0 | 0 | 0 | 0 | 0 | 0 | 0
2014-01-09 | 22時 | 0.70255 | 0.70255 | 0 | 0.009031 | 9.031 | 0.62052 | 1328.0245 | 1.3778 | 断続運転 | 0.4031 | 2905.356 | 1171.1552 | 4.2162 | 0.36086 | 100.24 | 0.022392 | 6.22 | 0.0711 | 19.75 | 3.7618 | 0.073 | 76.7544 | 1251.4543 | 0.93386 | 1044.9452 | 0 | 1 | 5991.282 | 100.24 | 38.22 | 19.75 | 1044.9452 | 16.05 | 40 | 20.0633 | 6.7975 | 0 | 0 | 0 | 0 | 65 | 3.7618 | 0.5021 | 3.7618 | 2 | 3.7618 | 0 | 0 | 0 | 0 | 0.5021 | 0 | 0 | 0 | 0 | 0.34875 | 0 | 0 | 0 | 0 | 3.4131 | 0 | 0 | 0 | 0 | 3.4131 | 0 | 0 | 0 | 0 | 6.7975 | 0 | 0 | 0 | 0 | 0 | 0 | 0 | 0 | 0 | 3.3029 | 1.2475 | 0.99815 | 0.81058 | 0.81133 | 0 | 0 | 0 | 0 | 0 | 6.7975 | 0 | 0 | 0 | 0 | 3.4131 | 0 | 0 | 0 | 0 | 40 | 2 | 4 | 4 | 4 | 4 | 0 | 0 | 0 | 0 | 0 | 0 | 0 | 0
2014-01-09 | 23時 | 0.89992 | 0.89992 | 0 | 0.010519 | 10.5193 | 0.8164 | 1326.7381 | 1.3762 | 断続運転 | 0.55193 | 2890.764 | 1595.5029 | 5.7438 | 0.38506 | 106.96 | 0.025848 | 7.18 | 0.0819 | 22.75 | 5.251 | 0.073 | 78.0833 | 1694.4189 | 0.93386 | 1458.6129 | 0 | 1 | 5988.018 | 106.96 | 39.18 | 22.75 | 1458.6129 | 15.45 | 40 | 28.0059 | 6.7975 | 0 | 0 | 0 | 0 | 65 | 5.251 | 0.69737 | 5.251 | 2 | 5.251 | 0 | 0 | 0 | 0 | 0.69737 | 0 | 0 | 0 | 0 | 0.51058 | 0 | 0 | 0 | 0 | 4.7404 | 0 | 0 | 0 | 0 | 4.7404 | 0 | 0 | 0 | 0 | 6.7975 | 0 | 0 | 0 | 0 | 0 | 0 | 0 | 0 | 0 | 3.3029 | 1.2475 | 0.99815 | 0.81058 | 0.81133 | 0 | 0 | 0 | 0 | 0 | 6.7975 | 0 | 0 | 0 | 0 | 4.7404 | 0 | 0 | 0 | 0 | 40 | 2 | 4 | 4 | 4 | 4 | 0 | 0 | 0 | 0 | 0 | 0 | 0 | 0
2014-01-10 | 0時 | 0.95285 | 0.95285 | 0 | 0.010794 | 10.7941 | 0.86906 | 1354.8008 | 1.4105 | 断続運転 | 0.57941 | 2888.332 | 1673.5425 | 6.0248 | 0.38909 | 108.08 | 0.026424 | 7.34 | 0.0837 | 23.25 | 5.5255 | 0.073 | 78.3282 | 1776.0794 | 0.93386 | 1534.8725 | 0 | 1 | 5987.474 | 108.08 | 39.34 | 23.25 | 1534.8725 | 15.35 | 40 | 29.4701 | 6.7975 | 0 | 0 | 0 | 0 | 65 | 5.5255 | 0.73323 | 5.5255 | 2 | 5.5255 | 0 | 0 | 0 | 0 | 0.73323 | 0 | 0 | 0 | 0 | 0.54142 | 0 | 0 | 0 | 0 | 4.9841 | 0 | 0 | 0 | 0 | 4.9841 | 0 | 0 | 0 | 0 | 6.7975 | 0 | 0 | 0 | 0 | 0 | 0 | 0 | 0 | 0 | 3.3029 | 1.2475 | 0.99815 | 0.81058 | 0.81133 | 0 | 0 | 0 | 0 | 0 | 6.7975 | 0 | 0 | 0 | 0 | 4.9841 | 0 | 0 | 0 | 0 | 40 | 2 | 4 | 4 | 4 | 4 | 0 | 0 | 0 | 0 | 0 | 0 | 0 | 0
2014-01-10 | 1時 | 0.99846 | 0.99846 | 0 | 0.011082 | 11.0823 | 0.91437 | 1367.8721 | 1.4264 | 断続運転 | 0.60823 | 2883.468 | 1753.8178 | 6.3137 | 0.39715 | 110.32 | 0.027576 | 7.66 | 0.0873 | 24.25 | 5.8017 | 0.073 | 78.5747 | 1858.2279 | 0.93386 | 1611.5878 | 0 | 1 | 5986.386 | 110.32 | 39.66 | 24.25 | 1611.5878 | 15.15 | 40 | 30.9431 | 6.7975 | 0 | 0 | 0 | 0 | 65 | 5.8017 | 0.7686 | 5.8017 | 2 | 5.8017 | 0 | 0 | 0 | 0 | 0.7686 | 0 | 0 | 0 | 0 | 0.57716 | 0 | 0 | 0 | 0 | 5.2246 | 0 | 0 | 0 | 0 | 5.2246 | 0 | 0 | 0 | 0 | 6.7975 | 0 | 0 | 0 | 0 | 0 | 0 | 0 | 0 | 0 | 3.3029 | 1.2475 | 0.99815 | 0.81058 | 0.81133 | 0 | 0 | 0 | 0 | 0 | 6.7975 | 0 | 0 | 0 | 0 | 5.2246 | 0 | 0 | 0 | 0 | 40 | 2 | 4 | 4 | 4 | 4 | 0 | 0 | 0 | 0 | 0 | 0 | 0 | 0
2014-01-10 | 2時 | 1.0201 | 1.0201 | 0 | 0.011258 | 11.2582 | 0.93585 | 1366.6998 | 1.4249 | 断続運転 | 0.62582 | 2881.644 | 1803.3911 | 6.4922 | 0.40018 | 111.16 | 0.028008 | 7.78 | 0.08865 | 24.625 | 5.9754 | 0.073 | 78.7296 | 1909.8825 | 0.93386 | 1659.8261 | 0 | 1 | 5985.978 | 111.16 | 39.78 | 24.625 | 1659.8261 | 15.075 | 40 | 31.8693 | 6.7975 | 0 | 0 | 0 | 0 | 65 | 5.9754 | 0.79111 | 5.9754 | 2 | 5.9754 | 0 | 0 | 0 | 0 | 0.79111 | 0 | 0 | 0 | 0 | 0.59778 | 0 | 0 | 0 | 0 | 5.3776 | 0 | 0 | 0 | 0 | 5.3776 | 0 | 0 | 0 | 0 | 6.7975 | 0 | 0 | 0 | 0 | 0 | 0 | 0 | 0 | 0 | 3.3029 | 1.2475 | 0.99815 | 0.81058 | 0.81133 | 0 | 0 | 0 | 0 | 0 | 6.7975 | 0 | 0 | 0 | 0 | 5.3776 | 0 | 0 | 0 | 0 | 40 | 2 | 4 | 4 | 4 | 4 | 0 | 0 | 0 | 0 | 0 | 0 | 0 | 0
2014-01-10 | 3時 | 1.1384 | 1.1384 | 0 | 0.011641 | 11.6405 | 1.0538 | 1464.2613 | 1.5397 | 断続運転 | 0.66405 | 2873.132 | 1907.9141 | 6.8685 | 0.41429 | 115.08 | 0.030024 | 8.34 | 0.09495 | 26.375 | 6.3292 | 0.073 | 79.0454 | 2015.1368 | 0.93386 | 1758.1191 | 0 | 1 | 5984.074 | 115.08 | 40.34 | 26.375 | 1758.1191 | 14.725 | 40 | 33.7566 | 6.7975 | 0 | 0 | 0 | 0 | 65 | 6.3292 | 0.83553 | 6.3292 | 2 | 6.3292 | 0 | 0 | 0 | 0 | 0.83553 | 0 | 0 | 0 | 0 | 0.64966 | 0 | 0 | 0 | 0 | 5.6796 | 0 | 0 | 0 | 0 | 5.6796 | 0 | 0 | 0 | 0 | 6.7975 | 0 | 0 | 0 | 0 | 0 | 0 | 0 | 0 | 0 | 3.3029 | 1.2475 | 0.99815 | 0.81058 | 0.81133 | 0 | 0 | 0 | 0 | 0 | 6.7975 | 0 | 0 | 0 | 0 | 5.6796 | 0 | 0 | 0 | 0 | 40 | 2 | 4 | 4 | 4 | 4 | 0 | 0 | 0 | 0 | 0 | 0 | 0 | 0
2014-01-10 | 4時 | 1.1611 | 1.1611 | 0 | 0.011821 | 11.8208 | 1.0763 | 1462.5544 | 1.5377 | 断続運転 | 0.68208 | 2871.308 | 1958.4487 | 7.0504 | 0.41731 | 115.92 | 0.030456 | 8.46 | 0.0963 | 26.75 | 6.5063 | 0.073 | 79.2035 | 2067.8209 | 0.93386 | 1807.3187 | 0 | 1 | 5983.666 | 115.92 | 40.46 | 26.75 | 1807.3187 | 14.65 | 40 | 34.7012 | 6.7975 | 0 | 0 | 0 | 0 | 65 | 6.5063 | 0.85838 | 6.5063 | 2 | 6.5063 | 0 | 0 | 0 | 0 | 0.85838 | 0 | 0 | 0 | 0 | 0.67146 | 0 | 0 | 0 | 0 | 5.8349 | 0 | 0 | 0 | 0 | 5.8349 | 0 | 0 | 0 | 0 | 6.7975 | 0 | 0 | 0 | 0 | 0 | 0 | 0 | 0 | 0 | 3.3029 | 1.2475 | 0.99815 | 0.81058 | 0.81133 | 0 | 0 | 0 | 0 | 0 | 6.7975 | 0 | 0 | 0 | 0 | 5.8349 | 0 | 0 | 0 | 0 | 40 | 2 | 4 | 4 | 4 | 4 | 0 | 0 | 0 | 0 | 0 | 0 | 0 | 0
2014-01-10 | 5時 | 1.2541 | 1.2541 | 0 | 0.012676 | 12.6764 | 1.1685 | 1440.7888 | 1.5126 | 断続運転 | 0.76764 | 3346.7864 | 2569.1388 | 9.2489 | 0.61891 | 171.92 | 0.14566 | 40.46 | 0.4563 | 126.75 | 8.028 | 0.073 | 81.0273 | 2675.7791 | 0.91759 | 2230.0088 | 0 | 1 | 6899.6852 | 171.92 | 40.46 | 126.75 | 2230.0088 | 14.65 | 29.805 | 21.4085 | 13.5951 | 0 | 0 | 0 | 0 | 85 | 8.028 | 0.54154 | 8.028 | 1 | 8.028 | 0 | 0 | 0 | 0 | 0.54154 | 0 | 0 | 0 | 0 | 0.66581 | 0 | 0 | 0 | 0 | 7.3622 | 0 | 0 | 0 | 0 | 7.3622 | 0 | 0 | 0 | 0 | 13.5951 | 0 | 0 | 0 | 0 | 0 | 0 | 0 | 0 | 0 | 6.6058 | 2.495 | 1.9963 | 1.6212 | 1.6227 | 0 | 0 | 0 | 0 | 0 | 13.5951 | 0 | 0 | 0 | 0 | 7.3622 | 0 | 0 | 0 | 0 | 60 | 1 | 4 | 4 | 4 | 4 | 0 | 0 | 0 | 0 | 0 | 0 | 0 | 0
2014-01-10 | 6時 | 1.0207 | 1.0207 | 0 | 0.010525 | 10.5253 | 0.93713 | 1521.5095 | 1.6044 | 断続運転 | 0.55253 | 2868.268 | 1584.8085 | 5.7053 | 0.42235 | 117.32 | 0.031176 | 8.66 | 0.09855 | 27.375 | 5.1532 | 0.073 | 77.996 | 1665.336 | 0.93386 | 1431.4535 | 0 | 1 | 5982.986 | 117.32 | 40.66 | 27.375 | 1431.4535 | 14.525 | 40 | 27.4845 | 6.7975 | 0 | 0 | 0 | 0 | 65 | 5.1532 | 0.67917 | 5.1532 | 2 | 5.1532 | 0 | 0 | 0 | 0 | 0.67917 | 0 | 0 | 0 | 0 | 0.53659 | 0 | 0 | 0 | 0 | 4.6166 | 0 | 0 | 0 | 0 | 4.6166 | 0 | 0 | 0 | 0 | 6.7975 | 0 | 0 | 0 | 0 | 0 | 0 | 0 | 0 | 0 | 3.3029 | 1.2475 | 0.99815 | 0.81058 | 0.81133 | 0 | 0 | 0 | 0 | 0 | 6.7975 | 0 | 0 | 0 | 0 | 4.6166 | 0 | 0 | 0 | 0 | 40 | 2 | 4 | 4 | 4 | 4 | 0 | 0 | 0 | 0 | 0 | 0 | 0 | 0
2014-01-10 | 7時 | 1.0108 | 1.0108 | 0 | 0.010462 | 10.4621 | 0.9273 | 1520.4973 | 1.6033 | 断続運転 | 0.54621 | 2866.444 | 1565.6836 | 5.6365 | 0.42538 | 118.16 | 0.031608 | 8.78 | 0.0999 | 27.75 | 5.0796 | 0.073 | 77.9303 | 1643.4271 | 0.93386 | 1410.9936 | 0 | 1 | 5982.578 | 118.16 | 40.78 | 27.75 | 1410.9936 | 14.45 | 40 | 27.0916 | 6.7975 | 0 | 0 | 0 | 0 | 65 | 5.0796 | 0.66904 | 5.0796 | 2 | 5.0796 | 0 | 0 | 0 | 0 | 0.66904 | 0 | 0 | 0 | 0 | 0.53173 | 0 | 0 | 0 | 0 | 4.5478 | 0 | 0 | 0 | 0 | 4.5478 | 0 | 0 | 0 | 0 | 6.7975 | 0 | 0 | 0 | 0 | 0 | 0 | 0 | 0 | 0 | 3.3029 | 1.2475 | 0.99815 | 0.81058 | 0.81133 | 0 | 0 | 0 | 0 | 0 | 6.7975 | 0 | 0 | 0 | 0 | 4.5478 | 0 | 0 | 0 | 0 | 40 | 2 | 4 | 4 | 4 | 4 | 0 | 0 | 0 | 0 | 0 | 0 | 0 | 0
2014-01-10 | 8時 | 0.95126 | 0.95126 | 0 | 0.010073 | 10.0725 | 0.86818 | 1517.5703 | 1.6 | 断続運転 | 0.50725 | 2862.796 | 1452.1574 | 5.2278 | 0.43142 | 119.84 | 0.032472 | 9.02 | 0.1026 | 28.5 | 4.6613 | 0.073 | 77.557 | 1519.0016 | 0.93386 | 1294.7974 | 0 | 1 | 5981.762 | 119.84 | 41.02 | 28.5 | 1294.7974 | 14.3 | 40 | 24.8606 | 6.7975 | 0 | 0 | 0 | 0 | 65 | 4.6613 | 0.61319 | 4.6613 | 2 | 4.6613 | 0 | 0 | 0 | 0 | 0.61319 | 0 | 0 | 0 | 0 | 0.4931 | 0 | 0 | 0 | 0 | 4.1682 | 0 | 0 | 0 | 0 | 4.1682 | 0 | 0 | 0 | 0 | 6.7975 | 0 | 0 | 0 | 0 | 0 | 0 | 0 | 0 | 0 | 3.3029 | 1.2475 | 0.99815 | 0.81058 | 0.81133 | 0 | 0 | 0 | 0 | 0 | 6.7975 | 0 | 0 | 0 | 0 | 4.1682 | 0 | 0 | 0 | 0 | 40 | 2 | 4 | 4 | 4 | 4 | 0 | 0 | 0 | 0 | 0 | 0 | 0 | 0
2014-01-10 | 9時 | 0.88375 | 0.88375 | 0 | 0.0097984 | 9.7984 | 0.80095 | 1469.5087 | 1.5457 | 断続運転 | 0.47984 | 2860.972 | 1372.8056 | 4.9421 | 0.43445 | 120.68 | 0.032904 | 9.14 | 0.10395 | 28.875 | 4.3708 | 0.073 | 77.2978 | 1432.6004 | 0.93386 | 1214.1106 | 0 | 1 | 5981.354 | 120.68 | 41.14 | 28.875 | 1214.1106 | 14.225 | 40 | 23.3114 | 6.7975 | 0 | 0 | 0 | 0 | 65 | 4.3708 | 0.57462 | 4.3708 | 2 | 4.3708 | 0 | 0 | 0 | 0 | 0.57462 | 0 | 0 | 0 | 0 | 0.46478 | 0 | 0 | 0 | 0 | 3.906 | 0 | 0 | 0 | 0 | 3.906 | 0 | 0 | 0 | 0 | 6.7975 | 0 | 0 | 0 | 0 | 0 | 0 | 0 | 0 | 0 | 3.3029 | 1.2475 | 0.99815 | 0.81058 | 0.81133 | 0 | 0 | 0 | 0 | 0 | 6.7975 | 0 | 0 | 0 | 0 | 3.906 | 0 | 0 | 0 | 0 | 40 | 2 | 4 | 4 | 4 | 4 | 0 | 0 | 0 | 0 | 0 | 0 | 0 | 0
2014-01-10 | 10時 | 1.018 | 1.018 | 0 | 0.010338 | 10.3384 | 0.93466 | 1563.1115 | 1.6504 | 断続運転 | 0.53384 | 2861.58 | 1527.6211 | 5.4994 | 0.43344 | 120.4 | 0.03276 | 9.1 | 0.1035 | 28.75 | 4.9297 | 0.073 | 77.7966 | 1598.8568 | 0.93386 | 1369.3711 | 0 | 1 | 5981.49 | 120.4 | 41.1 | 28.75 | 1369.3711 | 14.25 | 40 | 26.2925 | 6.7975 | 0 | 0 | 0 | 0 | 65 | 4.9297 | 0.64824 | 4.9297 | 2 | 4.9297 | 0 | 0 | 0 | 0 | 0.64824 | 0 | 0 | 0 | 0 | 0.52331 | 0 | 0 | 0 | 0 | 4.4064 | 0 | 0 | 0 | 0 | 4.4064 | 0 | 0 | 0 | 0 | 6.7975 | 0 | 0 | 0 | 0 | 0 | 0 | 0 | 0 | 0 | 3.3029 | 1.2475 | 0.99815 | 0.81058 | 0.81133 | 0 | 0 | 0 | 0 | 0 | 6.7975 | 0 | 0 | 0 | 0 | 4.4064 | 0 | 0 | 0 | 0 | 40 | 2 | 4 | 4 | 4 | 4 | 0 | 0 | 0 | 0 | 0 | 0 | 0 | 0
2014-01-10 | 11時 | 1.2706 | 1.2706 | 0 | 0.011822 | 11.822 | 1.1858 | 1611.1249 | 1.7024 | 断続運転 | 0.6822 | 2860.364 | 1951.3357 | 7.0248 | 0.43546 | 120.96 | 0.033048 | 9.18 | 0.1044 | 29 | 6.4519 | 0.073 | 79.1549 | 2051.6268 | 0.93386 | 1792.1957 | 0 | 1 | 5981.218 | 120.96 | 41.18 | 29 | 1792.1957 | 14.2 | 40 | 34.4108 | 6.7975 | 0 | 0 | 0 | 0 | 65 | 6.4519 | 0.84805 | 6.4519 | 2 | 6.4519 | 0 | 0 | 0 | 0 | 0.84805 | 0 | 0 | 0 | 0 | 0.68727 | 0 | 0 | 0 | 0 | 5.7646 | 0 | 0 | 0 | 0 | 5.7646 | 0 | 0 | 0 | 0 | 6.7975 | 0 | 0 | 0 | 0 | 0 | 0 | 0 | 0 | 0 | 3.3029 | 1.2475 | 0.99815 | 0.81058 | 0.81133 | 0 | 0 | 0 | 0 | 0 | 6.7975 | 0 | 0 | 0 | 0 | 5.7646 | 0 | 0 | 0 | 0 | 40 | 2 | 4 | 4 | 4 | 4 | 0 | 0 | 0 | 0 | 0 | 0 | 0 | 0
2014-01-10 | 12時 | 0.95982 | 0.95982 | 0 | 0.0099676 | 9.9676 | 0.87685 | 1560.8413 | 1.6479 | 断続運転 | 0.49676 | 2857.932 | 1419.6929 | 5.1109 | 0.43949 | 122.08 | 0.033624 | 9.34 | 0.1062 | 29.5 | 4.5316 | 0.073 | 77.4413 | 1480.4258 | 0.93386 | 1258.7729 | 0 | 1 | 5980.674 | 122.08 | 41.34 | 29.5 | 1258.7729 | 14.1 | 40 | 24.1689 | 6.7975 | 0 | 0 | 0 | 0 | 65 | 4.5316 | 0.59515 | 4.5316 | 2 | 4.5316 | 0 | 0 | 0 | 0 | 0.59515 | 0 | 0 | 0 | 0 | 0.48604 | 0 | 0 | 0 | 0 | 4.0455 | 0 | 0 | 0 | 0 | 4.0455 | 0 | 0 | 0 | 0 | 6.7975 | 0 | 0 | 0 | 0 | 0 | 0 | 0 | 0 | 0 | 3.3029 | 1.2475 | 0.99815 | 0.81058 | 0.81133 | 0 | 0 | 0 | 0 | 0 | 6.7975 | 0 | 0 | 0 | 0 | 4.0455 | 0 | 0 | 0 | 0 | 40 | 2 | 4 | 4 | 4 | 4 | 0 | 0 | 0 | 0 | 0 | 0 | 0 | 0
2014-01-10 | 13時 | 1.1406 | 1.1406 | 0 | 0.011452 | 11.4519 | 1.0562 | 1503.4148 | 1.5841 | 断続運転 | 0.64519 | 2853.068 | 1840.7835 | 6.6268 | 0.44755 | 124.32 | 0.034776 | 9.66 | 0.1098 | 30.5 | 6.0347 | 0.073 | 78.7826 | 1927.5269 | 0.93386 | 1676.3035 | 0 | 1 | 5979.586 | 124.32 | 41.66 | 30.5 | 1676.3035 | 13.9 | 40 | 32.1857 | 6.7975 | 0 | 0 | 0 | 0 | 65 | 6.0347 | 0.79126 | 6.0347 | 2 | 6.0347 | 0 | 0 | 0 | 0 | 0.79126 | 0 | 0 | 0 | 0 | 0.65611 | 0 | 0 | 0 | 0 | 5.3786 | 0 | 0 | 0 | 0 | 5.3786 | 0 | 0 | 0 | 0 | 6.7975 | 0 | 0 | 0 | 0 | 0 | 0 | 0 | 0 | 0 | 3.3029 | 1.2475 | 0.99815 | 0.81058 | 0.81133 | 0 | 0 | 0 | 0 | 0 | 6.7975 | 0 | 0 | 0 | 0 | 5.3786 | 0 | 0 | 0 | 0 | 40 | 2 | 4 | 4 | 4 | 4 | 0 | 0 | 0 | 0 | 0 | 0 | 0 | 0
2014-01-10 | 14時 | 1.1856 | 1.1856 | 0 | 0.011937 | 11.9374 | 1.1007 | 1474.8112 | 1.5517 | 断続運転 | 0.69374 | 2851.852 | 1978.4479 | 7.1224 | 0.44957 | 124.88 | 0.035064 | 9.74 | 0.1107 | 30.75 | 6.5271 | 0.073 | 79.222 | 2073.9879 | 0.93386 | 1813.0779 | 0 | 1 | 5979.314 | 124.88 | 41.74 | 30.75 | 1813.0779 | 13.85 | 40 | 34.8118 | 6.7975 | 0 | 0 | 0 | 0 | 65 | 6.5271 | 0.85547 | 6.5271 | 2 | 6.5271 | 0 | 0 | 0 | 0 | 0.85547 | 0 | 0 | 0 | 0 | 0.71203 | 0 | 0 | 0 | 0 | 5.815 | 0 | 0 | 0 | 0 | 5.815 | 0 | 0 | 0 | 0 | 6.7975 | 0 | 0 | 0 | 0 | 0 | 0 | 0 | 0 | 0 | 3.3029 | 1.2475 | 0.99815 | 0.81058 | 0.81133 | 0 | 0 | 0 | 0 | 0 | 6.7975 | 0 | 0 | 0 | 0 | 5.815 | 0 | 0 | 0 | 0 | 40 | 2 | 4 | 4 | 4 | 4 | 0 | 0 | 0 | 0 | 0 | 0 | 0 | 0
2014-01-10 | 15時 | 1.2044 | 1.2044 | 0 | 0.011674 | 11.6736 | 1.1198 | 1549.5208 | 1.6355 | 断続運転 | 0.66736 | 2848.812 | 1901.1962 | 6.8443 | 0.45461 | 126.28 | 0.035784 | 9.94 | 0.11295 | 31.375 | 6.241 | 0.073 | 78.9666 | 1988.8825 | 0.93386 | 1733.6012 | 0 | 1 | 5978.634 | 126.28 | 41.94 | 31.375 | 1733.6012 | 13.725 | 40 | 33.2858 | 6.7975 | 0 | 0 | 0 | 0 | 65 | 6.241 | 0.81713 | 6.241 | 2 | 6.241 | 0 | 0 | 0 | 0 | 0.81713 | 0 | 0 | 0 | 0 | 0.68652 | 0 | 0 | 0 | 0 | 5.5544 | 0 | 0 | 0 | 0 | 5.5544 | 0 | 0 | 0 | 0 | 6.7975 | 0 | 0 | 0 | 0 | 0 | 0 | 0 | 0 | 0 | 3.3029 | 1.2475 | 0.99815 | 0.81058 | 0.81133 | 0 | 0 | 0 | 0 | 0 | 6.7975 | 0 | 0 | 0 | 0 | 5.5544 | 0 | 0 | 0 | 0 | 40 | 2 | 4 | 4 | 4 | 4 | 0 | 0 | 0 | 0 | 0 | 0 | 0 | 0
2014-01-10 | 16時 | 1.1452 | 1.1452 | 0 | 0.011566 | 11.5656 | 1.0606 | 1487.7849 | 1.5665 | 断続運転 | 0.65656 | 2846.38 | 1868.8285 | 6.7278 | 0.45864 | 127.4 | 0.03636 | 10.1 | 0.11475 | 31.875 | 6.118 | 0.073 | 78.8569 | 1952.3164 | 0.93386 | 1699.4535 | 0 | 1 | 5978.09 | 127.4 | 42.1 | 31.875 | 1699.4535 | 13.625 | 40 | 32.6302 | 6.7975 | 0 | 0 | 0 | 0 | 65 | 6.118 | 0.80038 | 6.118 | 2 | 6.118 | 0 | 0 | 0 | 0 | 0.80038 | 0 | 0 | 0 | 0 | 0.67745 | 0 | 0 | 0 | 0 | 5.4406 | 0 | 0 | 0 | 0 | 5.4406 | 0 | 0 | 0 | 0 | 6.7975 | 0 | 0 | 0 | 0 | 0 | 0 | 0 | 0 | 0 | 3.3029 | 1.2475 | 0.99815 | 0.81058 | 0.81133 | 0 | 0 | 0 | 0 | 0 | 6.7975 | 0 | 0 | 0 | 0 | 5.4406 | 0 | 0 | 0 | 0 | 40 | 2 | 4 | 4 | 4 | 4 | 0 | 0 | 0 | 0 | 0 | 0 | 0 | 0
2014-01-10 | 17時 | 1.8241 | 1.8241 | 0 | 0.015 | 15 | 1.7361 | 1736.1251 | 1.833 | 連続運転 | 1 | 2934.0706 | 3257.3444 | 11.7264 | 0.65923 | 183.12 | 0.15142 | 42.06 | 0.4743 | 131.75 | 10.4415 | 0.073 | 83.2192 | 3406.3945 | 0.91759 | 2900.4144 | 0 | 1 | 6144.7313 | 183.12 | 42.06 | 131.75 | 2900.4144 | 13.65 | 38.1469 | 27.8445 | 13.5951 | 0 | 0 | 0 | 0 | 85 | 10.4415 | 0.70138 | 10.4415 | 1 | 10.4415 | 0 | 0 | 0 | 0 | 0.70138 | 0 | 0 | 0 | 0 | 0.90625 | 0 | 0 | 0 | 0 | 9.5352 | 0 | 0 | 0 | 0 | 9.5352 | 0 | 0 | 0 | 0 | 13.5951 | 0 | 0 | 0 | 0 | 0 | 0 | 0 | 0 | 0 | 6.6058 | 2.495 | 1.9963 | 1.6212 | 1.6227 | 0 | 0 | 0 | 0 | 0 | 13.5951 | 0 | 0 | 0 | 0 | 9.5352 | 0 | 0 | 0 | 0 | 60 | 1 | 4 | 4 | 4 | 4 | 0 | 0 | 0 | 0 | 0 | 0 | 0 | 0
2014-01-10 | 18時 | 1.8605 | 1.8605 | 0 | 0.015 | 15 | 1.7725 | 1772.4815 | 1.8698 | 連続運転 | 1 | 2905.3424 | 3299.6755 | 11.8788 | 0.66024 | 183.4 | 0.15156 | 42.1 | 0.47475 | 131.875 | 10.5923 | 0.073 | 83.3561 | 3452.0425 | 0.91759 | 2942.3005 | 0 | 1 | 6090.33 | 183.4 | 42.1 | 131.875 | 2942.3005 | 13.625 | 38.7508 | 28.2466 | 13.5951 | 0 | 0 | 0 | 0 | 85 | 10.5923 | 0.71143 | 10.5923 | 1 | 10.5923 | 0 | 0 | 0 | 0 | 0.71143 | 0 | 0 | 0 | 0 | 0.92035 | 0 | 0 | 0 | 0 | 9.6719 | 0 | 0 | 0 | 0 | 9.6719 | 0 | 0 | 0 | 0 | 13.5951 | 0 | 0 | 0 | 0 | 0 | 0 | 0 | 0 | 0 | 6.6058 | 2.495 | 1.9963 | 1.6212 | 1.6227 | 0 | 0 | 0 | 0 | 0 | 13.5951 | 0 | 0 | 0 | 0 | 9.6719 | 0 | 0 | 0 | 0 | 60 | 1 | 4 | 4 | 4 | 4 | 0 | 0 | 0 | 0 | 0 | 0 | 0 | 0
2014-01-10 | 19時 | 1.1398 | 1.1398 | 0 | 0.011404 | 11.404 | 1.0554 | 1511.7199 | 1.5935 | 断続運転 | 0.6404 | 2844.556 | 1821.6454 | 6.5579 | 0.46166 | 128.24 | 0.036792 | 10.22 | 0.1161 | 32.25 | 5.9434 | 0.073 | 78.7011 | 1900.3621 | 0.93386 | 1650.9354 | 0 | 1 | 5977.682 | 128.24 | 42.22 | 32.25 | 1650.9354 | 13.55 | 40 | 31.6986 | 6.7975 | 0 | 0 | 0 | 0 | 65 | 5.9434 | 0.77705 | 5.9434 | 2 | 5.9434 | 0 | 0 | 0 | 0 | 0.77705 | 0 | 0 | 0 | 0 | 0.66136 | 0 | 0 | 0 | 0 | 5.282 | 0 | 0 | 0 | 0 | 5.282 | 0 | 0 | 0 | 0 | 6.7975 | 0 | 0 | 0 | 0 | 0 | 0 | 0 | 0 | 0 | 3.3029 | 1.2475 | 0.99815 | 0.81058 | 0.81133 | 0 | 0 | 0 | 0 | 0 | 6.7975 | 0 | 0 | 0 | 0 | 5.282 | 0 | 0 | 0 | 0 | 40 | 2 | 4 | 4 | 4 | 4 | 0 | 0 | 0 | 0 | 0 | 0 | 0 | 0
2014-01-10 | 20時 | 1.2423 | 1.2423 | 0 | 0.011835 | 11.8354 | 1.1574 | 1570.0577 | 1.658 | 断続運転 | 0.68354 | 2843.948 | 1943.9659 | 6.9983 | 0.46267 | 128.52 | 0.036936 | 10.26 | 0.11655 | 32.375 | 6.3821 | 0.073 | 79.0926 | 2030.8692 | 0.93386 | 1772.8109 | 0 | 1 | 5977.546 | 128.52 | 42.26 | 32.375 | 1772.8109 | 13.525 | 40 | 34.0386 | 6.7975 | 0 | 0 | 0 | 0 | 65 | 6.3821 | 0.83424 | 6.3821 | 2 | 6.3821 | 0 | 0 | 0 | 0 | 0.83424 | 0 | 0 | 0 | 0 | 0.71134 | 0 | 0 | 0 | 0 | 5.6708 | 0 | 0 | 0 | 0 | 5.6708 | 0 | 0 | 0 | 0 | 6.7975 | 0 | 0 | 0 | 0 | 0 | 0 | 0 | 0 | 0 | 3.3029 | 1.2475 | 0.99815 | 0.81058 | 0.81133 | 0 | 0 | 0 | 0 | 0 | 6.7975 | 0 | 0 | 0 | 0 | 5.6708 | 0 | 0 | 0 | 0 | 40 | 2 | 4 | 4 | 4 | 4 | 0 | 0 | 0 | 0 | 0 | 0 | 0 | 0
2014-01-10 | 21時 | 1.2713 | 1.2713 | 0 | 0.012193 | 12.1929 | 1.1861 | 1542.544 | 1.6278 | 断続運転 | 0.71929 | 2845.164 | 2046.4988 | 7.3674 | 0.46066 | 127.96 | 0.036648 | 10.18 | 0.11565 | 32.125 | 6.7544 | 0.073 | 79.4249 | 2141.6168 | 0.93386 | 1876.2338 | 0 | 1 | 5977.818 | 127.96 | 42.18 | 32.125 | 1876.2338 | 13.575 | 40 | 36.0244 | 6.7975 | 0 | 0 | 0 | 0 | 65 | 6.7544 | 0.88327 | 6.7544 | 2 | 6.7544 | 0 | 0 | 0 | 0 | 0.88327 | 0 | 0 | 0 | 0 | 0.75038 | 0 | 0 | 0 | 0 | 6.0041 | 0 | 0 | 0 | 0 | 6.0041 | 0 | 0 | 0 | 0 | 6.7975 | 0 | 0 | 0 | 0 | 0 | 0 | 0 | 0 | 0 | 3.3029 | 1.2475 | 0.99815 | 0.81058 | 0.81133 | 0 | 0 | 0 | 0 | 0 | 6.7975 | 0 | 0 | 0 | 0 | 6.0041 | 0 | 0 | 0 | 0 | 40 | 2 | 4 | 4 | 4 | 4 | 0 | 0 | 0 | 0 | 0 | 0 | 0 | 0
2014-01-10 | 22時 | 1.3215 | 1.3215 | 0 | 0.012587 | 12.5874 | 1.2359 | 1538.4933 | 1.6233 | 断続運転 | 0.75874 | 2843.34 | 2157.3418 | 7.7664 | 0.46368 | 128.8 | 0.03708 | 10.3 | 0.117 | 32.5 | 7.1487 | 0.073 | 79.7766 | 2258.8803 | 0.93386 | 1985.7418 | 0 | 1 | 5977.41 | 128.8 | 42.3 | 32.5 | 1985.7418 | 13.5 | 40 | 38.127 | 6.7975 | 0 | 0 | 0 | 0 | 65 | 7.1487 | 0.93425 | 7.1487 | 2 | 7.1487 | 0 | 0 | 0 | 0 | 0.93425 | 0 | 0 | 0 | 0 | 0.79808 | 0 | 0 | 0 | 0 | 6.3506 | 0 | 0 | 0 | 0 | 6.3506 | 0 | 0 | 0 | 0 | 6.7975 | 0 | 0 | 0 | 0 | 0 | 0 | 0 | 0 | 0 | 3.3029 | 1.2475 | 0.99815 | 0.81058 | 0.81133 | 0 | 0 | 0 | 0 | 0 | 6.7975 | 0 | 0 | 0 | 0 | 6.3506 | 0 | 0 | 0 | 0 | 40 | 2 | 4 | 4 | 4 | 4 | 0 | 0 | 0 | 0 | 0 | 0 | 0 | 0
2014-01-10 | 23時 | 1.3353 | 1.3353 | 0 | 0.012769 | 12.7694 | 1.2496 | 1525.8009 | 1.6092 | 断続運転 | 0.77694 | 3323.0493 | 2581.7972 | 9.2945 | 0.66427 | 184.52 | 0.15214 | 42.26 | 0.47655 | 132.375 | 8.0015 | 0.073 | 81.0033 | 2667.751 | 0.91759 | 2222.6422 | 0 | 1 | 6900.5565 | 184.52 | 42.26 | 132.375 | 2222.6422 | 13.525 | 29.7272 | 21.3378 | 13.5951 | 0 | 0 | 0 | 0 | 85 | 8.0015 | 0.53719 | 8.0015 | 1 | 8.0015 | 0 | 0 | 0 | 0 | 0.53719 | 0 | 0 | 0 | 0 | 0.69832 | 0 | 0 | 0 | 0 | 7.3032 | 0 | 0 | 0 | 0 | 7.3032 | 0 | 0 | 0 | 0 | 13.5951 | 0 | 0 | 0 | 0 | 0 | 0 | 0 | 0 | 0 | 6.6058 | 2.495 | 1.9963 | 1.6212 | 1.6227 | 0 | 0 | 0 | 0 | 0 | 13.5951 | 0 | 0 | 0 | 0 | 7.3032 | 0 | 0 | 0 | 0 | 60 | 1 | 4 | 4 | 4 | 4 | 0 | 0 | 0 | 0 | 0 | 0 | 0 | 0
2014-01-11 | 0時 | 1.3405 | 1.3405 | 0 | 0.012994 | 12.9937 | 1.2545 | 1496.9953 | 1.5769 | 断続運転 | 0.79937 | 3295.4142 | 2634.2474 | 9.4833 | 0.6683 | 185.64 | 0.15271 | 42.42 | 0.47835 | 132.875 | 8.1839 | 0.073 | 81.1689 | 2722.9719 | 0.91759 | 2273.3124 | 0 | 1 | 6851.3765 | 185.64 | 42.42 | 132.875 | 2273.3124 | 13.425 | 30.2685 | 21.8242 | 13.5951 | 0 | 0 | 0 | 0 | 85 | 8.1839 | 0.54921 | 8.1839 | 1 | 8.1839 | 0 | 0 | 0 | 0 | 0.54921 | 0 | 0 | 0 | 0 | 0.71737 | 0 | 0 | 0 | 0 | 7.4665 | 0 | 0 | 0 | 0 | 7.4665 | 0 | 0 | 0 | 0 | 13.5951 | 0 | 0 | 0 | 0 | 0 | 0 | 0 | 0 | 0 | 6.6058 | 2.495 | 1.9963 | 1.6212 | 1.6227 | 0 | 0 | 0 | 0 | 0 | 13.5951 | 0 | 0 | 0 | 0 | 7.4665 | 0 | 0 | 0 | 0 | 60 | 1 | 4 | 4 | 4 | 4 | 0 | 0 | 0 | 0 | 0 | 0 | 0 | 0
2014-01-11 | 1時 | 1.3835 | 1.3835 | 0 | 0.01312 | 13.1197 | 1.2974 | 1528.7029 | 1.6124 | 断続運転 | 0.81197 | 3279.9483 | 2663.2125 | 9.5876 | 0.67032 | 186.2 | 0.153 | 42.5 | 0.47925 | 133.125 | 8.285 | 0.073 | 81.2607 | 2753.5684 | 0.91759 | 2301.3875 | 0 | 1 | 6823.6054 | 186.2 | 42.5 | 133.125 | 2301.3875 | 13.375 | 30.5746 | 22.0938 | 13.5951 | 0 | 0 | 0 | 0 | 85 | 8.285 | 0.55588 | 8.285 | 1 | 8.285 | 0 | 0 | 0 | 0 | 0.55588 | 0 | 0 | 0 | 0 | 0.72782 | 0 | 0 | 0 | 0 | 7.5572 | 0 | 0 | 0 | 0 | 7.5572 | 0 | 0 | 0 | 0 | 13.5951 | 0 | 0 | 0 | 0 | 0 | 0 | 0 | 0 | 0 | 6.6058 | 2.495 | 1.9963 | 1.6212 | 1.6227 | 0 | 0 | 0 | 0 | 0 | 13.5951 | 0 | 0 | 0 | 0 | 7.5572 | 0 | 0 | 0 | 0 | 60 | 1 | 4 | 4 | 4 | 4 | 0 | 0 | 0 | 0 | 0 | 0 | 0 | 0
2014-01-11 | 2時 | 1.4268 | 1.4268 | 0 | 0.013244 | 13.244 | 1.3406 | 1560.4629 | 1.6475 | 断続運転 | 0.8244 | 3264.4182 | 2691.1803 | 9.6882 | 0.67334 | 187.04 | 0.15343 | 42.62 | 0.4806 | 133.5 | 8.3809 | 0.073 | 81.3478 | 2782.5932 | 0.91759 | 2328.0203 | 0 | 1 | 6796.7478 | 187.04 | 42.62 | 133.5 | 2328.0203 | 13.3 | 30.8689 | 22.3494 | 13.5951 | 0 | 0 | 0 | 0 | 85 | 8.3809 | 0.56213 | 8.3809 | 1 | 8.3809 | 0 | 0 | 0 | 0 | 0.56213 | 0 | 0 | 0 | 0 | 0.73865 | 0 | 0 | 0 | 0 | 7.6422 | 0 | 0 | 0 | 0 | 7.6422 | 0 | 0 | 0 | 0 | 13.5951 | 0 | 0 | 0 | 0 | 0 | 0 | 0 | 0 | 0 | 6.6058 | 2.495 | 1.9963 | 1.6212 | 1.6227 | 0 | 0 | 0 | 0 | 0 | 13.5951 | 0 | 0 | 0 | 0 | 7.6422 | 0 | 0 | 0 | 0 | 60 | 1 | 4 | 4 | 4 | 4 | 0 | 0 | 0 | 0 | 0 | 0 | 0 | 0
2014-01-11 | 3時 | 1.4075 | 1.4075 | 0 | 0.013299 | 13.2988 | 1.3212 | 1529.6988 | 1.6136 | 断続運転 | 0.82988 | 3257.9182 | 2703.6879 | 9.7333 | 0.67334 | 187.04 | 0.15343 | 42.62 | 0.4806 | 133.5 | 8.4259 | 0.073 | 81.3887 | 2796.224 | 0.91759 | 2340.5279 | 0 | 1 | 6784.2043 | 187.04 | 42.62 | 133.5 | 2340.5279 | 13.3 | 31.0085 | 22.4695 | 13.5951 | 0 | 0 | 0 | 0 | 85 | 8.4259 | 0.56515 | 8.4259 | 1 | 8.4259 | 0 | 0 | 0 | 0 | 0.56515 | 0 | 0 | 0 | 0 | 0.74262 | 0 | 0 | 0 | 0 | 7.6833 | 0 | 0 | 0 | 0 | 7.6833 | 0 | 0 | 0 | 0 | 13.5951 | 0 | 0 | 0 | 0 | 0 | 0 | 0 | 0 | 0 | 6.6058 | 2.495 | 1.9963 | 1.6212 | 1.6227 | 0 | 0 | 0 | 0 | 0 | 13.5951 | 0 | 0 | 0 | 0 | 7.6833 | 0 | 0 | 0 | 0 | 60 | 1 | 4 | 4 | 4 | 4 | 0 | 0 | 0 | 0 | 0 | 0 | 0 | 0
2014-01-11 | 4時 | 1.4245 | 1.4245 | 0 | 0.013457 | 13.4566 | 1.3381 | 1526.09 | 1.6095 | 断続運転 | 0.84566 | 3237.9218 | 2738.1818 | 9.8575 | 0.67838 | 188.44 | 0.15415 | 42.82 | 0.48285 | 134.125 | 8.5421 | 0.073 | 81.4942 | 2831.3911 | 0.91759 | 2372.7968 | 0 | 1 | 6750.8024 | 188.44 | 42.82 | 134.125 | 2372.7968 | 13.175 | 31.3727 | 22.7793 | 13.5951 | 0 | 0 | 0 | 0 | 85 | 8.5421 | 0.57264 | 8.5421 | 1 | 8.5421 | 0 | 0 | 0 | 0 | 0.57264 | 0 | 0 | 0 | 0 | 0.75695 | 0 | 0 | 0 | 0 | 7.7851 | 0 | 0 | 0 | 0 | 7.7851 | 0 | 0 | 0 | 0 | 13.5951 | 0 | 0 | 0 | 0 | 0 | 0 | 0 | 0 | 0 | 6.6058 | 2.495 | 1.9963 | 1.6212 | 1.6227 | 0 | 0 | 0 | 0 | 0 | 13.5951 | 0 | 0 | 0 | 0 | 7.7851 | 0 | 0 | 0 | 0 | 60 | 1 | 4 | 4 | 4 | 4 | 0 | 0 | 0 | 0 | 0 | 0 | 0 | 0
2014-01-11 | 5時 | 1.9811 | 1.9811 | 0 | 0.015 | 15 | 1.8931 | 1893.1013 | 1.9884 | 連続運転 | 1 | 2905.1933 | 3294.4336 | 11.86 | 0.67234 | 186.76 | 0.15329 | 42.58 | 0.48015 | 133.375 | 10.5542 | 0.073 | 83.3215 | 3440.5103 | 0.91759 | 2931.7186 | 0 | 1 | 6102.4899 | 186.76 | 42.58 | 133.375 | 2931.7186 | 13.325 | 38.5973 | 28.1451 | 13.5951 | 0 | 0 | 0 | 0 | 85 | 10.5542 | 0.70798 | 10.5542 | 1 | 10.5542 | 0 | 0 | 0 | 0 | 0.70798 | 0 | 0 | 0 | 0 | 0.92919 | 0 | 0 | 0 | 0 | 9.625 | 0 | 0 | 0 | 0 | 9.625 | 0 | 0 | 0 | 0 | 13.5951 | 0 | 0 | 0 | 0 | 0 | 0 | 0 | 0 | 0 | 6.6058 | 2.495 | 1.9963 | 1.6212 | 1.6227 | 0 | 0 | 0 | 0 | 0 | 13.5951 | 0 | 0 | 0 | 0 | 9.625 | 0 | 0 | 0 | 0 | 60 | 1 | 4 | 4 | 4 | 4 | 0 | 0 | 0 | 0 | 0 | 0 | 0 | 0
2014-01-11 | 6時 | 1.4519 | 1.4519 | 0 | 0.012636 | 12.6364 | 1.3663 | 1691.8908 | 1.7876 | 断続運転 | 0.76364 | 2837.26 | 2166.6349 | 7.7999 | 0.47376 | 131.6 | 0.03852 | 10.7 | 0.1215 | 33.75 | 7.1661 | 0.073 | 79.7922 | 2264.0664 | 0.93386 | 1990.5849 | 0 | 1 | 5976.05 | 131.6 | 42.7 | 33.75 | 1990.5849 | 13.25 | 40 | 38.22 | 6.7975 | 0 | 0 | 0 | 0 | 65 | 7.1661 | 0.93462 | 7.1661 | 2 | 7.1661 | 0 | 0 | 0 | 0 | 0.93462 | 0 | 0 | 0 | 0 | 0.81302 | 0 | 0 | 0 | 0 | 6.3531 | 0 | 0 | 0 | 0 | 6.3531 | 0 | 0 | 0 | 0 | 6.7975 | 0 | 0 | 0 | 0 | 0 | 0 | 0 | 0 | 0 | 3.3029 | 1.2475 | 0.99815 | 0.81058 | 0.81133 | 0 | 0 | 0 | 0 | 0 | 6.7975 | 0 | 0 | 0 | 0 | 6.3531 | 0 | 0 | 0 | 0 | 40 | 2 | 4 | 4 | 4 | 4 | 0 | 0 | 0 | 0 | 0 | 0 | 0 | 0
2014-01-11 | 7時 | 1.3829 | 1.3829 | 0 | 0.012193 | 12.1935 | 1.2977 | 1687.6073 | 1.7831 | 断続運転 | 0.71935 | 2833.004 | 2037.9156 | 7.3365 | 0.48082 | 133.56 | 0.039528 | 10.98 | 0.12465 | 34.625 | 6.6915 | 0.073 | 79.3687 | 2122.8953 | 0.93386 | 1858.7506 | 0 | 1 | 5975.098 | 133.56 | 42.98 | 34.625 | 1858.7506 | 13.075 | 40 | 35.6887 | 6.7975 | 0 | 0 | 0 | 0 | 65 | 6.6915 | 0.87147 | 6.6915 | 2 | 6.6915 | 0 | 0 | 0 | 0 | 0.87147 | 0 | 0 | 0 | 0 | 0.76764 | 0 | 0 | 0 | 0 | 5.9239 | 0 | 0 | 0 | 0 | 5.9239 | 0 | 0 | 0 | 0 | 6.7975 | 0 | 0 | 0 | 0 | 0 | 0 | 0 | 0 | 0 | 3.3029 | 1.2475 | 0.99815 | 0.81058 | 0.81133 | 0 | 0 | 0 | 0 | 0 | 6.7975 | 0 | 0 | 0 | 0 | 5.9239 | 0 | 0 | 0 | 0 | 40 | 2 | 4 | 4 | 4 | 4 | 0 | 0 | 0 | 0 | 0 | 0 | 0 | 0
2014-01-11 | 8時 | 1.1844 | 1.1844 | 0 | 0.011024 | 11.0236 | 1.1004 | 1659.6982 | 1.754 | 断続運転 | 0.60236 | 2839.692 | 1710.5241 | 6.1579 | 0.46973 | 130.48 | 0.037944 | 10.54 | 0.1197 | 33.25 | 5.5305 | 0.073 | 78.3327 | 1777.5589 | 0.93386 | 1536.2541 | 0 | 1 | 5976.594 | 130.48 | 42.54 | 33.25 | 1536.2541 | 13.35 | 40 | 29.4967 | 6.7975 | 0 | 0 | 0 | 0 | 65 | 5.5305 | 0.72189 | 5.5305 | 2 | 5.5305 | 0 | 0 | 0 | 0 | 0.72189 | 0 | 0 | 0 | 0 | 0.62345 | 0 | 0 | 0 | 0 | 4.9071 | 0 | 0 | 0 | 0 | 4.9071 | 0 | 0 | 0 | 0 | 6.7975 | 0 | 0 | 0 | 0 | 0 | 0 | 0 | 0 | 0 | 3.3029 | 1.2475 | 0.99815 | 0.81058 | 0.81133 | 0 | 0 | 0 | 0 | 0 | 6.7975 | 0 | 0 | 0 | 0 | 4.9071 | 0 | 0 | 0 | 0 | 40 | 2 | 4 | 4 | 4 | 4 | 0 | 0 | 0 | 0 | 0 | 0 | 0 | 0
2014-01-11 | 9時 | 1.2083 | 1.2083 | 0 | 0.011026 | 11.0265 | 1.1243 | 1695.0638 | 1.7909 | 断続運転 | 0.60265 | 2845.164 | 1714.6321 | 6.1727 | 0.46066 | 127.96 | 0.036648 | 10.18 | 0.11565 | 32.125 | 5.5597 | 0.073 | 78.3587 | 1786.2464 | 0.93386 | 1544.3671 | 0 | 1 | 5977.818 | 127.96 | 42.18 | 32.125 | 1544.3671 | 13.575 | 40 | 29.6524 | 6.7975 | 0 | 0 | 0 | 0 | 65 | 5.5597 | 0.72704 | 5.5597 | 2 | 5.5597 | 0 | 0 | 0 | 0 | 0.72704 | 0 | 0 | 0 | 0 | 0.61766 | 0 | 0 | 0 | 0 | 4.9421 | 0 | 0 | 0 | 0 | 4.9421 | 0 | 0 | 0 | 0 | 6.7975 | 0 | 0 | 0 | 0 | 0 | 0 | 0 | 0 | 0 | 3.3029 | 1.2475 | 0.99815 | 0.81058 | 0.81133 | 0 | 0 | 0 | 0 | 0 | 6.7975 | 0 | 0 | 0 | 0 | 4.9421 | 0 | 0 | 0 | 0 | 40 | 2 | 4 | 4 | 4 | 4 | 0 | 0 | 0 | 0 | 0 | 0 | 0 | 0
2014-01-11 | 10時 | 0.7813 | 0.7813 | 0 | 0.0086908 | 8.6908 | 0.6996 | 1620.4597 | 1.7124 | 断続運転 | 0.36908 | 3013.1851 | 1112.1157 | 4.0036 | 0.45058 | 125.16 | 0.035208 | 9.78 | 0.11115 | 30.875 | 3.4067 | 0.073 | 76.4375 | 1145.8235 | 0.93386 | 946.3007 | 0 | 1 | 6291.6867 | 125.16 | 41.78 | 30.875 | 946.3007 | 13.825 | 36.5219 | 18.1693 | 6.7975 | 0 | 0 | 0 | 0 | 65 | 3.4067 | 0.4464 | 3.4067 | 2 | 3.4067 | 0 | 0 | 0 | 0 | 0.4464 | 0 | 0 | 0 | 0 | 0.37225 | 0 | 0 | 0 | 0 | 3.0344 | 0 | 0 | 0 | 0 | 3.0344 | 0 | 0 | 0 | 0 | 6.7975 | 0 | 0 | 0 | 0 | 0 | 0 | 0 | 0 | 0 | 3.3029 | 1.2475 | 0.99815 | 0.81058 | 0.81133 | 0 | 0 | 0 | 0 | 0 | 6.7975 | 0 | 0 | 0 | 0 | 3.0344 | 0 | 0 | 0 | 0 | 40 | 2 | 4 | 4 | 4 | 4 | 0 | 0 | 0 | 0 | 0 | 0 | 0 | 0
2014-01-11 | 11時 | 0.58414 | 0.58414 | 0 | 0.0076883 | 7.6883 | 0.50345 | 1557.7939 | 1.6446 | 断続運転 | 0.26883 | 3347.2778 | 899.8606 | 3.2395 | 0.44654 | 124.04 | 0.034632 | 9.62 | 0.10935 | 30.375 | 2.649 | 0.073 | 75.7613 | 920.442 | 0.93386 | 735.8256 | 0 | 1 | 6932.2589 | 124.04 | 41.62 | 30.375 | 735.8256 | 13.925 | 29.3986 | 14.1281 | 6.7975 | 0 | 0 | 0 | 0 | 65 | 2.649 | 0.3474 | 2.649 | 2 | 2.649 | 0 | 0 | 0 | 0 | 0.3474 | 0 | 0 | 0 | 0 | 0.28752 | 0 | 0 | 0 | 0 | 2.3615 | 0 | 0 | 0 | 0 | 2.3615 | 0 | 0 | 0 | 0 | 6.7975 | 0 | 0 | 0 | 0 | 0 | 0 | 0 | 0 | 0 | 3.3029 | 1.2475 | 0.99815 | 0.81058 | 0.81133 | 0 | 0 | 0 | 0 | 0 | 6.7975 | 0 | 0 | 0 | 0 | 2.3615 | 0 | 0 | 0 | 0 | 40 | 2 | 4 | 4 | 4 | 4 | 0 | 0 | 0 | 0 | 0 | 0 | 0 | 0
2014-01-11 | 12時 | 0.72037 | 0.72037 | 0 | 0.0083987 | 8.3987 | 0.63897 | 1594.5862 | 1.6846 | 断続運転 | 0.33987 | 3109.2215 | 1056.7328 | 3.8042 | 0.44957 | 124.88 | 0.035064 | 9.74 | 0.1107 | 30.75 | 3.2089 | 0.073 | 76.261 | 1086.9948 | 0.93386 | 891.3628 | 0 | 1 | 6475.9774 | 124.88 | 41.74 | 30.75 | 891.3628 | 13.85 | 34.4723 | 17.1145 | 6.7975 | 0 | 0 | 0 | 0 | 65 | 3.2089 | 0.42057 | 3.2089 | 2 | 3.2089 | 0 | 0 | 0 | 0 | 0.42057 | 0 | 0 | 0 | 0 | 0.35006 | 0 | 0 | 0 | 0 | 2.8589 | 0 | 0 | 0 | 0 | 2.8589 | 0 | 0 | 0 | 0 | 6.7975 | 0 | 0 | 0 | 0 | 0 | 0 | 0 | 0 | 0 | 3.3029 | 1.2475 | 0.99815 | 0.81058 | 0.81133 | 0 | 0 | 0 | 0 | 0 | 6.7975 | 0 | 0 | 0 | 0 | 2.8589 | 0 | 0 | 0 | 0 | 40 | 2 | 4 | 4 | 4 | 4 | 0 | 0 | 0 | 0 | 0 | 0 | 0 | 0
2014-01-11 | 13時 | 1.0367 | 1.0367 | 0 | 0.010288 | 10.2882 | 0.95342 | 1607.5256 | 1.6986 | 断続運転 | 0.52882 | 2850.028 | 1507.1591 | 5.4258 | 0.45259 | 125.72 | 0.035496 | 9.86 | 0.11205 | 31.125 | 4.8256 | 0.073 | 77.7037 | 1567.8918 | 0.93386 | 1340.4541 | 0 | 1 | 5978.906 | 125.72 | 41.86 | 31.125 | 1340.4541 | 13.775 | 40 | 25.7372 | 6.7975 | 0 | 0 | 0 | 0 | 65 | 4.8256 | 0.63208 | 4.8256 | 2 | 4.8256 | 0 | 0 | 0 | 0 | 0.63208 | 0 | 0 | 0 | 0 | 0.52907 | 0 | 0 | 0 | 0 | 4.2966 | 0 | 0 | 0 | 0 | 4.2966 | 0 | 0 | 0 | 0 | 6.7975 | 0 | 0 | 0 | 0 | 0 | 0 | 0 | 0 | 0 | 3.3029 | 1.2475 | 0.99815 | 0.81058 | 0.81133 | 0 | 0 | 0 | 0 | 0 | 6.7975 | 0 | 0 | 0 | 0 | 4.2966 | 0 | 0 | 0 | 0 | 40 | 2 | 4 | 4 | 4 | 4 | 0 | 0 | 0 | 0 | 0 | 0 | 0 | 0
2014-01-11 | 14時 | 1.0271 | 1.0271 | 0 | 0.010243 | 10.2433 | 0.94382 | 1603.1113 | 1.6938 | 断続運転 | 0.52433 | 2845.772 | 1492.1223 | 5.3716 | 0.45965 | 127.68 | 0.036504 | 10.14 | 0.1152 | 32 | 4.7603 | 0.073 | 77.6454 | 1548.4544 | 0.93386 | 1322.3023 | 0 | 1 | 5977.954 | 127.68 | 42.14 | 32 | 1322.3023 | 13.6 | 40 | 25.3887 | 6.7975 | 0 | 0 | 0 | 0 | 65 | 4.7603 | 0.62262 | 4.7603 | 2 | 4.7603 | 0 | 0 | 0 | 0 | 0.62262 | 0 | 0 | 0 | 0 | 0.52798 | 0 | 0 | 0 | 0 | 4.2323 | 0 | 0 | 0 | 0 | 4.2323 | 0 | 0 | 0 | 0 | 6.7975 | 0 | 0 | 0 | 0 | 0 | 0 | 0 | 0 | 0 | 3.3029 | 1.2475 | 0.99815 | 0.81058 | 0.81133 | 0 | 0 | 0 | 0 | 0 | 6.7975 | 0 | 0 | 0 | 0 | 4.2323 | 0 | 0 | 0 | 0 | 40 | 2 | 4 | 4 | 4 | 4 | 0 | 0 | 0 | 0 | 0 | 0 | 0 | 0
2014-01-11 | 15時 | 1.1958 | 1.1958 | 0 | 0.01124 | 11.2401 | 1.1115 | 1627.2406 | 1.7197 | 断続運転 | 0.62401 | 2840.3 | 1772.3689 | 6.3805 | 0.46872 | 130.2 | 0.0378 | 10.5 | 0.11925 | 33.125 | 5.7548 | 0.073 | 78.5328 | 1844.2601 | 0.93386 | 1598.5439 | 0 | 1 | 5976.73 | 130.2 | 42.5 | 33.125 | 1598.5439 | 13.375 | 40 | 30.6927 | 6.7975 | 0 | 0 | 0 | 0 | 65 | 5.7548 | 0.75131 | 5.7548 | 2 | 5.7548 | 0 | 0 | 0 | 0 | 0.75131 | 0 | 0 | 0 | 0 | 0.64769 | 0 | 0 | 0 | 0 | 5.1071 | 0 | 0 | 0 | 0 | 5.1071 | 0 | 0 | 0 | 0 | 6.7975 | 0 | 0 | 0 | 0 | 0 | 0 | 0 | 0 | 0 | 3.3029 | 1.2475 | 0.99815 | 0.81058 | 0.81133 | 0 | 0 | 0 | 0 | 0 | 6.7975 | 0 | 0 | 0 | 0 | 5.1071 | 0 | 0 | 0 | 0 | 40 | 2 | 4 | 4 | 4 | 4 | 0 | 0 | 0 | 0 | 0 | 0 | 0 | 0
2014-01-11 | 16時 | 1.214 | 1.214 | 0 | 0.011532 | 11.5324 | 1.1294 | 1591.0965 | 1.6809 | 断続運転 | 0.65324 | 2838.476 | 1854.2066 | 6.6751 | 0.47174 | 131.04 | 0.038232 | 10.62 | 0.1206 | 33.5 | 6.0446 | 0.073 | 78.7914 | 1930.4642 | 0.93386 | 1679.0466 | 0 | 1 | 5976.322 | 131.04 | 42.62 | 33.5 | 1679.0466 | 13.3 | 40 | 32.2383 | 6.7975 | 0 | 0 | 0 | 0 | 65 | 6.0446 | 0.78867 | 6.0446 | 2 | 6.0446 | 0 | 0 | 0 | 0 | 0.78867 | 0 | 0 | 0 | 0 | 0.68359 | 0 | 0 | 0 | 0 | 5.361 | 0 | 0 | 0 | 0 | 5.361 | 0 | 0 | 0 | 0 | 6.7975 | 0 | 0 | 0 | 0 | 0 | 0 | 0 | 0 | 0 | 3.3029 | 1.2475 | 0.99815 | 0.81058 | 0.81133 | 0 | 0 | 0 | 0 | 0 | 6.7975 | 0 | 0 | 0 | 0 | 5.361 | 0 | 0 | 0 | 0 | 40 | 2 | 4 | 4 | 4 | 4 | 0 | 0 | 0 | 0 | 0 | 0 | 0 | 0
2014-01-11 | 17時 | 2.0245 | 2.0245 | 0 | 0.015 | 15 | 1.9365 | 1936.4754 | 2.0298 | 連続運転 | 1 | 2876.3154 | 3338.2581 | 12.0177 | 0.66931 | 185.92 | 0.15286 | 42.46 | 0.4788 | 133 | 10.7168 | 0.073 | 83.4692 | 3489.7256 | 0.91759 | 2976.8781 | 0 | 1 | 6043.6503 | 185.92 | 42.46 | 133 | 2976.8781 | 13.4 | 39.2567 | 28.5786 | 13.5951 | 0 | 0 | 0 | 0 | 85 | 10.7168 | 0.71911 | 10.7168 | 1 | 10.7168 | 0 | 0 | 0 | 0 | 0.71911 | 0 | 0 | 0 | 0 | 0.94042 | 0 | 0 | 0 | 0 | 9.7763 | 0 | 0 | 0 | 0 | 9.7763 | 0 | 0 | 0 | 0 | 13.5951 | 0 | 0 | 0 | 0 | 0 | 0 | 0 | 0 | 0 | 6.6058 | 2.495 | 1.9963 | 1.6212 | 1.6227 | 0 | 0 | 0 | 0 | 0 | 13.5951 | 0 | 0 | 0 | 0 | 9.7763 | 0 | 0 | 0 | 0 | 60 | 1 | 4 | 4 | 4 | 4 | 0 | 0 | 0 | 0 | 0 | 0 | 0 | 0
2014-01-11 | 18時 | 2.1003 | 2.1003 | 0 | 0.015 | 15 | 2.0123 | 2012.2619 | 2.1007 | 連続運転 | 1 | 2790.7861 | 3458.1752 | 12.4494 | 0.67435 | 187.32 | 0.15358 | 42.66 | 0.48105 | 133.625 | 11.1405 | 0.073 | 83.854 | 3617.9877 | 0.91759 | 3094.5702 | 0 | 1 | 5883.7851 | 187.32 | 42.66 | 133.625 | 3094.5702 | 13.275 | 41.0284 | 29.7085 | 13.5951 | 0 | 0 | 0 | 0 | 85 | 11.1405 | 0.74715 | 11.1405 | 1 | 11.1405 | 0 | 0 | 0 | 0 | 0.74715 | 0 | 0 | 0 | 0 | 0.98294 | 0 | 0 | 0 | 0 | 10.1575 | 0 | 0 | 0 | 0 | 10.1575 | 0 | 0 | 0 | 0 | 13.5951 | 0 | 0 | 0 | 0 | 0 | 0 | 0 | 0 | 0 | 6.6058 | 2.495 | 1.9963 | 1.6212 | 1.6227 | 0 | 0 | 0 | 0 | 0 | 13.5951 | 0 | 0 | 0 | 0 | 10.1575 | 0 | 0 | 0 | 0 | 60 | 1 | 4 | 4 | 4 | 4 | 0 | 0 | 0 | 0 | 0 | 0 | 0 | 0
2014-01-11 | 19時 | 1.3374 | 1.3374 | 0 | 0.011884 | 11.8839 | 1.2525 | 1689.0258 | 1.7846 | 断続運転 | 0.68839 | 2834.22 | 1951.0603 | 7.0238 | 0.4788 | 133 | 0.03924 | 10.9 | 0.12375 | 34.375 | 6.382 | 0.073 | 79.0925 | 2030.8417 | 0.93386 | 1772.7853 | 0 | 1 | 5975.37 | 133 | 42.9 | 34.375 | 1772.7853 | 13.125 | 40 | 34.0382 | 6.7975 | 0 | 0 | 0 | 0 | 65 | 6.382 | 0.83151 | 6.382 | 2 | 6.382 | 0 | 0 | 0 | 0 | 0.83151 | 0 | 0 | 0 | 0 | 0.72984 | 0 | 0 | 0 | 0 | 5.6522 | 0 | 0 | 0 | 0 | 5.6522 | 0 | 0 | 0 | 0 | 6.7975 | 0 | 0 | 0 | 0 | 0 | 0 | 0 | 0 | 0 | 3.3029 | 1.2475 | 0.99815 | 0.81058 | 0.81133 | 0 | 0 | 0 | 0 | 0 | 6.7975 | 0 | 0 | 0 | 0 | 5.6522 | 0 | 0 | 0 | 0 | 40 | 2 | 4 | 4 | 4 | 4 | 0 | 0 | 0 | 0 | 0 | 0 | 0 | 0
2014-01-11 | 20時 | 1.4927 | 1.4927 | 0 | 0.012532 | 12.5316 | 1.4072 | 1762.2562 | 1.8595 | 断続運転 | 0.75316 | 2829.356 | 2130.9713 | 7.6715 | 0.48686 | 135.24 | 0.040392 | 11.22 | 0.12735 | 35.375 | 7.0169 | 0.073 | 79.659 | 2219.6823 | 0.93386 | 1949.1363 | 0 | 1 | 5974.282 | 135.24 | 43.22 | 35.375 | 1949.1363 | 12.925 | 40 | 37.4242 | 6.7975 | 0 | 0 | 0 | 0 | 65 | 7.0169 | 0.91273 | 7.0169 | 2 | 7.0169 | 0 | 0 | 0 | 0 | 0.91273 | 0 | 0 | 0 | 0 | 0.81256 | 0 | 0 | 0 | 0 | 6.2043 | 0 | 0 | 0 | 0 | 6.2043 | 0 | 0 | 0 | 0 | 6.7975 | 0 | 0 | 0 | 0 | 0 | 0 | 0 | 0 | 0 | 3.3029 | 1.2475 | 0.99815 | 0.81058 | 0.81133 | 0 | 0 | 0 | 0 | 0 | 6.7975 | 0 | 0 | 0 | 0 | 6.2043 | 0 | 0 | 0 | 0 | 40 | 2 | 4 | 4 | 4 | 4 | 0 | 0 | 0 | 0 | 0 | 0 | 0 | 0
2014-01-11 | 21時 | 1.5584 | 1.5584 | 0 | 0.012961 | 12.9612 | 1.4725 | 1762.816 | 1.8601 | 断続運転 | 0.79612 | 2830.572 | 2253.4663 | 8.1125 | 0.48485 | 134.68 | 0.040104 | 11.14 | 0.12645 | 35.125 | 7.4611 | 0.073 | 80.0554 | 2351.8058 | 0.93386 | 2072.5213 | 0 | 1 | 5974.554 | 134.68 | 43.14 | 35.125 | 2072.5213 | 12.975 | 40 | 39.7932 | 6.7975 | 0 | 0 | 0 | 0 | 65 | 7.4611 | 0.97091 | 7.4611 | 2 | 7.4611 | 0 | 0 | 0 | 0 | 0.97091 | 0 | 0 | 0 | 0 | 0.86131 | 0 | 0 | 0 | 0 | 6.5998 | 0 | 0 | 0 | 0 | 6.5998 | 0 | 0 | 0 | 0 | 6.7975 | 0 | 0 | 0 | 0 | 0 | 0 | 0 | 0 | 0 | 3.3029 | 1.2475 | 0.99815 | 0.81058 | 0.81133 | 0 | 0 | 0 | 0 | 0 | 6.7975 | 0 | 0 | 0 | 0 | 6.5998 | 0 | 0 | 0 | 0 | 40 | 2 | 4 | 4 | 4 | 4 | 0 | 0 | 0 | 0 | 0 | 0 | 0 | 0
2014-01-11 | 22時 | 1.4192 | 1.4192 | 0 | 0.01237 | 12.37 | 1.3338 | 1700.3074 | 1.7963 | 断続運転 | 0.737 | 3363.9903 | 2479.2468 | 8.9253 | 0.68443 | 190.12 | 0.15502 | 43.06 | 0.48555 | 134.875 | 7.6003 | 0.073 | 80.6389 | 2546.2911 | 0.91759 | 2111.1918 | 0 | 1 | 7000.3092 | 190.12 | 43.06 | 134.875 | 2111.1918 | 13.025 | 28.5867 | 20.2678 | 13.5951 | 0 | 0 | 0 | 0 | 85 | 7.6003 | 0.50919 | 7.6003 | 1 | 7.6003 | 0 | 0 | 0 | 0 | 0.50919 | 0 | 0 | 0 | 0 | 0.67785 | 0 | 0 | 0 | 0 | 6.9224 | 0 | 0 | 0 | 0 | 6.9224 | 0 | 0 | 0 | 0 | 13.5951 | 0 | 0 | 0 | 0 | 0 | 0 | 0 | 0 | 0 | 6.6058 | 2.495 | 1.9963 | 1.6212 | 1.6227 | 0 | 0 | 0 | 0 | 0 | 13.5951 | 0 | 0 | 0 | 0 | 6.9224 | 0 | 0 | 0 | 0 | 60 | 1 | 4 | 4 | 4 | 4 | 0 | 0 | 0 | 0 | 0 | 0 | 0 | 0
2014-01-11 | 23時 | 1.5899 | 1.5899 | 0 | 0.01353 | 13.5296 | 1.5033 | 1702.897 | 1.799 | 断続運転 | 0.85296 | 3229.022 | 2754.2231 | 9.9152 | 0.67939 | 188.72 | 0.1543 | 42.86 | 0.4833 | 134.25 | 8.5982 | 0.073 | 81.5452 | 2848.3881 | 0.91759 | 2388.3931 | 0 | 1 | 6734.6651 | 188.72 | 42.86 | 134.25 | 2388.3931 | 13.15 | 31.5508 | 22.929 | 13.5951 | 0 | 0 | 0 | 0 | 85 | 8.5982 | 0.57635 | 8.5982 | 1 | 8.5982 | 0 | 0 | 0 | 0 | 0.57635 | 0 | 0 | 0 | 0 | 0.76274 | 0 | 0 | 0 | 0 | 7.8355 | 0 | 0 | 0 | 0 | 7.8355 | 0 | 0 | 0 | 0 | 13.5951 | 0 | 0 | 0 | 0 | 0 | 0 | 0 | 0 | 0 | 6.6058 | 2.495 | 1.9963 | 1.6212 | 1.6227 | 0 | 0 | 0 | 0 | 0 | 13.5951 | 0 | 0 | 0 | 0 | 7.8355 | 0 | 0 | 0 | 0 | 60 | 1 | 4 | 4 | 4 | 4 | 0 | 0 | 0 | 0 | 0 | 0 | 0 | 0
2014-01-12 | 0時 | 1.618 | 1.618 | 0 | 0.013696 | 13.6964 | 1.5313 | 1708.0259 | 1.8043 | 断続運転 | 0.86964 | 3209.0217 | 2790.6917 | 10.0465 | 0.6804 | 189 | 0.15444 | 42.9 | 0.48375 | 134.375 | 8.7279 | 0.073 | 81.6629 | 2887.647 | 0.91759 | 2424.4167 | 0 | 1 | 6697.1065 | 189 | 42.9 | 134.375 | 2424.4167 | 13.125 | 31.9673 | 23.2749 | 13.5951 | 0 | 0 | 0 | 0 | 85 | 8.7279 | 0.58498 | 8.7279 | 1 | 8.7279 | 0 | 0 | 0 | 0 | 0.58498 | 0 | 0 | 0 | 0 | 0.77508 | 0 | 0 | 0 | 0 | 7.9528 | 0 | 0 | 0 | 0 | 7.9528 | 0 | 0 | 0 | 0 | 13.5951 | 0 | 0 | 0 | 0 | 0 | 0 | 0 | 0 | 0 | 6.6058 | 2.495 | 1.9963 | 1.6212 | 1.6227 | 0 | 0 | 0 | 0 | 0 | 13.5951 | 0 | 0 | 0 | 0 | 7.9528 | 0 | 0 | 0 | 0 | 60 | 1 | 4 | 4 | 4 | 4 | 0 | 0 | 0 | 0 | 0 | 0 | 0 | 0
2014-01-12 | 1時 | 1.6051 | 1.6051 | 0 | 0.013825 | 13.825 | 1.5182 | 1673.8852 | 1.7688 | 断続運転 | 0.8825 | 3193.3123 | 2818.1069 | 10.1452 | 0.68242 | 189.56 | 0.15473 | 42.98 | 0.48465 | 134.625 | 8.8234 | 0.073 | 81.7497 | 2916.5545 | 0.91759 | 2450.9419 | 0 | 1 | 6668.8657 | 189.56 | 42.98 | 134.625 | 2450.9419 | 13.075 | 32.2786 | 23.5295 | 13.5951 | 0 | 0 | 0 | 0 | 85 | 8.8234 | 0.59125 | 8.8234 | 1 | 8.8234 | 0 | 0 | 0 | 0 | 0.59125 | 0 | 0 | 0 | 0 | 0.78525 | 0 | 0 | 0 | 0 | 8.0381 | 0 | 0 | 0 | 0 | 8.0381 | 0 | 0 | 0 | 0 | 13.5951 | 0 | 0 | 0 | 0 | 0 | 0 | 0 | 0 | 0 | 6.6058 | 2.495 | 1.9963 | 1.6212 | 1.6227 | 0 | 0 | 0 | 0 | 0 | 13.5951 | 0 | 0 | 0 | 0 | 8.0381 | 0 | 0 | 0 | 0 | 60 | 1 | 4 | 4 | 4 | 4 | 0 | 0 | 0 | 0 | 0 | 0 | 0 | 0
2014-01-12 | 2時 | 1.5863 | 1.5863 | 0 | 0.013928 | 13.928 | 1.4993 | 1637.951 | 1.731 | 断続運転 | 0.8928 | 3180.6586 | 2839.6987 | 10.2229 | 0.68443 | 190.12 | 0.15502 | 43.06 | 0.48555 | 134.875 | 8.8979 | 0.073 | 81.8173 | 2939.1155 | 0.91759 | 2471.6437 | 0 | 1 | 6646.5216 | 190.12 | 43.06 | 134.875 | 2471.6437 | 13.025 | 32.5243 | 23.7283 | 13.5951 | 0 | 0 | 0 | 0 | 85 | 8.8979 | 0.59612 | 8.8979 | 1 | 8.8979 | 0 | 0 | 0 | 0 | 0.59612 | 0 | 0 | 0 | 0 | 0.79358 | 0 | 0 | 0 | 0 | 8.1043 | 0 | 0 | 0 | 0 | 8.1043 | 0 | 0 | 0 | 0 | 13.5951 | 0 | 0 | 0 | 0 | 0 | 0 | 0 | 0 | 0 | 6.6058 | 2.495 | 1.9963 | 1.6212 | 1.6227 | 0 | 0 | 0 | 0 | 0 | 13.5951 | 0 | 0 | 0 | 0 | 8.1043 | 0 | 0 | 0 | 0 | 60 | 1 | 4 | 4 | 4 | 4 | 0 | 0 | 0 | 0 | 0 | 0 | 0 | 0
2014-01-12 | 3時 | 1.5597 | 1.5597 | 0 | 0.013974 | 13.9735 | 1.4727 | 1602.449 | 1.6931 | 断続運転 | 0.89735 | 3175.2896 | 2849.348 | 10.2577 | 0.68443 | 190.12 | 0.15502 | 43.06 | 0.48555 | 134.875 | 8.9327 | 0.073 | 81.8489 | 2949.6314 | 0.91759 | 2481.293 | 0 | 1 | 6636.1605 | 190.12 | 43.06 | 134.875 | 2481.293 | 13.025 | 32.6396 | 23.8209 | 13.5951 | 0 | 0 | 0 | 0 | 85 | 8.9327 | 0.59845 | 8.9327 | 1 | 8.9327 | 0 | 0 | 0 | 0 | 0.59845 | 0 | 0 | 0 | 0 | 0.79668 | 0 | 0 | 0 | 0 | 8.136 | 0 | 0 | 0 | 0 | 8.136 | 0 | 0 | 0 | 0 | 13.5951 | 0 | 0 | 0 | 0 | 0 | 0 | 0 | 0 | 0 | 6.6058 | 2.495 | 1.9963 | 1.6212 | 1.6227 | 0 | 0 | 0 | 0 | 0 | 13.5951 | 0 | 0 | 0 | 0 | 8.136 | 0 | 0 | 0 | 0 | 60 | 1 | 4 | 4 | 4 | 4 | 0 | 0 | 0 | 0 | 0 | 0 | 0 | 0
2014-01-12 | 4時 | 1.5491 | 1.5491 | 0 | 0.013859 | 13.8589 | 1.4622 | 1607.2392 | 1.6983 | 断続運転 | 0.88589 | 3190.2857 | 2826.2318 | 10.1744 | 0.67838 | 188.44 | 0.15415 | 42.82 | 0.48285 | 134.125 | 8.859 | 0.073 | 81.782 | 2927.3489 | 0.91759 | 2460.8468 | 0 | 1 | 6658.8759 | 188.44 | 42.82 | 134.125 | 2460.8468 | 13.175 | 32.3958 | 23.6246 | 13.5951 | 0 | 0 | 0 | 0 | 85 | 8.859 | 0.59389 | 8.859 | 1 | 8.859 | 0 | 0 | 0 | 0 | 0.59389 | 0 | 0 | 0 | 0 | 0.78504 | 0 | 0 | 0 | 0 | 8.074 | 0 | 0 | 0 | 0 | 8.074 | 0 | 0 | 0 | 0 | 13.5951 | 0 | 0 | 0 | 0 | 0 | 0 | 0 | 0 | 0 | 6.6058 | 2.495 | 1.9963 | 1.6212 | 1.6227 | 0 | 0 | 0 | 0 | 0 | 13.5951 | 0 | 0 | 0 | 0 | 8.074 | 0 | 0 | 0 | 0 | 60 | 1 | 4 | 4 | 4 | 4 | 0 | 0 | 0 | 0 | 0 | 0 | 0 | 0
2014-01-12 | 5時 | 2.1873 | 2.1873 | 0 | 0.015 | 15 | 2.0993 | 2099.3334 | 2.1802 | 連続運転 | 1 | 2737.8099 | 3524.6597 | 12.6888 | 0.69149 | 192.08 | 0.15602 | 43.34 | 0.4887 | 135.75 | 11.3526 | 0.073 | 84.0466 | 3682.1989 | 0.91759 | 3153.4897 | 0 | 1 | 5799.1873 | 192.08 | 43.34 | 135.75 | 3153.4897 | 12.85 | 41.9442 | 30.2741 | 13.5951 | 0 | 0 | 0 | 0 | 85 | 11.3526 | 0.76002 | 11.3526 | 1 | 11.3526 | 0 | 0 | 0 | 0 | 0.76002 | 0 | 0 | 0 | 0 | 1.0201 | 0 | 0 | 0 | 0 | 10.3325 | 0 | 0 | 0 | 0 | 10.3325 | 0 | 0 | 0 | 0 | 13.5951 | 0 | 0 | 0 | 0 | 0 | 0 | 0 | 0 | 0 | 6.6058 | 2.495 | 1.9963 | 1.6212 | 1.6227 | 0 | 0 | 0 | 0 | 0 | 13.5951 | 0 | 0 | 0 | 0 | 10.3325 | 0 | 0 | 0 | 0 | 60 | 1 | 4 | 4 | 4 | 4 | 0 | 0 | 0 | 0 | 0 | 0 | 0 | 0
2014-01-12 | 6時 | 1.3385 | 1.3385 | 0 | 0.012526 | 12.5261 | 1.253 | 1570.165 | 1.6581 | 断続運転 | 0.75261 | 3341.4244 | 2514.789 | 9.0532 | 0.69955 | 194.32 | 0.15718 | 43.66 | 0.4923 | 136.75 | 7.7042 | 0.073 | 80.7333 | 2577.7509 | 0.91759 | 2140.059 | 0 | 1 | 6972.3216 | 194.32 | 43.66 | 136.75 | 2140.059 | 12.65 | 28.8755 | 20.545 | 13.5951 | 0 | 0 | 0 | 0 | 85 | 7.7042 | 0.51534 | 7.7042 | 1 | 7.7042 | 0 | 0 | 0 | 0 | 0.51534 | 0 | 0 | 0 | 0 | 0.69814 | 0 | 0 | 0 | 0 | 7.0061 | 0 | 0 | 0 | 0 | 7.0061 | 0 | 0 | 0 | 0 | 13.5951 | 0 | 0 | 0 | 0 | 0 | 0 | 0 | 0 | 0 | 6.6058 | 2.495 | 1.9963 | 1.6212 | 1.6227 | 0 | 0 | 0 | 0 | 0 | 13.5951 | 0 | 0 | 0 | 0 | 7.0061 | 0 | 0 | 0 | 0 | 60 | 1 | 4 | 4 | 4 | 4 | 0 | 0 | 0 | 0 | 0 | 0 | 0 | 0
2014-01-12 | 7時 | 1.0132 | 1.0132 | 0 | 0.01002 | 10.0204 | 0.93023 | 1640.6683 | 1.7339 | 断続運転 | 0.50204 | 2828.14 | 1419.8487 | 5.1115 | 0.48888 | 135.8 | 0.04068 | 11.3 | 0.12825 | 35.625 | 4.4536 | 0.073 | 77.3717 | 1457.2434 | 0.93386 | 1237.1237 | 0 | 1 | 5974.01 | 135.8 | 43.3 | 35.625 | 1237.1237 | 12.875 | 40 | 23.7532 | 6.7975 | 0 | 0 | 0 | 0 | 65 | 4.4536 | 0.57908 | 4.4536 | 2 | 4.4536 | 0 | 0 | 0 | 0 | 0.57908 | 0 | 0 | 0 | 0 | 0.51734 | 0 | 0 | 0 | 0 | 3.9363 | 0 | 0 | 0 | 0 | 3.9363 | 0 | 0 | 0 | 0 | 6.7975 | 0 | 0 | 0 | 0 | 0 | 0 | 0 | 0 | 0 | 3.3029 | 1.2475 | 0.99815 | 0.81058 | 0.81133 | 0 | 0 | 0 | 0 | 0 | 6.7975 | 0 | 0 | 0 | 0 | 3.9363 | 0 | 0 | 0 | 0 | 40 | 2 | 4 | 4 | 4 | 4 | 0 | 0 | 0 | 0 | 0 | 0 | 0 | 0
2014-01-12 | 8時 | 0.32159 | 0.32159 | 0 | 0.0063584 | 6.3584 | 0.24223 | 1428.8357 | 1.4987 | 断続運転 | 0.13584 | 3712.6981 | 504.3222 | 1.8156 | 0.47174 | 131.04 | 0.038232 | 10.62 | 0.1206 | 33.5 | 1.185 | 0.073 | 74.4549 | 484.9778 | 0.93386 | 329.1622 | 0 | 1 | 7663.3679 | 131.04 | 42.62 | 33.5 | 329.1622 | 13.3 | 21.2238 | 6.32 | 6.7975 | 0 | 0 | 0 | 0 | 65 | 1.185 | 0.15461 | 1.185 | 2 | 1.185 | 0 | 0 | 0 | 0 | 0.15461 | 0 | 0 | 0 | 0 | 0.13401 | 0 | 0 | 0 | 0 | 1.051 | 0 | 0 | 0 | 0 | 1.051 | 0 | 0 | 0 | 0 | 6.7975 | 0 | 0 | 0 | 0 | 0 | 0 | 0 | 0 | 0 | 3.3029 | 1.2475 | 0.99815 | 0.81058 | 0.81133 | 0 | 0 | 0 | 0 | 0 | 6.7975 | 0 | 0 | 0 | 0 | 1.051 | 0 | 0 | 0 | 0 | 40 | 2 | 4 | 4 | 4 | 4 | 0 | 0 | 0 | 0 | 0 | 0 | 0 | 0
2014-01-12 | 9時 | 0.21155 | 0.21155 | 0 | 0.0057226 | 5.7226 | 0.13283 | 1445.9324 | 1.5185 | 断続運転 | 0.072261 | 3782.6818 | 273.3423 | 0.98403 | 0.46066 | 127.96 | 0.036648 | 10.18 | 0.11565 | 32.125 | 0.37108 | 0.073 | 73.7286 | 242.881 | 0.93386 | 103.0773 | 0 | 1 | 7787.0098 | 127.96 | 42.18 | 32.125 | 103.0773 | 13.575 | 19.8643 | 1.9791 | 6.7975 | 0 | 0 | 0 | 0 | 65 | 0.37108 | 0.048525 | 0.37108 | 2 | 0.37108 | 0 | 0 | 0 | 0 | 0.048525 | 0 | 0 | 0 | 0 | 0.041225 | 0 | 0 | 0 | 0 | 0.32985 | 0 | 0 | 0 | 0 | 0.32985 | 0 | 0 | 0 | 0 | 6.7975 | 0 | 0 | 0 | 0 | 0 | 0 | 0 | 0 | 0 | 3.3029 | 1.2475 | 0.99815 | 0.81058 | 0.81133 | 0 | 0 | 0 | 0 | 0 | 6.7975 | 0 | 0 | 0 | 0 | 0.32985 | 0 | 0 | 0 | 0 | 40 | 2 | 4 | 4 | 4 | 4 | 0 | 0 | 0 | 0 | 0 | 0 | 0 | 0
2014-01-12 | 10時 | 0.25761 | 0.25761 | 0 | 0.0059769 | 5.9769 | 0.17863 | 1449.1289 | 1.5222 | 断続運転 | 0.097685 | 3771.9584 | 368.4646 | 1.3265 | 0.45461 | 126.28 | 0.035784 | 9.94 | 0.11295 | 31.375 | 0.72313 | 0.073 | 74.0428 | 347.5992 | 0.93386 | 200.8696 | 0 | 1 | 7760.0924 | 126.28 | 41.94 | 31.375 | 200.8696 | 13.725 | 20.173 | 3.8568 | 6.7975 | 0 | 0 | 0 | 0 | 65 | 0.72313 | 0.094679 | 0.72313 | 2 | 0.72313 | 0 | 0 | 0 | 0 | 0.094679 | 0 | 0 | 0 | 0 | 0.079546 | 0 | 0 | 0 | 0 | 0.64358 | 0 | 0 | 0 | 0 | 0.64358 | 0 | 0 | 0 | 0 | 6.7975 | 0 | 0 | 0 | 0 | 0 | 0 | 0 | 0 | 0 | 3.3029 | 1.2475 | 0.99815 | 0.81058 | 0.81133 | 0 | 0 | 0 | 0 | 0 | 6.7975 | 0 | 0 | 0 | 0 | 0.64358 | 0 | 0 | 0 | 0 | 40 | 2 | 4 | 4 | 4 | 4 | 0 | 0 | 0 | 0 | 0 | 0 | 0 | 0
2014-01-12 | 11時 | 0.3688 | 0.3688 | 0 | 0.0065831 | 6.5831 | 0.28922 | 1473.2186 | 1.5499 | 断続運転 | 0.15831 | 3674.0032 | 581.6352 | 2.0939 | 0.44755 | 124.32 | 0.034776 | 9.66 | 0.1098 | 30.5 | 1.5018 | 0.073 | 74.7376 | 579.2027 | 0.93386 | 417.1552 | 0 | 1 | 7563.8005 | 124.32 | 41.66 | 30.5 | 417.1552 | 13.9 | 22.3682 | 8.0095 | 6.7975 | 0 | 0 | 0 | 0 | 65 | 1.5018 | 0.19691 | 1.5018 | 2 | 1.5018 | 0 | 0 | 0 | 0 | 0.19691 | 0 | 0 | 0 | 0 | 0.16328 | 0 | 0 | 0 | 0 | 1.3385 | 0 | 0 | 0 | 0 | 1.3385 | 0 | 0 | 0 | 0 | 6.7975 | 0 | 0 | 0 | 0 | 0 | 0 | 0 | 0 | 0 | 3.3029 | 1.2475 | 0.99815 | 0.81058 | 0.81133 | 0 | 0 | 0 | 0 | 0 | 6.7975 | 0 | 0 | 0 | 0 | 1.3385 | 0 | 0 | 0 | 0 | 40 | 2 | 4 | 4 | 4 | 4 | 0 | 0 | 0 | 0 | 0 | 0 | 0 | 0
2014-01-12 | 12時 | 0 | 0 | 0 | 0.0054371 | 5.4371 | 0.076802 | 1370.511 | 1.4295 | 断続運転 | 0.043713 | 3783.052 | 165.37 | 0.59533 | 0.44957 | 124.88 | 0.035064 | 9.74 | 0.1107 | 30.75 | 0 | 0.073 | 73.3975 | 132.5036 | 0.93386 | 0 | 0 | 1 | 7776.314 | 124.88 | 41.74 | 30.75 | 0 | 13.85 | 20 | 0 | 0 | 0 | 0 | 0 | 0 | 65 | 0 | 0 | 0 | 2 | 0 | 0 | 0 | 0 | 0 | 0 | 0 | 0 | 0 | 0 | 0 | 0 | 0 | 0 | 0 | 0 | 0 | 0 | 0 | 0 | 0 | 0 | 0 | 0 | 0 | 6.7975 | 0 | 0 | 0 | 0 | 0 | 0 | 0 | 0 | 0 | 3.3029 | 1.2475 | 0.99815 | 0.81058 | 0.81133 | 0 | 0 | 0 | 0 | 0 | 6.7975 | 0 | 0 | 0 | 0 | 0 | 0 | 0 | 0 | 0 | 40 | 2 | 4 | 4 | 4 | 4 | 0 | 0 | 0 | 0 | 0 | 0 | 0 | 0
2014-01-12 | 13時 | 0.1968 | 0.1968 | 0 | 0.0056777 | 5.6777 | 0.11813 | 1369.2326 | 1.428 | 断続運転 | 0.067774 | 3790.3562 | 256.886 | 0.92479 | 0.44856 | 124.6 | 0.03492 | 9.7 | 0.11025 | 30.625 | 0.33106 | 0.073 | 73.6929 | 230.9775 | 0.93386 | 91.961 | 0 | 1 | 7789.3722 | 124.6 | 41.7 | 30.625 | 91.961 | 13.875 | 19.8562 | 1.7657 | 6.7975 | 0 | 0 | 0 | 0 | 65 | 0.33106 | 0.043399 | 0.33106 | 2 | 0.33106 | 0 | 0 | 0 | 0 | 0.043399 | 0 | 0 | 0 | 0 | 0.036054 | 0 | 0 | 0 | 0 | 0.29501 | 0 | 0 | 0 | 0 | 0.29501 | 0 | 0 | 0 | 0 | 6.7975 | 0 | 0 | 0 | 0 | 0 | 0 | 0 | 0 | 0 | 3.3029 | 1.2475 | 0.99815 | 0.81058 | 0.81133 | 0 | 0 | 0 | 0 | 0 | 6.7975 | 0 | 0 | 0 | 0 | 0.29501 | 0 | 0 | 0 | 0 | 40 | 2 | 4 | 4 | 4 | 4 | 0 | 0 | 0 | 0 | 0 | 0 | 0 | 0
2014-01-12 | 14時 | 0.41138 | 0.41138 | 0 | 0.0068398 | 6.8398 | 0.33154 | 1463.8284 | 1.5392 | 断続運転 | 0.18398 | 3608.5456 | 663.9041 | 2.3901 | 0.45259 | 125.72 | 0.035496 | 9.86 | 0.11205 | 31.125 | 1.7899 | 0.073 | 74.9947 | 664.9155 | 0.93386 | 497.1991 | 0 | 1 | 7442.669 | 125.72 | 41.86 | 31.125 | 497.1991 | 13.775 | 23.7088 | 9.5464 | 6.7975 | 0 | 0 | 0 | 0 | 65 | 1.7899 | 0.23445 | 1.7899 | 2 | 1.7899 | 0 | 0 | 0 | 0 | 0.23445 | 0 | 0 | 0 | 0 | 0.19624 | 0 | 0 | 0 | 0 | 1.5937 | 0 | 0 | 0 | 0 | 1.5937 | 0 | 0 | 0 | 0 | 6.7975 | 0 | 0 | 0 | 0 | 0 | 0 | 0 | 0 | 0 | 3.3029 | 1.2475 | 0.99815 | 0.81058 | 0.81133 | 0 | 0 | 0 | 0 | 0 | 6.7975 | 0 | 0 | 0 | 0 | 1.5937 | 0 | 0 | 0 | 0 | 40 | 2 | 4 | 4 | 4 | 4 | 0 | 0 | 0 | 0 | 0 | 0 | 0 | 0
2014-01-12 | 15時 | 0.6949 | 0.6949 | 0 | 0.0082855 | 8.2855 | 0.61362 | 1579.2461 | 1.668 | 断続運転 | 0.32855 | 3148.1233 | 1034.3018 | 3.7235 | 0.46469 | 129.08 | 0.037224 | 10.34 | 0.11745 | 32.625 | 3.1041 | 0.073 | 76.1675 | 1055.8274 | 0.93386 | 862.2568 | 0 | 1 | 6566.6083 | 129.08 | 42.34 | 32.625 | 862.2568 | 13.475 | 33.4409 | 16.5557 | 6.7975 | 0 | 0 | 0 | 0 | 65 | 3.1041 | 0.40559 | 3.1041 | 2 | 3.1041 | 0 | 0 | 0 | 0 | 0.40559 | 0 | 0 | 0 | 0 | 0.34711 | 0 | 0 | 0 | 0 | 2.757 | 0 | 0 | 0 | 0 | 2.757 | 0 | 0 | 0 | 0 | 6.7975 | 0 | 0 | 0 | 0 | 0 | 0 | 0 | 0 | 0 | 3.3029 | 1.2475 | 0.99815 | 0.81058 | 0.81133 | 0 | 0 | 0 | 0 | 0 | 6.7975 | 0 | 0 | 0 | 0 | 2.757 | 0 | 0 | 0 | 0 | 40 | 2 | 4 | 4 | 4 | 4 | 0 | 0 | 0 | 0 | 0 | 0 | 0 | 0
2014-01-12 | 16時 | 0.90502 | 0.90502 | 0 | 0.0093209 | 9.3209 | 0.8227 | 1655.2979 | 1.7494 | 断続運転 | 0.43209 | 2836.044 | 1225.4296 | 4.4115 | 0.47578 | 132.16 | 0.038808 | 10.78 | 0.1224 | 34 | 3.7746 | 0.073 | 76.7657 | 1255.2497 | 0.93386 | 1048.4896 | 0 | 1 | 5975.778 | 132.16 | 42.78 | 34 | 1048.4896 | 13.2 | 40 | 20.1314 | 6.7975 | 0 | 0 | 0 | 0 | 65 | 3.7746 | 0.49208 | 3.7746 | 2 | 3.7746 | 0 | 0 | 0 | 0 | 0.49208 | 0 | 0 | 0 | 0 | 0.4296 | 0 | 0 | 0 | 0 | 3.345 | 0 | 0 | 0 | 0 | 3.345 | 0 | 0 | 0 | 0 | 6.7975 | 0 | 0 | 0 | 0 | 0 | 0 | 0 | 0 | 0 | 3.3029 | 1.2475 | 0.99815 | 0.81058 | 0.81133 | 0 | 0 | 0 | 0 | 0 | 6.7975 | 0 | 0 | 0 | 0 | 3.345 | 0 | 0 | 0 | 0 | 40 | 2 | 4 | 4 | 4 | 4 | 0 | 0 | 0 | 0 | 0 | 0 | 0 | 0
2014-01-12 | 17時 | 1.8316 | 1.8316 | 0 | 0.015 | 15 | 1.7436 | 1743.5845 | 1.8406 | 連続運転 | 1 | 3005.7774 | 3136.0367 | 11.2897 | 0.68141 | 189.28 | 0.15458 | 42.94 | 0.4842 | 134.5 | 9.9695 | 0.073 | 82.7906 | 3263.5228 | 0.91759 | 2769.3167 | 0 | 1 | 6305.9295 | 189.28 | 42.94 | 134.5 | 2769.3167 | 13.1 | 36.3195 | 26.586 | 13.5951 | 0 | 0 | 0 | 0 | 85 | 9.9695 | 0.66813 | 9.9695 | 1 | 9.9695 | 0 | 0 | 0 | 0 | 0.66813 | 0 | 0 | 0 | 0 | 0.8863 | 0 | 0 | 0 | 0 | 9.0832 | 0 | 0 | 0 | 0 | 9.0832 | 0 | 0 | 0 | 0 | 13.5951 | 0 | 0 | 0 | 0 | 0 | 0 | 0 | 0 | 0 | 6.6058 | 2.495 | 1.9963 | 1.6212 | 1.6227 | 0 | 0 | 0 | 0 | 0 | 13.5951 | 0 | 0 | 0 | 0 | 9.0832 | 0 | 0 | 0 | 0 | 60 | 1 | 4 | 4 | 4 | 4 | 0 | 0 | 0 | 0 | 0 | 0 | 0 | 0
2014-01-12 | 18時 | 2.0535 | 2.0535 | 0 | 0.015 | 15 | 1.9655 | 1965.5087 | 2.0572 | 連続運転 | 1 | 2837.7942 | 3386.1862 | 12.1903 | 0.68746 | 190.96 | 0.15545 | 43.18 | 0.4869 | 135.25 | 10.8605 | 0.073 | 83.5997 | 3533.2288 | 0.91759 | 3016.7962 | 0 | 1 | 5987.9846 | 190.96 | 43.18 | 135.25 | 3016.7962 | 12.95 | 39.849 | 28.9618 | 13.5951 | 0 | 0 | 0 | 0 | 85 | 10.8605 | 0.72738 | 10.8605 | 1 | 10.8605 | 0 | 0 | 0 | 0 | 0.72738 | 0 | 0 | 0 | 0 | 0.97173 | 0 | 0 | 0 | 0 | 9.8887 | 0 | 0 | 0 | 0 | 9.8887 | 0 | 0 | 0 | 0 | 13.5951 | 0 | 0 | 0 | 0 | 0 | 0 | 0 | 0 | 0 | 6.6058 | 2.495 | 1.9963 | 1.6212 | 1.6227 | 0 | 0 | 0 | 0 | 0 | 13.5951 | 0 | 0 | 0 | 0 | 9.8887 | 0 | 0 | 0 | 0 | 60 | 1 | 4 | 4 | 4 | 4 | 0 | 0 | 0 | 0 | 0 | 0 | 0 | 0
2014-01-12 | 19時 | 1.2483 | 1.2483 | 0 | 0.011508 | 11.5079 | 1.1638 | 1644.6935 | 1.7382 | 断続運転 | 0.65079 | 2829.964 | 1841.715 | 6.6302 | 0.48586 | 134.96 | 0.040248 | 11.18 | 0.1269 | 35.25 | 5.9772 | 0.073 | 78.7313 | 1910.4167 | 0.93386 | 1660.325 | 0 | 1 | 5974.418 | 134.96 | 43.18 | 35.25 | 1660.325 | 12.95 | 40 | 31.8789 | 6.7975 | 0 | 0 | 0 | 0 | 65 | 5.9772 | 0.77765 | 5.9772 | 2 | 5.9772 | 0 | 0 | 0 | 0 | 0.77765 | 0 | 0 | 0 | 0 | 0.69108 | 0 | 0 | 0 | 0 | 5.2861 | 0 | 0 | 0 | 0 | 5.2861 | 0 | 0 | 0 | 0 | 6.7975 | 0 | 0 | 0 | 0 | 0 | 0 | 0 | 0 | 0 | 3.3029 | 1.2475 | 0.99815 | 0.81058 | 0.81133 | 0 | 0 | 0 | 0 | 0 | 6.7975 | 0 | 0 | 0 | 0 | 5.2861 | 0 | 0 | 0 | 0 | 40 | 2 | 4 | 4 | 4 | 4 | 0 | 0 | 0 | 0 | 0 | 0 | 0 | 0
2014-01-12 | 20時 | 1.3623 | 1.3623 | 0 | 0.012068 | 12.0683 | 1.2773 | 1685.1781 | 1.7806 | 断続運転 | 0.70683 | 2831.18 | 2001.1728 | 7.2042 | 0.48384 | 134.4 | 0.03996 | 11.1 | 0.126 | 35 | 6.5544 | 0.073 | 79.2464 | 2082.1208 | 0.93386 | 1820.6728 | 0 | 1 | 5974.69 | 134.4 | 43.1 | 35 | 1820.6728 | 13 | 40 | 34.9576 | 6.7975 | 0 | 0 | 0 | 0 | 65 | 6.5544 | 0.8531 | 6.5544 | 2 | 6.5544 | 0 | 0 | 0 | 0 | 0.8531 | 0 | 0 | 0 | 0 | 0.75546 | 0 | 0 | 0 | 0 | 5.799 | 0 | 0 | 0 | 0 | 5.799 | 0 | 0 | 0 | 0 | 6.7975 | 0 | 0 | 0 | 0 | 0 | 0 | 0 | 0 | 0 | 3.3029 | 1.2475 | 0.99815 | 0.81058 | 0.81133 | 0 | 0 | 0 | 0 | 0 | 6.7975 | 0 | 0 | 0 | 0 | 5.799 | 0 | 0 | 0 | 0 | 40 | 2 | 4 | 4 | 4 | 4 | 0 | 0 | 0 | 0 | 0 | 0 | 0 | 0
2014-01-12 | 21時 | 1.4344 | 1.4344 | 0 | 0.012541 | 12.5406 | 1.3489 | 1687.6073 | 1.7831 | 断続運転 | 0.75406 | 2833.004 | 2136.2449 | 7.6905 | 0.48082 | 133.56 | 0.039528 | 10.98 | 0.12465 | 34.625 | 7.0455 | 0.073 | 79.6846 | 2228.1885 | 0.93386 | 1957.0799 | 0 | 1 | 5975.098 | 133.56 | 42.98 | 34.625 | 1957.0799 | 13.075 | 40 | 37.5767 | 6.7975 | 0 | 0 | 0 | 0 | 65 | 7.0455 | 0.91757 | 7.0455 | 2 | 7.0455 | 0 | 0 | 0 | 0 | 0.91757 | 0 | 0 | 0 | 0 | 0.80825 | 0 | 0 | 0 | 0 | 6.2372 | 0 | 0 | 0 | 0 | 6.2372 | 0 | 0 | 0 | 0 | 6.7975 | 0 | 0 | 0 | 0 | 0 | 0 | 0 | 0 | 0 | 3.3029 | 1.2475 | 0.99815 | 0.81058 | 0.81133 | 0 | 0 | 0 | 0 | 0 | 6.7975 | 0 | 0 | 0 | 0 | 6.2372 | 0 | 0 | 0 | 0 | 40 | 2 | 4 | 4 | 4 | 4 | 0 | 0 | 0 | 0 | 0 | 0 | 0 | 0
2014-01-12 | 22時 | 1.5379 | 1.5379 | 0 | 0.013043 | 13.0432 | 1.4518 | 1723.8063 | 1.8205 | 断続運転 | 0.80432 | 2831.18 | 2277.1662 | 8.1978 | 0.48384 | 134.4 | 0.03996 | 11.1 | 0.126 | 35 | 7.548 | 0.073 | 80.133 | 2377.6607 | 0.93386 | 2096.6662 | 0 | 1 | 5974.69 | 134.4 | 43.1 | 35 | 2096.6662 | 13 | 40 | 40.2568 | 6.7975 | 0 | 0 | 0 | 0 | 65 | 7.548 | 0.98242 | 7.548 | 2 | 7.548 | 0 | 0 | 0 | 0 | 0.98242 | 0 | 0 | 0 | 0 | 0.86998 | 0 | 0 | 0 | 0 | 6.678 | 0 | 0 | 0 | 0 | 6.678 | 0 | 0 | 0 | 0 | 6.7975 | 0 | 0 | 0 | 0 | 0 | 0 | 0 | 0 | 0 | 3.3029 | 1.2475 | 0.99815 | 0.81058 | 0.81133 | 0 | 0 | 0 | 0 | 0 | 6.7975 | 0 | 0 | 0 | 0 | 6.678 | 0 | 0 | 0 | 0 | 40 | 2 | 4 | 4 | 4 | 4 | 0 | 0 | 0 | 0 | 0 | 0 | 0 | 0
2014-01-12 | 23時 | 1.5934 | 1.5934 | 0 | 0.013605 | 13.6047 | 1.5067 | 1694.8856 | 1.7907 | 断続運転 | 0.86047 | 3216.3441 | 2767.5542 | 9.9632 | 0.69451 | 192.92 | 0.15646 | 43.46 | 0.49005 | 136.125 | 8.6222 | 0.073 | 81.5669 | 2855.642 | 0.91759 | 2395.0492 | 0 | 1 | 6725.7593 | 192.92 | 43.46 | 136.125 | 2395.0492 | 12.775 | 31.6272 | 22.9929 | 13.5951 | 0 | 0 | 0 | 0 | 85 | 8.6222 | 0.57704 | 8.6222 | 1 | 8.6222 | 0 | 0 | 0 | 0 | 0.57704 | 0 | 0 | 0 | 0 | 0.77722 | 0 | 0 | 0 | 0 | 7.845 | 0 | 0 | 0 | 0 | 7.845 | 0 | 0 | 0 | 0 | 13.5951 | 0 | 0 | 0 | 0 | 0 | 0 | 0 | 0 | 0 | 6.6058 | 2.495 | 1.9963 | 1.6212 | 1.6227 | 0 | 0 | 0 | 0 | 0 | 13.5951 | 0 | 0 | 0 | 0 | 7.845 | 0 | 0 | 0 | 0 | 60 | 1 | 4 | 4 | 4 | 4 | 0 | 0 | 0 | 0 | 0 | 0 | 0 | 0
2014-01-13 | 0時 | 1.6704 | 1.6704 | 0 | 0.014135 | 14.1348 | 1.5832 | 1698.6941 | 1.7946 | 断続運転 | 0.91348 | 3151.3243 | 2878.6793 | 10.3632 | 0.7056 | 196 | 0.15804 | 43.9 | 0.495 | 137.5 | 9.0046 | 0.073 | 81.9142 | 2971.4127 | 0.91759 | 2501.2793 | 0 | 1 | 6611.6964 | 196 | 43.9 | 137.5 | 2501.2793 | 12.5 | 32.8801 | 24.0128 | 13.5951 | 0 | 0 | 0 | 0 | 85 | 9.0046 | 0.60195 | 9.0046 | 1 | 9.0046 | 0 | 0 | 0 | 0 | 0.60195 | 0 | 0 | 0 | 0 | 0.82112 | 0 | 0 | 0 | 0 | 8.1835 | 0 | 0 | 0 | 0 | 8.1835 | 0 | 0 | 0 | 0 | 13.5951 | 0 | 0 | 0 | 0 | 0 | 0 | 0 | 0 | 0 | 6.6058 | 2.495 | 1.9963 | 1.6212 | 1.6227 | 0 | 0 | 0 | 0 | 0 | 13.5951 | 0 | 0 | 0 | 0 | 8.1835 | 0 | 0 | 0 | 0 | 60 | 1 | 4 | 4 | 4 | 4 | 0 | 0 | 0 | 0 | 0 | 0 | 0 | 0
2014-01-13 | 1時 | 1.8094 | 1.8094 | 0 | 0.014865 | 14.8648 | 1.7215 | 1739.6869 | 1.8367 | 断続運転 | 0.98648 | 3062.224 | 3020.8161 | 10.8749 | 0.72475 | 201.32 | 0.16078 | 44.66 | 0.50355 | 139.875 | 9.4859 | 0.073 | 82.3513 | 3117.1006 | 0.91759 | 2634.9611 | 0 | 1 | 6459.4622 | 201.32 | 44.66 | 139.875 | 2634.9611 | 12.025 | 34.5456 | 25.2961 | 13.5951 | 0 | 0 | 0 | 0 | 85 | 9.4859 | 0.63286 | 9.4859 | 1 | 9.4859 | 0 | 0 | 0 | 0 | 0.63286 | 0 | 0 | 0 | 0 | 0.88211 | 0 | 0 | 0 | 0 | 8.6037 | 0 | 0 | 0 | 0 | 8.6037 | 0 | 0 | 0 | 0 | 13.5951 | 0 | 0 | 0 | 0 | 0 | 0 | 0 | 0 | 0 | 6.6058 | 2.495 | 1.9963 | 1.6212 | 1.6227 | 0 | 0 | 0 | 0 | 0 | 13.5951 | 0 | 0 | 0 | 0 | 8.6037 | 0 | 0 | 0 | 0 | 60 | 1 | 4 | 4 | 4 | 4 | 0 | 0 | 0 | 0 | 0 | 0 | 0 | 0
2014-01-13 | 2時 | 1.8499 | 1.8499 | 0 | 0.015 | 15 | 1.7619 | 1761.9452 | 1.8592 | 連続運転 | 1 | 3032.1415 | 3070.0867 | 11.0523 | 0.72576 | 201.6 | 0.16092 | 44.7 | 0.504 | 140 | 9.6616 | 0.073 | 82.5109 | 3170.3113 | 0.91759 | 2683.7867 | 0 | 1 | 6402.4473 | 201.6 | 44.7 | 140 | 2683.7867 | 12 | 35.1787 | 25.7649 | 13.5951 | 0 | 0 | 0 | 0 | 85 | 9.6616 | 0.64452 | 9.6616 | 1 | 9.6616 | 0 | 0 | 0 | 0 | 0.64452 | 0 | 0 | 0 | 0 | 0.89937 | 0 | 0 | 0 | 0 | 8.7623 | 0 | 0 | 0 | 0 | 8.7623 | 0 | 0 | 0 | 0 | 13.5951 | 0 | 0 | 0 | 0 | 0 | 0 | 0 | 0 | 0 | 6.6058 | 2.495 | 1.9963 | 1.6212 | 1.6227 | 0 | 0 | 0 | 0 | 0 | 13.5951 | 0 | 0 | 0 | 0 | 8.7623 | 0 | 0 | 0 | 0 | 60 | 1 | 4 | 4 | 4 | 4 | 0 | 0 | 0 | 0 | 0 | 0 | 0 | 0
2014-01-13 | 3時 | 1.891 | 1.891 | 0 | 0.015 | 15 | 1.803 | 1802.959 | 1.9003 | 連続運転 | 1 | 2993.4884 | 3129.9916 | 11.268 | 0.7308 | 203 | 0.16164 | 44.9 | 0.50625 | 140.625 | 9.8693 | 0.073 | 82.6995 | 3233.1715 | 0.91759 | 2741.4666 | 0 | 1 | 6333.0423 | 203 | 44.9 | 140.625 | 2741.4666 | 11.875 | 35.9435 | 26.3186 | 13.5951 | 0 | 0 | 0 | 0 | 85 | 9.8693 | 0.65803 | 9.8693 | 1 | 9.8693 | 0 | 0 | 0 | 0 | 0.65803 | 0 | 0 | 0 | 0 | 0.92337 | 0 | 0 | 0 | 0 | 8.9459 | 0 | 0 | 0 | 0 | 8.9459 | 0 | 0 | 0 | 0 | 13.5951 | 0 | 0 | 0 | 0 | 0 | 0 | 0 | 0 | 0 | 6.6058 | 2.495 | 1.9963 | 1.6212 | 1.6227 | 0 | 0 | 0 | 0 | 0 | 13.5951 | 0 | 0 | 0 | 0 | 8.9459 | 0 | 0 | 0 | 0 | 60 | 1 | 4 | 4 | 4 | 4 | 0 | 0 | 0 | 0 | 0 | 0 | 0 | 0
2014-01-13 | 4時 | 1.8377 | 1.8377 | 0 | 0.015 | 15 | 1.7497 | 1749.696 | 1.8468 | 連続運転 | 1 | 3008.3466 | 3110.9188 | 11.1993 | 0.72173 | 200.48 | 0.16034 | 44.54 | 0.5022 | 139.5 | 9.815 | 0.073 | 82.6503 | 3216.7504 | 0.91759 | 2726.3988 | 0 | 1 | 6352.3794 | 200.48 | 44.54 | 139.5 | 2726.3988 | 12.1 | 35.742 | 26.174 | 13.5951 | 0 | 0 | 0 | 0 | 85 | 9.815 | 0.65502 | 9.815 | 1 | 9.815 | 0 | 0 | 0 | 0 | 0.65502 | 0 | 0 | 0 | 0 | 0.90993 | 0 | 0 | 0 | 0 | 8.9051 | 0 | 0 | 0 | 0 | 8.9051 | 0 | 0 | 0 | 0 | 13.5951 | 0 | 0 | 0 | 0 | 0 | 0 | 0 | 0 | 0 | 6.6058 | 2.495 | 1.9963 | 1.6212 | 1.6227 | 0 | 0 | 0 | 0 | 0 | 13.5951 | 0 | 0 | 0 | 0 | 8.9051 | 0 | 0 | 0 | 0 | 60 | 1 | 4 | 4 | 4 | 4 | 0 | 0 | 0 | 0 | 0 | 0 | 0 | 0
2014-01-13 | 5時 | 2.4123 | 2.4123 | 0 | 0.015 | 15 | 2.3243 | 2324.3401 | 2.3762 | 連続運転 | 1 | 2537.4968 | 3779.1453 | 13.6049 | 0.71467 | 198.52 | 0.15934 | 44.26 | 0.49905 | 138.625 | 12.2319 | 0.073 | 84.8452 | 3948.3858 | 0.91759 | 3397.7403 | 0 | 1 | 5436.4874 | 198.52 | 44.26 | 138.625 | 3397.7403 | 12.275 | 45.9461 | 32.619 | 13.5951 | 0 | 0 | 0 | 0 | 85 | 12.2319 | 0.81691 | 12.2319 | 1 | 12.2319 | 0 | 0 | 0 | 0 | 0.81691 | 0 | 0 | 0 | 0 | 1.1259 | 0 | 0 | 0 | 0 | 11.106 | 0 | 0 | 0 | 0 | 11.106 | 0 | 0 | 0 | 0 | 13.5951 | 0 | 0 | 0 | 0 | 0 | 0 | 0 | 0 | 0 | 6.6058 | 2.495 | 1.9963 | 1.6212 | 1.6227 | 0 | 0 | 0 | 0 | 0 | 13.5951 | 0 | 0 | 0 | 0 | 11.106 | 0 | 0 | 0 | 0 | 60 | 1 | 4 | 4 | 4 | 4 | 0 | 0 | 0 | 0 | 0 | 0 | 0 | 0
2014-01-13 | 6時 | 1.2379 | 1.2379 | 0 | 0.012524 | 12.5236 | 1.1524 | 1444.4571 | 1.5168 | 断続運転 | 0.75236 | 3345.2422 | 2516.842 | 9.0606 | 0.68746 | 190.96 | 0.15545 | 43.18 | 0.4869 | 135.25 | 7.7308 | 0.073 | 80.7574 | 2585.8078 | 0.91759 | 2147.452 | 0 | 1 | 6967.2416 | 190.96 | 43.18 | 135.25 | 2147.452 | 12.95 | 28.9502 | 20.616 | 13.5951 | 0 | 0 | 0 | 0 | 85 | 7.7308 | 0.51777 | 7.7308 | 1 | 7.7308 | 0 | 0 | 0 | 0 | 0.51777 | 0 | 0 | 0 | 0 | 0.69171 | 0 | 0 | 0 | 0 | 7.0391 | 0 | 0 | 0 | 0 | 7.0391 | 0 | 0 | 0 | 0 | 13.5951 | 0 | 0 | 0 | 0 | 0 | 0 | 0 | 0 | 0 | 6.6058 | 2.495 | 1.9963 | 1.6212 | 1.6227 | 0 | 0 | 0 | 0 | 0 | 13.5951 | 0 | 0 | 0 | 0 | 7.0391 | 0 | 0 | 0 | 0 | 60 | 1 | 4 | 4 | 4 | 4 | 0 | 0 | 0 | 0 | 0 | 0 | 0 | 0
2014-01-13 | 7時 | 1.2377 | 1.2377 | 0 | 0.012153 | 12.153 | 1.1525 | 1505.7071 | 1.5867 | 断続運転 | 0.7153 | 2832.396 | 2026.0251 | 7.2937 | 0.48182 | 133.84 | 0.039672 | 11.02 | 0.1251 | 34.75 | 6.6471 | 0.073 | 79.3291 | 2109.6862 | 0.93386 | 1846.4151 | 0 | 1 | 5974.962 | 133.84 | 43.02 | 34.75 | 1846.4151 | 13.05 | 40 | 35.4519 | 6.7975 | 0 | 0 | 0 | 0 | 65 | 6.6471 | 0.86551 | 6.6471 | 2 | 6.6471 | 0 | 0 | 0 | 0 | 0.86551 | 0 | 0 | 0 | 0 | 0.76375 | 0 | 0 | 0 | 0 | 5.8833 | 0 | 0 | 0 | 0 | 5.8833 | 0 | 0 | 0 | 0 | 6.7975 | 0 | 0 | 0 | 0 | 0 | 0 | 0 | 0 | 0 | 3.3029 | 1.2475 | 0.99815 | 0.81058 | 0.81133 | 0 | 0 | 0 | 0 | 0 | 6.7975 | 0 | 0 | 0 | 0 | 5.8833 | 0 | 0 | 0 | 0 | 40 | 2 | 4 | 4 | 4 | 4 | 0 | 0 | 0 | 0 | 0 | 0 | 0 | 0
2014-01-13 | 8時 | 1.4012 | 1.4012 | 0 | 0.012698 | 12.6983 | 1.3155 | 1618.3725 | 1.7102 | 断続運転 | 0.76983 | 2820.236 | 2171.1079 | 7.816 | 0.50198 | 139.44 | 0.042552 | 11.82 | 0.1341 | 37.25 | 7.1374 | 0.073 | 79.7665 | 2255.5138 | 0.93386 | 1982.5979 | 0 | 1 | 5972.242 | 139.44 | 43.82 | 37.25 | 1982.5979 | 12.55 | 40 | 38.0666 | 6.7975 | 0 | 0 | 0 | 0 | 65 | 7.1374 | 0.92558 | 7.1374 | 2 | 7.1374 | 0 | 0 | 0 | 0 | 0.92558 | 0 | 0 | 0 | 0 | 0.84573 | 0 | 0 | 0 | 0 | 6.2916 | 0 | 0 | 0 | 0 | 6.2916 | 0 | 0 | 0 | 0 | 6.7975 | 0 | 0 | 0 | 0 | 0 | 0 | 0 | 0 | 0 | 3.3029 | 1.2475 | 0.99815 | 0.81058 | 0.81133 | 0 | 0 | 0 | 0 | 0 | 6.7975 | 0 | 0 | 0 | 0 | 6.2916 | 0 | 0 | 0 | 0 | 40 | 2 | 4 | 4 | 4 | 4 | 0 | 0 | 0 | 0 | 0 | 0 | 0 | 0
2014-01-13 | 9時 | 1.3999 | 1.3999 | 0 | 0.012962 | 12.9617 | 1.3139 | 1572.9252 | 1.6611 | 断続運転 | 0.79617 | 2831.18 | 2254.0956 | 8.1147 | 0.48384 | 134.4 | 0.03996 | 11.1 | 0.126 | 35 | 7.4649 | 0.073 | 80.0589 | 2352.9562 | 0.93386 | 2073.5956 | 0 | 1 | 5974.69 | 134.4 | 43.1 | 35 | 2073.5956 | 13 | 40 | 39.8138 | 6.7975 | 0 | 0 | 0 | 0 | 65 | 7.4649 | 0.97161 | 7.4649 | 2 | 7.4649 | 0 | 0 | 0 | 0 | 0.97161 | 0 | 0 | 0 | 0 | 0.86041 | 0 | 0 | 0 | 0 | 6.6045 | 0 | 0 | 0 | 0 | 6.6045 | 0 | 0 | 0 | 0 | 6.7975 | 0 | 0 | 0 | 0 | 0 | 0 | 0 | 0 | 0 | 3.3029 | 1.2475 | 0.99815 | 0.81058 | 0.81133 | 0 | 0 | 0 | 0 | 0 | 6.7975 | 0 | 0 | 0 | 0 | 6.6045 | 0 | 0 | 0 | 0 | 40 | 2 | 4 | 4 | 4 | 4 | 0 | 0 | 0 | 0 | 0 | 0 | 0 | 0
2014-01-13 | 10時 | 1.3602 | 1.3602 | 0 | 0.012983 | 12.9831 | 1.2742 | 1522.1368 | 1.6051 | 断続運転 | 0.79831 | 2837.26 | 2265.0002 | 8.154 | 0.47376 | 131.6 | 0.03852 | 10.7 | 0.1215 | 33.75 | 7.5202 | 0.073 | 80.1082 | 2369.3982 | 0.93386 | 2088.9502 | 0 | 1 | 5976.05 | 131.6 | 42.7 | 33.75 | 2088.9502 | 13.25 | 40 | 40.1086 | 6.7975 | 0 | 0 | 0 | 0 | 65 | 7.5202 | 0.9808 | 7.5202 | 2 | 7.5202 | 0 | 0 | 0 | 0 | 0.9808 | 0 | 0 | 0 | 0 | 0.8532 | 0 | 0 | 0 | 0 | 6.667 | 0 | 0 | 0 | 0 | 6.667 | 0 | 0 | 0 | 0 | 6.7975 | 0 | 0 | 0 | 0 | 0 | 0 | 0 | 0 | 0 | 3.3029 | 1.2475 | 0.99815 | 0.81058 | 0.81133 | 0 | 0 | 0 | 0 | 0 | 6.7975 | 0 | 0 | 0 | 0 | 6.667 | 0 | 0 | 0 | 0 | 40 | 2 | 4 | 4 | 4 | 4 | 0 | 0 | 0 | 0 | 0 | 0 | 0 | 0
2014-01-13 | 11時 | 1.4305 | 1.4305 | 0 | 0.013861 | 13.8606 | 1.3436 | 1476.6385 | 1.5538 | 断続運転 | 0.88606 | 3190.5613 | 2827.0436 | 10.1774 | 0.67637 | 187.88 | 0.15386 | 42.74 | 0.48195 | 133.875 | 8.8652 | 0.073 | 81.7876 | 2929.2036 | 0.91759 | 2462.5486 | 0 | 1 | 6657.3331 | 187.88 | 42.74 | 133.875 | 2462.5486 | 13.225 | 32.416 | 23.6409 | 13.5951 | 0 | 0 | 0 | 0 | 85 | 8.8652 | 0.59443 | 8.8652 | 1 | 8.8652 | 0 | 0 | 0 | 0 | 0.59443 | 0 | 0 | 0 | 0 | 0.78388 | 0 | 0 | 0 | 0 | 8.0813 | 0 | 0 | 0 | 0 | 8.0813 | 0 | 0 | 0 | 0 | 13.5951 | 0 | 0 | 0 | 0 | 0 | 0 | 0 | 0 | 0 | 6.6058 | 2.495 | 1.9963 | 1.6212 | 1.6227 | 0 | 0 | 0 | 0 | 0 | 13.5951 | 0 | 0 | 0 | 0 | 8.0813 | 0 | 0 | 0 | 0 | 60 | 1 | 4 | 4 | 4 | 4 | 0 | 0 | 0 | 0 | 0 | 0 | 0 | 0
2014-01-13 | 12時 | 1.2549 | 1.2549 | 0 | 0.012096 | 12.0956 | 1.1698 | 1538.4933 | 1.6233 | 断続運転 | 0.70956 | 2843.34 | 2017.5329 | 7.2631 | 0.46368 | 128.8 | 0.03708 | 10.3 | 0.117 | 32.5 | 6.6454 | 0.073 | 79.3275 | 2109.1698 | 0.93386 | 1845.9329 | 0 | 1 | 5977.41 | 128.8 | 42.3 | 32.5 | 1845.9329 | 13.5 | 40 | 35.4426 | 6.7975 | 0 | 0 | 0 | 0 | 65 | 6.6454 | 0.86847 | 6.6454 | 2 | 6.6454 | 0 | 0 | 0 | 0 | 0.86847 | 0 | 0 | 0 | 0 | 0.74189 | 0 | 0 | 0 | 0 | 5.9035 | 0 | 0 | 0 | 0 | 5.9035 | 0 | 0 | 0 | 0 | 6.7975 | 0 | 0 | 0 | 0 | 0 | 0 | 0 | 0 | 0 | 3.3029 | 1.2475 | 0.99815 | 0.81058 | 0.81133 | 0 | 0 | 0 | 0 | 0 | 6.7975 | 0 | 0 | 0 | 0 | 5.9035 | 0 | 0 | 0 | 0 | 40 | 2 | 4 | 4 | 4 | 4 | 0 | 0 | 0 | 0 | 0 | 0 | 0 | 0
2014-01-13 | 13時 | 1.2123 | 1.2123 | 0 | 0.012393 | 12.3926 | 1.1269 | 1432.9858 | 1.5035 | 断続運転 | 0.73926 | 3363.7523 | 2486.695 | 8.9521 | 0.67637 | 187.88 | 0.15386 | 42.74 | 0.48195 | 133.875 | 7.6399 | 0.073 | 80.6749 | 2558.2879 | 0.91759 | 2122.2 | 0 | 1 | 6991.5514 | 187.88 | 42.74 | 133.875 | 2122.2 | 13.225 | 28.6963 | 20.3735 | 13.5951 | 0 | 0 | 0 | 0 | 85 | 7.6399 | 0.51227 | 7.6399 | 1 | 7.6399 | 0 | 0 | 0 | 0 | 0.51227 | 0 | 0 | 0 | 0 | 0.67554 | 0 | 0 | 0 | 0 | 6.9644 | 0 | 0 | 0 | 0 | 6.9644 | 0 | 0 | 0 | 0 | 13.5951 | 0 | 0 | 0 | 0 | 0 | 0 | 0 | 0 | 0 | 6.6058 | 2.495 | 1.9963 | 1.6212 | 1.6227 | 0 | 0 | 0 | 0 | 0 | 13.5951 | 0 | 0 | 0 | 0 | 6.9644 | 0 | 0 | 0 | 0 | 60 | 1 | 4 | 4 | 4 | 4 | 0 | 0 | 0 | 0 | 0 | 0 | 0 | 0
2014-01-13 | 14時 | 1.2836 | 1.2836 | 0 | 0.012719 | 12.7185 | 1.1979 | 1470.4869 | 1.5468 | 断続運転 | 0.77185 | 3325.0612 | 2566.4647 | 9.2393 | 0.67838 | 188.44 | 0.15415 | 42.82 | 0.48285 | 134.125 | 7.9239 | 0.073 | 80.9328 | 2644.2519 | 0.91759 | 2201.0797 | 0 | 1 | 6918.9612 | 188.44 | 42.82 | 134.125 | 2201.0797 | 13.175 | 29.5012 | 21.1308 | 13.5951 | 0 | 0 | 0 | 0 | 85 | 7.9239 | 0.5312 | 7.9239 | 1 | 7.9239 | 0 | 0 | 0 | 0 | 0.5312 | 0 | 0 | 0 | 0 | 0.70217 | 0 | 0 | 0 | 0 | 7.2217 | 0 | 0 | 0 | 0 | 7.2217 | 0 | 0 | 0 | 0 | 13.5951 | 0 | 0 | 0 | 0 | 0 | 0 | 0 | 0 | 0 | 6.6058 | 2.495 | 1.9963 | 1.6212 | 1.6227 | 0 | 0 | 0 | 0 | 0 | 13.5951 | 0 | 0 | 0 | 0 | 7.2217 | 0 | 0 | 0 | 0 | 60 | 1 | 4 | 4 | 4 | 4 | 0 | 0 | 0 | 0 | 0 | 0 | 0 | 0
2014-01-13 | 15時 | 1.4198 | 1.4198 | 0 | 0.013078 | 13.0777 | 1.3337 | 1578.0804 | 1.6668 | 断続運転 | 0.80777 | 2833.004 | 2288.42 | 8.2383 | 0.48082 | 133.56 | 0.039528 | 10.98 | 0.12465 | 34.625 | 7.5933 | 0.073 | 80.1734 | 2391.141 | 0.93386 | 2109.255 | 0 | 1 | 5975.098 | 133.56 | 42.98 | 34.625 | 2109.255 | 13.075 | 40 | 40.4985 | 6.7975 | 0 | 0 | 0 | 0 | 65 | 7.5933 | 0.98892 | 7.5933 | 2 | 7.5933 | 0 | 0 | 0 | 0 | 0.98892 | 0 | 0 | 0 | 0 | 0.8711 | 0 | 0 | 0 | 0 | 6.7222 | 0 | 0 | 0 | 0 | 6.7222 | 0 | 0 | 0 | 0 | 6.7975 | 0 | 0 | 0 | 0 | 0 | 0 | 0 | 0 | 0 | 3.3029 | 1.2475 | 0.99815 | 0.81058 | 0.81133 | 0 | 0 | 0 | 0 | 0 | 6.7975 | 0 | 0 | 0 | 0 | 6.7222 | 0 | 0 | 0 | 0 | 40 | 2 | 4 | 4 | 4 | 4 | 0 | 0 | 0 | 0 | 0 | 0 | 0 | 0
2014-01-13 | 16時 | 1.3245 | 1.3245 | 0 | 0.012889 | 12.8886 | 1.2386 | 1493.8379 | 1.5733 | 断続運転 | 0.78886 | 2829.356 | 2231.9671 | 8.0351 | 0.48686 | 135.24 | 0.040392 | 11.22 | 0.12735 | 35.375 | 7.3805 | 0.073 | 79.9835 | 2327.8309 | 0.93386 | 2050.1321 | 0 | 1 | 5974.282 | 135.24 | 43.22 | 35.375 | 2050.1321 | 12.925 | 40 | 39.3633 | 6.7975 | 0 | 0 | 0 | 0 | 65 | 7.3805 | 0.96003 | 7.3805 | 2 | 7.3805 | 0 | 0 | 0 | 0 | 0.96003 | 0 | 0 | 0 | 0 | 0.85466 | 0 | 0 | 0 | 0 | 6.5258 | 0 | 0 | 0 | 0 | 6.5258 | 0 | 0 | 0 | 0 | 6.7975 | 0 | 0 | 0 | 0 | 0 | 0 | 0 | 0 | 0 | 3.3029 | 1.2475 | 0.99815 | 0.81058 | 0.81133 | 0 | 0 | 0 | 0 | 0 | 6.7975 | 0 | 0 | 0 | 0 | 6.5258 | 0 | 0 | 0 | 0 | 40 | 2 | 4 | 4 | 4 | 4 | 0 | 0 | 0 | 0 | 0 | 0 | 0 | 0
2014-01-13 | 17時 | 2.3764 | 2.3764 | 0 | 0.015 | 15 | 2.2884 | 2288.4006 | 2.3457 | 連続運転 | 1 | 2538.0538 | 3785.4497 | 13.6276 | 0.6925 | 192.36 | 0.15617 | 43.38 | 0.48915 | 135.875 | 12.2898 | 0.073 | 84.8978 | 3965.9257 | 0.91759 | 3413.8347 | 0 | 1 | 5414.7417 | 192.36 | 43.38 | 135.875 | 3413.8347 | 12.825 | 46.2214 | 32.7735 | 13.5951 | 0 | 0 | 0 | 0 | 85 | 12.2898 | 0.82268 | 12.2898 | 1 | 12.2898 | 0 | 0 | 0 | 0 | 0.82268 | 0 | 0 | 0 | 0 | 1.1055 | 0 | 0 | 0 | 0 | 11.1843 | 0 | 0 | 0 | 0 | 11.1843 | 0 | 0 | 0 | 0 | 13.5951 | 0 | 0 | 0 | 0 | 0 | 0 | 0 | 0 | 0 | 6.6058 | 2.495 | 1.9963 | 1.6212 | 1.6227 | 0 | 0 | 0 | 0 | 0 | 13.5951 | 0 | 0 | 0 | 0 | 11.1843 | 0 | 0 | 0 | 0 | 60 | 1 | 4 | 4 | 4 | 4 | 0 | 0 | 0 | 0 | 0 | 0 | 0 | 0
2014-01-13 | 18時 | 2.4407 | 2.4407 | 0 | 0.015 | 15 | 2.3527 | 2352.7132 | 2.4 | 連続運転 | 1 | 2487.3651 | 3847.3812 | 13.8506 | 0.69552 | 193.2 | 0.1566 | 43.5 | 0.4905 | 136.25 | 12.508 | 0.073 | 85.0959 | 4031.9645 | 0.91759 | 3474.4312 | 0 | 1 | 5320.0362 | 193.2 | 43.5 | 136.25 | 3474.4312 | 12.75 | 47.2709 | 33.3552 | 13.5951 | 0 | 0 | 0 | 0 | 85 | 12.508 | 0.83702 | 12.508 | 1 | 12.508 | 0 | 0 | 0 | 0 | 0.83702 | 0 | 0 | 0 | 0 | 1.1287 | 0 | 0 | 0 | 0 | 11.3793 | 0 | 0 | 0 | 0 | 11.3793 | 0 | 0 | 0 | 0 | 13.5951 | 0 | 0 | 0 | 0 | 0 | 0 | 0 | 0 | 0 | 6.6058 | 2.495 | 1.9963 | 1.6212 | 1.6227 | 0 | 0 | 0 | 0 | 0 | 13.5951 | 0 | 0 | 0 | 0 | 11.3793 | 0 | 0 | 0 | 0 | 60 | 1 | 4 | 4 | 4 | 4 | 0 | 0 | 0 | 0 | 0 | 0 | 0 | 0
2014-01-13 | 19時 | 1.2822 | 1.2822 | 0 | 0.012593 | 12.5928 | 1.1966 | 1488.7326 | 1.5676 | 断続運転 | 0.75928 | 2828.14 | 2147.3431 | 7.7304 | 0.48888 | 135.8 | 0.04068 | 11.3 | 0.12825 | 35.625 | 7.0726 | 0.073 | 79.7088 | 2236.2606 | 0.93386 | 1964.6181 | 0 | 1 | 5974.01 | 135.8 | 43.3 | 35.625 | 1964.6181 | 12.875 | 40 | 37.7214 | 6.7975 | 0 | 0 | 0 | 0 | 65 | 7.0726 | 0.91961 | 7.0726 | 2 | 7.0726 | 0 | 0 | 0 | 0 | 0.91961 | 0 | 0 | 0 | 0 | 0.82156 | 0 | 0 | 0 | 0 | 6.2511 | 0 | 0 | 0 | 0 | 6.2511 | 0 | 0 | 0 | 0 | 6.7975 | 0 | 0 | 0 | 0 | 0 | 0 | 0 | 0 | 0 | 3.3029 | 1.2475 | 0.99815 | 0.81058 | 0.81133 | 0 | 0 | 0 | 0 | 0 | 6.7975 | 0 | 0 | 0 | 0 | 6.2511 | 0 | 0 | 0 | 0 | 40 | 2 | 4 | 4 | 4 | 4 | 0 | 0 | 0 | 0 | 0 | 0 | 0 | 0
2014-01-13 | 20時 | 1.4327 | 1.4327 | 0 | 0.013136 | 13.1358 | 1.3466 | 1584.2036 | 1.6734 | 断続運転 | 0.81358 | 2822.668 | 2296.4553 | 8.2672 | 0.49795 | 138.32 | 0.041976 | 11.66 | 0.1323 | 36.75 | 7.595 | 0.073 | 80.1749 | 2391.6447 | 0.93386 | 2109.7253 | 0 | 1 | 5972.786 | 138.32 | 43.66 | 36.75 | 2109.7253 | 12.65 | 40 | 40.5075 | 6.7975 | 0 | 0 | 0 | 0 | 65 | 7.595 | 0.98573 | 7.595 | 2 | 7.595 | 0 | 0 | 0 | 0 | 0.98573 | 0 | 0 | 0 | 0 | 0.89452 | 0 | 0 | 0 | 0 | 6.7005 | 0 | 0 | 0 | 0 | 6.7005 | 0 | 0 | 0 | 0 | 6.7975 | 0 | 0 | 0 | 0 | 0 | 0 | 0 | 0 | 0 | 3.3029 | 1.2475 | 0.99815 | 0.81058 | 0.81133 | 0 | 0 | 0 | 0 | 0 | 6.7975 | 0 | 0 | 0 | 0 | 6.7005 | 0 | 0 | 0 | 0 | 40 | 2 | 4 | 4 | 4 | 4 | 0 | 0 | 0 | 0 | 0 | 0 | 0 | 0
2014-01-13 | 21時 | 1.3254 | 1.3254 | 0 | 0.012723 | 12.7226 | 1.2396 | 1521.1263 | 1.604 | 断続運転 | 0.77226 | 3316.8594 | 2561.4761 | 9.2213 | 0.7056 | 196 | 0.15804 | 43.9 | 0.495 | 137.5 | 7.8627 | 0.073 | 80.8772 | 2625.7212 | 0.91759 | 2184.0761 | 0 | 1 | 6931.1407 | 196 | 43.9 | 137.5 | 2184.0761 | 12.5 | 29.3248 | 20.9675 | 13.5951 | 0 | 0 | 0 | 0 | 85 | 7.8627 | 0.52561 | 7.8627 | 1 | 7.8627 | 0 | 0 | 0 | 0 | 0.52561 | 0 | 0 | 0 | 0 | 0.71699 | 0 | 0 | 0 | 0 | 7.1457 | 0 | 0 | 0 | 0 | 7.1457 | 0 | 0 | 0 | 0 | 13.5951 | 0 | 0 | 0 | 0 | 0 | 0 | 0 | 0 | 0 | 6.6058 | 2.495 | 1.9963 | 1.6212 | 1.6227 | 0 | 0 | 0 | 0 | 0 | 13.5951 | 0 | 0 | 0 | 0 | 7.1457 | 0 | 0 | 0 | 0 | 60 | 1 | 4 | 4 | 4 | 4 | 0 | 0 | 0 | 0 | 0 | 0 | 0 | 0
2014-01-13 | 22時 | 1.3463 | 1.3463 | 0 | 0.012997 | 12.9974 | 1.2603 | 1503.3084 | 1.584 | 断続運転 | 0.79974 | 3286.4581 | 2628.3135 | 9.4619 | 0.69955 | 194.32 | 0.15718 | 43.66 | 0.4923 | 136.75 | 8.1129 | 0.073 | 81.1044 | 2701.4711 | 0.91759 | 2253.5835 | 0 | 1 | 6866.2495 | 194.32 | 43.66 | 136.75 | 2253.5835 | 12.65 | 30.0561 | 21.6348 | 13.5951 | 0 | 0 | 0 | 0 | 85 | 8.1129 | 0.54268 | 8.1129 | 1 | 8.1129 | 0 | 0 | 0 | 0 | 0.54268 | 0 | 0 | 0 | 0 | 0.73517 | 0 | 0 | 0 | 0 | 7.3777 | 0 | 0 | 0 | 0 | 7.3777 | 0 | 0 | 0 | 0 | 13.5951 | 0 | 0 | 0 | 0 | 0 | 0 | 0 | 0 | 0 | 6.6058 | 2.495 | 1.9963 | 1.6212 | 1.6227 | 0 | 0 | 0 | 0 | 0 | 13.5951 | 0 | 0 | 0 | 0 | 7.3777 | 0 | 0 | 0 | 0 | 60 | 1 | 4 | 4 | 4 | 4 | 0 | 0 | 0 | 0 | 0 | 0 | 0 | 0
2014-01-13 | 23時 | 1.5524 | 1.5524 | 0 | 0.014375 | 14.3753 | 1.4651 | 1540.2141 | 1.6252 | 断続運転 | 0.93753 | 3124.106 | 2928.9581 | 10.5442 | 0.70157 | 194.88 | 0.15746 | 43.74 | 0.4932 | 137 | 9.192 | 0.073 | 82.0844 | 3028.147 | 0.91759 | 2553.3381 | 0 | 1 | 6555.0222 | 194.88 | 43.74 | 137 | 2553.3381 | 12.6 | 33.5169 | 24.5125 | 13.5951 | 0 | 0 | 0 | 0 | 85 | 9.192 | 0.61473 | 9.192 | 1 | 9.192 | 0 | 0 | 0 | 0 | 0.61473 | 0 | 0 | 0 | 0 | 0.83471 | 0 | 0 | 0 | 0 | 8.3573 | 0 | 0 | 0 | 0 | 8.3573 | 0 | 0 | 0 | 0 | 13.5951 | 0 | 0 | 0 | 0 | 0 | 0 | 0 | 0 | 0 | 6.6058 | 2.495 | 1.9963 | 1.6212 | 1.6227 | 0 | 0 | 0 | 0 | 0 | 13.5951 | 0 | 0 | 0 | 0 | 8.3573 | 0 | 0 | 0 | 0 | 60 | 1 | 4 | 4 | 4 | 4 | 0 | 0 | 0 | 0 | 0 | 0 | 0 | 0
2014-01-14 | 0時 | 1.6137 | 1.6137 | 0 | 0.014513 | 14.5133 | 1.5262 | 1586.3405 | 1.6757 | 断続運転 | 0.95133 | 3107.9972 | 2956.7384 | 10.6443 | 0.70157 | 194.88 | 0.15746 | 43.74 | 0.4932 | 137 | 9.292 | 0.073 | 82.1753 | 3058.4223 | 0.91759 | 2581.1184 | 0 | 1 | 6523.9359 | 194.88 | 43.74 | 137 | 2581.1184 | 12.6 | 33.8629 | 24.7792 | 13.5951 | 0 | 0 | 0 | 0 | 85 | 9.292 | 0.62142 | 9.292 | 1 | 9.292 | 0 | 0 | 0 | 0 | 0.62142 | 0 | 0 | 0 | 0 | 0.84379 | 0 | 0 | 0 | 0 | 8.4482 | 0 | 0 | 0 | 0 | 8.4482 | 0 | 0 | 0 | 0 | 13.5951 | 0 | 0 | 0 | 0 | 0 | 0 | 0 | 0 | 0 | 6.6058 | 2.495 | 1.9963 | 1.6212 | 1.6227 | 0 | 0 | 0 | 0 | 0 | 13.5951 | 0 | 0 | 0 | 0 | 8.4482 | 0 | 0 | 0 | 0 | 60 | 1 | 4 | 4 | 4 | 4 | 0 | 0 | 0 | 0 | 0 | 0 | 0 | 0
2014-01-14 | 1時 | 1.5861 | 1.5861 | 0 | 0.014632 | 14.6317 | 1.4984 | 1542.5553 | 1.6278 | 断続運転 | 0.96317 | 3093.7624 | 2979.8325 | 10.7274 | 0.70358 | 195.44 | 0.15775 | 43.82 | 0.4941 | 137.25 | 9.372 | 0.073 | 82.2479 | 3082.6206 | 0.91759 | 2603.3225 | 0 | 1 | 6498.5407 | 195.44 | 43.82 | 137.25 | 2603.3225 | 12.55 | 34.1425 | 24.9924 | 13.5951 | 0 | 0 | 0 | 0 | 85 | 9.372 | 0.62663 | 9.372 | 1 | 9.372 | 0 | 0 | 0 | 0 | 0.62663 | 0 | 0 | 0 | 0 | 0.85284 | 0 | 0 | 0 | 0 | 8.5191 | 0 | 0 | 0 | 0 | 8.5191 | 0 | 0 | 0 | 0 | 13.5951 | 0 | 0 | 0 | 0 | 0 | 0 | 0 | 0 | 0 | 6.6058 | 2.495 | 1.9963 | 1.6212 | 1.6227 | 0 | 0 | 0 | 0 | 0 | 13.5951 | 0 | 0 | 0 | 0 | 8.5191 | 0 | 0 | 0 | 0 | 60 | 1 | 4 | 4 | 4 | 4 | 0 | 0 | 0 | 0 | 0 | 0 | 0 | 0
2014-01-14 | 2時 | 1.6342 | 1.6342 | 0 | 0.014675 | 14.6751 | 1.5465 | 1586.5181 | 1.6759 | 断続運転 | 0.96751 | 3088.7239 | 2988.3682 | 10.7581 | 0.70358 | 195.44 | 0.15775 | 43.82 | 0.4941 | 137.25 | 9.4027 | 0.073 | 82.2758 | 3091.9228 | 0.91759 | 2611.8582 | 0 | 1 | 6488.8175 | 195.44 | 43.82 | 137.25 | 2611.8582 | 12.55 | 34.2507 | 25.0743 | 13.5951 | 0 | 0 | 0 | 0 | 85 | 9.4027 | 0.62869 | 9.4027 | 1 | 9.4027 | 0 | 0 | 0 | 0 | 0.62869 | 0 | 0 | 0 | 0 | 0.85563 | 0 | 0 | 0 | 0 | 8.5471 | 0 | 0 | 0 | 0 | 8.5471 | 0 | 0 | 0 | 0 | 13.5951 | 0 | 0 | 0 | 0 | 0 | 0 | 0 | 0 | 0 | 6.6058 | 2.495 | 1.9963 | 1.6212 | 1.6227 | 0 | 0 | 0 | 0 | 0 | 13.5951 | 0 | 0 | 0 | 0 | 8.5471 | 0 | 0 | 0 | 0 | 60 | 1 | 4 | 4 | 4 | 4 | 0 | 0 | 0 | 0 | 0 | 0 | 0 | 0
2014-01-14 | 3時 | 1.6314 | 1.6314 | 0 | 0.014598 | 14.5977 | 1.5438 | 1593.6394 | 1.6836 | 断続運転 | 0.95977 | 3098.6102 | 2973.9487 | 10.7062 | 0.69955 | 194.32 | 0.15718 | 43.66 | 0.4923 | 136.75 | 9.3572 | 0.073 | 82.2344 | 3078.1482 | 0.91759 | 2599.2187 | 0 | 1 | 6503.7466 | 194.32 | 43.66 | 136.75 | 2599.2187 | 12.65 | 34.0906 | 24.953 | 13.5951 | 0 | 0 | 0 | 0 | 85 | 9.3572 | 0.62591 | 9.3572 | 1 | 9.3572 | 0 | 0 | 0 | 0 | 0.62591 | 0 | 0 | 0 | 0 | 0.84793 | 0 | 0 | 0 | 0 | 8.5093 | 0 | 0 | 0 | 0 | 8.5093 | 0 | 0 | 0 | 0 | 13.5951 | 0 | 0 | 0 | 0 | 0 | 0 | 0 | 0 | 0 | 6.6058 | 2.495 | 1.9963 | 1.6212 | 1.6227 | 0 | 0 | 0 | 0 | 0 | 13.5951 | 0 | 0 | 0 | 0 | 8.5093 | 0 | 0 | 0 | 0 | 60 | 1 | 4 | 4 | 4 | 4 | 0 | 0 | 0 | 0 | 0 | 0 | 0 | 0
2014-01-14 | 4時 | 1.5963 | 1.5963 | 0 | 0.014664 | 14.6636 | 1.5086 | 1549.0562 | 1.635 | 断続運転 | 0.96636 | 3090.494 | 2986.5411 | 10.7515 | 0.70157 | 194.88 | 0.15746 | 43.74 | 0.4932 | 137 | 9.3993 | 0.073 | 82.2727 | 3090.9016 | 0.91759 | 2610.9211 | 0 | 1 | 6490.1588 | 194.88 | 43.74 | 137 | 2610.9211 | 12.6 | 34.2388 | 25.0653 | 13.5951 | 0 | 0 | 0 | 0 | 85 | 9.3993 | 0.62859 | 9.3993 | 1 | 9.3993 | 0 | 0 | 0 | 0 | 0.62859 | 0 | 0 | 0 | 0 | 0.85354 | 0 | 0 | 0 | 0 | 8.5458 | 0 | 0 | 0 | 0 | 8.5458 | 0 | 0 | 0 | 0 | 13.5951 | 0 | 0 | 0 | 0 | 0 | 0 | 0 | 0 | 0 | 6.6058 | 2.495 | 1.9963 | 1.6212 | 1.6227 | 0 | 0 | 0 | 0 | 0 | 13.5951 | 0 | 0 | 0 | 0 | 8.5458 | 0 | 0 | 0 | 0 | 60 | 1 | 4 | 4 | 4 | 4 | 0 | 0 | 0 | 0 | 0 | 0 | 0 | 0
2014-01-14 | 5時 | 1.6424 | 1.6424 | 0 | 0.014712 | 14.7121 | 1.5546 | 1590.1358 | 1.6798 | 断続運転 | 0.97121 | 3084.6449 | 2995.8348 | 10.785 | 0.70258 | 195.16 | 0.15761 | 43.78 | 0.49365 | 137.125 | 9.4312 | 0.073 | 82.3016 | 3100.545 | 0.91759 | 2619.7698 | 0 | 1 | 6479.9088 | 195.16 | 43.78 | 137.125 | 2619.7698 | 12.575 | 34.3514 | 25.1503 | 13.5951 | 0 | 0 | 0 | 0 | 85 | 9.4312 | 0.63066 | 9.4312 | 1 | 9.4312 | 0 | 0 | 0 | 0 | 0.63066 | 0 | 0 | 0 | 0 | 0.85733 | 0 | 0 | 0 | 0 | 8.5738 | 0 | 0 | 0 | 0 | 8.5738 | 0 | 0 | 0 | 0 | 13.5951 | 0 | 0 | 0 | 0 | 0 | 0 | 0 | 0 | 0 | 6.6058 | 2.495 | 1.9963 | 1.6212 | 1.6227 | 0 | 0 | 0 | 0 | 0 | 13.5951 | 0 | 0 | 0 | 0 | 8.5738 | 0 | 0 | 0 | 0 | 60 | 1 | 4 | 4 | 4 | 4 | 0 | 0 | 0 | 0 | 0 | 0 | 0 | 0
2014-01-14 | 6時 | 1.6874 | 1.6874 | 0 | 0.014757 | 14.7565 | 1.5996 | 1630.3896 | 1.723 | 断続運転 | 0.97565 | 3079.0553 | 3004.0829 | 10.8147 | 0.70459 | 195.72 | 0.1579 | 43.86 | 0.49455 | 137.375 | 9.4577 | 0.073 | 82.3257 | 3108.5639 | 0.91759 | 2627.1279 | 0 | 1 | 6471.1968 | 195.72 | 43.86 | 137.375 | 2627.1279 | 12.525 | 34.4453 | 25.2209 | 13.5951 | 0 | 0 | 0 | 0 | 85 | 9.4577 | 0.6323 | 9.4577 | 1 | 9.4577 | 0 | 0 | 0 | 0 | 0.6323 | 0 | 0 | 0 | 0 | 0.86153 | 0 | 0 | 0 | 0 | 8.5961 | 0 | 0 | 0 | 0 | 8.5961 | 0 | 0 | 0 | 0 | 13.5951 | 0 | 0 | 0 | 0 | 0 | 0 | 0 | 0 | 0 | 6.6058 | 2.495 | 1.9963 | 1.6212 | 1.6227 | 0 | 0 | 0 | 0 | 0 | 13.5951 | 0 | 0 | 0 | 0 | 8.5961 | 0 | 0 | 0 | 0 | 60 | 1 | 4 | 4 | 4 | 4 | 0 | 0 | 0 | 0 | 0 | 0 | 0 | 0
2014-01-14 | 7時 | 1.6714 | 1.6714 | 0 | 0.015 | 15 | 1.5834 | 1583.4066 | 1.6725 | 連続運転 | 1 | 3041.8156 | 3069.6457 | 11.0507 | 0.69754 | 193.76 | 0.15689 | 43.58 | 0.4914 | 136.5 | 9.7049 | 0.073 | 82.5502 | 3183.4097 | 0.91759 | 2695.8057 | 0 | 1 | 6392.0715 | 193.76 | 43.58 | 136.5 | 2695.8057 | 12.7 | 35.3365 | 25.8803 | 13.5951 | 0 | 0 | 0 | 0 | 85 | 9.7049 | 0.6493 | 9.7049 | 1 | 9.7049 | 0 | 0 | 0 | 0 | 0.6493 | 0 | 0 | 0 | 0 | 0.87759 | 0 | 0 | 0 | 0 | 8.8273 | 0 | 0 | 0 | 0 | 8.8273 | 0 | 0 | 0 | 0 | 13.5951 | 0 | 0 | 0 | 0 | 0 | 0 | 0 | 0 | 0 | 6.6058 | 2.495 | 1.9963 | 1.6212 | 1.6227 | 0 | 0 | 0 | 0 | 0 | 13.5951 | 0 | 0 | 0 | 0 | 8.8273 | 0 | 0 | 0 | 0 | 60 | 1 | 4 | 4 | 4 | 4 | 0 | 0 | 0 | 0 | 0 | 0 | 0 | 0
2014-01-14 | 8時 | 1.2658 | 1.2658 | 0 | 0.012261 | 12.2612 | 1.1805 | 1523.3805 | 1.6065 | 断続運転 | 0.72612 | 2827.532 | 2053.1177 | 7.3912 | 0.48989 | 136.08 | 0.040824 | 11.34 | 0.1287 | 35.75 | 6.7318 | 0.073 | 79.4047 | 2134.8854 | 0.93386 | 1869.9477 | 0 | 1 | 5973.874 | 136.08 | 43.34 | 35.75 | 1869.9477 | 12.85 | 40 | 35.9037 | 6.7975 | 0 | 0 | 0 | 0 | 65 | 6.7318 | 0.87512 | 6.7318 | 2 | 6.7318 | 0 | 0 | 0 | 0 | 0.87512 | 0 | 0 | 0 | 0 | 0.78318 | 0 | 0 | 0 | 0 | 5.9486 | 0 | 0 | 0 | 0 | 5.9486 | 0 | 0 | 0 | 0 | 6.7975 | 0 | 0 | 0 | 0 | 0 | 0 | 0 | 0 | 0 | 3.3029 | 1.2475 | 0.99815 | 0.81058 | 0.81133 | 0 | 0 | 0 | 0 | 0 | 6.7975 | 0 | 0 | 0 | 0 | 5.9486 | 0 | 0 | 0 | 0 | 40 | 2 | 4 | 4 | 4 | 4 | 0 | 0 | 0 | 0 | 0 | 0 | 0 | 0
2014-01-14 | 9時 | 1.2222 | 1.2222 | 0 | 0.011728 | 11.7282 | 1.1375 | 1563.3831 | 1.6507 | 断続運転 | 0.67282 | 2828.14 | 1902.8296 | 6.8502 | 0.48888 | 135.8 | 0.04068 | 11.3 | 0.12825 | 35.625 | 6.1924 | 0.073 | 78.9233 | 1974.4301 | 0.93386 | 1720.1046 | 0 | 1 | 5974.01 | 135.8 | 43.3 | 35.625 | 1720.1046 | 12.875 | 40 | 33.0267 | 6.7975 | 0 | 0 | 0 | 0 | 65 | 6.1924 | 0.80516 | 6.1924 | 2 | 6.1924 | 0 | 0 | 0 | 0 | 0.80516 | 0 | 0 | 0 | 0 | 0.71931 | 0 | 0 | 0 | 0 | 5.4731 | 0 | 0 | 0 | 0 | 5.4731 | 0 | 0 | 0 | 0 | 6.7975 | 0 | 0 | 0 | 0 | 0 | 0 | 0 | 0 | 0 | 3.3029 | 1.2475 | 0.99815 | 0.81058 | 0.81133 | 0 | 0 | 0 | 0 | 0 | 6.7975 | 0 | 0 | 0 | 0 | 5.4731 | 0 | 0 | 0 | 0 | 40 | 2 | 4 | 4 | 4 | 4 | 0 | 0 | 0 | 0 | 0 | 0 | 0 | 0
2014-01-14 | 10時 | 1.201 | 1.201 | 0 | 0.0116 | 11.6004 | 1.1164 | 1559.2248 | 1.6462 | 断続運転 | 0.66004 | 2826.924 | 1865.8753 | 6.7172 | 0.4909 | 136.36 | 0.040968 | 11.38 | 0.12915 | 35.875 | 6.0561 | 0.073 | 78.8017 | 1933.9055 | 0.93386 | 1682.2603 | 0 | 1 | 5973.738 | 136.36 | 43.38 | 35.875 | 1682.2603 | 12.825 | 40 | 32.3 | 6.7975 | 0 | 0 | 0 | 0 | 65 | 6.0561 | 0.78712 | 6.0561 | 2 | 6.0561 | 0 | 0 | 0 | 0 | 0.78712 | 0 | 0 | 0 | 0 | 0.70566 | 0 | 0 | 0 | 0 | 5.3505 | 0 | 0 | 0 | 0 | 5.3505 | 0 | 0 | 0 | 0 | 6.7975 | 0 | 0 | 0 | 0 | 0 | 0 | 0 | 0 | 0 | 3.3029 | 1.2475 | 0.99815 | 0.81058 | 0.81133 | 0 | 0 | 0 | 0 | 0 | 6.7975 | 0 | 0 | 0 | 0 | 5.3505 | 0 | 0 | 0 | 0 | 40 | 2 | 4 | 4 | 4 | 4 | 0 | 0 | 0 | 0 | 0 | 0 | 0 | 0
2014-01-14 | 11時 | 1.4892 | 1.4892 | 0 | 0.013843 | 13.8429 | 1.4023 | 1543.5974 | 1.629 | 断続運転 | 0.88429 | 3188.5098 | 2819.5699 | 10.1505 | 0.6935 | 192.64 | 0.15631 | 43.42 | 0.4896 | 136 | 8.811 | 0.073 | 81.7384 | 2912.8143 | 0.91759 | 2447.5099 | 0 | 1 | 6671.0083 | 192.64 | 43.42 | 136 | 2447.5099 | 12.8 | 32.2381 | 23.4966 | 13.5951 | 0 | 0 | 0 | 0 | 85 | 8.811 | 0.58975 | 8.811 | 1 | 8.811 | 0 | 0 | 0 | 0 | 0.58975 | 0 | 0 | 0 | 0 | 0.7934 | 0 | 0 | 0 | 0 | 8.0176 | 0 | 0 | 0 | 0 | 8.0176 | 0 | 0 | 0 | 0 | 13.5951 | 0 | 0 | 0 | 0 | 0 | 0 | 0 | 0 | 0 | 6.6058 | 2.495 | 1.9963 | 1.6212 | 1.6227 | 0 | 0 | 0 | 0 | 0 | 13.5951 | 0 | 0 | 0 | 0 | 8.0176 | 0 | 0 | 0 | 0 | 60 | 1 | 4 | 4 | 4 | 4 | 0 | 0 | 0 | 0 | 0 | 0 | 0 | 0
2014-01-14 | 12時 | 1.3607 | 1.3607 | 0 | 0.012894 | 12.8941 | 1.2748 | 1536.7163 | 1.6213 | 断続運転 | 0.78941 | 2831.18 | 2234.9609 | 8.0459 | 0.48384 | 134.4 | 0.03996 | 11.1 | 0.126 | 35 | 7.3961 | 0.073 | 79.9974 | 2332.4663 | 0.93386 | 2054.4609 | 0 | 1 | 5974.69 | 134.4 | 43.1 | 35 | 2054.4609 | 13 | 40 | 39.4464 | 6.7975 | 0 | 0 | 0 | 0 | 65 | 7.3961 | 0.96264 | 7.3961 | 2 | 7.3961 | 0 | 0 | 0 | 0 | 0.96264 | 0 | 0 | 0 | 0 | 0.85247 | 0 | 0 | 0 | 0 | 6.5436 | 0 | 0 | 0 | 0 | 6.5436 | 0 | 0 | 0 | 0 | 6.7975 | 0 | 0 | 0 | 0 | 0 | 0 | 0 | 0 | 0 | 3.3029 | 1.2475 | 0.99815 | 0.81058 | 0.81133 | 0 | 0 | 0 | 0 | 0 | 6.7975 | 0 | 0 | 0 | 0 | 6.5436 | 0 | 0 | 0 | 0 | 40 | 2 | 4 | 4 | 4 | 4 | 0 | 0 | 0 | 0 | 0 | 0 | 0 | 0
2014-01-14 | 13時 | 1.299 | 1.299 | 0 | 0.012751 | 12.751 | 1.2132 | 1484.2699 | 1.5625 | 断続運転 | 0.7751 | 3318.4079 | 2572.0956 | 9.2595 | 0.68846 | 191.24 | 0.15559 | 43.22 | 0.48735 | 135.375 | 7.9281 | 0.073 | 80.9366 | 2645.5389 | 0.91759 | 2202.2606 | 0 | 1 | 6916.495 | 191.24 | 43.22 | 135.375 | 2202.2606 | 12.925 | 29.5135 | 21.1421 | 13.5951 | 0 | 0 | 0 | 0 | 85 | 7.9281 | 0.53093 | 7.9281 | 1 | 7.9281 | 0 | 0 | 0 | 0 | 0.53093 | 0 | 0 | 0 | 0 | 0.71012 | 0 | 0 | 0 | 0 | 7.218 | 0 | 0 | 0 | 0 | 7.218 | 0 | 0 | 0 | 0 | 13.5951 | 0 | 0 | 0 | 0 | 0 | 0 | 0 | 0 | 0 | 6.6058 | 2.495 | 1.9963 | 1.6212 | 1.6227 | 0 | 0 | 0 | 0 | 0 | 13.5951 | 0 | 0 | 0 | 0 | 7.218 | 0 | 0 | 0 | 0 | 60 | 1 | 4 | 4 | 4 | 4 | 0 | 0 | 0 | 0 | 0 | 0 | 0 | 0
2014-01-14 | 14時 | 1.3562 | 1.3562 | 0 | 0.013139 | 13.139 | 1.27 | 1493.6616 | 1.5731 | 断続運転 | 0.8139 | 3272.5534 | 2663.5185 | 9.5887 | 0.68947 | 191.52 | 0.15574 | 43.26 | 0.4878 | 135.5 | 8.2557 | 0.073 | 81.2341 | 2744.6875 | 0.91759 | 2293.2385 | 0 | 1 | 6829.0437 | 191.52 | 43.26 | 135.5 | 2293.2385 | 12.9 | 30.4853 | 22.0155 | 13.5951 | 0 | 0 | 0 | 0 | 85 | 8.2557 | 0.5528 | 8.2557 | 1 | 8.2557 | 0 | 0 | 0 | 0 | 0.5528 | 0 | 0 | 0 | 0 | 0.74024 | 0 | 0 | 0 | 0 | 7.5154 | 0 | 0 | 0 | 0 | 7.5154 | 0 | 0 | 0 | 0 | 13.5951 | 0 | 0 | 0 | 0 | 0 | 0 | 0 | 0 | 0 | 6.6058 | 2.495 | 1.9963 | 1.6212 | 1.6227 | 0 | 0 | 0 | 0 | 0 | 13.5951 | 0 | 0 | 0 | 0 | 7.5154 | 0 | 0 | 0 | 0 | 60 | 1 | 4 | 4 | 4 | 4 | 0 | 0 | 0 | 0 | 0 | 0 | 0 | 0
2014-01-14 | 15時 | 1.2453 | 1.2453 | 0 | 0.012258 | 12.258 | 1.16 | 1497.4882 | 1.5775 | 断続運転 | 0.7258 | 3374.5006 | 2449.2181 | 8.8172 | 0.6925 | 192.36 | 0.15617 | 43.38 | 0.48915 | 135.875 | 7.4794 | 0.073 | 80.5291 | 2509.6857 | 0.91759 | 2077.6031 | 0 | 1 | 7028.89 | 192.36 | 43.38 | 135.875 | 2077.6031 | 12.825 | 28.2565 | 19.9454 | 13.5951 | 0 | 0 | 0 | 0 | 85 | 7.4794 | 0.50067 | 7.4794 | 1 | 7.4794 | 0 | 0 | 0 | 0 | 0.50067 | 0 | 0 | 0 | 0 | 0.67278 | 0 | 0 | 0 | 0 | 6.8066 | 0 | 0 | 0 | 0 | 6.8066 | 0 | 0 | 0 | 0 | 13.5951 | 0 | 0 | 0 | 0 | 0 | 0 | 0 | 0 | 0 | 6.6058 | 2.495 | 1.9963 | 1.6212 | 1.6227 | 0 | 0 | 0 | 0 | 0 | 13.5951 | 0 | 0 | 0 | 0 | 6.8066 | 0 | 0 | 0 | 0 | 60 | 1 | 4 | 4 | 4 | 4 | 0 | 0 | 0 | 0 | 0 | 0 | 0 | 0
2014-01-14 | 16時 | 2.4097 | 2.4097 | 0 | 0.015 | 15 | 2.3217 | 2321.7385 | 2.374 | 連続運転 | 1 | 2503.8743 | 3826.426 | 13.7751 | 0.69754 | 193.76 | 0.15689 | 43.58 | 0.4914 | 136.5 | 12.4293 | 0.073 | 85.0245 | 4008.1573 | 0.91759 | 3452.586 | 0 | 1 | 5353.9698 | 193.76 | 43.58 | 136.5 | 3452.586 | 12.7 | 46.8902 | 33.1455 | 13.5951 | 0 | 0 | 0 | 0 | 85 | 12.4293 | 0.83158 | 12.4293 | 1 | 12.4293 | 0 | 0 | 0 | 0 | 0.83158 | 0 | 0 | 0 | 0 | 1.124 | 0 | 0 | 0 | 0 | 11.3054 | 0 | 0 | 0 | 0 | 11.3054 | 0 | 0 | 0 | 0 | 13.5951 | 0 | 0 | 0 | 0 | 0 | 0 | 0 | 0 | 0 | 6.6058 | 2.495 | 1.9963 | 1.6212 | 1.6227 | 0 | 0 | 0 | 0 | 0 | 13.5951 | 0 | 0 | 0 | 0 | 11.3054 | 0 | 0 | 0 | 0 | 60 | 1 | 4 | 4 | 4 | 4 | 0 | 0 | 0 | 0 | 0 | 0 | 0 | 0
2014-01-14 | 17時 | 2.6563 | 2.6563 | 0 | 0.015 | 15 | 2.5683 | 2568.3431 | 2.5759 | 連続運転 | 1 | 2361.1827 | 3996.5762 | 14.3877 | 0.70358 | 195.44 | 0.15775 | 43.82 | 0.4941 | 137.25 | 13.0322 | 0.073 | 85.572 | 4190.679 | 0.91759 | 3620.0662 | 0 | 1 | 5084.8318 | 195.44 | 43.82 | 137.25 | 3620.0662 | 12.55 | 49.8766 | 34.7533 | 13.5951 | 0 | 0 | 0 | 0 | 85 | 13.0322 | 0.87137 | 13.0322 | 1 | 13.0322 | 0 | 0 | 0 | 0 | 0.87137 | 0 | 0 | 0 | 0 | 1.1859 | 0 | 0 | 0 | 0 | 11.8463 | 0 | 0 | 0 | 0 | 11.8463 | 0 | 0 | 0 | 0 | 13.5951 | 0 | 0 | 0 | 0 | 0 | 0 | 0 | 0 | 0 | 6.6058 | 2.495 | 1.9963 | 1.6212 | 1.6227 | 0 | 0 | 0 | 0 | 0 | 13.5951 | 0 | 0 | 0 | 0 | 11.8463 | 0 | 0 | 0 | 0 | 60 | 1 | 4 | 4 | 4 | 4 | 0 | 0 | 0 | 0 | 0 | 0 | 0 | 0
2014-01-14 | 18時 | 1.2918 | 1.2918 | 0 | 0.012327 | 12.3273 | 1.2065 | 1545.3073 | 1.6308 | 断続運転 | 0.73273 | 3361.6564 | 2463.198 | 8.8675 | 0.70862 | 196.84 | 0.15847 | 44.02 | 0.49635 | 137.875 | 7.5041 | 0.073 | 80.5515 | 2517.1617 | 0.91759 | 2084.463 | 0 | 1 | 7020.7004 | 196.84 | 44.02 | 137.875 | 2084.463 | 12.425 | 28.3234 | 20.0112 | 13.5951 | 0 | 0 | 0 | 0 | 85 | 7.5041 | 0.50148 | 7.5041 | 1 | 7.5041 | 0 | 0 | 0 | 0 | 0.50148 | 0 | 0 | 0 | 0 | 0.68643 | 0 | 0 | 0 | 0 | 6.8176 | 0 | 0 | 0 | 0 | 6.8176 | 0 | 0 | 0 | 0 | 13.5951 | 0 | 0 | 0 | 0 | 0 | 0 | 0 | 0 | 0 | 6.6058 | 2.495 | 1.9963 | 1.6212 | 1.6227 | 0 | 0 | 0 | 0 | 0 | 13.5951 | 0 | 0 | 0 | 0 | 6.8176 | 0 | 0 | 0 | 0 | 60 | 1 | 4 | 4 | 4 | 4 | 0 | 0 | 0 | 0 | 0 | 0 | 0 | 0
2014-01-14 | 19時 | 1.3262 | 1.3262 | 0 | 0.012499 | 12.4986 | 1.2407 | 1559.3564 | 1.6463 | 断続運転 | 0.74986 | 3343.1322 | 2506.8734 | 9.0247 | 0.70459 | 195.72 | 0.1579 | 43.86 | 0.49455 | 137.375 | 7.6677 | 0.073 | 80.7001 | 2566.6995 | 0.91759 | 2129.9184 | 0 | 1 | 6980.8039 | 195.72 | 43.86 | 137.375 | 2129.9184 | 12.525 | 28.7735 | 20.4476 | 13.5951 | 0 | 0 | 0 | 0 | 85 | 7.6677 | 0.51263 | 7.6677 | 1 | 7.6677 | 0 | 0 | 0 | 0 | 0.51263 | 0 | 0 | 0 | 0 | 0.69848 | 0 | 0 | 0 | 0 | 6.9692 | 0 | 0 | 0 | 0 | 6.9692 | 0 | 0 | 0 | 0 | 13.5951 | 0 | 0 | 0 | 0 | 0 | 0 | 0 | 0 | 0 | 6.6058 | 2.495 | 1.9963 | 1.6212 | 1.6227 | 0 | 0 | 0 | 0 | 0 | 13.5951 | 0 | 0 | 0 | 0 | 6.9692 | 0 | 0 | 0 | 0 | 60 | 1 | 4 | 4 | 4 | 4 | 0 | 0 | 0 | 0 | 0 | 0 | 0 | 0
2014-01-14 | 20時 | 1.295 | 1.295 | 0 | 0.012491 | 12.4914 | 1.2095 | 1521.4234 | 1.6043 | 断続運転 | 0.74914 | 3344.5604 | 2505.5289 | 9.0199 | 0.70258 | 195.16 | 0.15761 | 43.78 | 0.49365 | 137.125 | 7.6661 | 0.073 | 80.6986 | 2566.2042 | 0.91759 | 2129.4639 | 0 | 1 | 6981.4854 | 195.16 | 43.78 | 137.125 | 2129.4639 | 12.575 | 28.769 | 20.4433 | 13.5951 | 0 | 0 | 0 | 0 | 85 | 7.6661 | 0.51263 | 7.6661 | 1 | 7.6661 | 0 | 0 | 0 | 0 | 0.51263 | 0 | 0 | 0 | 0 | 0.69687 | 0 | 0 | 0 | 0 | 6.9692 | 0 | 0 | 0 | 0 | 6.9692 | 0 | 0 | 0 | 0 | 13.5951 | 0 | 0 | 0 | 0 | 0 | 0 | 0 | 0 | 0 | 6.6058 | 2.495 | 1.9963 | 1.6212 | 1.6227 | 0 | 0 | 0 | 0 | 0 | 13.5951 | 0 | 0 | 0 | 0 | 6.9692 | 0 | 0 | 0 | 0 | 60 | 1 | 4 | 4 | 4 | 4 | 0 | 0 | 0 | 0 | 0 | 0 | 0 | 0
2014-01-14 | 21時 | 1.3999 | 1.3999 | 0 | 0.012958 | 12.9582 | 1.314 | 1573.5629 | 1.6618 | 断続運転 | 0.79582 | 3289.6571 | 2617.9909 | 9.4248 | 0.70459 | 195.72 | 0.1579 | 43.86 | 0.49455 | 137.375 | 8.0677 | 0.073 | 81.0634 | 2687.7965 | 0.91759 | 2241.0359 | 0 | 1 | 6877.6093 | 195.72 | 43.86 | 137.375 | 2241.0359 | 12.525 | 29.9221 | 21.5144 | 13.5951 | 0 | 0 | 0 | 0 | 85 | 8.0677 | 0.53937 | 8.0677 | 1 | 8.0677 | 0 | 0 | 0 | 0 | 0.53937 | 0 | 0 | 0 | 0 | 0.73492 | 0 | 0 | 0 | 0 | 7.3328 | 0 | 0 | 0 | 0 | 7.3328 | 0 | 0 | 0 | 0 | 13.5951 | 0 | 0 | 0 | 0 | 0 | 0 | 0 | 0 | 0 | 6.6058 | 2.495 | 1.9963 | 1.6212 | 1.6227 | 0 | 0 | 0 | 0 | 0 | 13.5951 | 0 | 0 | 0 | 0 | 7.3328 | 0 | 0 | 0 | 0 | 60 | 1 | 4 | 4 | 4 | 4 | 0 | 0 | 0 | 0 | 0 | 0 | 0 | 0
2014-01-14 | 22時 | 1.6937 | 1.6937 | 0 | 0.014969 | 14.9688 | 1.6057 | 1609.6068 | 1.7008 | 断続運転 | 0.99688 | 3052.1769 | 3042.6462 | 10.9535 | 0.71568 | 198.8 | 0.15948 | 44.3 | 0.4995 | 138.75 | 9.5789 | 0.073 | 82.4358 | 3145.256 | 0.91759 | 2660.7962 | 0 | 1 | 6430.7379 | 198.8 | 44.3 | 138.75 | 2660.7962 | 12.25 | 34.8789 | 25.5442 | 13.5951 | 0 | 0 | 0 | 0 | 85 | 9.5789 | 0.63966 | 9.5789 | 1 | 9.5789 | 0 | 0 | 0 | 0 | 0.63966 | 0 | 0 | 0 | 0 | 0.88259 | 0 | 0 | 0 | 0 | 8.6963 | 0 | 0 | 0 | 0 | 8.6963 | 0 | 0 | 0 | 0 | 13.5951 | 0 | 0 | 0 | 0 | 0 | 0 | 0 | 0 | 0 | 6.6058 | 2.495 | 1.9963 | 1.6212 | 1.6227 | 0 | 0 | 0 | 0 | 0 | 13.5951 | 0 | 0 | 0 | 0 | 8.6963 | 0 | 0 | 0 | 0 | 60 | 1 | 4 | 4 | 4 | 4 | 0 | 0 | 0 | 0 | 0 | 0 | 0 | 0
2014-01-14 | 23時 | 1.6588 | 1.6588 | 0 | 0.014818 | 14.818 | 1.571 | 1593.4374 | 1.6834 | 断続運転 | 0.9818 | 3072.3555 | 3016.4512 | 10.8592 | 0.70258 | 195.16 | 0.15761 | 43.78 | 0.49365 | 137.125 | 9.5054 | 0.073 | 82.369 | 3123.0129 | 0.91759 | 2640.3862 | 0 | 1 | 6456.193 | 195.16 | 43.78 | 137.125 | 2640.3862 | 12.575 | 34.6153 | 25.3482 | 13.5951 | 0 | 0 | 0 | 0 | 85 | 9.5054 | 0.63562 | 9.5054 | 1 | 9.5054 | 0 | 0 | 0 | 0 | 0.63562 | 0 | 0 | 0 | 0 | 0.86407 | 0 | 0 | 0 | 0 | 8.6413 | 0 | 0 | 0 | 0 | 8.6413 | 0 | 0 | 0 | 0 | 13.5951 | 0 | 0 | 0 | 0 | 0 | 0 | 0 | 0 | 0 | 6.6058 | 2.495 | 1.9963 | 1.6212 | 1.6227 | 0 | 0 | 0 | 0 | 0 | 13.5951 | 0 | 0 | 0 | 0 | 8.6413 | 0 | 0 | 0 | 0 | 60 | 1 | 4 | 4 | 4 | 4 | 0 | 0 | 0 | 0 | 0 | 0 | 0 | 0
2014-01-15 | 0時 | 1.663 | 1.663 | 0 | 0.014845 | 14.8446 | 1.5751 | 1594.264 | 1.6843 | 断続運転 | 0.98446 | 3069.2815 | 3021.5793 | 10.8777 | 0.70258 | 195.16 | 0.15761 | 43.78 | 0.49365 | 137.125 | 9.5239 | 0.073 | 82.3858 | 3128.6016 | 0.91759 | 2645.5143 | 0 | 1 | 6450.261 | 195.16 | 43.78 | 137.125 | 2645.5143 | 12.575 | 34.6813 | 25.3974 | 13.5951 | 0 | 0 | 0 | 0 | 85 | 9.5239 | 0.63686 | 9.5239 | 1 | 9.5239 | 0 | 0 | 0 | 0 | 0.63686 | 0 | 0 | 0 | 0 | 0.86575 | 0 | 0 | 0 | 0 | 8.6581 | 0 | 0 | 0 | 0 | 8.6581 | 0 | 0 | 0 | 0 | 13.5951 | 0 | 0 | 0 | 0 | 0 | 0 | 0 | 0 | 0 | 6.6058 | 2.495 | 1.9963 | 1.6212 | 1.6227 | 0 | 0 | 0 | 0 | 0 | 13.5951 | 0 | 0 | 0 | 0 | 8.6581 | 0 | 0 | 0 | 0 | 60 | 1 | 4 | 4 | 4 | 4 | 0 | 0 | 0 | 0 | 0 | 0 | 0 | 0
2014-01-15 | 1時 | 1.658 | 1.658 | 0 | 0.014783 | 14.7827 | 1.5703 | 1597.1161 | 1.6874 | 断続運転 | 0.97827 | 3076.8881 | 3010.0154 | 10.8361 | 0.70056 | 194.6 | 0.15732 | 43.7 | 0.49275 | 136.875 | 9.4854 | 0.073 | 82.3509 | 3116.9691 | 0.91759 | 2634.8404 | 0 | 1 | 6462.8653 | 194.6 | 43.7 | 136.875 | 2634.8404 | 12.625 | 34.5441 | 25.295 | 13.5951 | 0 | 0 | 0 | 0 | 85 | 9.4854 | 0.63442 | 9.4854 | 1 | 9.4854 | 0 | 0 | 0 | 0 | 0.63442 | 0 | 0 | 0 | 0 | 0.86045 | 0 | 0 | 0 | 0 | 8.625 | 0 | 0 | 0 | 0 | 8.625 | 0 | 0 | 0 | 0 | 13.5951 | 0 | 0 | 0 | 0 | 0 | 0 | 0 | 0 | 0 | 6.6058 | 2.495 | 1.9963 | 1.6212 | 1.6227 | 0 | 0 | 0 | 0 | 0 | 13.5951 | 0 | 0 | 0 | 0 | 8.625 | 0 | 0 | 0 | 0 | 60 | 1 | 4 | 4 | 4 | 4 | 0 | 0 | 0 | 0 | 0 | 0 | 0 | 0
2014-01-15 | 2時 | 1.6076 | 1.6076 | 0 | 0.014671 | 14.6711 | 1.5199 | 1559.702 | 1.6467 | 断続運転 | 0.96711 | 3090.4978 | 2988.8648 | 10.7599 | 0.69754 | 193.76 | 0.15689 | 43.58 | 0.4914 | 136.5 | 9.4141 | 0.073 | 82.2861 | 3095.3739 | 0.91759 | 2615.0248 | 0 | 1 | 6486.0171 | 193.76 | 43.58 | 136.5 | 2615.0248 | 12.7 | 34.2909 | 25.1047 | 13.5951 | 0 | 0 | 0 | 0 | 85 | 9.4141 | 0.62985 | 9.4141 | 1 | 9.4141 | 0 | 0 | 0 | 0 | 0.62985 | 0 | 0 | 0 | 0 | 0.85129 | 0 | 0 | 0 | 0 | 8.5628 | 0 | 0 | 0 | 0 | 8.5628 | 0 | 0 | 0 | 0 | 13.5951 | 0 | 0 | 0 | 0 | 0 | 0 | 0 | 0 | 0 | 6.6058 | 2.495 | 1.9963 | 1.6212 | 1.6227 | 0 | 0 | 0 | 0 | 0 | 13.5951 | 0 | 0 | 0 | 0 | 8.5628 | 0 | 0 | 0 | 0 | 60 | 1 | 4 | 4 | 4 | 4 | 0 | 0 | 0 | 0 | 0 | 0 | 0 | 0
2014-01-15 | 3時 | 1.6102 | 1.6102 | 0 | 0.014755 | 14.7551 | 1.5224 | 1551.8596 | 1.6381 | 断続運転 | 0.97551 | 3079.8654 | 3004.4505 | 10.816 | 0.70157 | 194.88 | 0.15746 | 43.74 | 0.4932 | 137 | 9.4638 | 0.073 | 82.3313 | 3110.4194 | 0.91759 | 2628.8305 | 0 | 1 | 6469.648 | 194.88 | 43.74 | 137 | 2628.8305 | 12.6 | 34.4671 | 25.2373 | 13.5951 | 0 | 0 | 0 | 0 | 85 | 9.4638 | 0.63291 | 9.4638 | 1 | 9.4638 | 0 | 0 | 0 | 0 | 0.63291 | 0 | 0 | 0 | 0 | 0.85939 | 0 | 0 | 0 | 0 | 8.6044 | 0 | 0 | 0 | 0 | 8.6044 | 0 | 0 | 0 | 0 | 13.5951 | 0 | 0 | 0 | 0 | 0 | 0 | 0 | 0 | 0 | 6.6058 | 2.495 | 1.9963 | 1.6212 | 1.6227 | 0 | 0 | 0 | 0 | 0 | 13.5951 | 0 | 0 | 0 | 0 | 8.6044 | 0 | 0 | 0 | 0 | 60 | 1 | 4 | 4 | 4 | 4 | 0 | 0 | 0 | 0 | 0 | 0 | 0 | 0
2014-01-15 | 4時 | 1.6488 | 1.6488 | 0 | 0.014724 | 14.7236 | 1.5611 | 1595.27 | 1.6854 | 断続運転 | 0.97236 | 3083.7464 | 2998.5053 | 10.7946 | 0.70056 | 194.6 | 0.15732 | 43.7 | 0.49275 | 136.875 | 9.444 | 0.073 | 82.3133 | 3104.4252 | 0.91759 | 2623.3303 | 0 | 1 | 6476.1002 | 194.6 | 43.7 | 136.875 | 2623.3303 | 12.625 | 34.3968 | 25.1845 | 13.5951 | 0 | 0 | 0 | 0 | 85 | 9.444 | 0.63165 | 9.444 | 1 | 9.444 | 0 | 0 | 0 | 0 | 0.63165 | 0 | 0 | 0 | 0 | 0.85669 | 0 | 0 | 0 | 0 | 8.5873 | 0 | 0 | 0 | 0 | 8.5873 | 0 | 0 | 0 | 0 | 13.5951 | 0 | 0 | 0 | 0 | 0 | 0 | 0 | 0 | 0 | 6.6058 | 2.495 | 1.9963 | 1.6212 | 1.6227 | 0 | 0 | 0 | 0 | 0 | 13.5951 | 0 | 0 | 0 | 0 | 8.5873 | 0 | 0 | 0 | 0 | 60 | 1 | 4 | 4 | 4 | 4 | 0 | 0 | 0 | 0 | 0 | 0 | 0 | 0
2014-01-15 | 5時 | 1.6044 | 1.6044 | 0 | 0.014683 | 14.683 | 1.5167 | 1554.9638 | 1.6415 | 断続運転 | 0.9683 | 3088.6809 | 2990.7694 | 10.7668 | 0.69955 | 194.32 | 0.15718 | 43.66 | 0.4923 | 136.75 | 9.4177 | 0.073 | 82.2894 | 3096.4795 | 0.91759 | 2616.0394 | 0 | 1 | 6484.5854 | 194.32 | 43.66 | 136.75 | 2616.0394 | 12.65 | 34.3038 | 25.1145 | 13.5951 | 0 | 0 | 0 | 0 | 85 | 9.4177 | 0.62996 | 9.4177 | 1 | 9.4177 | 0 | 0 | 0 | 0 | 0.62996 | 0 | 0 | 0 | 0 | 0.85342 | 0 | 0 | 0 | 0 | 8.5643 | 0 | 0 | 0 | 0 | 8.5643 | 0 | 0 | 0 | 0 | 13.5951 | 0 | 0 | 0 | 0 | 0 | 0 | 0 | 0 | 0 | 6.6058 | 2.495 | 1.9963 | 1.6212 | 1.6227 | 0 | 0 | 0 | 0 | 0 | 13.5951 | 0 | 0 | 0 | 0 | 8.5643 | 0 | 0 | 0 | 0 | 60 | 1 | 4 | 4 | 4 | 4 | 0 | 0 | 0 | 0 | 0 | 0 | 0 | 0
2014-01-15 | 6時 | 1.6817 | 1.6817 | 0 | 0.014669 | 14.6692 | 1.594 | 1636.0161 | 1.729 | 断続運転 | 0.96692 | 3090.0646 | 2987.8502 | 10.7563 | 0.70056 | 194.6 | 0.15732 | 43.7 | 0.49275 | 136.875 | 9.4056 | 0.073 | 82.2784 | 3092.8132 | 0.91759 | 2612.6752 | 0 | 1 | 6488.2929 | 194.6 | 43.7 | 136.875 | 2612.6752 | 12.625 | 34.2611 | 25.0822 | 13.5951 | 0 | 0 | 0 | 0 | 85 | 9.4056 | 0.62908 | 9.4056 | 1 | 9.4056 | 0 | 0 | 0 | 0 | 0.62908 | 0 | 0 | 0 | 0 | 0.85321 | 0 | 0 | 0 | 0 | 8.5524 | 0 | 0 | 0 | 0 | 8.5524 | 0 | 0 | 0 | 0 | 13.5951 | 0 | 0 | 0 | 0 | 0 | 0 | 0 | 0 | 0 | 6.6058 | 2.495 | 1.9963 | 1.6212 | 1.6227 | 0 | 0 | 0 | 0 | 0 | 13.5951 | 0 | 0 | 0 | 0 | 8.5524 | 0 | 0 | 0 | 0 | 60 | 1 | 4 | 4 | 4 | 4 | 0 | 0 | 0 | 0 | 0 | 0 | 0 | 0
2014-01-15 | 7時 | 1.4674 | 1.4674 | 0 | 0.013066 | 13.0656 | 1.3813 | 1636.4302 | 1.7294 | 断続運転 | 0.80656 | 2812.332 | 2268.3118 | 8.1659 | 0.51509 | 143.08 | 0.044424 | 12.34 | 0.13995 | 38.875 | 7.4665 | 0.073 | 80.0602 | 2353.4072 | 0.93386 | 2074.0168 | 0 | 1 | 5970.474 | 143.08 | 44.34 | 38.875 | 2074.0168 | 12.225 | 40 | 39.8219 | 6.7975 | 0 | 0 | 0 | 0 | 65 | 7.4665 | 0.96571 | 7.4665 | 2 | 7.4665 | 0 | 0 | 0 | 0 | 0.96571 | 0 | 0 | 0 | 0 | 0.90205 | 0 | 0 | 0 | 0 | 6.5644 | 0 | 0 | 0 | 0 | 6.5644 | 0 | 0 | 0 | 0 | 6.7975 | 0 | 0 | 0 | 0 | 0 | 0 | 0 | 0 | 0 | 3.3029 | 1.2475 | 0.99815 | 0.81058 | 0.81133 | 0 | 0 | 0 | 0 | 0 | 6.7975 | 0 | 0 | 0 | 0 | 6.5644 | 0 | 0 | 0 | 0 | 40 | 2 | 4 | 4 | 4 | 4 | 0 | 0 | 0 | 0 | 0 | 0 | 0 | 0
2014-01-15 | 8時 | 1.0899 | 1.0899 | 0 | 0.010354 | 10.3537 | 1.0066 | 1679.1972 | 1.7744 | 断続運転 | 0.53537 | 2827.532 | 1513.7867 | 5.4496 | 0.48989 | 136.08 | 0.040824 | 11.34 | 0.1287 | 35.75 | 4.7902 | 0.073 | 77.6721 | 1557.3577 | 0.93386 | 1330.6167 | 0 | 1 | 5973.874 | 136.08 | 43.34 | 35.75 | 1330.6167 | 12.85 | 40 | 25.5484 | 6.7975 | 0 | 0 | 0 | 0 | 65 | 4.7902 | 0.62271 | 4.7902 | 2 | 4.7902 | 0 | 0 | 0 | 0 | 0.62271 | 0 | 0 | 0 | 0 | 0.5573 | 0 | 0 | 0 | 0 | 4.2329 | 0 | 0 | 0 | 0 | 4.2329 | 0 | 0 | 0 | 0 | 6.7975 | 0 | 0 | 0 | 0 | 0 | 0 | 0 | 0 | 0 | 3.3029 | 1.2475 | 0.99815 | 0.81058 | 0.81133 | 0 | 0 | 0 | 0 | 0 | 6.7975 | 0 | 0 | 0 | 0 | 4.2329 | 0 | 0 | 0 | 0 | 40 | 2 | 4 | 4 | 4 | 4 | 0 | 0 | 0 | 0 | 0 | 0 | 0 | 0
2014-01-15 | 9時 | 0.49726 | 0.49726 | 0 | 0.0074292 | 7.4292 | 0.41683 | 1417.1307 | 1.485 | 断続運転 | 0.24292 | 3430.2804 | 833.2887 | 2.9998 | 0.48485 | 134.68 | 0.040104 | 11.14 | 0.12645 | 35.125 | 2.3484 | 0.073 | 75.4931 | 831.0478 | 0.93386 | 652.3437 | 0 | 1 | 7131.852 | 134.68 | 43.14 | 35.125 | 652.3437 | 12.975 | 27.1197 | 12.5252 | 6.7975 | 0 | 0 | 0 | 0 | 65 | 2.3484 | 0.3056 | 2.3484 | 2 | 2.3484 | 0 | 0 | 0 | 0 | 0.3056 | 0 | 0 | 0 | 0 | 0.2711 | 0 | 0 | 0 | 0 | 2.0773 | 0 | 0 | 0 | 0 | 2.0773 | 0 | 0 | 0 | 0 | 6.7975 | 0 | 0 | 0 | 0 | 0 | 0 | 0 | 0 | 0 | 3.3029 | 1.2475 | 0.99815 | 0.81058 | 0.81133 | 0 | 0 | 0 | 0 | 0 | 6.7975 | 0 | 0 | 0 | 0 | 2.0773 | 0 | 0 | 0 | 0 | 40 | 2 | 4 | 4 | 4 | 4 | 0 | 0 | 0 | 0 | 0 | 0 | 0 | 0
2014-01-15 | 10時 | 0.91078 | 0.91078 | 0 | 0.009625 | 9.625 | 0.82816 | 1569.2528 | 1.6571 | 断続運転 | 0.4625 | 2829.964 | 1308.8521 | 4.7119 | 0.48586 | 134.96 | 0.040248 | 11.18 | 0.1269 | 35.25 | 4.0589 | 0.073 | 77.0194 | 1339.8152 | 0.93386 | 1127.4621 | 0 | 1 | 5974.418 | 134.96 | 43.18 | 35.25 | 1127.4621 | 12.95 | 40 | 21.6477 | 6.7975 | 0 | 0 | 0 | 0 | 65 | 4.0589 | 0.52807 | 4.0589 | 2 | 4.0589 | 0 | 0 | 0 | 0 | 0.52807 | 0 | 0 | 0 | 0 | 0.46929 | 0 | 0 | 0 | 0 | 3.5896 | 0 | 0 | 0 | 0 | 3.5896 | 0 | 0 | 0 | 0 | 6.7975 | 0 | 0 | 0 | 0 | 0 | 0 | 0 | 0 | 0 | 3.3029 | 1.2475 | 0.99815 | 0.81058 | 0.81133 | 0 | 0 | 0 | 0 | 0 | 6.7975 | 0 | 0 | 0 | 0 | 3.5896 | 0 | 0 | 0 | 0 | 40 | 2 | 4 | 4 | 4 | 4 | 0 | 0 | 0 | 0 | 0 | 0 | 0 | 0
2014-01-15 | 11時 | 1.2214 | 1.2214 | 0 | 0.011674 | 11.674 | 1.1367 | 1572.9252 | 1.6611 | 断続運転 | 0.6674 | 2831.18 | 1889.5159 | 6.8023 | 0.48384 | 134.4 | 0.03996 | 11.1 | 0.126 | 35 | 6.1525 | 0.073 | 78.8877 | 1962.556 | 0.93386 | 1709.0159 | 0 | 1 | 5974.69 | 134.4 | 43.1 | 35 | 1709.0159 | 13 | 40 | 32.8138 | 6.7975 | 0 | 0 | 0 | 0 | 65 | 6.1525 | 0.80078 | 6.1525 | 2 | 6.1525 | 0 | 0 | 0 | 0 | 0.80078 | 0 | 0 | 0 | 0 | 0.70913 | 0 | 0 | 0 | 0 | 5.4433 | 0 | 0 | 0 | 0 | 5.4433 | 0 | 0 | 0 | 0 | 6.7975 | 0 | 0 | 0 | 0 | 0 | 0 | 0 | 0 | 0 | 3.3029 | 1.2475 | 0.99815 | 0.81058 | 0.81133 | 0 | 0 | 0 | 0 | 0 | 6.7975 | 0 | 0 | 0 | 0 | 5.4433 | 0 | 0 | 0 | 0 | 40 | 2 | 4 | 4 | 4 | 4 | 0 | 0 | 0 | 0 | 0 | 0 | 0 | 0
2014-01-15 | 12時 | 1.129 | 1.129 | 0 | 0.011357 | 11.3567 | 1.0447 | 1505.7071 | 1.5867 | 断続運転 | 0.63567 | 2832.396 | 1800.4754 | 6.4817 | 0.48182 | 133.84 | 0.039672 | 11.02 | 0.1251 | 34.75 | 5.8351 | 0.073 | 78.6045 | 1868.1626 | 0.93386 | 1620.8654 | 0 | 1 | 5974.962 | 133.84 | 43.02 | 34.75 | 1620.8654 | 13.05 | 40 | 31.1212 | 6.7975 | 0 | 0 | 0 | 0 | 65 | 5.8351 | 0.75979 | 5.8351 | 2 | 5.8351 | 0 | 0 | 0 | 0 | 0.75979 | 0 | 0 | 0 | 0 | 0.67045 | 0 | 0 | 0 | 0 | 5.1647 | 0 | 0 | 0 | 0 | 5.1647 | 0 | 0 | 0 | 0 | 6.7975 | 0 | 0 | 0 | 0 | 0 | 0 | 0 | 0 | 0 | 3.3029 | 1.2475 | 0.99815 | 0.81058 | 0.81133 | 0 | 0 | 0 | 0 | 0 | 6.7975 | 0 | 0 | 0 | 0 | 5.1647 | 0 | 0 | 0 | 0 | 40 | 2 | 4 | 4 | 4 | 4 | 0 | 0 | 0 | 0 | 0 | 0 | 0 | 0
2014-01-15 | 13時 | 1.28 | 1.28 | 0 | 0.0125 | 12.4999 | 1.1945 | 1501.1108 | 1.5816 | 断続運転 | 0.74999 | 2831.18 | 2123.3566 | 7.6441 | 0.48384 | 134.4 | 0.03996 | 11.1 | 0.126 | 35 | 6.9943 | 0.073 | 79.6389 | 2212.9579 | 0.93386 | 1942.8566 | 0 | 1 | 5974.69 | 134.4 | 43.1 | 35 | 1942.8566 | 13 | 40 | 37.3036 | 6.7975 | 0 | 0 | 0 | 0 | 65 | 6.9943 | 0.91035 | 6.9943 | 2 | 6.9943 | 0 | 0 | 0 | 0 | 0.91035 | 0 | 0 | 0 | 0 | 0.80616 | 0 | 0 | 0 | 0 | 6.1881 | 0 | 0 | 0 | 0 | 6.1881 | 0 | 0 | 0 | 0 | 6.7975 | 0 | 0 | 0 | 0 | 0 | 0 | 0 | 0 | 0 | 3.3029 | 1.2475 | 0.99815 | 0.81058 | 0.81133 | 0 | 0 | 0 | 0 | 0 | 6.7975 | 0 | 0 | 0 | 0 | 6.1881 | 0 | 0 | 0 | 0 | 40 | 2 | 4 | 4 | 4 | 4 | 0 | 0 | 0 | 0 | 0 | 0 | 0 | 0
2014-01-15 | 14時 | 1.3628 | 1.3628 | 0 | 0.012937 | 12.9367 | 1.2769 | 1532.4706 | 1.6166 | 断続運転 | 0.79367 | 2829.964 | 2246.0455 | 8.0858 | 0.48586 | 134.96 | 0.040248 | 11.18 | 0.1269 | 35.25 | 7.4328 | 0.073 | 80.0301 | 2343.3829 | 0.93386 | 2064.6555 | 0 | 1 | 5974.418 | 134.96 | 43.18 | 35.25 | 2064.6555 | 12.95 | 40 | 39.6422 | 6.7975 | 0 | 0 | 0 | 0 | 65 | 7.4328 | 0.96702 | 7.4328 | 2 | 7.4328 | 0 | 0 | 0 | 0 | 0.96702 | 0 | 0 | 0 | 0 | 0.85938 | 0 | 0 | 0 | 0 | 6.5734 | 0 | 0 | 0 | 0 | 6.5734 | 0 | 0 | 0 | 0 | 6.7975 | 0 | 0 | 0 | 0 | 0 | 0 | 0 | 0 | 0 | 3.3029 | 1.2475 | 0.99815 | 0.81058 | 0.81133 | 0 | 0 | 0 | 0 | 0 | 6.7975 | 0 | 0 | 0 | 0 | 6.5734 | 0 | 0 | 0 | 0 | 40 | 2 | 4 | 4 | 4 | 4 | 0 | 0 | 0 | 0 | 0 | 0 | 0 | 0
2014-01-15 | 15時 | 1.3243 | 1.3243 | 0 | 0.01245 | 12.4496 | 1.2388 | 1565.3883 | 1.6529 | 断続運転 | 0.74496 | 2828.748 | 2107.3119 | 7.5863 | 0.48787 | 135.52 | 0.040536 | 11.26 | 0.1278 | 35.5 | 6.9301 | 0.073 | 79.5816 | 2193.8708 | 0.93386 | 1925.0319 | 0 | 1 | 5974.146 | 135.52 | 43.26 | 35.5 | 1925.0319 | 12.9 | 40 | 36.9613 | 6.7975 | 0 | 0 | 0 | 0 | 65 | 6.9301 | 0.90126 | 6.9301 | 2 | 6.9301 | 0 | 0 | 0 | 0 | 0.90126 | 0 | 0 | 0 | 0 | 0.80376 | 0 | 0 | 0 | 0 | 6.1264 | 0 | 0 | 0 | 0 | 6.1264 | 0 | 0 | 0 | 0 | 6.7975 | 0 | 0 | 0 | 0 | 0 | 0 | 0 | 0 | 0 | 3.3029 | 1.2475 | 0.99815 | 0.81058 | 0.81133 | 0 | 0 | 0 | 0 | 0 | 6.7975 | 0 | 0 | 0 | 0 | 6.1264 | 0 | 0 | 0 | 0 | 40 | 2 | 4 | 4 | 4 | 4 | 0 | 0 | 0 | 0 | 0 | 0 | 0 | 0
2014-01-15 | 16時 | 2.2768 | 2.2768 | 0 | 0.015 | 15 | 2.1888 | 2188.8044 | 2.2596 | 連続運転 | 1 | 2598.276 | 3707.7495 | 13.3479 | 0.69653 | 193.48 | 0.15674 | 43.54 | 0.49095 | 136.375 | 12.0037 | 0.073 | 84.6379 | 3879.3073 | 0.91759 | 3334.3545 | 0 | 1 | 5535.1059 | 193.48 | 43.54 | 136.375 | 3334.3545 | 12.725 | 44.8758 | 32.0104 | 13.5951 | 0 | 0 | 0 | 0 | 85 | 12.0037 | 0.80319 | 12.0037 | 1 | 12.0037 | 0 | 0 | 0 | 0 | 0.80319 | 0 | 0 | 0 | 0 | 1.0843 | 0 | 0 | 0 | 0 | 10.9194 | 0 | 0 | 0 | 0 | 10.9194 | 0 | 0 | 0 | 0 | 13.5951 | 0 | 0 | 0 | 0 | 0 | 0 | 0 | 0 | 0 | 6.6058 | 2.495 | 1.9963 | 1.6212 | 1.6227 | 0 | 0 | 0 | 0 | 0 | 13.5951 | 0 | 0 | 0 | 0 | 10.9194 | 0 | 0 | 0 | 0 | 60 | 1 | 4 | 4 | 4 | 4 | 0 | 0 | 0 | 0 | 0 | 0 | 0 | 0
2014-01-15 | 17時 | 2.7462 | 2.7462 | 0 | 0.015 | 15 | 2.6582 | 2658.195 | 2.6465 | 連続運転 | 1 | 2315.837 | 4046.5444 | 14.5676 | 0.71467 | 198.52 | 0.15934 | 44.26 | 0.49905 | 138.625 | 13.1945 | 0.073 | 85.7194 | 4239.8003 | 0.91759 | 3665.1394 | 0 | 1 | 5008.7354 | 198.52 | 44.26 | 138.625 | 3665.1394 | 12.275 | 50.7069 | 35.186 | 13.5951 | 0 | 0 | 0 | 0 | 85 | 13.1945 | 0.8812 | 13.1945 | 1 | 13.1945 | 0 | 0 | 0 | 0 | 0.8812 | 0 | 0 | 0 | 0 | 1.2145 | 0 | 0 | 0 | 0 | 11.98 | 0 | 0 | 0 | 0 | 11.98 | 0 | 0 | 0 | 0 | 13.5951 | 0 | 0 | 0 | 0 | 0 | 0 | 0 | 0 | 0 | 6.6058 | 2.495 | 1.9963 | 1.6212 | 1.6227 | 0 | 0 | 0 | 0 | 0 | 13.5951 | 0 | 0 | 0 | 0 | 11.98 | 0 | 0 | 0 | 0 | 60 | 1 | 4 | 4 | 4 | 4 | 0 | 0 | 0 | 0 | 0 | 0 | 0 | 0
2014-01-15 | 18時 | 1.338 | 1.338 | 0 | 0.012611 | 12.6109 | 1.2524 | 1555.0772 | 1.6416 | 断続運転 | 0.76109 | 3323.6835 | 2529.6235 | 9.1066 | 0.72677 | 201.88 | 0.16106 | 44.74 | 0.50445 | 140.125 | 7.7144 | 0.073 | 80.7425 | 2580.8236 | 0.91759 | 2142.8785 | 0 | 1 | 6966.093 | 201.88 | 44.74 | 140.125 | 2142.8785 | 11.975 | 28.904 | 20.572 | 13.5951 | 0 | 0 | 0 | 0 | 85 | 7.7144 | 0.51456 | 7.7144 | 1 | 7.7144 | 0 | 0 | 0 | 0 | 0.51456 | 0 | 0 | 0 | 0 | 0.71884 | 0 | 0 | 0 | 0 | 6.9955 | 0 | 0 | 0 | 0 | 6.9955 | 0 | 0 | 0 | 0 | 13.5951 | 0 | 0 | 0 | 0 | 0 | 0 | 0 | 0 | 0 | 6.6058 | 2.495 | 1.9963 | 1.6212 | 1.6227 | 0 | 0 | 0 | 0 | 0 | 13.5951 | 0 | 0 | 0 | 0 | 6.9955 | 0 | 0 | 0 | 0 | 60 | 1 | 4 | 4 | 4 | 4 | 0 | 0 | 0 | 0 | 0 | 0 | 0 | 0
2014-01-15 | 19時 | 1.509 | 1.509 | 0 | 0.013217 | 13.2167 | 1.4228 | 1660.5296 | 1.7549 | 断続運転 | 0.82167 | 3251.0332 | 2671.282 | 9.6166 | 0.73584 | 204.4 | 0.16236 | 45.1 | 0.5085 | 141.25 | 8.2099 | 0.073 | 81.1925 | 2730.8399 | 0.91759 | 2280.532 | 0 | 1 | 6835.2305 | 204.4 | 45.1 | 141.25 | 2280.532 | 11.75 | 30.3468 | 21.8935 | 13.5951 | 0 | 0 | 0 | 0 | 85 | 8.2099 | 0.5471 | 8.2099 | 1 | 8.2099 | 0 | 0 | 0 | 0 | 0.5471 | 0 | 0 | 0 | 0 | 0.772 | 0 | 0 | 0 | 0 | 7.4379 | 0 | 0 | 0 | 0 | 7.4379 | 0 | 0 | 0 | 0 | 13.5951 | 0 | 0 | 0 | 0 | 0 | 0 | 0 | 0 | 0 | 6.6058 | 2.495 | 1.9963 | 1.6212 | 1.6227 | 0 | 0 | 0 | 0 | 0 | 13.5951 | 0 | 0 | 0 | 0 | 7.4379 | 0 | 0 | 0 | 0 | 60 | 1 | 4 | 4 | 4 | 4 | 0 | 0 | 0 | 0 | 0 | 0 | 0 | 0
2014-01-15 | 20時 | 1.5435 | 1.5435 | 0 | 0.013436 | 13.4364 | 1.4571 | 1664.9978 | 1.7595 | 断続運転 | 0.84364 | 3225.2289 | 2720.9235 | 9.7953 | 0.73685 | 204.68 | 0.1625 | 45.14 | 0.50895 | 141.375 | 8.387 | 0.073 | 81.3534 | 2784.4547 | 0.91759 | 2329.7285 | 0 | 1 | 6786.4713 | 204.68 | 45.14 | 141.375 | 2329.7285 | 11.725 | 30.888 | 22.3658 | 13.5951 | 0 | 0 | 0 | 0 | 85 | 8.387 | 0.55885 | 8.387 | 1 | 8.387 | 0 | 0 | 0 | 0 | 0.55885 | 0 | 0 | 0 | 0 | 0.78945 | 0 | 0 | 0 | 0 | 7.5976 | 0 | 0 | 0 | 0 | 7.5976 | 0 | 0 | 0 | 0 | 13.5951 | 0 | 0 | 0 | 0 | 0 | 0 | 0 | 0 | 0 | 6.6058 | 2.495 | 1.9963 | 1.6212 | 1.6227 | 0 | 0 | 0 | 0 | 0 | 13.5951 | 0 | 0 | 0 | 0 | 7.5976 | 0 | 0 | 0 | 0 | 60 | 1 | 4 | 4 | 4 | 4 | 0 | 0 | 0 | 0 | 0 | 0 | 0 | 0
2014-01-15 | 21時 | 1.639 | 1.639 | 0 | 0.013966 | 13.9658 | 1.552 | 1689.8561 | 1.7855 | 断続運転 | 0.89658 | 3164.3444 | 2837.0883 | 10.2135 | 0.73382 | 203.84 | 0.16207 | 45.02 | 0.5076 | 141 | 8.81 | 0.073 | 81.7375 | 2912.5074 | 0.91759 | 2447.2283 | 0 | 1 | 6665.8666 | 203.84 | 45.02 | 141 | 2447.2283 | 11.8 | 32.2348 | 23.4939 | 13.5951 | 0 | 0 | 0 | 0 | 85 | 8.81 | 0.58722 | 8.81 | 1 | 8.81 | 0 | 0 | 0 | 0 | 0.58722 | 0 | 0 | 0 | 0 | 0.82677 | 0 | 0 | 0 | 0 | 7.9833 | 0 | 0 | 0 | 0 | 7.9833 | 0 | 0 | 0 | 0 | 13.5951 | 0 | 0 | 0 | 0 | 0 | 0 | 0 | 0 | 0 | 6.6058 | 2.495 | 1.9963 | 1.6212 | 1.6227 | 0 | 0 | 0 | 0 | 0 | 13.5951 | 0 | 0 | 0 | 0 | 7.9833 | 0 | 0 | 0 | 0 | 60 | 1 | 4 | 4 | 4 | 4 | 0 | 0 | 0 | 0 | 0 | 0 | 0 | 0
2014-01-15 | 22時 | 1.9729 | 1.9729 | 0 | 0.015 | 15 | 1.8849 | 1884.9178 | 1.9805 | 連続運転 | 1 | 2924.6346 | 3235.3413 | 11.6472 | 0.73584 | 204.4 | 0.16236 | 45.1 | 0.5085 | 141.25 | 10.2405 | 0.073 | 83.0367 | 3345.558 | 0.91759 | 2844.5913 | 0 | 1 | 6205.3569 | 204.4 | 45.1 | 141.25 | 2844.5913 | 11.75 | 37.3571 | 27.3086 | 13.5951 | 0 | 0 | 0 | 0 | 85 | 10.2405 | 0.68242 | 10.2405 | 1 | 10.2405 | 0 | 0 | 0 | 0 | 0.68242 | 0 | 0 | 0 | 0 | 0.96295 | 0 | 0 | 0 | 0 | 9.2776 | 0 | 0 | 0 | 0 | 9.2776 | 0 | 0 | 0 | 0 | 13.5951 | 0 | 0 | 0 | 0 | 0 | 0 | 0 | 0 | 0 | 6.6058 | 2.495 | 1.9963 | 1.6212 | 1.6227 | 0 | 0 | 0 | 0 | 0 | 13.5951 | 0 | 0 | 0 | 0 | 9.2776 | 0 | 0 | 0 | 0 | 60 | 1 | 4 | 4 | 4 | 4 | 0 | 0 | 0 | 0 | 0 | 0 | 0 | 0
2014-01-15 | 23時 | 2.0042 | 2.0042 | 0 | 0.015 | 15 | 1.9162 | 1916.2327 | 2.0105 | 連続運転 | 1 | 2914.862 | 3253.187 | 11.7115 | 0.72979 | 202.72 | 0.1615 | 44.86 | 0.5058 | 140.5 | 10.3144 | 0.073 | 83.1037 | 3367.9162 | 0.91759 | 2865.107 | 0 | 1 | 6180.2742 | 202.72 | 44.86 | 140.5 | 2865.107 | 11.9 | 37.6453 | 27.5056 | 13.5951 | 0 | 0 | 0 | 0 | 85 | 10.3144 | 0.68778 | 10.3144 | 1 | 10.3144 | 0 | 0 | 0 | 0 | 0.68778 | 0 | 0 | 0 | 0 | 0.96404 | 0 | 0 | 0 | 0 | 9.3503 | 0 | 0 | 0 | 0 | 9.3503 | 0 | 0 | 0 | 0 | 13.5951 | 0 | 0 | 0 | 0 | 0 | 0 | 0 | 0 | 0 | 6.6058 | 2.495 | 1.9963 | 1.6212 | 1.6227 | 0 | 0 | 0 | 0 | 0 | 13.5951 | 0 | 0 | 0 | 0 | 9.3503 | 0 | 0 | 0 | 0 | 60 | 1 | 4 | 4 | 4 | 4 | 0 | 0 | 0 | 0 | 0 | 0 | 0 | 0
2014-01-16 | 0時 | 2.035 | 2.035 | 0 | 0.015 | 15 | 1.947 | 1947.0002 | 2.0398 | 連続運転 | 1 | 2880.723 | 3301.8632 | 11.8867 | 0.73584 | 204.4 | 0.16236 | 45.1 | 0.5085 | 141.25 | 10.48 | 0.073 | 83.2542 | 3418.0543 | 0.91759 | 2911.1132 | 0 | 1 | 6120.6177 | 204.4 | 45.1 | 141.25 | 2911.1132 | 11.75 | 38.3002 | 27.9472 | 13.5951 | 0 | 0 | 0 | 0 | 85 | 10.48 | 0.69838 | 10.48 | 1 | 10.48 | 0 | 0 | 0 | 0 | 0.69838 | 0 | 0 | 0 | 0 | 0.98547 | 0 | 0 | 0 | 0 | 9.4945 | 0 | 0 | 0 | 0 | 9.4945 | 0 | 0 | 0 | 0 | 13.5951 | 0 | 0 | 0 | 0 | 0 | 0 | 0 | 0 | 0 | 6.6058 | 2.495 | 1.9963 | 1.6212 | 1.6227 | 0 | 0 | 0 | 0 | 0 | 13.5951 | 0 | 0 | 0 | 0 | 9.4945 | 0 | 0 | 0 | 0 | 60 | 1 | 4 | 4 | 4 | 4 | 0 | 0 | 0 | 0 | 0 | 0 | 0 | 0
2014-01-16 | 1時 | 2.0404 | 2.0404 | 0 | 0.015 | 15 | 1.9524 | 1952.4397 | 2.0449 | 連続運転 | 1 | 2883.3402 | 3299.3419 | 11.8776 | 0.73282 | 203.56 | 0.16193 | 44.98 | 0.50715 | 140.875 | 10.4757 | 0.073 | 83.2503 | 3416.7614 | 0.91759 | 2909.9269 | 0 | 1 | 6122.5562 | 203.56 | 44.98 | 140.875 | 2909.9269 | 11.825 | 38.2832 | 27.9359 | 13.5951 | 0 | 0 | 0 | 0 | 85 | 10.4757 | 0.69832 | 10.4757 | 1 | 10.4757 | 0 | 0 | 0 | 0 | 0.69832 | 0 | 0 | 0 | 0 | 0.98209 | 0 | 0 | 0 | 0 | 9.4936 | 0 | 0 | 0 | 0 | 9.4936 | 0 | 0 | 0 | 0 | 13.5951 | 0 | 0 | 0 | 0 | 0 | 0 | 0 | 0 | 0 | 6.6058 | 2.495 | 1.9963 | 1.6212 | 1.6227 | 0 | 0 | 0 | 0 | 0 | 13.5951 | 0 | 0 | 0 | 0 | 9.4936 | 0 | 0 | 0 | 0 | 60 | 1 | 4 | 4 | 4 | 4 | 0 | 0 | 0 | 0 | 0 | 0 | 0 | 0
2014-01-16 | 2時 | 2.077 | 2.077 | 0 | 0.015 | 15 | 1.989 | 1989.0205 | 2.0792 | 連続運転 | 1 | 2823.7434 | 3380.9043 | 12.1713 | 0.74693 | 207.48 | 0.16394 | 45.54 | 0.51345 | 142.625 | 10.7469 | 0.073 | 83.4966 | 3498.8595 | 0.91759 | 2985.2593 | 0 | 1 | 6022.0706 | 207.48 | 45.54 | 142.625 | 2985.2593 | 11.475 | 39.3803 | 28.6591 | 13.5951 | 0 | 0 | 0 | 0 | 85 | 10.7469 | 0.71535 | 10.7469 | 1 | 10.7469 | 0 | 0 | 0 | 0 | 0.71535 | 0 | 0 | 0 | 0 | 1.0217 | 0 | 0 | 0 | 0 | 9.7252 | 0 | 0 | 0 | 0 | 9.7252 | 0 | 0 | 0 | 0 | 13.5951 | 0 | 0 | 0 | 0 | 0 | 0 | 0 | 0 | 0 | 6.6058 | 2.495 | 1.9963 | 1.6212 | 1.6227 | 0 | 0 | 0 | 0 | 0 | 13.5951 | 0 | 0 | 0 | 0 | 9.7252 | 0 | 0 | 0 | 0 | 60 | 1 | 4 | 4 | 4 | 4 | 0 | 0 | 0 | 0 | 0 | 0 | 0 | 0
2014-01-16 | 3時 | 1.9919 | 1.9919 | 0 | 0.015 | 15 | 1.9039 | 1903.9392 | 1.9988 | 連続運転 | 1 | 2879.8006 | 3306.0191 | 11.9017 | 0.72979 | 202.72 | 0.1615 | 44.86 | 0.5058 | 140.5 | 10.5046 | 0.073 | 83.2765 | 3425.4931 | 0.91759 | 2917.9391 | 0 | 1 | 6112.6138 | 202.72 | 44.86 | 140.5 | 2917.9391 | 11.9 | 38.3984 | 28.0128 | 13.5951 | 0 | 0 | 0 | 0 | 85 | 10.5046 | 0.70046 | 10.5046 | 1 | 10.5046 | 0 | 0 | 0 | 0 | 0.70046 | 0 | 0 | 0 | 0 | 0.98182 | 0 | 0 | 0 | 0 | 9.5228 | 0 | 0 | 0 | 0 | 9.5228 | 0 | 0 | 0 | 0 | 13.5951 | 0 | 0 | 0 | 0 | 0 | 0 | 0 | 0 | 0 | 6.6058 | 2.495 | 1.9963 | 1.6212 | 1.6227 | 0 | 0 | 0 | 0 | 0 | 13.5951 | 0 | 0 | 0 | 0 | 9.5228 | 0 | 0 | 0 | 0 | 60 | 1 | 4 | 4 | 4 | 4 | 0 | 0 | 0 | 0 | 0 | 0 | 0 | 0
2014-01-16 | 4時 | 2.0805 | 2.0805 | 0 | 0.015 | 15 | 1.9925 | 1992.4823 | 2.0824 | 連続運転 | 1 | 2837.052 | 3364.1526 | 12.1109 | 0.74088 | 205.8 | 0.16308 | 45.3 | 0.51075 | 141.875 | 10.6962 | 0.073 | 83.4505 | 3483.5131 | 0.91759 | 2971.1776 | 0 | 1 | 6041.5292 | 205.8 | 45.3 | 141.875 | 2971.1776 | 11.625 | 39.1729 | 28.5239 | 13.5951 | 0 | 0 | 0 | 0 | 85 | 10.6962 | 0.71242 | 10.6962 | 1 | 10.6962 | 0 | 0 | 0 | 0 | 0.71242 | 0 | 0 | 0 | 0 | 1.0109 | 0 | 0 | 0 | 0 | 9.6854 | 0 | 0 | 0 | 0 | 9.6854 | 0 | 0 | 0 | 0 | 13.5951 | 0 | 0 | 0 | 0 | 0 | 0 | 0 | 0 | 0 | 6.6058 | 2.495 | 1.9963 | 1.6212 | 1.6227 | 0 | 0 | 0 | 0 | 0 | 13.5951 | 0 | 0 | 0 | 0 | 9.6854 | 0 | 0 | 0 | 0 | 60 | 1 | 4 | 4 | 4 | 4 | 0 | 0 | 0 | 0 | 0 | 0 | 0 | 0
2014-01-16 | 5時 | 3.0272 | 3.0272 | 0 | 0.015 | 15 | 2.9392 | 2939.1546 | 2.8585 | 連続運転 | 1 | 2203.4325 | 4167.223 | 15.002 | 0.74491 | 206.92 | 0.16366 | 45.46 | 0.51255 | 142.375 | 13.5809 | 0.073 | 86.0703 | 4356.7682 | 0.91759 | 3772.468 | 0 | 1 | 4822.9397 | 206.92 | 45.46 | 142.375 | 3772.468 | 11.525 | 52.7293 | 36.2164 | 13.5951 | 0 | 0 | 0 | 0 | 85 | 13.5809 | 0.90417 | 13.5809 | 1 | 13.5809 | 0 | 0 | 0 | 0 | 0.90417 | 0 | 0 | 0 | 0 | 1.2886 | 0 | 0 | 0 | 0 | 12.2923 | 0 | 0 | 0 | 0 | 12.2923 | 0 | 0 | 0 | 0 | 13.5951 | 0 | 0 | 0 | 0 | 0 | 0 | 0 | 0 | 0 | 6.6058 | 2.495 | 1.9963 | 1.6212 | 1.6227 | 0 | 0 | 0 | 0 | 0 | 13.5951 | 0 | 0 | 0 | 0 | 12.2923 | 0 | 0 | 0 | 0 | 60 | 1 | 4 | 4 | 4 | 4 | 0 | 0 | 0 | 0 | 0 | 0 | 0 | 0
2014-01-16 | 6時 | 1.64 | 1.64 | 0 | 0.014236 | 14.236 | 1.5528 | 1651.652 | 1.7455 | 断続運転 | 0.9236 | 3133.8667 | 2894.4448 | 10.42 | 0.72979 | 202.72 | 0.1615 | 44.86 | 0.5058 | 140.5 | 9.0229 | 0.073 | 81.9309 | 2976.955 | 0.91759 | 2506.3648 | 0 | 1 | 6602.9024 | 202.72 | 44.86 | 140.5 | 2506.3648 | 11.9 | 32.9416 | 24.0616 | 13.5951 | 0 | 0 | 0 | 0 | 85 | 9.0229 | 0.60166 | 9.0229 | 1 | 9.0229 | 0 | 0 | 0 | 0 | 0.60166 | 0 | 0 | 0 | 0 | 0.84333 | 0 | 0 | 0 | 0 | 8.1796 | 0 | 0 | 0 | 0 | 8.1796 | 0 | 0 | 0 | 0 | 13.5951 | 0 | 0 | 0 | 0 | 0 | 0 | 0 | 0 | 0 | 6.6058 | 2.495 | 1.9963 | 1.6212 | 1.6227 | 0 | 0 | 0 | 0 | 0 | 13.5951 | 0 | 0 | 0 | 0 | 8.1796 | 0 | 0 | 0 | 0 | 60 | 1 | 4 | 4 | 4 | 4 | 0 | 0 | 0 | 0 | 0 | 0 | 0 | 0
2014-01-16 | 7時 | 1.4361 | 1.4361 | 0 | 0.012546 | 12.5458 | 1.3506 | 1688.8018 | 1.7844 | 断続運転 | 0.75458 | 2798.348 | 2111.588 | 7.6017 | 0.53827 | 149.52 | 0.047736 | 13.26 | 0.1503 | 41.75 | 6.8654 | 0.073 | 79.5239 | 2174.6239 | 0.93386 | 1907.058 | 0 | 1 | 5967.346 | 149.52 | 45.26 | 41.75 | 1907.058 | 11.65 | 40 | 36.6162 | 6.7975 | 0 | 0 | 0 | 0 | 65 | 6.8654 | 0.88385 | 6.8654 | 2 | 6.8654 | 0 | 0 | 0 | 0 | 0.88385 | 0 | 0 | 0 | 0 | 0.85741 | 0 | 0 | 0 | 0 | 6.008 | 0 | 0 | 0 | 0 | 6.008 | 0 | 0 | 0 | 0 | 6.7975 | 0 | 0 | 0 | 0 | 0 | 0 | 0 | 0 | 0 | 3.3029 | 1.2475 | 0.99815 | 0.81058 | 0.81133 | 0 | 0 | 0 | 0 | 0 | 6.7975 | 0 | 0 | 0 | 0 | 6.008 | 0 | 0 | 0 | 0 | 40 | 2 | 4 | 4 | 4 | 4 | 0 | 0 | 0 | 0 | 0 | 0 | 0 | 0
2014-01-16 | 8時 | 0.56026 | 0.56026 | 0 | 0.0077179 | 7.7179 | 0.47954 | 1468.8931 | 1.545 | 断続運転 | 0.27179 | 3336.9994 | 906.95 | 3.265 | 0.50803 | 141.12 | 0.043416 | 12.06 | 0.1368 | 38 | 2.5768 | 0.073 | 75.6969 | 898.9661 | 0.93386 | 715.77 | 0 | 1 | 6975.6993 | 141.12 | 44.06 | 38 | 715.77 | 12.4 | 28.8228 | 13.7431 | 6.7975 | 0 | 0 | 0 | 0 | 65 | 2.5768 | 0.33375 | 2.5768 | 2 | 2.5768 | 0 | 0 | 0 | 0 | 0.33375 | 0 | 0 | 0 | 0 | 0.30809 | 0 | 0 | 0 | 0 | 2.2687 | 0 | 0 | 0 | 0 | 2.2687 | 0 | 0 | 0 | 0 | 6.7975 | 0 | 0 | 0 | 0 | 0 | 0 | 0 | 0 | 0 | 3.3029 | 1.2475 | 0.99815 | 0.81058 | 0.81133 | 0 | 0 | 0 | 0 | 0 | 6.7975 | 0 | 0 | 0 | 0 | 2.2687 | 0 | 0 | 0 | 0 | 40 | 2 | 4 | 4 | 4 | 4 | 0 | 0 | 0 | 0 | 0 | 0 | 0 | 0
2014-01-16 | 9時 | 0.38752 | 0.38752 | 0 | 0.0066864 | 6.6864 | 0.30784 | 1476.3623 | 1.5535 | 断続運転 | 0.16864 | 3633.8002 | 612.804 | 2.2061 | 0.51005 | 141.68 | 0.043704 | 12.14 | 0.1377 | 38.25 | 1.5146 | 0.073 | 74.7491 | 583.0349 | 0.93386 | 420.734 | 0 | 1 | 7550.5306 | 141.68 | 44.14 | 38.25 | 420.734 | 12.35 | 22.4221 | 8.0783 | 6.7975 | 0 | 0 | 0 | 0 | 65 | 1.5146 | 0.1961 | 1.5146 | 2 | 1.5146 | 0 | 0 | 0 | 0 | 0.1961 | 0 | 0 | 0 | 0 | 0.18164 | 0 | 0 | 0 | 0 | 1.333 | 0 | 0 | 0 | 0 | 1.333 | 0 | 0 | 0 | 0 | 6.7975 | 0 | 0 | 0 | 0 | 0 | 0 | 0 | 0 | 0 | 3.3029 | 1.2475 | 0.99815 | 0.81058 | 0.81133 | 0 | 0 | 0 | 0 | 0 | 6.7975 | 0 | 0 | 0 | 0 | 1.333 | 0 | 0 | 0 | 0 | 40 | 2 | 4 | 4 | 4 | 4 | 0 | 0 | 0 | 0 | 0 | 0 | 0 | 0
2014-01-16 | 10時 | 0.29341 | 0.29341 | 0 | 0.0062215 | 6.2215 | 0.21419 | 1399.475 | 1.4641 | 断続運転 | 0.12215 | 3726.0541 | 455.1277 | 1.6385 | 0.49392 | 137.2 | 0.0414 | 11.5 | 0.1305 | 36.25 | 0.97264 | 0.073 | 74.2654 | 421.8159 | 0.93386 | 270.1777 | 0 | 1 | 7711.9624 | 137.2 | 43.5 | 36.25 | 270.1777 | 12.75 | 20.6496 | 5.1875 | 6.7975 | 0 | 0 | 0 | 0 | 65 | 0.97264 | 0.12634 | 0.97264 | 2 | 0.97264 | 0 | 0 | 0 | 0 | 0.12634 | 0 | 0 | 0 | 0 | 0.11386 | 0 | 0 | 0 | 0 | 0.85878 | 0 | 0 | 0 | 0 | 0.85878 | 0 | 0 | 0 | 0 | 6.7975 | 0 | 0 | 0 | 0 | 0 | 0 | 0 | 0 | 0 | 3.3029 | 1.2475 | 0.99815 | 0.81058 | 0.81133 | 0 | 0 | 0 | 0 | 0 | 6.7975 | 0 | 0 | 0 | 0 | 0.85878 | 0 | 0 | 0 | 0 | 40 | 2 | 4 | 4 | 4 | 4 | 0 | 0 | 0 | 0 | 0 | 0 | 0 | 0
2014-01-16 | 11時 | 0.42314 | 0.42314 | 0 | 0.0070387 | 7.0387 | 0.3431 | 1374.7804 | 1.4347 | 断続運転 | 0.20387 | 3549.6529 | 723.6567 | 2.6052 | 0.47376 | 131.6 | 0.03852 | 10.7 | 0.1215 | 33.75 | 1.9714 | 0.073 | 75.1567 | 718.8931 | 0.93386 | 547.6067 | 0 | 1 | 7350.803 | 131.6 | 42.7 | 33.75 | 547.6067 | 13.25 | 24.6995 | 10.5143 | 6.7975 | 0 | 0 | 0 | 0 | 65 | 1.9714 | 0.25711 | 1.9714 | 2 | 1.9714 | 0 | 0 | 0 | 0 | 0.25711 | 0 | 0 | 0 | 0 | 0.22366 | 0 | 0 | 0 | 0 | 1.7477 | 0 | 0 | 0 | 0 | 1.7477 | 0 | 0 | 0 | 0 | 6.7975 | 0 | 0 | 0 | 0 | 0 | 0 | 0 | 0 | 0 | 3.3029 | 1.2475 | 0.99815 | 0.81058 | 0.81133 | 0 | 0 | 0 | 0 | 0 | 6.7975 | 0 | 0 | 0 | 0 | 1.7477 | 0 | 0 | 0 | 0 | 40 | 2 | 4 | 4 | 4 | 4 | 0 | 0 | 0 | 0 | 0 | 0 | 0 | 0
2014-01-16 | 12時 | 0.2571 | 0.2571 | 0 | 0.0060984 | 6.0984 | 0.178 | 1288.7259 | 1.3288 | 断続運転 | 0.10984 | 3755.7877 | 412.5491 | 1.4852 | 0.46166 | 128.24 | 0.036792 | 10.22 | 0.1161 | 32.25 | 0.87062 | 0.073 | 74.1744 | 391.4703 | 0.93386 | 241.8391 | 0 | 1 | 7736.1479 | 128.24 | 42.22 | 32.25 | 241.8391 | 13.55 | 20.4289 | 4.6434 | 6.7975 | 0 | 0 | 0 | 0 | 65 | 0.87062 | 0.11383 | 0.87062 | 2 | 0.87062 | 0 | 0 | 0 | 0 | 0.11383 | 0 | 0 | 0 | 0 | 0.09688 | 0 | 0 | 0 | 0 | 0.77374 | 0 | 0 | 0 | 0 | 0.77374 | 0 | 0 | 0 | 0 | 6.7975 | 0 | 0 | 0 | 0 | 0 | 0 | 0 | 0 | 0 | 3.3029 | 1.2475 | 0.99815 | 0.81058 | 0.81133 | 0 | 0 | 0 | 0 | 0 | 6.7975 | 0 | 0 | 0 | 0 | 0.77374 | 0 | 0 | 0 | 0 | 40 | 2 | 4 | 4 | 4 | 4 | 0 | 0 | 0 | 0 | 0 | 0 | 0 | 0
2014-01-16 | 13時 | 0.50266 | 0.50266 | 0 | 0.0075509 | 7.5509 | 0.42211 | 1371.2537 | 1.4304 | 断続運転 | 0.25509 | 3392.2639 | 865.3207 | 3.1152 | 0.46368 | 128.8 | 0.03708 | 10.3 | 0.117 | 32.5 | 2.4974 | 0.073 | 75.6261 | 875.3552 | 0.93386 | 693.7207 | 0 | 1 | 7036.7057 | 128.8 | 42.3 | 32.5 | 693.7207 | 13.5 | 28.2104 | 13.3197 | 6.7975 | 0 | 0 | 0 | 0 | 65 | 2.4974 | 0.32638 | 2.4974 | 2 | 2.4974 | 0 | 0 | 0 | 0 | 0.32638 | 0 | 0 | 0 | 0 | 0.27881 | 0 | 0 | 0 | 0 | 2.2186 | 0 | 0 | 0 | 0 | 2.2186 | 0 | 0 | 0 | 0 | 6.7975 | 0 | 0 | 0 | 0 | 0 | 0 | 0 | 0 | 0 | 3.3029 | 1.2475 | 0.99815 | 0.81058 | 0.81133 | 0 | 0 | 0 | 0 | 0 | 6.7975 | 0 | 0 | 0 | 0 | 2.2186 | 0 | 0 | 0 | 0 | 40 | 2 | 4 | 4 | 4 | 4 | 0 | 0 | 0 | 0 | 0 | 0 | 0 | 0
2014-01-16 | 14時 | 0.75089 | 0.75089 | 0 | 0.0089298 | 8.9298 | 0.66896 | 1464.6 | 1.5401 | 断続運転 | 0.39298 | 2937.4005 | 1154.3441 | 4.1556 | 0.45864 | 127.4 | 0.03636 | 10.1 | 0.11475 | 31.875 | 3.5459 | 0.073 | 76.5617 | 1187.2305 | 0.93386 | 984.9691 | 0 | 1 | 6153.7385 | 127.4 | 42.1 | 31.875 | 984.9691 | 13.625 | 38.0451 | 18.9118 | 6.7975 | 0 | 0 | 0 | 0 | 65 | 3.5459 | 0.46388 | 3.5459 | 2 | 3.5459 | 0 | 0 | 0 | 0 | 0.46388 | 0 | 0 | 0 | 0 | 0.39264 | 0 | 0 | 0 | 0 | 3.1533 | 0 | 0 | 0 | 0 | 3.1533 | 0 | 0 | 0 | 0 | 6.7975 | 0 | 0 | 0 | 0 | 0 | 0 | 0 | 0 | 0 | 3.3029 | 1.2475 | 0.99815 | 0.81058 | 0.81133 | 0 | 0 | 0 | 0 | 0 | 6.7975 | 0 | 0 | 0 | 0 | 3.1533 | 0 | 0 | 0 | 0 | 40 | 2 | 4 | 4 | 4 | 4 | 0 | 0 | 0 | 0 | 0 | 0 | 0 | 0
2014-01-16 | 15時 | 1.0075 | 1.0075 | 0 | 0.010561 | 10.5611 | 0.92393 | 1491.8002 | 1.571 | 断続運転 | 0.55611 | 2837.868 | 1578.1619 | 5.6814 | 0.47275 | 131.32 | 0.038376 | 10.66 | 0.12105 | 33.625 | 5.0492 | 0.073 | 77.9032 | 1634.3928 | 0.93386 | 1402.5569 | 0 | 1 | 5976.186 | 131.32 | 42.66 | 33.625 | 1402.5569 | 13.275 | 40 | 26.9296 | 6.7975 | 0 | 0 | 0 | 0 | 65 | 5.0492 | 0.65866 | 5.0492 | 2 | 5.0492 | 0 | 0 | 0 | 0 | 0.65866 | 0 | 0 | 0 | 0 | 0.57194 | 0 | 0 | 0 | 0 | 4.4773 | 0 | 0 | 0 | 0 | 4.4773 | 0 | 0 | 0 | 0 | 6.7975 | 0 | 0 | 0 | 0 | 0 | 0 | 0 | 0 | 0 | 3.3029 | 1.2475 | 0.99815 | 0.81058 | 0.81133 | 0 | 0 | 0 | 0 | 0 | 6.7975 | 0 | 0 | 0 | 0 | 4.4773 | 0 | 0 | 0 | 0 | 40 | 2 | 4 | 4 | 4 | 4 | 0 | 0 | 0 | 0 | 0 | 0 | 0 | 0
2014-01-16 | 16時 | 1.1497 | 1.1497 | 0 | 0.011361 | 11.3613 | 1.0654 | 1534.6181 | 1.619 | 断続運転 | 0.63613 | 2830.572 | 1800.6177 | 6.4822 | 0.48485 | 134.68 | 0.040104 | 11.14 | 0.12645 | 35.125 | 5.8308 | 0.073 | 78.6007 | 1866.8854 | 0.93386 | 1619.6727 | 0 | 1 | 5974.554 | 134.68 | 43.14 | 35.125 | 1619.6727 | 12.975 | 40 | 31.0983 | 6.7975 | 0 | 0 | 0 | 0 | 65 | 5.8308 | 0.75876 | 5.8308 | 2 | 5.8308 | 0 | 0 | 0 | 0 | 0.75876 | 0 | 0 | 0 | 0 | 0.67311 | 0 | 0 | 0 | 0 | 5.1577 | 0 | 0 | 0 | 0 | 5.1577 | 0 | 0 | 0 | 0 | 6.7975 | 0 | 0 | 0 | 0 | 0 | 0 | 0 | 0 | 0 | 3.3029 | 1.2475 | 0.99815 | 0.81058 | 0.81133 | 0 | 0 | 0 | 0 | 0 | 6.7975 | 0 | 0 | 0 | 0 | 5.1577 | 0 | 0 | 0 | 0 | 40 | 2 | 4 | 4 | 4 | 4 | 0 | 0 | 0 | 0 | 0 | 0 | 0 | 0
2014-01-16 | 17時 | 2.1085 | 2.1085 | 0 | 0.015 | 15 | 2.0205 | 2020.4997 | 2.1083 | 連続運転 | 1 | 2717.6337 | 3550.2207 | 12.7808 | 0.69653 | 193.48 | 0.15674 | 43.54 | 0.49095 | 136.375 | 11.4366 | 0.073 | 84.1229 | 3707.6307 | 0.91759 | 3176.8257 | 0 | 1 | 5765.4384 | 193.48 | 43.54 | 136.375 | 3176.8257 | 12.725 | 42.3122 | 30.4981 | 13.5951 | 0 | 0 | 0 | 0 | 85 | 11.4366 | 0.76524 | 11.4366 | 1 | 11.4366 | 0 | 0 | 0 | 0 | 0.76524 | 0 | 0 | 0 | 0 | 1.0331 | 0 | 0 | 0 | 0 | 10.4035 | 0 | 0 | 0 | 0 | 10.4035 | 0 | 0 | 0 | 0 | 13.5951 | 0 | 0 | 0 | 0 | 0 | 0 | 0 | 0 | 0 | 6.6058 | 2.495 | 1.9963 | 1.6212 | 1.6227 | 0 | 0 | 0 | 0 | 0 | 13.5951 | 0 | 0 | 0 | 0 | 10.4035 | 0 | 0 | 0 | 0 | 60 | 1 | 4 | 4 | 4 | 4 | 0 | 0 | 0 | 0 | 0 | 0 | 0 | 0
2014-01-16 | 18時 | 2.2556 | 2.2556 | 0 | 0.015 | 15 | 2.1676 | 2167.5984 | 2.241 | 連続運転 | 1 | 2606.0218 | 3696.7594 | 13.3083 | 0.69955 | 194.32 | 0.15718 | 43.66 | 0.4923 | 136.75 | 11.9593 | 0.073 | 84.5976 | 3865.8753 | 0.91759 | 3322.0294 | 0 | 1 | 5553.1652 | 194.32 | 43.66 | 136.75 | 3322.0294 | 12.65 | 44.6702 | 31.8921 | 13.5951 | 0 | 0 | 0 | 0 | 85 | 11.9593 | 0.79997 | 11.9593 | 1 | 11.9593 | 0 | 0 | 0 | 0 | 0.79997 | 0 | 0 | 0 | 0 | 1.0837 | 0 | 0 | 0 | 0 | 10.8756 | 0 | 0 | 0 | 0 | 10.8756 | 0 | 0 | 0 | 0 | 13.5951 | 0 | 0 | 0 | 0 | 0 | 0 | 0 | 0 | 0 | 6.6058 | 2.495 | 1.9963 | 1.6212 | 1.6227 | 0 | 0 | 0 | 0 | 0 | 13.5951 | 0 | 0 | 0 | 0 | 10.8756 | 0 | 0 | 0 | 0 | 60 | 1 | 4 | 4 | 4 | 4 | 0 | 0 | 0 | 0 | 0 | 0 | 0 | 0
2014-01-16 | 19時 | 1.2864 | 1.2864 | 0 | 0.012329 | 12.3294 | 1.201 | 1537.9956 | 1.6228 | 断続運転 | 0.73294 | 2821.452 | 2067.9518 | 7.4446 | 0.49997 | 138.88 | 0.042264 | 11.74 | 0.1332 | 37 | 6.7692 | 0.073 | 79.438 | 2146.0049 | 0.93386 | 1880.3318 | 0 | 1 | 5972.514 | 138.88 | 43.74 | 37 | 1880.3318 | 12.6 | 40 | 36.1031 | 6.7975 | 0 | 0 | 0 | 0 | 65 | 6.7692 | 0.87819 | 6.7692 | 2 | 6.7692 | 0 | 0 | 0 | 0 | 0.87819 | 0 | 0 | 0 | 0 | 0.79968 | 0 | 0 | 0 | 0 | 5.9695 | 0 | 0 | 0 | 0 | 5.9695 | 0 | 0 | 0 | 0 | 6.7975 | 0 | 0 | 0 | 0 | 0 | 0 | 0 | 0 | 0 | 3.3029 | 1.2475 | 0.99815 | 0.81058 | 0.81133 | 0 | 0 | 0 | 0 | 0 | 6.7975 | 0 | 0 | 0 | 0 | 5.9695 | 0 | 0 | 0 | 0 | 40 | 2 | 4 | 4 | 4 | 4 | 0 | 0 | 0 | 0 | 0 | 0 | 0 | 0
2014-01-16 | 20時 | 1.3517 | 1.3517 | 0 | 0.012756 | 12.7563 | 1.266 | 1547.9482 | 1.6338 | 断続運転 | 0.77563 | 2823.884 | 2190.2839 | 7.885 | 0.49594 | 137.76 | 0.041688 | 11.58 | 0.1314 | 36.5 | 7.216 | 0.073 | 79.8367 | 2278.9069 | 0.93386 | 2004.4439 | 0 | 1 | 5973.058 | 137.76 | 43.58 | 36.5 | 2004.4439 | 12.7 | 40 | 38.4861 | 6.7975 | 0 | 0 | 0 | 0 | 65 | 7.216 | 0.93692 | 7.216 | 2 | 7.216 | 0 | 0 | 0 | 0 | 0.93692 | 0 | 0 | 0 | 0 | 0.84729 | 0 | 0 | 0 | 0 | 6.3687 | 0 | 0 | 0 | 0 | 6.3687 | 0 | 0 | 0 | 0 | 6.7975 | 0 | 0 | 0 | 0 | 0 | 0 | 0 | 0 | 0 | 3.3029 | 1.2475 | 0.99815 | 0.81058 | 0.81133 | 0 | 0 | 0 | 0 | 0 | 6.7975 | 0 | 0 | 0 | 0 | 6.3687 | 0 | 0 | 0 | 0 | 40 | 2 | 4 | 4 | 4 | 4 | 0 | 0 | 0 | 0 | 0 | 0 | 0 | 0
2014-01-16 | 21時 | 1.4442 | 1.4442 | 0 | 0.013096 | 13.0955 | 1.3581 | 1604.1219 | 1.6949 | 断続運転 | 0.80955 | 3265.6485 | 2643.7194 | 9.5174 | 0.73382 | 203.84 | 0.16207 | 45.02 | 0.5076 | 141 | 8.1139 | 0.073 | 81.1053 | 2701.7718 | 0.91759 | 2253.8594 | 0 | 1 | 6861.3599 | 203.84 | 45.02 | 141 | 2253.8594 | 11.8 | 30.059 | 21.6375 | 13.5951 | 0 | 0 | 0 | 0 | 85 | 8.1139 | 0.54082 | 8.1139 | 1 | 8.1139 | 0 | 0 | 0 | 0 | 0.54082 | 0 | 0 | 0 | 0 | 0.76144 | 0 | 0 | 0 | 0 | 7.3525 | 0 | 0 | 0 | 0 | 7.3525 | 0 | 0 | 0 | 0 | 13.5951 | 0 | 0 | 0 | 0 | 0 | 0 | 0 | 0 | 0 | 6.6058 | 2.495 | 1.9963 | 1.6212 | 1.6227 | 0 | 0 | 0 | 0 | 0 | 13.5951 | 0 | 0 | 0 | 0 | 7.3525 | 0 | 0 | 0 | 0 | 60 | 1 | 4 | 4 | 4 | 4 | 0 | 0 | 0 | 0 | 0 | 0 | 0 | 0
2014-01-16 | 22時 | 1.629 | 1.629 | 0 | 0.014114 | 14.1137 | 1.5419 | 1657.3606 | 1.7515 | 断続運転 | 0.91137 | 3144.0263 | 2865.3718 | 10.3153 | 0.74693 | 207.48 | 0.16394 | 45.54 | 0.51345 | 142.625 | 8.891 | 0.073 | 81.8111 | 2937.0265 | 0.91759 | 2469.7268 | 0 | 1 | 6640.1423 | 207.48 | 45.54 | 142.625 | 2469.7268 | 11.475 | 32.5014 | 23.7099 | 13.5951 | 0 | 0 | 0 | 0 | 85 | 8.891 | 0.59181 | 8.891 | 1 | 8.891 | 0 | 0 | 0 | 0 | 0.59181 | 0 | 0 | 0 | 0 | 0.84528 | 0 | 0 | 0 | 0 | 8.0457 | 0 | 0 | 0 | 0 | 8.0457 | 0 | 0 | 0 | 0 | 13.5951 | 0 | 0 | 0 | 0 | 0 | 0 | 0 | 0 | 0 | 6.6058 | 2.495 | 1.9963 | 1.6212 | 1.6227 | 0 | 0 | 0 | 0 | 0 | 13.5951 | 0 | 0 | 0 | 0 | 8.0457 | 0 | 0 | 0 | 0 | 60 | 1 | 4 | 4 | 4 | 4 | 0 | 0 | 0 | 0 | 0 | 0 | 0 | 0
2014-01-16 | 23時 | 1.9065 | 1.9065 | 0 | 0.015 | 15 | 1.8185 | 1818.5314 | 1.9157 | 連続運転 | 1 | 2958.1405 | 3180.3249 | 11.4492 | 0.74189 | 206.08 | 0.16322 | 45.34 | 0.5112 | 142 | 10.0329 | 0.073 | 82.8481 | 3282.6906 | 0.91759 | 2786.9049 | 0 | 1 | 6276.2392 | 206.08 | 45.34 | 142 | 2786.9049 | 11.6 | 36.5591 | 26.7548 | 13.5951 | 0 | 0 | 0 | 0 | 85 | 10.0329 | 0.66817 | 10.0329 | 1 | 10.0329 | 0 | 0 | 0 | 0 | 0.66817 | 0 | 0 | 0 | 0 | 0.94911 | 0 | 0 | 0 | 0 | 9.0838 | 0 | 0 | 0 | 0 | 9.0838 | 0 | 0 | 0 | 0 | 13.5951 | 0 | 0 | 0 | 0 | 0 | 0 | 0 | 0 | 0 | 6.6058 | 2.495 | 1.9963 | 1.6212 | 1.6227 | 0 | 0 | 0 | 0 | 0 | 13.5951 | 0 | 0 | 0 | 0 | 9.0838 | 0 | 0 | 0 | 0 | 60 | 1 | 4 | 4 | 4 | 4 | 0 | 0 | 0 | 0 | 0 | 0 | 0 | 0
2014-01-17 | 0時 | 2.0524 | 2.0524 | 0 | 0.015 | 15 | 1.9644 | 1964.3511 | 2.0561 | 連続運転 | 1 | 2880.5944 | 3294.5879 | 11.8605 | 0.75197 | 208.88 | 0.16466 | 45.74 | 0.5157 | 143.25 | 10.4282 | 0.073 | 83.2071 | 3402.3661 | 0.91759 | 2896.7179 | 0 | 1 | 6136.9663 | 208.88 | 45.74 | 143.25 | 2896.7179 | 11.35 | 38.094 | 27.809 | 13.5951 | 0 | 0 | 0 | 0 | 85 | 10.4282 | 0.69377 | 10.4282 | 1 | 10.4282 | 0 | 0 | 0 | 0 | 0.69377 | 0 | 0 | 0 | 0 | 0.99634 | 0 | 0 | 0 | 0 | 9.4318 | 0 | 0 | 0 | 0 | 9.4318 | 0 | 0 | 0 | 0 | 13.5951 | 0 | 0 | 0 | 0 | 0 | 0 | 0 | 0 | 0 | 6.6058 | 2.495 | 1.9963 | 1.6212 | 1.6227 | 0 | 0 | 0 | 0 | 0 | 13.5951 | 0 | 0 | 0 | 0 | 9.4318 | 0 | 0 | 0 | 0 | 60 | 1 | 4 | 4 | 4 | 4 | 0 | 0 | 0 | 0 | 0 | 0 | 0 | 0
2014-01-17 | 1時 | 2.0011 | 2.0011 | 0 | 0.015 | 15 | 1.9131 | 1913.0707 | 2.0075 | 連続運転 | 1 | 2893.0568 | 3280.9947 | 11.8116 | 0.74088 | 205.8 | 0.16308 | 45.3 | 0.51075 | 141.875 | 10.3969 | 0.073 | 83.1787 | 3392.8867 | 0.91759 | 2888.0197 | 0 | 1 | 6149.6055 | 205.8 | 45.3 | 141.875 | 2888.0197 | 11.625 | 37.97 | 27.7255 | 13.5951 | 0 | 0 | 0 | 0 | 85 | 10.3969 | 0.69248 | 10.3969 | 1 | 10.3969 | 0 | 0 | 0 | 0 | 0.69248 | 0 | 0 | 0 | 0 | 0.98256 | 0 | 0 | 0 | 0 | 9.4143 | 0 | 0 | 0 | 0 | 9.4143 | 0 | 0 | 0 | 0 | 13.5951 | 0 | 0 | 0 | 0 | 0 | 0 | 0 | 0 | 0 | 6.6058 | 2.495 | 1.9963 | 1.6212 | 1.6227 | 0 | 0 | 0 | 0 | 0 | 13.5951 | 0 | 0 | 0 | 0 | 9.4143 | 0 | 0 | 0 | 0 | 60 | 1 | 4 | 4 | 4 | 4 | 0 | 0 | 0 | 0 | 0 | 0 | 0 | 0
2014-01-17 | 2時 | 2.0224 | 2.0224 | 0 | 0.015 | 15 | 1.9344 | 1934.365 | 2.0278 | 連続運転 | 1 | 2877.976 | 3303.6501 | 11.8931 | 0.74088 | 205.8 | 0.16308 | 45.3 | 0.51075 | 141.875 | 10.4784 | 0.073 | 83.2527 | 3417.5768 | 0.91759 | 2910.6751 | 0 | 1 | 6120.503 | 205.8 | 45.3 | 141.875 | 2910.6751 | 11.625 | 38.2939 | 27.943 | 13.5951 | 0 | 0 | 0 | 0 | 85 | 10.4784 | 0.69791 | 10.4784 | 1 | 10.4784 | 0 | 0 | 0 | 0 | 0.69791 | 0 | 0 | 0 | 0 | 0.99027 | 0 | 0 | 0 | 0 | 9.4882 | 0 | 0 | 0 | 0 | 9.4882 | 0 | 0 | 0 | 0 | 13.5951 | 0 | 0 | 0 | 0 | 0 | 0 | 0 | 0 | 0 | 6.6058 | 2.495 | 1.9963 | 1.6212 | 1.6227 | 0 | 0 | 0 | 0 | 0 | 13.5951 | 0 | 0 | 0 | 0 | 9.4882 | 0 | 0 | 0 | 0 | 60 | 1 | 4 | 4 | 4 | 4 | 0 | 0 | 0 | 0 | 0 | 0 | 0 | 0
2014-01-17 | 3時 | 2.1391 | 2.1391 | 0 | 0.015 | 15 | 2.0511 | 2051.0753 | 2.1364 | 連続運転 | 1 | 2817.8213 | 3386.8784 | 12.1928 | 0.75298 | 209.16 | 0.16481 | 45.78 | 0.51615 | 143.375 | 10.7588 | 0.073 | 83.5074 | 3502.4603 | 0.91759 | 2988.5634 | 0 | 1 | 6016.866 | 209.16 | 45.78 | 143.375 | 2988.5634 | 11.325 | 39.4292 | 28.6908 | 13.5951 | 0 | 0 | 0 | 0 | 85 | 10.7588 | 0.71569 | 10.7588 | 1 | 10.7588 | 0 | 0 | 0 | 0 | 0.71569 | 0 | 0 | 0 | 0 | 1.0289 | 0 | 0 | 0 | 0 | 9.7299 | 0 | 0 | 0 | 0 | 9.7299 | 0 | 0 | 0 | 0 | 13.5951 | 0 | 0 | 0 | 0 | 0 | 0 | 0 | 0 | 0 | 6.6058 | 2.495 | 1.9963 | 1.6212 | 1.6227 | 0 | 0 | 0 | 0 | 0 | 13.5951 | 0 | 0 | 0 | 0 | 9.7299 | 0 | 0 | 0 | 0 | 60 | 1 | 4 | 4 | 4 | 4 | 0 | 0 | 0 | 0 | 0 | 0 | 0 | 0
2014-01-17 | 4時 | 1.9753 | 1.9753 | 0 | 0.015 | 15 | 1.8873 | 1887.3238 | 1.9828 | 連続運転 | 1 | 2891.7022 | 3288.2066 | 11.8375 | 0.72979 | 202.72 | 0.1615 | 44.86 | 0.5058 | 140.5 | 10.4405 | 0.073 | 83.2182 | 3406.0809 | 0.91759 | 2900.1266 | 0 | 1 | 6135.5811 | 202.72 | 44.86 | 140.5 | 2900.1266 | 11.9 | 38.1427 | 27.8418 | 13.5951 | 0 | 0 | 0 | 0 | 85 | 10.4405 | 0.69618 | 10.4405 | 1 | 10.4405 | 0 | 0 | 0 | 0 | 0.69618 | 0 | 0 | 0 | 0 | 0.97582 | 0 | 0 | 0 | 0 | 9.4646 | 0 | 0 | 0 | 0 | 9.4646 | 0 | 0 | 0 | 0 | 13.5951 | 0 | 0 | 0 | 0 | 0 | 0 | 0 | 0 | 0 | 6.6058 | 2.495 | 1.9963 | 1.6212 | 1.6227 | 0 | 0 | 0 | 0 | 0 | 13.5951 | 0 | 0 | 0 | 0 | 9.4646 | 0 | 0 | 0 | 0 | 60 | 1 | 4 | 4 | 4 | 4 | 0 | 0 | 0 | 0 | 0 | 0 | 0 | 0
2014-01-17 | 5時 | 2.9627 | 2.9627 | 0 | 0.015 | 15 | 2.8747 | 2874.7304 | 2.811 | 連続運転 | 1 | 2254.6323 | 4110.2811 | 14.797 | 0.74088 | 205.8 | 0.16308 | 45.3 | 0.51075 | 141.875 | 13.3823 | 0.073 | 85.89 | 4296.6522 | 0.91759 | 3717.3061 | 0 | 1 | 4917.5943 | 205.8 | 45.3 | 141.875 | 3717.3061 | 11.625 | 51.6819 | 35.6869 | 13.5951 | 0 | 0 | 0 | 0 | 85 | 13.3823 | 0.89132 | 13.3823 | 1 | 13.3823 | 0 | 0 | 0 | 0 | 0.89132 | 0 | 0 | 0 | 0 | 1.2647 | 0 | 0 | 0 | 0 | 12.1176 | 0 | 0 | 0 | 0 | 12.1176 | 0 | 0 | 0 | 0 | 13.5951 | 0 | 0 | 0 | 0 | 0 | 0 | 0 | 0 | 0 | 6.6058 | 2.495 | 1.9963 | 1.6212 | 1.6227 | 0 | 0 | 0 | 0 | 0 | 13.5951 | 0 | 0 | 0 | 0 | 12.1176 | 0 | 0 | 0 | 0 | 60 | 1 | 4 | 4 | 4 | 4 | 0 | 0 | 0 | 0 | 0 | 0 | 0 | 0
2014-01-17 | 6時 | 1.6961 | 1.6961 | 0 | 0.014416 | 14.4155 | 1.6087 | 1685.5639 | 1.781 | 断続運転 | 0.94155 | 3110.5006 | 2928.7059 | 10.5433 | 0.74088 | 205.8 | 0.16308 | 45.3 | 0.51075 | 141.875 | 9.1286 | 0.073 | 82.0269 | 3008.9585 | 0.91759 | 2535.7309 | 0 | 1 | 6569.2216 | 205.8 | 45.3 | 141.875 | 2535.7309 | 11.625 | 33.2998 | 24.3435 | 13.5951 | 0 | 0 | 0 | 0 | 85 | 9.1286 | 0.60801 | 9.1286 | 1 | 9.1286 | 0 | 0 | 0 | 0 | 0.60801 | 0 | 0 | 0 | 0 | 0.8627 | 0 | 0 | 0 | 0 | 8.2659 | 0 | 0 | 0 | 0 | 8.2659 | 0 | 0 | 0 | 0 | 13.5951 | 0 | 0 | 0 | 0 | 0 | 0 | 0 | 0 | 0 | 6.6058 | 2.495 | 1.9963 | 1.6212 | 1.6227 | 0 | 0 | 0 | 0 | 0 | 13.5951 | 0 | 0 | 0 | 0 | 8.2659 | 0 | 0 | 0 | 0 | 60 | 1 | 4 | 4 | 4 | 4 | 0 | 0 | 0 | 0 | 0 | 0 | 0 | 0
2014-01-17 | 7時 | 1.4621 | 1.4621 | 0 | 0.012955 | 12.955 | 1.3761 | 1648.5326 | 1.7422 | 断続運転 | 0.7955 | 2802.604 | 2229.4777 | 8.0261 | 0.53122 | 147.56 | 0.046728 | 12.98 | 0.14715 | 40.875 | 7.301 | 0.073 | 79.9126 | 2304.1985 | 0.93386 | 2028.0627 | 0 | 1 | 5968.298 | 147.56 | 44.98 | 40.875 | 2028.0627 | 11.825 | 40 | 38.9396 | 6.7975 | 0 | 0 | 0 | 0 | 65 | 7.301 | 0.94126 | 7.301 | 2 | 7.301 | 0 | 0 | 0 | 0 | 0.94126 | 0 | 0 | 0 | 0 | 0.90279 | 0 | 0 | 0 | 0 | 6.3982 | 0 | 0 | 0 | 0 | 6.3982 | 0 | 0 | 0 | 0 | 6.7975 | 0 | 0 | 0 | 0 | 0 | 0 | 0 | 0 | 0 | 3.3029 | 1.2475 | 0.99815 | 0.81058 | 0.81133 | 0 | 0 | 0 | 0 | 0 | 6.7975 | 0 | 0 | 0 | 0 | 6.3982 | 0 | 0 | 0 | 0 | 40 | 2 | 4 | 4 | 4 | 4 | 0 | 0 | 0 | 0 | 0 | 0 | 0 | 0
2014-01-17 | 8時 | 0.94143 | 0.94143 | 0 | 0.0096112 | 9.6112 | 0.85882 | 1631.644 | 1.7243 | 断続運転 | 0.46112 | 2811.116 | 1296.2495 | 4.6665 | 0.5171 | 143.64 | 0.044712 | 12.42 | 0.14085 | 39.125 | 3.9638 | 0.073 | 76.9346 | 1311.5481 | 0.93386 | 1101.0645 | 0 | 1 | 5970.202 | 143.64 | 44.42 | 39.125 | 1101.0645 | 12.175 | 40 | 21.1409 | 6.7975 | 0 | 0 | 0 | 0 | 65 | 3.9638 | 0.51247 | 3.9638 | 2 | 3.9638 | 0 | 0 | 0 | 0 | 0.51247 | 0 | 0 | 0 | 0 | 0.48029 | 0 | 0 | 0 | 0 | 3.4835 | 0 | 0 | 0 | 0 | 3.4835 | 0 | 0 | 0 | 0 | 6.7975 | 0 | 0 | 0 | 0 | 0 | 0 | 0 | 0 | 0 | 3.3029 | 1.2475 | 0.99815 | 0.81058 | 0.81133 | 0 | 0 | 0 | 0 | 0 | 6.7975 | 0 | 0 | 0 | 0 | 3.4835 | 0 | 0 | 0 | 0 | 40 | 2 | 4 | 4 | 4 | 4 | 0 | 0 | 0 | 0 | 0 | 0 | 0 | 0
2014-01-17 | 9時 | 0.42456 | 0.42456 | 0 | 0.0068987 | 6.8987 | 0.34466 | 1477.0415 | 1.5543 | 断続運転 | 0.18987 | 3580.3405 | 679.7835 | 2.4472 | 0.5171 | 143.64 | 0.044712 | 12.42 | 0.14085 | 39.125 | 1.7446 | 0.073 | 74.9543 | 651.4225 | 0.93386 | 484.5985 | 0 | 1 | 7454.6269 | 143.64 | 44.42 | 39.125 | 484.5985 | 12.175 | 23.4789 | 9.3045 | 6.7975 | 0 | 0 | 0 | 0 | 65 | 1.7446 | 0.22555 | 1.7446 | 2 | 1.7446 | 0 | 0 | 0 | 0 | 0.22555 | 0 | 0 | 0 | 0 | 0.21139 | 0 | 0 | 0 | 0 | 1.5332 | 0 | 0 | 0 | 0 | 1.5332 | 0 | 0 | 0 | 0 | 6.7975 | 0 | 0 | 0 | 0 | 0 | 0 | 0 | 0 | 0 | 3.3029 | 1.2475 | 0.99815 | 0.81058 | 0.81133 | 0 | 0 | 0 | 0 | 0 | 6.7975 | 0 | 0 | 0 | 0 | 1.5332 | 0 | 0 | 0 | 0 | 40 | 2 | 4 | 4 | 4 | 4 | 0 | 0 | 0 | 0 | 0 | 0 | 0 | 0
2014-01-17 | 10時 | 0.28724 | 0.28724 | 0 | 0.0062118 | 6.2118 | 0.20803 | 1369.7007 | 1.4286 | 断続運転 | 0.12118 | 3729.0575 | 451.8846 | 1.6268 | 0.48989 | 136.08 | 0.040824 | 11.34 | 0.1287 | 35.75 | 0.96737 | 0.073 | 74.2607 | 420.2492 | 0.93386 | 268.7146 | 0 | 1 | 7713.6091 | 136.08 | 43.34 | 35.75 | 268.7146 | 12.85 | 20.6373 | 5.1594 | 6.7975 | 0 | 0 | 0 | 0 | 65 | 0.96737 | 0.12576 | 0.96737 | 2 | 0.96737 | 0 | 0 | 0 | 0 | 0.12576 | 0 | 0 | 0 | 0 | 0.11254 | 0 | 0 | 0 | 0 | 0.85483 | 0 | 0 | 0 | 0 | 0.85483 | 0 | 0 | 0 | 0 | 6.7975 | 0 | 0 | 0 | 0 | 0 | 0 | 0 | 0 | 0 | 3.3029 | 1.2475 | 0.99815 | 0.81058 | 0.81133 | 0 | 0 | 0 | 0 | 0 | 6.7975 | 0 | 0 | 0 | 0 | 0.85483 | 0 | 0 | 0 | 0 | 40 | 2 | 4 | 4 | 4 | 4 | 0 | 0 | 0 | 0 | 0 | 0 | 0 | 0
2014-01-17 | 11時 | 0.4105 | 0.4105 | 0 | 0.006921 | 6.921 | 0.33058 | 1401.1068 | 1.4661 | 断続運転 | 0.1921 | 3583.1601 | 688.3287 | 2.478 | 0.47074 | 130.76 | 0.038088 | 10.58 | 0.12015 | 33.375 | 1.849 | 0.073 | 75.0475 | 682.4926 | 0.93386 | 513.6137 | 0 | 1 | 7412.3524 | 130.76 | 42.58 | 33.375 | 513.6137 | 13.325 | 24.019 | 9.8616 | 6.7975 | 0 | 0 | 0 | 0 | 65 | 1.849 | 0.2413 | 1.849 | 2 | 1.849 | 0 | 0 | 0 | 0 | 0.2413 | 0 | 0 | 0 | 0 | 0.20877 | 0 | 0 | 0 | 0 | 1.6402 | 0 | 0 | 0 | 0 | 1.6402 | 0 | 0 | 0 | 0 | 6.7975 | 0 | 0 | 0 | 0 | 0 | 0 | 0 | 0 | 0 | 3.3029 | 1.2475 | 0.99815 | 0.81058 | 0.81133 | 0 | 0 | 0 | 0 | 0 | 6.7975 | 0 | 0 | 0 | 0 | 1.6402 | 0 | 0 | 0 | 0 | 40 | 2 | 4 | 4 | 4 | 4 | 0 | 0 | 0 | 0 | 0 | 0 | 0 | 0
2014-01-17 | 12時 | 0.1709 | 0.1709 | 0 | 0.0055422 | 5.5422 | 0.092359 | 1332.823 | 1.3837 | 断続運転 | 0.054222 | 3778.3345 | 204.869 | 0.73753 | 0.46469 | 129.08 | 0.037224 | 10.34 | 0.11745 | 32.625 | 0.11817 | 0.073 | 73.503 | 167.6522 | 0.93386 | 32.824 | 0 | 1 | 7782.7699 | 129.08 | 42.34 | 32.625 | 32.824 | 13.475 | 19.9054 | 0.63023 | 6.7975 | 0 | 0 | 0 | 0 | 65 | 0.11817 | 0.01544 | 0.11817 | 2 | 0.11817 | 0 | 0 | 0 | 0 | 0.01544 | 0 | 0 | 0 | 0 | 0.013214 | 0 | 0 | 0 | 0 | 0.10495 | 0 | 0 | 0 | 0 | 0.10495 | 0 | 0 | 0 | 0 | 6.7975 | 0 | 0 | 0 | 0 | 0 | 0 | 0 | 0 | 0 | 3.3029 | 1.2475 | 0.99815 | 0.81058 | 0.81133 | 0 | 0 | 0 | 0 | 0 | 6.7975 | 0 | 0 | 0 | 0 | 0.10495 | 0 | 0 | 0 | 0 | 40 | 2 | 4 | 4 | 4 | 4 | 0 | 0 | 0 | 0 | 0 | 0 | 0 | 0
2014-01-17 | 13時 | 0.24421 | 0.24421 | 0 | 0.0059732 | 5.9732 | 0.16524 | 1345.4053 | 1.3991 | 断続運転 | 0.097316 | 3772.781 | 367.1522 | 1.3217 | 0.4536 | 126 | 0.03564 | 9.9 | 0.1125 | 31.25 | 0.72001 | 0.073 | 74.04 | 346.6704 | 0.93386 | 200.0022 | 0 | 1 | 7760.6426 | 126 | 41.9 | 31.25 | 200.0022 | 13.75 | 20.1684 | 3.8401 | 6.7975 | 0 | 0 | 0 | 0 | 65 | 0.72001 | 0.09429 | 0.72001 | 2 | 0.72001 | 0 | 0 | 0 | 0 | 0.09429 | 0 | 0 | 0 | 0 | 0.079071 | 0 | 0 | 0 | 0 | 0.64094 | 0 | 0 | 0 | 0 | 0.64094 | 0 | 0 | 0 | 0 | 6.7975 | 0 | 0 | 0 | 0 | 0 | 0 | 0 | 0 | 0 | 3.3029 | 1.2475 | 0.99815 | 0.81058 | 0.81133 | 0 | 0 | 0 | 0 | 0 | 6.7975 | 0 | 0 | 0 | 0 | 0.64094 | 0 | 0 | 0 | 0 | 40 | 2 | 4 | 4 | 4 | 4 | 0 | 0 | 0 | 0 | 0 | 0 | 0 | 0
2014-01-17 | 14時 | 0.39224 | 0.39224 | 0 | 0.0068422 | 6.8422 | 0.31239 | 1377.5596 | 1.438 | 断続運転 | 0.18422 | 3606.1406 | 664.339 | 2.3916 | 0.46166 | 128.24 | 0.036792 | 10.22 | 0.1161 | 32.25 | 1.7771 | 0.073 | 74.9833 | 661.0925 | 0.93386 | 493.629 | 0 | 1 | 7447.3637 | 128.24 | 42.22 | 32.25 | 493.629 | 13.55 | 23.6429 | 9.4779 | 6.7975 | 0 | 0 | 0 | 0 | 65 | 1.7771 | 0.23234 | 1.7771 | 2 | 1.7771 | 0 | 0 | 0 | 0 | 0.23234 | 0 | 0 | 0 | 0 | 0.19775 | 0 | 0 | 0 | 0 | 1.5793 | 0 | 0 | 0 | 0 | 1.5793 | 0 | 0 | 0 | 0 | 6.7975 | 0 | 0 | 0 | 0 | 0 | 0 | 0 | 0 | 0 | 3.3029 | 1.2475 | 0.99815 | 0.81058 | 0.81133 | 0 | 0 | 0 | 0 | 0 | 6.7975 | 0 | 0 | 0 | 0 | 1.5793 | 0 | 0 | 0 | 0 | 40 | 2 | 4 | 4 | 4 | 4 | 0 | 0 | 0 | 0 | 0 | 0 | 0 | 0
2014-01-17 | 15時 | 0.70029 | 0.70029 | 0 | 0.0084115 | 8.4115 | 0.61888 | 1539.1887 | 1.6241 | 断続運転 | 0.34115 | 3107.729 | 1060.2091 | 3.8168 | 0.48182 | 133.84 | 0.039672 | 11.02 | 0.1251 | 34.75 | 3.1702 | 0.073 | 76.2264 | 1075.4688 | 0.93386 | 880.5991 | 0 | 1 | 6506.2909 | 133.84 | 43.02 | 34.75 | 880.5991 | 13.05 | 34.0865 | 16.9078 | 6.7975 | 0 | 0 | 0 | 0 | 65 | 3.1702 | 0.41278 | 3.1702 | 2 | 3.1702 | 0 | 0 | 0 | 0 | 0.41278 | 0 | 0 | 0 | 0 | 0.36425 | 0 | 0 | 0 | 0 | 2.8059 | 0 | 0 | 0 | 0 | 2.8059 | 0 | 0 | 0 | 0 | 6.7975 | 0 | 0 | 0 | 0 | 0 | 0 | 0 | 0 | 0 | 3.3029 | 1.2475 | 0.99815 | 0.81058 | 0.81133 | 0 | 0 | 0 | 0 | 0 | 6.7975 | 0 | 0 | 0 | 0 | 2.8059 | 0 | 0 | 0 | 0 | 40 | 2 | 4 | 4 | 4 | 4 | 0 | 0 | 0 | 0 | 0 | 0 | 0 | 0
2014-01-17 | 16時 | 0.91617 | 0.91617 | 0 | 0.009659 | 9.659 | 0.83351 | 1569.2528 | 1.6571 | 断続運転 | 0.4659 | 2829.964 | 1318.4915 | 4.7466 | 0.48586 | 134.96 | 0.040248 | 11.18 | 0.1269 | 35.25 | 4.0936 | 0.073 | 77.0504 | 1350.1373 | 0.93386 | 1137.1015 | 0 | 1 | 5974.418 | 134.96 | 43.18 | 35.25 | 1137.1015 | 12.95 | 40 | 21.8328 | 6.7975 | 0 | 0 | 0 | 0 | 65 | 4.0936 | 0.53259 | 4.0936 | 2 | 4.0936 | 0 | 0 | 0 | 0 | 0.53259 | 0 | 0 | 0 | 0 | 0.4733 | 0 | 0 | 0 | 0 | 3.6203 | 0 | 0 | 0 | 0 | 3.6203 | 0 | 0 | 0 | 0 | 6.7975 | 0 | 0 | 0 | 0 | 0 | 0 | 0 | 0 | 0 | 3.3029 | 1.2475 | 0.99815 | 0.81058 | 0.81133 | 0 | 0 | 0 | 0 | 0 | 6.7975 | 0 | 0 | 0 | 0 | 3.6203 | 0 | 0 | 0 | 0 | 40 | 2 | 4 | 4 | 4 | 4 | 0 | 0 | 0 | 0 | 0 | 0 | 0 | 0
2014-01-17 | 17時 | 1.7822 | 1.7822 | 0 | 0.015 | 15 | 1.6942 | 1694.2415 | 1.79 | 連続運転 | 1 | 2954.7589 | 3214.49 | 11.5722 | 0.68342 | 189.84 | 0.15487 | 43.02 | 0.4851 | 134.75 | 10.2488 | 0.073 | 83.0442 | 3348.0522 | 0.91759 | 2846.88 | 0 | 1 | 6209.5502 | 189.84 | 43.02 | 134.75 | 2846.88 | 13.05 | 37.3891 | 27.3306 | 13.5951 | 0 | 0 | 0 | 0 | 85 | 10.2488 | 0.6867 | 10.2488 | 1 | 10.2488 | 0 | 0 | 0 | 0 | 0.6867 | 0 | 0 | 0 | 0 | 0.91308 | 0 | 0 | 0 | 0 | 9.3357 | 0 | 0 | 0 | 0 | 9.3357 | 0 | 0 | 0 | 0 | 13.5951 | 0 | 0 | 0 | 0 | 0 | 0 | 0 | 0 | 0 | 6.6058 | 2.495 | 1.9963 | 1.6212 | 1.6227 | 0 | 0 | 0 | 0 | 0 | 13.5951 | 0 | 0 | 0 | 0 | 9.3357 | 0 | 0 | 0 | 0 | 60 | 1 | 4 | 4 | 4 | 4 | 0 | 0 | 0 | 0 | 0 | 0 | 0 | 0
2014-01-17 | 18時 | 2.3703 | 2.3703 | 0 | 0.015 | 15 | 2.2823 | 2282.3364 | 2.3405 | 連続運転 | 1 | 2563.6052 | 3745.7738 | 13.4848 | 0.71568 | 198.8 | 0.15948 | 44.3 | 0.4995 | 138.75 | 12.1101 | 0.073 | 84.7346 | 3911.5322 | 0.91759 | 3363.9238 | 0 | 1 | 5487.9078 | 198.8 | 44.3 | 138.75 | 3363.9238 | 12.25 | 45.3723 | 32.2943 | 13.5951 | 0 | 0 | 0 | 0 | 85 | 12.1101 | 0.8087 | 12.1101 | 1 | 12.1101 | 0 | 0 | 0 | 0 | 0.8087 | 0 | 0 | 0 | 0 | 1.1158 | 0 | 0 | 0 | 0 | 10.9943 | 0 | 0 | 0 | 0 | 10.9943 | 0 | 0 | 0 | 0 | 13.5951 | 0 | 0 | 0 | 0 | 0 | 0 | 0 | 0 | 0 | 6.6058 | 2.495 | 1.9963 | 1.6212 | 1.6227 | 0 | 0 | 0 | 0 | 0 | 13.5951 | 0 | 0 | 0 | 0 | 10.9943 | 0 | 0 | 0 | 0 | 60 | 1 | 4 | 4 | 4 | 4 | 0 | 0 | 0 | 0 | 0 | 0 | 0 | 0
2014-01-17 | 19時 | 1.2606 | 1.2606 | 0 | 0.01214 | 12.1399 | 1.1754 | 1537.9956 | 1.6228 | 断続運転 | 0.71399 | 2821.452 | 2014.4906 | 7.2522 | 0.49997 | 138.88 | 0.042264 | 11.74 | 0.1332 | 37 | 6.5767 | 0.073 | 79.2663 | 2088.7575 | 0.93386 | 1826.8706 | 0 | 1 | 5972.514 | 138.88 | 43.74 | 37 | 1826.8706 | 12.6 | 40 | 35.0766 | 6.7975 | 0 | 0 | 0 | 0 | 65 | 6.5767 | 0.85322 | 6.5767 | 2 | 6.5767 | 0 | 0 | 0 | 0 | 0.85322 | 0 | 0 | 0 | 0 | 0.77694 | 0 | 0 | 0 | 0 | 5.7998 | 0 | 0 | 0 | 0 | 5.7998 | 0 | 0 | 0 | 0 | 6.7975 | 0 | 0 | 0 | 0 | 0 | 0 | 0 | 0 | 0 | 3.3029 | 1.2475 | 0.99815 | 0.81058 | 0.81133 | 0 | 0 | 0 | 0 | 0 | 6.7975 | 0 | 0 | 0 | 0 | 5.7998 | 0 | 0 | 0 | 0 | 40 | 2 | 4 | 4 | 4 | 4 | 0 | 0 | 0 | 0 | 0 | 0 | 0 | 0
2014-01-17 | 20時 | 1.4741 | 1.4741 | 0 | 0.013207 | 13.207 | 1.3879 | 1621.4132 | 1.7134 | 断続運転 | 0.8207 | 2808.684 | 2305.092 | 8.2983 | 0.52114 | 144.76 | 0.045288 | 12.58 | 0.14265 | 39.625 | 7.5893 | 0.073 | 80.1698 | 2389.9331 | 0.93386 | 2108.127 | 0 | 1 | 5969.658 | 144.76 | 44.58 | 39.625 | 2108.127 | 12.075 | 40 | 40.4768 | 6.7975 | 0 | 0 | 0 | 0 | 65 | 7.5893 | 0.9804 | 7.5893 | 2 | 7.5893 | 0 | 0 | 0 | 0 | 0.9804 | 0 | 0 | 0 | 0 | 0.92498 | 0 | 0 | 0 | 0 | 6.6643 | 0 | 0 | 0 | 0 | 6.6643 | 0 | 0 | 0 | 0 | 6.7975 | 0 | 0 | 0 | 0 | 0 | 0 | 0 | 0 | 0 | 3.3029 | 1.2475 | 0.99815 | 0.81058 | 0.81133 | 0 | 0 | 0 | 0 | 0 | 6.7975 | 0 | 0 | 0 | 0 | 6.6643 | 0 | 0 | 0 | 0 | 40 | 2 | 4 | 4 | 4 | 4 | 0 | 0 | 0 | 0 | 0 | 0 | 0 | 0
2014-01-17 | 21時 | 1.5107 | 1.5107 | 0 | 0.013268 | 13.268 | 1.4244 | 1654.2107 | 1.7482 | 断続運転 | 0.8268 | 3244.2658 | 2682.3662 | 9.6565 | 0.73886 | 205.24 | 0.16279 | 45.22 | 0.50985 | 141.625 | 8.245 | 0.073 | 81.2244 | 2741.4646 | 0.91759 | 2290.2812 | 0 | 1 | 6825.2828 | 205.24 | 45.22 | 141.625 | 2290.2812 | 11.675 | 30.453 | 21.9871 | 13.5951 | 0 | 0 | 0 | 0 | 85 | 8.245 | 0.54927 | 8.245 | 1 | 8.245 | 0 | 0 | 0 | 0 | 0.54927 | 0 | 0 | 0 | 0 | 0.77764 | 0 | 0 | 0 | 0 | 7.4674 | 0 | 0 | 0 | 0 | 7.4674 | 0 | 0 | 0 | 0 | 13.5951 | 0 | 0 | 0 | 0 | 0 | 0 | 0 | 0 | 0 | 6.6058 | 2.495 | 1.9963 | 1.6212 | 1.6227 | 0 | 0 | 0 | 0 | 0 | 13.5951 | 0 | 0 | 0 | 0 | 7.4674 | 0 | 0 | 0 | 0 | 60 | 1 | 4 | 4 | 4 | 4 | 0 | 0 | 0 | 0 | 0 | 0 | 0 | 0
2014-01-17 | 22時 | 1.5502 | 1.5502 | 0 | 0.013603 | 13.6027 | 1.4636 | 1646.6528 | 1.7402 | 断続運転 | 0.86027 | 3209.1978 | 2760.7806 | 9.9388 | 0.72374 | 201.04 | 0.16063 | 44.62 | 0.5031 | 139.75 | 8.5513 | 0.073 | 81.5026 | 2834.196 | 0.91759 | 2375.3706 | 0 | 1 | 6742.0501 | 201.04 | 44.62 | 139.75 | 2375.3706 | 12.05 | 31.402 | 22.804 | 13.5951 | 0 | 0 | 0 | 0 | 85 | 8.5513 | 0.57057 | 8.5513 | 1 | 8.5513 | 0 | 0 | 0 | 0 | 0.57057 | 0 | 0 | 0 | 0 | 0.7944 | 0 | 0 | 0 | 0 | 7.7569 | 0 | 0 | 0 | 0 | 7.7569 | 0 | 0 | 0 | 0 | 13.5951 | 0 | 0 | 0 | 0 | 0 | 0 | 0 | 0 | 0 | 6.6058 | 2.495 | 1.9963 | 1.6212 | 1.6227 | 0 | 0 | 0 | 0 | 0 | 13.5951 | 0 | 0 | 0 | 0 | 7.7569 | 0 | 0 | 0 | 0 | 60 | 1 | 4 | 4 | 4 | 4 | 0 | 0 | 0 | 0 | 0 | 0 | 0 | 0
2014-01-17 | 23時 | 1.907 | 1.907 | 0 | 0.015 | 15 | 1.819 | 1819.0414 | 1.9162 | 連続運転 | 1 | 2957.7736 | 3180.9011 | 11.4512 | 0.74189 | 206.08 | 0.16322 | 45.34 | 0.5112 | 142 | 10.0349 | 0.073 | 82.85 | 3283.3187 | 0.91759 | 2787.4811 | 0 | 1 | 6275.5312 | 206.08 | 45.34 | 142 | 2787.4811 | 11.6 | 36.567 | 26.7604 | 13.5951 | 0 | 0 | 0 | 0 | 85 | 10.0349 | 0.6683 | 10.0349 | 1 | 10.0349 | 0 | 0 | 0 | 0 | 0.6683 | 0 | 0 | 0 | 0 | 0.9493 | 0 | 0 | 0 | 0 | 9.0856 | 0 | 0 | 0 | 0 | 9.0856 | 0 | 0 | 0 | 0 | 13.5951 | 0 | 0 | 0 | 0 | 0 | 0 | 0 | 0 | 0 | 6.6058 | 2.495 | 1.9963 | 1.6212 | 1.6227 | 0 | 0 | 0 | 0 | 0 | 13.5951 | 0 | 0 | 0 | 0 | 9.0856 | 0 | 0 | 0 | 0 | 60 | 1 | 4 | 4 | 4 | 4 | 0 | 0 | 0 | 0 | 0 | 0 | 0 | 0
2014-01-18 | 0時 | 2.059 | 2.059 | 0 | 0.015 | 15 | 1.971 | 1970.9771 | 2.0623 | 連続運転 | 1 | 2875.9695 | 3301.5335 | 11.8855 | 0.75197 | 208.88 | 0.16466 | 45.74 | 0.5157 | 143.25 | 10.4532 | 0.073 | 83.2298 | 3409.9355 | 0.91759 | 2903.6635 | 0 | 1 | 6128.0412 | 208.88 | 45.74 | 143.25 | 2903.6635 | 11.35 | 38.1934 | 27.8757 | 13.5951 | 0 | 0 | 0 | 0 | 85 | 10.4532 | 0.69543 | 10.4532 | 1 | 10.4532 | 0 | 0 | 0 | 0 | 0.69543 | 0 | 0 | 0 | 0 | 0.99873 | 0 | 0 | 0 | 0 | 9.4545 | 0 | 0 | 0 | 0 | 9.4545 | 0 | 0 | 0 | 0 | 13.5951 | 0 | 0 | 0 | 0 | 0 | 0 | 0 | 0 | 0 | 6.6058 | 2.495 | 1.9963 | 1.6212 | 1.6227 | 0 | 0 | 0 | 0 | 0 | 13.5951 | 0 | 0 | 0 | 0 | 9.4545 | 0 | 0 | 0 | 0 | 60 | 1 | 4 | 4 | 4 | 4 | 0 | 0 | 0 | 0 | 0 | 0 | 0 | 0
2014-01-18 | 1時 | 2.0228 | 2.0228 | 0 | 0.015 | 15 | 1.9348 | 1934.7768 | 2.0282 | 連続運転 | 1 | 2862.0686 | 3324.5918 | 11.9685 | 0.74693 | 207.48 | 0.16394 | 45.54 | 0.51345 | 142.625 | 10.5442 | 0.073 | 83.3125 | 3437.4895 | 0.91759 | 2928.9468 | 0 | 1 | 6096.0293 | 207.48 | 45.54 | 142.625 | 2928.9468 | 11.475 | 38.5572 | 28.1185 | 13.5951 | 0 | 0 | 0 | 0 | 85 | 10.5442 | 0.70185 | 10.5442 | 1 | 10.5442 | 0 | 0 | 0 | 0 | 0.70185 | 0 | 0 | 0 | 0 | 1.0025 | 0 | 0 | 0 | 0 | 9.5418 | 0 | 0 | 0 | 0 | 9.5418 | 0 | 0 | 0 | 0 | 13.5951 | 0 | 0 | 0 | 0 | 0 | 0 | 0 | 0 | 0 | 6.6058 | 2.495 | 1.9963 | 1.6212 | 1.6227 | 0 | 0 | 0 | 0 | 0 | 13.5951 | 0 | 0 | 0 | 0 | 9.5418 | 0 | 0 | 0 | 0 | 60 | 1 | 4 | 4 | 4 | 4 | 0 | 0 | 0 | 0 | 0 | 0 | 0 | 0
2014-01-18 | 2時 | 2.0492 | 2.0492 | 0 | 0.015 | 15 | 1.9612 | 1961.1598 | 2.0531 | 連続運転 | 1 | 2848.821 | 3345.0955 | 12.0423 | 0.74491 | 206.92 | 0.16366 | 45.46 | 0.51255 | 142.375 | 10.6212 | 0.073 | 83.3824 | 3460.8046 | 0.91759 | 2950.3405 | 0 | 1 | 6068.3899 | 206.92 | 45.46 | 142.375 | 2950.3405 | 11.525 | 38.8678 | 28.3238 | 13.5951 | 0 | 0 | 0 | 0 | 85 | 10.6212 | 0.70713 | 10.6212 | 1 | 10.6212 | 0 | 0 | 0 | 0 | 0.70713 | 0 | 0 | 0 | 0 | 1.0078 | 0 | 0 | 0 | 0 | 9.6135 | 0 | 0 | 0 | 0 | 9.6135 | 0 | 0 | 0 | 0 | 13.5951 | 0 | 0 | 0 | 0 | 0 | 0 | 0 | 0 | 0 | 6.6058 | 2.495 | 1.9963 | 1.6212 | 1.6227 | 0 | 0 | 0 | 0 | 0 | 13.5951 | 0 | 0 | 0 | 0 | 9.6135 | 0 | 0 | 0 | 0 | 60 | 1 | 4 | 4 | 4 | 4 | 0 | 0 | 0 | 0 | 0 | 0 | 0 | 0
2014-01-18 | 3時 | 2.1608 | 2.1608 | 0 | 0.015 | 15 | 2.0728 | 2072.8305 | 2.1562 | 連続運転 | 1 | 2805.4041 | 3405.2792 | 12.259 | 0.75197 | 208.88 | 0.16466 | 45.74 | 0.5157 | 143.25 | 10.8267 | 0.073 | 83.569 | 3522.9987 | 0.91759 | 3007.4092 | 0 | 1 | 5991.8665 | 208.88 | 45.74 | 143.25 | 3007.4092 | 11.35 | 39.7089 | 28.8717 | 13.5951 | 0 | 0 | 0 | 0 | 85 | 10.8267 | 0.72028 | 10.8267 | 1 | 10.8267 | 0 | 0 | 0 | 0 | 0.72028 | 0 | 0 | 0 | 0 | 1.0344 | 0 | 0 | 0 | 0 | 9.7923 | 0 | 0 | 0 | 0 | 9.7923 | 0 | 0 | 0 | 0 | 13.5951 | 0 | 0 | 0 | 0 | 0 | 0 | 0 | 0 | 0 | 6.6058 | 2.495 | 1.9963 | 1.6212 | 1.6227 | 0 | 0 | 0 | 0 | 0 | 13.5951 | 0 | 0 | 0 | 0 | 9.7923 | 0 | 0 | 0 | 0 | 60 | 1 | 4 | 4 | 4 | 4 | 0 | 0 | 0 | 0 | 0 | 0 | 0 | 0
2014-01-18 | 4時 | 2.4286 | 2.4286 | 0 | 0.015 | 15 | 2.3406 | 2340.5864 | 2.3899 | 連続運転 | 1 | 2681.0089 | 3569.0942 | 12.8487 | 0.77818 | 216.16 | 0.16841 | 46.78 | 0.5274 | 146.5 | 11.3748 | 0.073 | 84.0668 | 3688.917 | 0.91759 | 3159.6542 | 0 | 1 | 5778.7822 | 216.16 | 46.78 | 146.5 | 3159.6542 | 10.7 | 42.0411 | 30.3333 | 13.5951 | 0 | 0 | 0 | 0 | 85 | 11.3748 | 0.7547 | 11.3748 | 1 | 11.3748 | 0 | 0 | 0 | 0 | 0.7547 | 0 | 0 | 0 | 0 | 1.1146 | 0 | 0 | 0 | 0 | 10.2602 | 0 | 0 | 0 | 0 | 10.2602 | 0 | 0 | 0 | 0 | 13.5951 | 0 | 0 | 0 | 0 | 0 | 0 | 0 | 0 | 0 | 6.6058 | 2.495 | 1.9963 | 1.6212 | 1.6227 | 0 | 0 | 0 | 0 | 0 | 13.5951 | 0 | 0 | 0 | 0 | 10.2602 | 0 | 0 | 0 | 0 | 60 | 1 | 4 | 4 | 4 | 4 | 0 | 0 | 0 | 0 | 0 | 0 | 0 | 0
2014-01-18 | 5時 | 3.5963 | 3.5963 | 0.43973 | 0.015 | 15 | 3.5079 | 3507.9078 | 3.2538 | 連続運転 | 1 | 1936.5752 | 4339.0861 | 15.6207 | 0.77515 | 215.32 | 0.16798 | 46.66 | 0.51223 | 146.125 | 14.1654 | 0.073366 | 86.9482 | 4649.3999 | 0.91759 | 4040.984 | 0.026272 | 0.97373 | 4339.0861 | 215.32 | 46.66 | 146.125 | 4040.984 | 10.775 | 58.069 | 38.7942 | 13.5951 | 0 | 0 | 0 | 0 | 85 | 14.5475 | 0.96551 | 14.5475 | 1 | 14.5475 | 0 | 0 | 0 | 0 | 0.96551 | 0 | 0 | 0 | 0 | 1.4214 | 0 | 0 | 0 | 0 | 13.1262 | 0 | 0 | 0 | 0 | 13.1262 | 0 | 0 | 0 | 0 | 13.5951 | 0 | 0 | 0 | 0 | 0 | 0 | 0 | 0 | 0 | 6.6058 | 2.495 | 1.9963 | 1.6212 | 1.6227 | 0 | 0 | 0 | 0 | 0 | 13.5951 | 0 | 0 | 0 | 0 | 13.1262 | 0 | 0 | 0 | 0 | 60 | 1 | 4 | 4 | 4 | 4 | 0 | 0 | 0 | 0 | 0 | 0 | 0 | 0
2014-01-18 | 6時 | 1.9502 | 1.9502 | 0 | 0.015 | 15 | 1.8622 | 1862.2247 | 1.9585 | 連続運転 | 1 | 2972.4026 | 3145.2559 | 11.3229 | 0.76608 | 212.8 | 0.16668 | 46.3 | 0.522 | 145 | 9.8682 | 0.073 | 82.6985 | 3232.8329 | 0.91759 | 2741.1559 | 0 | 1 | 6328.6569 | 212.8 | 46.3 | 145 | 2741.1559 | 11 | 35.9394 | 26.3156 | 13.5951 | 0 | 0 | 0 | 0 | 85 | 9.8682 | 0.65556 | 9.8682 | 1 | 9.8682 | 0 | 0 | 0 | 0 | 0.65556 | 0 | 0 | 0 | 0 | 0.95582 | 0 | 0 | 0 | 0 | 8.9123 | 0 | 0 | 0 | 0 | 8.9123 | 0 | 0 | 0 | 0 | 13.5951 | 0 | 0 | 0 | 0 | 0 | 0 | 0 | 0 | 0 | 6.6058 | 2.495 | 1.9963 | 1.6212 | 1.6227 | 0 | 0 | 0 | 0 | 0 | 13.5951 | 0 | 0 | 0 | 0 | 8.9123 | 0 | 0 | 0 | 0 | 60 | 1 | 4 | 4 | 4 | 4 | 0 | 0 | 0 | 0 | 0 | 0 | 0 | 0
2014-01-18 | 7時 | 1.3672 | 1.3672 | 0 | 0.012126 | 12.1255 | 1.2821 | 1680.2953 | 1.7755 | 断続運転 | 0.71255 | 2796.524 | 1992.6693 | 7.1736 | 0.5413 | 150.36 | 0.048168 | 13.38 | 0.15165 | 42.125 | 6.4325 | 0.073 | 79.1376 | 2045.8536 | 0.93386 | 1786.8043 | 0 | 1 | 5966.938 | 150.36 | 45.38 | 42.125 | 1786.8043 | 11.575 | 40 | 34.3073 | 6.7975 | 0 | 0 | 0 | 0 | 65 | 6.4325 | 0.82762 | 6.4325 | 2 | 6.4325 | 0 | 0 | 0 | 0 | 0.82762 | 0 | 0 | 0 | 0 | 0.80674 | 0 | 0 | 0 | 0 | 5.6258 | 0 | 0 | 0 | 0 | 5.6258 | 0 | 0 | 0 | 0 | 6.7975 | 0 | 0 | 0 | 0 | 0 | 0 | 0 | 0 | 0 | 3.3029 | 1.2475 | 0.99815 | 0.81058 | 0.81133 | 0 | 0 | 0 | 0 | 0 | 6.7975 | 0 | 0 | 0 | 0 | 5.6258 | 0 | 0 | 0 | 0 | 40 | 2 | 4 | 4 | 4 | 4 | 0 | 0 | 0 | 0 | 0 | 0 | 0 | 0
2014-01-18 | 8時 | 1.3283 | 1.3283 | 0 | 0.01137 | 11.3701 | 1.244 | 1789.7646 | 1.8871 | 断続運転 | 0.63701 | 2790.444 | 1777.5521 | 6.3992 | 0.55138 | 153.16 | 0.049608 | 13.78 | 0.15615 | 43.375 | 5.6421 | 0.073 | 78.4322 | 1810.7362 | 0.93386 | 1567.2371 | 0 | 1 | 5965.578 | 153.16 | 45.78 | 43.375 | 1567.2371 | 11.325 | 40 | 30.0916 | 6.7975 | 0 | 0 | 0 | 0 | 65 | 5.6421 | 0.72446 | 5.6421 | 2 | 5.6421 | 0 | 0 | 0 | 0 | 0.72446 | 0 | 0 | 0 | 0 | 0.71753 | 0 | 0 | 0 | 0 | 4.9245 | 0 | 0 | 0 | 0 | 4.9245 | 0 | 0 | 0 | 0 | 6.7975 | 0 | 0 | 0 | 0 | 0 | 0 | 0 | 0 | 0 | 3.3029 | 1.2475 | 0.99815 | 0.81058 | 0.81133 | 0 | 0 | 0 | 0 | 0 | 6.7975 | 0 | 0 | 0 | 0 | 4.9245 | 0 | 0 | 0 | 0 | 40 | 2 | 4 | 4 | 4 | 4 | 0 | 0 | 0 | 0 | 0 | 0 | 0 | 0
2014-01-18 | 9時 | 0.86344 | 0.86344 | 0 | 0.0089807 | 8.9807 | 0.78146 | 1691.3385 | 1.787 | 断続運転 | 0.39807 | 2929.3496 | 1166.0901 | 4.1979 | 0.52214 | 145.04 | 0.045432 | 12.62 | 0.1431 | 39.75 | 3.4872 | 0.073 | 76.5094 | 1169.7879 | 0.93386 | 968.6801 | 0 | 1 | 6203.552 | 145.04 | 44.62 | 39.75 | 968.6801 | 12.05 | 37.3953 | 18.599 | 6.7975 | 0 | 0 | 0 | 0 | 65 | 3.4872 | 0.4504 | 3.4872 | 2 | 3.4872 | 0 | 0 | 0 | 0 | 0.4504 | 0 | 0 | 0 | 0 | 0.42564 | 0 | 0 | 0 | 0 | 3.0616 | 0 | 0 | 0 | 0 | 3.0616 | 0 | 0 | 0 | 0 | 6.7975 | 0 | 0 | 0 | 0 | 0 | 0 | 0 | 0 | 0 | 3.3029 | 1.2475 | 0.99815 | 0.81058 | 0.81133 | 0 | 0 | 0 | 0 | 0 | 6.7975 | 0 | 0 | 0 | 0 | 3.0616 | 0 | 0 | 0 | 0 | 40 | 2 | 4 | 4 | 4 | 4 | 0 | 0 | 0 | 0 | 0 | 0 | 0 | 0
2014-01-18 | 10時 | 0.93048 | 0.93048 | 0 | 0.0093138 | 9.3138 | 0.84817 | 1709.034 | 1.8053 | 断続運転 | 0.43138 | 2824.4356 | 1218.4023 | 4.3862 | 0.49997 | 138.88 | 0.042264 | 11.74 | 0.1332 | 37 | 3.7108 | 0.073 | 76.7089 | 1236.2883 | 0.93386 | 1030.7823 | 0 | 1 | 5978.2716 | 138.88 | 43.74 | 37 | 1030.7823 | 12.6 | 39.9359 | 19.7914 | 6.7975 | 0 | 0 | 0 | 0 | 65 | 3.7108 | 0.48142 | 3.7108 | 2 | 3.7108 | 0 | 0 | 0 | 0 | 0.48142 | 0 | 0 | 0 | 0 | 0.43838 | 0 | 0 | 0 | 0 | 3.2724 | 0 | 0 | 0 | 0 | 3.2724 | 0 | 0 | 0 | 0 | 6.7975 | 0 | 0 | 0 | 0 | 0 | 0 | 0 | 0 | 0 | 3.3029 | 1.2475 | 0.99815 | 0.81058 | 0.81133 | 0 | 0 | 0 | 0 | 0 | 6.7975 | 0 | 0 | 0 | 0 | 3.2724 | 0 | 0 | 0 | 0 | 40 | 2 | 4 | 4 | 4 | 4 | 0 | 0 | 0 | 0 | 0 | 0 | 0 | 0
2014-01-18 | 11時 | 1.1773 | 1.1773 | 0 | 0.011525 | 11.5252 | 1.0928 | 1540.848 | 1.6259 | 断続運転 | 0.65252 | 2863.404 | 1868.4336 | 6.7264 | 0.43042 | 119.56 | 0.032328 | 8.98 | 0.10215 | 28.375 | 6.1615 | 0.073 | 78.8957 | 1965.236 | 0.93386 | 1711.5186 | 0 | 1 | 5981.898 | 119.56 | 40.98 | 28.375 | 1711.5186 | 14.325 | 40 | 32.8618 | 6.7975 | 0 | 0 | 0 | 0 | 65 | 6.1615 | 0.81071 | 6.1615 | 2 | 6.1615 | 0 | 0 | 0 | 0 | 0.81071 | 0 | 0 | 0 | 0 | 0.65066 | 0 | 0 | 0 | 0 | 5.5108 | 0 | 0 | 0 | 0 | 5.5108 | 0 | 0 | 0 | 0 | 6.7975 | 0 | 0 | 0 | 0 | 0 | 0 | 0 | 0 | 0 | 3.3029 | 1.2475 | 0.99815 | 0.81058 | 0.81133 | 0 | 0 | 0 | 0 | 0 | 6.7975 | 0 | 0 | 0 | 0 | 5.5108 | 0 | 0 | 0 | 0 | 40 | 2 | 4 | 4 | 4 | 4 | 0 | 0 | 0 | 0 | 0 | 0 | 0 | 0
2014-01-18 | 12時 | 1.05 | 1.05 | 0 | 0.010641 | 10.6415 | 0.96636 | 1541.2362 | 1.6263 | 断続運転 | 0.56415 | 2844.556 | 1604.7528 | 5.7771 | 0.46166 | 128.24 | 0.036792 | 10.22 | 0.1161 | 32.25 | 5.1626 | 0.073 | 78.0043 | 1668.1087 | 0.93386 | 1434.0428 | 0 | 1 | 5977.682 | 128.24 | 42.22 | 32.25 | 1434.0428 | 13.55 | 40 | 27.5342 | 6.7975 | 0 | 0 | 0 | 0 | 65 | 5.1626 | 0.67496 | 5.1626 | 2 | 5.1626 | 0 | 0 | 0 | 0 | 0.67496 | 0 | 0 | 0 | 0 | 0.57447 | 0 | 0 | 0 | 0 | 4.5881 | 0 | 0 | 0 | 0 | 4.5881 | 0 | 0 | 0 | 0 | 6.7975 | 0 | 0 | 0 | 0 | 0 | 0 | 0 | 0 | 0 | 3.3029 | 1.2475 | 0.99815 | 0.81058 | 0.81133 | 0 | 0 | 0 | 0 | 0 | 6.7975 | 0 | 0 | 0 | 0 | 4.5881 | 0 | 0 | 0 | 0 | 40 | 2 | 4 | 4 | 4 | 4 | 0 | 0 | 0 | 0 | 0 | 0 | 0 | 0
2014-01-18 | 13時 | 1.0974 | 1.0974 | 0 | 0.011158 | 11.1578 | 1.0132 | 1499.9885 | 1.5803 | 断続運転 | 0.61578 | 2867.66 | 1765.8495 | 6.3571 | 0.42336 | 117.6 | 0.03132 | 8.7 | 0.099 | 27.5 | 5.8034 | 0.073 | 78.5762 | 1858.7222 | 0.93386 | 1612.0495 | 0 | 1 | 5982.85 | 117.6 | 40.7 | 27.5 | 1612.0495 | 14.5 | 40 | 30.952 | 6.7975 | 0 | 0 | 0 | 0 | 65 | 5.8034 | 0.76469 | 5.8034 | 2 | 5.8034 | 0 | 0 | 0 | 0 | 0.76469 | 0 | 0 | 0 | 0 | 0.60536 | 0 | 0 | 0 | 0 | 5.198 | 0 | 0 | 0 | 0 | 5.198 | 0 | 0 | 0 | 0 | 6.7975 | 0 | 0 | 0 | 0 | 0 | 0 | 0 | 0 | 0 | 3.3029 | 1.2475 | 0.99815 | 0.81058 | 0.81133 | 0 | 0 | 0 | 0 | 0 | 6.7975 | 0 | 0 | 0 | 0 | 5.198 | 0 | 0 | 0 | 0 | 40 | 2 | 4 | 4 | 4 | 4 | 0 | 0 | 0 | 0 | 0 | 0 | 0 | 0
2014-01-18 | 14時 | 1.1169 | 1.1169 | 0 | 0.011503 | 11.5031 | 1.0324 | 1459.7994 | 1.5345 | 断続運転 | 0.65031 | 2868.876 | 1865.6689 | 6.7164 | 0.42134 | 117.04 | 0.031032 | 8.62 | 0.0981 | 27.25 | 6.1659 | 0.073 | 78.8997 | 1966.5641 | 0.93386 | 1712.7589 | 0 | 1 | 5983.122 | 117.04 | 40.62 | 27.25 | 1712.7589 | 14.55 | 40 | 32.8856 | 6.7975 | 0 | 0 | 0 | 0 | 65 | 6.1659 | 0.8128 | 6.1659 | 2 | 6.1659 | 0 | 0 | 0 | 0 | 0.8128 | 0 | 0 | 0 | 0 | 0.64089 | 0 | 0 | 0 | 0 | 5.525 | 0 | 0 | 0 | 0 | 5.525 | 0 | 0 | 0 | 0 | 6.7975 | 0 | 0 | 0 | 0 | 0 | 0 | 0 | 0 | 0 | 3.3029 | 1.2475 | 0.99815 | 0.81058 | 0.81133 | 0 | 0 | 0 | 0 | 0 | 6.7975 | 0 | 0 | 0 | 0 | 5.525 | 0 | 0 | 0 | 0 | 40 | 2 | 4 | 4 | 4 | 4 | 0 | 0 | 0 | 0 | 0 | 0 | 0 | 0
2014-01-18 | 15時 | 1.0573 | 1.0573 | 0 | 0.011075 | 11.075 | 0.97321 | 1457.3631 | 1.5317 | 断続運転 | 0.6075 | 2867.052 | 1741.7377 | 6.2703 | 0.42437 | 117.88 | 0.031464 | 8.74 | 0.09945 | 27.625 | 5.715 | 0.073 | 78.4973 | 1832.4263 | 0.93386 | 1587.4927 | 0 | 1 | 5982.714 | 117.88 | 40.74 | 27.625 | 1587.4927 | 14.475 | 40 | 30.4805 | 6.7975 | 0 | 0 | 0 | 0 | 65 | 5.715 | 0.75289 | 5.715 | 2 | 5.715 | 0 | 0 | 0 | 0 | 0.75289 | 0 | 0 | 0 | 0 | 0.59719 | 0 | 0 | 0 | 0 | 5.1178 | 0 | 0 | 0 | 0 | 5.1178 | 0 | 0 | 0 | 0 | 6.7975 | 0 | 0 | 0 | 0 | 0 | 0 | 0 | 0 | 0 | 3.3029 | 1.2475 | 0.99815 | 0.81058 | 0.81133 | 0 | 0 | 0 | 0 | 0 | 6.7975 | 0 | 0 | 0 | 0 | 5.1178 | 0 | 0 | 0 | 0 | 40 | 2 | 4 | 4 | 4 | 4 | 0 | 0 | 0 | 0 | 0 | 0 | 0 | 0
2014-01-18 | 16時 | 1.0478 | 1.0478 | 0 | 0.011014 | 11.0144 | 0.96377 | 1455.5581 | 1.5297 | 断続運転 | 0.60144 | 2865.836 | 1723.6167 | 6.205 | 0.42638 | 118.44 | 0.031752 | 8.82 | 0.10035 | 27.875 | 5.6465 | 0.073 | 78.4362 | 1812.0689 | 0.93386 | 1568.4817 | 0 | 1 | 5982.442 | 118.44 | 40.82 | 27.875 | 1568.4817 | 14.425 | 40 | 30.1154 | 6.7975 | 0 | 0 | 0 | 0 | 65 | 5.6465 | 0.74357 | 5.6465 | 2 | 5.6465 | 0 | 0 | 0 | 0 | 0.74357 | 0 | 0 | 0 | 0 | 0.59212 | 0 | 0 | 0 | 0 | 5.0544 | 0 | 0 | 0 | 0 | 5.0544 | 0 | 0 | 0 | 0 | 6.7975 | 0 | 0 | 0 | 0 | 0 | 0 | 0 | 0 | 0 | 3.3029 | 1.2475 | 0.99815 | 0.81058 | 0.81133 | 0 | 0 | 0 | 0 | 0 | 6.7975 | 0 | 0 | 0 | 0 | 5.0544 | 0 | 0 | 0 | 0 | 40 | 2 | 4 | 4 | 4 | 4 | 0 | 0 | 0 | 0 | 0 | 0 | 0 | 0
2014-01-18 | 17時 | 1.4829 | 1.4829 | 0 | 0.014557 | 14.5568 | 1.3954 | 1445.2086 | 1.5177 | 断続運転 | 0.95568 | 3118.3506 | 2980.1298 | 10.7285 | 0.63101 | 175.28 | 0.14738 | 40.94 | 0.4617 | 128.25 | 9.4884 | 0.073 | 82.3536 | 3117.8621 | 0.91759 | 2635.6598 | 0 | 1 | 6471.3046 | 175.28 | 40.94 | 128.25 | 2635.6598 | 14.35 | 34.5546 | 25.3028 | 13.5951 | 0 | 0 | 0 | 0 | 85 | 9.4884 | 0.63923 | 9.4884 | 1 | 9.4884 | 0 | 0 | 0 | 0 | 0.63923 | 0 | 0 | 0 | 0 | 0.79794 | 0 | 0 | 0 | 0 | 8.6904 | 0 | 0 | 0 | 0 | 8.6904 | 0 | 0 | 0 | 0 | 13.5951 | 0 | 0 | 0 | 0 | 0 | 0 | 0 | 0 | 0 | 6.6058 | 2.495 | 1.9963 | 1.6212 | 1.6227 | 0 | 0 | 0 | 0 | 0 | 13.5951 | 0 | 0 | 0 | 0 | 8.6904 | 0 | 0 | 0 | 0 | 60 | 1 | 4 | 4 | 4 | 4 | 0 | 0 | 0 | 0 | 0 | 0 | 0 | 0
2014-01-18 | 18時 | 1.4743 | 1.4743 | 0 | 0.014471 | 14.4709 | 1.3868 | 1446.4529 | 1.5191 | 断続運転 | 0.94709 | 3129.2014 | 2963.6385 | 10.6691 | 0.62798 | 174.44 | 0.14695 | 40.82 | 0.46035 | 127.875 | 9.4338 | 0.073 | 82.304 | 3101.3446 | 0.91759 | 2620.5035 | 0 | 1 | 6489.1324 | 174.44 | 40.82 | 127.875 | 2620.5035 | 14.425 | 34.3607 | 25.1573 | 13.5951 | 0 | 0 | 0 | 0 | 85 | 9.4338 | 0.63576 | 9.4338 | 1 | 9.4338 | 0 | 0 | 0 | 0 | 0.63576 | 0 | 0 | 0 | 0 | 0.79062 | 0 | 0 | 0 | 0 | 8.6432 | 0 | 0 | 0 | 0 | 8.6432 | 0 | 0 | 0 | 0 | 13.5951 | 0 | 0 | 0 | 0 | 0 | 0 | 0 | 0 | 0 | 6.6058 | 2.495 | 1.9963 | 1.6212 | 1.6227 | 0 | 0 | 0 | 0 | 0 | 13.5951 | 0 | 0 | 0 | 0 | 8.6432 | 0 | 0 | 0 | 0 | 60 | 1 | 4 | 4 | 4 | 4 | 0 | 0 | 0 | 0 | 0 | 0 | 0 | 0
2014-01-18 | 19時 | 0.99683 | 0.99683 | 0 | 0.01065 | 10.6498 | 0.91318 | 1454.6004 | 1.5286 | 断続運転 | 0.56498 | 2865.228 | 1618.7847 | 5.8276 | 0.42739 | 118.72 | 0.031896 | 8.86 | 0.1008 | 28 | 5.2675 | 0.073 | 78.098 | 1699.3359 | 0.93386 | 1463.2047 | 0 | 1 | 5982.306 | 118.72 | 40.86 | 28 | 1463.2047 | 14.4 | 40 | 28.0941 | 6.7975 | 0 | 0 | 0 | 0 | 65 | 5.2675 | 0.69351 | 5.2675 | 2 | 5.2675 | 0 | 0 | 0 | 0 | 0.69351 | 0 | 0 | 0 | 0 | 0.55335 | 0 | 0 | 0 | 0 | 4.7142 | 0 | 0 | 0 | 0 | 4.7142 | 0 | 0 | 0 | 0 | 6.7975 | 0 | 0 | 0 | 0 | 0 | 0 | 0 | 0 | 0 | 3.3029 | 1.2475 | 0.99815 | 0.81058 | 0.81133 | 0 | 0 | 0 | 0 | 0 | 6.7975 | 0 | 0 | 0 | 0 | 4.7142 | 0 | 0 | 0 | 0 | 40 | 2 | 4 | 4 | 4 | 4 | 0 | 0 | 0 | 0 | 0 | 0 | 0 | 0
2014-01-18 | 20時 | 1.0784 | 1.0784 | 0 | 0.01135 | 11.3502 | 0.99407 | 1433.9977 | 1.5047 | 断続運転 | 0.63502 | 2855.5 | 1813.3104 | 6.5279 | 0.44352 | 123.2 | 0.0342 | 9.5 | 0.108 | 30 | 5.9422 | 0.073 | 78.7 | 1900.0141 | 0.93386 | 1650.6104 | 0 | 1 | 5980.13 | 123.2 | 41.5 | 30 | 1650.6104 | 14 | 40 | 31.6924 | 6.7975 | 0 | 0 | 0 | 0 | 65 | 5.9422 | 0.77977 | 5.9422 | 2 | 5.9422 | 0 | 0 | 0 | 0 | 0.77977 | 0 | 0 | 0 | 0 | 0.6417 | 0 | 0 | 0 | 0 | 5.3005 | 0 | 0 | 0 | 0 | 5.3005 | 0 | 0 | 0 | 0 | 6.7975 | 0 | 0 | 0 | 0 | 0 | 0 | 0 | 0 | 0 | 3.3029 | 1.2475 | 0.99815 | 0.81058 | 0.81133 | 0 | 0 | 0 | 0 | 0 | 6.7975 | 0 | 0 | 0 | 0 | 5.3005 | 0 | 0 | 0 | 0 | 40 | 2 | 4 | 4 | 4 | 4 | 0 | 0 | 0 | 0 | 0 | 0 | 0 | 0
2014-01-18 | 21時 | 1.1126 | 1.1126 | 0 | 0.011744 | 11.7436 | 1.0278 | 1409.9827 | 1.4766 | 断続運転 | 0.67436 | 2855.5 | 1925.6218 | 6.9322 | 0.44352 | 123.2 | 0.0342 | 9.5 | 0.108 | 30 | 6.3465 | 0.073 | 79.0608 | 2020.2796 | 0.93386 | 1762.9218 | 0 | 1 | 5980.13 | 123.2 | 41.5 | 30 | 1762.9218 | 14 | 40 | 33.8488 | 6.7975 | 0 | 0 | 0 | 0 | 65 | 6.3465 | 0.83283 | 6.3465 | 2 | 6.3465 | 0 | 0 | 0 | 0 | 0.83283 | 0 | 0 | 0 | 0 | 0.68536 | 0 | 0 | 0 | 0 | 5.6612 | 0 | 0 | 0 | 0 | 5.6612 | 0 | 0 | 0 | 0 | 6.7975 | 0 | 0 | 0 | 0 | 0 | 0 | 0 | 0 | 0 | 3.3029 | 1.2475 | 0.99815 | 0.81058 | 0.81133 | 0 | 0 | 0 | 0 | 0 | 6.7975 | 0 | 0 | 0 | 0 | 5.6612 | 0 | 0 | 0 | 0 | 40 | 2 | 4 | 4 | 4 | 4 | 0 | 0 | 0 | 0 | 0 | 0 | 0 | 0
2014-01-18 | 22時 | 1.1353 | 1.1353 | 0 | 0.012077 | 12.077 | 1.0503 | 1384.2758 | 1.446 | 断続運転 | 0.7077 | 2854.892 | 2020.4085 | 7.2735 | 0.44453 | 123.48 | 0.034344 | 9.54 | 0.10845 | 30.125 | 6.6861 | 0.073 | 79.3639 | 2121.3029 | 0.93386 | 1857.2635 | 0 | 1 | 5979.994 | 123.48 | 41.54 | 30.125 | 1857.2635 | 13.975 | 40 | 35.6602 | 6.7975 | 0 | 0 | 0 | 0 | 65 | 6.6861 | 0.87721 | 6.6861 | 2 | 6.6861 | 0 | 0 | 0 | 0 | 0.87721 | 0 | 0 | 0 | 0 | 0.72327 | 0 | 0 | 0 | 0 | 5.9629 | 0 | 0 | 0 | 0 | 5.9629 | 0 | 0 | 0 | 0 | 6.7975 | 0 | 0 | 0 | 0 | 0 | 0 | 0 | 0 | 0 | 3.3029 | 1.2475 | 0.99815 | 0.81058 | 0.81133 | 0 | 0 | 0 | 0 | 0 | 6.7975 | 0 | 0 | 0 | 0 | 5.9629 | 0 | 0 | 0 | 0 | 40 | 2 | 4 | 4 | 4 | 4 | 0 | 0 | 0 | 0 | 0 | 0 | 0 | 0
2014-01-18 | 23時 | 1.119 | 1.119 | 0 | 0.012338 | 12.3377 | 1.0337 | 1322.4654 | 1.3709 | 断続運転 | 0.73377 | 3377.6361 | 2478.3988 | 8.9222 | 0.65117 | 180.88 | 0.15026 | 41.74 | 0.4707 | 130.75 | 7.6501 | 0.073 | 80.6841 | 2561.3708 | 0.91759 | 2125.0288 | 0 | 1 | 6992.4116 | 180.88 | 41.74 | 130.75 | 2125.0288 | 13.85 | 28.7246 | 20.4007 | 13.5951 | 0 | 0 | 0 | 0 | 85 | 7.6501 | 0.51431 | 7.6501 | 1 | 7.6501 | 0 | 0 | 0 | 0 | 0.51431 | 0 | 0 | 0 | 0 | 0.6581 | 0 | 0 | 0 | 0 | 6.992 | 0 | 0 | 0 | 0 | 6.992 | 0 | 0 | 0 | 0 | 13.5951 | 0 | 0 | 0 | 0 | 0 | 0 | 0 | 0 | 0 | 6.6058 | 2.495 | 1.9963 | 1.6212 | 1.6227 | 0 | 0 | 0 | 0 | 0 | 13.5951 | 0 | 0 | 0 | 0 | 6.992 | 0 | 0 | 0 | 0 | 60 | 1 | 4 | 4 | 4 | 4 | 0 | 0 | 0 | 0 | 0 | 0 | 0 | 0
2014-01-19 | 0時 | 1.1368 | 1.1368 | 0 | 0.012466 | 12.4664 | 1.0513 | 1326.022 | 1.3753 | 断続運転 | 0.74664 | 3362.5118 | 2510.5924 | 9.0381 | 0.65117 | 180.88 | 0.15026 | 41.74 | 0.4707 | 130.75 | 7.766 | 0.073 | 80.7894 | 2596.4557 | 0.91759 | 2157.2224 | 0 | 1 | 6963.2252 | 180.88 | 41.74 | 130.75 | 2157.2224 | 13.85 | 29.0494 | 20.7097 | 13.5951 | 0 | 0 | 0 | 0 | 85 | 7.766 | 0.5221 | 7.766 | 1 | 7.766 | 0 | 0 | 0 | 0 | 0.5221 | 0 | 0 | 0 | 0 | 0.66807 | 0 | 0 | 0 | 0 | 7.0979 | 0 | 0 | 0 | 0 | 7.0979 | 0 | 0 | 0 | 0 | 13.5951 | 0 | 0 | 0 | 0 | 0 | 0 | 0 | 0 | 0 | 6.6058 | 2.495 | 1.9963 | 1.6212 | 1.6227 | 0 | 0 | 0 | 0 | 0 | 13.5951 | 0 | 0 | 0 | 0 | 7.0979 | 0 | 0 | 0 | 0 | 60 | 1 | 4 | 4 | 4 | 4 | 0 | 0 | 0 | 0 | 0 | 0 | 0 | 0
2014-01-19 | 1時 | 1.1368 | 1.1368 | 0 | 0.012394 | 12.3937 | 1.0514 | 1336.7588 | 1.3885 | 断続運転 | 0.73937 | 3372.8372 | 2493.779 | 8.9776 | 0.64512 | 179.2 | 0.1494 | 41.5 | 0.468 | 130 | 7.7151 | 0.073 | 80.7431 | 2581.0421 | 0.91759 | 2143.079 | 0 | 1 | 6976.927 | 179.2 | 41.5 | 130 | 2143.079 | 14 | 28.906 | 20.574 | 13.5951 | 0 | 0 | 0 | 0 | 85 | 7.7151 | 0.519 | 7.7151 | 1 | 7.7151 | 0 | 0 | 0 | 0 | 0.519 | 0 | 0 | 0 | 0 | 0.65923 | 0 | 0 | 0 | 0 | 7.0559 | 0 | 0 | 0 | 0 | 7.0559 | 0 | 0 | 0 | 0 | 13.5951 | 0 | 0 | 0 | 0 | 0 | 0 | 0 | 0 | 0 | 6.6058 | 2.495 | 1.9963 | 1.6212 | 1.6227 | 0 | 0 | 0 | 0 | 0 | 13.5951 | 0 | 0 | 0 | 0 | 7.0559 | 0 | 0 | 0 | 0 | 60 | 1 | 4 | 4 | 4 | 4 | 0 | 0 | 0 | 0 | 0 | 0 | 0 | 0
2014-01-19 | 2時 | 1.1635 | 1.1635 | 0 | 0.012497 | 12.4968 | 1.078 | 1355.1103 | 1.4109 | 断続運転 | 0.74968 | 3359.517 | 2518.5655 | 9.0668 | 0.64915 | 180.32 | 0.14998 | 41.66 | 0.4698 | 130.5 | 7.7979 | 0.073 | 80.8183 | 2606.1148 | 0.91759 | 2166.0855 | 0 | 1 | 6955.3713 | 180.32 | 41.66 | 130.5 | 2166.0855 | 13.9 | 29.1398 | 20.7948 | 13.5951 | 0 | 0 | 0 | 0 | 85 | 7.7979 | 0.52435 | 7.7979 | 1 | 7.7979 | 0 | 0 | 0 | 0 | 0.52435 | 0 | 0 | 0 | 0 | 0.66931 | 0 | 0 | 0 | 0 | 7.1286 | 0 | 0 | 0 | 0 | 7.1286 | 0 | 0 | 0 | 0 | 13.5951 | 0 | 0 | 0 | 0 | 0 | 0 | 0 | 0 | 0 | 6.6058 | 2.495 | 1.9963 | 1.6212 | 1.6227 | 0 | 0 | 0 | 0 | 0 | 13.5951 | 0 | 0 | 0 | 0 | 7.1286 | 0 | 0 | 0 | 0 | 60 | 1 | 4 | 4 | 4 | 4 | 0 | 0 | 0 | 0 | 0 | 0 | 0 | 0
2014-01-19 | 3時 | 1.1664 | 1.1664 | 0 | 0.012517 | 12.5174 | 1.0809 | 1355.6929 | 1.4116 | 断続運転 | 0.75174 | 3357.0828 | 2523.6698 | 9.0852 | 0.64915 | 180.32 | 0.14998 | 41.66 | 0.4698 | 130.5 | 7.8163 | 0.073 | 80.835 | 2611.6775 | 0.91759 | 2171.1898 | 0 | 1 | 6950.6738 | 180.32 | 41.66 | 130.5 | 2171.1898 | 13.9 | 29.1921 | 20.8438 | 13.5951 | 0 | 0 | 0 | 0 | 85 | 7.8163 | 0.52559 | 7.8163 | 1 | 7.8163 | 0 | 0 | 0 | 0 | 0.52559 | 0 | 0 | 0 | 0 | 0.67089 | 0 | 0 | 0 | 0 | 7.1454 | 0 | 0 | 0 | 0 | 7.1454 | 0 | 0 | 0 | 0 | 13.5951 | 0 | 0 | 0 | 0 | 0 | 0 | 0 | 0 | 0 | 6.6058 | 2.495 | 1.9963 | 1.6212 | 1.6227 | 0 | 0 | 0 | 0 | 0 | 13.5951 | 0 | 0 | 0 | 0 | 7.1454 | 0 | 0 | 0 | 0 | 60 | 1 | 4 | 4 | 4 | 4 | 0 | 0 | 0 | 0 | 0 | 0 | 0 | 0
2014-01-19 | 4時 | 1.1963 | 1.1963 | 0 | 0.012646 | 12.6462 | 1.1106 | 1373.8765 | 1.4336 | 断続運転 | 0.76462 | 3340.439 | 2554.1647 | 9.195 | 0.65419 | 181.72 | 0.1507 | 41.86 | 0.47205 | 131.125 | 7.9181 | 0.073 | 80.9275 | 2642.4864 | 0.91759 | 2199.4597 | 0 | 1 | 6923.7417 | 181.72 | 41.86 | 131.125 | 2199.4597 | 13.775 | 29.4843 | 21.1152 | 13.5951 | 0 | 0 | 0 | 0 | 85 | 7.9181 | 0.53215 | 7.9181 | 1 | 7.9181 | 0 | 0 | 0 | 0 | 0.53215 | 0 | 0 | 0 | 0 | 0.68343 | 0 | 0 | 0 | 0 | 7.2346 | 0 | 0 | 0 | 0 | 7.2346 | 0 | 0 | 0 | 0 | 13.5951 | 0 | 0 | 0 | 0 | 0 | 0 | 0 | 0 | 0 | 6.6058 | 2.495 | 1.9963 | 1.6212 | 1.6227 | 0 | 0 | 0 | 0 | 0 | 13.5951 | 0 | 0 | 0 | 0 | 7.2346 | 0 | 0 | 0 | 0 | 60 | 1 | 4 | 4 | 4 | 4 | 0 | 0 | 0 | 0 | 0 | 0 | 0 | 0
2014-01-19 | 5時 | 1.5206 | 1.5206 | 0 | 0.015 | 15 | 1.4326 | 1432.5753 | 1.503 | 連続運転 | 1 | 3049.9991 | 3080.162 | 11.0886 | 0.65318 | 181.44 | 0.15055 | 41.82 | 0.4716 | 131 | 9.8132 | 0.073 | 82.6486 | 3216.209 | 0.91759 | 2725.902 | 0 | 1 | 6362.2227 | 181.44 | 41.82 | 131 | 2725.902 | 13.8 | 35.7353 | 26.1692 | 13.5951 | 0 | 0 | 0 | 0 | 85 | 9.8132 | 0.65959 | 9.8132 | 1 | 9.8132 | 0 | 0 | 0 | 0 | 0.65959 | 0 | 0 | 0 | 0 | 0.84607 | 0 | 0 | 0 | 0 | 8.9672 | 0 | 0 | 0 | 0 | 8.9672 | 0 | 0 | 0 | 0 | 13.5951 | 0 | 0 | 0 | 0 | 0 | 0 | 0 | 0 | 0 | 6.6058 | 2.495 | 1.9963 | 1.6212 | 1.6227 | 0 | 0 | 0 | 0 | 0 | 13.5951 | 0 | 0 | 0 | 0 | 8.9672 | 0 | 0 | 0 | 0 | 60 | 1 | 4 | 4 | 4 | 4 | 0 | 0 | 0 | 0 | 0 | 0 | 0 | 0
2014-01-19 | 6時 | 1.1679 | 1.1679 | 0 | 0.012001 | 12.0012 | 1.0829 | 1440.0671 | 1.5117 | 断続運転 | 0.70012 | 2848.812 | 1994.5161 | 7.1803 | 0.45461 | 126.28 | 0.035784 | 9.94 | 0.11295 | 31.375 | 6.5769 | 0.073 | 79.2664 | 2088.8116 | 0.93386 | 1826.9211 | 0 | 1 | 5978.634 | 126.28 | 41.94 | 31.375 | 1826.9211 | 13.725 | 40 | 35.0776 | 6.7975 | 0 | 0 | 0 | 0 | 65 | 6.5769 | 0.86111 | 6.5769 | 2 | 6.5769 | 0 | 0 | 0 | 0 | 0.86111 | 0 | 0 | 0 | 0 | 0.72347 | 0 | 0 | 0 | 0 | 5.8534 | 0 | 0 | 0 | 0 | 5.8534 | 0 | 0 | 0 | 0 | 6.7975 | 0 | 0 | 0 | 0 | 0 | 0 | 0 | 0 | 0 | 3.3029 | 1.2475 | 0.99815 | 0.81058 | 0.81133 | 0 | 0 | 0 | 0 | 0 | 6.7975 | 0 | 0 | 0 | 0 | 5.8534 | 0 | 0 | 0 | 0 | 40 | 2 | 4 | 4 | 4 | 4 | 0 | 0 | 0 | 0 | 0 | 0 | 0 | 0
2014-01-19 | 7時 | 1.1607 | 1.1607 | 0 | 0.011968 | 11.9681 | 1.0758 | 1436.1772 | 1.5072 | 断続運転 | 0.69681 | 2847.596 | 1984.2447 | 7.1433 | 0.45662 | 126.84 | 0.036072 | 10.02 | 0.11385 | 31.625 | 6.5367 | 0.073 | 79.2306 | 2076.8597 | 0.93386 | 1815.7597 | 0 | 1 | 5978.362 | 126.84 | 42.02 | 31.625 | 1815.7597 | 13.675 | 40 | 34.8633 | 6.7975 | 0 | 0 | 0 | 0 | 65 | 6.5367 | 0.8555 | 6.5367 | 2 | 6.5367 | 0 | 0 | 0 | 0 | 0.8555 | 0 | 0 | 0 | 0 | 0.72144 | 0 | 0 | 0 | 0 | 5.8153 | 0 | 0 | 0 | 0 | 5.8153 | 0 | 0 | 0 | 0 | 6.7975 | 0 | 0 | 0 | 0 | 0 | 0 | 0 | 0 | 0 | 3.3029 | 1.2475 | 0.99815 | 0.81058 | 0.81133 | 0 | 0 | 0 | 0 | 0 | 6.7975 | 0 | 0 | 0 | 0 | 5.8153 | 0 | 0 | 0 | 0 | 40 | 2 | 4 | 4 | 4 | 4 | 0 | 0 | 0 | 0 | 0 | 0 | 0 | 0
2014-01-19 | 8時 | 1.1094 | 1.1094 | 0 | 0.011585 | 11.5846 | 1.0248 | 1434.1639 | 1.5049 | 断続運転 | 0.65846 | 2846.988 | 1874.6161 | 6.7486 | 0.45763 | 127.12 | 0.036216 | 10.06 | 0.1143 | 31.75 | 6.1405 | 0.073 | 78.877 | 1958.9904 | 0.93386 | 1705.6861 | 0 | 1 | 5978.226 | 127.12 | 42.06 | 31.75 | 1705.6861 | 13.65 | 40 | 32.7498 | 6.7975 | 0 | 0 | 0 | 0 | 65 | 6.1405 | 0.80348 | 6.1405 | 2 | 6.1405 | 0 | 0 | 0 | 0 | 0.80348 | 0 | 0 | 0 | 0 | 0.67882 | 0 | 0 | 0 | 0 | 5.4616 | 0 | 0 | 0 | 0 | 5.4616 | 0 | 0 | 0 | 0 | 6.7975 | 0 | 0 | 0 | 0 | 0 | 0 | 0 | 0 | 0 | 3.3029 | 1.2475 | 0.99815 | 0.81058 | 0.81133 | 0 | 0 | 0 | 0 | 0 | 6.7975 | 0 | 0 | 0 | 0 | 5.4616 | 0 | 0 | 0 | 0 | 40 | 2 | 4 | 4 | 4 | 4 | 0 | 0 | 0 | 0 | 0 | 0 | 0 | 0
2014-01-19 | 9時 | 1.1687 | 1.1687 | 0 | 0.011996 | 11.9963 | 1.0837 | 1441.9444 | 1.5139 | 断続運転 | 0.69963 | 2849.42 | 1993.531 | 7.1767 | 0.4536 | 126 | 0.03564 | 9.9 | 0.1125 | 31.25 | 6.575 | 0.073 | 79.2647 | 2088.2332 | 0.93386 | 1826.381 | 0 | 1 | 5978.77 | 126 | 41.9 | 31.25 | 1826.381 | 13.75 | 40 | 35.0672 | 6.7975 | 0 | 0 | 0 | 0 | 65 | 6.575 | 0.86104 | 6.575 | 2 | 6.575 | 0 | 0 | 0 | 0 | 0.86104 | 0 | 0 | 0 | 0 | 0.72206 | 0 | 0 | 0 | 0 | 5.8529 | 0 | 0 | 0 | 0 | 5.8529 | 0 | 0 | 0 | 0 | 6.7975 | 0 | 0 | 0 | 0 | 0 | 0 | 0 | 0 | 0 | 3.3029 | 1.2475 | 0.99815 | 0.81058 | 0.81133 | 0 | 0 | 0 | 0 | 0 | 6.7975 | 0 | 0 | 0 | 0 | 5.8529 | 0 | 0 | 0 | 0 | 40 | 2 | 4 | 4 | 4 | 4 | 0 | 0 | 0 | 0 | 0 | 0 | 0 | 0
2014-01-19 | 10時 | 1.1158 | 1.1158 | 0 | 0.011298 | 11.2979 | 1.0315 | 1498.3188 | 1.5784 | 断続運転 | 0.62979 | 2850.636 | 1795.3063 | 6.4631 | 0.45158 | 125.44 | 0.035352 | 9.82 | 0.1116 | 31 | 5.8646 | 0.073 | 78.6308 | 1876.9228 | 0.93386 | 1629.0463 | 0 | 1 | 5979.042 | 125.44 | 41.82 | 31 | 1629.0463 | 13.8 | 40 | 31.2783 | 6.7975 | 0 | 0 | 0 | 0 | 65 | 5.8646 | 0.76832 | 5.8646 | 2 | 5.8646 | 0 | 0 | 0 | 0 | 0.76832 | 0 | 0 | 0 | 0 | 0.6419 | 0 | 0 | 0 | 0 | 5.2227 | 0 | 0 | 0 | 0 | 5.2227 | 0 | 0 | 0 | 0 | 6.7975 | 0 | 0 | 0 | 0 | 0 | 0 | 0 | 0 | 0 | 3.3029 | 1.2475 | 0.99815 | 0.81058 | 0.81133 | 0 | 0 | 0 | 0 | 0 | 6.7975 | 0 | 0 | 0 | 0 | 5.2227 | 0 | 0 | 0 | 0 | 40 | 2 | 4 | 4 | 4 | 4 | 0 | 0 | 0 | 0 | 0 | 0 | 0 | 0
2014-01-19 | 11時 | 1.0927 | 1.0927 | 0 | 0.011017 | 11.0168 | 1.0087 | 1522.8518 | 1.6059 | 断続運転 | 0.60168 | 2849.42 | 1714.4292 | 6.1719 | 0.4536 | 126 | 0.03564 | 9.9 | 0.1125 | 31.25 | 5.5702 | 0.073 | 78.3681 | 1789.3647 | 0.93386 | 1547.2792 | 0 | 1 | 5978.77 | 126 | 41.9 | 31.25 | 1547.2792 | 13.75 | 40 | 29.7084 | 6.7975 | 0 | 0 | 0 | 0 | 65 | 5.5702 | 0.72945 | 5.5702 | 2 | 5.5702 | 0 | 0 | 0 | 0 | 0.72945 | 0 | 0 | 0 | 0 | 0.61172 | 0 | 0 | 0 | 0 | 4.9585 | 0 | 0 | 0 | 0 | 4.9585 | 0 | 0 | 0 | 0 | 6.7975 | 0 | 0 | 0 | 0 | 0 | 0 | 0 | 0 | 0 | 3.3029 | 1.2475 | 0.99815 | 0.81058 | 0.81133 | 0 | 0 | 0 | 0 | 0 | 6.7975 | 0 | 0 | 0 | 0 | 4.9585 | 0 | 0 | 0 | 0 | 40 | 2 | 4 | 4 | 4 | 4 | 0 | 0 | 0 | 0 | 0 | 0 | 0 | 0
2014-01-19 | 12時 | 0.39453 | 0.39453 | 0 | 0.0068845 | 6.8845 | 0.31465 | 1358.0045 | 1.4144 | 断続運転 | 0.18845 | 3595.498 | 677.5711 | 2.4393 | 0.45763 | 127.12 | 0.036216 | 10.06 | 0.1143 | 31.75 | 1.8311 | 0.073 | 75.0315 | 677.1679 | 0.93386 | 508.6411 | 0 | 1 | 7422.6767 | 127.12 | 42.06 | 31.75 | 508.6411 | 13.65 | 23.9238 | 9.7661 | 6.7975 | 0 | 0 | 0 | 0 | 65 | 1.8311 | 0.2396 | 1.8311 | 2 | 1.8311 | 0 | 0 | 0 | 0 | 0.2396 | 0 | 0 | 0 | 0 | 0.20243 | 0 | 0 | 0 | 0 | 1.6287 | 0 | 0 | 0 | 0 | 1.6287 | 0 | 0 | 0 | 0 | 6.7975 | 0 | 0 | 0 | 0 | 0 | 0 | 0 | 0 | 0 | 3.3029 | 1.2475 | 0.99815 | 0.81058 | 0.81133 | 0 | 0 | 0 | 0 | 0 | 6.7975 | 0 | 0 | 0 | 0 | 1.6287 | 0 | 0 | 0 | 0 | 40 | 2 | 4 | 4 | 4 | 4 | 0 | 0 | 0 | 0 | 0 | 0 | 0 | 0
2014-01-19 | 13時 | 0.40176 | 0.40176 | 0 | 0.0068563 | 6.8563 | 0.3219 | 1409.2971 | 1.4757 | 断続運転 | 0.18563 | 3603.1508 | 668.8496 | 2.4079 | 0.45763 | 127.12 | 0.036216 | 10.06 | 0.1143 | 31.75 | 1.7997 | 0.073 | 75.0035 | 667.8286 | 0.93386 | 499.9196 | 0 | 1 | 7437.4448 | 127.12 | 42.06 | 31.75 | 499.9196 | 13.65 | 23.7594 | 9.5986 | 6.7975 | 0 | 0 | 0 | 0 | 65 | 1.7997 | 0.23549 | 1.7997 | 2 | 1.7997 | 0 | 0 | 0 | 0 | 0.23549 | 0 | 0 | 0 | 0 | 0.19896 | 0 | 0 | 0 | 0 | 1.6008 | 0 | 0 | 0 | 0 | 1.6008 | 0 | 0 | 0 | 0 | 6.7975 | 0 | 0 | 0 | 0 | 0 | 0 | 0 | 0 | 0 | 3.3029 | 1.2475 | 0.99815 | 0.81058 | 0.81133 | 0 | 0 | 0 | 0 | 0 | 6.7975 | 0 | 0 | 0 | 0 | 1.6008 | 0 | 0 | 0 | 0 | 40 | 2 | 4 | 4 | 4 | 4 | 0 | 0 | 0 | 0 | 0 | 0 | 0 | 0
2014-01-19 | 14時 | 1.0237 | 1.0237 | 0 | 0.010009 | 10.0091 | 0.94065 | 1662.3115 | 1.7567 | 断続運転 | 0.50091 | 2842.732 | 1423.9612 | 5.1263 | 0.46469 | 129.08 | 0.037224 | 10.34 | 0.11745 | 32.625 | 4.5069 | 0.073 | 77.4193 | 1473.0835 | 0.93386 | 1251.9162 | 0 | 1 | 5977.274 | 129.08 | 42.34 | 32.625 | 1251.9162 | 13.475 | 40 | 24.0373 | 6.7975 | 0 | 0 | 0 | 0 | 65 | 4.5069 | 0.58888 | 4.5069 | 2 | 4.5069 | 0 | 0 | 0 | 0 | 0.58888 | 0 | 0 | 0 | 0 | 0.50397 | 0 | 0 | 0 | 0 | 4.0029 | 0 | 0 | 0 | 0 | 4.0029 | 0 | 0 | 0 | 0 | 6.7975 | 0 | 0 | 0 | 0 | 0 | 0 | 0 | 0 | 0 | 3.3029 | 1.2475 | 0.99815 | 0.81058 | 0.81133 | 0 | 0 | 0 | 0 | 0 | 6.7975 | 0 | 0 | 0 | 0 | 4.0029 | 0 | 0 | 0 | 0 | 40 | 2 | 4 | 4 | 4 | 4 | 0 | 0 | 0 | 0 | 0 | 0 | 0 | 0
2014-01-19 | 15時 | 1.0717 | 1.0717 | 0 | 0.010835 | 10.8349 | 0.98789 | 1530.876 | 1.6149 | 断続運転 | 0.58349 | 2840.3 | 1657.2914 | 5.9662 | 0.46872 | 130.2 | 0.0378 | 10.5 | 0.11925 | 33.125 | 5.3405 | 0.073 | 78.1631 | 1721.0326 | 0.93386 | 1483.4664 | 0 | 1 | 5976.73 | 130.2 | 42.5 | 33.125 | 1483.4664 | 13.375 | 40 | 28.4831 | 6.7975 | 0 | 0 | 0 | 0 | 65 | 5.3405 | 0.69723 | 5.3405 | 2 | 5.3405 | 0 | 0 | 0 | 0 | 0.69723 | 0 | 0 | 0 | 0 | 0.60106 | 0 | 0 | 0 | 0 | 4.7394 | 0 | 0 | 0 | 0 | 4.7394 | 0 | 0 | 0 | 0 | 6.7975 | 0 | 0 | 0 | 0 | 0 | 0 | 0 | 0 | 0 | 3.3029 | 1.2475 | 0.99815 | 0.81058 | 0.81133 | 0 | 0 | 0 | 0 | 0 | 6.7975 | 0 | 0 | 0 | 0 | 4.7394 | 0 | 0 | 0 | 0 | 40 | 2 | 4 | 4 | 4 | 4 | 0 | 0 | 0 | 0 | 0 | 0 | 0 | 0
2014-01-19 | 16時 | 1.1908 | 1.1908 | 0 | 0.011203 | 11.2033 | 1.1066 | 1628.0752 | 1.7205 | 断続運転 | 0.62033 | 2840.908 | 1762.3128 | 6.3443 | 0.46771 | 129.92 | 0.037656 | 10.46 | 0.1188 | 33 | 5.7202 | 0.073 | 78.5019 | 1833.9684 | 0.93386 | 1588.9328 | 0 | 1 | 5976.866 | 129.92 | 42.46 | 33 | 1588.9328 | 13.4 | 40 | 30.5081 | 6.7975 | 0 | 0 | 0 | 0 | 65 | 5.7202 | 0.74695 | 5.7202 | 2 | 5.7202 | 0 | 0 | 0 | 0 | 0.74695 | 0 | 0 | 0 | 0 | 0.64276 | 0 | 0 | 0 | 0 | 5.0774 | 0 | 0 | 0 | 0 | 5.0774 | 0 | 0 | 0 | 0 | 6.7975 | 0 | 0 | 0 | 0 | 0 | 0 | 0 | 0 | 0 | 3.3029 | 1.2475 | 0.99815 | 0.81058 | 0.81133 | 0 | 0 | 0 | 0 | 0 | 6.7975 | 0 | 0 | 0 | 0 | 5.0774 | 0 | 0 | 0 | 0 | 40 | 2 | 4 | 4 | 4 | 4 | 0 | 0 | 0 | 0 | 0 | 0 | 0 | 0
2014-01-19 | 17時 | 1.9011 | 1.9011 | 0 | 0.015 | 15 | 1.8131 | 1813.0512 | 1.9103 | 連続運転 | 1 | 2882.2533 | 3327.8034 | 11.9801 | 0.67334 | 187.04 | 0.15343 | 42.62 | 0.4806 | 133.5 | 10.6727 | 0.073 | 83.4292 | 3476.392 | 0.91759 | 2964.6434 | 0 | 1 | 6059.2582 | 187.04 | 42.62 | 133.5 | 2964.6434 | 13.3 | 39.0769 | 28.4611 | 13.5951 | 0 | 0 | 0 | 0 | 85 | 10.6727 | 0.71585 | 10.6727 | 1 | 10.6727 | 0 | 0 | 0 | 0 | 0.71585 | 0 | 0 | 0 | 0 | 0.94065 | 0 | 0 | 0 | 0 | 9.7321 | 0 | 0 | 0 | 0 | 9.7321 | 0 | 0 | 0 | 0 | 13.5951 | 0 | 0 | 0 | 0 | 0 | 0 | 0 | 0 | 0 | 6.6058 | 2.495 | 1.9963 | 1.6212 | 1.6227 | 0 | 0 | 0 | 0 | 0 | 13.5951 | 0 | 0 | 0 | 0 | 9.7321 | 0 | 0 | 0 | 0 | 60 | 1 | 4 | 4 | 4 | 4 | 0 | 0 | 0 | 0 | 0 | 0 | 0 | 0
2014-01-19 | 18時 | 1.9645 | 1.9645 | 0 | 0.015 | 15 | 1.8765 | 1876.5041 | 1.9724 | 連続運転 | 1 | 2802.3295 | 3441.1894 | 12.3883 | 0.67637 | 187.88 | 0.15386 | 42.74 | 0.48195 | 133.875 | 11.0761 | 0.073 | 83.7955 | 3598.5065 | 0.91759 | 3076.6944 | 0 | 1 | 5908.1358 | 187.88 | 42.74 | 133.875 | 3076.6944 | 13.225 | 40.7543 | 29.5369 | 13.5951 | 0 | 0 | 0 | 0 | 85 | 11.0761 | 0.74268 | 11.0761 | 1 | 11.0761 | 0 | 0 | 0 | 0 | 0.74268 | 0 | 0 | 0 | 0 | 0.97938 | 0 | 0 | 0 | 0 | 10.0967 | 0 | 0 | 0 | 0 | 10.0967 | 0 | 0 | 0 | 0 | 13.5951 | 0 | 0 | 0 | 0 | 0 | 0 | 0 | 0 | 0 | 6.6058 | 2.495 | 1.9963 | 1.6212 | 1.6227 | 0 | 0 | 0 | 0 | 0 | 13.5951 | 0 | 0 | 0 | 0 | 10.0967 | 0 | 0 | 0 | 0 | 60 | 1 | 4 | 4 | 4 | 4 | 0 | 0 | 0 | 0 | 0 | 0 | 0 | 0
2014-01-19 | 19時 | 1.2083 | 1.2083 | 0 | 0.011681 | 11.6811 | 1.1237 | 1553.4448 | 1.6398 | 断続運転 | 0.66811 | 2836.652 | 1895.2078 | 6.8227 | 0.47477 | 131.88 | 0.038664 | 10.74 | 0.12195 | 33.875 | 6.1874 | 0.073 | 78.9188 | 1972.9397 | 0.93386 | 1718.7128 | 0 | 1 | 5975.914 | 131.88 | 42.74 | 33.875 | 1718.7128 | 13.225 | 40 | 32.9999 | 6.7975 | 0 | 0 | 0 | 0 | 65 | 6.1874 | 0.8068 | 6.1874 | 2 | 6.1874 | 0 | 0 | 0 | 0 | 0.8068 | 0 | 0 | 0 | 0 | 0.7031 | 0 | 0 | 0 | 0 | 5.4843 | 0 | 0 | 0 | 0 | 5.4843 | 0 | 0 | 0 | 0 | 6.7975 | 0 | 0 | 0 | 0 | 0 | 0 | 0 | 0 | 0 | 3.3029 | 1.2475 | 0.99815 | 0.81058 | 0.81133 | 0 | 0 | 0 | 0 | 0 | 6.7975 | 0 | 0 | 0 | 0 | 5.4843 | 0 | 0 | 0 | 0 | 40 | 2 | 4 | 4 | 4 | 4 | 0 | 0 | 0 | 0 | 0 | 0 | 0 | 0
2014-01-19 | 20時 | 1.2488 | 1.2488 | 0 | 0.012164 | 12.1638 | 1.1636 | 1518.3169 | 1.6009 | 断続運転 | 0.71638 | 2836.044 | 2031.6765 | 7.314 | 0.47578 | 132.16 | 0.038808 | 10.78 | 0.1224 | 34 | 6.6771 | 0.073 | 79.3558 | 2118.597 | 0.93386 | 1854.7365 | 0 | 1 | 5975.778 | 132.16 | 42.78 | 34 | 1854.7365 | 13.2 | 40 | 35.6117 | 6.7975 | 0 | 0 | 0 | 0 | 65 | 6.6771 | 0.87048 | 6.6771 | 2 | 6.6771 | 0 | 0 | 0 | 0 | 0.87048 | 0 | 0 | 0 | 0 | 0.75995 | 0 | 0 | 0 | 0 | 5.9171 | 0 | 0 | 0 | 0 | 5.9171 | 0 | 0 | 0 | 0 | 6.7975 | 0 | 0 | 0 | 0 | 0 | 0 | 0 | 0 | 0 | 3.3029 | 1.2475 | 0.99815 | 0.81058 | 0.81133 | 0 | 0 | 0 | 0 | 0 | 6.7975 | 0 | 0 | 0 | 0 | 5.9171 | 0 | 0 | 0 | 0 | 40 | 2 | 4 | 4 | 4 | 4 | 0 | 0 | 0 | 0 | 0 | 0 | 0 | 0
2014-01-19 | 21時 | 1.3066 | 1.3066 | 0 | 0.012586 | 12.5856 | 1.221 | 1520.2504 | 1.603 | 断続運転 | 0.75856 | 2836.652 | 2151.7819 | 7.7464 | 0.47477 | 131.88 | 0.038664 | 10.74 | 0.12195 | 33.875 | 7.111 | 0.073 | 79.7431 | 2247.685 | 0.93386 | 1975.2869 | 0 | 1 | 5975.914 | 131.88 | 42.74 | 33.875 | 1975.2869 | 13.225 | 40 | 37.9263 | 6.7975 | 0 | 0 | 0 | 0 | 65 | 7.111 | 0.92724 | 7.111 | 2 | 7.111 | 0 | 0 | 0 | 0 | 0.92724 | 0 | 0 | 0 | 0 | 0.80806 | 0 | 0 | 0 | 0 | 6.303 | 0 | 0 | 0 | 0 | 6.303 | 0 | 0 | 0 | 0 | 6.7975 | 0 | 0 | 0 | 0 | 0 | 0 | 0 | 0 | 0 | 3.3029 | 1.2475 | 0.99815 | 0.81058 | 0.81133 | 0 | 0 | 0 | 0 | 0 | 6.7975 | 0 | 0 | 0 | 0 | 6.303 | 0 | 0 | 0 | 0 | 40 | 2 | 4 | 4 | 4 | 4 | 0 | 0 | 0 | 0 | 0 | 0 | 0 | 0
2014-01-19 | 22時 | 1.3463 | 1.3463 | 0 | 0.012821 | 12.8212 | 1.2605 | 1530.876 | 1.6149 | 断続運転 | 0.78212 | 2840.3 | 2221.4518 | 7.9972 | 0.46872 | 130.2 | 0.0378 | 10.5 | 0.11925 | 33.125 | 7.3715 | 0.073 | 79.9754 | 2325.1482 | 0.93386 | 2047.6268 | 0 | 1 | 5976.73 | 130.2 | 42.5 | 33.125 | 2047.6268 | 13.375 | 40 | 39.3152 | 6.7975 | 0 | 0 | 0 | 0 | 65 | 7.3715 | 0.96238 | 7.3715 | 2 | 7.3715 | 0 | 0 | 0 | 0 | 0.96238 | 0 | 0 | 0 | 0 | 0.82964 | 0 | 0 | 0 | 0 | 6.5418 | 0 | 0 | 0 | 0 | 6.5418 | 0 | 0 | 0 | 0 | 6.7975 | 0 | 0 | 0 | 0 | 0 | 0 | 0 | 0 | 0 | 3.3029 | 1.2475 | 0.99815 | 0.81058 | 0.81133 | 0 | 0 | 0 | 0 | 0 | 6.7975 | 0 | 0 | 0 | 0 | 6.5418 | 0 | 0 | 0 | 0 | 40 | 2 | 4 | 4 | 4 | 4 | 0 | 0 | 0 | 0 | 0 | 0 | 0 | 0
2014-01-19 | 23時 | 1.3552 | 1.3552 | 0 | 0.013148 | 13.1476 | 1.2691 | 1491.2442 | 1.5704 | 断続運転 | 0.81476 | 3275.5622 | 2668.8114 | 9.6077 | 0.67435 | 187.32 | 0.15358 | 42.66 | 0.48105 | 133.625 | 8.2987 | 0.073 | 81.2732 | 2757.7303 | 0.91759 | 2305.2064 | 0 | 1 | 6819.2905 | 187.32 | 42.66 | 133.625 | 2305.2064 | 13.275 | 30.6165 | 22.1304 | 13.5951 | 0 | 0 | 0 | 0 | 85 | 8.2987 | 0.55657 | 8.2987 | 1 | 8.2987 | 0 | 0 | 0 | 0 | 0.55657 | 0 | 0 | 0 | 0 | 0.73221 | 0 | 0 | 0 | 0 | 7.5665 | 0 | 0 | 0 | 0 | 7.5665 | 0 | 0 | 0 | 0 | 13.5951 | 0 | 0 | 0 | 0 | 0 | 0 | 0 | 0 | 0 | 6.6058 | 2.495 | 1.9963 | 1.6212 | 1.6227 | 0 | 0 | 0 | 0 | 0 | 13.5951 | 0 | 0 | 0 | 0 | 7.5665 | 0 | 0 | 0 | 0 | 60 | 1 | 4 | 4 | 4 | 4 | 0 | 0 | 0 | 0 | 0 | 0 | 0 | 0
2014-01-20 | 0時 | 1.3626 | 1.3626 | 0 | 0.013129 | 13.1287 | 1.2764 | 1502.7025 | 1.5833 | 断続運転 | 0.81287 | 3279.6864 | 2665.9538 | 9.5974 | 0.6673 | 185.36 | 0.15257 | 42.38 | 0.4779 | 132.75 | 8.2997 | 0.073 | 81.274 | 2758.0108 | 0.91759 | 2305.4638 | 0 | 1 | 6819.9881 | 185.36 | 42.38 | 132.75 | 2305.4638 | 13.45 | 30.6194 | 22.1329 | 13.5951 | 0 | 0 | 0 | 0 | 85 | 8.2997 | 0.55704 | 8.2997 | 1 | 8.2997 | 0 | 0 | 0 | 0 | 0.55704 | 0 | 0 | 0 | 0 | 0.72672 | 0 | 0 | 0 | 0 | 7.5729 | 0 | 0 | 0 | 0 | 7.5729 | 0 | 0 | 0 | 0 | 13.5951 | 0 | 0 | 0 | 0 | 0 | 0 | 0 | 0 | 0 | 6.6058 | 2.495 | 1.9963 | 1.6212 | 1.6227 | 0 | 0 | 0 | 0 | 0 | 13.5951 | 0 | 0 | 0 | 0 | 7.5729 | 0 | 0 | 0 | 0 | 60 | 1 | 4 | 4 | 4 | 4 | 0 | 0 | 0 | 0 | 0 | 0 | 0 | 0
2014-01-20 | 1時 | 1.3611 | 1.3611 | 0 | 0.013393 | 13.3931 | 1.2747 | 1462.5725 | 1.5377 | 断続運転 | 0.83931 | 3245.9594 | 2724.3713 | 9.8077 | 0.67637 | 187.88 | 0.15386 | 42.74 | 0.48195 | 133.875 | 8.4956 | 0.073 | 81.4519 | 2817.3102 | 0.91759 | 2359.8763 | 0 | 1 | 6764.2385 | 187.88 | 42.74 | 133.875 | 2359.8763 | 13.225 | 31.2262 | 22.6553 | 13.5951 | 0 | 0 | 0 | 0 | 85 | 8.4956 | 0.56964 | 8.4956 | 1 | 8.4956 | 0 | 0 | 0 | 0 | 0.56964 | 0 | 0 | 0 | 0 | 0.7512 | 0 | 0 | 0 | 0 | 7.7444 | 0 | 0 | 0 | 0 | 7.7444 | 0 | 0 | 0 | 0 | 13.5951 | 0 | 0 | 0 | 0 | 0 | 0 | 0 | 0 | 0 | 6.6058 | 2.495 | 1.9963 | 1.6212 | 1.6227 | 0 | 0 | 0 | 0 | 0 | 13.5951 | 0 | 0 | 0 | 0 | 7.7444 | 0 | 0 | 0 | 0 | 60 | 1 | 4 | 4 | 4 | 4 | 0 | 0 | 0 | 0 | 0 | 0 | 0 | 0
2014-01-20 | 2時 | 1.2972 | 1.2972 | 0 | 0.013159 | 13.1588 | 1.211 | 1421.4561 | 1.49 | 断続運転 | 0.81588 | 3276.9119 | 2673.5756 | 9.6249 | 0.66427 | 184.52 | 0.15214 | 42.26 | 0.47655 | 132.375 | 8.3319 | 0.073 | 81.3033 | 2767.772 | 0.91759 | 2314.4206 | 0 | 1 | 6811.5221 | 184.52 | 42.26 | 132.375 | 2314.4206 | 13.525 | 30.7181 | 22.2189 | 13.5951 | 0 | 0 | 0 | 0 | 85 | 8.3319 | 0.55938 | 8.3319 | 1 | 8.3319 | 0 | 0 | 0 | 0 | 0.55938 | 0 | 0 | 0 | 0 | 0.72715 | 0 | 0 | 0 | 0 | 7.6048 | 0 | 0 | 0 | 0 | 7.6048 | 0 | 0 | 0 | 0 | 13.5951 | 0 | 0 | 0 | 0 | 0 | 0 | 0 | 0 | 0 | 6.6058 | 2.495 | 1.9963 | 1.6212 | 1.6227 | 0 | 0 | 0 | 0 | 0 | 13.5951 | 0 | 0 | 0 | 0 | 7.6048 | 0 | 0 | 0 | 0 | 60 | 1 | 4 | 4 | 4 | 4 | 0 | 0 | 0 | 0 | 0 | 0 | 0 | 0
2014-01-20 | 3時 | 1.327 | 1.327 | 0 | 0.013231 | 13.2306 | 1.2408 | 1446.1844 | 1.5188 | 断続運転 | 0.82306 | 3267.5909 | 2689.4276 | 9.6819 | 0.6673 | 185.36 | 0.15257 | 42.38 | 0.4779 | 132.75 | 8.3842 | 0.073 | 81.3508 | 2783.5928 | 0.91759 | 2328.9376 | 0 | 1 | 6796.6466 | 185.36 | 42.38 | 132.75 | 2328.9376 | 13.45 | 30.8791 | 22.3582 | 13.5951 | 0 | 0 | 0 | 0 | 85 | 8.3842 | 0.56271 | 8.3842 | 1 | 8.3842 | 0 | 0 | 0 | 0 | 0.56271 | 0 | 0 | 0 | 0 | 0.73412 | 0 | 0 | 0 | 0 | 7.6501 | 0 | 0 | 0 | 0 | 7.6501 | 0 | 0 | 0 | 0 | 13.5951 | 0 | 0 | 0 | 0 | 0 | 0 | 0 | 0 | 0 | 6.6058 | 2.495 | 1.9963 | 1.6212 | 1.6227 | 0 | 0 | 0 | 0 | 0 | 13.5951 | 0 | 0 | 0 | 0 | 7.6501 | 0 | 0 | 0 | 0 | 60 | 1 | 4 | 4 | 4 | 4 | 0 | 0 | 0 | 0 | 0 | 0 | 0 | 0
2014-01-20 | 4時 | 1.3674 | 1.3674 | 0 | 0.01312 | 13.1195 | 1.2812 | 1509.7199 | 1.5912 | 断続運転 | 0.81195 | 3282.1181 | 2664.9159 | 9.5937 | 0.66226 | 183.96 | 0.15185 | 42.18 | 0.47565 | 132.125 | 8.3039 | 0.073 | 81.2779 | 2759.3045 | 0.91759 | 2306.6509 | 0 | 1 | 6819.4943 | 183.96 | 42.18 | 132.125 | 2306.6509 | 13.575 | 30.6324 | 22.1443 | 13.5951 | 0 | 0 | 0 | 0 | 85 | 8.3039 | 0.55762 | 8.3039 | 1 | 8.3039 | 0 | 0 | 0 | 0 | 0.55762 | 0 | 0 | 0 | 0 | 0.72312 | 0 | 0 | 0 | 0 | 7.5808 | 0 | 0 | 0 | 0 | 7.5808 | 0 | 0 | 0 | 0 | 13.5951 | 0 | 0 | 0 | 0 | 0 | 0 | 0 | 0 | 0 | 6.6058 | 2.495 | 1.9963 | 1.6212 | 1.6227 | 0 | 0 | 0 | 0 | 0 | 13.5951 | 0 | 0 | 0 | 0 | 7.5808 | 0 | 0 | 0 | 0 | 60 | 1 | 4 | 4 | 4 | 4 | 0 | 0 | 0 | 0 | 0 | 0 | 0 | 0
2014-01-20 | 5時 | 1.761 | 1.761 | 0 | 0.015 | 15 | 1.673 | 1672.9524 | 1.7679 | 連続運転 | 1 | 2912.7953 | 3283.5914 | 11.8209 | 0.67133 | 186.48 | 0.15314 | 42.54 | 0.4797 | 133.25 | 10.5168 | 0.073 | 83.2875 | 3429.1793 | 0.91759 | 2921.3214 | 0 | 1 | 6116.1226 | 186.48 | 42.54 | 133.25 | 2921.3214 | 13.35 | 38.4471 | 28.0452 | 13.5951 | 0 | 0 | 0 | 0 | 85 | 10.5168 | 0.70554 | 10.5168 | 1 | 10.5168 | 0 | 0 | 0 | 0 | 0.70554 | 0 | 0 | 0 | 0 | 0.92489 | 0 | 0 | 0 | 0 | 9.5919 | 0 | 0 | 0 | 0 | 9.5919 | 0 | 0 | 0 | 0 | 13.5951 | 0 | 0 | 0 | 0 | 0 | 0 | 0 | 0 | 0 | 6.6058 | 2.495 | 1.9963 | 1.6212 | 1.6227 | 0 | 0 | 0 | 0 | 0 | 13.5951 | 0 | 0 | 0 | 0 | 9.5919 | 0 | 0 | 0 | 0 | 60 | 1 | 4 | 4 | 4 | 4 | 0 | 0 | 0 | 0 | 0 | 0 | 0 | 0
2014-01-20 | 6時 | 1.3191 | 1.3191 | 0 | 0.012692 | 12.6925 | 1.2334 | 1518.3169 | 1.6009 | 断続運転 | 0.76925 | 2836.044 | 2181.62 | 7.8538 | 0.47578 | 132.16 | 0.038808 | 10.78 | 0.1224 | 34 | 7.2168 | 0.073 | 79.8375 | 2279.1597 | 0.93386 | 2004.68 | 0 | 1 | 5975.778 | 132.16 | 42.78 | 34 | 2004.68 | 13.2 | 40 | 38.4906 | 6.7975 | 0 | 0 | 0 | 0 | 65 | 7.2168 | 0.94085 | 7.2168 | 2 | 7.2168 | 0 | 0 | 0 | 0 | 0.94085 | 0 | 0 | 0 | 0 | 0.82139 | 0 | 0 | 0 | 0 | 6.3955 | 0 | 0 | 0 | 0 | 6.3955 | 0 | 0 | 0 | 0 | 6.7975 | 0 | 0 | 0 | 0 | 0 | 0 | 0 | 0 | 0 | 3.3029 | 1.2475 | 0.99815 | 0.81058 | 0.81133 | 0 | 0 | 0 | 0 | 0 | 6.7975 | 0 | 0 | 0 | 0 | 6.3955 | 0 | 0 | 0 | 0 | 40 | 2 | 4 | 4 | 4 | 4 | 0 | 0 | 0 | 0 | 0 | 0 | 0 | 0
2014-01-20 | 7時 | 1.3331 | 1.3331 | 0 | 0.012566 | 12.5657 | 1.2476 | 1556.6518 | 1.6433 | 断続運転 | 0.75657 | 2837.868 | 2147.035 | 7.7293 | 0.47275 | 131.32 | 0.038376 | 10.66 | 0.12105 | 33.625 | 7.0971 | 0.073 | 79.7307 | 2243.555 | 0.93386 | 1971.43 | 0 | 1 | 5976.186 | 131.32 | 42.66 | 33.625 | 1971.43 | 13.275 | 40 | 37.8522 | 6.7975 | 0 | 0 | 0 | 0 | 65 | 7.0971 | 0.92581 | 7.0971 | 2 | 7.0971 | 0 | 0 | 0 | 0 | 0.92581 | 0 | 0 | 0 | 0 | 0.80391 | 0 | 0 | 0 | 0 | 6.2932 | 0 | 0 | 0 | 0 | 6.2932 | 0 | 0 | 0 | 0 | 6.7975 | 0 | 0 | 0 | 0 | 0 | 0 | 0 | 0 | 0 | 3.3029 | 1.2475 | 0.99815 | 0.81058 | 0.81133 | 0 | 0 | 0 | 0 | 0 | 6.7975 | 0 | 0 | 0 | 0 | 6.2932 | 0 | 0 | 0 | 0 | 40 | 2 | 4 | 4 | 4 | 4 | 0 | 0 | 0 | 0 | 0 | 0 | 0 | 0
2014-01-20 | 8時 | 1.2511 | 1.2511 | 0 | 0.012101 | 12.1011 | 1.166 | 1532.4877 | 1.6167 | 断続運転 | 0.71011 | 2840.908 | 2017.3511 | 7.2625 | 0.46771 | 129.92 | 0.037656 | 10.46 | 0.1188 | 33 | 6.6383 | 0.073 | 79.3212 | 2107.069 | 0.93386 | 1843.9711 | 0 | 1 | 5976.866 | 129.92 | 42.46 | 33 | 1843.9711 | 13.4 | 40 | 35.405 | 6.7975 | 0 | 0 | 0 | 0 | 65 | 6.6383 | 0.86684 | 6.6383 | 2 | 6.6383 | 0 | 0 | 0 | 0 | 0.86684 | 0 | 0 | 0 | 0 | 0.74592 | 0 | 0 | 0 | 0 | 5.8924 | 0 | 0 | 0 | 0 | 5.8924 | 0 | 0 | 0 | 0 | 6.7975 | 0 | 0 | 0 | 0 | 0 | 0 | 0 | 0 | 0 | 3.3029 | 1.2475 | 0.99815 | 0.81058 | 0.81133 | 0 | 0 | 0 | 0 | 0 | 6.7975 | 0 | 0 | 0 | 0 | 5.8924 | 0 | 0 | 0 | 0 | 40 | 2 | 4 | 4 | 4 | 4 | 0 | 0 | 0 | 0 | 0 | 0 | 0 | 0
2014-01-20 | 9時 | 1.3034 | 1.3034 | 0 | 0.012624 | 12.6235 | 1.2178 | 1510.135 | 1.5917 | 断続運転 | 0.76235 | 2843.948 | 2168.0891 | 7.8051 | 0.46267 | 128.52 | 0.036936 | 10.26 | 0.11655 | 32.375 | 7.189 | 0.073 | 79.8126 | 2270.8653 | 0.93386 | 1996.9341 | 0 | 1 | 5977.546 | 128.52 | 42.26 | 32.375 | 1996.9341 | 13.525 | 40 | 38.3419 | 6.7975 | 0 | 0 | 0 | 0 | 65 | 7.189 | 0.93971 | 7.189 | 2 | 7.189 | 0 | 0 | 0 | 0 | 0.93971 | 0 | 0 | 0 | 0 | 0.80127 | 0 | 0 | 0 | 0 | 6.3877 | 0 | 0 | 0 | 0 | 6.3877 | 0 | 0 | 0 | 0 | 6.7975 | 0 | 0 | 0 | 0 | 0 | 0 | 0 | 0 | 0 | 3.3029 | 1.2475 | 0.99815 | 0.81058 | 0.81133 | 0 | 0 | 0 | 0 | 0 | 6.7975 | 0 | 0 | 0 | 0 | 6.3877 | 0 | 0 | 0 | 0 | 40 | 2 | 4 | 4 | 4 | 4 | 0 | 0 | 0 | 0 | 0 | 0 | 0 | 0
2014-01-20 | 10時 | 1.3211 | 1.3211 | 0 | 0.012802 | 12.8018 | 1.2353 | 1503.3507 | 1.5841 | 断続運転 | 0.78018 | 2841.516 | 2216.908 | 7.9809 | 0.4667 | 129.64 | 0.037512 | 10.42 | 0.11835 | 32.875 | 7.3583 | 0.073 | 79.9637 | 2321.2356 | 0.93386 | 2043.973 | 0 | 1 | 5977.002 | 129.64 | 42.42 | 32.875 | 2043.973 | 13.425 | 40 | 39.2451 | 6.7975 | 0 | 0 | 0 | 0 | 65 | 7.3583 | 0.96106 | 7.3583 | 2 | 7.3583 | 0 | 0 | 0 | 0 | 0.96106 | 0 | 0 | 0 | 0 | 0.82549 | 0 | 0 | 0 | 0 | 6.5328 | 0 | 0 | 0 | 0 | 6.5328 | 0 | 0 | 0 | 0 | 6.7975 | 0 | 0 | 0 | 0 | 0 | 0 | 0 | 0 | 0 | 3.3029 | 1.2475 | 0.99815 | 0.81058 | 0.81133 | 0 | 0 | 0 | 0 | 0 | 6.7975 | 0 | 0 | 0 | 0 | 6.5328 | 0 | 0 | 0 | 0 | 40 | 2 | 4 | 4 | 4 | 4 | 0 | 0 | 0 | 0 | 0 | 0 | 0 | 0
2014-01-20 | 11時 | 1.3974 | 1.3974 | 0 | 0.013563 | 13.563 | 1.3108 | 1480.2164 | 1.5579 | 断続運転 | 0.8563 | 3227.3391 | 2763.5819 | 9.9489 | 0.67032 | 186.2 | 0.153 | 42.5 | 0.47925 | 133.125 | 8.6463 | 0.073 | 81.5889 | 2862.9521 | 0.91759 | 2401.7569 | 0 | 1 | 6722.0818 | 186.2 | 42.5 | 133.125 | 2401.7569 | 13.375 | 31.7045 | 23.0573 | 13.5951 | 0 | 0 | 0 | 0 | 85 | 8.6463 | 0.58012 | 8.6463 | 1 | 8.6463 | 0 | 0 | 0 | 0 | 0.58012 | 0 | 0 | 0 | 0 | 0.75956 | 0 | 0 | 0 | 0 | 7.8868 | 0 | 0 | 0 | 0 | 7.8868 | 0 | 0 | 0 | 0 | 13.5951 | 0 | 0 | 0 | 0 | 0 | 0 | 0 | 0 | 0 | 6.6058 | 2.495 | 1.9963 | 1.6212 | 1.6227 | 0 | 0 | 0 | 0 | 0 | 13.5951 | 0 | 0 | 0 | 0 | 7.8868 | 0 | 0 | 0 | 0 | 60 | 1 | 4 | 4 | 4 | 4 | 0 | 0 | 0 | 0 | 0 | 0 | 0 | 0
2014-01-20 | 12時 | 1.2007 | 1.2007 | 0 | 0.011933 | 11.9327 | 1.1157 | 1495.8374 | 1.5756 | 断続運転 | 0.69327 | 2839.084 | 1968.2398 | 7.0857 | 0.47074 | 130.76 | 0.038088 | 10.58 | 0.12015 | 33.375 | 6.4567 | 0.073 | 79.1592 | 2053.0501 | 0.93386 | 1793.5248 | 0 | 1 | 5976.458 | 130.76 | 42.58 | 33.375 | 1793.5248 | 13.325 | 40 | 34.4364 | 6.7975 | 0 | 0 | 0 | 0 | 65 | 6.4567 | 0.84261 | 6.4567 | 2 | 6.4567 | 0 | 0 | 0 | 0 | 0.84261 | 0 | 0 | 0 | 0 | 0.72903 | 0 | 0 | 0 | 0 | 5.7277 | 0 | 0 | 0 | 0 | 5.7277 | 0 | 0 | 0 | 0 | 6.7975 | 0 | 0 | 0 | 0 | 0 | 0 | 0 | 0 | 0 | 3.3029 | 1.2475 | 0.99815 | 0.81058 | 0.81133 | 0 | 0 | 0 | 0 | 0 | 6.7975 | 0 | 0 | 0 | 0 | 5.7277 | 0 | 0 | 0 | 0 | 40 | 2 | 4 | 4 | 4 | 4 | 0 | 0 | 0 | 0 | 0 | 0 | 0 | 0
2014-01-20 | 13時 | 1.1618 | 1.1618 | 0 | 0.011656 | 11.6556 | 1.0771 | 1493.8425 | 1.5734 | 断続運転 | 0.66556 | 2838.476 | 1889.1853 | 6.8011 | 0.47174 | 131.04 | 0.038232 | 10.62 | 0.1206 | 33.5 | 6.1705 | 0.073 | 78.9038 | 1967.9202 | 0.93386 | 1714.0253 | 0 | 1 | 5976.322 | 131.04 | 42.62 | 33.5 | 1714.0253 | 13.3 | 40 | 32.9099 | 6.7975 | 0 | 0 | 0 | 0 | 65 | 6.1705 | 0.8051 | 6.1705 | 2 | 6.1705 | 0 | 0 | 0 | 0 | 0.8051 | 0 | 0 | 0 | 0 | 0.69783 | 0 | 0 | 0 | 0 | 5.4727 | 0 | 0 | 0 | 0 | 5.4727 | 0 | 0 | 0 | 0 | 6.7975 | 0 | 0 | 0 | 0 | 0 | 0 | 0 | 0 | 0 | 3.3029 | 1.2475 | 0.99815 | 0.81058 | 0.81133 | 0 | 0 | 0 | 0 | 0 | 6.7975 | 0 | 0 | 0 | 0 | 5.4727 | 0 | 0 | 0 | 0 | 40 | 2 | 4 | 4 | 4 | 4 | 0 | 0 | 0 | 0 | 0 | 0 | 0 | 0
2014-01-20 | 14時 | 1.218 | 1.218 | 0 | 0.012074 | 12.0737 | 1.133 | 1493.8425 | 1.5734 | 断続運転 | 0.70737 | 2838.476 | 2007.8511 | 7.2283 | 0.47174 | 131.04 | 0.038232 | 10.62 | 0.1206 | 33.5 | 6.5977 | 0.073 | 79.285 | 2094.9902 | 0.93386 | 1832.6911 | 0 | 1 | 5976.322 | 131.04 | 42.62 | 33.5 | 1832.6911 | 13.3 | 40 | 35.1884 | 6.7975 | 0 | 0 | 0 | 0 | 65 | 6.5977 | 0.86083 | 6.5977 | 2 | 6.5977 | 0 | 0 | 0 | 0 | 0.86083 | 0 | 0 | 0 | 0 | 0.74614 | 0 | 0 | 0 | 0 | 5.8515 | 0 | 0 | 0 | 0 | 5.8515 | 0 | 0 | 0 | 0 | 6.7975 | 0 | 0 | 0 | 0 | 0 | 0 | 0 | 0 | 0 | 3.3029 | 1.2475 | 0.99815 | 0.81058 | 0.81133 | 0 | 0 | 0 | 0 | 0 | 6.7975 | 0 | 0 | 0 | 0 | 5.8515 | 0 | 0 | 0 | 0 | 40 | 2 | 4 | 4 | 4 | 4 | 0 | 0 | 0 | 0 | 0 | 0 | 0 | 0
2014-01-20 | 15時 | 1.2557 | 1.2557 | 0 | 0.012263 | 12.2626 | 1.1704 | 1510.1049 | 1.5917 | 断続運転 | 0.72626 | 2833.612 | 2057.9381 | 7.4086 | 0.47981 | 133.28 | 0.039384 | 10.94 | 0.1242 | 34.5 | 6.7652 | 0.073 | 79.4344 | 2144.8123 | 0.93386 | 1879.2181 | 0 | 1 | 5975.234 | 133.28 | 42.94 | 34.5 | 1879.2181 | 13.1 | 40 | 36.0817 | 6.7975 | 0 | 0 | 0 | 0 | 65 | 6.7652 | 0.88125 | 6.7652 | 2 | 6.7652 | 0 | 0 | 0 | 0 | 0.88125 | 0 | 0 | 0 | 0 | 0.77488 | 0 | 0 | 0 | 0 | 5.9903 | 0 | 0 | 0 | 0 | 5.9903 | 0 | 0 | 0 | 0 | 6.7975 | 0 | 0 | 0 | 0 | 0 | 0 | 0 | 0 | 0 | 3.3029 | 1.2475 | 0.99815 | 0.81058 | 0.81133 | 0 | 0 | 0 | 0 | 0 | 6.7975 | 0 | 0 | 0 | 0 | 5.9903 | 0 | 0 | 0 | 0 | 40 | 2 | 4 | 4 | 4 | 4 | 0 | 0 | 0 | 0 | 0 | 0 | 0 | 0
2014-01-20 | 16時 | 1.3008 | 1.3008 | 0 | 0.01242 | 12.4202 | 1.2154 | 1540.7664 | 1.6258 | 断続運転 | 0.74202 | 2832.396 | 2101.7042 | 7.5661 | 0.48182 | 133.84 | 0.039672 | 11.02 | 0.1251 | 34.75 | 6.9195 | 0.073 | 79.5722 | 2190.725 | 0.93386 | 1922.0942 | 0 | 1 | 5974.962 | 133.84 | 43.02 | 34.75 | 1922.0942 | 13.05 | 40 | 36.9049 | 6.7975 | 0 | 0 | 0 | 0 | 65 | 6.9195 | 0.90099 | 6.9195 | 2 | 6.9195 | 0 | 0 | 0 | 0 | 0.90099 | 0 | 0 | 0 | 0 | 0.79505 | 0 | 0 | 0 | 0 | 6.1245 | 0 | 0 | 0 | 0 | 6.1245 | 0 | 0 | 0 | 0 | 6.7975 | 0 | 0 | 0 | 0 | 0 | 0 | 0 | 0 | 0 | 3.3029 | 1.2475 | 0.99815 | 0.81058 | 0.81133 | 0 | 0 | 0 | 0 | 0 | 6.7975 | 0 | 0 | 0 | 0 | 6.1245 | 0 | 0 | 0 | 0 | 40 | 2 | 4 | 4 | 4 | 4 | 0 | 0 | 0 | 0 | 0 | 0 | 0 | 0
2014-01-20 | 17時 | 2.2191 | 2.2191 | 0 | 0.015 | 15 | 2.1311 | 2131.1058 | 2.2086 | 連続運転 | 1 | 2627.6328 | 3673.232 | 13.2236 | 0.68645 | 190.68 | 0.1553 | 43.14 | 0.48645 | 135.125 | 11.8954 | 0.073 | 84.5396 | 3846.5394 | 0.91759 | 3304.287 | 0 | 1 | 5581.3846 | 190.68 | 43.14 | 135.125 | 3304.287 | 12.975 | 44.3758 | 31.7218 | 13.5951 | 0 | 0 | 0 | 0 | 85 | 11.8954 | 0.79678 | 11.8954 | 1 | 11.8954 | 0 | 0 | 0 | 0 | 0.79678 | 0 | 0 | 0 | 0 | 1.0632 | 0 | 0 | 0 | 0 | 10.8322 | 0 | 0 | 0 | 0 | 10.8322 | 0 | 0 | 0 | 0 | 13.5951 | 0 | 0 | 0 | 0 | 0 | 0 | 0 | 0 | 0 | 6.6058 | 2.495 | 1.9963 | 1.6212 | 1.6227 | 0 | 0 | 0 | 0 | 0 | 13.5951 | 0 | 0 | 0 | 0 | 10.8322 | 0 | 0 | 0 | 0 | 60 | 1 | 4 | 4 | 4 | 4 | 0 | 0 | 0 | 0 | 0 | 0 | 0 | 0
2014-01-20 | 18時 | 2.4342 | 2.4342 | 0 | 0.015 | 15 | 2.3462 | 2346.1612 | 2.3945 | 連続運転 | 1 | 2487.1625 | 3847.0263 | 13.8493 | 0.69754 | 193.76 | 0.15689 | 43.58 | 0.4914 | 136.5 | 12.5035 | 0.073 | 85.0918 | 4030.6078 | 0.91759 | 3473.1863 | 0 | 1 | 5321.7198 | 193.76 | 43.58 | 136.5 | 3473.1863 | 12.7 | 47.2492 | 33.3433 | 13.5951 | 0 | 0 | 0 | 0 | 85 | 12.5035 | 0.83654 | 12.5035 | 1 | 12.5035 | 0 | 0 | 0 | 0 | 0.83654 | 0 | 0 | 0 | 0 | 1.1307 | 0 | 0 | 0 | 0 | 11.3728 | 0 | 0 | 0 | 0 | 11.3728 | 0 | 0 | 0 | 0 | 13.5951 | 0 | 0 | 0 | 0 | 0 | 0 | 0 | 0 | 0 | 6.6058 | 2.495 | 1.9963 | 1.6212 | 1.6227 | 0 | 0 | 0 | 0 | 0 | 13.5951 | 0 | 0 | 0 | 0 | 11.3728 | 0 | 0 | 0 | 0 | 60 | 1 | 4 | 4 | 4 | 4 | 0 | 0 | 0 | 0 | 0 | 0 | 0 | 0
2014-01-20 | 19時 | 1.3914 | 1.3914 | 0 | 0.012871 | 12.8711 | 1.3056 | 1577.4707 | 1.6661 | 断続運転 | 0.78711 | 2820.844 | 2220.3036 | 7.9931 | 0.50098 | 139.16 | 0.042408 | 11.78 | 0.13365 | 37.125 | 7.3161 | 0.073 | 79.926 | 2308.6702 | 0.93386 | 2032.2386 | 0 | 1 | 5972.378 | 139.16 | 43.78 | 37.125 | 2032.2386 | 12.575 | 40 | 39.0198 | 6.7975 | 0 | 0 | 0 | 0 | 65 | 7.3161 | 0.94894 | 7.3161 | 2 | 7.3161 | 0 | 0 | 0 | 0 | 0.94894 | 0 | 0 | 0 | 0 | 0.86559 | 0 | 0 | 0 | 0 | 6.4505 | 0 | 0 | 0 | 0 | 6.4505 | 0 | 0 | 0 | 0 | 6.7975 | 0 | 0 | 0 | 0 | 0 | 0 | 0 | 0 | 0 | 3.3029 | 1.2475 | 0.99815 | 0.81058 | 0.81133 | 0 | 0 | 0 | 0 | 0 | 6.7975 | 0 | 0 | 0 | 0 | 6.4505 | 0 | 0 | 0 | 0 | 40 | 2 | 4 | 4 | 4 | 4 | 0 | 0 | 0 | 0 | 0 | 0 | 0 | 0
2014-01-20 | 20時 | 1.4103 | 1.4103 | 0 | 0.013184 | 13.184 | 1.3241 | 1550.3057 | 1.6364 | 断続運転 | 0.8184 | 2824.492 | 2311.5746 | 8.3217 | 0.49493 | 137.48 | 0.041544 | 11.54 | 0.13095 | 36.375 | 7.6542 | 0.073 | 80.2278 | 2409.2642 | 0.93386 | 2126.1796 | 0 | 1 | 5973.194 | 137.48 | 43.54 | 36.375 | 2126.1796 | 12.725 | 40 | 40.8235 | 6.7975 | 0 | 0 | 0 | 0 | 65 | 7.6542 | 0.99402 | 7.6542 | 2 | 7.6542 | 0 | 0 | 0 | 0 | 0.99402 | 0 | 0 | 0 | 0 | 0.89737 | 0 | 0 | 0 | 0 | 6.7569 | 0 | 0 | 0 | 0 | 6.7569 | 0 | 0 | 0 | 0 | 6.7975 | 0 | 0 | 0 | 0 | 0 | 0 | 0 | 0 | 0 | 3.3029 | 1.2475 | 0.99815 | 0.81058 | 0.81133 | 0 | 0 | 0 | 0 | 0 | 6.7975 | 0 | 0 | 0 | 0 | 6.7569 | 0 | 0 | 0 | 0 | 40 | 2 | 4 | 4 | 4 | 4 | 0 | 0 | 0 | 0 | 0 | 0 | 0 | 0
2014-01-20 | 21時 | 1.3713 | 1.3713 | 0 | 0.012719 | 12.7195 | 1.2856 | 1578.0108 | 1.6667 | 断続運転 | 0.77195 | 3319.2317 | 2562.274 | 9.2242 | 0.69854 | 194.04 | 0.15703 | 43.62 | 0.49185 | 136.625 | 7.8768 | 0.073 | 80.89 | 2629.9855 | 0.91759 | 2187.989 | 0 | 1 | 6928.4576 | 194.04 | 43.62 | 136.625 | 2187.989 | 12.675 | 29.3652 | 21.0051 | 13.5951 | 0 | 0 | 0 | 0 | 85 | 7.8768 | 0.52694 | 7.8768 | 1 | 7.8768 | 0 | 0 | 0 | 0 | 0.52694 | 0 | 0 | 0 | 0 | 0.71303 | 0 | 0 | 0 | 0 | 7.1637 | 0 | 0 | 0 | 0 | 7.1637 | 0 | 0 | 0 | 0 | 13.5951 | 0 | 0 | 0 | 0 | 0 | 0 | 0 | 0 | 0 | 6.6058 | 2.495 | 1.9963 | 1.6212 | 1.6227 | 0 | 0 | 0 | 0 | 0 | 13.5951 | 0 | 0 | 0 | 0 | 7.1637 | 0 | 0 | 0 | 0 | 60 | 1 | 4 | 4 | 4 | 4 | 0 | 0 | 0 | 0 | 0 | 0 | 0 | 0
2014-01-20 | 22時 | 1.4495 | 1.4495 | 0 | 0.013245 | 13.2447 | 1.3632 | 1586.713 | 1.6761 | 断続運転 | 0.82447 | 3256.631 | 2684.9917 | 9.666 | 0.70258 | 195.16 | 0.15761 | 43.78 | 0.49365 | 137.125 | 8.3121 | 0.073 | 81.2854 | 2761.7847 | 0.91759 | 2308.9267 | 0 | 1 | 6811.802 | 195.16 | 43.78 | 137.125 | 2308.9267 | 12.575 | 30.6575 | 22.1661 | 13.5951 | 0 | 0 | 0 | 0 | 85 | 8.3121 | 0.55583 | 8.3121 | 1 | 8.3121 | 0 | 0 | 0 | 0 | 0.55583 | 0 | 0 | 0 | 0 | 0.7556 | 0 | 0 | 0 | 0 | 7.5565 | 0 | 0 | 0 | 0 | 7.5565 | 0 | 0 | 0 | 0 | 13.5951 | 0 | 0 | 0 | 0 | 0 | 0 | 0 | 0 | 0 | 6.6058 | 2.495 | 1.9963 | 1.6212 | 1.6227 | 0 | 0 | 0 | 0 | 0 | 13.5951 | 0 | 0 | 0 | 0 | 7.5565 | 0 | 0 | 0 | 0 | 60 | 1 | 4 | 4 | 4 | 4 | 0 | 0 | 0 | 0 | 0 | 0 | 0 | 0
2014-01-20 | 23時 | 1.6238 | 1.6238 | 0 | 0.014522 | 14.5217 | 1.5363 | 1595.7128 | 1.6859 | 断続運転 | 0.95217 | 3107.9138 | 2959.2656 | 10.6534 | 0.69754 | 193.76 | 0.15689 | 43.58 | 0.4914 | 136.5 | 9.3075 | 0.073 | 82.1893 | 3063.1163 | 0.91759 | 2585.4256 | 0 | 1 | 6519.6257 | 193.76 | 43.58 | 136.5 | 2585.4256 | 12.7 | 33.9169 | 24.8206 | 13.5951 | 0 | 0 | 0 | 0 | 85 | 9.3075 | 0.62272 | 9.3075 | 1 | 9.3075 | 0 | 0 | 0 | 0 | 0.62272 | 0 | 0 | 0 | 0 | 0.84166 | 0 | 0 | 0 | 0 | 8.4659 | 0 | 0 | 0 | 0 | 8.4659 | 0 | 0 | 0 | 0 | 13.5951 | 0 | 0 | 0 | 0 | 0 | 0 | 0 | 0 | 0 | 6.6058 | 2.495 | 1.9963 | 1.6212 | 1.6227 | 0 | 0 | 0 | 0 | 0 | 13.5951 | 0 | 0 | 0 | 0 | 8.4659 | 0 | 0 | 0 | 0 | 60 | 1 | 4 | 4 | 4 | 4 | 0 | 0 | 0 | 0 | 0 | 0 | 0 | 0
2014-01-21 | 0時 | 1.6474 | 1.6474 | 0 | 0.014672 | 14.6724 | 1.5598 | 1600.4446 | 1.691 | 断続運転 | 0.96724 | 3090.3493 | 2989.1156 | 10.7608 | 0.69754 | 193.76 | 0.15689 | 43.58 | 0.4914 | 136.5 | 9.415 | 0.073 | 82.2869 | 3095.6472 | 0.91759 | 2615.2756 | 0 | 1 | 6485.7305 | 193.76 | 43.58 | 136.5 | 2615.2756 | 12.7 | 34.2941 | 25.1071 | 13.5951 | 0 | 0 | 0 | 0 | 85 | 9.415 | 0.62991 | 9.415 | 1 | 9.415 | 0 | 0 | 0 | 0 | 0.62991 | 0 | 0 | 0 | 0 | 0.85137 | 0 | 0 | 0 | 0 | 8.5636 | 0 | 0 | 0 | 0 | 8.5636 | 0 | 0 | 0 | 0 | 13.5951 | 0 | 0 | 0 | 0 | 0 | 0 | 0 | 0 | 0 | 6.6058 | 2.495 | 1.9963 | 1.6212 | 1.6227 | 0 | 0 | 0 | 0 | 0 | 13.5951 | 0 | 0 | 0 | 0 | 8.5636 | 0 | 0 | 0 | 0 | 60 | 1 | 4 | 4 | 4 | 4 | 0 | 0 | 0 | 0 | 0 | 0 | 0 | 0
2014-01-21 | 1時 | 1.6545 | 1.6545 | 0 | 0.014691 | 14.691 | 1.5668 | 1605.2944 | 1.6962 | 断続運転 | 0.9691 | 3088.6203 | 2993.1926 | 10.7755 | 0.69552 | 193.2 | 0.1566 | 43.5 | 0.4905 | 136.25 | 9.4329 | 0.073 | 82.3032 | 3101.0603 | 0.91759 | 2620.2426 | 0 | 1 | 6480.3193 | 193.2 | 43.5 | 136.25 | 2620.2426 | 12.75 | 34.3574 | 25.1548 | 13.5951 | 0 | 0 | 0 | 0 | 85 | 9.4329 | 0.63124 | 9.4329 | 1 | 9.4329 | 0 | 0 | 0 | 0 | 0.63124 | 0 | 0 | 0 | 0 | 0.85119 | 0 | 0 | 0 | 0 | 8.5817 | 0 | 0 | 0 | 0 | 8.5817 | 0 | 0 | 0 | 0 | 13.5951 | 0 | 0 | 0 | 0 | 0 | 0 | 0 | 0 | 0 | 6.6058 | 2.495 | 1.9963 | 1.6212 | 1.6227 | 0 | 0 | 0 | 0 | 0 | 13.5951 | 0 | 0 | 0 | 0 | 8.5817 | 0 | 0 | 0 | 0 | 60 | 1 | 4 | 4 | 4 | 4 | 0 | 0 | 0 | 0 | 0 | 0 | 0 | 0
2014-01-21 | 2時 | 1.7278 | 1.7278 | 0 | 0.015 | 15 | 1.6398 | 1639.7726 | 1.733 | 連続運転 | 1 | 3045.7922 | 3058.1886 | 11.0095 | 0.70661 | 196.28 | 0.15818 | 43.94 | 0.49545 | 137.625 | 9.6492 | 0.073 | 82.4997 | 3166.559 | 0.91759 | 2680.3436 | 0 | 1 | 6409.0811 | 196.28 | 43.94 | 137.625 | 2680.3436 | 12.475 | 35.1336 | 25.7318 | 13.5951 | 0 | 0 | 0 | 0 | 85 | 9.6492 | 0.64497 | 9.6492 | 1 | 9.6492 | 0 | 0 | 0 | 0 | 0.64497 | 0 | 0 | 0 | 0 | 0.88082 | 0 | 0 | 0 | 0 | 8.7684 | 0 | 0 | 0 | 0 | 8.7684 | 0 | 0 | 0 | 0 | 13.5951 | 0 | 0 | 0 | 0 | 0 | 0 | 0 | 0 | 0 | 6.6058 | 2.495 | 1.9963 | 1.6212 | 1.6227 | 0 | 0 | 0 | 0 | 0 | 13.5951 | 0 | 0 | 0 | 0 | 8.7684 | 0 | 0 | 0 | 0 | 60 | 1 | 4 | 4 | 4 | 4 | 0 | 0 | 0 | 0 | 0 | 0 | 0 | 0
2014-01-21 | 3時 | 1.7415 | 1.7415 | 0 | 0.015 | 15 | 1.6535 | 1653.5255 | 1.7475 | 連続運転 | 1 | 3033.4322 | 3077.8498 | 11.0803 | 0.70762 | 196.56 | 0.15833 | 43.98 | 0.4959 | 137.75 | 9.7184 | 0.073 | 82.5625 | 3187.501 | 0.91759 | 2699.5598 | 0 | 1 | 6386.2665 | 196.56 | 43.98 | 137.75 | 2699.5598 | 12.45 | 35.386 | 25.9163 | 13.5951 | 0 | 0 | 0 | 0 | 85 | 9.7184 | 0.64953 | 9.7184 | 1 | 9.7184 | 0 | 0 | 0 | 0 | 0.64953 | 0 | 0 | 0 | 0 | 0.88806 | 0 | 0 | 0 | 0 | 8.8304 | 0 | 0 | 0 | 0 | 8.8304 | 0 | 0 | 0 | 0 | 13.5951 | 0 | 0 | 0 | 0 | 0 | 0 | 0 | 0 | 0 | 6.6058 | 2.495 | 1.9963 | 1.6212 | 1.6227 | 0 | 0 | 0 | 0 | 0 | 13.5951 | 0 | 0 | 0 | 0 | 8.8304 | 0 | 0 | 0 | 0 | 60 | 1 | 4 | 4 | 4 | 4 | 0 | 0 | 0 | 0 | 0 | 0 | 0 | 0
2014-01-21 | 4時 | 1.8167 | 1.8167 | 0 | 0.015 | 15 | 1.7287 | 1728.6597 | 1.8254 | 連続運転 | 1 | 2997.2281 | 3131.9116 | 11.2749 | 0.71568 | 198.8 | 0.15948 | 44.3 | 0.4995 | 138.75 | 9.9002 | 0.073 | 82.7276 | 3242.5385 | 0.91759 | 2750.0616 | 0 | 1 | 6324.6994 | 198.8 | 44.3 | 138.75 | 2750.0616 | 12.25 | 36.0591 | 26.4011 | 13.5951 | 0 | 0 | 0 | 0 | 85 | 9.9002 | 0.66112 | 9.9002 | 1 | 9.9002 | 0 | 0 | 0 | 0 | 0.66112 | 0 | 0 | 0 | 0 | 0.9122 | 0 | 0 | 0 | 0 | 8.988 | 0 | 0 | 0 | 0 | 8.988 | 0 | 0 | 0 | 0 | 13.5951 | 0 | 0 | 0 | 0 | 0 | 0 | 0 | 0 | 0 | 6.6058 | 2.495 | 1.9963 | 1.6212 | 1.6227 | 0 | 0 | 0 | 0 | 0 | 13.5951 | 0 | 0 | 0 | 0 | 8.988 | 0 | 0 | 0 | 0 | 60 | 1 | 4 | 4 | 4 | 4 | 0 | 0 | 0 | 0 | 0 | 0 | 0 | 0
2014-01-21 | 5時 | 1.7721 | 1.7721 | 0 | 0.015 | 15 | 1.6841 | 1684.0897 | 1.7795 | 連続運転 | 1 | 3002.0281 | 3126.3525 | 11.2549 | 0.71165 | 197.68 | 0.1589 | 44.14 | 0.4977 | 138.25 | 9.8866 | 0.073 | 82.7153 | 3238.4199 | 0.91759 | 2746.2825 | 0 | 1 | 6329.8132 | 197.68 | 44.14 | 138.25 | 2746.2825 | 12.35 | 36.0082 | 26.3648 | 13.5951 | 0 | 0 | 0 | 0 | 85 | 9.8866 | 0.66049 | 9.8866 | 1 | 9.8866 | 0 | 0 | 0 | 0 | 0.66049 | 0 | 0 | 0 | 0 | 0.90719 | 0 | 0 | 0 | 0 | 8.9794 | 0 | 0 | 0 | 0 | 8.9794 | 0 | 0 | 0 | 0 | 13.5951 | 0 | 0 | 0 | 0 | 0 | 0 | 0 | 0 | 0 | 6.6058 | 2.495 | 1.9963 | 1.6212 | 1.6227 | 0 | 0 | 0 | 0 | 0 | 13.5951 | 0 | 0 | 0 | 0 | 8.9794 | 0 | 0 | 0 | 0 | 60 | 1 | 4 | 4 | 4 | 4 | 0 | 0 | 0 | 0 | 0 | 0 | 0 | 0
2014-01-21 | 6時 | 1.78 | 1.78 | 0 | 0.015 | 15 | 1.692 | 1691.954 | 1.7876 | 連続運転 | 1 | 2989.3275 | 3144.9972 | 11.322 | 0.71467 | 198.52 | 0.15934 | 44.26 | 0.49905 | 138.625 | 9.9489 | 0.073 | 82.7719 | 3257.2842 | 0.91759 | 2763.5922 | 0 | 1 | 6308.4158 | 198.52 | 44.26 | 138.625 | 2763.5922 | 12.275 | 36.2419 | 26.531 | 13.5951 | 0 | 0 | 0 | 0 | 85 | 9.9489 | 0.66445 | 9.9489 | 1 | 9.9489 | 0 | 0 | 0 | 0 | 0.66445 | 0 | 0 | 0 | 0 | 0.91574 | 0 | 0 | 0 | 0 | 9.0332 | 0 | 0 | 0 | 0 | 9.0332 | 0 | 0 | 0 | 0 | 13.5951 | 0 | 0 | 0 | 0 | 0 | 0 | 0 | 0 | 0 | 6.6058 | 2.495 | 1.9963 | 1.6212 | 1.6227 | 0 | 0 | 0 | 0 | 0 | 13.5951 | 0 | 0 | 0 | 0 | 9.0332 | 0 | 0 | 0 | 0 | 60 | 1 | 4 | 4 | 4 | 4 | 0 | 0 | 0 | 0 | 0 | 0 | 0 | 0
2014-01-21 | 7時 | 1.4585 | 1.4585 | 0 | 0.013289 | 13.2892 | 1.3722 | 1590.2296 | 1.6799 | 断続運転 | 0.82892 | 2812.94 | 2331.7074 | 8.3941 | 0.51408 | 142.8 | 0.04428 | 12.3 | 0.1395 | 38.75 | 7.6963 | 0.073 | 80.2653 | 2421.7691 | 0.93386 | 2137.8574 | 0 | 1 | 5970.61 | 142.8 | 44.3 | 38.75 | 2137.8574 | 12.25 | 40 | 41.0477 | 6.7975 | 0 | 0 | 0 | 0 | 65 | 7.6963 | 0.99563 | 7.6963 | 2 | 7.6963 | 0 | 0 | 0 | 0 | 0.99563 | 0 | 0 | 0 | 0 | 0.92844 | 0 | 0 | 0 | 0 | 6.7678 | 0 | 0 | 0 | 0 | 6.7678 | 0 | 0 | 0 | 0 | 6.7975 | 0 | 0 | 0 | 0 | 0 | 0 | 0 | 0 | 0 | 3.3029 | 1.2475 | 0.99815 | 0.81058 | 0.81133 | 0 | 0 | 0 | 0 | 0 | 6.7975 | 0 | 0 | 0 | 0 | 6.7678 | 0 | 0 | 0 | 0 | 40 | 2 | 4 | 4 | 4 | 4 | 0 | 0 | 0 | 0 | 0 | 0 | 0 | 0
2014-01-21 | 8時 | 0.31345 | 0.31345 | 0 | 0.0063655 | 6.3655 | 0.23409 | 1373.8385 | 1.4335 | 断続運転 | 0.13655 | 3704.6457 | 505.8775 | 1.8212 | 0.4909 | 136.36 | 0.040968 | 11.38 | 0.12915 | 35.875 | 1.1601 | 0.073 | 74.4328 | 477.5894 | 0.93386 | 322.2625 | 0 | 1 | 7667.5372 | 136.36 | 43.38 | 35.875 | 322.2625 | 12.825 | 21.1486 | 6.1876 | 6.7975 | 0 | 0 | 0 | 0 | 65 | 1.1601 | 0.15078 | 1.1601 | 2 | 1.1601 | 0 | 0 | 0 | 0 | 0.15078 | 0 | 0 | 0 | 0 | 0.13518 | 0 | 0 | 0 | 0 | 1.025 | 0 | 0 | 0 | 0 | 1.025 | 0 | 0 | 0 | 0 | 6.7975 | 0 | 0 | 0 | 0 | 0 | 0 | 0 | 0 | 0 | 3.3029 | 1.2475 | 0.99815 | 0.81058 | 0.81133 | 0 | 0 | 0 | 0 | 0 | 6.7975 | 0 | 0 | 0 | 0 | 1.025 | 0 | 0 | 0 | 0 | 40 | 2 | 4 | 4 | 4 | 4 | 0 | 0 | 0 | 0 | 0 | 0 | 0 | 0
2014-01-21 | 9時 | 0.17002 | 0.17002 | 0 | 0.005513 | 5.513 | 0.091502 | 1394.5828 | 1.4583 | 断続運転 | 0.051296 | 3758.909 | 192.8167 | 0.69414 | 0.4919 | 136.64 | 0.041112 | 11.42 | 0.1296 | 36 | 0.031524 | 0.073 | 73.4256 | 141.8805 | 0.93386 | 8.7567 | 0 | 1 | 7773.2902 | 136.64 | 43.42 | 36 | 8.7567 | 12.8 | 19.9701 | 0.16813 | 6.7975 | 0 | 0 | 0 | 0 | 65 | 0.031524 | 0.0040964 | 0.031524 | 2 | 0.031524 | 0 | 0 | 0 | 0 | 0.0040964 | 0 | 0 | 0 | 0 | 0.0036789 | 0 | 0 | 0 | 0 | 0.027845 | 0 | 0 | 0 | 0 | 0.027845 | 0 | 0 | 0 | 0 | 6.7975 | 0 | 0 | 0 | 0 | 0 | 0 | 0 | 0 | 0 | 3.3029 | 1.2475 | 0.99815 | 0.81058 | 0.81133 | 0 | 0 | 0 | 0 | 0 | 6.7975 | 0 | 0 | 0 | 0 | 0.027845 | 0 | 0 | 0 | 0 | 40 | 2 | 4 | 4 | 4 | 4 | 0 | 0 | 0 | 0 | 0 | 0 | 0 | 0
2014-01-21 | 10時 | 0 | 0 | 0 | 0.0054684 | 5.4684 | 0.082893 | 1381.6702 | 1.4429 | 断続運転 | 0.046842 | 3767.852 | 176.495 | 0.63538 | 0.47477 | 131.88 | 0.038664 | 10.74 | 0.12195 | 33.875 | 0 | 0.073 | 73.3975 | 132.5036 | 0.93386 | 0 | 0 | 1 | 7772.914 | 131.88 | 42.74 | 33.875 | 0 | 13.225 | 20 | 0 | 0 | 0 | 0 | 0 | 0 | 65 | 0 | 0 | 0 | 2 | 0 | 0 | 0 | 0 | 0 | 0 | 0 | 0 | 0 | 0 | 0 | 0 | 0 | 0 | 0 | 0 | 0 | 0 | 0 | 0 | 0 | 0 | 0 | 0 | 0 | 6.7975 | 0 | 0 | 0 | 0 | 0 | 0 | 0 | 0 | 0 | 3.3029 | 1.2475 | 0.99815 | 0.81058 | 0.81133 | 0 | 0 | 0 | 0 | 0 | 6.7975 | 0 | 0 | 0 | 0 | 0 | 0 | 0 | 0 | 0 | 40 | 2 | 4 | 4 | 4 | 4 | 0 | 0 | 0 | 0 | 0 | 0 | 0 | 0
2014-01-21 | 11時 | 0 | 0 | 0 | 0.0054546 | 5.4546 | 0.07936 | 1362.3832 | 1.4197 | 断続運転 | 0.045462 | 3774.54 | 171.6 | 0.61776 | 0.46368 | 128.8 | 0.03708 | 10.3 | 0.117 | 32.5 | 0 | 0.073 | 73.3975 | 132.5036 | 0.93386 | 0 | 0 | 1 | 7774.41 | 128.8 | 42.3 | 32.5 | 0 | 13.5 | 20 | 0 | 0 | 0 | 0 | 0 | 0 | 65 | 0 | 0 | 0 | 2 | 0 | 0 | 0 | 0 | 0 | 0 | 0 | 0 | 0 | 0 | 0 | 0 | 0 | 0 | 0 | 0 | 0 | 0 | 0 | 0 | 0 | 0 | 0 | 0 | 0 | 6.7975 | 0 | 0 | 0 | 0 | 0 | 0 | 0 | 0 | 0 | 3.3029 | 1.2475 | 0.99815 | 0.81058 | 0.81133 | 0 | 0 | 0 | 0 | 0 | 6.7975 | 0 | 0 | 0 | 0 | 0 | 0 | 0 | 0 | 0 | 40 | 2 | 4 | 4 | 4 | 4 | 0 | 0 | 0 | 0 | 0 | 0 | 0 | 0
2014-01-21 | 12時 | 0 | 0 | 0 | 0.0054747 | 5.4747 | 0.083663 | 1376.2898 | 1.4365 | 断続運転 | 0.047471 | 3764.812 | 178.72 | 0.64339 | 0.47981 | 133.28 | 0.039384 | 10.94 | 0.1242 | 34.5 | 0 | 0.073 | 73.3975 | 132.5036 | 0.93386 | 0 | 0 | 1 | 7772.234 | 133.28 | 42.94 | 34.5 | 0 | 13.1 | 20 | 0 | 0 | 0 | 0 | 0 | 0 | 65 | 0 | 0 | 0 | 2 | 0 | 0 | 0 | 0 | 0 | 0 | 0 | 0 | 0 | 0 | 0 | 0 | 0 | 0 | 0 | 0 | 0 | 0 | 0 | 0 | 0 | 0 | 0 | 0 | 0 | 6.7975 | 0 | 0 | 0 | 0 | 0 | 0 | 0 | 0 | 0 | 3.3029 | 1.2475 | 0.99815 | 0.81058 | 0.81133 | 0 | 0 | 0 | 0 | 0 | 6.7975 | 0 | 0 | 0 | 0 | 0 | 0 | 0 | 0 | 0 | 40 | 2 | 4 | 4 | 4 | 4 | 0 | 0 | 0 | 0 | 0 | 0 | 0 | 0
2014-01-21 | 13時 | 0.1897 | 0.1897 | 0 | 0.0056305 | 5.6305 | 0.11107 | 1381.9896 | 1.4433 | 断続運転 | 0.063052 | 3775.526 | 238.0541 | 0.85699 | 0.47275 | 131.32 | 0.038376 | 10.66 | 0.12105 | 33.625 | 0.22482 | 0.073 | 73.5981 | 199.3755 | 0.93386 | 62.4491 | 0 | 1 | 7785.6485 | 131.32 | 42.66 | 33.625 | 62.4491 | 13.275 | 19.8613 | 1.199 | 6.7975 | 0 | 0 | 0 | 0 | 65 | 0.22482 | 0.029327 | 0.22482 | 2 | 0.22482 | 0 | 0 | 0 | 0 | 0.029327 | 0 | 0 | 0 | 0 | 0.025466 | 0 | 0 | 0 | 0 | 0.19935 | 0 | 0 | 0 | 0 | 0.19935 | 0 | 0 | 0 | 0 | 6.7975 | 0 | 0 | 0 | 0 | 0 | 0 | 0 | 0 | 0 | 3.3029 | 1.2475 | 0.99815 | 0.81058 | 0.81133 | 0 | 0 | 0 | 0 | 0 | 6.7975 | 0 | 0 | 0 | 0 | 0.19935 | 0 | 0 | 0 | 0 | 40 | 2 | 4 | 4 | 4 | 4 | 0 | 0 | 0 | 0 | 0 | 0 | 0 | 0
2014-01-21 | 14時 | 0.394 | 0.394 | 0 | 0.0068388 | 6.8388 | 0.31416 | 1387.8401 | 1.4503 | 断続運転 | 0.18388 | 3609.4008 | 663.6905 | 2.3893 | 0.44957 | 124.88 | 0.035064 | 9.74 | 0.1107 | 30.75 | 1.794 | 0.073 | 74.9983 | 666.1163 | 0.93386 | 498.3205 | 0 | 1 | 7441.2075 | 124.88 | 41.74 | 30.75 | 498.3205 | 13.85 | 23.7296 | 9.5679 | 6.7975 | 0 | 0 | 0 | 0 | 65 | 1.794 | 0.23512 | 1.794 | 2 | 1.794 | 0 | 0 | 0 | 0 | 0.23512 | 0 | 0 | 0 | 0 | 0.1957 | 0 | 0 | 0 | 0 | 1.5983 | 0 | 0 | 0 | 0 | 1.5983 | 0 | 0 | 0 | 0 | 6.7975 | 0 | 0 | 0 | 0 | 0 | 0 | 0 | 0 | 0 | 3.3029 | 1.2475 | 0.99815 | 0.81058 | 0.81133 | 0 | 0 | 0 | 0 | 0 | 6.7975 | 0 | 0 | 0 | 0 | 1.5983 | 0 | 0 | 0 | 0 | 40 | 2 | 4 | 4 | 4 | 4 | 0 | 0 | 0 | 0 | 0 | 0 | 0 | 0
2014-01-21 | 15時 | 0.57736 | 0.57736 | 0 | 0.0077626 | 7.7626 | 0.4966 | 1498.3531 | 1.5784 | 断続運転 | 0.27626 | 3322.6316 | 917.9029 | 3.3045 | 0.46973 | 130.48 | 0.037944 | 10.54 | 0.1197 | 33.25 | 2.6771 | 0.073 | 75.7864 | 928.8023 | 0.93386 | 743.6329 | 0 | 1 | 6908.5554 | 130.48 | 42.54 | 33.25 | 743.6329 | 13.35 | 29.6276 | 14.278 | 6.7975 | 0 | 0 | 0 | 0 | 65 | 2.6771 | 0.34943 | 2.6771 | 2 | 2.6771 | 0 | 0 | 0 | 0 | 0.34943 | 0 | 0 | 0 | 0 | 0.30179 | 0 | 0 | 0 | 0 | 2.3753 | 0 | 0 | 0 | 0 | 2.3753 | 0 | 0 | 0 | 0 | 6.7975 | 0 | 0 | 0 | 0 | 0 | 0 | 0 | 0 | 0 | 3.3029 | 1.2475 | 0.99815 | 0.81058 | 0.81133 | 0 | 0 | 0 | 0 | 0 | 6.7975 | 0 | 0 | 0 | 0 | 2.3753 | 0 | 0 | 0 | 0 | 40 | 2 | 4 | 4 | 4 | 4 | 0 | 0 | 0 | 0 | 0 | 0 | 0 | 0
2014-01-21 | 16時 | 1.4032 | 1.4032 | 0 | 0.0131 | 13.0998 | 1.3171 | 1555.0708 | 1.6416 | 断続運転 | 0.80998 | 2837.26 | 2298.1322 | 8.2733 | 0.47376 | 131.6 | 0.03852 | 10.7 | 0.1215 | 33.75 | 7.6395 | 0.073 | 80.2146 | 2404.8767 | 0.93386 | 2122.0822 | 0 | 1 | 5976.05 | 131.6 | 42.7 | 33.75 | 2122.0822 | 13.25 | 40 | 40.7448 | 6.7975 | 0 | 0 | 0 | 0 | 65 | 7.6395 | 0.99636 | 7.6395 | 2 | 7.6395 | 0 | 0 | 0 | 0 | 0.99636 | 0 | 0 | 0 | 0 | 0.86673 | 0 | 0 | 0 | 0 | 6.7728 | 0 | 0 | 0 | 0 | 6.7728 | 0 | 0 | 0 | 0 | 6.7975 | 0 | 0 | 0 | 0 | 0 | 0 | 0 | 0 | 0 | 3.3029 | 1.2475 | 0.99815 | 0.81058 | 0.81133 | 0 | 0 | 0 | 0 | 0 | 6.7975 | 0 | 0 | 0 | 0 | 6.7728 | 0 | 0 | 0 | 0 | 40 | 2 | 4 | 4 | 4 | 4 | 0 | 0 | 0 | 0 | 0 | 0 | 0 | 0
2014-01-21 | 17時 | 1.6106 | 1.6106 | 0 | 0.014784 | 14.7837 | 1.5229 | 1548.7765 | 1.6347 | 断続運転 | 0.97837 | 3083.2118 | 3016.5293 | 10.8595 | 0.67032 | 186.2 | 0.153 | 42.5 | 0.47925 | 133.125 | 9.5569 | 0.073 | 82.4159 | 3138.617 | 0.91759 | 2654.7043 | 0 | 1 | 6443.9496 | 186.2 | 42.5 | 133.125 | 2654.7043 | 13.375 | 34.8 | 25.4857 | 13.5951 | 0 | 0 | 0 | 0 | 85 | 9.5569 | 0.64122 | 9.5569 | 1 | 9.5569 | 0 | 0 | 0 | 0 | 0.64122 | 0 | 0 | 0 | 0 | 0.83956 | 0 | 0 | 0 | 0 | 8.7174 | 0 | 0 | 0 | 0 | 8.7174 | 0 | 0 | 0 | 0 | 13.5951 | 0 | 0 | 0 | 0 | 0 | 0 | 0 | 0 | 0 | 6.6058 | 2.495 | 1.9963 | 1.6212 | 1.6227 | 0 | 0 | 0 | 0 | 0 | 13.5951 | 0 | 0 | 0 | 0 | 8.7174 | 0 | 0 | 0 | 0 | 60 | 1 | 4 | 4 | 4 | 4 | 0 | 0 | 0 | 0 | 0 | 0 | 0 | 0
2014-01-21 | 18時 | 1.0726 | 1.0726 | 0 | 0.010658 | 10.6582 | 0.98894 | 1573.2605 | 1.6615 | 断続運転 | 0.56582 | 2845.772 | 1610.2055 | 5.7967 | 0.45965 | 127.68 | 0.036504 | 10.14 | 0.1152 | 32 | 5.1854 | 0.073 | 78.0247 | 1674.9006 | 0.93386 | 1440.3855 | 0 | 1 | 5977.954 | 127.68 | 42.14 | 32 | 1440.3855 | 13.6 | 40 | 27.656 | 6.7975 | 0 | 0 | 0 | 0 | 65 | 5.1854 | 0.67823 | 5.1854 | 2 | 5.1854 | 0 | 0 | 0 | 0 | 0.67823 | 0 | 0 | 0 | 0 | 0.57513 | 0 | 0 | 0 | 0 | 4.6103 | 0 | 0 | 0 | 0 | 4.6103 | 0 | 0 | 0 | 0 | 6.7975 | 0 | 0 | 0 | 0 | 0 | 0 | 0 | 0 | 0 | 3.3029 | 1.2475 | 0.99815 | 0.81058 | 0.81133 | 0 | 0 | 0 | 0 | 0 | 6.7975 | 0 | 0 | 0 | 0 | 4.6103 | 0 | 0 | 0 | 0 | 40 | 2 | 4 | 4 | 4 | 4 | 0 | 0 | 0 | 0 | 0 | 0 | 0 | 0
2014-01-21 | 19時 | 1.1017 | 1.1017 | 0 | 0.011063 | 11.0632 | 1.0176 | 1526.3405 | 1.6098 | 断続運転 | 0.60632 | 2851.244 | 1728.7615 | 6.2235 | 0.45058 | 125.16 | 0.035208 | 9.78 | 0.11115 | 30.875 | 5.6266 | 0.073 | 78.4184 | 1806.1417 | 0.93386 | 1562.9465 | 0 | 1 | 5979.178 | 125.16 | 41.78 | 30.875 | 1562.9465 | 13.825 | 40 | 30.0092 | 6.7975 | 0 | 0 | 0 | 0 | 65 | 5.6266 | 0.73729 | 5.6266 | 2 | 5.6266 | 0 | 0 | 0 | 0 | 0.73729 | 0 | 0 | 0 | 0 | 0.61483 | 0 | 0 | 0 | 0 | 5.0118 | 0 | 0 | 0 | 0 | 5.0118 | 0 | 0 | 0 | 0 | 6.7975 | 0 | 0 | 0 | 0 | 0 | 0 | 0 | 0 | 0 | 3.3029 | 1.2475 | 0.99815 | 0.81058 | 0.81133 | 0 | 0 | 0 | 0 | 0 | 6.7975 | 0 | 0 | 0 | 0 | 5.0118 | 0 | 0 | 0 | 0 | 40 | 2 | 4 | 4 | 4 | 4 | 0 | 0 | 0 | 0 | 0 | 0 | 0 | 0
2014-01-21 | 20時 | 1.1912 | 1.1912 | 0 | 0.011675 | 11.675 | 1.1065 | 1530.876 | 1.6149 | 断続運転 | 0.6675 | 2840.3 | 1895.9067 | 6.8253 | 0.46872 | 130.2 | 0.0378 | 10.5 | 0.11925 | 33.125 | 6.1995 | 0.073 | 78.9296 | 1976.5472 | 0.93386 | 1722.0817 | 0 | 1 | 5976.73 | 130.2 | 42.5 | 33.125 | 1722.0817 | 13.375 | 40 | 33.0646 | 6.7975 | 0 | 0 | 0 | 0 | 65 | 6.1995 | 0.80938 | 6.1995 | 2 | 6.1995 | 0 | 0 | 0 | 0 | 0.80938 | 0 | 0 | 0 | 0 | 0.69774 | 0 | 0 | 0 | 0 | 5.5018 | 0 | 0 | 0 | 0 | 5.5018 | 0 | 0 | 0 | 0 | 6.7975 | 0 | 0 | 0 | 0 | 0 | 0 | 0 | 0 | 0 | 3.3029 | 1.2475 | 0.99815 | 0.81058 | 0.81133 | 0 | 0 | 0 | 0 | 0 | 6.7975 | 0 | 0 | 0 | 0 | 5.5018 | 0 | 0 | 0 | 0 | 40 | 2 | 4 | 4 | 4 | 4 | 0 | 0 | 0 | 0 | 0 | 0 | 0 | 0
2014-01-21 | 21時 | 1.2658 | 1.2658 | 0 | 0.0122 | 12.2005 | 1.1806 | 1534.055 | 1.6184 | 断続運転 | 0.72005 | 2841.516 | 2046.0291 | 7.3657 | 0.4667 | 129.64 | 0.037512 | 10.42 | 0.11835 | 32.875 | 6.7431 | 0.073 | 79.4148 | 2138.2547 | 0.93386 | 1873.0941 | 0 | 1 | 5977.002 | 129.64 | 42.42 | 32.875 | 1873.0941 | 13.425 | 40 | 35.9641 | 6.7975 | 0 | 0 | 0 | 0 | 65 | 6.7431 | 0.88071 | 6.7431 | 2 | 6.7431 | 0 | 0 | 0 | 0 | 0.88071 | 0 | 0 | 0 | 0 | 0.75648 | 0 | 0 | 0 | 0 | 5.9867 | 0 | 0 | 0 | 0 | 5.9867 | 0 | 0 | 0 | 0 | 6.7975 | 0 | 0 | 0 | 0 | 0 | 0 | 0 | 0 | 0 | 3.3029 | 1.2475 | 0.99815 | 0.81058 | 0.81133 | 0 | 0 | 0 | 0 | 0 | 6.7975 | 0 | 0 | 0 | 0 | 5.9867 | 0 | 0 | 0 | 0 | 40 | 2 | 4 | 4 | 4 | 4 | 0 | 0 | 0 | 0 | 0 | 0 | 0 | 0
2014-01-21 | 22時 | 1.2764 | 1.2764 | 0 | 0.012716 | 12.7161 | 1.1907 | 1462.0992 | 1.5372 | 断続運転 | 0.77161 | 3328.7629 | 2568.5167 | 9.2467 | 0.66629 | 185.08 | 0.15242 | 42.34 | 0.47745 | 132.625 | 7.9505 | 0.073 | 80.9569 | 2652.3078 | 0.91759 | 2208.4717 | 0 | 1 | 6913.6572 | 185.08 | 42.34 | 132.625 | 2208.4717 | 13.475 | 29.5784 | 21.2018 | 13.5951 | 0 | 0 | 0 | 0 | 85 | 7.9505 | 0.53366 | 7.9505 | 1 | 7.9505 | 0 | 0 | 0 | 0 | 0.53366 | 0 | 0 | 0 | 0 | 0.69539 | 0 | 0 | 0 | 0 | 7.2551 | 0 | 0 | 0 | 0 | 7.2551 | 0 | 0 | 0 | 0 | 13.5951 | 0 | 0 | 0 | 0 | 0 | 0 | 0 | 0 | 0 | 6.6058 | 2.495 | 1.9963 | 1.6212 | 1.6227 | 0 | 0 | 0 | 0 | 0 | 13.5951 | 0 | 0 | 0 | 0 | 7.2551 | 0 | 0 | 0 | 0 | 60 | 1 | 4 | 4 | 4 | 4 | 0 | 0 | 0 | 0 | 0 | 0 | 0 | 0
2014-01-21 | 23時 | 1.2977 | 1.2977 | 0 | 0.012789 | 12.7889 | 1.2119 | 1476.8544 | 1.5541 | 断続運転 | 0.77889 | 3322.425 | 2587.8114 | 9.3161 | 0.65822 | 182.84 | 0.15127 | 42.02 | 0.47385 | 131.625 | 8.0328 | 0.073 | 81.0316 | 2677.215 | 0.91759 | 2231.3264 | 0 | 1 | 6893.1279 | 182.84 | 42.02 | 131.625 | 2231.3264 | 13.675 | 29.819 | 21.4212 | 13.5951 | 0 | 0 | 0 | 0 | 85 | 8.0328 | 0.53963 | 8.0328 | 1 | 8.0328 | 0 | 0 | 0 | 0 | 0.53963 | 0 | 0 | 0 | 0 | 0.69642 | 0 | 0 | 0 | 0 | 7.3364 | 0 | 0 | 0 | 0 | 7.3364 | 0 | 0 | 0 | 0 | 13.5951 | 0 | 0 | 0 | 0 | 0 | 0 | 0 | 0 | 0 | 6.6058 | 2.495 | 1.9963 | 1.6212 | 1.6227 | 0 | 0 | 0 | 0 | 0 | 13.5951 | 0 | 0 | 0 | 0 | 7.3364 | 0 | 0 | 0 | 0 | 60 | 1 | 4 | 4 | 4 | 4 | 0 | 0 | 0 | 0 | 0 | 0 | 0 | 0
2014-01-22 | 0時 | 1.3047 | 1.3047 | 0 | 0.012806 | 12.8061 | 1.2189 | 1482.6687 | 1.5607 | 断続運転 | 0.78061 | 3321.5153 | 2592.7963 | 9.3341 | 0.65419 | 181.72 | 0.1507 | 41.86 | 0.47205 | 131.125 | 8.0571 | 0.073 | 81.0538 | 2684.5875 | 0.91759 | 2238.0913 | 0 | 1 | 6887.2233 | 181.72 | 41.86 | 131.125 | 2238.0913 | 13.775 | 29.8907 | 21.4861 | 13.5951 | 0 | 0 | 0 | 0 | 85 | 8.0571 | 0.5415 | 8.0571 | 1 | 8.0571 | 0 | 0 | 0 | 0 | 0.5415 | 0 | 0 | 0 | 0 | 0.69543 | 0 | 0 | 0 | 0 | 7.3617 | 0 | 0 | 0 | 0 | 7.3617 | 0 | 0 | 0 | 0 | 13.5951 | 0 | 0 | 0 | 0 | 0 | 0 | 0 | 0 | 0 | 6.6058 | 2.495 | 1.9963 | 1.6212 | 1.6227 | 0 | 0 | 0 | 0 | 0 | 13.5951 | 0 | 0 | 0 | 0 | 7.3617 | 0 | 0 | 0 | 0 | 60 | 1 | 4 | 4 | 4 | 4 | 0 | 0 | 0 | 0 | 0 | 0 | 0 | 0
2014-01-22 | 1時 | 1.345 | 1.345 | 0 | 0.013202 | 13.2022 | 1.2588 | 1471.2307 | 1.5476 | 断続運転 | 0.82022 | 3270.4288 | 2682.4808 | 9.6569 | 0.66931 | 185.92 | 0.15286 | 42.46 | 0.4788 | 133 | 8.356 | 0.073 | 81.3252 | 2775.0522 | 0.91759 | 2321.1008 | 0 | 1 | 6804.1977 | 185.92 | 42.46 | 133 | 2321.1008 | 13.4 | 30.7921 | 22.283 | 13.5951 | 0 | 0 | 0 | 0 | 85 | 8.356 | 0.5607 | 8.356 | 1 | 8.356 | 0 | 0 | 0 | 0 | 0.5607 | 0 | 0 | 0 | 0 | 0.73326 | 0 | 0 | 0 | 0 | 7.6227 | 0 | 0 | 0 | 0 | 7.6227 | 0 | 0 | 0 | 0 | 13.5951 | 0 | 0 | 0 | 0 | 0 | 0 | 0 | 0 | 0 | 6.6058 | 2.495 | 1.9963 | 1.6212 | 1.6227 | 0 | 0 | 0 | 0 | 0 | 13.5951 | 0 | 0 | 0 | 0 | 7.6227 | 0 | 0 | 0 | 0 | 60 | 1 | 4 | 4 | 4 | 4 | 0 | 0 | 0 | 0 | 0 | 0 | 0 | 0
2014-01-22 | 2時 | 1.3183 | 1.3183 | 0 | 0.013106 | 13.1065 | 1.2322 | 1453.8416 | 1.5277 | 断続運転 | 0.81065 | 3283.935 | 2662.1109 | 9.5836 | 0.66125 | 183.68 | 0.1517 | 42.14 | 0.4752 | 132 | 8.2954 | 0.073 | 81.2702 | 2756.7326 | 0.91759 | 2304.2909 | 0 | 1 | 6821.9631 | 183.68 | 42.14 | 132 | 2304.2909 | 13.6 | 30.6065 | 22.1216 | 13.5951 | 0 | 0 | 0 | 0 | 85 | 8.2954 | 0.5571 | 8.2954 | 1 | 8.2954 | 0 | 0 | 0 | 0 | 0.5571 | 0 | 0 | 0 | 0 | 0.72158 | 0 | 0 | 0 | 0 | 7.5739 | 0 | 0 | 0 | 0 | 7.5739 | 0 | 0 | 0 | 0 | 13.5951 | 0 | 0 | 0 | 0 | 0 | 0 | 0 | 0 | 0 | 6.6058 | 2.495 | 1.9963 | 1.6212 | 1.6227 | 0 | 0 | 0 | 0 | 0 | 13.5951 | 0 | 0 | 0 | 0 | 7.5739 | 0 | 0 | 0 | 0 | 60 | 1 | 4 | 4 | 4 | 4 | 0 | 0 | 0 | 0 | 0 | 0 | 0 | 0
2014-01-22 | 3時 | 1.3071 | 1.3071 | 0 | 0.01296 | 12.9598 | 1.2211 | 1462.1309 | 1.5372 | 断続運転 | 0.79598 | 3303.5386 | 2629.5471 | 9.4664 | 0.65318 | 181.44 | 0.15055 | 41.82 | 0.4716 | 131 | 8.191 | 0.073 | 81.1754 | 2725.1239 | 0.91759 | 2275.2871 | 0 | 1 | 6851.4952 | 181.44 | 41.82 | 131 | 2275.2871 | 13.8 | 30.2899 | 21.8432 | 13.5951 | 0 | 0 | 0 | 0 | 85 | 8.191 | 0.55056 | 8.191 | 1 | 8.191 | 0 | 0 | 0 | 0 | 0.55056 | 0 | 0 | 0 | 0 | 0.7062 | 0 | 0 | 0 | 0 | 7.4848 | 0 | 0 | 0 | 0 | 7.4848 | 0 | 0 | 0 | 0 | 13.5951 | 0 | 0 | 0 | 0 | 0 | 0 | 0 | 0 | 0 | 6.6058 | 2.495 | 1.9963 | 1.6212 | 1.6227 | 0 | 0 | 0 | 0 | 0 | 13.5951 | 0 | 0 | 0 | 0 | 7.4848 | 0 | 0 | 0 | 0 | 60 | 1 | 4 | 4 | 4 | 4 | 0 | 0 | 0 | 0 | 0 | 0 | 0 | 0
2014-01-22 | 4時 | 1.3702 | 1.3702 | 0 | 0.013393 | 13.3928 | 1.2838 | 1473.097 | 1.5498 | 断続運転 | 0.83928 | 3247.2906 | 2725.3906 | 9.8114 | 0.67133 | 186.48 | 0.15314 | 42.54 | 0.4797 | 133.25 | 8.5072 | 0.073 | 81.4625 | 2820.8459 | 0.91759 | 2363.1206 | 0 | 1 | 6761.6209 | 186.48 | 42.54 | 133.25 | 2363.1206 | 13.35 | 31.2629 | 22.6864 | 13.5951 | 0 | 0 | 0 | 0 | 85 | 8.5072 | 0.57073 | 8.5072 | 1 | 8.5072 | 0 | 0 | 0 | 0 | 0.57073 | 0 | 0 | 0 | 0 | 0.74816 | 0 | 0 | 0 | 0 | 7.7591 | 0 | 0 | 0 | 0 | 7.7591 | 0 | 0 | 0 | 0 | 13.5951 | 0 | 0 | 0 | 0 | 0 | 0 | 0 | 0 | 0 | 6.6058 | 2.495 | 1.9963 | 1.6212 | 1.6227 | 0 | 0 | 0 | 0 | 0 | 13.5951 | 0 | 0 | 0 | 0 | 7.7591 | 0 | 0 | 0 | 0 | 60 | 1 | 4 | 4 | 4 | 4 | 0 | 0 | 0 | 0 | 0 | 0 | 0 | 0
2014-01-22 | 5時 | 1.484 | 1.484 | 0 | 0.014055 | 14.055 | 1.3969 | 1509.1642 | 1.5906 | 断続運転 | 0.9055 | 3163.2948 | 2864.3784 | 10.3118 | 0.69451 | 192.92 | 0.15646 | 43.46 | 0.49005 | 136.125 | 8.9707 | 0.073 | 81.8835 | 2961.1621 | 0.91759 | 2491.8734 | 0 | 1 | 6623.3863 | 192.92 | 43.46 | 136.125 | 2491.8734 | 12.775 | 32.7666 | 23.9225 | 13.5951 | 0 | 0 | 0 | 0 | 85 | 8.9707 | 0.60037 | 8.9707 | 1 | 8.9707 | 0 | 0 | 0 | 0 | 0.60037 | 0 | 0 | 0 | 0 | 0.80864 | 0 | 0 | 0 | 0 | 8.1621 | 0 | 0 | 0 | 0 | 8.1621 | 0 | 0 | 0 | 0 | 13.5951 | 0 | 0 | 0 | 0 | 0 | 0 | 0 | 0 | 0 | 6.6058 | 2.495 | 1.9963 | 1.6212 | 1.6227 | 0 | 0 | 0 | 0 | 0 | 13.5951 | 0 | 0 | 0 | 0 | 8.1621 | 0 | 0 | 0 | 0 | 60 | 1 | 4 | 4 | 4 | 4 | 0 | 0 | 0 | 0 | 0 | 0 | 0 | 0
2014-01-22 | 6時 | 1.449 | 1.449 | 0 | 0.013865 | 13.8648 | 1.3621 | 1496.4541 | 1.5763 | 断続運転 | 0.88648 | 3188.6087 | 2826.6446 | 10.1759 | 0.68242 | 189.56 | 0.15473 | 42.98 | 0.48465 | 134.625 | 8.8541 | 0.073 | 81.7776 | 2925.859 | 0.91759 | 2459.4796 | 0 | 1 | 6659.7887 | 189.56 | 42.98 | 134.625 | 2459.4796 | 13.075 | 32.3796 | 23.6115 | 13.5951 | 0 | 0 | 0 | 0 | 85 | 8.8541 | 0.59331 | 8.8541 | 1 | 8.8541 | 0 | 0 | 0 | 0 | 0.59331 | 0 | 0 | 0 | 0 | 0.78799 | 0 | 0 | 0 | 0 | 8.0661 | 0 | 0 | 0 | 0 | 8.0661 | 0 | 0 | 0 | 0 | 13.5951 | 0 | 0 | 0 | 0 | 0 | 0 | 0 | 0 | 0 | 6.6058 | 2.495 | 1.9963 | 1.6212 | 1.6227 | 0 | 0 | 0 | 0 | 0 | 13.5951 | 0 | 0 | 0 | 0 | 8.0661 | 0 | 0 | 0 | 0 | 60 | 1 | 4 | 4 | 4 | 4 | 0 | 0 | 0 | 0 | 0 | 0 | 0 | 0
2014-01-22 | 7時 | 1.1851 | 1.1851 | 0 | 0.011687 | 11.6865 | 1.1004 | 1520.2504 | 1.603 | 断続運転 | 0.66865 | 2836.652 | 1896.7321 | 6.8282 | 0.47477 | 131.88 | 0.038664 | 10.74 | 0.12195 | 33.875 | 6.1929 | 0.073 | 78.9237 | 1974.572 | 0.93386 | 1720.2371 | 0 | 1 | 5975.914 | 131.88 | 42.74 | 33.875 | 1720.2371 | 13.225 | 40 | 33.0292 | 6.7975 | 0 | 0 | 0 | 0 | 65 | 6.1929 | 0.80752 | 6.1929 | 2 | 6.1929 | 0 | 0 | 0 | 0 | 0.80752 | 0 | 0 | 0 | 0 | 0.70372 | 0 | 0 | 0 | 0 | 5.4891 | 0 | 0 | 0 | 0 | 5.4891 | 0 | 0 | 0 | 0 | 6.7975 | 0 | 0 | 0 | 0 | 0 | 0 | 0 | 0 | 0 | 3.3029 | 1.2475 | 0.99815 | 0.81058 | 0.81133 | 0 | 0 | 0 | 0 | 0 | 6.7975 | 0 | 0 | 0 | 0 | 5.4891 | 0 | 0 | 0 | 0 | 40 | 2 | 4 | 4 | 4 | 4 | 0 | 0 | 0 | 0 | 0 | 0 | 0 | 0
2014-01-22 | 8時 | 0.25511 | 0.25511 | 0 | 0.0060504 | 6.0504 | 0.17606 | 1331.1411 | 1.3816 | 断続運転 | 0.10504 | 3757.5867 | 394.6908 | 1.4209 | 0.46973 | 130.48 | 0.037944 | 10.54 | 0.1197 | 33.25 | 0.79351 | 0.073 | 74.1056 | 368.535 | 0.93386 | 220.4208 | 0 | 1 | 7747.9179 | 130.48 | 42.54 | 33.25 | 220.4208 | 13.35 | 20.2858 | 4.2322 | 6.7975 | 0 | 0 | 0 | 0 | 65 | 0.79351 | 0.10358 | 0.79351 | 2 | 0.79351 | 0 | 0 | 0 | 0 | 0.10358 | 0 | 0 | 0 | 0 | 0.089452 | 0 | 0 | 0 | 0 | 0.70406 | 0 | 0 | 0 | 0 | 0.70406 | 0 | 0 | 0 | 0 | 6.7975 | 0 | 0 | 0 | 0 | 0 | 0 | 0 | 0 | 0 | 3.3029 | 1.2475 | 0.99815 | 0.81058 | 0.81133 | 0 | 0 | 0 | 0 | 0 | 6.7975 | 0 | 0 | 0 | 0 | 0.70406 | 0 | 0 | 0 | 0 | 40 | 2 | 4 | 4 | 4 | 4 | 0 | 0 | 0 | 0 | 0 | 0 | 0 | 0
2014-01-22 | 9時 | 0 | 0 | 0 | 0.0054148 | 5.4148 | 0.068599 | 1289.3207 | 1.3295 | 断続運転 | 0.041476 | 3793.996 | 157.36 | 0.5665 | 0.43142 | 119.84 | 0.032472 | 9.02 | 0.1026 | 28.5 | 0 | 0.073 | 73.3975 | 132.5036 | 0.93386 | 0 | 0 | 1 | 7778.762 | 119.84 | 41.02 | 28.5 | 0 | 14.3 | 20 | 0 | 0 | 0 | 0 | 0 | 0 | 65 | 0 | 0 | 0 | 2 | 0 | 0 | 0 | 0 | 0 | 0 | 0 | 0 | 0 | 0 | 0 | 0 | 0 | 0 | 0 | 0 | 0 | 0 | 0 | 0 | 0 | 0 | 0 | 0 | 0 | 6.7975 | 0 | 0 | 0 | 0 | 0 | 0 | 0 | 0 | 0 | 3.3029 | 1.2475 | 0.99815 | 0.81058 | 0.81133 | 0 | 0 | 0 | 0 | 0 | 6.7975 | 0 | 0 | 0 | 0 | 0 | 0 | 0 | 0 | 0 | 40 | 2 | 4 | 4 | 4 | 4 | 0 | 0 | 0 | 0 | 0 | 0 | 0 | 0
2014-01-22 | 10時 | 0 | 0 | 0 | 0.0053987 | 5.3987 | 0.064353 | 1257.6998 | 1.2893 | 断続運転 | 0.039868 | 3801.9 | 151.575 | 0.54567 | 0.41832 | 116.2 | 0.0306 | 8.5 | 0.09675 | 26.875 | 0 | 0.073 | 73.3975 | 132.5036 | 0.93386 | 0 | 0 | 1 | 7780.53 | 116.2 | 40.5 | 26.875 | 0 | 14.625 | 20 | 0 | 0 | 0 | 0 | 0 | 0 | 65 | 0 | 0 | 0 | 2 | 0 | 0 | 0 | 0 | 0 | 0 | 0 | 0 | 0 | 0 | 0 | 0 | 0 | 0 | 0 | 0 | 0 | 0 | 0 | 0 | 0 | 0 | 0 | 0 | 0 | 6.7975 | 0 | 0 | 0 | 0 | 0 | 0 | 0 | 0 | 0 | 3.3029 | 1.2475 | 0.99815 | 0.81058 | 0.81133 | 0 | 0 | 0 | 0 | 0 | 6.7975 | 0 | 0 | 0 | 0 | 0 | 0 | 0 | 0 | 0 | 40 | 2 | 4 | 4 | 4 | 4 | 0 | 0 | 0 | 0 | 0 | 0 | 0 | 0
2014-01-22 | 11時 | 0 | 0 | 0 | 0.005421 | 5.421 | 0.06945 | 1286.3065 | 1.3257 | 断続運転 | 0.042096 | 3790.956 | 159.585 | 0.57451 | 0.43646 | 121.24 | 0.033192 | 9.22 | 0.10485 | 29.125 | 0 | 0.073 | 73.3975 | 132.5036 | 0.93386 | 0 | 0 | 1 | 7778.082 | 121.24 | 41.22 | 29.125 | 0 | 14.175 | 20 | 0 | 0 | 0 | 0 | 0 | 0 | 65 | 0 | 0 | 0 | 2 | 0 | 0 | 0 | 0 | 0 | 0 | 0 | 0 | 0 | 0 | 0 | 0 | 0 | 0 | 0 | 0 | 0 | 0 | 0 | 0 | 0 | 0 | 0 | 0 | 0 | 6.7975 | 0 | 0 | 0 | 0 | 0 | 0 | 0 | 0 | 0 | 3.3029 | 1.2475 | 0.99815 | 0.81058 | 0.81133 | 0 | 0 | 0 | 0 | 0 | 6.7975 | 0 | 0 | 0 | 0 | 0 | 0 | 0 | 0 | 0 | 40 | 2 | 4 | 4 | 4 | 4 | 0 | 0 | 0 | 0 | 0 | 0 | 0 | 0
2014-01-22 | 12時 | 0 | 0 | 0 | 0.005421 | 5.421 | 0.06945 | 1286.3065 | 1.3257 | 断続運転 | 0.042096 | 3790.956 | 159.585 | 0.57451 | 0.43646 | 121.24 | 0.033192 | 9.22 | 0.10485 | 29.125 | 0 | 0.073 | 73.3975 | 132.5036 | 0.93386 | 0 | 0 | 1 | 7778.082 | 121.24 | 41.22 | 29.125 | 0 | 14.175 | 20 | 0 | 0 | 0 | 0 | 0 | 0 | 65 | 0 | 0 | 0 | 2 | 0 | 0 | 0 | 0 | 0 | 0 | 0 | 0 | 0 | 0 | 0 | 0 | 0 | 0 | 0 | 0 | 0 | 0 | 0 | 0 | 0 | 0 | 0 | 0 | 0 | 6.7975 | 0 | 0 | 0 | 0 | 0 | 0 | 0 | 0 | 0 | 3.3029 | 1.2475 | 0.99815 | 0.81058 | 0.81133 | 0 | 0 | 0 | 0 | 0 | 6.7975 | 0 | 0 | 0 | 0 | 0 | 0 | 0 | 0 | 0 | 40 | 2 | 4 | 4 | 4 | 4 | 0 | 0 | 0 | 0 | 0 | 0 | 0 | 0
2014-01-22 | 13時 | 0.33952 | 0.33952 | 0 | 0.0066683 | 6.6683 | 0.25985 | 1259.1029 | 1.2911 | 断続運転 | 0.16683 | 3662.1582 | 610.9659 | 2.1995 | 0.41126 | 114.24 | 0.029592 | 8.22 | 0.0936 | 26 | 1.665 | 0.073 | 74.8833 | 627.7653 | 0.93386 | 462.5059 | 0 | 1 | 7503.5997 | 114.24 | 40.22 | 26 | 462.5059 | 14.8 | 23.0927 | 8.8803 | 6.7975 | 0 | 0 | 0 | 0 | 65 | 1.665 | 0.21994 | 1.665 | 2 | 1.665 | 0 | 0 | 0 | 0 | 0.21994 | 0 | 0 | 0 | 0 | 0.16998 | 0 | 0 | 0 | 0 | 1.495 | 0 | 0 | 0 | 0 | 1.495 | 0 | 0 | 0 | 0 | 6.7975 | 0 | 0 | 0 | 0 | 0 | 0 | 0 | 0 | 0 | 3.3029 | 1.2475 | 0.99815 | 0.81058 | 0.81133 | 0 | 0 | 0 | 0 | 0 | 6.7975 | 0 | 0 | 0 | 0 | 1.495 | 0 | 0 | 0 | 0 | 40 | 2 | 4 | 4 | 4 | 4 | 0 | 0 | 0 | 0 | 0 | 0 | 0 | 0
2014-01-22 | 14時 | 0.4874 | 0.4874 | 0 | 0.0076005 | 7.6005 | 0.4068 | 1298.1165 | 1.3406 | 断続運転 | 0.26005 | 3376.9293 | 878.156 | 3.1614 | 0.39816 | 110.6 | 0.02772 | 7.7 | 0.08775 | 24.375 | 2.6477 | 0.073 | 75.7602 | 920.0731 | 0.93386 | 735.481 | 0 | 1 | 6939.6892 | 110.6 | 39.7 | 24.375 | 735.481 | 15.125 | 29.3885 | 14.1215 | 6.7975 | 0 | 0 | 0 | 0 | 65 | 2.6477 | 0.35069 | 2.6477 | 2 | 2.6477 | 0 | 0 | 0 | 0 | 0.35069 | 0 | 0 | 0 | 0 | 0.26389 | 0 | 0 | 0 | 0 | 2.3838 | 0 | 0 | 0 | 0 | 2.3838 | 0 | 0 | 0 | 0 | 6.7975 | 0 | 0 | 0 | 0 | 0 | 0 | 0 | 0 | 0 | 3.3029 | 1.2475 | 0.99815 | 0.81058 | 0.81133 | 0 | 0 | 0 | 0 | 0 | 6.7975 | 0 | 0 | 0 | 0 | 2.3838 | 0 | 0 | 0 | 0 | 40 | 2 | 4 | 4 | 4 | 4 | 0 | 0 | 0 | 0 | 0 | 0 | 0 | 0
2014-01-22 | 15時 | 0.49686 | 0.49686 | 0 | 0.0076446 | 7.6446 | 0.41621 | 1307.5528 | 1.3524 | 断続運転 | 0.26446 | 3361.9692 | 889.1202 | 3.2008 | 0.4153 | 115.36 | 0.030168 | 8.38 | 0.0954 | 26.5 | 2.66 | 0.073 | 75.7711 | 923.713 | 0.93386 | 738.8802 | 0 | 1 | 6928.4538 | 115.36 | 40.38 | 26.5 | 738.8802 | 14.7 | 29.4879 | 14.1868 | 6.7975 | 0 | 0 | 0 | 0 | 65 | 2.66 | 0.35108 | 2.66 | 2 | 2.66 | 0 | 0 | 0 | 0 | 0.35108 | 0 | 0 | 0 | 0 | 0.27353 | 0 | 0 | 0 | 0 | 2.3864 | 0 | 0 | 0 | 0 | 2.3864 | 0 | 0 | 0 | 0 | 6.7975 | 0 | 0 | 0 | 0 | 0 | 0 | 0 | 0 | 0 | 3.3029 | 1.2475 | 0.99815 | 0.81058 | 0.81133 | 0 | 0 | 0 | 0 | 0 | 6.7975 | 0 | 0 | 0 | 0 | 2.3864 | 0 | 0 | 0 | 0 | 40 | 2 | 4 | 4 | 4 | 4 | 0 | 0 | 0 | 0 | 0 | 0 | 0 | 0
2014-01-22 | 16時 | 1.2952 | 1.2952 | 0 | 0.012774 | 12.7744 | 1.2095 | 1476.0529 | 1.5532 | 断続運転 | 0.77744 | 2865.228 | 2227.5448 | 8.0192 | 0.42739 | 118.72 | 0.031896 | 8.86 | 0.1008 | 28 | 7.4591 | 0.073 | 80.0536 | 2351.2098 | 0.93386 | 2071.9648 | 0 | 1 | 5982.306 | 118.72 | 40.86 | 28 | 2071.9648 | 14.4 | 40 | 39.7825 | 6.7975 | 0 | 0 | 0 | 0 | 65 | 7.4591 | 0.98205 | 7.4591 | 2 | 7.4591 | 0 | 0 | 0 | 0 | 0.98205 | 0 | 0 | 0 | 0 | 0.78357 | 0 | 0 | 0 | 0 | 6.6755 | 0 | 0 | 0 | 0 | 6.6755 | 0 | 0 | 0 | 0 | 6.7975 | 0 | 0 | 0 | 0 | 0 | 0 | 0 | 0 | 0 | 3.3029 | 1.2475 | 0.99815 | 0.81058 | 0.81133 | 0 | 0 | 0 | 0 | 0 | 6.7975 | 0 | 0 | 0 | 0 | 6.6755 | 0 | 0 | 0 | 0 | 40 | 2 | 4 | 4 | 4 | 4 | 0 | 0 | 0 | 0 | 0 | 0 | 0 | 0
2014-01-22 | 17時 | 1.2229 | 1.2229 | 0 | 0.012692 | 12.692 | 1.1372 | 1399.9674 | 1.4647 | 断続運転 | 0.7692 | 3344.0839 | 2572.2557 | 9.2601 | 0.62194 | 172.76 | 0.14609 | 40.58 | 0.45765 | 127.125 | 8.0344 | 0.073 | 81.0332 | 2677.7211 | 0.91759 | 2231.7907 | 0 | 1 | 6897.582 | 172.76 | 40.58 | 127.125 | 2231.7907 | 14.575 | 29.8239 | 21.4256 | 13.5951 | 0 | 0 | 0 | 0 | 85 | 8.0344 | 0.5418 | 8.0344 | 1 | 8.0344 | 0 | 0 | 0 | 0 | 0.5418 | 0 | 0 | 0 | 0 | 0.66868 | 0 | 0 | 0 | 0 | 7.3658 | 0 | 0 | 0 | 0 | 7.3658 | 0 | 0 | 0 | 0 | 13.5951 | 0 | 0 | 0 | 0 | 0 | 0 | 0 | 0 | 0 | 6.6058 | 2.495 | 1.9963 | 1.6212 | 1.6227 | 0 | 0 | 0 | 0 | 0 | 13.5951 | 0 | 0 | 0 | 0 | 7.3658 | 0 | 0 | 0 | 0 | 60 | 1 | 4 | 4 | 4 | 4 | 0 | 0 | 0 | 0 | 0 | 0 | 0 | 0
2014-01-22 | 18時 | 0.85083 | 0.85083 | 0 | 0.0097626 | 9.7626 | 0.76807 | 1418.4381 | 1.4865 | 断続運転 | 0.47626 | 2868.268 | 1366.0453 | 4.9178 | 0.42235 | 117.32 | 0.031176 | 8.66 | 0.09855 | 27.375 | 4.3657 | 0.073 | 77.2932 | 1431.0794 | 0.93386 | 1212.6903 | 0 | 1 | 5982.986 | 117.32 | 40.66 | 27.375 | 1212.6903 | 14.525 | 40 | 23.2841 | 6.7975 | 0 | 0 | 0 | 0 | 65 | 4.3657 | 0.57537 | 4.3657 | 2 | 4.3657 | 0 | 0 | 0 | 0 | 0.57537 | 0 | 0 | 0 | 0 | 0.45458 | 0 | 0 | 0 | 0 | 3.9111 | 0 | 0 | 0 | 0 | 3.9111 | 0 | 0 | 0 | 0 | 6.7975 | 0 | 0 | 0 | 0 | 0 | 0 | 0 | 0 | 0 | 3.3029 | 1.2475 | 0.99815 | 0.81058 | 0.81133 | 0 | 0 | 0 | 0 | 0 | 6.7975 | 0 | 0 | 0 | 0 | 3.9111 | 0 | 0 | 0 | 0 | 40 | 2 | 4 | 4 | 4 | 4 | 0 | 0 | 0 | 0 | 0 | 0 | 0 | 0
2014-01-22 | 19時 | 0.88871 | 0.88871 | 0 | 0.0099878 | 9.9878 | 0.80573 | 1429.1773 | 1.4991 | 断続運転 | 0.49878 | 2875.564 | 1434.2639 | 5.1633 | 0.41026 | 113.96 | 0.029448 | 8.18 | 0.09315 | 25.875 | 4.6305 | 0.073 | 77.5295 | 1509.8476 | 0.93386 | 1286.2489 | 0 | 1 | 5984.618 | 113.96 | 40.18 | 25.875 | 1286.2489 | 14.825 | 40 | 24.6965 | 6.7975 | 0 | 0 | 0 | 0 | 65 | 4.6305 | 0.61179 | 4.6305 | 2 | 4.6305 | 0 | 0 | 0 | 0 | 0.61179 | 0 | 0 | 0 | 0 | 0.47186 | 0 | 0 | 0 | 0 | 4.1586 | 0 | 0 | 0 | 0 | 4.1586 | 0 | 0 | 0 | 0 | 6.7975 | 0 | 0 | 0 | 0 | 0 | 0 | 0 | 0 | 0 | 3.3029 | 1.2475 | 0.99815 | 0.81058 | 0.81133 | 0 | 0 | 0 | 0 | 0 | 6.7975 | 0 | 0 | 0 | 0 | 4.1586 | 0 | 0 | 0 | 0 | 40 | 2 | 4 | 4 | 4 | 4 | 0 | 0 | 0 | 0 | 0 | 0 | 0 | 0
2014-01-22 | 20時 | 0.91097 | 0.91097 | 0 | 0.01025 | 10.2501 | 0.82772 | 1404.3305 | 1.4699 | 断続運転 | 0.52501 | 2871.308 | 1507.4763 | 5.4269 | 0.41731 | 115.92 | 0.030456 | 8.46 | 0.0963 | 26.75 | 4.8828 | 0.073 | 77.7547 | 1584.9095 | 0.93386 | 1356.3463 | 0 | 1 | 5983.666 | 115.92 | 40.46 | 26.75 | 1356.3463 | 14.65 | 40 | 26.0424 | 6.7975 | 0 | 0 | 0 | 0 | 65 | 4.8828 | 0.64419 | 4.8828 | 2 | 4.8828 | 0 | 0 | 0 | 0 | 0.64419 | 0 | 0 | 0 | 0 | 0.50391 | 0 | 0 | 0 | 0 | 4.3789 | 0 | 0 | 0 | 0 | 4.3789 | 0 | 0 | 0 | 0 | 6.7975 | 0 | 0 | 0 | 0 | 0 | 0 | 0 | 0 | 0 | 3.3029 | 1.2475 | 0.99815 | 0.81058 | 0.81133 | 0 | 0 | 0 | 0 | 0 | 6.7975 | 0 | 0 | 0 | 0 | 4.3789 | 0 | 0 | 0 | 0 | 40 | 2 | 4 | 4 | 4 | 4 | 0 | 0 | 0 | 0 | 0 | 0 | 0 | 0
2014-01-22 | 21時 | 0.96187 | 0.96187 | 0 | 0.010726 | 10.7263 | 0.87815 | 1382.7895 | 1.4443 | 断続運転 | 0.57263 | 2870.092 | 1643.5048 | 5.9166 | 0.41933 | 116.48 | 0.030744 | 8.54 | 0.0972 | 27 | 5.3693 | 0.073 | 78.1889 | 1729.6189 | 0.93386 | 1491.4848 | 0 | 1 | 5983.394 | 116.48 | 40.54 | 27 | 1491.4848 | 14.6 | 40 | 28.6371 | 6.7975 | 0 | 0 | 0 | 0 | 65 | 5.3693 | 0.70809 | 5.3693 | 2 | 5.3693 | 0 | 0 | 0 | 0 | 0.70809 | 0 | 0 | 0 | 0 | 0.55611 | 0 | 0 | 0 | 0 | 4.8132 | 0 | 0 | 0 | 0 | 4.8132 | 0 | 0 | 0 | 0 | 6.7975 | 0 | 0 | 0 | 0 | 0 | 0 | 0 | 0 | 0 | 3.3029 | 1.2475 | 0.99815 | 0.81058 | 0.81133 | 0 | 0 | 0 | 0 | 0 | 6.7975 | 0 | 0 | 0 | 0 | 4.8132 | 0 | 0 | 0 | 0 | 40 | 2 | 4 | 4 | 4 | 4 | 0 | 0 | 0 | 0 | 0 | 0 | 0 | 0
2014-01-22 | 22時 | 1.1491 | 1.1491 | 0 | 0.012101 | 12.1012 | 1.064 | 1398.4668 | 1.4629 | 断続運転 | 0.71012 | 2868.268 | 2036.8272 | 7.3326 | 0.42235 | 117.32 | 0.031176 | 8.66 | 0.09855 | 27.375 | 6.7805 | 0.073 | 79.4481 | 2149.3677 | 0.93386 | 1883.4722 | 0 | 1 | 5982.986 | 117.32 | 40.66 | 27.375 | 1883.4722 | 14.525 | 40 | 36.1634 | 6.7975 | 0 | 0 | 0 | 0 | 65 | 6.7805 | 0.89363 | 6.7805 | 2 | 6.7805 | 0 | 0 | 0 | 0 | 0.89363 | 0 | 0 | 0 | 0 | 0.70603 | 0 | 0 | 0 | 0 | 6.0745 | 0 | 0 | 0 | 0 | 6.0745 | 0 | 0 | 0 | 0 | 6.7975 | 0 | 0 | 0 | 0 | 0 | 0 | 0 | 0 | 0 | 3.3029 | 1.2475 | 0.99815 | 0.81058 | 0.81133 | 0 | 0 | 0 | 0 | 0 | 6.7975 | 0 | 0 | 0 | 0 | 6.0745 | 0 | 0 | 0 | 0 | 40 | 2 | 4 | 4 | 4 | 4 | 0 | 0 | 0 | 0 | 0 | 0 | 0 | 0
2014-01-22 | 23時 | 1.1835 | 1.1835 | 0 | 0.01224 | 12.2404 | 1.0983 | 1420.5901 | 1.489 | 断続運転 | 0.72404 | 2869.484 | 2077.6341 | 7.4795 | 0.42034 | 116.76 | 0.030888 | 8.58 | 0.09765 | 27.125 | 6.9306 | 0.073 | 79.5821 | 2194.0178 | 0.93386 | 1925.1691 | 0 | 1 | 5983.258 | 116.76 | 40.58 | 27.125 | 1925.1691 | 14.575 | 40 | 36.964 | 6.7975 | 0 | 0 | 0 | 0 | 65 | 6.9306 | 0.91379 | 6.9306 | 2 | 6.9306 | 0 | 0 | 0 | 0 | 0.91379 | 0 | 0 | 0 | 0 | 0.71909 | 0 | 0 | 0 | 0 | 6.2115 | 0 | 0 | 0 | 0 | 6.2115 | 0 | 0 | 0 | 0 | 6.7975 | 0 | 0 | 0 | 0 | 0 | 0 | 0 | 0 | 0 | 3.3029 | 1.2475 | 0.99815 | 0.81058 | 0.81133 | 0 | 0 | 0 | 0 | 0 | 6.7975 | 0 | 0 | 0 | 0 | 6.2115 | 0 | 0 | 0 | 0 | 40 | 2 | 4 | 4 | 4 | 4 | 0 | 0 | 0 | 0 | 0 | 0 | 0 | 0
2014-01-23 | 0時 | 1.178 | 1.178 | 0 | 0.012319 | 12.3188 | 1.0927 | 1400.9258 | 1.4658 | 断続運転 | 0.73188 | 2869.484 | 2100.1188 | 7.5604 | 0.42034 | 116.76 | 0.030888 | 8.58 | 0.09765 | 27.125 | 7.0116 | 0.073 | 79.6543 | 2218.0948 | 0.93386 | 1947.6538 | 0 | 1 | 5983.258 | 116.76 | 40.58 | 27.125 | 1947.6538 | 14.575 | 40 | 37.3957 | 6.7975 | 0 | 0 | 0 | 0 | 65 | 7.0116 | 0.92446 | 7.0116 | 2 | 7.0116 | 0 | 0 | 0 | 0 | 0.92446 | 0 | 0 | 0 | 0 | 0.72749 | 0 | 0 | 0 | 0 | 6.2841 | 0 | 0 | 0 | 0 | 6.2841 | 0 | 0 | 0 | 0 | 6.7975 | 0 | 0 | 0 | 0 | 0 | 0 | 0 | 0 | 0 | 3.3029 | 1.2475 | 0.99815 | 0.81058 | 0.81133 | 0 | 0 | 0 | 0 | 0 | 6.7975 | 0 | 0 | 0 | 0 | 6.2841 | 0 | 0 | 0 | 0 | 40 | 2 | 4 | 4 | 4 | 4 | 0 | 0 | 0 | 0 | 0 | 0 | 0 | 0
2014-01-23 | 1時 | 1.1834 | 1.1834 | 0 | 0.012362 | 12.3621 | 1.098 | 1400.9258 | 1.4658 | 断続運転 | 0.73621 | 2869.484 | 2112.548 | 7.6052 | 0.42034 | 116.76 | 0.030888 | 8.58 | 0.09765 | 27.125 | 7.0563 | 0.073 | 79.6942 | 2231.4043 | 0.93386 | 1960.083 | 0 | 1 | 5983.258 | 116.76 | 40.58 | 27.125 | 1960.083 | 14.575 | 40 | 37.6343 | 6.7975 | 0 | 0 | 0 | 0 | 65 | 7.0563 | 0.93036 | 7.0563 | 2 | 7.0563 | 0 | 0 | 0 | 0 | 0.93036 | 0 | 0 | 0 | 0 | 0.73214 | 0 | 0 | 0 | 0 | 6.3242 | 0 | 0 | 0 | 0 | 6.3242 | 0 | 0 | 0 | 0 | 6.7975 | 0 | 0 | 0 | 0 | 0 | 0 | 0 | 0 | 0 | 3.3029 | 1.2475 | 0.99815 | 0.81058 | 0.81133 | 0 | 0 | 0 | 0 | 0 | 6.7975 | 0 | 0 | 0 | 0 | 6.3242 | 0 | 0 | 0 | 0 | 40 | 2 | 4 | 4 | 4 | 4 | 0 | 0 | 0 | 0 | 0 | 0 | 0 | 0
2014-01-23 | 2時 | 1.1699 | 1.1699 | 0 | 0.012369 | 12.3686 | 1.0846 | 1382.7895 | 1.4443 | 断続運転 | 0.73686 | 2870.092 | 2114.8514 | 7.6135 | 0.41933 | 116.48 | 0.030744 | 8.54 | 0.0972 | 27 | 7.0662 | 0.073 | 79.703 | 2234.3473 | 0.93386 | 1962.8314 | 0 | 1 | 5983.394 | 116.48 | 40.54 | 27 | 1962.8314 | 14.6 | 40 | 37.6871 | 6.7975 | 0 | 0 | 0 | 0 | 65 | 7.0662 | 0.93186 | 7.0662 | 2 | 7.0662 | 0 | 0 | 0 | 0 | 0.93186 | 0 | 0 | 0 | 0 | 0.73185 | 0 | 0 | 0 | 0 | 6.3343 | 0 | 0 | 0 | 0 | 6.3343 | 0 | 0 | 0 | 0 | 6.7975 | 0 | 0 | 0 | 0 | 0 | 0 | 0 | 0 | 0 | 3.3029 | 1.2475 | 0.99815 | 0.81058 | 0.81133 | 0 | 0 | 0 | 0 | 0 | 6.7975 | 0 | 0 | 0 | 0 | 6.3343 | 0 | 0 | 0 | 0 | 40 | 2 | 4 | 4 | 4 | 4 | 0 | 0 | 0 | 0 | 0 | 0 | 0 | 0
2014-01-23 | 3時 | 1.161 | 1.161 | 0 | 0.012449 | 12.4492 | 1.0756 | 1359.1654 | 1.4158 | 断続運転 | 0.74492 | 2868.268 | 2136.6327 | 7.6919 | 0.42235 | 117.32 | 0.031176 | 8.66 | 0.09855 | 27.375 | 7.1398 | 0.073 | 79.7687 | 2256.2417 | 0.93386 | 1983.2777 | 0 | 1 | 5982.986 | 117.32 | 40.66 | 27.375 | 1983.2777 | 14.525 | 40 | 38.0797 | 6.7975 | 0 | 0 | 0 | 0 | 65 | 7.1398 | 0.94098 | 7.1398 | 2 | 7.1398 | 0 | 0 | 0 | 0 | 0.94098 | 0 | 0 | 0 | 0 | 0.74344 | 0 | 0 | 0 | 0 | 6.3964 | 0 | 0 | 0 | 0 | 6.3964 | 0 | 0 | 0 | 0 | 6.7975 | 0 | 0 | 0 | 0 | 0 | 0 | 0 | 0 | 0 | 3.3029 | 1.2475 | 0.99815 | 0.81058 | 0.81133 | 0 | 0 | 0 | 0 | 0 | 6.7975 | 0 | 0 | 0 | 0 | 6.3964 | 0 | 0 | 0 | 0 | 40 | 2 | 4 | 4 | 4 | 4 | 0 | 0 | 0 | 0 | 0 | 0 | 0 | 0
2014-01-23 | 4時 | 1.151 | 1.151 | 0 | 0.01253 | 12.5304 | 1.0655 | 1334.5197 | 1.3858 | 断続運転 | 0.75304 | 2866.444 | 2158.5557 | 7.7708 | 0.42538 | 118.16 | 0.031608 | 8.78 | 0.0999 | 27.75 | 7.2139 | 0.073 | 79.8349 | 2278.2878 | 0.93386 | 2003.8657 | 0 | 1 | 5982.578 | 118.16 | 40.78 | 27.75 | 2003.8657 | 14.45 | 40 | 38.475 | 6.7975 | 0 | 0 | 0 | 0 | 65 | 7.2139 | 0.95016 | 7.2139 | 2 | 7.2139 | 0 | 0 | 0 | 0 | 0.95016 | 0 | 0 | 0 | 0 | 0.75515 | 0 | 0 | 0 | 0 | 6.4588 | 0 | 0 | 0 | 0 | 6.4588 | 0 | 0 | 0 | 0 | 6.7975 | 0 | 0 | 0 | 0 | 0 | 0 | 0 | 0 | 0 | 3.3029 | 1.2475 | 0.99815 | 0.81058 | 0.81133 | 0 | 0 | 0 | 0 | 0 | 6.7975 | 0 | 0 | 0 | 0 | 6.4588 | 0 | 0 | 0 | 0 | 40 | 2 | 4 | 4 | 4 | 4 | 0 | 0 | 0 | 0 | 0 | 0 | 0 | 0
2014-01-23 | 5時 | 1.2248 | 1.2248 | 0 | 0.01342 | 13.4205 | 1.1384 | 1302.8183 | 1.3465 | 断続運転 | 0.84205 | 3256.0414 | 2741.7442 | 9.8703 | 0.62395 | 173.32 | 0.14638 | 40.66 | 0.45855 | 127.375 | 8.6414 | 0.073 | 81.5844 | 2861.4616 | 0.91759 | 2400.3892 | 0 | 1 | 6729.7549 | 173.32 | 40.66 | 127.375 | 2400.3892 | 14.525 | 31.6887 | 23.0442 | 13.5951 | 0 | 0 | 0 | 0 | 85 | 8.6414 | 0.5826 | 8.6414 | 1 | 8.6414 | 0 | 0 | 0 | 0 | 0.5826 | 0 | 0 | 0 | 0 | 0.72087 | 0 | 0 | 0 | 0 | 7.9205 | 0 | 0 | 0 | 0 | 7.9205 | 0 | 0 | 0 | 0 | 13.5951 | 0 | 0 | 0 | 0 | 0 | 0 | 0 | 0 | 0 | 6.6058 | 2.495 | 1.9963 | 1.6212 | 1.6227 | 0 | 0 | 0 | 0 | 0 | 13.5951 | 0 | 0 | 0 | 0 | 7.9205 | 0 | 0 | 0 | 0 | 60 | 1 | 4 | 4 | 4 | 4 | 0 | 0 | 0 | 0 | 0 | 0 | 0 | 0
2014-01-23 | 6時 | 0.93472 | 0.93472 | 0 | 0.010902 | 10.9019 | 0.85081 | 1305.7042 | 1.3501 | 断続運転 | 0.59019 | 2869.484 | 1693.5541 | 6.0968 | 0.42034 | 116.76 | 0.030888 | 8.58 | 0.09765 | 27.125 | 5.5479 | 0.073 | 78.3482 | 1782.7363 | 0.93386 | 1541.0891 | 0 | 1 | 5983.258 | 116.76 | 40.58 | 27.125 | 1541.0891 | 14.575 | 40 | 29.5895 | 6.7975 | 0 | 0 | 0 | 0 | 65 | 5.5479 | 0.73148 | 5.5479 | 2 | 5.5479 | 0 | 0 | 0 | 0 | 0.73148 | 0 | 0 | 0 | 0 | 0.57563 | 0 | 0 | 0 | 0 | 4.9723 | 0 | 0 | 0 | 0 | 4.9723 | 0 | 0 | 0 | 0 | 6.7975 | 0 | 0 | 0 | 0 | 0 | 0 | 0 | 0 | 0 | 3.3029 | 1.2475 | 0.99815 | 0.81058 | 0.81133 | 0 | 0 | 0 | 0 | 0 | 6.7975 | 0 | 0 | 0 | 0 | 4.9723 | 0 | 0 | 0 | 0 | 40 | 2 | 4 | 4 | 4 | 4 | 0 | 0 | 0 | 0 | 0 | 0 | 0 | 0
2014-01-23 | 7時 | 0.92445 | 0.92445 | 0 | 0.01079 | 10.7905 | 0.84066 | 1311.2284 | 1.357 | 断続運転 | 0.57905 | 2871.308 | 1662.6271 | 5.9855 | 0.41731 | 115.92 | 0.030456 | 8.46 | 0.0963 | 26.75 | 5.4414 | 0.073 | 78.2531 | 1751.0484 | 0.93386 | 1511.4971 | 0 | 1 | 5983.666 | 115.92 | 40.46 | 26.75 | 1511.4971 | 14.65 | 40 | 29.0213 | 6.7975 | 0 | 0 | 0 | 0 | 65 | 5.4414 | 0.71788 | 5.4414 | 2 | 5.4414 | 0 | 0 | 0 | 0 | 0.71788 | 0 | 0 | 0 | 0 | 0.56156 | 0 | 0 | 0 | 0 | 4.8798 | 0 | 0 | 0 | 0 | 4.8798 | 0 | 0 | 0 | 0 | 6.7975 | 0 | 0 | 0 | 0 | 0 | 0 | 0 | 0 | 0 | 3.3029 | 1.2475 | 0.99815 | 0.81058 | 0.81133 | 0 | 0 | 0 | 0 | 0 | 6.7975 | 0 | 0 | 0 | 0 | 4.8798 | 0 | 0 | 0 | 0 | 40 | 2 | 4 | 4 | 4 | 4 | 0 | 0 | 0 | 0 | 0 | 0 | 0 | 0
2014-01-23 | 8時 | 0.8846 | 0.8846 | 0 | 0.010449 | 10.4489 | 0.80115 | 1316.3857 | 1.3634 | 断続運転 | 0.54489 | 2873.132 | 1565.5521 | 5.636 | 0.41429 | 115.08 | 0.030024 | 8.34 | 0.09495 | 26.375 | 5.0967 | 0.073 | 77.9456 | 1648.5279 | 0.93386 | 1415.7571 | 0 | 1 | 5984.074 | 115.08 | 40.34 | 26.375 | 1415.7571 | 14.725 | 40 | 27.1831 | 6.7975 | 0 | 0 | 0 | 0 | 65 | 5.0967 | 0.67283 | 5.0967 | 2 | 5.0967 | 0 | 0 | 0 | 0 | 0.67283 | 0 | 0 | 0 | 0 | 0.52315 | 0 | 0 | 0 | 0 | 4.5736 | 0 | 0 | 0 | 0 | 4.5736 | 0 | 0 | 0 | 0 | 6.7975 | 0 | 0 | 0 | 0 | 0 | 0 | 0 | 0 | 0 | 3.3029 | 1.2475 | 0.99815 | 0.81058 | 0.81133 | 0 | 0 | 0 | 0 | 0 | 6.7975 | 0 | 0 | 0 | 0 | 4.5736 | 0 | 0 | 0 | 0 | 40 | 2 | 4 | 4 | 4 | 4 | 0 | 0 | 0 | 0 | 0 | 0 | 0 | 0
2014-01-23 | 9時 | 0.9345 | 0.9345 | 0 | 0.010868 | 10.8684 | 0.85063 | 1311.7718 | 1.3577 | 断続運転 | 0.58684 | 2877.996 | 1688.918 | 6.0801 | 0.40622 | 112.84 | 0.028872 | 8.02 | 0.09135 | 25.375 | 5.5537 | 0.073 | 78.3533 | 1784.443 | 0.93386 | 1542.683 | 0 | 1 | 5985.162 | 112.84 | 40.02 | 25.375 | 1542.683 | 14.925 | 40 | 29.6201 | 6.7975 | 0 | 0 | 0 | 0 | 65 | 5.5537 | 0.73436 | 5.5537 | 2 | 5.5537 | 0 | 0 | 0 | 0 | 0.73436 | 0 | 0 | 0 | 0 | 0.5618 | 0 | 0 | 0 | 0 | 4.9919 | 0 | 0 | 0 | 0 | 4.9919 | 0 | 0 | 0 | 0 | 6.7975 | 0 | 0 | 0 | 0 | 0 | 0 | 0 | 0 | 0 | 3.3029 | 1.2475 | 0.99815 | 0.81058 | 0.81133 | 0 | 0 | 0 | 0 | 0 | 6.7975 | 0 | 0 | 0 | 0 | 4.9919 | 0 | 0 | 0 | 0 | 40 | 2 | 4 | 4 | 4 | 4 | 0 | 0 | 0 | 0 | 0 | 0 | 0 | 0
2014-01-23 | 10時 | 0.92359 | 0.92359 | 0 | 0.010823 | 10.8234 | 0.83976 | 1303.5225 | 1.3474 | 断続運転 | 0.58234 | 2882.252 | 1678.4558 | 6.0424 | 0.39917 | 110.88 | 0.027864 | 7.74 | 0.0882 | 24.5 | 5.5272 | 0.073 | 78.3297 | 1776.5755 | 0.93386 | 1535.3358 | 0 | 1 | 5986.114 | 110.88 | 39.74 | 24.5 | 1535.3358 | 15.1 | 40 | 29.479 | 6.7975 | 0 | 0 | 0 | 0 | 65 | 5.5272 | 0.73193 | 5.5272 | 2 | 5.5272 | 0 | 0 | 0 | 0 | 0.73193 | 0 | 0 | 0 | 0 | 0.55192 | 0 | 0 | 0 | 0 | 4.9753 | 0 | 0 | 0 | 0 | 4.9753 | 0 | 0 | 0 | 0 | 6.7975 | 0 | 0 | 0 | 0 | 0 | 0 | 0 | 0 | 0 | 3.3029 | 1.2475 | 0.99815 | 0.81058 | 0.81133 | 0 | 0 | 0 | 0 | 0 | 6.7975 | 0 | 0 | 0 | 0 | 4.9753 | 0 | 0 | 0 | 0 | 40 | 2 | 4 | 4 | 4 | 4 | 0 | 0 | 0 | 0 | 0 | 0 | 0 | 0
2014-01-23 | 11時 | 0.97703 | 0.97703 | 0 | 0.01131 | 11.3105 | 0.89272 | 1294.6142 | 1.3362 | 断続運転 | 0.63105 | 2887.116 | 1821.9058 | 6.5589 | 0.3911 | 108.64 | 0.026712 | 7.42 | 0.0846 | 23.5 | 6.0564 | 0.073 | 78.802 | 1933.9971 | 0.93386 | 1682.3458 | 0 | 1 | 5987.202 | 108.64 | 39.42 | 23.5 | 1682.3458 | 15.3 | 40 | 32.3017 | 6.7975 | 0 | 0 | 0 | 0 | 65 | 6.0564 | 0.80334 | 6.0564 | 2 | 6.0564 | 0 | 0 | 0 | 0 | 0.80334 | 0 | 0 | 0 | 0 | 0.59571 | 0 | 0 | 0 | 0 | 5.4607 | 0 | 0 | 0 | 0 | 5.4607 | 0 | 0 | 0 | 0 | 6.7975 | 0 | 0 | 0 | 0 | 0 | 0 | 0 | 0 | 0 | 3.3029 | 1.2475 | 0.99815 | 0.81058 | 0.81133 | 0 | 0 | 0 | 0 | 0 | 6.7975 | 0 | 0 | 0 | 0 | 5.4607 | 0 | 0 | 0 | 0 | 40 | 2 | 4 | 4 | 4 | 4 | 0 | 0 | 0 | 0 | 0 | 0 | 0 | 0
2014-01-23 | 12時 | 0.77711 | 0.77711 | 0 | 0.0097349 | 9.7349 | 0.69437 | 1288.9236 | 1.329 | 断続運転 | 0.47349 | 2882.86 | 1364.9937 | 4.914 | 0.39816 | 110.6 | 0.02772 | 7.7 | 0.08775 | 24.375 | 4.4003 | 0.073 | 77.3242 | 1441.3898 | 0.93386 | 1222.3187 | 0 | 1 | 5986.25 | 110.6 | 39.7 | 24.375 | 1222.3187 | 15.125 | 40 | 23.469 | 6.7975 | 0 | 0 | 0 | 0 | 65 | 4.4003 | 0.58283 | 4.4003 | 2 | 4.4003 | 0 | 0 | 0 | 0 | 0.58283 | 0 | 0 | 0 | 0 | 0.43857 | 0 | 0 | 0 | 0 | 3.9618 | 0 | 0 | 0 | 0 | 3.9618 | 0 | 0 | 0 | 0 | 6.7975 | 0 | 0 | 0 | 0 | 0 | 0 | 0 | 0 | 0 | 3.3029 | 1.2475 | 0.99815 | 0.81058 | 0.81133 | 0 | 0 | 0 | 0 | 0 | 6.7975 | 0 | 0 | 0 | 0 | 3.9618 | 0 | 0 | 0 | 0 | 40 | 2 | 4 | 4 | 4 | 4 | 0 | 0 | 0 | 0 | 0 | 0 | 0 | 0
2014-01-23 | 13時 | 0.89708 | 0.89708 | 0 | 0.010769 | 10.769 | 0.81331 | 1272.6086 | 1.3084 | 断続運転 | 0.5769 | 2882.252 | 1662.7691 | 5.986 | 0.39917 | 110.88 | 0.027864 | 7.74 | 0.0882 | 24.5 | 5.4707 | 0.073 | 78.2793 | 1759.7779 | 0.93386 | 1519.6491 | 0 | 1 | 5986.114 | 110.88 | 39.74 | 24.5 | 1519.6491 | 15.1 | 40 | 29.1778 | 6.7975 | 0 | 0 | 0 | 0 | 65 | 5.4707 | 0.72445 | 5.4707 | 2 | 5.4707 | 0 | 0 | 0 | 0 | 0.72445 | 0 | 0 | 0 | 0 | 0.54628 | 0 | 0 | 0 | 0 | 4.9245 | 0 | 0 | 0 | 0 | 4.9245 | 0 | 0 | 0 | 0 | 6.7975 | 0 | 0 | 0 | 0 | 0 | 0 | 0 | 0 | 0 | 3.3029 | 1.2475 | 0.99815 | 0.81058 | 0.81133 | 0 | 0 | 0 | 0 | 0 | 6.7975 | 0 | 0 | 0 | 0 | 4.9245 | 0 | 0 | 0 | 0 | 40 | 2 | 4 | 4 | 4 | 4 | 0 | 0 | 0 | 0 | 0 | 0 | 0 | 0
2014-01-23 | 14時 | 0.91872 | 0.91872 | 0 | 0.011046 | 11.0459 | 0.83468 | 1255.0115 | 1.2858 | 断続運転 | 0.60459 | 2881.036 | 1741.8427 | 6.2706 | 0.40118 | 111.44 | 0.028152 | 7.82 | 0.0891 | 24.75 | 5.7522 | 0.073 | 78.5305 | 1843.4986 | 0.93386 | 1597.8327 | 0 | 1 | 5985.842 | 111.44 | 39.82 | 24.75 | 1597.8327 | 15.05 | 40 | 30.679 | 6.7975 | 0 | 0 | 0 | 0 | 65 | 5.7522 | 0.7614 | 5.7522 | 2 | 5.7522 | 0 | 0 | 0 | 0 | 0.7614 | 0 | 0 | 0 | 0 | 0.57653 | 0 | 0 | 0 | 0 | 5.1757 | 0 | 0 | 0 | 0 | 5.1757 | 0 | 0 | 0 | 0 | 6.7975 | 0 | 0 | 0 | 0 | 0 | 0 | 0 | 0 | 0 | 3.3029 | 1.2475 | 0.99815 | 0.81058 | 0.81133 | 0 | 0 | 0 | 0 | 0 | 6.7975 | 0 | 0 | 0 | 0 | 5.1757 | 0 | 0 | 0 | 0 | 40 | 2 | 4 | 4 | 4 | 4 | 0 | 0 | 0 | 0 | 0 | 0 | 0 | 0
2014-01-23 | 15時 | 0.84781 | 0.84781 | 0 | 0.010454 | 10.4535 | 0.76435 | 1255.0115 | 1.2858 | 断続運転 | 0.54535 | 2881.036 | 1571.186 | 5.6563 | 0.40118 | 111.44 | 0.028152 | 7.82 | 0.0891 | 24.75 | 5.1378 | 0.073 | 77.9823 | 1660.7556 | 0.93386 | 1427.176 | 0 | 1 | 5985.842 | 111.44 | 39.82 | 24.75 | 1427.176 | 15.05 | 40 | 27.4023 | 6.7975 | 0 | 0 | 0 | 0 | 65 | 5.1378 | 0.68008 | 5.1378 | 2 | 5.1378 | 0 | 0 | 0 | 0 | 0.68008 | 0 | 0 | 0 | 0 | 0.51495 | 0 | 0 | 0 | 0 | 4.6229 | 0 | 0 | 0 | 0 | 4.6229 | 0 | 0 | 0 | 0 | 6.7975 | 0 | 0 | 0 | 0 | 0 | 0 | 0 | 0 | 0 | 3.3029 | 1.2475 | 0.99815 | 0.81058 | 0.81133 | 0 | 0 | 0 | 0 | 0 | 6.7975 | 0 | 0 | 0 | 0 | 4.6229 | 0 | 0 | 0 | 0 | 40 | 2 | 4 | 4 | 4 | 4 | 0 | 0 | 0 | 0 | 0 | 0 | 0 | 0
2014-01-23 | 16時 | 0.81542 | 0.81542 | 0 | 0.010195 | 10.1946 | 0.73222 | 1253.7838 | 1.2843 | 断続運転 | 0.51946 | 2880.428 | 1496.2814 | 5.3866 | 0.40219 | 111.72 | 0.028296 | 7.86 | 0.08955 | 24.875 | 4.8666 | 0.073 | 77.7402 | 1580.0695 | 0.93386 | 1351.8264 | 0 | 1 | 5985.706 | 111.72 | 39.86 | 24.875 | 1351.8264 | 15.025 | 40 | 25.9556 | 6.7975 | 0 | 0 | 0 | 0 | 65 | 4.8666 | 0.64404 | 4.8666 | 2 | 4.8666 | 0 | 0 | 0 | 0 | 0.64404 | 0 | 0 | 0 | 0 | 0.48867 | 0 | 0 | 0 | 0 | 4.3779 | 0 | 0 | 0 | 0 | 4.3779 | 0 | 0 | 0 | 0 | 6.7975 | 0 | 0 | 0 | 0 | 0 | 0 | 0 | 0 | 0 | 3.3029 | 1.2475 | 0.99815 | 0.81058 | 0.81133 | 0 | 0 | 0 | 0 | 0 | 6.7975 | 0 | 0 | 0 | 0 | 4.3779 | 0 | 0 | 0 | 0 | 40 | 2 | 4 | 4 | 4 | 4 | 0 | 0 | 0 | 0 | 0 | 0 | 0 | 0
2014-01-23 | 17時 | 1.0771 | 1.0771 | 0 | 0.012695 | 12.6952 | 0.99136 | 1219.9929 | 1.2403 | 断続運転 | 0.76952 | 3349.0312 | 2577.1453 | 9.2777 | 0.60278 | 167.44 | 0.14335 | 39.82 | 0.4491 | 124.75 | 8.0825 | 0.073 | 81.0768 | 2692.2642 | 0.91759 | 2245.1353 | 0 | 1 | 6887.4204 | 167.44 | 39.82 | 124.75 | 2245.1353 | 15.05 | 29.9657 | 21.5537 | 13.5951 | 0 | 0 | 0 | 0 | 85 | 8.0825 | 0.54613 | 8.0825 | 1 | 8.0825 | 0 | 0 | 0 | 0 | 0.54613 | 0 | 0 | 0 | 0 | 0.65779 | 0 | 0 | 0 | 0 | 7.4247 | 0 | 0 | 0 | 0 | 7.4247 | 0 | 0 | 0 | 0 | 13.5951 | 0 | 0 | 0 | 0 | 0 | 0 | 0 | 0 | 0 | 6.6058 | 2.495 | 1.9963 | 1.6212 | 1.6227 | 0 | 0 | 0 | 0 | 0 | 13.5951 | 0 | 0 | 0 | 0 | 7.4247 | 0 | 0 | 0 | 0 | 60 | 1 | 4 | 4 | 4 | 4 | 0 | 0 | 0 | 0 | 0 | 0 | 0 | 0
2014-01-23 | 18時 | 1.067 | 1.067 | 0 | 0.0126 | 12.6004 | 0.98136 | 1219.9287 | 1.2402 | 断続運転 | 0.76004 | 3360.9908 | 2554.5005 | 9.1962 | 0.60077 | 166.88 | 0.14306 | 39.74 | 0.4482 | 124.5 | 8.0042 | 0.073 | 81.0057 | 2668.5555 | 0.91759 | 2223.3805 | 0 | 1 | 6908.4251 | 166.88 | 39.74 | 124.5 | 2223.3805 | 15.1 | 29.735 | 21.3449 | 13.5951 | 0 | 0 | 0 | 0 | 85 | 8.0042 | 0.54095 | 8.0042 | 1 | 8.0042 | 0 | 0 | 0 | 0 | 0.54095 | 0 | 0 | 0 | 0 | 0.64986 | 0 | 0 | 0 | 0 | 7.3543 | 0 | 0 | 0 | 0 | 7.3543 | 0 | 0 | 0 | 0 | 13.5951 | 0 | 0 | 0 | 0 | 0 | 0 | 0 | 0 | 0 | 6.6058 | 2.495 | 1.9963 | 1.6212 | 1.6227 | 0 | 0 | 0 | 0 | 0 | 13.5951 | 0 | 0 | 0 | 0 | 7.3543 | 0 | 0 | 0 | 0 | 60 | 1 | 4 | 4 | 4 | 4 | 0 | 0 | 0 | 0 | 0 | 0 | 0 | 0
2014-01-23 | 19時 | 0.74833 | 0.74833 | 0 | 0.0096467 | 9.6467 | 0.66568 | 1256.2076 | 1.2874 | 断続運転 | 0.46467 | 2881.644 | 1339.0103 | 4.8204 | 0.40018 | 111.16 | 0.028008 | 7.78 | 0.08865 | 24.625 | 4.3036 | 0.073 | 77.2378 | 1412.6132 | 0.93386 | 1195.4453 | 0 | 1 | 5985.978 | 111.16 | 39.78 | 24.625 | 1195.4453 | 15.075 | 40 | 22.953 | 6.7975 | 0 | 0 | 0 | 0 | 65 | 4.3036 | 0.56978 | 4.3036 | 2 | 4.3036 | 0 | 0 | 0 | 0 | 0.56978 | 0 | 0 | 0 | 0 | 0.43054 | 0 | 0 | 0 | 0 | 3.8731 | 0 | 0 | 0 | 0 | 3.8731 | 0 | 0 | 0 | 0 | 6.7975 | 0 | 0 | 0 | 0 | 0 | 0 | 0 | 0 | 0 | 3.3029 | 1.2475 | 0.99815 | 0.81058 | 0.81133 | 0 | 0 | 0 | 0 | 0 | 6.7975 | 0 | 0 | 0 | 0 | 3.8731 | 0 | 0 | 0 | 0 | 40 | 2 | 4 | 4 | 4 | 4 | 0 | 0 | 0 | 0 | 0 | 0 | 0 | 0
2014-01-23 | 20時 | 0.79792 | 0.79792 | 0 | 0.010047 | 10.0473 | 0.71487 | 1255.0115 | 1.2858 | 断続運転 | 0.50473 | 2881.036 | 1454.1325 | 5.2349 | 0.40118 | 111.44 | 0.028152 | 7.82 | 0.0891 | 24.75 | 4.7164 | 0.073 | 77.6062 | 1535.4121 | 0.93386 | 1310.1225 | 0 | 1 | 5985.842 | 111.44 | 39.82 | 24.75 | 1310.1225 | 15.05 | 40 | 25.1549 | 6.7975 | 0 | 0 | 0 | 0 | 65 | 4.7164 | 0.6243 | 4.7164 | 2 | 4.7164 | 0 | 0 | 0 | 0 | 0.6243 | 0 | 0 | 0 | 0 | 0.47272 | 0 | 0 | 0 | 0 | 4.2437 | 0 | 0 | 0 | 0 | 4.2437 | 0 | 0 | 0 | 0 | 6.7975 | 0 | 0 | 0 | 0 | 0 | 0 | 0 | 0 | 0 | 3.3029 | 1.2475 | 0.99815 | 0.81058 | 0.81133 | 0 | 0 | 0 | 0 | 0 | 6.7975 | 0 | 0 | 0 | 0 | 4.2437 | 0 | 0 | 0 | 0 | 40 | 2 | 4 | 4 | 4 | 4 | 0 | 0 | 0 | 0 | 0 | 0 | 0 | 0
2014-01-23 | 21時 | 0.83851 | 0.83851 | 0 | 0.010371 | 10.3713 | 0.75514 | 1256.2076 | 1.2874 | 断続運転 | 0.53713 | 2881.644 | 1547.8286 | 5.5722 | 0.40018 | 111.16 | 0.028008 | 7.78 | 0.08865 | 24.625 | 5.0553 | 0.073 | 77.9087 | 1636.2205 | 0.93386 | 1404.2636 | 0 | 1 | 5985.978 | 111.16 | 39.78 | 24.625 | 1404.2636 | 15.075 | 40 | 26.9624 | 6.7975 | 0 | 0 | 0 | 0 | 65 | 5.0553 | 0.6693 | 5.0553 | 2 | 5.0553 | 0 | 0 | 0 | 0 | 0.6693 | 0 | 0 | 0 | 0 | 0.50574 | 0 | 0 | 0 | 0 | 4.5496 | 0 | 0 | 0 | 0 | 4.5496 | 0 | 0 | 0 | 0 | 6.7975 | 0 | 0 | 0 | 0 | 0 | 0 | 0 | 0 | 0 | 3.3029 | 1.2475 | 0.99815 | 0.81058 | 0.81133 | 0 | 0 | 0 | 0 | 0 | 6.7975 | 0 | 0 | 0 | 0 | 4.5496 | 0 | 0 | 0 | 0 | 40 | 2 | 4 | 4 | 4 | 4 | 0 | 0 | 0 | 0 | 0 | 0 | 0 | 0
2014-01-23 | 22時 | 0.87019 | 0.87019 | 0 | 0.010632 | 10.6324 | 0.78656 | 1256.2076 | 1.2874 | 断続運転 | 0.56324 | 2881.644 | 1623.0577 | 5.843 | 0.40018 | 111.16 | 0.028008 | 7.78 | 0.08865 | 24.625 | 5.3262 | 0.073 | 78.1503 | 1716.7774 | 0.93386 | 1479.4927 | 0 | 1 | 5985.978 | 111.16 | 39.78 | 24.625 | 1479.4927 | 15.075 | 40 | 28.4068 | 6.7975 | 0 | 0 | 0 | 0 | 65 | 5.3262 | 0.70516 | 5.3262 | 2 | 5.3262 | 0 | 0 | 0 | 0 | 0.70516 | 0 | 0 | 0 | 0 | 0.53284 | 0 | 0 | 0 | 0 | 4.7933 | 0 | 0 | 0 | 0 | 4.7933 | 0 | 0 | 0 | 0 | 6.7975 | 0 | 0 | 0 | 0 | 0 | 0 | 0 | 0 | 0 | 3.3029 | 1.2475 | 0.99815 | 0.81058 | 0.81133 | 0 | 0 | 0 | 0 | 0 | 6.7975 | 0 | 0 | 0 | 0 | 4.7933 | 0 | 0 | 0 | 0 | 40 | 2 | 4 | 4 | 4 | 4 | 0 | 0 | 0 | 0 | 0 | 0 | 0 | 0
2014-01-23 | 23時 | 0.98904 | 0.98904 | 0 | 0.011651 | 11.6511 | 0.90438 | 1255.0115 | 1.2858 | 断続運転 | 0.66511 | 2881.036 | 1916.2154 | 6.8984 | 0.40118 | 111.44 | 0.028152 | 7.82 | 0.0891 | 24.75 | 6.3799 | 0.073 | 79.0907 | 2030.2208 | 0.93386 | 1772.2054 | 0 | 1 | 5985.842 | 111.44 | 39.82 | 24.75 | 1772.2054 | 15.05 | 40 | 34.027 | 6.7975 | 0 | 0 | 0 | 0 | 65 | 6.3799 | 0.8445 | 6.3799 | 2 | 6.3799 | 0 | 0 | 0 | 0 | 0.8445 | 0 | 0 | 0 | 0 | 0.63945 | 0 | 0 | 0 | 0 | 5.7405 | 0 | 0 | 0 | 0 | 5.7405 | 0 | 0 | 0 | 0 | 6.7975 | 0 | 0 | 0 | 0 | 0 | 0 | 0 | 0 | 0 | 3.3029 | 1.2475 | 0.99815 | 0.81058 | 0.81133 | 0 | 0 | 0 | 0 | 0 | 6.7975 | 0 | 0 | 0 | 0 | 5.7405 | 0 | 0 | 0 | 0 | 40 | 2 | 4 | 4 | 4 | 4 | 0 | 0 | 0 | 0 | 0 | 0 | 0 | 0
2014-01-24 | 0時 | 0.99688 | 0.99688 | 0 | 0.011705 | 11.7047 | 0.91217 | 1257.3722 | 1.2889 | 断続運転 | 0.67047 | 2882.252 | 1932.4779 | 6.9569 | 0.39917 | 110.88 | 0.027864 | 7.74 | 0.0882 | 24.5 | 6.4417 | 0.073 | 79.1458 | 2048.5881 | 0.93386 | 1789.3579 | 0 | 1 | 5986.114 | 110.88 | 39.74 | 24.5 | 1789.3579 | 15.1 | 40 | 34.3564 | 6.7975 | 0 | 0 | 0 | 0 | 65 | 6.4417 | 0.85302 | 6.4417 | 2 | 6.4417 | 0 | 0 | 0 | 0 | 0.85302 | 0 | 0 | 0 | 0 | 0.64323 | 0 | 0 | 0 | 0 | 5.7985 | 0 | 0 | 0 | 0 | 5.7985 | 0 | 0 | 0 | 0 | 6.7975 | 0 | 0 | 0 | 0 | 0 | 0 | 0 | 0 | 0 | 3.3029 | 1.2475 | 0.99815 | 0.81058 | 0.81133 | 0 | 0 | 0 | 0 | 0 | 6.7975 | 0 | 0 | 0 | 0 | 5.7985 | 0 | 0 | 0 | 0 | 40 | 2 | 4 | 4 | 4 | 4 | 0 | 0 | 0 | 0 | 0 | 0 | 0 | 0
2014-01-24 | 1時 | 1.0282 | 1.0282 | 0 | 0.011801 | 11.8014 | 0.9434 | 1285.0145 | 1.3241 | 断続運転 | 0.68014 | 2880.428 | 1959.105 | 7.0528 | 0.40219 | 111.72 | 0.028296 | 7.86 | 0.08955 | 24.875 | 6.5327 | 0.073 | 79.227 | 2075.6714 | 0.93386 | 1814.65 | 0 | 1 | 5985.706 | 111.72 | 39.86 | 24.875 | 1814.65 | 15.025 | 40 | 34.842 | 6.7975 | 0 | 0 | 0 | 0 | 65 | 6.5327 | 0.86454 | 6.5327 | 2 | 6.5327 | 0 | 0 | 0 | 0 | 0.86454 | 0 | 0 | 0 | 0 | 0.65598 | 0 | 0 | 0 | 0 | 5.8768 | 0 | 0 | 0 | 0 | 5.8768 | 0 | 0 | 0 | 0 | 6.7975 | 0 | 0 | 0 | 0 | 0 | 0 | 0 | 0 | 0 | 3.3029 | 1.2475 | 0.99815 | 0.81058 | 0.81133 | 0 | 0 | 0 | 0 | 0 | 6.7975 | 0 | 0 | 0 | 0 | 5.8768 | 0 | 0 | 0 | 0 | 40 | 2 | 4 | 4 | 4 | 4 | 0 | 0 | 0 | 0 | 0 | 0 | 0 | 0
2014-01-24 | 2時 | 1.0175 | 1.0175 | 0 | 0.011802 | 11.8018 | 0.93274 | 1270.449 | 1.3056 | 断続運転 | 0.68018 | 2881.036 | 1959.6106 | 7.0546 | 0.40118 | 111.44 | 0.028152 | 7.82 | 0.0891 | 24.75 | 6.5362 | 0.073 | 79.2301 | 2076.6893 | 0.93386 | 1815.6006 | 0 | 1 | 5985.842 | 111.44 | 39.82 | 24.75 | 1815.6006 | 15.05 | 40 | 34.8602 | 6.7975 | 0 | 0 | 0 | 0 | 65 | 6.5362 | 0.86518 | 6.5362 | 2 | 6.5362 | 0 | 0 | 0 | 0 | 0.86518 | 0 | 0 | 0 | 0 | 0.65511 | 0 | 0 | 0 | 0 | 5.8811 | 0 | 0 | 0 | 0 | 5.8811 | 0 | 0 | 0 | 0 | 6.7975 | 0 | 0 | 0 | 0 | 0 | 0 | 0 | 0 | 0 | 3.3029 | 1.2475 | 0.99815 | 0.81058 | 0.81133 | 0 | 0 | 0 | 0 | 0 | 6.7975 | 0 | 0 | 0 | 0 | 5.8811 | 0 | 0 | 0 | 0 | 40 | 2 | 4 | 4 | 4 | 4 | 0 | 0 | 0 | 0 | 0 | 0 | 0 | 0
2014-01-24 | 3時 | 1.0402 | 1.0402 | 0 | 0.011793 | 11.7931 | 0.95538 | 1302.6651 | 1.3463 | 断続運転 | 0.67931 | 2881.644 | 1957.5338 | 7.0471 | 0.40018 | 111.16 | 0.028008 | 7.78 | 0.08865 | 24.625 | 6.5303 | 0.073 | 79.2248 | 2074.942 | 0.93386 | 1813.9688 | 0 | 1 | 5985.978 | 111.16 | 39.78 | 24.625 | 1813.9688 | 15.075 | 40 | 34.8289 | 6.7975 | 0 | 0 | 0 | 0 | 65 | 6.5303 | 0.86458 | 6.5303 | 2 | 6.5303 | 0 | 0 | 0 | 0 | 0.86458 | 0 | 0 | 0 | 0 | 0.6533 | 0 | 0 | 0 | 0 | 5.877 | 0 | 0 | 0 | 0 | 5.877 | 0 | 0 | 0 | 0 | 6.7975 | 0 | 0 | 0 | 0 | 0 | 0 | 0 | 0 | 0 | 3.3029 | 1.2475 | 0.99815 | 0.81058 | 0.81133 | 0 | 0 | 0 | 0 | 0 | 6.7975 | 0 | 0 | 0 | 0 | 5.877 | 0 | 0 | 0 | 0 | 40 | 2 | 4 | 4 | 4 | 4 | 0 | 0 | 0 | 0 | 0 | 0 | 0 | 0
2014-01-24 | 4時 | 1.0407 | 1.0407 | 0 | 0.011797 | 11.7974 | 0.95589 | 1302.6651 | 1.3463 | 断続運転 | 0.67974 | 2881.644 | 1958.7755 | 7.0516 | 0.40018 | 111.16 | 0.028008 | 7.78 | 0.08865 | 24.625 | 6.5348 | 0.073 | 79.2288 | 2076.2716 | 0.93386 | 1815.2105 | 0 | 1 | 5985.978 | 111.16 | 39.78 | 24.625 | 1815.2105 | 15.075 | 40 | 34.8527 | 6.7975 | 0 | 0 | 0 | 0 | 65 | 6.5348 | 0.86517 | 6.5348 | 2 | 6.5348 | 0 | 0 | 0 | 0 | 0.86517 | 0 | 0 | 0 | 0 | 0.65375 | 0 | 0 | 0 | 0 | 5.881 | 0 | 0 | 0 | 0 | 5.881 | 0 | 0 | 0 | 0 | 6.7975 | 0 | 0 | 0 | 0 | 0 | 0 | 0 | 0 | 0 | 3.3029 | 1.2475 | 0.99815 | 0.81058 | 0.81133 | 0 | 0 | 0 | 0 | 0 | 6.7975 | 0 | 0 | 0 | 0 | 5.881 | 0 | 0 | 0 | 0 | 40 | 2 | 4 | 4 | 4 | 4 | 0 | 0 | 0 | 0 | 0 | 0 | 0 | 0
2014-01-24 | 5時 | 1.0887 | 1.0887 | 0 | 0.012409 | 12.409 | 1.0033 | 1273.4486 | 1.3094 | 断続運転 | 0.7409 | 3383.3597 | 2506.7375 | 9.0243 | 0.60278 | 167.44 | 0.14335 | 39.82 | 0.4491 | 124.75 | 7.829 | 0.073 | 80.8466 | 2615.5329 | 0.91759 | 2174.7275 | 0 | 1 | 6953.6664 | 167.44 | 39.82 | 124.75 | 2174.7275 | 15.05 | 29.2284 | 20.8778 | 13.5951 | 0 | 0 | 0 | 0 | 85 | 7.829 | 0.52901 | 7.829 | 1 | 7.829 | 0 | 0 | 0 | 0 | 0.52901 | 0 | 0 | 0 | 0 | 0.63716 | 0 | 0 | 0 | 0 | 7.1919 | 0 | 0 | 0 | 0 | 7.1919 | 0 | 0 | 0 | 0 | 13.5951 | 0 | 0 | 0 | 0 | 0 | 0 | 0 | 0 | 0 | 6.6058 | 2.495 | 1.9963 | 1.6212 | 1.6227 | 0 | 0 | 0 | 0 | 0 | 13.5951 | 0 | 0 | 0 | 0 | 7.1919 | 0 | 0 | 0 | 0 | 60 | 1 | 4 | 4 | 4 | 4 | 0 | 0 | 0 | 0 | 0 | 0 | 0 | 0
2014-01-24 | 6時 | 0.8821 | 0.8821 | 0 | 0.010277 | 10.2771 | 0.79882 | 1349.3192 | 1.4039 | 断続運転 | 0.52771 | 2880.428 | 1520.0304 | 5.4721 | 0.40219 | 111.72 | 0.028296 | 7.86 | 0.08955 | 24.875 | 4.9521 | 0.073 | 77.8165 | 1605.5005 | 0.93386 | 1375.5754 | 0 | 1 | 5985.706 | 111.72 | 39.86 | 24.875 | 1375.5754 | 15.025 | 40 | 26.4116 | 6.7975 | 0 | 0 | 0 | 0 | 65 | 4.9521 | 0.65536 | 4.9521 | 2 | 4.9521 | 0 | 0 | 0 | 0 | 0.65536 | 0 | 0 | 0 | 0 | 0.49726 | 0 | 0 | 0 | 0 | 4.4548 | 0 | 0 | 0 | 0 | 4.4548 | 0 | 0 | 0 | 0 | 6.7975 | 0 | 0 | 0 | 0 | 0 | 0 | 0 | 0 | 0 | 3.3029 | 1.2475 | 0.99815 | 0.81058 | 0.81133 | 0 | 0 | 0 | 0 | 0 | 6.7975 | 0 | 0 | 0 | 0 | 4.4548 | 0 | 0 | 0 | 0 | 40 | 2 | 4 | 4 | 4 | 4 | 0 | 0 | 0 | 0 | 0 | 0 | 0 | 0
2014-01-24 | 7時 | 0.8611 | 0.8611 | 0 | 0.010364 | 10.364 | 0.77773 | 1295.3036 | 1.3371 | 断続運転 | 0.5364 | 2877.996 | 1543.7704 | 5.5576 | 0.40622 | 112.84 | 0.028872 | 8.02 | 0.09135 | 25.375 | 5.0311 | 0.073 | 77.887 | 1629.0158 | 0.93386 | 1397.5354 | 0 | 1 | 5985.162 | 112.84 | 40.02 | 25.375 | 1397.5354 | 14.925 | 40 | 26.8332 | 6.7975 | 0 | 0 | 0 | 0 | 65 | 5.0311 | 0.66527 | 5.0311 | 2 | 5.0311 | 0 | 0 | 0 | 0 | 0.66527 | 0 | 0 | 0 | 0 | 0.50894 | 0 | 0 | 0 | 0 | 4.5222 | 0 | 0 | 0 | 0 | 4.5222 | 0 | 0 | 0 | 0 | 6.7975 | 0 | 0 | 0 | 0 | 0 | 0 | 0 | 0 | 0 | 3.3029 | 1.2475 | 0.99815 | 0.81058 | 0.81133 | 0 | 0 | 0 | 0 | 0 | 6.7975 | 0 | 0 | 0 | 0 | 4.5222 | 0 | 0 | 0 | 0 | 40 | 2 | 4 | 4 | 4 | 4 | 0 | 0 | 0 | 0 | 0 | 0 | 0 | 0
2014-01-24 | 8時 | 0.85241 | 0.85241 | 0 | 0.010176 | 10.1764 | 0.76924 | 1321.1839 | 1.3693 | 断続運転 | 0.51764 | 2874.956 | 1488.1864 | 5.3575 | 0.41126 | 114.24 | 0.029592 | 8.22 | 0.0936 | 26 | 4.823 | 0.073 | 77.7013 | 1567.1126 | 0.93386 | 1339.7264 | 0 | 1 | 5984.482 | 114.24 | 40.22 | 26 | 1339.7264 | 14.8 | 40 | 25.7233 | 6.7975 | 0 | 0 | 0 | 0 | 65 | 4.823 | 0.63709 | 4.823 | 2 | 4.823 | 0 | 0 | 0 | 0 | 0.63709 | 0 | 0 | 0 | 0 | 0.49237 | 0 | 0 | 0 | 0 | 4.3306 | 0 | 0 | 0 | 0 | 4.3306 | 0 | 0 | 0 | 0 | 6.7975 | 0 | 0 | 0 | 0 | 0 | 0 | 0 | 0 | 0 | 3.3029 | 1.2475 | 0.99815 | 0.81058 | 0.81133 | 0 | 0 | 0 | 0 | 0 | 6.7975 | 0 | 0 | 0 | 0 | 4.3306 | 0 | 0 | 0 | 0 | 40 | 2 | 4 | 4 | 4 | 4 | 0 | 0 | 0 | 0 | 0 | 0 | 0 | 0
2014-01-24 | 9時 | 0.96223 | 0.96223 | 0 | 0.010761 | 10.7608 | 0.87847 | 1376.2389 | 1.4364 | 断続運転 | 0.57608 | 2876.172 | 1656.8986 | 5.9648 | 0.40925 | 113.68 | 0.029304 | 8.14 | 0.0927 | 25.75 | 5.4336 | 0.073 | 78.2462 | 1748.7264 | 0.93386 | 1509.3286 | 0 | 1 | 5984.754 | 113.68 | 40.14 | 25.75 | 1509.3286 | 14.85 | 40 | 28.9797 | 6.7975 | 0 | 0 | 0 | 0 | 65 | 5.4336 | 0.71804 | 5.4336 | 2 | 5.4336 | 0 | 0 | 0 | 0 | 0.71804 | 0 | 0 | 0 | 0 | 0.55269 | 0 | 0 | 0 | 0 | 4.8809 | 0 | 0 | 0 | 0 | 4.8809 | 0 | 0 | 0 | 0 | 6.7975 | 0 | 0 | 0 | 0 | 0 | 0 | 0 | 0 | 0 | 3.3029 | 1.2475 | 0.99815 | 0.81058 | 0.81133 | 0 | 0 | 0 | 0 | 0 | 6.7975 | 0 | 0 | 0 | 0 | 4.8809 | 0 | 0 | 0 | 0 | 40 | 2 | 4 | 4 | 4 | 4 | 0 | 0 | 0 | 0 | 0 | 0 | 0 | 0
2014-01-24 | 10時 | 1.0032 | 1.0032 | 0 | 0.010905 | 10.9054 | 0.91933 | 1410.1484 | 1.4767 | 断続運転 | 0.59054 | 2874.956 | 1697.7785 | 6.112 | 0.41126 | 114.24 | 0.029592 | 8.22 | 0.0936 | 26 | 5.5775 | 0.073 | 78.3746 | 1791.5485 | 0.93386 | 1549.3185 | 0 | 1 | 5984.482 | 114.24 | 40.22 | 26 | 1549.3185 | 14.8 | 40 | 29.7475 | 6.7975 | 0 | 0 | 0 | 0 | 65 | 5.5775 | 0.73676 | 5.5775 | 2 | 5.5775 | 0 | 0 | 0 | 0 | 0.73676 | 0 | 0 | 0 | 0 | 0.5694 | 0 | 0 | 0 | 0 | 5.0081 | 0 | 0 | 0 | 0 | 5.0081 | 0 | 0 | 0 | 0 | 6.7975 | 0 | 0 | 0 | 0 | 0 | 0 | 0 | 0 | 0 | 3.3029 | 1.2475 | 0.99815 | 0.81058 | 0.81133 | 0 | 0 | 0 | 0 | 0 | 6.7975 | 0 | 0 | 0 | 0 | 5.0081 | 0 | 0 | 0 | 0 | 40 | 2 | 4 | 4 | 4 | 4 | 0 | 0 | 0 | 0 | 0 | 0 | 0 | 0
2014-01-24 | 11時 | 1.1185 | 1.1185 | 0 | 0.011914 | 11.9139 | 1.0336 | 1388.8243 | 1.4515 | 断続運転 | 0.69139 | 2873.132 | 1986.4594 | 7.1513 | 0.41429 | 115.08 | 0.030024 | 8.34 | 0.09495 | 26.375 | 6.612 | 0.073 | 79.2977 | 2099.2449 | 0.93386 | 1836.6644 | 0 | 1 | 5984.074 | 115.08 | 40.34 | 26.375 | 1836.6644 | 14.725 | 40 | 35.2647 | 6.7975 | 0 | 0 | 0 | 0 | 65 | 6.612 | 0.87286 | 6.612 | 2 | 6.612 | 0 | 0 | 0 | 0 | 0.87286 | 0 | 0 | 0 | 0 | 0.67869 | 0 | 0 | 0 | 0 | 5.9333 | 0 | 0 | 0 | 0 | 5.9333 | 0 | 0 | 0 | 0 | 6.7975 | 0 | 0 | 0 | 0 | 0 | 0 | 0 | 0 | 0 | 3.3029 | 1.2475 | 0.99815 | 0.81058 | 0.81133 | 0 | 0 | 0 | 0 | 0 | 6.7975 | 0 | 0 | 0 | 0 | 5.9333 | 0 | 0 | 0 | 0 | 40 | 2 | 4 | 4 | 4 | 4 | 0 | 0 | 0 | 0 | 0 | 0 | 0 | 0
2014-01-24 | 12時 | 0.89118 | 0.89118 | 0 | 0.010187 | 10.1869 | 0.80799 | 1385.3168 | 1.4473 | 断続運転 | 0.51869 | 2871.308 | 1489.3081 | 5.3615 | 0.41731 | 115.92 | 0.030456 | 8.46 | 0.0963 | 26.75 | 4.8174 | 0.073 | 77.6964 | 1565.4547 | 0.93386 | 1338.1781 | 0 | 1 | 5983.666 | 115.92 | 40.46 | 26.75 | 1338.1781 | 14.65 | 40 | 25.6935 | 6.7975 | 0 | 0 | 0 | 0 | 65 | 4.8174 | 0.63557 | 4.8174 | 2 | 4.8174 | 0 | 0 | 0 | 0 | 0.63557 | 0 | 0 | 0 | 0 | 0.49716 | 0 | 0 | 0 | 0 | 4.3203 | 0 | 0 | 0 | 0 | 4.3203 | 0 | 0 | 0 | 0 | 6.7975 | 0 | 0 | 0 | 0 | 0 | 0 | 0 | 0 | 0 | 3.3029 | 1.2475 | 0.99815 | 0.81058 | 0.81133 | 0 | 0 | 0 | 0 | 0 | 6.7975 | 0 | 0 | 0 | 0 | 4.3203 | 0 | 0 | 0 | 0 | 40 | 2 | 4 | 4 | 4 | 4 | 0 | 0 | 0 | 0 | 0 | 0 | 0 | 0
2014-01-24 | 13時 | 1.0334 | 1.0334 | 0 | 0.01129 | 11.29 | 0.94907 | 1380.1084 | 1.4411 | 断続運転 | 0.629 | 2868.876 | 1804.5177 | 6.4963 | 0.42134 | 117.04 | 0.031032 | 8.62 | 0.0981 | 27.25 | 5.9458 | 0.073 | 78.7032 | 1901.082 | 0.93386 | 1651.6077 | 0 | 1 | 5983.122 | 117.04 | 40.62 | 27.25 | 1651.6077 | 14.55 | 40 | 31.7115 | 6.7975 | 0 | 0 | 0 | 0 | 65 | 5.9458 | 0.78378 | 5.9458 | 2 | 5.9458 | 0 | 0 | 0 | 0 | 0.78378 | 0 | 0 | 0 | 0 | 0.61801 | 0 | 0 | 0 | 0 | 5.3278 | 0 | 0 | 0 | 0 | 5.3278 | 0 | 0 | 0 | 0 | 6.7975 | 0 | 0 | 0 | 0 | 0 | 0 | 0 | 0 | 0 | 3.3029 | 1.2475 | 0.99815 | 0.81058 | 0.81133 | 0 | 0 | 0 | 0 | 0 | 6.7975 | 0 | 0 | 0 | 0 | 5.3278 | 0 | 0 | 0 | 0 | 40 | 2 | 4 | 4 | 4 | 4 | 0 | 0 | 0 | 0 | 0 | 0 | 0 | 0
2014-01-24 | 14時 | 1.0763 | 1.0763 | 0 | 0.011525 | 11.525 | 0.99177 | 1398.4668 | 1.4629 | 断続運転 | 0.6525 | 2868.268 | 1871.5547 | 6.7376 | 0.42235 | 117.32 | 0.031176 | 8.66 | 0.09855 | 27.375 | 6.1855 | 0.073 | 78.9172 | 1972.3902 | 0.93386 | 1718.1997 | 0 | 1 | 5982.986 | 117.32 | 40.66 | 27.375 | 1718.1997 | 14.525 | 40 | 32.9901 | 6.7975 | 0 | 0 | 0 | 0 | 65 | 6.1855 | 0.81521 | 6.1855 | 2 | 6.1855 | 0 | 0 | 0 | 0 | 0.81521 | 0 | 0 | 0 | 0 | 0.64407 | 0 | 0 | 0 | 0 | 5.5414 | 0 | 0 | 0 | 0 | 5.5414 | 0 | 0 | 0 | 0 | 6.7975 | 0 | 0 | 0 | 0 | 0 | 0 | 0 | 0 | 0 | 3.3029 | 1.2475 | 0.99815 | 0.81058 | 0.81133 | 0 | 0 | 0 | 0 | 0 | 6.7975 | 0 | 0 | 0 | 0 | 5.5414 | 0 | 0 | 0 | 0 | 40 | 2 | 4 | 4 | 4 | 4 | 0 | 0 | 0 | 0 | 0 | 0 | 0 | 0
2014-01-24 | 15時 | 1.0108 | 1.0108 | 0 | 0.011041 | 11.0408 | 0.92677 | 1394.4883 | 1.4582 | 断続運転 | 0.60408 | 2866.444 | 1731.5555 | 6.2336 | 0.42538 | 118.16 | 0.031608 | 8.78 | 0.0999 | 27.75 | 5.6767 | 0.073 | 78.4631 | 1821.0464 | 0.93386 | 1576.8655 | 0 | 1 | 5982.578 | 118.16 | 40.78 | 27.75 | 1576.8655 | 14.45 | 40 | 30.2764 | 6.7975 | 0 | 0 | 0 | 0 | 65 | 5.6767 | 0.74769 | 5.6767 | 2 | 5.6767 | 0 | 0 | 0 | 0 | 0.74769 | 0 | 0 | 0 | 0 | 0.59424 | 0 | 0 | 0 | 0 | 5.0825 | 0 | 0 | 0 | 0 | 5.0825 | 0 | 0 | 0 | 0 | 6.7975 | 0 | 0 | 0 | 0 | 0 | 0 | 0 | 0 | 0 | 3.3029 | 1.2475 | 0.99815 | 0.81058 | 0.81133 | 0 | 0 | 0 | 0 | 0 | 6.7975 | 0 | 0 | 0 | 0 | 5.0825 | 0 | 0 | 0 | 0 | 40 | 2 | 4 | 4 | 4 | 4 | 0 | 0 | 0 | 0 | 0 | 0 | 0 | 0
2014-01-24 | 16時 | 0.99962 | 0.99962 | 0 | 0.010867 | 10.8674 | 0.91575 | 1412.3937 | 1.4794 | 断続運転 | 0.58674 | 2865.228 | 1681.1446 | 6.0521 | 0.42739 | 118.72 | 0.031896 | 8.86 | 0.1008 | 28 | 5.492 | 0.073 | 78.2983 | 1766.1123 | 0.93386 | 1525.5646 | 0 | 1 | 5982.306 | 118.72 | 40.86 | 28 | 1525.5646 | 14.4 | 40 | 29.2914 | 6.7975 | 0 | 0 | 0 | 0 | 65 | 5.492 | 0.72307 | 5.492 | 2 | 5.492 | 0 | 0 | 0 | 0 | 0.72307 | 0 | 0 | 0 | 0 | 0.57693 | 0 | 0 | 0 | 0 | 4.9151 | 0 | 0 | 0 | 0 | 4.9151 | 0 | 0 | 0 | 0 | 6.7975 | 0 | 0 | 0 | 0 | 0 | 0 | 0 | 0 | 0 | 3.3029 | 1.2475 | 0.99815 | 0.81058 | 0.81133 | 0 | 0 | 0 | 0 | 0 | 6.7975 | 0 | 0 | 0 | 0 | 4.9151 | 0 | 0 | 0 | 0 | 40 | 2 | 4 | 4 | 4 | 4 | 0 | 0 | 0 | 0 | 0 | 0 | 0 | 0
2014-01-24 | 17時 | 1.4304 | 1.4304 | 0 | 0.014524 | 14.5235 | 1.3429 | 1394.6091 | 1.4584 | 断続運転 | 0.95235 | 3121.4182 | 2972.6877 | 10.7017 | 0.63504 | 176.4 | 0.14796 | 41.1 | 0.4635 | 128.75 | 9.4552 | 0.073 | 82.3234 | 3107.8117 | 0.91759 | 2626.4377 | 0 | 1 | 6481.3737 | 176.4 | 41.1 | 128.75 | 2626.4377 | 14.25 | 34.4365 | 25.2143 | 13.5951 | 0 | 0 | 0 | 0 | 85 | 9.4552 | 0.63673 | 9.4552 | 1 | 9.4552 | 0 | 0 | 0 | 0 | 0.63673 | 0 | 0 | 0 | 0 | 0.7988 | 0 | 0 | 0 | 0 | 8.6564 | 0 | 0 | 0 | 0 | 8.6564 | 0 | 0 | 0 | 0 | 13.5951 | 0 | 0 | 0 | 0 | 0 | 0 | 0 | 0 | 0 | 6.6058 | 2.495 | 1.9963 | 1.6212 | 1.6227 | 0 | 0 | 0 | 0 | 0 | 13.5951 | 0 | 0 | 0 | 0 | 8.6564 | 0 | 0 | 0 | 0 | 60 | 1 | 4 | 4 | 4 | 4 | 0 | 0 | 0 | 0 | 0 | 0 | 0 | 0
2014-01-24 | 18時 | 1.4976 | 1.4976 | 0 | 0.014914 | 14.914 | 1.4096 | 1419.0549 | 1.4872 | 断続運転 | 0.9914 | 3074.2832 | 3047.8475 | 10.9723 | 0.64008 | 177.8 | 0.14868 | 41.3 | 0.46575 | 129.375 | 9.7177 | 0.073 | 82.5619 | 3187.2968 | 0.91759 | 2699.3725 | 0 | 1 | 6395.6005 | 177.8 | 41.3 | 129.375 | 2699.3725 | 14.125 | 35.3835 | 25.9145 | 13.5951 | 0 | 0 | 0 | 0 | 85 | 9.7177 | 0.65407 | 9.7177 | 1 | 9.7177 | 0 | 0 | 0 | 0 | 0.65407 | 0 | 0 | 0 | 0 | 0.82567 | 0 | 0 | 0 | 0 | 8.8921 | 0 | 0 | 0 | 0 | 8.8921 | 0 | 0 | 0 | 0 | 13.5951 | 0 | 0 | 0 | 0 | 0 | 0 | 0 | 0 | 0 | 6.6058 | 2.495 | 1.9963 | 1.6212 | 1.6227 | 0 | 0 | 0 | 0 | 0 | 13.5951 | 0 | 0 | 0 | 0 | 8.8921 | 0 | 0 | 0 | 0 | 60 | 1 | 4 | 4 | 4 | 4 | 0 | 0 | 0 | 0 | 0 | 0 | 0 | 0
2014-01-24 | 19時 | 0.99707 | 0.99707 | 0 | 0.010843 | 10.8431 | 0.91323 | 1413.4875 | 1.4807 | 断続運転 | 0.58431 | 2856.716 | 1669.2167 | 6.0092 | 0.4415 | 122.64 | 0.033912 | 9.42 | 0.1071 | 29.75 | 5.4267 | 0.073 | 78.24 | 1746.6684 | 0.93386 | 1507.4067 | 0 | 1 | 5980.402 | 122.64 | 41.42 | 29.75 | 1507.4067 | 14.05 | 40 | 28.9428 | 6.7975 | 0 | 0 | 0 | 0 | 65 | 5.4267 | 0.71241 | 5.4267 | 2 | 5.4267 | 0 | 0 | 0 | 0 | 0.71241 | 0 | 0 | 0 | 0 | 0.58404 | 0 | 0 | 0 | 0 | 4.8426 | 0 | 0 | 0 | 0 | 4.8426 | 0 | 0 | 0 | 0 | 6.7975 | 0 | 0 | 0 | 0 | 0 | 0 | 0 | 0 | 0 | 3.3029 | 1.2475 | 0.99815 | 0.81058 | 0.81133 | 0 | 0 | 0 | 0 | 0 | 6.7975 | 0 | 0 | 0 | 0 | 4.8426 | 0 | 0 | 0 | 0 | 40 | 2 | 4 | 4 | 4 | 4 | 0 | 0 | 0 | 0 | 0 | 0 | 0 | 0
2014-01-24 | 20時 | 1.1044 | 1.1044 | 0 | 0.011495 | 11.4949 | 1.0199 | 1443.777 | 1.516 | 断続運転 | 0.64949 | 2850.028 | 1851.0507 | 6.6638 | 0.45259 | 125.72 | 0.035496 | 9.86 | 0.11205 | 31.125 | 6.0636 | 0.073 | 78.8084 | 1936.1386 | 0.93386 | 1684.3457 | 0 | 1 | 5978.906 | 125.72 | 41.86 | 31.125 | 1684.3457 | 13.775 | 40 | 32.3401 | 6.7975 | 0 | 0 | 0 | 0 | 65 | 6.0636 | 0.79424 | 6.0636 | 2 | 6.0636 | 0 | 0 | 0 | 0 | 0.79424 | 0 | 0 | 0 | 0 | 0.6648 | 0 | 0 | 0 | 0 | 5.3988 | 0 | 0 | 0 | 0 | 5.3988 | 0 | 0 | 0 | 0 | 6.7975 | 0 | 0 | 0 | 0 | 0 | 0 | 0 | 0 | 0 | 3.3029 | 1.2475 | 0.99815 | 0.81058 | 0.81133 | 0 | 0 | 0 | 0 | 0 | 6.7975 | 0 | 0 | 0 | 0 | 5.3988 | 0 | 0 | 0 | 0 | 40 | 2 | 4 | 4 | 4 | 4 | 0 | 0 | 0 | 0 | 0 | 0 | 0 | 0
2014-01-24 | 21時 | 1.1941 | 1.1941 | 0 | 0.012135 | 12.1346 | 1.109 | 1451.8928 | 1.5254 | 断続運転 | 0.71346 | 2843.948 | 2029.0462 | 7.3046 | 0.46267 | 128.52 | 0.036936 | 10.26 | 0.11655 | 32.375 | 6.6884 | 0.073 | 79.3659 | 2121.9751 | 0.93386 | 1857.8912 | 0 | 1 | 5977.546 | 128.52 | 42.26 | 32.375 | 1857.8912 | 13.525 | 40 | 35.6722 | 6.7975 | 0 | 0 | 0 | 0 | 65 | 6.6884 | 0.87428 | 6.6884 | 2 | 6.6884 | 0 | 0 | 0 | 0 | 0.87428 | 0 | 0 | 0 | 0 | 0.74548 | 0 | 0 | 0 | 0 | 5.9429 | 0 | 0 | 0 | 0 | 5.9429 | 0 | 0 | 0 | 0 | 6.7975 | 0 | 0 | 0 | 0 | 0 | 0 | 0 | 0 | 0 | 3.3029 | 1.2475 | 0.99815 | 0.81058 | 0.81133 | 0 | 0 | 0 | 0 | 0 | 6.7975 | 0 | 0 | 0 | 0 | 5.9429 | 0 | 0 | 0 | 0 | 40 | 2 | 4 | 4 | 4 | 4 | 0 | 0 | 0 | 0 | 0 | 0 | 0 | 0
2014-01-24 | 22時 | 1.2763 | 1.2763 | 0 | 0.012699 | 12.6989 | 1.1906 | 1464.6388 | 1.5401 | 断続運転 | 0.76989 | 2839.084 | 2185.7683 | 7.8688 | 0.47074 | 130.76 | 0.038088 | 10.58 | 0.12015 | 33.375 | 7.2398 | 0.073 | 79.858 | 2285.9845 | 0.93386 | 2011.0533 | 0 | 1 | 5976.458 | 130.76 | 42.58 | 33.375 | 2011.0533 | 13.325 | 40 | 38.613 | 6.7975 | 0 | 0 | 0 | 0 | 65 | 7.2398 | 0.94481 | 7.2398 | 2 | 7.2398 | 0 | 0 | 0 | 0 | 0.94481 | 0 | 0 | 0 | 0 | 0.81745 | 0 | 0 | 0 | 0 | 6.4223 | 0 | 0 | 0 | 0 | 6.4223 | 0 | 0 | 0 | 0 | 6.7975 | 0 | 0 | 0 | 0 | 0 | 0 | 0 | 0 | 0 | 3.3029 | 1.2475 | 0.99815 | 0.81058 | 0.81133 | 0 | 0 | 0 | 0 | 0 | 6.7975 | 0 | 0 | 0 | 0 | 6.4223 | 0 | 0 | 0 | 0 | 40 | 2 | 4 | 4 | 4 | 4 | 0 | 0 | 0 | 0 | 0 | 0 | 0 | 0
2014-01-24 | 23時 | 1.243 | 1.243 | 0 | 0.012774 | 12.7744 | 1.1572 | 1412.2722 | 1.4792 | 断続運転 | 0.77744 | 3322.7345 | 2583.2314 | 9.2996 | 0.66326 | 184.24 | 0.15199 | 42.22 | 0.4761 | 132.25 | 8.0083 | 0.073 | 81.0094 | 2669.7989 | 0.91759 | 2224.5214 | 0 | 1 | 6898.9117 | 184.24 | 42.22 | 132.25 | 2224.5214 | 13.55 | 29.747 | 21.3558 | 13.5951 | 0 | 0 | 0 | 0 | 85 | 8.0083 | 0.53771 | 8.0083 | 1 | 8.0083 | 0 | 0 | 0 | 0 | 0.53771 | 0 | 0 | 0 | 0 | 0.69814 | 0 | 0 | 0 | 0 | 7.3101 | 0 | 0 | 0 | 0 | 7.3101 | 0 | 0 | 0 | 0 | 13.5951 | 0 | 0 | 0 | 0 | 0 | 0 | 0 | 0 | 0 | 6.6058 | 2.495 | 1.9963 | 1.6212 | 1.6227 | 0 | 0 | 0 | 0 | 0 | 13.5951 | 0 | 0 | 0 | 0 | 7.3101 | 0 | 0 | 0 | 0 | 60 | 1 | 4 | 4 | 4 | 4 | 0 | 0 | 0 | 0 | 0 | 0 | 0 | 0
2014-01-25 | 0時 | 1.2648 | 1.2648 | 0 | 0.012924 | 12.9243 | 1.1789 | 1416.6499 | 1.4844 | 断続運転 | 0.79243 | 3305.0086 | 2618.9725 | 9.4283 | 0.66326 | 184.24 | 0.15199 | 42.22 | 0.4761 | 132.25 | 8.1369 | 0.073 | 81.1262 | 2708.7499 | 0.91759 | 2260.2625 | 0 | 1 | 6864.7049 | 184.24 | 42.22 | 132.25 | 2260.2625 | 13.55 | 30.1277 | 21.699 | 13.5951 | 0 | 0 | 0 | 0 | 85 | 8.1369 | 0.54634 | 8.1369 | 1 | 8.1369 | 0 | 0 | 0 | 0 | 0.54634 | 0 | 0 | 0 | 0 | 0.70936 | 0 | 0 | 0 | 0 | 7.4276 | 0 | 0 | 0 | 0 | 7.4276 | 0 | 0 | 0 | 0 | 13.5951 | 0 | 0 | 0 | 0 | 0 | 0 | 0 | 0 | 0 | 6.6058 | 2.495 | 1.9963 | 1.6212 | 1.6227 | 0 | 0 | 0 | 0 | 0 | 13.5951 | 0 | 0 | 0 | 0 | 7.4276 | 0 | 0 | 0 | 0 | 60 | 1 | 4 | 4 | 4 | 4 | 0 | 0 | 0 | 0 | 0 | 0 | 0 | 0
2014-01-25 | 1時 | 1.2468 | 1.2468 | 0 | 0.012909 | 12.9092 | 1.1609 | 1397.1483 | 1.4614 | 断続運転 | 0.79092 | 3307.8934 | 2616.2877 | 9.4186 | 0.65923 | 183.12 | 0.15142 | 42.06 | 0.4743 | 131.75 | 8.1337 | 0.073 | 81.1233 | 2707.7639 | 0.91759 | 2259.3577 | 0 | 1 | 6866.1227 | 183.12 | 42.06 | 131.75 | 2259.3577 | 13.65 | 30.118 | 21.6903 | 13.5951 | 0 | 0 | 0 | 0 | 85 | 8.1337 | 0.54636 | 8.1337 | 1 | 8.1337 | 0 | 0 | 0 | 0 | 0.54636 | 0 | 0 | 0 | 0 | 0.70595 | 0 | 0 | 0 | 0 | 7.4277 | 0 | 0 | 0 | 0 | 7.4277 | 0 | 0 | 0 | 0 | 13.5951 | 0 | 0 | 0 | 0 | 0 | 0 | 0 | 0 | 0 | 6.6058 | 2.495 | 1.9963 | 1.6212 | 1.6227 | 0 | 0 | 0 | 0 | 0 | 13.5951 | 0 | 0 | 0 | 0 | 7.4277 | 0 | 0 | 0 | 0 | 60 | 1 | 4 | 4 | 4 | 4 | 0 | 0 | 0 | 0 | 0 | 0 | 0 | 0
2014-01-25 | 2時 | 1.3614 | 1.3614 | 0 | 0.01345 | 13.4504 | 1.275 | 1455.0001 | 1.529 | 断続運転 | 0.84504 | 3238.1387 | 2736.3645 | 9.8509 | 0.6804 | 189 | 0.15444 | 42.9 | 0.48375 | 134.375 | 8.5323 | 0.073 | 81.4853 | 2828.4406 | 0.91759 | 2370.0895 | 0 | 1 | 6753.2957 | 189 | 42.9 | 134.375 | 2370.0895 | 13.125 | 31.342 | 22.7533 | 13.5951 | 0 | 0 | 0 | 0 | 85 | 8.5323 | 0.57187 | 8.5323 | 1 | 8.5323 | 0 | 0 | 0 | 0 | 0.57187 | 0 | 0 | 0 | 0 | 0.75771 | 0 | 0 | 0 | 0 | 7.7746 | 0 | 0 | 0 | 0 | 7.7746 | 0 | 0 | 0 | 0 | 13.5951 | 0 | 0 | 0 | 0 | 0 | 0 | 0 | 0 | 0 | 6.6058 | 2.495 | 1.9963 | 1.6212 | 1.6227 | 0 | 0 | 0 | 0 | 0 | 13.5951 | 0 | 0 | 0 | 0 | 7.7746 | 0 | 0 | 0 | 0 | 60 | 1 | 4 | 4 | 4 | 4 | 0 | 0 | 0 | 0 | 0 | 0 | 0 | 0
2014-01-25 | 3時 | 1.3818 | 1.3818 | 0 | 0.013634 | 13.6336 | 1.2951 | 1452.9656 | 1.5267 | 断続運転 | 0.86336 | 3215.7048 | 2776.3003 | 9.9947 | 0.68342 | 189.84 | 0.15487 | 43.02 | 0.4851 | 134.75 | 8.6713 | 0.073 | 81.6115 | 2870.5082 | 0.91759 | 2408.6903 | 0 | 1 | 6713.1153 | 189.84 | 43.02 | 134.75 | 2408.6903 | 13.05 | 31.7846 | 23.1239 | 13.5951 | 0 | 0 | 0 | 0 | 85 | 8.6713 | 0.581 | 8.6713 | 1 | 8.6713 | 0 | 0 | 0 | 0 | 0.581 | 0 | 0 | 0 | 0 | 0.77254 | 0 | 0 | 0 | 0 | 7.8987 | 0 | 0 | 0 | 0 | 7.8987 | 0 | 0 | 0 | 0 | 13.5951 | 0 | 0 | 0 | 0 | 0 | 0 | 0 | 0 | 0 | 6.6058 | 2.495 | 1.9963 | 1.6212 | 1.6227 | 0 | 0 | 0 | 0 | 0 | 13.5951 | 0 | 0 | 0 | 0 | 7.8987 | 0 | 0 | 0 | 0 | 60 | 1 | 4 | 4 | 4 | 4 | 0 | 0 | 0 | 0 | 0 | 0 | 0 | 0
2014-01-25 | 4時 | 1.4814 | 1.4814 | 0 | 0.014071 | 14.0705 | 1.3943 | 1504.2959 | 1.5851 | 断続運転 | 0.90705 | 3161.0022 | 2867.1887 | 10.3219 | 0.69653 | 193.48 | 0.15674 | 43.54 | 0.49095 | 136.375 | 8.9777 | 0.073 | 81.8898 | 2963.2548 | 0.91759 | 2493.7937 | 0 | 1 | 6621.0367 | 193.48 | 43.54 | 136.375 | 2493.7937 | 12.725 | 32.7897 | 23.9409 | 13.5951 | 0 | 0 | 0 | 0 | 85 | 8.9777 | 0.60071 | 8.9777 | 1 | 8.9777 | 0 | 0 | 0 | 0 | 0.60071 | 0 | 0 | 0 | 0 | 0.81097 | 0 | 0 | 0 | 0 | 8.1667 | 0 | 0 | 0 | 0 | 8.1667 | 0 | 0 | 0 | 0 | 13.5951 | 0 | 0 | 0 | 0 | 0 | 0 | 0 | 0 | 0 | 6.6058 | 2.495 | 1.9963 | 1.6212 | 1.6227 | 0 | 0 | 0 | 0 | 0 | 13.5951 | 0 | 0 | 0 | 0 | 8.1667 | 0 | 0 | 0 | 0 | 60 | 1 | 4 | 4 | 4 | 4 | 0 | 0 | 0 | 0 | 0 | 0 | 0 | 0
2014-01-25 | 5時 | 2.032 | 2.032 | 0 | 0.015 | 15 | 1.944 | 1944.0243 | 2.0369 | 連続運転 | 1 | 2746.526 | 3511.9358 | 12.643 | 0.6935 | 192.64 | 0.15631 | 43.42 | 0.4896 | 136 | 11.3036 | 0.073 | 84.0021 | 3667.3622 | 0.91759 | 3139.8758 | 0 | 1 | 5818.0821 | 192.64 | 43.42 | 136 | 3139.8758 | 12.8 | 41.7309 | 30.1434 | 13.5951 | 0 | 0 | 0 | 0 | 85 | 11.3036 | 0.75658 | 11.3036 | 1 | 11.3036 | 0 | 0 | 0 | 0 | 0.75658 | 0 | 0 | 0 | 0 | 1.0178 | 0 | 0 | 0 | 0 | 10.2857 | 0 | 0 | 0 | 0 | 10.2857 | 0 | 0 | 0 | 0 | 13.5951 | 0 | 0 | 0 | 0 | 0 | 0 | 0 | 0 | 0 | 6.6058 | 2.495 | 1.9963 | 1.6212 | 1.6227 | 0 | 0 | 0 | 0 | 0 | 13.5951 | 0 | 0 | 0 | 0 | 10.2857 | 0 | 0 | 0 | 0 | 60 | 1 | 4 | 4 | 4 | 4 | 0 | 0 | 0 | 0 | 0 | 0 | 0 | 0
2014-01-25 | 6時 | 1.3912 | 1.3912 | 0 | 0.013199 | 13.1988 | 1.305 | 1525.7288 | 1.6091 | 断続運転 | 0.81988 | 2828.14 | 2318.7279 | 8.3474 | 0.48888 | 135.8 | 0.04068 | 11.3 | 0.12825 | 35.625 | 7.6896 | 0.073 | 80.2593 | 2419.7833 | 0.93386 | 2136.0029 | 0 | 1 | 5974.01 | 135.8 | 43.3 | 35.625 | 2136.0029 | 12.875 | 40 | 41.0121 | 6.7975 | 0 | 0 | 0 | 0 | 65 | 7.6896 | 0.99983 | 7.6896 | 2 | 7.6896 | 0 | 0 | 0 | 0 | 0.99983 | 0 | 0 | 0 | 0 | 0.89323 | 0 | 0 | 0 | 0 | 6.7964 | 0 | 0 | 0 | 0 | 6.7964 | 0 | 0 | 0 | 0 | 6.7975 | 0 | 0 | 0 | 0 | 0 | 0 | 0 | 0 | 0 | 3.3029 | 1.2475 | 0.99815 | 0.81058 | 0.81133 | 0 | 0 | 0 | 0 | 0 | 6.7975 | 0 | 0 | 0 | 0 | 6.7964 | 0 | 0 | 0 | 0 | 40 | 2 | 4 | 4 | 4 | 4 | 0 | 0 | 0 | 0 | 0 | 0 | 0 | 0
2014-01-25 | 7時 | 1.2287 | 1.2287 | 0 | 0.012398 | 12.3975 | 1.1433 | 1452.9793 | 1.5267 | 断続運転 | 0.73975 | 2836.044 | 2097.975 | 7.5527 | 0.47578 | 132.16 | 0.038808 | 10.78 | 0.1224 | 34 | 6.9157 | 0.073 | 79.5688 | 2189.5908 | 0.93386 | 1921.035 | 0 | 1 | 5975.778 | 132.16 | 42.78 | 34 | 1921.035 | 13.2 | 40 | 36.8846 | 6.7975 | 0 | 0 | 0 | 0 | 65 | 6.9157 | 0.90159 | 6.9157 | 2 | 6.9157 | 0 | 0 | 0 | 0 | 0.90159 | 0 | 0 | 0 | 0 | 0.78712 | 0 | 0 | 0 | 0 | 6.1286 | 0 | 0 | 0 | 0 | 6.1286 | 0 | 0 | 0 | 0 | 6.7975 | 0 | 0 | 0 | 0 | 0 | 0 | 0 | 0 | 0 | 3.3029 | 1.2475 | 0.99815 | 0.81058 | 0.81133 | 0 | 0 | 0 | 0 | 0 | 6.7975 | 0 | 0 | 0 | 0 | 6.1286 | 0 | 0 | 0 | 0 | 40 | 2 | 4 | 4 | 4 | 4 | 0 | 0 | 0 | 0 | 0 | 0 | 0 | 0
2014-01-25 | 8時 | 0.44378 | 0.44378 | 0 | 0.0073413 | 7.3413 | 0.36344 | 1278.8534 | 1.3163 | 断続運転 | 0.23413 | 3459.5555 | 809.9947 | 2.916 | 0.46166 | 128.24 | 0.036792 | 10.22 | 0.1161 | 32.25 | 2.3014 | 0.073 | 75.4512 | 817.064 | 0.93386 | 639.2847 | 0 | 1 | 7164.4883 | 128.24 | 42.22 | 32.25 | 639.2847 | 13.55 | 26.7912 | 12.2745 | 6.7975 | 0 | 0 | 0 | 0 | 65 | 2.3014 | 0.30089 | 2.3014 | 2 | 2.3014 | 0 | 0 | 0 | 0 | 0.30089 | 0 | 0 | 0 | 0 | 0.25609 | 0 | 0 | 0 | 0 | 2.0453 | 0 | 0 | 0 | 0 | 2.0453 | 0 | 0 | 0 | 0 | 6.7975 | 0 | 0 | 0 | 0 | 0 | 0 | 0 | 0 | 0 | 3.3029 | 1.2475 | 0.99815 | 0.81058 | 0.81133 | 0 | 0 | 0 | 0 | 0 | 6.7975 | 0 | 0 | 0 | 0 | 2.0453 | 0 | 0 | 0 | 0 | 40 | 2 | 4 | 4 | 4 | 4 | 0 | 0 | 0 | 0 | 0 | 0 | 0 | 0
2014-01-25 | 9時 | 0.23796 | 0.23796 | 0 | 0.006015 | 6.015 | 0.15894 | 1242.2969 | 1.2694 | 断続運転 | 0.1015 | 3766.8562 | 382.3429 | 1.3764 | 0.45763 | 127.12 | 0.036216 | 10.06 | 0.1143 | 31.75 | 0.76829 | 0.073 | 74.0831 | 361.0308 | 0.93386 | 213.4129 | 0 | 1 | 7753.3583 | 127.12 | 42.06 | 31.75 | 213.4129 | 13.65 | 20.2434 | 4.0976 | 6.7975 | 0 | 0 | 0 | 0 | 65 | 0.76829 | 0.10053 | 0.76829 | 2 | 0.76829 | 0 | 0 | 0 | 0 | 0.10053 | 0 | 0 | 0 | 0 | 0.084933 | 0 | 0 | 0 | 0 | 0.68335 | 0 | 0 | 0 | 0 | 0.68335 | 0 | 0 | 0 | 0 | 6.7975 | 0 | 0 | 0 | 0 | 0 | 0 | 0 | 0 | 0 | 3.3029 | 1.2475 | 0.99815 | 0.81058 | 0.81133 | 0 | 0 | 0 | 0 | 0 | 6.7975 | 0 | 0 | 0 | 0 | 0.68335 | 0 | 0 | 0 | 0 | 40 | 2 | 4 | 4 | 4 | 4 | 0 | 0 | 0 | 0 | 0 | 0 | 0 | 0
2014-01-25 | 10時 | 0.16866 | 0.16866 | 0 | 0.0055705 | 5.5705 | 0.09009 | 1236.7482 | 1.2622 | 断続運転 | 0.057046 | 3793.3732 | 216.396 | 0.77903 | 0.44251 | 122.92 | 0.034056 | 9.46 | 0.10755 | 29.875 | 0.19491 | 0.073 | 73.5714 | 190.479 | 0.93386 | 54.141 | 0 | 1 | 7788.9704 | 122.92 | 41.46 | 29.875 | 54.141 | 14.025 | 19.8697 | 1.0395 | 6.7975 | 0 | 0 | 0 | 0 | 65 | 0.19491 | 0.025582 | 0.19491 | 2 | 0.19491 | 0 | 0 | 0 | 0 | 0.025582 | 0 | 0 | 0 | 0 | 0.021012 | 0 | 0 | 0 | 0 | 0.1739 | 0 | 0 | 0 | 0 | 0.1739 | 0 | 0 | 0 | 0 | 6.7975 | 0 | 0 | 0 | 0 | 0 | 0 | 0 | 0 | 0 | 3.3029 | 1.2475 | 0.99815 | 0.81058 | 0.81133 | 0 | 0 | 0 | 0 | 0 | 6.7975 | 0 | 0 | 0 | 0 | 0.1739 | 0 | 0 | 0 | 0 | 40 | 2 | 4 | 4 | 4 | 4 | 0 | 0 | 0 | 0 | 0 | 0 | 0 | 0
2014-01-25 | 11時 | 0.24128 | 0.24128 | 0 | 0.0060415 | 6.0415 | 0.16224 | 1236.821 | 1.2623 | 断続運転 | 0.10415 | 3777.3196 | 393.3978 | 1.4162 | 0.4284 | 119 | 0.03204 | 8.9 | 0.10125 | 28.125 | 0.85454 | 0.073 | 74.1601 | 386.6876 | 0.93386 | 237.3728 | 0 | 1 | 7743.4686 | 119 | 40.9 | 28.125 | 237.3728 | 14.375 | 20.3973 | 4.5576 | 6.7975 | 0 | 0 | 0 | 0 | 65 | 0.85454 | 0.11248 | 0.85454 | 2 | 0.85454 | 0 | 0 | 0 | 0 | 0.11248 | 0 | 0 | 0 | 0 | 0.089927 | 0 | 0 | 0 | 0 | 0.76462 | 0 | 0 | 0 | 0 | 0.76462 | 0 | 0 | 0 | 0 | 6.7975 | 0 | 0 | 0 | 0 | 0 | 0 | 0 | 0 | 0 | 3.3029 | 1.2475 | 0.99815 | 0.81058 | 0.81133 | 0 | 0 | 0 | 0 | 0 | 6.7975 | 0 | 0 | 0 | 0 | 0.76462 | 0 | 0 | 0 | 0 | 40 | 2 | 4 | 4 | 4 | 4 | 0 | 0 | 0 | 0 | 0 | 0 | 0 | 0
2014-01-25 | 12時 | 0 | 0 | 0 | 0.0054086 | 5.4086 | 0.065696 | 1253.2403 | 1.2836 | 断続運転 | 0.040857 | 3797.036 | 155.135 | 0.55849 | 0.42638 | 118.44 | 0.031752 | 8.82 | 0.10035 | 27.875 | 0 | 0.073 | 73.3975 | 132.5036 | 0.93386 | 0 | 0 | 1 | 7779.442 | 118.44 | 40.82 | 27.875 | 0 | 14.425 | 20 | 0 | 0 | 0 | 0 | 0 | 0 | 65 | 0 | 0 | 0 | 2 | 0 | 0 | 0 | 0 | 0 | 0 | 0 | 0 | 0 | 0 | 0 | 0 | 0 | 0 | 0 | 0 | 0 | 0 | 0 | 0 | 0 | 0 | 0 | 0 | 0 | 6.7975 | 0 | 0 | 0 | 0 | 0 | 0 | 0 | 0 | 0 | 3.3029 | 1.2475 | 0.99815 | 0.81058 | 0.81133 | 0 | 0 | 0 | 0 | 0 | 6.7975 | 0 | 0 | 0 | 0 | 0 | 0 | 0 | 0 | 0 | 40 | 2 | 4 | 4 | 4 | 4 | 0 | 0 | 0 | 0 | 0 | 0 | 0 | 0
2014-01-25 | 13時 | 0.21606 | 0.21606 | 0 | 0.0058935 | 5.8935 | 0.13717 | 1213.5944 | 1.2318 | 断続運転 | 0.089352 | 3791.4124 | 338.7705 | 1.2196 | 0.42941 | 119.28 | 0.032184 | 8.94 | 0.1017 | 28.25 | 0.65628 | 0.073 | 73.9831 | 327.715 | 0.93386 | 182.3005 | 0 | 1 | 7771.7017 | 119.28 | 40.94 | 28.25 | 182.3005 | 14.35 | 20.0816 | 3.5002 | 6.7975 | 0 | 0 | 0 | 0 | 65 | 0.65628 | 0.086369 | 0.65628 | 2 | 0.65628 | 0 | 0 | 0 | 0 | 0.086369 | 0 | 0 | 0 | 0 | 0.069184 | 0 | 0 | 0 | 0 | 0.5871 | 0 | 0 | 0 | 0 | 0.5871 | 0 | 0 | 0 | 0 | 6.7975 | 0 | 0 | 0 | 0 | 0 | 0 | 0 | 0 | 0 | 3.3029 | 1.2475 | 0.99815 | 0.81058 | 0.81133 | 0 | 0 | 0 | 0 | 0 | 6.7975 | 0 | 0 | 0 | 0 | 0.5871 | 0 | 0 | 0 | 0 | 40 | 2 | 4 | 4 | 4 | 4 | 0 | 0 | 0 | 0 | 0 | 0 | 0 | 0
2014-01-25 | 14時 | 0.48696 | 0.48696 | 0 | 0.0075467 | 7.5467 | 0.40642 | 1322.2913 | 1.3707 | 断続運転 | 0.25467 | 3394.5394 | 864.483 | 3.1121 | 0.43042 | 119.56 | 0.032328 | 8.98 | 0.10215 | 28.375 | 2.5472 | 0.073 | 75.6705 | 890.1832 | 0.93386 | 707.568 | 0 | 1 | 7006.8661 | 119.56 | 40.98 | 28.375 | 707.568 | 14.325 | 28.5925 | 13.5856 | 6.7975 | 0 | 0 | 0 | 0 | 65 | 2.5472 | 0.33516 | 2.5472 | 2 | 2.5472 | 0 | 0 | 0 | 0 | 0.33516 | 0 | 0 | 0 | 0 | 0.26899 | 0 | 0 | 0 | 0 | 2.2782 | 0 | 0 | 0 | 0 | 2.2782 | 0 | 0 | 0 | 0 | 6.7975 | 0 | 0 | 0 | 0 | 0 | 0 | 0 | 0 | 0 | 3.3029 | 1.2475 | 0.99815 | 0.81058 | 0.81133 | 0 | 0 | 0 | 0 | 0 | 6.7975 | 0 | 0 | 0 | 0 | 2.2782 | 0 | 0 | 0 | 0 | 40 | 2 | 4 | 4 | 4 | 4 | 0 | 0 | 0 | 0 | 0 | 0 | 0 | 0
2014-01-25 | 15時 | 0.54955 | 0.54955 | 0 | 0.0079888 | 7.9888 | 0.46856 | 1314.9422 | 1.3616 | 断続運転 | 0.29888 | 3245.844 | 970.1029 | 3.4924 | 0.43142 | 119.84 | 0.032472 | 9.02 | 0.1026 | 28.5 | 2.9259 | 0.073 | 76.0084 | 1002.8069 | 0.93386 | 812.7429 | 0 | 1 | 6720.9557 | 119.84 | 41.02 | 28.5 | 812.7429 | 14.3 | 31.773 | 15.605 | 6.7975 | 0 | 0 | 0 | 0 | 65 | 2.9259 | 0.3849 | 2.9259 | 2 | 2.9259 | 0 | 0 | 0 | 0 | 0.3849 | 0 | 0 | 0 | 0 | 0.30952 | 0 | 0 | 0 | 0 | 2.6164 | 0 | 0 | 0 | 0 | 2.6164 | 0 | 0 | 0 | 0 | 6.7975 | 0 | 0 | 0 | 0 | 0 | 0 | 0 | 0 | 0 | 3.3029 | 1.2475 | 0.99815 | 0.81058 | 0.81133 | 0 | 0 | 0 | 0 | 0 | 6.7975 | 0 | 0 | 0 | 0 | 2.6164 | 0 | 0 | 0 | 0 | 40 | 2 | 4 | 4 | 4 | 4 | 0 | 0 | 0 | 0 | 0 | 0 | 0 | 0
2014-01-25 | 16時 | 0.77495 | 0.77495 | 0 | 0.0092771 | 9.2771 | 0.69267 | 1406.3044 | 1.4722 | 断続運転 | 0.42771 | 2854.284 | 1220.8156 | 4.3949 | 0.44554 | 123.76 | 0.034488 | 9.58 | 0.1089 | 30.25 | 3.806 | 0.073 | 76.7938 | 1264.6044 | 0.93386 | 1057.2256 | 0 | 1 | 5979.858 | 123.76 | 41.58 | 30.25 | 1057.2256 | 13.95 | 40 | 20.2991 | 6.7975 | 0 | 0 | 0 | 0 | 65 | 3.806 | 0.49924 | 3.806 | 2 | 3.806 | 0 | 0 | 0 | 0 | 0.49924 | 0 | 0 | 0 | 0 | 0.41241 | 0 | 0 | 0 | 0 | 3.3936 | 0 | 0 | 0 | 0 | 3.3936 | 0 | 0 | 0 | 0 | 6.7975 | 0 | 0 | 0 | 0 | 0 | 0 | 0 | 0 | 0 | 3.3029 | 1.2475 | 0.99815 | 0.81058 | 0.81133 | 0 | 0 | 0 | 0 | 0 | 6.7975 | 0 | 0 | 0 | 0 | 3.3936 | 0 | 0 | 0 | 0 | 40 | 2 | 4 | 4 | 4 | 4 | 0 | 0 | 0 | 0 | 0 | 0 | 0 | 0
2014-01-25 | 17時 | 1.4799 | 1.4799 | 0 | 0.01461 | 14.6096 | 1.3923 | 1435.8822 | 1.5069 | 断続運転 | 0.96096 | 3104.9093 | 2983.7049 | 10.7413 | 0.66427 | 184.52 | 0.15214 | 42.26 | 0.47655 | 132.375 | 9.4484 | 0.073 | 82.3173 | 3105.7544 | 0.91759 | 2624.5499 | 0 | 1 | 6479.5969 | 184.52 | 42.26 | 132.375 | 2624.5499 | 13.525 | 34.4123 | 25.1962 | 13.5951 | 0 | 0 | 0 | 0 | 85 | 9.4484 | 0.63433 | 9.4484 | 1 | 9.4484 | 0 | 0 | 0 | 0 | 0.63433 | 0 | 0 | 0 | 0 | 0.82459 | 0 | 0 | 0 | 0 | 8.6238 | 0 | 0 | 0 | 0 | 8.6238 | 0 | 0 | 0 | 0 | 13.5951 | 0 | 0 | 0 | 0 | 0 | 0 | 0 | 0 | 0 | 6.6058 | 2.495 | 1.9963 | 1.6212 | 1.6227 | 0 | 0 | 0 | 0 | 0 | 13.5951 | 0 | 0 | 0 | 0 | 8.6238 | 0 | 0 | 0 | 0 | 60 | 1 | 4 | 4 | 4 | 4 | 0 | 0 | 0 | 0 | 0 | 0 | 0 | 0
2014-01-25 | 18時 | 1.6152 | 1.6152 | 0 | 0.015 | 15 | 1.5272 | 1527.192 | 1.6108 | 連続運転 | 1 | 3019.8002 | 3123.1509 | 11.2433 | 0.66326 | 184.24 | 0.15199 | 42.22 | 0.4761 | 132.25 | 9.952 | 0.073 | 82.7746 | 3258.2091 | 0.91759 | 2764.4409 | 0 | 1 | 6314.3188 | 184.24 | 42.22 | 132.25 | 2764.4409 | 13.55 | 36.2533 | 26.5392 | 13.5951 | 0 | 0 | 0 | 0 | 85 | 9.952 | 0.66821 | 9.952 | 1 | 9.952 | 0 | 0 | 0 | 0 | 0.66821 | 0 | 0 | 0 | 0 | 0.86759 | 0 | 0 | 0 | 0 | 9.0844 | 0 | 0 | 0 | 0 | 9.0844 | 0 | 0 | 0 | 0 | 13.5951 | 0 | 0 | 0 | 0 | 0 | 0 | 0 | 0 | 0 | 6.6058 | 2.495 | 1.9963 | 1.6212 | 1.6227 | 0 | 0 | 0 | 0 | 0 | 13.5951 | 0 | 0 | 0 | 0 | 9.0844 | 0 | 0 | 0 | 0 | 60 | 1 | 4 | 4 | 4 | 4 | 0 | 0 | 0 | 0 | 0 | 0 | 0 | 0
2014-01-25 | 19時 | 1.0555 | 1.0555 | 0 | 0.010977 | 10.9768 | 0.97154 | 1475.0925 | 1.5521 | 断続運転 | 0.59768 | 2842.124 | 1698.6926 | 6.1153 | 0.4657 | 129.36 | 0.037368 | 10.38 | 0.1179 | 32.75 | 5.4943 | 0.073 | 78.3004 | 1766.7955 | 0.93386 | 1526.2026 | 0 | 1 | 5977.138 | 129.36 | 42.38 | 32.75 | 1526.2026 | 13.45 | 40 | 29.3037 | 6.7975 | 0 | 0 | 0 | 0 | 65 | 5.4943 | 0.71775 | 5.4943 | 2 | 5.4943 | 0 | 0 | 0 | 0 | 0.71775 | 0 | 0 | 0 | 0 | 0.61538 | 0 | 0 | 0 | 0 | 4.8789 | 0 | 0 | 0 | 0 | 4.8789 | 0 | 0 | 0 | 0 | 6.7975 | 0 | 0 | 0 | 0 | 0 | 0 | 0 | 0 | 0 | 3.3029 | 1.2475 | 0.99815 | 0.81058 | 0.81133 | 0 | 0 | 0 | 0 | 0 | 6.7975 | 0 | 0 | 0 | 0 | 4.8789 | 0 | 0 | 0 | 0 | 40 | 2 | 4 | 4 | 4 | 4 | 0 | 0 | 0 | 0 | 0 | 0 | 0 | 0
2014-01-25 | 20時 | 1.1085 | 1.1085 | 0 | 0.011472 | 11.4716 | 1.024 | 1453.9259 | 1.5278 | 断続運転 | 0.64716 | 2844.556 | 1840.8833 | 6.6272 | 0.46166 | 128.24 | 0.036792 | 10.22 | 0.1161 | 32.25 | 6.0126 | 0.073 | 78.7629 | 1920.9625 | 0.93386 | 1670.1733 | 0 | 1 | 5977.682 | 128.24 | 42.22 | 32.25 | 1670.1733 | 13.55 | 40 | 32.068 | 6.7975 | 0 | 0 | 0 | 0 | 65 | 6.0126 | 0.7861 | 6.0126 | 2 | 6.0126 | 0 | 0 | 0 | 0 | 0.7861 | 0 | 0 | 0 | 0 | 0.66906 | 0 | 0 | 0 | 0 | 5.3436 | 0 | 0 | 0 | 0 | 5.3436 | 0 | 0 | 0 | 0 | 6.7975 | 0 | 0 | 0 | 0 | 0 | 0 | 0 | 0 | 0 | 3.3029 | 1.2475 | 0.99815 | 0.81058 | 0.81133 | 0 | 0 | 0 | 0 | 0 | 6.7975 | 0 | 0 | 0 | 0 | 5.3436 | 0 | 0 | 0 | 0 | 40 | 2 | 4 | 4 | 4 | 4 | 0 | 0 | 0 | 0 | 0 | 0 | 0 | 0
2014-01-25 | 21時 | 1.2004 | 1.2004 | 0 | 0.012037 | 12.0366 | 1.1154 | 1477.0424 | 1.5543 | 断続運転 | 0.70366 | 2842.732 | 2000.3097 | 7.2011 | 0.46469 | 129.08 | 0.037224 | 10.34 | 0.11745 | 32.625 | 6.5818 | 0.073 | 79.2708 | 2090.2503 | 0.93386 | 1828.2647 | 0 | 1 | 5977.274 | 129.08 | 42.34 | 32.625 | 1828.2647 | 13.475 | 40 | 35.1034 | 6.7975 | 0 | 0 | 0 | 0 | 65 | 6.5818 | 0.85998 | 6.5818 | 2 | 6.5818 | 0 | 0 | 0 | 0 | 0.85998 | 0 | 0 | 0 | 0 | 0.73598 | 0 | 0 | 0 | 0 | 5.8458 | 0 | 0 | 0 | 0 | 5.8458 | 0 | 0 | 0 | 0 | 6.7975 | 0 | 0 | 0 | 0 | 0 | 0 | 0 | 0 | 0 | 3.3029 | 1.2475 | 0.99815 | 0.81058 | 0.81133 | 0 | 0 | 0 | 0 | 0 | 6.7975 | 0 | 0 | 0 | 0 | 5.8458 | 0 | 0 | 0 | 0 | 40 | 2 | 4 | 4 | 4 | 4 | 0 | 0 | 0 | 0 | 0 | 0 | 0 | 0
2014-01-25 | 22時 | 1.2593 | 1.2593 | 0 | 0.012525 | 12.5253 | 1.1738 | 1471.053 | 1.5474 | 断続運転 | 0.75253 | 2840.908 | 2137.8611 | 7.6963 | 0.46771 | 129.92 | 0.037656 | 10.46 | 0.1188 | 33 | 7.0721 | 0.073 | 79.7083 | 2236.1139 | 0.93386 | 1964.4811 | 0 | 1 | 5976.866 | 129.92 | 42.46 | 33 | 1964.4811 | 13.4 | 40 | 37.7188 | 6.7975 | 0 | 0 | 0 | 0 | 65 | 7.0721 | 0.92349 | 7.0721 | 2 | 7.0721 | 0 | 0 | 0 | 0 | 0.92349 | 0 | 0 | 0 | 0 | 0.79467 | 0 | 0 | 0 | 0 | 6.2775 | 0 | 0 | 0 | 0 | 6.2775 | 0 | 0 | 0 | 0 | 6.7975 | 0 | 0 | 0 | 0 | 0 | 0 | 0 | 0 | 0 | 3.3029 | 1.2475 | 0.99815 | 0.81058 | 0.81133 | 0 | 0 | 0 | 0 | 0 | 6.7975 | 0 | 0 | 0 | 0 | 6.2775 | 0 | 0 | 0 | 0 | 40 | 2 | 4 | 4 | 4 | 4 | 0 | 0 | 0 | 0 | 0 | 0 | 0 | 0
2014-01-25 | 23時 | 1.2526 | 1.2526 | 0 | 0.012705 | 12.7051 | 1.1669 | 1434.5668 | 1.5054 | 断続運転 | 0.77051 | 3330.3531 | 2566.0548 | 9.2378 | 0.66528 | 184.8 | 0.15228 | 42.3 | 0.477 | 132.5 | 7.9432 | 0.073 | 80.9503 | 2650.1097 | 0.91759 | 2206.4548 | 0 | 1 | 6915.6884 | 184.8 | 42.3 | 132.5 | 2206.4548 | 13.5 | 29.5573 | 21.1824 | 13.5951 | 0 | 0 | 0 | 0 | 85 | 7.9432 | 0.53323 | 7.9432 | 1 | 7.9432 | 0 | 0 | 0 | 0 | 0.53323 | 0 | 0 | 0 | 0 | 0.69399 | 0 | 0 | 0 | 0 | 7.2492 | 0 | 0 | 0 | 0 | 7.2492 | 0 | 0 | 0 | 0 | 13.5951 | 0 | 0 | 0 | 0 | 0 | 0 | 0 | 0 | 0 | 6.6058 | 2.495 | 1.9963 | 1.6212 | 1.6227 | 0 | 0 | 0 | 0 | 0 | 13.5951 | 0 | 0 | 0 | 0 | 7.2492 | 0 | 0 | 0 | 0 | 60 | 1 | 4 | 4 | 4 | 4 | 0 | 0 | 0 | 0 | 0 | 0 | 0 | 0
2014-01-26 | 0時 | 1.2535 | 1.2535 | 0 | 0.012858 | 12.8584 | 1.1676 | 1412.6476 | 1.4797 | 断続運転 | 0.78584 | 3312.5316 | 2603.1054 | 9.3712 | 0.66427 | 184.52 | 0.15214 | 42.26 | 0.47655 | 132.375 | 8.0782 | 0.073 | 81.0729 | 2690.9728 | 0.91759 | 2243.9504 | 0 | 1 | 6880.2597 | 184.52 | 42.26 | 132.375 | 2243.9504 | 13.525 | 29.9531 | 21.5424 | 13.5951 | 0 | 0 | 0 | 0 | 85 | 8.0782 | 0.54234 | 8.0782 | 1 | 8.0782 | 0 | 0 | 0 | 0 | 0.54234 | 0 | 0 | 0 | 0 | 0.70501 | 0 | 0 | 0 | 0 | 7.3732 | 0 | 0 | 0 | 0 | 7.3732 | 0 | 0 | 0 | 0 | 13.5951 | 0 | 0 | 0 | 0 | 0 | 0 | 0 | 0 | 0 | 6.6058 | 2.495 | 1.9963 | 1.6212 | 1.6227 | 0 | 0 | 0 | 0 | 0 | 13.5951 | 0 | 0 | 0 | 0 | 7.3732 | 0 | 0 | 0 | 0 | 60 | 1 | 4 | 4 | 4 | 4 | 0 | 0 | 0 | 0 | 0 | 0 | 0 | 0
2014-01-26 | 1時 | 1.3004 | 1.3004 | 0 | 0.013074 | 13.0742 | 1.2144 | 1437.3899 | 1.5086 | 断続運転 | 0.80742 | 3285.6101 | 2652.8564 | 9.5503 | 0.66931 | 185.92 | 0.15286 | 42.46 | 0.4788 | 133 | 8.2493 | 0.073 | 81.2283 | 2742.7672 | 0.91759 | 2291.4764 | 0 | 1 | 6833.494 | 185.92 | 42.46 | 133 | 2291.4764 | 13.4 | 30.466 | 21.9986 | 13.5951 | 0 | 0 | 0 | 0 | 85 | 8.2493 | 0.55354 | 8.2493 | 1 | 8.2493 | 0 | 0 | 0 | 0 | 0.55354 | 0 | 0 | 0 | 0 | 0.7239 | 0 | 0 | 0 | 0 | 7.5254 | 0 | 0 | 0 | 0 | 7.5254 | 0 | 0 | 0 | 0 | 13.5951 | 0 | 0 | 0 | 0 | 0 | 0 | 0 | 0 | 0 | 6.6058 | 2.495 | 1.9963 | 1.6212 | 1.6227 | 0 | 0 | 0 | 0 | 0 | 13.5951 | 0 | 0 | 0 | 0 | 7.5254 | 0 | 0 | 0 | 0 | 60 | 1 | 4 | 4 | 4 | 4 | 0 | 0 | 0 | 0 | 0 | 0 | 0 | 0
2014-01-26 | 2時 | 1.3385 | 1.3385 | 0 | 0.013159 | 13.159 | 1.2523 | 1469.9269 | 1.5462 | 断続運転 | 0.8159 | 3275.5615 | 2672.5143 | 9.6211 | 0.66931 | 185.92 | 0.15286 | 42.46 | 0.4788 | 133 | 8.3201 | 0.073 | 81.2926 | 2764.1906 | 0.91759 | 2311.1343 | 0 | 1 | 6814.1026 | 185.92 | 42.46 | 133 | 2311.1343 | 13.4 | 30.6818 | 22.1873 | 13.5951 | 0 | 0 | 0 | 0 | 85 | 8.3201 | 0.55829 | 8.3201 | 1 | 8.3201 | 0 | 0 | 0 | 0 | 0.55829 | 0 | 0 | 0 | 0 | 0.73011 | 0 | 0 | 0 | 0 | 7.59 | 0 | 0 | 0 | 0 | 7.59 | 0 | 0 | 0 | 0 | 13.5951 | 0 | 0 | 0 | 0 | 0 | 0 | 0 | 0 | 0 | 6.6058 | 2.495 | 1.9963 | 1.6212 | 1.6227 | 0 | 0 | 0 | 0 | 0 | 13.5951 | 0 | 0 | 0 | 0 | 7.59 | 0 | 0 | 0 | 0 | 60 | 1 | 4 | 4 | 4 | 4 | 0 | 0 | 0 | 0 | 0 | 0 | 0 | 0
2014-01-26 | 3時 | 1.346 | 1.346 | 0 | 0.013198 | 13.1983 | 1.2598 | 1472.9831 | 1.5496 | 断続運転 | 0.81983 | 3271.1567 | 2681.8035 | 9.6545 | 0.6683 | 185.64 | 0.15271 | 42.42 | 0.47835 | 132.875 | 8.3551 | 0.073 | 81.3244 | 2774.7991 | 0.91759 | 2320.8685 | 0 | 1 | 6804.5651 | 185.64 | 42.42 | 132.875 | 2320.8685 | 13.425 | 30.7895 | 22.2808 | 13.5951 | 0 | 0 | 0 | 0 | 85 | 8.3551 | 0.5607 | 8.3551 | 1 | 8.3551 | 0 | 0 | 0 | 0 | 0.5607 | 0 | 0 | 0 | 0 | 0.73238 | 0 | 0 | 0 | 0 | 7.6227 | 0 | 0 | 0 | 0 | 7.6227 | 0 | 0 | 0 | 0 | 13.5951 | 0 | 0 | 0 | 0 | 0 | 0 | 0 | 0 | 0 | 6.6058 | 2.495 | 1.9963 | 1.6212 | 1.6227 | 0 | 0 | 0 | 0 | 0 | 13.5951 | 0 | 0 | 0 | 0 | 7.6227 | 0 | 0 | 0 | 0 | 60 | 1 | 4 | 4 | 4 | 4 | 0 | 0 | 0 | 0 | 0 | 0 | 0 | 0
2014-01-26 | 4時 | 1.3234 | 1.3234 | 0 | 0.013195 | 13.1947 | 1.2372 | 1447.1204 | 1.5199 | 断続運転 | 0.81947 | 3272.1255 | 2681.3924 | 9.653 | 0.66629 | 185.08 | 0.15242 | 42.34 | 0.47745 | 132.625 | 8.3569 | 0.073 | 81.326 | 2775.321 | 0.91759 | 2321.3474 | 0 | 1 | 6804.36 | 185.08 | 42.34 | 132.625 | 2321.3474 | 13.475 | 30.7948 | 22.2854 | 13.5951 | 0 | 0 | 0 | 0 | 85 | 8.3569 | 0.56093 | 8.3569 | 1 | 8.3569 | 0 | 0 | 0 | 0 | 0.56093 | 0 | 0 | 0 | 0 | 0.73093 | 0 | 0 | 0 | 0 | 7.6259 | 0 | 0 | 0 | 0 | 7.6259 | 0 | 0 | 0 | 0 | 13.5951 | 0 | 0 | 0 | 0 | 0 | 0 | 0 | 0 | 0 | 6.6058 | 2.495 | 1.9963 | 1.6212 | 1.6227 | 0 | 0 | 0 | 0 | 0 | 13.5951 | 0 | 0 | 0 | 0 | 7.6259 | 0 | 0 | 0 | 0 | 60 | 1 | 4 | 4 | 4 | 4 | 0 | 0 | 0 | 0 | 0 | 0 | 0 | 0
2014-01-26 | 5時 | 1.7555 | 1.7555 | 0 | 0.015 | 15 | 1.6675 | 1667.4502 | 1.7621 | 連続運転 | 1 | 2921.2549 | 3271.8891 | 11.7788 | 0.66931 | 185.92 | 0.15286 | 42.46 | 0.4788 | 133 | 10.4778 | 0.073 | 83.2522 | 3417.3959 | 0.91759 | 2910.5091 | 0 | 1 | 6130.3732 | 185.92 | 42.46 | 133 | 2910.5091 | 13.4 | 38.2915 | 27.9414 | 13.5951 | 0 | 0 | 0 | 0 | 85 | 10.4778 | 0.70308 | 10.4778 | 1 | 10.4778 | 0 | 0 | 0 | 0 | 0.70308 | 0 | 0 | 0 | 0 | 0.91945 | 0 | 0 | 0 | 0 | 9.5584 | 0 | 0 | 0 | 0 | 9.5584 | 0 | 0 | 0 | 0 | 13.5951 | 0 | 0 | 0 | 0 | 0 | 0 | 0 | 0 | 0 | 6.6058 | 2.495 | 1.9963 | 1.6212 | 1.6227 | 0 | 0 | 0 | 0 | 0 | 13.5951 | 0 | 0 | 0 | 0 | 9.5584 | 0 | 0 | 0 | 0 | 60 | 1 | 4 | 4 | 4 | 4 | 0 | 0 | 0 | 0 | 0 | 0 | 0 | 0
2014-01-26 | 6時 | 1.2596 | 1.2596 | 0 | 0.012527 | 12.5271 | 1.1741 | 1471.053 | 1.5474 | 断続運転 | 0.75271 | 2840.908 | 2138.3778 | 7.6982 | 0.46771 | 129.92 | 0.037656 | 10.46 | 0.1188 | 33 | 7.074 | 0.073 | 79.71 | 2236.6672 | 0.93386 | 1964.9978 | 0 | 1 | 5976.866 | 129.92 | 42.46 | 33 | 1964.9978 | 13.4 | 40 | 37.7287 | 6.7975 | 0 | 0 | 0 | 0 | 65 | 7.074 | 0.92373 | 7.074 | 2 | 7.074 | 0 | 0 | 0 | 0 | 0.92373 | 0 | 0 | 0 | 0 | 0.79488 | 0 | 0 | 0 | 0 | 6.2791 | 0 | 0 | 0 | 0 | 6.2791 | 0 | 0 | 0 | 0 | 6.7975 | 0 | 0 | 0 | 0 | 0 | 0 | 0 | 0 | 0 | 3.3029 | 1.2475 | 0.99815 | 0.81058 | 0.81133 | 0 | 0 | 0 | 0 | 0 | 6.7975 | 0 | 0 | 0 | 0 | 6.2791 | 0 | 0 | 0 | 0 | 40 | 2 | 4 | 4 | 4 | 4 | 0 | 0 | 0 | 0 | 0 | 0 | 0 | 0
2014-01-26 | 7時 | 1.1828 | 1.1828 | 0 | 0.011938 | 11.9376 | 1.0979 | 1471.053 | 1.5474 | 断続運転 | 0.69376 | 2840.908 | 1970.8943 | 7.0952 | 0.46771 | 129.92 | 0.037656 | 10.46 | 0.1188 | 33 | 6.4711 | 0.073 | 79.172 | 2057.3221 | 0.93386 | 1797.5143 | 0 | 1 | 5976.866 | 129.92 | 42.46 | 33 | 1797.5143 | 13.4 | 40 | 34.513 | 6.7975 | 0 | 0 | 0 | 0 | 65 | 6.4711 | 0.845 | 6.4711 | 2 | 6.4711 | 0 | 0 | 0 | 0 | 0.845 | 0 | 0 | 0 | 0 | 0.72713 | 0 | 0 | 0 | 0 | 5.7439 | 0 | 0 | 0 | 0 | 5.7439 | 0 | 0 | 0 | 0 | 6.7975 | 0 | 0 | 0 | 0 | 0 | 0 | 0 | 0 | 0 | 3.3029 | 1.2475 | 0.99815 | 0.81058 | 0.81133 | 0 | 0 | 0 | 0 | 0 | 6.7975 | 0 | 0 | 0 | 0 | 5.7439 | 0 | 0 | 0 | 0 | 40 | 2 | 4 | 4 | 4 | 4 | 0 | 0 | 0 | 0 | 0 | 0 | 0 | 0
2014-01-26 | 8時 | 0.74522 | 0.74522 | 0 | 0.0089268 | 8.9268 | 0.66329 | 1453.2033 | 1.5269 | 断続運転 | 0.39268 | 2937.1884 | 1153.367 | 4.1521 | 0.44957 | 124.88 | 0.035064 | 9.74 | 0.1107 | 30.75 | 3.5568 | 0.073 | 76.5714 | 1190.4728 | 0.93386 | 987.997 | 0 | 1 | 6143.9934 | 124.88 | 41.74 | 30.75 | 987.997 | 13.85 | 38.1672 | 18.9699 | 6.7975 | 0 | 0 | 0 | 0 | 65 | 3.5568 | 0.46617 | 3.5568 | 2 | 3.5568 | 0 | 0 | 0 | 0 | 0.46617 | 0 | 0 | 0 | 0 | 0.38801 | 0 | 0 | 0 | 0 | 3.1688 | 0 | 0 | 0 | 0 | 3.1688 | 0 | 0 | 0 | 0 | 6.7975 | 0 | 0 | 0 | 0 | 0 | 0 | 0 | 0 | 0 | 3.3029 | 1.2475 | 0.99815 | 0.81058 | 0.81133 | 0 | 0 | 0 | 0 | 0 | 6.7975 | 0 | 0 | 0 | 0 | 3.1688 | 0 | 0 | 0 | 0 | 40 | 2 | 4 | 4 | 4 | 4 | 0 | 0 | 0 | 0 | 0 | 0 | 0 | 0
2014-01-26 | 9時 | 0.6972 | 0.6972 | 0 | 0.0086282 | 8.6282 | 0.61557 | 1447.9763 | 1.5209 | 断続運転 | 0.36282 | 3031.933 | 1100.0572 | 3.9602 | 0.43546 | 120.96 | 0.033048 | 9.18 | 0.1044 | 29 | 3.3873 | 0.073 | 76.4202 | 1140.0587 | 0.93386 | 940.9172 | 0 | 1 | 6312.3063 | 120.96 | 41.18 | 29 | 940.9172 | 14.2 | 36.3151 | 18.066 | 6.7975 | 0 | 0 | 0 | 0 | 65 | 3.3873 | 0.44523 | 3.3873 | 2 | 3.3873 | 0 | 0 | 0 | 0 | 0.44523 | 0 | 0 | 0 | 0 | 0.36082 | 0 | 0 | 0 | 0 | 3.0265 | 0 | 0 | 0 | 0 | 3.0265 | 0 | 0 | 0 | 0 | 6.7975 | 0 | 0 | 0 | 0 | 0 | 0 | 0 | 0 | 0 | 3.3029 | 1.2475 | 0.99815 | 0.81058 | 0.81133 | 0 | 0 | 0 | 0 | 0 | 6.7975 | 0 | 0 | 0 | 0 | 3.0265 | 0 | 0 | 0 | 0 | 40 | 2 | 4 | 4 | 4 | 4 | 0 | 0 | 0 | 0 | 0 | 0 | 0 | 0
2014-01-26 | 10時 | 0.23389 | 0.23389 | 0 | 0.0059633 | 5.9633 | 0.15493 | 1274.0637 | 1.3102 | 断続運転 | 0.096327 | 3786.2499 | 364.7189 | 1.313 | 0.42739 | 118.72 | 0.031896 | 8.86 | 0.1008 | 28 | 0.7529 | 0.073 | 74.0694 | 356.4542 | 0.93386 | 209.1389 | 0 | 1 | 7759.6646 | 118.72 | 40.86 | 28 | 209.1389 | 14.4 | 20.2186 | 4.0155 | 6.7975 | 0 | 0 | 0 | 0 | 65 | 0.7529 | 0.099126 | 0.7529 | 2 | 0.7529 | 0 | 0 | 0 | 0 | 0.099126 | 0 | 0 | 0 | 0 | 0.079092 | 0 | 0 | 0 | 0 | 0.67381 | 0 | 0 | 0 | 0 | 0.67381 | 0 | 0 | 0 | 0 | 6.7975 | 0 | 0 | 0 | 0 | 0 | 0 | 0 | 0 | 0 | 3.3029 | 1.2475 | 0.99815 | 0.81058 | 0.81133 | 0 | 0 | 0 | 0 | 0 | 6.7975 | 0 | 0 | 0 | 0 | 0.67381 | 0 | 0 | 0 | 0 | 40 | 2 | 4 | 4 | 4 | 4 | 0 | 0 | 0 | 0 | 0 | 0 | 0 | 0
2014-01-26 | 11時 | 0.31164 | 0.31164 | 0 | 0.0064707 | 6.4707 | 0.23217 | 1268.9533 | 1.3037 | 断続運転 | 0.14707 | 3703.2942 | 544.6452 | 1.9607 | 0.43243 | 120.12 | 0.032616 | 9.06 | 0.10305 | 28.625 | 1.3926 | 0.073 | 74.6402 | 546.7407 | 0.93386 | 386.8402 | 0 | 1 | 7604.7658 | 120.12 | 41.06 | 28.625 | 386.8402 | 14.275 | 21.935 | 7.4275 | 6.7975 | 0 | 0 | 0 | 0 | 65 | 1.3926 | 0.18316 | 1.3926 | 2 | 1.3926 | 0 | 0 | 0 | 0 | 0.18316 | 0 | 0 | 0 | 0 | 0.14758 | 0 | 0 | 0 | 0 | 1.245 | 0 | 0 | 0 | 0 | 1.245 | 0 | 0 | 0 | 0 | 6.7975 | 0 | 0 | 0 | 0 | 0 | 0 | 0 | 0 | 0 | 3.3029 | 1.2475 | 0.99815 | 0.81058 | 0.81133 | 0 | 0 | 0 | 0 | 0 | 6.7975 | 0 | 0 | 0 | 0 | 1.245 | 0 | 0 | 0 | 0 | 40 | 2 | 4 | 4 | 4 | 4 | 0 | 0 | 0 | 0 | 0 | 0 | 0 | 0
2014-01-26 | 12時 | 0.31145 | 0.31145 | 0 | 0.0064385 | 6.4385 | 0.23201 | 1295.2946 | 1.3371 | 断続運転 | 0.14385 | 3714.0934 | 534.2585 | 1.9233 | 0.41933 | 116.48 | 0.030744 | 8.54 | 0.0972 | 27 | 1.3761 | 0.073 | 74.6254 | 541.8131 | 0.93386 | 382.2385 | 0 | 1 | 7612.121 | 116.48 | 40.54 | 27 | 382.2385 | 14.6 | 21.8728 | 7.3391 | 6.7975 | 0 | 0 | 0 | 0 | 65 | 1.3761 | 0.18147 | 1.3761 | 2 | 1.3761 | 0 | 0 | 0 | 0 | 0.18147 | 0 | 0 | 0 | 0 | 0.14252 | 0 | 0 | 0 | 0 | 1.2335 | 0 | 0 | 0 | 0 | 1.2335 | 0 | 0 | 0 | 0 | 6.7975 | 0 | 0 | 0 | 0 | 0 | 0 | 0 | 0 | 0 | 3.3029 | 1.2475 | 0.99815 | 0.81058 | 0.81133 | 0 | 0 | 0 | 0 | 0 | 6.7975 | 0 | 0 | 0 | 0 | 1.2335 | 0 | 0 | 0 | 0 | 40 | 2 | 4 | 4 | 4 | 4 | 0 | 0 | 0 | 0 | 0 | 0 | 0 | 0
2014-01-26 | 13時 | 0.45286 | 0.45286 | 0 | 0.0073039 | 7.3039 | 0.37255 | 1330.8227 | 1.3812 | 断続運転 | 0.23039 | 3474.1997 | 800.4202 | 2.8815 | 0.42235 | 117.32 | 0.031176 | 8.66 | 0.09855 | 27.375 | 2.3294 | 0.073 | 75.4762 | 825.3954 | 0.93386 | 647.0652 | 0 | 1 | 7152.2937 | 117.32 | 40.66 | 27.375 | 647.0652 | 14.525 | 26.986 | 12.4239 | 6.7975 | 0 | 0 | 0 | 0 | 65 | 2.3294 | 0.30701 | 2.3294 | 2 | 2.3294 | 0 | 0 | 0 | 0 | 0.30701 | 0 | 0 | 0 | 0 | 0.24255 | 0 | 0 | 0 | 0 | 2.0869 | 0 | 0 | 0 | 0 | 2.0869 | 0 | 0 | 0 | 0 | 6.7975 | 0 | 0 | 0 | 0 | 0 | 0 | 0 | 0 | 0 | 3.3029 | 1.2475 | 0.99815 | 0.81058 | 0.81133 | 0 | 0 | 0 | 0 | 0 | 6.7975 | 0 | 0 | 0 | 0 | 2.0869 | 0 | 0 | 0 | 0 | 40 | 2 | 4 | 4 | 4 | 4 | 0 | 0 | 0 | 0 | 0 | 0 | 0 | 0
2014-01-26 | 14時 | 0.79188 | 0.79188 | 0 | 0.0093016 | 9.3016 | 0.70958 | 1433.3807 | 1.504 | 断続運転 | 0.43016 | 2865.228 | 1232.5047 | 4.437 | 0.42739 | 118.72 | 0.031896 | 8.86 | 0.1008 | 28 | 3.8769 | 0.073 | 76.8571 | 1285.6987 | 0.93386 | 1076.9247 | 0 | 1 | 5982.306 | 118.72 | 40.86 | 28 | 1076.9247 | 14.4 | 40 | 20.6774 | 6.7975 | 0 | 0 | 0 | 0 | 65 | 3.8769 | 0.51043 | 3.8769 | 2 | 3.8769 | 0 | 0 | 0 | 0 | 0.51043 | 0 | 0 | 0 | 0 | 0.40727 | 0 | 0 | 0 | 0 | 3.4697 | 0 | 0 | 0 | 0 | 3.4697 | 0 | 0 | 0 | 0 | 6.7975 | 0 | 0 | 0 | 0 | 0 | 0 | 0 | 0 | 0 | 3.3029 | 1.2475 | 0.99815 | 0.81058 | 0.81133 | 0 | 0 | 0 | 0 | 0 | 6.7975 | 0 | 0 | 0 | 0 | 3.4697 | 0 | 0 | 0 | 0 | 40 | 2 | 4 | 4 | 4 | 4 | 0 | 0 | 0 | 0 | 0 | 0 | 0 | 0
2014-01-26 | 15時 | 0.89517 | 0.89517 | 0 | 0.0097743 | 9.7743 | 0.8124 | 1497.0894 | 1.577 | 断続運転 | 0.47743 | 2864.62 | 1367.653 | 4.9236 | 0.4284 | 119 | 0.03204 | 8.9 | 0.10125 | 28.125 | 4.3619 | 0.073 | 77.2898 | 1429.942 | 0.93386 | 1211.628 | 0 | 1 | 5982.17 | 119 | 40.9 | 28.125 | 1211.628 | 14.375 | 40 | 23.2637 | 6.7975 | 0 | 0 | 0 | 0 | 65 | 4.3619 | 0.57416 | 4.3619 | 2 | 4.3619 | 0 | 0 | 0 | 0 | 0.57416 | 0 | 0 | 0 | 0 | 0.45901 | 0 | 0 | 0 | 0 | 3.9028 | 0 | 0 | 0 | 0 | 3.9028 | 0 | 0 | 0 | 0 | 6.7975 | 0 | 0 | 0 | 0 | 0 | 0 | 0 | 0 | 0 | 3.3029 | 1.2475 | 0.99815 | 0.81058 | 0.81133 | 0 | 0 | 0 | 0 | 0 | 6.7975 | 0 | 0 | 0 | 0 | 3.9028 | 0 | 0 | 0 | 0 | 40 | 2 | 4 | 4 | 4 | 4 | 0 | 0 | 0 | 0 | 0 | 0 | 0 | 0
2014-01-26 | 16時 | 0.96985 | 0.96985 | 0 | 0.010318 | 10.3179 | 0.88653 | 1487.5503 | 1.5662 | 断続運転 | 0.53179 | 2857.932 | 1519.8138 | 5.4713 | 0.43949 | 122.08 | 0.033624 | 9.34 | 0.1062 | 29.5 | 4.892 | 0.073 | 77.7629 | 1587.6375 | 0.93386 | 1358.8938 | 0 | 1 | 5980.674 | 122.08 | 41.34 | 29.5 | 1358.8938 | 14.1 | 40 | 26.0913 | 6.7975 | 0 | 0 | 0 | 0 | 65 | 4.892 | 0.64249 | 4.892 | 2 | 4.892 | 0 | 0 | 0 | 0 | 0.64249 | 0 | 0 | 0 | 0 | 0.5247 | 0 | 0 | 0 | 0 | 4.3673 | 0 | 0 | 0 | 0 | 4.3673 | 0 | 0 | 0 | 0 | 6.7975 | 0 | 0 | 0 | 0 | 0 | 0 | 0 | 0 | 0 | 3.3029 | 1.2475 | 0.99815 | 0.81058 | 0.81133 | 0 | 0 | 0 | 0 | 0 | 6.7975 | 0 | 0 | 0 | 0 | 4.3673 | 0 | 0 | 0 | 0 | 40 | 2 | 4 | 4 | 4 | 4 | 0 | 0 | 0 | 0 | 0 | 0 | 0 | 0
2014-01-26 | 17時 | 1.4441 | 1.4441 | 0 | 0.014064 | 14.0641 | 1.357 | 1464.8867 | 1.5404 | 断続運転 | 0.90641 | 3175.1826 | 2878.0269 | 10.3609 | 0.63907 | 177.52 | 0.14854 | 41.26 | 0.4653 | 129.25 | 9.108 | 0.073 | 82.0081 | 3002.7095 | 0.91759 | 2529.9969 | 0 | 1 | 6589.2757 | 177.52 | 41.26 | 129.25 | 2529.9969 | 14.15 | 33.2295 | 24.2885 | 13.5951 | 0 | 0 | 0 | 0 | 85 | 9.108 | 0.61309 | 9.108 | 1 | 9.108 | 0 | 0 | 0 | 0 | 0.61309 | 0 | 0 | 0 | 0 | 0.77298 | 0 | 0 | 0 | 0 | 8.335 | 0 | 0 | 0 | 0 | 8.335 | 0 | 0 | 0 | 0 | 13.5951 | 0 | 0 | 0 | 0 | 0 | 0 | 0 | 0 | 0 | 6.6058 | 2.495 | 1.9963 | 1.6212 | 1.6227 | 0 | 0 | 0 | 0 | 0 | 13.5951 | 0 | 0 | 0 | 0 | 8.335 | 0 | 0 | 0 | 0 | 60 | 1 | 4 | 4 | 4 | 4 | 0 | 0 | 0 | 0 | 0 | 0 | 0 | 0
2014-01-26 | 18時 | 1.4983 | 1.4983 | 0 | 0.014442 | 14.4424 | 1.4109 | 1475.0168 | 1.552 | 断続運転 | 0.94424 | 3129.9379 | 2955.4072 | 10.6395 | 0.64008 | 177.8 | 0.14868 | 41.3 | 0.46575 | 129.375 | 9.385 | 0.073 | 82.2597 | 3086.5545 | 0.91759 | 2606.9322 | 0 | 1 | 6503.0013 | 177.8 | 41.3 | 129.375 | 2606.9322 | 14.125 | 34.1882 | 25.027 | 13.5951 | 0 | 0 | 0 | 0 | 85 | 9.385 | 0.63167 | 9.385 | 1 | 9.385 | 0 | 0 | 0 | 0 | 0.63167 | 0 | 0 | 0 | 0 | 0.79739 | 0 | 0 | 0 | 0 | 8.5876 | 0 | 0 | 0 | 0 | 8.5876 | 0 | 0 | 0 | 0 | 13.5951 | 0 | 0 | 0 | 0 | 0 | 0 | 0 | 0 | 0 | 6.6058 | 2.495 | 1.9963 | 1.6212 | 1.6227 | 0 | 0 | 0 | 0 | 0 | 13.5951 | 0 | 0 | 0 | 0 | 8.5876 | 0 | 0 | 0 | 0 | 60 | 1 | 4 | 4 | 4 | 4 | 0 | 0 | 0 | 0 | 0 | 0 | 0 | 0
2014-01-26 | 19時 | 1.0557 | 1.0557 | 0 | 0.010904 | 10.9037 | 0.9718 | 1491.0096 | 1.5701 | 断続運転 | 0.59037 | 2847.596 | 1681.1244 | 6.052 | 0.45662 | 126.84 | 0.036072 | 10.02 | 0.11385 | 31.625 | 5.4455 | 0.073 | 78.2568 | 1752.2717 | 0.93386 | 1512.6394 | 0 | 1 | 5978.362 | 126.84 | 42.02 | 31.625 | 1512.6394 | 13.675 | 40 | 29.0433 | 6.7975 | 0 | 0 | 0 | 0 | 65 | 5.4455 | 0.71269 | 5.4455 | 2 | 5.4455 | 0 | 0 | 0 | 0 | 0.71269 | 0 | 0 | 0 | 0 | 0.601 | 0 | 0 | 0 | 0 | 4.8445 | 0 | 0 | 0 | 0 | 4.8445 | 0 | 0 | 0 | 0 | 6.7975 | 0 | 0 | 0 | 0 | 0 | 0 | 0 | 0 | 0 | 3.3029 | 1.2475 | 0.99815 | 0.81058 | 0.81133 | 0 | 0 | 0 | 0 | 0 | 6.7975 | 0 | 0 | 0 | 0 | 4.8445 | 0 | 0 | 0 | 0 | 40 | 2 | 4 | 4 | 4 | 4 | 0 | 0 | 0 | 0 | 0 | 0 | 0 | 0
2014-01-26 | 20時 | 1.1751 | 1.1751 | 0 | 0.011754 | 11.7536 | 1.0903 | 1493.8425 | 1.5734 | 断続運転 | 0.67536 | 2838.476 | 1917.0068 | 6.9012 | 0.47174 | 131.04 | 0.038232 | 10.62 | 0.1206 | 33.5 | 6.2706 | 0.073 | 78.9931 | 1997.7121 | 0.93386 | 1741.8468 | 0 | 1 | 5976.322 | 131.04 | 42.62 | 33.5 | 1741.8468 | 13.3 | 40 | 33.4441 | 6.7975 | 0 | 0 | 0 | 0 | 65 | 6.2706 | 0.81816 | 6.2706 | 2 | 6.2706 | 0 | 0 | 0 | 0 | 0.81816 | 0 | 0 | 0 | 0 | 0.70916 | 0 | 0 | 0 | 0 | 5.5615 | 0 | 0 | 0 | 0 | 5.5615 | 0 | 0 | 0 | 0 | 6.7975 | 0 | 0 | 0 | 0 | 0 | 0 | 0 | 0 | 0 | 3.3029 | 1.2475 | 0.99815 | 0.81058 | 0.81133 | 0 | 0 | 0 | 0 | 0 | 6.7975 | 0 | 0 | 0 | 0 | 5.5615 | 0 | 0 | 0 | 0 | 40 | 2 | 4 | 4 | 4 | 4 | 0 | 0 | 0 | 0 | 0 | 0 | 0 | 0
2014-01-26 | 21時 | 1.278 | 1.278 | 0 | 0.012405 | 12.4054 | 1.1926 | 1514.3072 | 1.5964 | 断続運転 | 0.74054 | 2834.828 | 2099.2974 | 7.5575 | 0.47779 | 132.72 | 0.039096 | 10.86 | 0.1233 | 34.25 | 6.9173 | 0.073 | 79.5702 | 2190.0538 | 0.93386 | 1921.4674 | 0 | 1 | 5975.506 | 132.72 | 42.86 | 34.25 | 1921.4674 | 13.15 | 40 | 36.8929 | 6.7975 | 0 | 0 | 0 | 0 | 65 | 6.9173 | 0.90143 | 6.9173 | 2 | 6.9173 | 0 | 0 | 0 | 0 | 0.90143 | 0 | 0 | 0 | 0 | 0.7898 | 0 | 0 | 0 | 0 | 6.1275 | 0 | 0 | 0 | 0 | 6.1275 | 0 | 0 | 0 | 0 | 6.7975 | 0 | 0 | 0 | 0 | 0 | 0 | 0 | 0 | 0 | 3.3029 | 1.2475 | 0.99815 | 0.81058 | 0.81133 | 0 | 0 | 0 | 0 | 0 | 6.7975 | 0 | 0 | 0 | 0 | 6.1275 | 0 | 0 | 0 | 0 | 40 | 2 | 4 | 4 | 4 | 4 | 0 | 0 | 0 | 0 | 0 | 0 | 0 | 0
2014-01-26 | 22時 | 1.3648 | 1.3648 | 0 | 0.012842 | 12.8417 | 1.279 | 1550.0556 | 1.6361 | 断続運転 | 0.78417 | 2835.436 | 2223.4655 | 8.0045 | 0.47678 | 132.44 | 0.038952 | 10.82 | 0.12285 | 34.125 | 7.3659 | 0.073 | 79.9705 | 2323.4924 | 0.93386 | 2046.0805 | 0 | 1 | 5975.642 | 132.44 | 42.82 | 34.125 | 2046.0805 | 13.175 | 40 | 39.2855 | 6.7975 | 0 | 0 | 0 | 0 | 65 | 7.3659 | 0.96008 | 7.3659 | 2 | 7.3659 | 0 | 0 | 0 | 0 | 0.96008 | 0 | 0 | 0 | 0 | 0.83969 | 0 | 0 | 0 | 0 | 6.5262 | 0 | 0 | 0 | 0 | 6.5262 | 0 | 0 | 0 | 0 | 6.7975 | 0 | 0 | 0 | 0 | 0 | 0 | 0 | 0 | 0 | 3.3029 | 1.2475 | 0.99815 | 0.81058 | 0.81133 | 0 | 0 | 0 | 0 | 0 | 6.7975 | 0 | 0 | 0 | 0 | 6.5262 | 0 | 0 | 0 | 0 | 40 | 2 | 4 | 4 | 4 | 4 | 0 | 0 | 0 | 0 | 0 | 0 | 0 | 0
2014-01-26 | 23時 | 1.4388 | 1.4388 | 0 | 0.013517 | 13.5172 | 1.3522 | 1533.5232 | 1.6178 | 断続運転 | 0.85172 | 3226.912 | 2748.4218 | 9.8943 | 0.6935 | 192.64 | 0.15631 | 43.42 | 0.4896 | 136 | 8.5549 | 0.073 | 81.5058 | 2835.2763 | 0.91759 | 2376.3618 | 0 | 1 | 6745.1155 | 192.64 | 43.42 | 136 | 2376.3618 | 12.8 | 31.4133 | 22.8135 | 13.5951 | 0 | 0 | 0 | 0 | 85 | 8.5549 | 0.5726 | 8.5549 | 1 | 8.5549 | 0 | 0 | 0 | 0 | 0.5726 | 0 | 0 | 0 | 0 | 0.77034 | 0 | 0 | 0 | 0 | 7.7846 | 0 | 0 | 0 | 0 | 7.7846 | 0 | 0 | 0 | 0 | 13.5951 | 0 | 0 | 0 | 0 | 0 | 0 | 0 | 0 | 0 | 6.6058 | 2.495 | 1.9963 | 1.6212 | 1.6227 | 0 | 0 | 0 | 0 | 0 | 13.5951 | 0 | 0 | 0 | 0 | 7.7846 | 0 | 0 | 0 | 0 | 60 | 1 | 4 | 4 | 4 | 4 | 0 | 0 | 0 | 0 | 0 | 0 | 0 | 0
2014-01-27 | 0時 | 1.4769 | 1.4769 | 0 | 0.013738 | 13.7381 | 1.3902 | 1544.7658 | 1.6302 | 断続運転 | 0.87381 | 3201.3626 | 2797.3744 | 10.0705 | 0.69149 | 192.08 | 0.15602 | 43.34 | 0.4887 | 135.75 | 8.7343 | 0.073 | 81.6688 | 2889.5952 | 0.91759 | 2426.2044 | 0 | 1 | 6693.7366 | 192.08 | 43.34 | 135.75 | 2426.2044 | 12.85 | 31.9882 | 23.292 | 13.5951 | 0 | 0 | 0 | 0 | 85 | 8.7343 | 0.58473 | 8.7343 | 1 | 8.7343 | 0 | 0 | 0 | 0 | 0.58473 | 0 | 0 | 0 | 0 | 0.78483 | 0 | 0 | 0 | 0 | 7.9495 | 0 | 0 | 0 | 0 | 7.9495 | 0 | 0 | 0 | 0 | 13.5951 | 0 | 0 | 0 | 0 | 0 | 0 | 0 | 0 | 0 | 6.6058 | 2.495 | 1.9963 | 1.6212 | 1.6227 | 0 | 0 | 0 | 0 | 0 | 13.5951 | 0 | 0 | 0 | 0 | 7.9495 | 0 | 0 | 0 | 0 | 60 | 1 | 4 | 4 | 4 | 4 | 0 | 0 | 0 | 0 | 0 | 0 | 0 | 0
2014-01-27 | 1時 | 1.5086 | 1.5086 | 0 | 0.013996 | 13.9963 | 1.4216 | 1543.7163 | 1.6291 | 断続運転 | 0.89963 | 3169.9691 | 2851.7893 | 10.2664 | 0.69552 | 193.2 | 0.1566 | 43.5 | 0.4905 | 136.25 | 8.9238 | 0.073 | 81.8409 | 2946.9574 | 0.91759 | 2478.8393 | 0 | 1 | 6637.3036 | 193.2 | 43.5 | 136.25 | 2478.8393 | 12.75 | 32.6102 | 23.7973 | 13.5951 | 0 | 0 | 0 | 0 | 85 | 8.9238 | 0.59717 | 8.9238 | 1 | 8.9238 | 0 | 0 | 0 | 0 | 0.59717 | 0 | 0 | 0 | 0 | 0.80526 | 0 | 0 | 0 | 0 | 8.1186 | 0 | 0 | 0 | 0 | 8.1186 | 0 | 0 | 0 | 0 | 13.5951 | 0 | 0 | 0 | 0 | 0 | 0 | 0 | 0 | 0 | 6.6058 | 2.495 | 1.9963 | 1.6212 | 1.6227 | 0 | 0 | 0 | 0 | 0 | 13.5951 | 0 | 0 | 0 | 0 | 8.1186 | 0 | 0 | 0 | 0 | 60 | 1 | 4 | 4 | 4 | 4 | 0 | 0 | 0 | 0 | 0 | 0 | 0 | 0
2014-01-27 | 2時 | 1.616 | 1.616 | 0 | 0.014259 | 14.2589 | 1.5287 | 1622.9373 | 1.7151 | 断続運転 | 0.92589 | 3137.9645 | 2905.4001 | 10.4594 | 0.70056 | 194.6 | 0.15732 | 43.7 | 0.49275 | 136.875 | 9.1088 | 0.073 | 82.0089 | 3002.9581 | 0.91759 | 2530.2251 | 0 | 1 | 6580.7287 | 194.6 | 43.7 | 136.875 | 2530.2251 | 12.625 | 33.2323 | 24.2906 | 13.5951 | 0 | 0 | 0 | 0 | 85 | 9.1088 | 0.60923 | 9.1088 | 1 | 9.1088 | 0 | 0 | 0 | 0 | 0.60923 | 0 | 0 | 0 | 0 | 0.82629 | 0 | 0 | 0 | 0 | 8.2825 | 0 | 0 | 0 | 0 | 8.2825 | 0 | 0 | 0 | 0 | 13.5951 | 0 | 0 | 0 | 0 | 0 | 0 | 0 | 0 | 0 | 6.6058 | 2.495 | 1.9963 | 1.6212 | 1.6227 | 0 | 0 | 0 | 0 | 0 | 13.5951 | 0 | 0 | 0 | 0 | 8.2825 | 0 | 0 | 0 | 0 | 60 | 1 | 4 | 4 | 4 | 4 | 0 | 0 | 0 | 0 | 0 | 0 | 0 | 0
2014-01-27 | 3時 | 1.5443 | 1.5443 | 0 | 0.014214 | 14.2139 | 1.4571 | 1552.8011 | 1.6391 | 断続運転 | 0.92139 | 3144.6359 | 2897.4225 | 10.4307 | 0.69451 | 192.92 | 0.15646 | 43.46 | 0.49005 | 136.125 | 9.0897 | 0.073 | 81.9915 | 2997.1739 | 0.91759 | 2524.9175 | 0 | 1 | 6587.379 | 192.92 | 43.46 | 136.125 | 2524.9175 | 12.775 | 33.1674 | 24.2397 | 13.5951 | 0 | 0 | 0 | 0 | 85 | 9.0897 | 0.60833 | 9.0897 | 1 | 9.0897 | 0 | 0 | 0 | 0 | 0.60833 | 0 | 0 | 0 | 0 | 0.81936 | 0 | 0 | 0 | 0 | 8.2703 | 0 | 0 | 0 | 0 | 8.2703 | 0 | 0 | 0 | 0 | 13.5951 | 0 | 0 | 0 | 0 | 0 | 0 | 0 | 0 | 0 | 6.6058 | 2.495 | 1.9963 | 1.6212 | 1.6227 | 0 | 0 | 0 | 0 | 0 | 13.5951 | 0 | 0 | 0 | 0 | 8.2703 | 0 | 0 | 0 | 0 | 60 | 1 | 4 | 4 | 4 | 4 | 0 | 0 | 0 | 0 | 0 | 0 | 0 | 0
2014-01-27 | 4時 | 1.3885 | 1.3885 | 0 | 0.013727 | 13.7274 | 1.3017 | 1447.9086 | 1.5208 | 断続運転 | 0.87274 | 3207.085 | 2798.9511 | 10.0762 | 0.67334 | 187.04 | 0.15343 | 42.62 | 0.4806 | 133.5 | 8.7688 | 0.073 | 81.7001 | 2900.0429 | 0.91759 | 2435.7911 | 0 | 1 | 6686.1081 | 187.04 | 42.62 | 133.5 | 2435.7911 | 13.3 | 32.1003 | 23.3841 | 13.5951 | 0 | 0 | 0 | 0 | 85 | 8.7688 | 0.58815 | 8.7688 | 1 | 8.7688 | 0 | 0 | 0 | 0 | 0.58815 | 0 | 0 | 0 | 0 | 0.77285 | 0 | 0 | 0 | 0 | 7.996 | 0 | 0 | 0 | 0 | 7.996 | 0 | 0 | 0 | 0 | 13.5951 | 0 | 0 | 0 | 0 | 0 | 0 | 0 | 0 | 0 | 6.6058 | 2.495 | 1.9963 | 1.6212 | 1.6227 | 0 | 0 | 0 | 0 | 0 | 13.5951 | 0 | 0 | 0 | 0 | 7.996 | 0 | 0 | 0 | 0 | 60 | 1 | 4 | 4 | 4 | 4 | 0 | 0 | 0 | 0 | 0 | 0 | 0 | 0
2014-01-27 | 5時 | 1.753 | 1.753 | 0 | 0.015 | 15 | 1.665 | 1665.005 | 1.7596 | 連続運転 | 1 | 2910.142 | 3291.2049 | 11.8483 | 0.66326 | 184.24 | 0.15199 | 42.22 | 0.4761 | 132.25 | 10.557 | 0.073 | 83.3241 | 3441.3563 | 0.91759 | 2932.4949 | 0 | 1 | 6102.704 | 184.24 | 42.22 | 132.25 | 2932.4949 | 13.55 | 38.6085 | 28.1525 | 13.5951 | 0 | 0 | 0 | 0 | 85 | 10.557 | 0.70884 | 10.557 | 1 | 10.557 | 0 | 0 | 0 | 0 | 0.70884 | 0 | 0 | 0 | 0 | 0.92033 | 0 | 0 | 0 | 0 | 9.6367 | 0 | 0 | 0 | 0 | 9.6367 | 0 | 0 | 0 | 0 | 13.5951 | 0 | 0 | 0 | 0 | 0 | 0 | 0 | 0 | 0 | 6.6058 | 2.495 | 1.9963 | 1.6212 | 1.6227 | 0 | 0 | 0 | 0 | 0 | 13.5951 | 0 | 0 | 0 | 0 | 9.6367 | 0 | 0 | 0 | 0 | 60 | 1 | 4 | 4 | 4 | 4 | 0 | 0 | 0 | 0 | 0 | 0 | 0 | 0
2014-01-27 | 6時 | 1.2964 | 1.2964 | 0 | 0.012683 | 12.6834 | 1.2107 | 1491.8002 | 1.571 | 断続運転 | 0.76834 | 2837.868 | 2180.4534 | 7.8496 | 0.47275 | 131.32 | 0.038376 | 10.66 | 0.12105 | 33.625 | 7.2175 | 0.073 | 79.838 | 2279.3401 | 0.93386 | 2004.8484 | 0 | 1 | 5976.186 | 131.32 | 42.66 | 33.625 | 2004.8484 | 13.275 | 40 | 38.4939 | 6.7975 | 0 | 0 | 0 | 0 | 65 | 7.2175 | 0.94151 | 7.2175 | 2 | 7.2175 | 0 | 0 | 0 | 0 | 0.94151 | 0 | 0 | 0 | 0 | 0.81754 | 0 | 0 | 0 | 0 | 6.3999 | 0 | 0 | 0 | 0 | 6.3999 | 0 | 0 | 0 | 0 | 6.7975 | 0 | 0 | 0 | 0 | 0 | 0 | 0 | 0 | 0 | 3.3029 | 1.2475 | 0.99815 | 0.81058 | 0.81133 | 0 | 0 | 0 | 0 | 0 | 6.7975 | 0 | 0 | 0 | 0 | 6.3999 | 0 | 0 | 0 | 0 | 40 | 2 | 4 | 4 | 4 | 4 | 0 | 0 | 0 | 0 | 0 | 0 | 0 | 0
2014-01-27 | 7時 | 1.2862 | 1.2862 | 0 | 0.012142 | 12.1419 | 1.2011 | 1571.166 | 1.6592 | 断続運転 | 0.71419 | 2844.556 | 2031.5572 | 7.3136 | 0.46166 | 128.24 | 0.036792 | 10.22 | 0.1161 | 32.25 | 6.6991 | 0.073 | 79.3754 | 2125.1404 | 0.93386 | 1860.8472 | 0 | 1 | 5977.682 | 128.24 | 42.22 | 32.25 | 1860.8472 | 13.55 | 40 | 35.729 | 6.7975 | 0 | 0 | 0 | 0 | 65 | 6.6991 | 0.87585 | 6.6991 | 2 | 6.6991 | 0 | 0 | 0 | 0 | 0.87585 | 0 | 0 | 0 | 0 | 0.74545 | 0 | 0 | 0 | 0 | 5.9536 | 0 | 0 | 0 | 0 | 5.9536 | 0 | 0 | 0 | 0 | 6.7975 | 0 | 0 | 0 | 0 | 0 | 0 | 0 | 0 | 0 | 3.3029 | 1.2475 | 0.99815 | 0.81058 | 0.81133 | 0 | 0 | 0 | 0 | 0 | 6.7975 | 0 | 0 | 0 | 0 | 5.9536 | 0 | 0 | 0 | 0 | 40 | 2 | 4 | 4 | 4 | 4 | 0 | 0 | 0 | 0 | 0 | 0 | 0 | 0
2014-01-27 | 8時 | 0.66136 | 0.66136 | 0 | 0.0082706 | 8.2706 | 0.58009 | 1499.1474 | 1.5793 | 断続運転 | 0.32706 | 3152.2692 | 1030.9746 | 3.7115 | 0.4536 | 126 | 0.03564 | 9.9 | 0.1125 | 31.25 | 3.1098 | 0.073 | 76.1725 | 1057.5063 | 0.93386 | 863.8246 | 0 | 1 | 6563.1987 | 126 | 41.9 | 31.25 | 863.8246 | 13.75 | 33.4955 | 16.5858 | 6.7975 | 0 | 0 | 0 | 0 | 65 | 3.1098 | 0.40724 | 3.1098 | 2 | 3.1098 | 0 | 0 | 0 | 0 | 0.40724 | 0 | 0 | 0 | 0 | 0.34151 | 0 | 0 | 0 | 0 | 2.7683 | 0 | 0 | 0 | 0 | 2.7683 | 0 | 0 | 0 | 0 | 6.7975 | 0 | 0 | 0 | 0 | 0 | 0 | 0 | 0 | 0 | 3.3029 | 1.2475 | 0.99815 | 0.81058 | 0.81133 | 0 | 0 | 0 | 0 | 0 | 6.7975 | 0 | 0 | 0 | 0 | 2.7683 | 0 | 0 | 0 | 0 | 40 | 2 | 4 | 4 | 4 | 4 | 0 | 0 | 0 | 0 | 0 | 0 | 0 | 0
2014-01-27 | 9時 | 0.44428 | 0.44428 | 0 | 0.0070844 | 7.0844 | 0.36419 | 1429.1528 | 1.499 | 断続運転 | 0.20844 | 3539.3574 | 737.7283 | 2.6558 | 0.45158 | 125.44 | 0.035352 | 9.82 | 0.1116 | 31 | 2.0573 | 0.073 | 75.2333 | 744.4446 | 0.93386 | 571.4683 | 0 | 1 | 7308.1145 | 125.44 | 41.82 | 31 | 571.4683 | 13.8 | 25.2079 | 10.9724 | 6.7975 | 0 | 0 | 0 | 0 | 65 | 2.0573 | 0.26953 | 2.0573 | 2 | 2.0573 | 0 | 0 | 0 | 0 | 0.26953 | 0 | 0 | 0 | 0 | 0.22518 | 0 | 0 | 0 | 0 | 1.8321 | 0 | 0 | 0 | 0 | 1.8321 | 0 | 0 | 0 | 0 | 6.7975 | 0 | 0 | 0 | 0 | 0 | 0 | 0 | 0 | 0 | 3.3029 | 1.2475 | 0.99815 | 0.81058 | 0.81133 | 0 | 0 | 0 | 0 | 0 | 6.7975 | 0 | 0 | 0 | 0 | 1.8321 | 0 | 0 | 0 | 0 | 40 | 2 | 4 | 4 | 4 | 4 | 0 | 0 | 0 | 0 | 0 | 0 | 0 | 0
2014-01-27 | 10時 | 0.20772 | 0.20772 | 0 | 0.0057531 | 5.7531 | 0.12897 | 1348.2726 | 1.4026 | 断続運転 | 0.075313 | 3792.8406 | 285.6496 | 1.0283 | 0.4415 | 122.64 | 0.033912 | 9.42 | 0.1071 | 29.75 | 0.44582 | 0.073 | 73.7953 | 265.1138 | 0.93386 | 123.8396 | 0 | 1 | 7786.9054 | 122.64 | 41.42 | 29.75 | 123.8396 | 14.05 | 19.8942 | 2.3778 | 6.7975 | 0 | 0 | 0 | 0 | 65 | 0.44582 | 0.058527 | 0.44582 | 2 | 0.44582 | 0 | 0 | 0 | 0 | 0.058527 | 0 | 0 | 0 | 0 | 0.047981 | 0 | 0 | 0 | 0 | 0.39784 | 0 | 0 | 0 | 0 | 0.39784 | 0 | 0 | 0 | 0 | 6.7975 | 0 | 0 | 0 | 0 | 0 | 0 | 0 | 0 | 0 | 3.3029 | 1.2475 | 0.99815 | 0.81058 | 0.81133 | 0 | 0 | 0 | 0 | 0 | 6.7975 | 0 | 0 | 0 | 0 | 0.39784 | 0 | 0 | 0 | 0 | 40 | 2 | 4 | 4 | 4 | 4 | 0 | 0 | 0 | 0 | 0 | 0 | 0 | 0
2014-01-27 | 11時 | 0.25766 | 0.25766 | 0 | 0.0060133 | 6.0133 | 0.17865 | 1398.6822 | 1.4632 | 断続運転 | 0.10133 | 3775.4748 | 382.5537 | 1.3772 | 0.43949 | 122.08 | 0.033624 | 9.34 | 0.1062 | 29.5 | 0.79788 | 0.073 | 74.1095 | 369.8339 | 0.93386 | 221.6337 | 0 | 1 | 7751.3187 | 122.08 | 41.34 | 29.5 | 221.6337 | 14.1 | 20.2933 | 4.2555 | 6.7975 | 0 | 0 | 0 | 0 | 65 | 0.79788 | 0.10479 | 0.79788 | 2 | 0.79788 | 0 | 0 | 0 | 0 | 0.10479 | 0 | 0 | 0 | 0 | 0.085578 | 0 | 0 | 0 | 0 | 0.7123 | 0 | 0 | 0 | 0 | 0.7123 | 0 | 0 | 0 | 0 | 6.7975 | 0 | 0 | 0 | 0 | 0 | 0 | 0 | 0 | 0 | 3.3029 | 1.2475 | 0.99815 | 0.81058 | 0.81133 | 0 | 0 | 0 | 0 | 0 | 6.7975 | 0 | 0 | 0 | 0 | 0.7123 | 0 | 0 | 0 | 0 | 40 | 2 | 4 | 4 | 4 | 4 | 0 | 0 | 0 | 0 | 0 | 0 | 0 | 0
2014-01-27 | 12時 | 0 | 0 | 0 | 0.0054222 | 5.4222 | 0.074323 | 1372.5781 | 1.432 | 断続運転 | 0.04222 | 3790.348 | 160.03 | 0.57611 | 0.43747 | 121.52 | 0.033336 | 9.26 | 0.1053 | 29.25 | 0 | 0.073 | 73.3975 | 132.5036 | 0.93386 | 0 | 0 | 1 | 7777.946 | 121.52 | 41.26 | 29.25 | 0 | 14.15 | 20 | 0 | 0 | 0 | 0 | 0 | 0 | 65 | 0 | 0 | 0 | 2 | 0 | 0 | 0 | 0 | 0 | 0 | 0 | 0 | 0 | 0 | 0 | 0 | 0 | 0 | 0 | 0 | 0 | 0 | 0 | 0 | 0 | 0 | 0 | 0 | 0 | 6.7975 | 0 | 0 | 0 | 0 | 0 | 0 | 0 | 0 | 0 | 3.3029 | 1.2475 | 0.99815 | 0.81058 | 0.81133 | 0 | 0 | 0 | 0 | 0 | 6.7975 | 0 | 0 | 0 | 0 | 0 | 0 | 0 | 0 | 0 | 40 | 2 | 4 | 4 | 4 | 4 | 0 | 0 | 0 | 0 | 0 | 0 | 0 | 0
2014-01-27 | 13時 | 0 | 0 | 0 | 0.0054259 | 5.4259 | 0.073724 | 1349.7354 | 1.4044 | 断続運転 | 0.042593 | 3788.524 | 161.365 | 0.58091 | 0.4405 | 122.36 | 0.033768 | 9.38 | 0.10665 | 29.625 | 0 | 0.073 | 73.3975 | 132.5036 | 0.93386 | 0 | 0 | 1 | 7777.538 | 122.36 | 41.38 | 29.625 | 0 | 14.075 | 20 | 0 | 0 | 0 | 0 | 0 | 0 | 65 | 0 | 0 | 0 | 2 | 0 | 0 | 0 | 0 | 0 | 0 | 0 | 0 | 0 | 0 | 0 | 0 | 0 | 0 | 0 | 0 | 0 | 0 | 0 | 0 | 0 | 0 | 0 | 0 | 0 | 6.7975 | 0 | 0 | 0 | 0 | 0 | 0 | 0 | 0 | 0 | 3.3029 | 1.2475 | 0.99815 | 0.81058 | 0.81133 | 0 | 0 | 0 | 0 | 0 | 6.7975 | 0 | 0 | 0 | 0 | 0 | 0 | 0 | 0 | 0 | 40 | 2 | 4 | 4 | 4 | 4 | 0 | 0 | 0 | 0 | 0 | 0 | 0 | 0
2014-01-27 | 14時 | 0.25792 | 0.25792 | 0 | 0.0060146 | 6.0146 | 0.1789 | 1398.9056 | 1.4635 | 断続運転 | 0.10146 | 3773.9378 | 382.9002 | 1.3784 | 0.44251 | 122.92 | 0.034056 | 9.46 | 0.10755 | 29.875 | 0.79432 | 0.073 | 74.1063 | 368.7753 | 0.93386 | 220.6452 | 0 | 1 | 7751.4646 | 122.92 | 41.46 | 29.875 | 220.6452 | 14.025 | 20.2872 | 4.2365 | 6.7975 | 0 | 0 | 0 | 0 | 65 | 0.79432 | 0.10426 | 0.79432 | 2 | 0.79432 | 0 | 0 | 0 | 0 | 0.10426 | 0 | 0 | 0 | 0 | 0.085634 | 0 | 0 | 0 | 0 | 0.70869 | 0 | 0 | 0 | 0 | 0.70869 | 0 | 0 | 0 | 0 | 6.7975 | 0 | 0 | 0 | 0 | 0 | 0 | 0 | 0 | 0 | 3.3029 | 1.2475 | 0.99815 | 0.81058 | 0.81133 | 0 | 0 | 0 | 0 | 0 | 6.7975 | 0 | 0 | 0 | 0 | 0.70869 | 0 | 0 | 0 | 0 | 40 | 2 | 4 | 4 | 4 | 4 | 0 | 0 | 0 | 0 | 0 | 0 | 0 | 0
2014-01-27 | 15時 | 0.47479 | 0.47479 | 0 | 0.0072488 | 7.2488 | 0.39454 | 1441.6426 | 1.5136 | 断続運転 | 0.22488 | 3489.3226 | 784.6891 | 2.8249 | 0.45158 | 125.44 | 0.035352 | 9.82 | 0.1116 | 31 | 2.2263 | 0.073 | 75.3842 | 794.7313 | 0.93386 | 618.4291 | 0 | 1 | 7211.5591 | 125.44 | 41.82 | 31 | 618.4291 | 13.8 | 26.2825 | 11.8741 | 6.7975 | 0 | 0 | 0 | 0 | 65 | 2.2263 | 0.29167 | 2.2263 | 2 | 2.2263 | 0 | 0 | 0 | 0 | 0.29167 | 0 | 0 | 0 | 0 | 0.24368 | 0 | 0 | 0 | 0 | 1.9827 | 0 | 0 | 0 | 0 | 1.9827 | 0 | 0 | 0 | 0 | 6.7975 | 0 | 0 | 0 | 0 | 0 | 0 | 0 | 0 | 0 | 3.3029 | 1.2475 | 0.99815 | 0.81058 | 0.81133 | 0 | 0 | 0 | 0 | 0 | 6.7975 | 0 | 0 | 0 | 0 | 1.9827 | 0 | 0 | 0 | 0 | 40 | 2 | 4 | 4 | 4 | 4 | 0 | 0 | 0 | 0 | 0 | 0 | 0 | 0
2014-01-27 | 16時 | 0.69066 | 0.69066 | 0 | 0.0084426 | 8.4426 | 0.60922 | 1502.7382 | 1.5834 | 断続運転 | 0.34426 | 3095.9222 | 1065.8072 | 3.8369 | 0.46368 | 128.8 | 0.03708 | 10.3 | 0.117 | 32.5 | 3.2191 | 0.073 | 76.2701 | 1090.0407 | 0.93386 | 894.2072 | 0 | 1 | 6464.8351 | 128.8 | 42.3 | 32.5 | 894.2072 | 13.5 | 34.5751 | 17.1691 | 6.7975 | 0 | 0 | 0 | 0 | 65 | 3.2191 | 0.42071 | 3.2191 | 2 | 3.2191 | 0 | 0 | 0 | 0 | 0.42071 | 0 | 0 | 0 | 0 | 0.35939 | 0 | 0 | 0 | 0 | 2.8598 | 0 | 0 | 0 | 0 | 2.8598 | 0 | 0 | 0 | 0 | 6.7975 | 0 | 0 | 0 | 0 | 0 | 0 | 0 | 0 | 0 | 3.3029 | 1.2475 | 0.99815 | 0.81058 | 0.81133 | 0 | 0 | 0 | 0 | 0 | 6.7975 | 0 | 0 | 0 | 0 | 2.8598 | 0 | 0 | 0 | 0 | 40 | 2 | 4 | 4 | 4 | 4 | 0 | 0 | 0 | 0 | 0 | 0 | 0 | 0
2014-01-27 | 17時 | 1.4364 | 1.4364 | 0 | 0.013671 | 13.6708 | 1.3498 | 1509.0878 | 1.5905 | 断続運転 | 0.86708 | 3213.8015 | 2786.6117 | 10.0318 | 0.67334 | 187.04 | 0.15343 | 42.62 | 0.4806 | 133.5 | 8.7244 | 0.073 | 81.6598 | 2886.5954 | 0.91759 | 2423.4517 | 0 | 1 | 6699.0694 | 187.04 | 42.62 | 133.5 | 2423.4517 | 13.3 | 31.9561 | 23.2656 | 13.5951 | 0 | 0 | 0 | 0 | 85 | 8.7244 | 0.58518 | 8.7244 | 1 | 8.7244 | 0 | 0 | 0 | 0 | 0.58518 | 0 | 0 | 0 | 0 | 0.76893 | 0 | 0 | 0 | 0 | 7.9555 | 0 | 0 | 0 | 0 | 7.9555 | 0 | 0 | 0 | 0 | 13.5951 | 0 | 0 | 0 | 0 | 0 | 0 | 0 | 0 | 0 | 6.6058 | 2.495 | 1.9963 | 1.6212 | 1.6227 | 0 | 0 | 0 | 0 | 0 | 13.5951 | 0 | 0 | 0 | 0 | 7.9555 | 0 | 0 | 0 | 0 | 60 | 1 | 4 | 4 | 4 | 4 | 0 | 0 | 0 | 0 | 0 | 0 | 0 | 0
2014-01-27 | 18時 | 1.8655 | 1.8655 | 0 | 0.015 | 15 | 1.7775 | 1777.5499 | 1.8749 | 連続運転 | 1 | 2913.9419 | 3274.4623 | 11.7881 | 0.68746 | 190.96 | 0.15545 | 43.18 | 0.4869 | 135.25 | 10.4583 | 0.073 | 83.2344 | 3411.4708 | 0.91759 | 2905.0723 | 0 | 1 | 6134.932 | 190.96 | 43.18 | 135.25 | 2905.0723 | 12.95 | 38.2135 | 27.8893 | 13.5951 | 0 | 0 | 0 | 0 | 85 | 10.4583 | 0.70044 | 10.4583 | 1 | 10.4583 | 0 | 0 | 0 | 0 | 0.70044 | 0 | 0 | 0 | 0 | 0.93574 | 0 | 0 | 0 | 0 | 9.5225 | 0 | 0 | 0 | 0 | 9.5225 | 0 | 0 | 0 | 0 | 13.5951 | 0 | 0 | 0 | 0 | 0 | 0 | 0 | 0 | 0 | 6.6058 | 2.495 | 1.9963 | 1.6212 | 1.6227 | 0 | 0 | 0 | 0 | 0 | 13.5951 | 0 | 0 | 0 | 0 | 9.5225 | 0 | 0 | 0 | 0 | 60 | 1 | 4 | 4 | 4 | 4 | 0 | 0 | 0 | 0 | 0 | 0 | 0 | 0
2014-01-27 | 19時 | 1.1742 | 1.1742 | 0 | 0.011468 | 11.4679 | 1.0897 | 1547.9482 | 1.6338 | 断続運転 | 0.64679 | 2823.884 | 1826.4653 | 6.5753 | 0.49594 | 137.76 | 0.041688 | 11.58 | 0.1314 | 36.5 | 5.9063 | 0.073 | 78.668 | 1889.3218 | 0.93386 | 1640.6253 | 0 | 1 | 5973.058 | 137.76 | 43.58 | 36.5 | 1640.6253 | 12.7 | 40 | 31.5006 | 6.7975 | 0 | 0 | 0 | 0 | 65 | 5.9063 | 0.76686 | 5.9063 | 2 | 5.9063 | 0 | 0 | 0 | 0 | 0.76686 | 0 | 0 | 0 | 0 | 0.6935 | 0 | 0 | 0 | 0 | 5.2128 | 0 | 0 | 0 | 0 | 5.2128 | 0 | 0 | 0 | 0 | 6.7975 | 0 | 0 | 0 | 0 | 0 | 0 | 0 | 0 | 0 | 3.3029 | 1.2475 | 0.99815 | 0.81058 | 0.81133 | 0 | 0 | 0 | 0 | 0 | 6.7975 | 0 | 0 | 0 | 0 | 5.2128 | 0 | 0 | 0 | 0 | 40 | 2 | 4 | 4 | 4 | 4 | 0 | 0 | 0 | 0 | 0 | 0 | 0 | 0
2014-01-27 | 20時 | 1.3959 | 1.3959 | 0 | 0.012485 | 12.4847 | 1.3104 | 1649.5125 | 1.7433 | 断続運転 | 0.74847 | 2815.98 | 2107.687 | 7.5877 | 0.50904 | 141.4 | 0.04356 | 12.1 | 0.13725 | 38.125 | 6.8978 | 0.073 | 79.5528 | 2184.2657 | 0.93386 | 1916.062 | 0 | 1 | 5971.29 | 141.4 | 44.1 | 38.125 | 1916.062 | 12.375 | 40 | 36.7891 | 6.7975 | 0 | 0 | 0 | 0 | 65 | 6.8978 | 0.89324 | 6.8978 | 2 | 6.8978 | 0 | 0 | 0 | 0 | 0.89324 | 0 | 0 | 0 | 0 | 0.82597 | 0 | 0 | 0 | 0 | 6.0719 | 0 | 0 | 0 | 0 | 6.0719 | 0 | 0 | 0 | 0 | 6.7975 | 0 | 0 | 0 | 0 | 0 | 0 | 0 | 0 | 0 | 3.3029 | 1.2475 | 0.99815 | 0.81058 | 0.81133 | 0 | 0 | 0 | 0 | 0 | 6.7975 | 0 | 0 | 0 | 0 | 6.0719 | 0 | 0 | 0 | 0 | 40 | 2 | 4 | 4 | 4 | 4 | 0 | 0 | 0 | 0 | 0 | 0 | 0 | 0
2014-01-27 | 21時 | 1.543 | 1.543 | 0 | 0.013301 | 13.3006 | 1.4567 | 1686.3696 | 1.7819 | 断続運転 | 0.83006 | 2812.332 | 2334.3964 | 8.4038 | 0.51509 | 143.08 | 0.044424 | 12.34 | 0.13995 | 38.875 | 7.7044 | 0.073 | 80.2725 | 2424.1721 | 0.93386 | 2140.1014 | 0 | 1 | 5970.474 | 143.08 | 44.34 | 38.875 | 2140.1014 | 12.225 | 40 | 41.0908 | 6.7975 | 0 | 0 | 0 | 0 | 65 | 7.7044 | 0.99648 | 7.7044 | 2 | 7.7044 | 0 | 0 | 0 | 0 | 0.99648 | 0 | 0 | 0 | 0 | 0.93079 | 0 | 0 | 0 | 0 | 6.7736 | 0 | 0 | 0 | 0 | 6.7736 | 0 | 0 | 0 | 0 | 6.7975 | 0 | 0 | 0 | 0 | 0 | 0 | 0 | 0 | 0 | 3.3029 | 1.2475 | 0.99815 | 0.81058 | 0.81133 | 0 | 0 | 0 | 0 | 0 | 6.7975 | 0 | 0 | 0 | 0 | 6.7736 | 0 | 0 | 0 | 0 | 40 | 2 | 4 | 4 | 4 | 4 | 0 | 0 | 0 | 0 | 0 | 0 | 0 | 0
2014-01-27 | 22時 | 1.48 | 1.48 | 0 | 0.013229 | 13.229 | 1.3938 | 1624.7946 | 1.7171 | 断続運転 | 0.8229 | 3251.7685 | 2675.8677 | 9.6331 | 0.72778 | 202.16 | 0.16121 | 44.78 | 0.5049 | 140.25 | 8.2392 | 0.073 | 81.2192 | 2739.7172 | 0.91759 | 2288.6777 | 0 | 1 | 6828.3511 | 202.16 | 44.78 | 140.25 | 2288.6777 | 11.95 | 30.4355 | 21.9717 | 13.5951 | 0 | 0 | 0 | 0 | 85 | 8.2392 | 0.54952 | 8.2392 | 1 | 8.2392 | 0 | 0 | 0 | 0 | 0.54952 | 0 | 0 | 0 | 0 | 0.76853 | 0 | 0 | 0 | 0 | 7.4707 | 0 | 0 | 0 | 0 | 7.4707 | 0 | 0 | 0 | 0 | 13.5951 | 0 | 0 | 0 | 0 | 0 | 0 | 0 | 0 | 0 | 6.6058 | 2.495 | 1.9963 | 1.6212 | 1.6227 | 0 | 0 | 0 | 0 | 0 | 13.5951 | 0 | 0 | 0 | 0 | 7.4707 | 0 | 0 | 0 | 0 | 60 | 1 | 4 | 4 | 4 | 4 | 0 | 0 | 0 | 0 | 0 | 0 | 0 | 0
2014-01-27 | 23時 | 1.8148 | 1.8148 | 0 | 0.014976 | 14.9756 | 1.7269 | 1730.1051 | 1.8269 | 断続運転 | 0.99756 | 3048.2105 | 3040.7736 | 10.9468 | 0.7308 | 203 | 0.16164 | 44.9 | 0.50625 | 140.625 | 9.5481 | 0.073 | 82.4078 | 3135.9407 | 0.91759 | 2652.2486 | 0 | 1 | 6438.6432 | 203 | 44.9 | 140.625 | 2652.2486 | 11.875 | 34.7682 | 25.4621 | 13.5951 | 0 | 0 | 0 | 0 | 85 | 9.5481 | 0.63661 | 9.5481 | 1 | 9.5481 | 0 | 0 | 0 | 0 | 0.63661 | 0 | 0 | 0 | 0 | 0.89332 | 0 | 0 | 0 | 0 | 8.6548 | 0 | 0 | 0 | 0 | 8.6548 | 0 | 0 | 0 | 0 | 13.5951 | 0 | 0 | 0 | 0 | 0 | 0 | 0 | 0 | 0 | 6.6058 | 2.495 | 1.9963 | 1.6212 | 1.6227 | 0 | 0 | 0 | 0 | 0 | 13.5951 | 0 | 0 | 0 | 0 | 8.6548 | 0 | 0 | 0 | 0 | 60 | 1 | 4 | 4 | 4 | 4 | 0 | 0 | 0 | 0 | 0 | 0 | 0 | 0
2014-01-28 | 0時 | 1.888 | 1.888 | 0 | 0.015 | 15 | 1.8 | 1800.0015 | 1.8973 | 連続運転 | 1 | 2985.3269 | 3140.3989 | 11.3054 | 0.73584 | 204.4 | 0.16236 | 45.1 | 0.5085 | 141.25 | 9.8987 | 0.073 | 82.7263 | 3242.0887 | 0.91759 | 2749.6489 | 0 | 1 | 6322.4788 | 204.4 | 45.1 | 141.25 | 2749.6489 | 11.75 | 36.0535 | 26.3972 | 13.5951 | 0 | 0 | 0 | 0 | 85 | 9.8987 | 0.65965 | 9.8987 | 1 | 9.8987 | 0 | 0 | 0 | 0 | 0.65965 | 0 | 0 | 0 | 0 | 0.93081 | 0 | 0 | 0 | 0 | 8.9679 | 0 | 0 | 0 | 0 | 8.9679 | 0 | 0 | 0 | 0 | 13.5951 | 0 | 0 | 0 | 0 | 0 | 0 | 0 | 0 | 0 | 6.6058 | 2.495 | 1.9963 | 1.6212 | 1.6227 | 0 | 0 | 0 | 0 | 0 | 13.5951 | 0 | 0 | 0 | 0 | 8.9679 | 0 | 0 | 0 | 0 | 60 | 1 | 4 | 4 | 4 | 4 | 0 | 0 | 0 | 0 | 0 | 0 | 0 | 0
2014-01-28 | 1時 | 2.119 | 2.119 | 0 | 0.015 | 15 | 2.031 | 2030.9574 | 2.118 | 連続運転 | 1 | 2884.0572 | 3288.4322 | 11.8384 | 0.75398 | 209.44 | 0.16495 | 45.82 | 0.5166 | 143.5 | 10.4028 | 0.073 | 83.1841 | 3394.6876 | 0.91759 | 2889.6722 | 0 | 1 | 6145.7233 | 209.44 | 45.82 | 143.5 | 2889.6722 | 11.3 | 37.9935 | 27.7414 | 13.5951 | 0 | 0 | 0 | 0 | 85 | 10.4028 | 0.69194 | 10.4028 | 1 | 10.4028 | 0 | 0 | 0 | 0 | 0.69194 | 0 | 0 | 0 | 0 | 0.99587 | 0 | 0 | 0 | 0 | 9.4069 | 0 | 0 | 0 | 0 | 9.4069 | 0 | 0 | 0 | 0 | 13.5951 | 0 | 0 | 0 | 0 | 0 | 0 | 0 | 0 | 0 | 6.6058 | 2.495 | 1.9963 | 1.6212 | 1.6227 | 0 | 0 | 0 | 0 | 0 | 13.5951 | 0 | 0 | 0 | 0 | 9.4069 | 0 | 0 | 0 | 0 | 60 | 1 | 4 | 4 | 4 | 4 | 0 | 0 | 0 | 0 | 0 | 0 | 0 | 0
2014-01-28 | 2時 | 1.9879 | 1.9879 | 0 | 0.015 | 15 | 1.8999 | 1899.9471 | 1.995 | 連続運転 | 1 | 2907.1548 | 3260.5929 | 11.7381 | 0.73886 | 205.24 | 0.16279 | 45.22 | 0.50985 | 141.625 | 10.3266 | 0.073 | 83.1149 | 3371.6225 | 0.91759 | 2868.5079 | 0 | 1 | 6174.7367 | 205.24 | 45.22 | 141.625 | 2868.5079 | 11.675 | 37.6933 | 27.5382 | 13.5951 | 0 | 0 | 0 | 0 | 85 | 10.3266 | 0.68795 | 10.3266 | 1 | 10.3266 | 0 | 0 | 0 | 0 | 0.68795 | 0 | 0 | 0 | 0 | 0.97397 | 0 | 0 | 0 | 0 | 9.3527 | 0 | 0 | 0 | 0 | 9.3527 | 0 | 0 | 0 | 0 | 13.5951 | 0 | 0 | 0 | 0 | 0 | 0 | 0 | 0 | 0 | 6.6058 | 2.495 | 1.9963 | 1.6212 | 1.6227 | 0 | 0 | 0 | 0 | 0 | 13.5951 | 0 | 0 | 0 | 0 | 9.3527 | 0 | 0 | 0 | 0 | 60 | 1 | 4 | 4 | 4 | 4 | 0 | 0 | 0 | 0 | 0 | 0 | 0 | 0
2014-01-28 | 3時 | 1.9349 | 1.9349 | 0 | 0.015 | 15 | 1.8469 | 1846.9493 | 1.9436 | 連続運転 | 1 | 2915.9926 | 3250.5019 | 11.7018 | 0.73181 | 203.28 | 0.16178 | 44.94 | 0.5067 | 140.75 | 10.3015 | 0.073 | 83.0921 | 3364.02 | 0.91759 | 2861.5319 | 0 | 1 | 6184.5305 | 203.28 | 44.94 | 140.75 | 2861.5319 | 11.85 | 37.5949 | 27.4713 | 13.5951 | 0 | 0 | 0 | 0 | 85 | 10.3015 | 0.68677 | 10.3015 | 1 | 10.3015 | 0 | 0 | 0 | 0 | 0.68677 | 0 | 0 | 0 | 0 | 0.96479 | 0 | 0 | 0 | 0 | 9.3367 | 0 | 0 | 0 | 0 | 9.3367 | 0 | 0 | 0 | 0 | 13.5951 | 0 | 0 | 0 | 0 | 0 | 0 | 0 | 0 | 0 | 6.6058 | 2.495 | 1.9963 | 1.6212 | 1.6227 | 0 | 0 | 0 | 0 | 0 | 13.5951 | 0 | 0 | 0 | 0 | 9.3367 | 0 | 0 | 0 | 0 | 60 | 1 | 4 | 4 | 4 | 4 | 0 | 0 | 0 | 0 | 0 | 0 | 0 | 0
2014-01-28 | 4時 | 2.0341 | 2.0341 | 0 | 0.015 | 15 | 1.9461 | 1946.1464 | 2.039 | 連続運転 | 1 | 2869.6522 | 3316.0701 | 11.9379 | 0.74088 | 205.8 | 0.16308 | 45.3 | 0.51075 | 141.875 | 10.5231 | 0.073 | 83.2933 | 3431.1123 | 0.91759 | 2923.0951 | 0 | 1 | 6104.44 | 205.8 | 45.3 | 141.875 | 2923.0951 | 11.625 | 38.4727 | 28.0623 | 13.5951 | 0 | 0 | 0 | 0 | 85 | 10.5231 | 0.70089 | 10.5231 | 1 | 10.5231 | 0 | 0 | 0 | 0 | 0.70089 | 0 | 0 | 0 | 0 | 0.99449 | 0 | 0 | 0 | 0 | 9.5286 | 0 | 0 | 0 | 0 | 9.5286 | 0 | 0 | 0 | 0 | 13.5951 | 0 | 0 | 0 | 0 | 0 | 0 | 0 | 0 | 0 | 6.6058 | 2.495 | 1.9963 | 1.6212 | 1.6227 | 0 | 0 | 0 | 0 | 0 | 13.5951 | 0 | 0 | 0 | 0 | 9.5286 | 0 | 0 | 0 | 0 | 60 | 1 | 4 | 4 | 4 | 4 | 0 | 0 | 0 | 0 | 0 | 0 | 0 | 0
2014-01-28 | 5時 | 1.9745 | 1.9745 | 0 | 0.015 | 15 | 1.8865 | 1886.4543 | 1.982 | 連続運転 | 1 | 2882.5651 | 3300.0368 | 11.8801 | 0.73382 | 203.84 | 0.16207 | 45.02 | 0.5076 | 141 | 10.4766 | 0.073 | 83.2511 | 3417.0338 | 0.91759 | 2910.1768 | 0 | 1 | 6122.0978 | 203.84 | 45.02 | 141 | 2910.1768 | 11.8 | 38.2867 | 27.9383 | 13.5951 | 0 | 0 | 0 | 0 | 85 | 10.4766 | 0.6983 | 10.4766 | 1 | 10.4766 | 0 | 0 | 0 | 0 | 0.6983 | 0 | 0 | 0 | 0 | 0.98317 | 0 | 0 | 0 | 0 | 9.4935 | 0 | 0 | 0 | 0 | 9.4935 | 0 | 0 | 0 | 0 | 13.5951 | 0 | 0 | 0 | 0 | 0 | 0 | 0 | 0 | 0 | 6.6058 | 2.495 | 1.9963 | 1.6212 | 1.6227 | 0 | 0 | 0 | 0 | 0 | 13.5951 | 0 | 0 | 0 | 0 | 9.4935 | 0 | 0 | 0 | 0 | 60 | 1 | 4 | 4 | 4 | 4 | 0 | 0 | 0 | 0 | 0 | 0 | 0 | 0
2014-01-28 | 6時 | 1.8593 | 1.8593 | 0 | 0.015 | 15 | 1.7713 | 1771.2653 | 1.8686 | 連続運転 | 1 | 3000.0899 | 3126.2902 | 11.2546 | 0.7177 | 199.36 | 0.15977 | 44.38 | 0.5004 | 139 | 9.8768 | 0.073 | 82.7063 | 3235.4422 | 0.91759 | 2743.5502 | 0 | 1 | 6332.2967 | 199.36 | 44.38 | 139 | 2743.5502 | 12.2 | 35.9715 | 26.3386 | 13.5951 | 0 | 0 | 0 | 0 | 85 | 9.8768 | 0.65942 | 9.8768 | 1 | 9.8768 | 0 | 0 | 0 | 0 | 0.65942 | 0 | 0 | 0 | 0 | 0.91191 | 0 | 0 | 0 | 0 | 8.9649 | 0 | 0 | 0 | 0 | 8.9649 | 0 | 0 | 0 | 0 | 13.5951 | 0 | 0 | 0 | 0 | 0 | 0 | 0 | 0 | 0 | 6.6058 | 2.495 | 1.9963 | 1.6212 | 1.6227 | 0 | 0 | 0 | 0 | 0 | 13.5951 | 0 | 0 | 0 | 0 | 8.9649 | 0 | 0 | 0 | 0 | 60 | 1 | 4 | 4 | 4 | 4 | 0 | 0 | 0 | 0 | 0 | 0 | 0 | 0
2014-01-28 | 7時 | 1.4828 | 1.4828 | 0 | 0.012993 | 12.9931 | 1.3968 | 1666.8158 | 1.7615 | 断続運転 | 0.79931 | 2806.86 | 2243.5507 | 8.0768 | 0.52416 | 145.6 | 0.04572 | 12.7 | 0.144 | 40 | 7.3629 | 0.073 | 79.9678 | 2322.6038 | 0.93386 | 2045.2507 | 0 | 1 | 5969.25 | 145.6 | 44.7 | 40 | 2045.2507 | 12 | 40 | 39.2696 | 6.7975 | 0 | 0 | 0 | 0 | 65 | 7.3629 | 0.95058 | 7.3629 | 2 | 7.3629 | 0 | 0 | 0 | 0 | 0.95058 | 0 | 0 | 0 | 0 | 0.90131 | 0 | 0 | 0 | 0 | 6.4616 | 0 | 0 | 0 | 0 | 6.4616 | 0 | 0 | 0 | 0 | 6.7975 | 0 | 0 | 0 | 0 | 0 | 0 | 0 | 0 | 0 | 3.3029 | 1.2475 | 0.99815 | 0.81058 | 0.81133 | 0 | 0 | 0 | 0 | 0 | 6.7975 | 0 | 0 | 0 | 0 | 6.4616 | 0 | 0 | 0 | 0 | 40 | 2 | 4 | 4 | 4 | 4 | 0 | 0 | 0 | 0 | 0 | 0 | 0 | 0
2014-01-28 | 8時 | 0.3472 | 0.3472 | 0 | 0.0064853 | 6.4853 | 0.26772 | 1449.4276 | 1.5226 | 断続運転 | 0.14853 | 3673.2195 | 545.5983 | 1.9642 | 0.51912 | 144.2 | 0.045 | 12.5 | 0.14175 | 39.375 | 1.2583 | 0.073 | 74.5203 | 506.7809 | 0.93386 | 349.5233 | 0 | 1 | 7635.9363 | 144.2 | 44.5 | 39.375 | 349.5233 | 12.125 | 21.4579 | 6.711 | 6.7975 | 0 | 0 | 0 | 0 | 65 | 1.2583 | 0.16261 | 1.2583 | 2 | 1.2583 | 0 | 0 | 0 | 0 | 0.16261 | 0 | 0 | 0 | 0 | 0.15291 | 0 | 0 | 0 | 0 | 1.1054 | 0 | 0 | 0 | 0 | 1.1054 | 0 | 0 | 0 | 0 | 6.7975 | 0 | 0 | 0 | 0 | 0 | 0 | 0 | 0 | 0 | 3.3029 | 1.2475 | 0.99815 | 0.81058 | 0.81133 | 0 | 0 | 0 | 0 | 0 | 6.7975 | 0 | 0 | 0 | 0 | 1.1054 | 0 | 0 | 0 | 0 | 40 | 2 | 4 | 4 | 4 | 4 | 0 | 0 | 0 | 0 | 0 | 0 | 0 | 0
2014-01-28 | 9時 | 0 | 0 | 0 | 0.0054962 | 5.4962 | 0.090501 | 1425.3011 | 1.4945 | 断続運転 | 0.049617 | 3754.476 | 186.285 | 0.67063 | 0.49694 | 138.04 | 0.041832 | 11.62 | 0.13185 | 36.625 | 0 | 0.073 | 73.3975 | 132.5036 | 0.93386 | 0 | 0 | 1 | 7769.922 | 138.04 | 43.62 | 36.625 | 0 | 12.675 | 20 | 0 | 0 | 0 | 0 | 0 | 0 | 65 | 0 | 0 | 0 | 2 | 0 | 0 | 0 | 0 | 0 | 0 | 0 | 0 | 0 | 0 | 0 | 0 | 0 | 0 | 0 | 0 | 0 | 0 | 0 | 0 | 0 | 0 | 0 | 0 | 0 | 6.7975 | 0 | 0 | 0 | 0 | 0 | 0 | 0 | 0 | 0 | 3.3029 | 1.2475 | 0.99815 | 0.81058 | 0.81133 | 0 | 0 | 0 | 0 | 0 | 6.7975 | 0 | 0 | 0 | 0 | 0 | 0 | 0 | 0 | 0 | 40 | 2 | 4 | 4 | 4 | 4 | 0 | 0 | 0 | 0 | 0 | 0 | 0 | 0
2014-01-28 | 10時 | 0 | 0 | 0 | 0.0054924 | 5.4924 | 0.090051 | 1428.9779 | 1.4988 | 断続運転 | 0.049237 | 3756.3 | 184.95 | 0.66582 | 0.49392 | 137.2 | 0.0414 | 11.5 | 0.1305 | 36.25 | 0 | 0.073 | 73.3975 | 132.5036 | 0.93386 | 0 | 0 | 1 | 7770.33 | 137.2 | 43.5 | 36.25 | 0 | 12.75 | 20 | 0 | 0 | 0 | 0 | 0 | 0 | 65 | 0 | 0 | 0 | 2 | 0 | 0 | 0 | 0 | 0 | 0 | 0 | 0 | 0 | 0 | 0 | 0 | 0 | 0 | 0 | 0 | 0 | 0 | 0 | 0 | 0 | 0 | 0 | 0 | 0 | 6.7975 | 0 | 0 | 0 | 0 | 0 | 0 | 0 | 0 | 0 | 3.3029 | 1.2475 | 0.99815 | 0.81058 | 0.81133 | 0 | 0 | 0 | 0 | 0 | 6.7975 | 0 | 0 | 0 | 0 | 0 | 0 | 0 | 0 | 0 | 40 | 2 | 4 | 4 | 4 | 4 | 0 | 0 | 0 | 0 | 0 | 0 | 0 | 0
2014-01-28 | 11時 | 0.19549 | 0.19549 | 0 | 0.0056609 | 5.6609 | 0.11683 | 1388.0061 | 1.4505 | 断続運転 | 0.066092 | 3780.7395 | 249.8774 | 0.89956 | 0.46469 | 129.08 | 0.037224 | 10.34 | 0.11745 | 32.625 | 0.2802 | 0.073 | 73.6475 | 215.8482 | 0.93386 | 77.8324 | 0 | 1 | 7787.4109 | 129.08 | 42.34 | 32.625 | 77.8324 | 13.475 | 19.8538 | 1.4944 | 6.7975 | 0 | 0 | 0 | 0 | 65 | 0.2802 | 0.036611 | 0.2802 | 2 | 0.2802 | 0 | 0 | 0 | 0 | 0.036611 | 0 | 0 | 0 | 0 | 0.031332 | 0 | 0 | 0 | 0 | 0.24886 | 0 | 0 | 0 | 0 | 0.24886 | 0 | 0 | 0 | 0 | 6.7975 | 0 | 0 | 0 | 0 | 0 | 0 | 0 | 0 | 0 | 3.3029 | 1.2475 | 0.99815 | 0.81058 | 0.81133 | 0 | 0 | 0 | 0 | 0 | 6.7975 | 0 | 0 | 0 | 0 | 0.24886 | 0 | 0 | 0 | 0 | 40 | 2 | 4 | 4 | 4 | 4 | 0 | 0 | 0 | 0 | 0 | 0 | 0 | 0
2014-01-28 | 12時 | 0.25132 | 0.25132 | 0 | 0.0059674 | 5.9674 | 0.17235 | 1411.4882 | 1.4783 | 断続運転 | 0.09674 | 3761.4267 | 363.8815 | 1.31 | 0.47779 | 132.72 | 0.039096 | 10.86 | 0.1233 | 34.25 | 0.66979 | 0.073 | 73.9952 | 331.7317 | 0.93386 | 186.0515 | 0 | 1 | 7763.6266 | 132.72 | 42.86 | 34.25 | 186.0515 | 13.15 | 20.0988 | 3.5723 | 6.7975 | 0 | 0 | 0 | 0 | 65 | 0.66979 | 0.087283 | 0.66979 | 2 | 0.66979 | 0 | 0 | 0 | 0 | 0.087283 | 0 | 0 | 0 | 0 | 0.076474 | 0 | 0 | 0 | 0 | 0.59331 | 0 | 0 | 0 | 0 | 0.59331 | 0 | 0 | 0 | 0 | 6.7975 | 0 | 0 | 0 | 0 | 0 | 0 | 0 | 0 | 0 | 3.3029 | 1.2475 | 0.99815 | 0.81058 | 0.81133 | 0 | 0 | 0 | 0 | 0 | 6.7975 | 0 | 0 | 0 | 0 | 0.59331 | 0 | 0 | 0 | 0 | 40 | 2 | 4 | 4 | 4 | 4 | 0 | 0 | 0 | 0 | 0 | 0 | 0 | 0
2014-01-28 | 13時 | 0.19788 | 0.19788 | 0 | 0.0056507 | 5.6507 | 0.11923 | 1438.4081 | 1.5098 | 断続運転 | 0.065065 | 3797.7319 | 247.1006 | 0.88956 | 0.43646 | 121.24 | 0.033192 | 9.22 | 0.10485 | 29.125 | 0.31506 | 0.073 | 73.6787 | 226.2173 | 0.93386 | 87.5156 | 0 | 1 | 7791.1579 | 121.24 | 41.22 | 29.125 | 87.5156 | 14.175 | 19.8545 | 1.6803 | 6.7975 | 0 | 0 | 0 | 0 | 65 | 0.31506 | 0.041403 | 0.31506 | 2 | 0.31506 | 0 | 0 | 0 | 0 | 0.041403 | 0 | 0 | 0 | 0 | 0.033618 | 0 | 0 | 0 | 0 | 0.28144 | 0 | 0 | 0 | 0 | 0.28144 | 0 | 0 | 0 | 0 | 6.7975 | 0 | 0 | 0 | 0 | 0 | 0 | 0 | 0 | 0 | 3.3029 | 1.2475 | 0.99815 | 0.81058 | 0.81133 | 0 | 0 | 0 | 0 | 0 | 6.7975 | 0 | 0 | 0 | 0 | 0.28144 | 0 | 0 | 0 | 0 | 40 | 2 | 4 | 4 | 4 | 4 | 0 | 0 | 0 | 0 | 0 | 0 | 0 | 0
2014-01-28 | 14時 | 0.3103 | 0.3103 | 0 | 0.0062909 | 6.2909 | 0.23101 | 1431.0054 | 1.5012 | 断続運転 | 0.12909 | 3736.8148 | 482.4022 | 1.7366 | 0.43747 | 121.52 | 0.033336 | 9.26 | 0.1053 | 29.25 | 1.1605 | 0.073 | 74.4331 | 477.707 | 0.93386 | 322.3722 | 0 | 1 | 7674.6392 | 121.52 | 41.26 | 29.25 | 322.3722 | 14.15 | 21.1498 | 6.1897 | 6.7975 | 0 | 0 | 0 | 0 | 65 | 1.1605 | 0.15248 | 1.1605 | 2 | 1.1605 | 0 | 0 | 0 | 0 | 0.15248 | 0 | 0 | 0 | 0 | 0.12405 | 0 | 0 | 0 | 0 | 1.0365 | 0 | 0 | 0 | 0 | 1.0365 | 0 | 0 | 0 | 0 | 6.7975 | 0 | 0 | 0 | 0 | 0 | 0 | 0 | 0 | 0 | 3.3029 | 1.2475 | 0.99815 | 0.81058 | 0.81133 | 0 | 0 | 0 | 0 | 0 | 6.7975 | 0 | 0 | 0 | 0 | 1.0365 | 0 | 0 | 0 | 0 | 40 | 2 | 4 | 4 | 4 | 4 | 0 | 0 | 0 | 0 | 0 | 0 | 0 | 0
2014-01-28 | 15時 | 0.41559 | 0.41559 | 0 | 0.0068033 | 6.8033 | 0.33579 | 1511.029 | 1.5927 | 断続運転 | 0.18033 | 3620.0781 | 652.8145 | 2.3501 | 0.44352 | 123.2 | 0.0342 | 9.5 | 0.108 | 30 | 1.7644 | 0.073 | 74.972 | 657.3291 | 0.93386 | 490.1145 | 0 | 1 | 7455.5883 | 123.2 | 41.5 | 30 | 490.1145 | 14 | 23.5786 | 9.4104 | 6.7975 | 0 | 0 | 0 | 0 | 65 | 1.7644 | 0.23154 | 1.7644 | 2 | 1.7644 | 0 | 0 | 0 | 0 | 0.23154 | 0 | 0 | 0 | 0 | 0.19054 | 0 | 0 | 0 | 0 | 1.5739 | 0 | 0 | 0 | 0 | 1.5739 | 0 | 0 | 0 | 0 | 6.7975 | 0 | 0 | 0 | 0 | 0 | 0 | 0 | 0 | 0 | 3.3029 | 1.2475 | 0.99815 | 0.81058 | 0.81133 | 0 | 0 | 0 | 0 | 0 | 6.7975 | 0 | 0 | 0 | 0 | 1.5739 | 0 | 0 | 0 | 0 | 40 | 2 | 4 | 4 | 4 | 4 | 0 | 0 | 0 | 0 | 0 | 0 | 0 | 0
2014-01-28 | 16時 | 1.3163 | 1.3163 | 0 | 0.011717 | 11.7174 | 1.2316 | 1694.9773 | 1.7908 | 断続運転 | 0.67174 | 2846.988 | 1912.4221 | 6.8847 | 0.45763 | 127.12 | 0.036216 | 10.06 | 0.1143 | 31.75 | 6.2766 | 0.073 | 78.9984 | 1999.4739 | 0.93386 | 1743.4921 | 0 | 1 | 5978.226 | 127.12 | 42.06 | 31.75 | 1743.4921 | 13.65 | 40 | 33.4757 | 6.7975 | 0 | 0 | 0 | 0 | 65 | 6.2766 | 0.82128 | 6.2766 | 2 | 6.2766 | 0 | 0 | 0 | 0 | 0.82128 | 0 | 0 | 0 | 0 | 0.69387 | 0 | 0 | 0 | 0 | 5.5827 | 0 | 0 | 0 | 0 | 5.5827 | 0 | 0 | 0 | 0 | 6.7975 | 0 | 0 | 0 | 0 | 0 | 0 | 0 | 0 | 0 | 3.3029 | 1.2475 | 0.99815 | 0.81058 | 0.81133 | 0 | 0 | 0 | 0 | 0 | 6.7975 | 0 | 0 | 0 | 0 | 5.5827 | 0 | 0 | 0 | 0 | 40 | 2 | 4 | 4 | 4 | 4 | 0 | 0 | 0 | 0 | 0 | 0 | 0 | 0
2014-01-28 | 17時 | 1.6494 | 1.6494 | 0 | 0.014044 | 14.0438 | 1.5624 | 1689.5598 | 1.7852 | 断続運転 | 0.90438 | 3171.0212 | 2867.8144 | 10.3241 | 0.6673 | 185.36 | 0.15257 | 42.38 | 0.4779 | 132.75 | 9.0264 | 0.073 | 81.934 | 2978.0007 | 0.91759 | 2507.3244 | 0 | 1 | 6610.2895 | 185.36 | 42.38 | 132.75 | 2507.3244 | 13.45 | 32.9532 | 24.0708 | 13.5951 | 0 | 0 | 0 | 0 | 85 | 9.0264 | 0.60581 | 9.0264 | 1 | 9.0264 | 0 | 0 | 0 | 0 | 0.60581 | 0 | 0 | 0 | 0 | 0.79036 | 0 | 0 | 0 | 0 | 8.236 | 0 | 0 | 0 | 0 | 8.236 | 0 | 0 | 0 | 0 | 13.5951 | 0 | 0 | 0 | 0 | 0 | 0 | 0 | 0 | 0 | 6.6058 | 2.495 | 1.9963 | 1.6212 | 1.6227 | 0 | 0 | 0 | 0 | 0 | 13.5951 | 0 | 0 | 0 | 0 | 8.236 | 0 | 0 | 0 | 0 | 60 | 1 | 4 | 4 | 4 | 4 | 0 | 0 | 0 | 0 | 0 | 0 | 0 | 0
2014-01-28 | 18時 | 1.1069 | 1.1069 | 0 | 0.010528 | 10.5276 | 1.0233 | 1660.8556 | 1.7552 | 断続運転 | 0.55276 | 2840.908 | 1570.3537 | 5.6533 | 0.46771 | 129.92 | 0.037656 | 10.46 | 0.1188 | 33 | 5.0291 | 0.073 | 77.8852 | 1628.4143 | 0.93386 | 1396.9737 | 0 | 1 | 5976.866 | 129.92 | 42.46 | 33 | 1396.9737 | 13.4 | 40 | 26.8224 | 6.7975 | 0 | 0 | 0 | 0 | 65 | 5.0291 | 0.65671 | 5.0291 | 2 | 5.0291 | 0 | 0 | 0 | 0 | 0.65671 | 0 | 0 | 0 | 0 | 0.5651 | 0 | 0 | 0 | 0 | 4.464 | 0 | 0 | 0 | 0 | 4.464 | 0 | 0 | 0 | 0 | 6.7975 | 0 | 0 | 0 | 0 | 0 | 0 | 0 | 0 | 0 | 3.3029 | 1.2475 | 0.99815 | 0.81058 | 0.81133 | 0 | 0 | 0 | 0 | 0 | 6.7975 | 0 | 0 | 0 | 0 | 4.464 | 0 | 0 | 0 | 0 | 40 | 2 | 4 | 4 | 4 | 4 | 0 | 0 | 0 | 0 | 0 | 0 | 0 | 0
2014-01-28 | 19時 | 1.2612 | 1.2612 | 0 | 0.01138 | 11.3804 | 1.1768 | 1690.8598 | 1.7865 | 断続運転 | 0.63804 | 2836.044 | 1809.5111 | 6.5142 | 0.47578 | 132.16 | 0.038808 | 10.78 | 0.1224 | 34 | 5.8773 | 0.073 | 78.6421 | 1880.6972 | 0.93386 | 1632.5711 | 0 | 1 | 5975.778 | 132.16 | 42.78 | 34 | 1632.5711 | 13.2 | 40 | 31.346 | 6.7975 | 0 | 0 | 0 | 0 | 65 | 5.8773 | 0.76621 | 5.8773 | 2 | 5.8773 | 0 | 0 | 0 | 0 | 0.76621 | 0 | 0 | 0 | 0 | 0.66892 | 0 | 0 | 0 | 0 | 5.2083 | 0 | 0 | 0 | 0 | 5.2083 | 0 | 0 | 0 | 0 | 6.7975 | 0 | 0 | 0 | 0 | 0 | 0 | 0 | 0 | 0 | 3.3029 | 1.2475 | 0.99815 | 0.81058 | 0.81133 | 0 | 0 | 0 | 0 | 0 | 6.7975 | 0 | 0 | 0 | 0 | 5.2083 | 0 | 0 | 0 | 0 | 40 | 2 | 4 | 4 | 4 | 4 | 0 | 0 | 0 | 0 | 0 | 0 | 0 | 0
2014-01-28 | 20時 | 1.2994 | 1.2994 | 0 | 0.011816 | 11.8156 | 1.2146 | 1651.5617 | 1.7454 | 断続運転 | 0.68156 | 2833.612 | 1931.2685 | 6.9526 | 0.47981 | 133.28 | 0.039384 | 10.94 | 0.1242 | 34.5 | 6.3092 | 0.073 | 79.0275 | 2009.1717 | 0.93386 | 1752.5485 | 0 | 1 | 5975.234 | 133.28 | 42.94 | 34.5 | 1752.5485 | 13.1 | 40 | 33.6496 | 6.7975 | 0 | 0 | 0 | 0 | 65 | 6.3092 | 0.82185 | 6.3092 | 2 | 6.3092 | 0 | 0 | 0 | 0 | 0.82185 | 0 | 0 | 0 | 0 | 0.72264 | 0 | 0 | 0 | 0 | 5.5865 | 0 | 0 | 0 | 0 | 5.5865 | 0 | 0 | 0 | 0 | 6.7975 | 0 | 0 | 0 | 0 | 0 | 0 | 0 | 0 | 0 | 3.3029 | 1.2475 | 0.99815 | 0.81058 | 0.81133 | 0 | 0 | 0 | 0 | 0 | 6.7975 | 0 | 0 | 0 | 0 | 5.5865 | 0 | 0 | 0 | 0 | 40 | 2 | 4 | 4 | 4 | 4 | 0 | 0 | 0 | 0 | 0 | 0 | 0 | 0
2014-01-28 | 21時 | 1.4106 | 1.4106 | 0 | 0.012653 | 12.6535 | 1.325 | 1637.7588 | 1.7308 | 断続運転 | 0.76535 | 2826.924 | 2163.5862 | 7.7889 | 0.4909 | 136.36 | 0.040968 | 11.38 | 0.12915 | 35.875 | 7.1279 | 0.073 | 79.7581 | 2252.701 | 0.93386 | 1979.9712 | 0 | 1 | 5973.738 | 136.36 | 43.38 | 35.875 | 1979.9712 | 12.825 | 40 | 38.0162 | 6.7975 | 0 | 0 | 0 | 0 | 65 | 7.1279 | 0.92642 | 7.1279 | 2 | 7.1279 | 0 | 0 | 0 | 0 | 0.92642 | 0 | 0 | 0 | 0 | 0.83054 | 0 | 0 | 0 | 0 | 6.2974 | 0 | 0 | 0 | 0 | 6.2974 | 0 | 0 | 0 | 0 | 6.7975 | 0 | 0 | 0 | 0 | 0 | 0 | 0 | 0 | 0 | 3.3029 | 1.2475 | 0.99815 | 0.81058 | 0.81133 | 0 | 0 | 0 | 0 | 0 | 6.7975 | 0 | 0 | 0 | 0 | 6.2974 | 0 | 0 | 0 | 0 | 40 | 2 | 4 | 4 | 4 | 4 | 0 | 0 | 0 | 0 | 0 | 0 | 0 | 0
2014-01-28 | 22時 | 1.6253 | 1.6253 | 0 | 0.013972 | 13.9722 | 1.5383 | 1674.0194 | 1.769 | 断続運転 | 0.89722 | 3167.7315 | 2842.1464 | 10.2317 | 0.71669 | 199.08 | 0.15962 | 44.34 | 0.49995 | 138.875 | 8.8555 | 0.073 | 81.7788 | 2926.2641 | 0.91759 | 2459.8514 | 0 | 1 | 6654.7687 | 199.08 | 44.34 | 138.875 | 2459.8514 | 12.225 | 32.384 | 23.615 | 13.5951 | 0 | 0 | 0 | 0 | 85 | 8.8555 | 0.5913 | 8.8555 | 1 | 8.8555 | 0 | 0 | 0 | 0 | 0.5913 | 0 | 0 | 0 | 0 | 0.81677 | 0 | 0 | 0 | 0 | 8.0387 | 0 | 0 | 0 | 0 | 8.0387 | 0 | 0 | 0 | 0 | 13.5951 | 0 | 0 | 0 | 0 | 0 | 0 | 0 | 0 | 0 | 6.6058 | 2.495 | 1.9963 | 1.6212 | 1.6227 | 0 | 0 | 0 | 0 | 0 | 13.5951 | 0 | 0 | 0 | 0 | 8.0387 | 0 | 0 | 0 | 0 | 60 | 1 | 4 | 4 | 4 | 4 | 0 | 0 | 0 | 0 | 0 | 0 | 0 | 0
2014-01-28 | 23時 | 1.6784 | 1.6784 | 0 | 0.014209 | 14.2091 | 1.5912 | 1696.4252 | 1.7923 | 断続運転 | 0.92091 | 3141.9283 | 2893.4265 | 10.4163 | 0.70862 | 196.84 | 0.15847 | 44.02 | 0.49635 | 137.875 | 9.0529 | 0.073 | 81.9581 | 2986.0295 | 0.91759 | 2514.6915 | 0 | 1 | 6596.6762 | 196.84 | 44.02 | 137.875 | 2514.6915 | 12.425 | 33.0427 | 24.1415 | 13.5951 | 0 | 0 | 0 | 0 | 85 | 9.0529 | 0.60498 | 9.0529 | 1 | 9.0529 | 0 | 0 | 0 | 0 | 0.60498 | 0 | 0 | 0 | 0 | 0.82811 | 0 | 0 | 0 | 0 | 8.2248 | 0 | 0 | 0 | 0 | 8.2248 | 0 | 0 | 0 | 0 | 13.5951 | 0 | 0 | 0 | 0 | 0 | 0 | 0 | 0 | 0 | 6.6058 | 2.495 | 1.9963 | 1.6212 | 1.6227 | 0 | 0 | 0 | 0 | 0 | 13.5951 | 0 | 0 | 0 | 0 | 8.2248 | 0 | 0 | 0 | 0 | 60 | 1 | 4 | 4 | 4 | 4 | 0 | 0 | 0 | 0 | 0 | 0 | 0 | 0
2014-01-29 | 0時 | 1.6618 | 1.6618 | 0 | 0.014331 | 14.3311 | 1.5744 | 1661.3433 | 1.7557 | 断続運転 | 0.93311 | 3128.5938 | 2919.3134 | 10.5095 | 0.70459 | 195.72 | 0.1579 | 43.86 | 0.49455 | 137.375 | 9.1525 | 0.073 | 82.0485 | 3016.1812 | 0.91759 | 2542.3584 | 0 | 1 | 6566.7945 | 195.72 | 43.86 | 137.375 | 2542.3584 | 12.525 | 33.3813 | 24.4071 | 13.5951 | 0 | 0 | 0 | 0 | 85 | 9.1525 | 0.6119 | 9.1525 | 1 | 9.1525 | 0 | 0 | 0 | 0 | 0.6119 | 0 | 0 | 0 | 0 | 0.83374 | 0 | 0 | 0 | 0 | 8.3188 | 0 | 0 | 0 | 0 | 8.3188 | 0 | 0 | 0 | 0 | 13.5951 | 0 | 0 | 0 | 0 | 0 | 0 | 0 | 0 | 0 | 6.6058 | 2.495 | 1.9963 | 1.6212 | 1.6227 | 0 | 0 | 0 | 0 | 0 | 13.5951 | 0 | 0 | 0 | 0 | 8.3188 | 0 | 0 | 0 | 0 | 60 | 1 | 4 | 4 | 4 | 4 | 0 | 0 | 0 | 0 | 0 | 0 | 0 | 0
2014-01-29 | 1時 | 1.6918 | 1.6918 | 0 | 0.014549 | 14.5487 | 1.6043 | 1662.6488 | 1.7571 | 断続運転 | 0.95487 | 3102.5323 | 2962.5202 | 10.6651 | 0.70762 | 196.56 | 0.15833 | 43.98 | 0.4959 | 137.75 | 9.3032 | 0.073 | 82.1854 | 3061.8136 | 0.91759 | 2584.2302 | 0 | 1 | 6519.6138 | 196.56 | 43.98 | 137.75 | 2584.2302 | 12.45 | 33.9019 | 24.8091 | 13.5951 | 0 | 0 | 0 | 0 | 85 | 9.3032 | 0.62178 | 9.3032 | 1 | 9.3032 | 0 | 0 | 0 | 0 | 0.62178 | 0 | 0 | 0 | 0 | 0.85012 | 0 | 0 | 0 | 0 | 8.4531 | 0 | 0 | 0 | 0 | 8.4531 | 0 | 0 | 0 | 0 | 13.5951 | 0 | 0 | 0 | 0 | 0 | 0 | 0 | 0 | 0 | 6.6058 | 2.495 | 1.9963 | 1.6212 | 1.6227 | 0 | 0 | 0 | 0 | 0 | 13.5951 | 0 | 0 | 0 | 0 | 8.4531 | 0 | 0 | 0 | 0 | 60 | 1 | 4 | 4 | 4 | 4 | 0 | 0 | 0 | 0 | 0 | 0 | 0 | 0
2014-01-29 | 2時 | 1.7064 | 1.7064 | 0 | 0.014626 | 14.6265 | 1.6187 | 1667.1146 | 1.7618 | 断続運転 | 0.96265 | 3093.7149 | 2978.1505 | 10.7213 | 0.70661 | 196.28 | 0.15818 | 43.94 | 0.49545 | 137.625 | 9.3611 | 0.073 | 82.238 | 3079.3326 | 0.91759 | 2600.3055 | 0 | 1 | 6501.5608 | 196.28 | 43.94 | 137.625 | 2600.3055 | 12.475 | 34.1043 | 24.9634 | 13.5951 | 0 | 0 | 0 | 0 | 85 | 9.3611 | 0.62571 | 9.3611 | 1 | 9.3611 | 0 | 0 | 0 | 0 | 0.62571 | 0 | 0 | 0 | 0 | 0.85452 | 0 | 0 | 0 | 0 | 8.5066 | 0 | 0 | 0 | 0 | 8.5066 | 0 | 0 | 0 | 0 | 13.5951 | 0 | 0 | 0 | 0 | 0 | 0 | 0 | 0 | 0 | 6.6058 | 2.495 | 1.9963 | 1.6212 | 1.6227 | 0 | 0 | 0 | 0 | 0 | 13.5951 | 0 | 0 | 0 | 0 | 8.5066 | 0 | 0 | 0 | 0 | 60 | 1 | 4 | 4 | 4 | 4 | 0 | 0 | 0 | 0 | 0 | 0 | 0 | 0
2014-01-29 | 3時 | 1.7211 | 1.7211 | 0 | 0.014729 | 14.7286 | 1.6334 | 1668.4401 | 1.7632 | 断続運転 | 0.97286 | 3081.6385 | 2998.0032 | 10.7928 | 0.70762 | 196.56 | 0.15833 | 43.98 | 0.4959 | 137.75 | 9.431 | 0.073 | 82.3015 | 3100.4833 | 0.91759 | 2619.7132 | 0 | 1 | 6479.2935 | 196.56 | 43.98 | 137.75 | 2619.7132 | 12.45 | 34.3506 | 25.1497 | 13.5951 | 0 | 0 | 0 | 0 | 85 | 9.431 | 0.63032 | 9.431 | 1 | 9.431 | 0 | 0 | 0 | 0 | 0.63032 | 0 | 0 | 0 | 0 | 0.86179 | 0 | 0 | 0 | 0 | 8.5692 | 0 | 0 | 0 | 0 | 8.5692 | 0 | 0 | 0 | 0 | 13.5951 | 0 | 0 | 0 | 0 | 0 | 0 | 0 | 0 | 0 | 6.6058 | 2.495 | 1.9963 | 1.6212 | 1.6227 | 0 | 0 | 0 | 0 | 0 | 13.5951 | 0 | 0 | 0 | 0 | 8.5692 | 0 | 0 | 0 | 0 | 60 | 1 | 4 | 4 | 4 | 4 | 0 | 0 | 0 | 0 | 0 | 0 | 0 | 0
2014-01-29 | 4時 | 1.7417 | 1.7417 | 0 | 0.014907 | 14.9068 | 1.6538 | 1665.7756 | 1.7604 | 断続運転 | 0.99068 | 3060.1679 | 3031.6449 | 10.9139 | 0.71165 | 197.68 | 0.1589 | 44.14 | 0.4977 | 138.25 | 9.5457 | 0.073 | 82.4056 | 3135.2066 | 0.91759 | 2651.5749 | 0 | 1 | 6442.0095 | 197.68 | 44.14 | 138.25 | 2651.5749 | 12.35 | 34.7595 | 25.4556 | 13.5951 | 0 | 0 | 0 | 0 | 85 | 9.5457 | 0.63771 | 9.5457 | 1 | 9.5457 | 0 | 0 | 0 | 0 | 0.63771 | 0 | 0 | 0 | 0 | 0.8759 | 0 | 0 | 0 | 0 | 8.6698 | 0 | 0 | 0 | 0 | 8.6698 | 0 | 0 | 0 | 0 | 13.5951 | 0 | 0 | 0 | 0 | 0 | 0 | 0 | 0 | 0 | 6.6058 | 2.495 | 1.9963 | 1.6212 | 1.6227 | 0 | 0 | 0 | 0 | 0 | 13.5951 | 0 | 0 | 0 | 0 | 8.6698 | 0 | 0 | 0 | 0 | 60 | 1 | 4 | 4 | 4 | 4 | 0 | 0 | 0 | 0 | 0 | 0 | 0 | 0
2014-01-29 | 5時 | 1.6409 | 1.6409 | 0 | 0.014688 | 14.6879 | 1.5533 | 1591.7937 | 1.6816 | 断続運転 | 0.96879 | 3087.675 | 2991.3047 | 10.7687 | 0.70157 | 194.88 | 0.15746 | 43.74 | 0.4932 | 137 | 9.4165 | 0.073 | 82.2883 | 3096.093 | 0.91759 | 2615.6847 | 0 | 1 | 6484.7189 | 194.88 | 43.74 | 137 | 2615.6847 | 12.6 | 34.2993 | 25.1111 | 13.5951 | 0 | 0 | 0 | 0 | 85 | 9.4165 | 0.62974 | 9.4165 | 1 | 9.4165 | 0 | 0 | 0 | 0 | 0.62974 | 0 | 0 | 0 | 0 | 0.85509 | 0 | 0 | 0 | 0 | 8.5614 | 0 | 0 | 0 | 0 | 8.5614 | 0 | 0 | 0 | 0 | 13.5951 | 0 | 0 | 0 | 0 | 0 | 0 | 0 | 0 | 0 | 6.6058 | 2.495 | 1.9963 | 1.6212 | 1.6227 | 0 | 0 | 0 | 0 | 0 | 13.5951 | 0 | 0 | 0 | 0 | 8.5614 | 0 | 0 | 0 | 0 | 60 | 1 | 4 | 4 | 4 | 4 | 0 | 0 | 0 | 0 | 0 | 0 | 0 | 0
2014-01-29 | 6時 | 1.5817 | 1.5817 | 0 | 0.014534 | 14.5342 | 1.4942 | 1550.3898 | 1.6364 | 断続運転 | 0.95342 | 3106.0052 | 2961.34 | 10.6608 | 0.69955 | 194.32 | 0.15718 | 43.66 | 0.4923 | 136.75 | 9.3118 | 0.073 | 82.1932 | 3064.4071 | 0.91759 | 2586.61 | 0 | 1 | 6518.0172 | 194.32 | 43.66 | 136.75 | 2586.61 | 12.65 | 33.9318 | 24.832 | 13.5951 | 0 | 0 | 0 | 0 | 85 | 9.3118 | 0.62287 | 9.3118 | 1 | 9.3118 | 0 | 0 | 0 | 0 | 0.62287 | 0 | 0 | 0 | 0 | 0.84382 | 0 | 0 | 0 | 0 | 8.468 | 0 | 0 | 0 | 0 | 8.468 | 0 | 0 | 0 | 0 | 13.5951 | 0 | 0 | 0 | 0 | 0 | 0 | 0 | 0 | 0 | 6.6058 | 2.495 | 1.9963 | 1.6212 | 1.6227 | 0 | 0 | 0 | 0 | 0 | 13.5951 | 0 | 0 | 0 | 0 | 8.468 | 0 | 0 | 0 | 0 | 60 | 1 | 4 | 4 | 4 | 4 | 0 | 0 | 0 | 0 | 0 | 0 | 0 | 0
2014-01-29 | 7時 | 1.5644 | 1.5644 | 0 | 0.014749 | 14.7492 | 1.4767 | 1505.9122 | 1.587 | 断続運転 | 0.97492 | 3083.1501 | 3005.8335 | 10.821 | 0.68947 | 191.52 | 0.15574 | 43.26 | 0.4878 | 135.5 | 9.488 | 0.073 | 82.3532 | 3117.7462 | 0.91759 | 2635.5535 | 0 | 1 | 6463.5392 | 191.52 | 43.26 | 135.5 | 2635.5535 | 12.9 | 34.5532 | 25.3018 | 13.5951 | 0 | 0 | 0 | 0 | 85 | 9.488 | 0.63532 | 9.488 | 1 | 9.488 | 0 | 0 | 0 | 0 | 0.63532 | 0 | 0 | 0 | 0 | 0.85074 | 0 | 0 | 0 | 0 | 8.6373 | 0 | 0 | 0 | 0 | 8.6373 | 0 | 0 | 0 | 0 | 13.5951 | 0 | 0 | 0 | 0 | 0 | 0 | 0 | 0 | 0 | 6.6058 | 2.495 | 1.9963 | 1.6212 | 1.6227 | 0 | 0 | 0 | 0 | 0 | 13.5951 | 0 | 0 | 0 | 0 | 8.6373 | 0 | 0 | 0 | 0 | 60 | 1 | 4 | 4 | 4 | 4 | 0 | 0 | 0 | 0 | 0 | 0 | 0 | 0
2014-01-29 | 8時 | 1.2598 | 1.2598 | 0 | 0.012346 | 12.3464 | 1.1745 | 1501.1108 | 1.5816 | 断続運転 | 0.73464 | 2831.18 | 2079.8964 | 7.4876 | 0.48384 | 134.4 | 0.03996 | 11.1 | 0.126 | 35 | 6.8378 | 0.073 | 79.4993 | 2166.4198 | 0.93386 | 1899.3964 | 0 | 1 | 5974.69 | 134.4 | 43.1 | 35 | 1899.3964 | 13 | 40 | 36.4691 | 6.7975 | 0 | 0 | 0 | 0 | 65 | 6.8378 | 0.88998 | 6.8378 | 2 | 6.8378 | 0 | 0 | 0 | 0 | 0.88998 | 0 | 0 | 0 | 0 | 0.78813 | 0 | 0 | 0 | 0 | 6.0497 | 0 | 0 | 0 | 0 | 6.0497 | 0 | 0 | 0 | 0 | 6.7975 | 0 | 0 | 0 | 0 | 0 | 0 | 0 | 0 | 0 | 3.3029 | 1.2475 | 0.99815 | 0.81058 | 0.81133 | 0 | 0 | 0 | 0 | 0 | 6.7975 | 0 | 0 | 0 | 0 | 6.0497 | 0 | 0 | 0 | 0 | 40 | 2 | 4 | 4 | 4 | 4 | 0 | 0 | 0 | 0 | 0 | 0 | 0 | 0
2014-01-29 | 9時 | 1.1486 | 1.1486 | 0 | 0.011653 | 11.6529 | 1.064 | 1476.1486 | 1.5533 | 断続運転 | 0.66529 | 2833.612 | 1885.1677 | 6.7866 | 0.47981 | 133.28 | 0.039384 | 10.94 | 0.1242 | 34.5 | 6.1432 | 0.073 | 78.8794 | 1959.8059 | 0.93386 | 1706.4477 | 0 | 1 | 5975.234 | 133.28 | 42.94 | 34.5 | 1706.4477 | 13.1 | 40 | 32.7644 | 6.7975 | 0 | 0 | 0 | 0 | 65 | 6.1432 | 0.80023 | 6.1432 | 2 | 6.1432 | 0 | 0 | 0 | 0 | 0.80023 | 0 | 0 | 0 | 0 | 0.70364 | 0 | 0 | 0 | 0 | 5.4396 | 0 | 0 | 0 | 0 | 5.4396 | 0 | 0 | 0 | 0 | 6.7975 | 0 | 0 | 0 | 0 | 0 | 0 | 0 | 0 | 0 | 3.3029 | 1.2475 | 0.99815 | 0.81058 | 0.81133 | 0 | 0 | 0 | 0 | 0 | 6.7975 | 0 | 0 | 0 | 0 | 5.4396 | 0 | 0 | 0 | 0 | 40 | 2 | 4 | 4 | 4 | 4 | 0 | 0 | 0 | 0 | 0 | 0 | 0 | 0
2014-01-29 | 10時 | 1.1251 | 1.1251 | 0 | 0.011442 | 11.4421 | 1.0406 | 1483.1505 | 1.5612 | 断続運転 | 0.64421 | 2835.436 | 1826.6219 | 6.5758 | 0.47678 | 132.44 | 0.038952 | 10.82 | 0.12285 | 34.125 | 5.9373 | 0.073 | 78.6956 | 1898.5434 | 0.93386 | 1649.2369 | 0 | 1 | 5975.642 | 132.44 | 42.82 | 34.125 | 1649.2369 | 13.175 | 40 | 31.666 | 6.7975 | 0 | 0 | 0 | 0 | 65 | 5.9373 | 0.77387 | 5.9373 | 2 | 5.9373 | 0 | 0 | 0 | 0 | 0.77387 | 0 | 0 | 0 | 0 | 0.67683 | 0 | 0 | 0 | 0 | 5.2604 | 0 | 0 | 0 | 0 | 5.2604 | 0 | 0 | 0 | 0 | 6.7975 | 0 | 0 | 0 | 0 | 0 | 0 | 0 | 0 | 0 | 3.3029 | 1.2475 | 0.99815 | 0.81058 | 0.81133 | 0 | 0 | 0 | 0 | 0 | 6.7975 | 0 | 0 | 0 | 0 | 5.2604 | 0 | 0 | 0 | 0 | 40 | 2 | 4 | 4 | 4 | 4 | 0 | 0 | 0 | 0 | 0 | 0 | 0 | 0
2014-01-29 | 11時 | 1.2642 | 1.2642 | 0 | 0.012982 | 12.9823 | 1.1782 | 1407.4943 | 1.4736 | 断続運転 | 0.79823 | 3296.7648 | 2631.5656 | 9.4736 | 0.6683 | 185.64 | 0.15271 | 42.42 | 0.47835 | 132.875 | 8.1743 | 0.073 | 81.1601 | 2720.0492 | 0.91759 | 2270.6306 | 0 | 1 | 6853.9827 | 185.64 | 42.42 | 132.875 | 2270.6306 | 13.425 | 30.2395 | 21.7985 | 13.5951 | 0 | 0 | 0 | 0 | 85 | 8.1743 | 0.54856 | 8.1743 | 1 | 8.1743 | 0 | 0 | 0 | 0 | 0.54856 | 0 | 0 | 0 | 0 | 0.71653 | 0 | 0 | 0 | 0 | 7.4577 | 0 | 0 | 0 | 0 | 7.4577 | 0 | 0 | 0 | 0 | 13.5951 | 0 | 0 | 0 | 0 | 0 | 0 | 0 | 0 | 0 | 6.6058 | 2.495 | 1.9963 | 1.6212 | 1.6227 | 0 | 0 | 0 | 0 | 0 | 13.5951 | 0 | 0 | 0 | 0 | 7.4577 | 0 | 0 | 0 | 0 | 60 | 1 | 4 | 4 | 4 | 4 | 0 | 0 | 0 | 0 | 0 | 0 | 0 | 0
2014-01-29 | 12時 | 1.1884 | 1.1884 | 0 | 0.012139 | 12.139 | 1.1033 | 1443.777 | 1.516 | 断続運転 | 0.7139 | 2850.028 | 2034.6237 | 7.3246 | 0.45259 | 125.72 | 0.035496 | 9.86 | 0.11205 | 31.125 | 6.7245 | 0.073 | 79.3981 | 2132.7127 | 0.93386 | 1867.9187 | 0 | 1 | 5978.906 | 125.72 | 41.86 | 31.125 | 1867.9187 | 13.775 | 40 | 35.8648 | 6.7975 | 0 | 0 | 0 | 0 | 65 | 6.7245 | 0.8808 | 6.7245 | 2 | 6.7245 | 0 | 0 | 0 | 0 | 0.8808 | 0 | 0 | 0 | 0 | 0.73725 | 0 | 0 | 0 | 0 | 5.9873 | 0 | 0 | 0 | 0 | 5.9873 | 0 | 0 | 0 | 0 | 6.7975 | 0 | 0 | 0 | 0 | 0 | 0 | 0 | 0 | 0 | 3.3029 | 1.2475 | 0.99815 | 0.81058 | 0.81133 | 0 | 0 | 0 | 0 | 0 | 6.7975 | 0 | 0 | 0 | 0 | 5.9873 | 0 | 0 | 0 | 0 | 40 | 2 | 4 | 4 | 4 | 4 | 0 | 0 | 0 | 0 | 0 | 0 | 0 | 0
2014-01-29 | 13時 | 1.2047 | 1.2047 | 0 | 0.012444 | 12.4442 | 1.1193 | 1415.1757 | 1.4827 | 断続運転 | 0.74442 | 2857.324 | 2127.0381 | 7.6573 | 0.4405 | 122.36 | 0.033768 | 9.38 | 0.10665 | 29.625 | 7.0764 | 0.073 | 79.7122 | 2237.3903 | 0.93386 | 1965.6731 | 0 | 1 | 5980.538 | 122.36 | 41.38 | 29.625 | 1965.6731 | 14.075 | 40 | 37.7417 | 6.7975 | 0 | 0 | 0 | 0 | 65 | 7.0764 | 0.92918 | 7.0764 | 2 | 7.0764 | 0 | 0 | 0 | 0 | 0.92918 | 0 | 0 | 0 | 0 | 0.7603 | 0 | 0 | 0 | 0 | 6.3161 | 0 | 0 | 0 | 0 | 6.3161 | 0 | 0 | 0 | 0 | 6.7975 | 0 | 0 | 0 | 0 | 0 | 0 | 0 | 0 | 0 | 3.3029 | 1.2475 | 0.99815 | 0.81058 | 0.81133 | 0 | 0 | 0 | 0 | 0 | 6.7975 | 0 | 0 | 0 | 0 | 6.3161 | 0 | 0 | 0 | 0 | 40 | 2 | 4 | 4 | 4 | 4 | 0 | 0 | 0 | 0 | 0 | 0 | 0 | 0
2014-01-29 | 14時 | 1.2175 | 1.2175 | 0 | 0.012497 | 12.4971 | 1.132 | 1422.9871 | 1.4918 | 断続運転 | 0.74971 | 2860.364 | 2144.4328 | 7.72 | 0.43546 | 120.96 | 0.033048 | 9.18 | 0.1044 | 29 | 7.1471 | 0.073 | 79.7752 | 2258.3995 | 0.93386 | 1985.2928 | 0 | 1 | 5981.218 | 120.96 | 41.18 | 29 | 1985.2928 | 14.2 | 40 | 38.1184 | 6.7975 | 0 | 0 | 0 | 0 | 65 | 7.1471 | 0.93942 | 7.1471 | 2 | 7.1471 | 0 | 0 | 0 | 0 | 0.93942 | 0 | 0 | 0 | 0 | 0.76132 | 0 | 0 | 0 | 0 | 6.3857 | 0 | 0 | 0 | 0 | 6.3857 | 0 | 0 | 0 | 0 | 6.7975 | 0 | 0 | 0 | 0 | 0 | 0 | 0 | 0 | 0 | 3.3029 | 1.2475 | 0.99815 | 0.81058 | 0.81133 | 0 | 0 | 0 | 0 | 0 | 6.7975 | 0 | 0 | 0 | 0 | 6.3857 | 0 | 0 | 0 | 0 | 40 | 2 | 4 | 4 | 4 | 4 | 0 | 0 | 0 | 0 | 0 | 0 | 0 | 0
2014-01-29 | 15時 | 1.1549 | 1.1549 | 0 | 0.011831 | 11.8315 | 1.0701 | 1452.2821 | 1.5259 | 断続運転 | 0.68315 | 2853.068 | 1949.0609 | 7.0166 | 0.44755 | 124.32 | 0.034776 | 9.66 | 0.1098 | 30.5 | 6.4245 | 0.073 | 79.1304 | 2043.4728 | 0.93386 | 1784.5809 | 0 | 1 | 5979.586 | 124.32 | 41.66 | 30.5 | 1784.5809 | 13.9 | 40 | 34.2646 | 6.7975 | 0 | 0 | 0 | 0 | 65 | 6.4245 | 0.84237 | 6.4245 | 2 | 6.4245 | 0 | 0 | 0 | 0 | 0.84237 | 0 | 0 | 0 | 0 | 0.69849 | 0 | 0 | 0 | 0 | 5.726 | 0 | 0 | 0 | 0 | 5.726 | 0 | 0 | 0 | 0 | 6.7975 | 0 | 0 | 0 | 0 | 0 | 0 | 0 | 0 | 0 | 3.3029 | 1.2475 | 0.99815 | 0.81058 | 0.81133 | 0 | 0 | 0 | 0 | 0 | 6.7975 | 0 | 0 | 0 | 0 | 5.726 | 0 | 0 | 0 | 0 | 40 | 2 | 4 | 4 | 4 | 4 | 0 | 0 | 0 | 0 | 0 | 0 | 0 | 0
2014-01-29 | 16時 | 1.8777 | 1.8777 | 0 | 0.015 | 15 | 1.7897 | 1789.6775 | 1.8871 | 連続運転 | 1 | 2829.0248 | 3406.7721 | 12.2644 | 0.6683 | 185.64 | 0.15271 | 42.42 | 0.47835 | 132.875 | 10.965 | 0.073 | 83.6946 | 3564.8778 | 0.91759 | 3045.8371 | 0 | 1 | 5951.353 | 185.64 | 42.42 | 132.875 | 3045.8371 | 13.425 | 40.2855 | 29.2406 | 13.5951 | 0 | 0 | 0 | 0 | 85 | 10.965 | 0.73585 | 10.965 | 1 | 10.965 | 0 | 0 | 0 | 0 | 0.73585 | 0 | 0 | 0 | 0 | 0.96116 | 0 | 0 | 0 | 0 | 10.0039 | 0 | 0 | 0 | 0 | 10.0039 | 0 | 0 | 0 | 0 | 13.5951 | 0 | 0 | 0 | 0 | 0 | 0 | 0 | 0 | 0 | 6.6058 | 2.495 | 1.9963 | 1.6212 | 1.6227 | 0 | 0 | 0 | 0 | 0 | 13.5951 | 0 | 0 | 0 | 0 | 10.0039 | 0 | 0 | 0 | 0 | 60 | 1 | 4 | 4 | 4 | 4 | 0 | 0 | 0 | 0 | 0 | 0 | 0 | 0
2014-01-29 | 17時 | 1.9159 | 1.9159 | 0 | 0.015 | 15 | 1.8279 | 1827.8636 | 1.9249 | 連続運転 | 1 | 2782.3478 | 3473.926 | 12.5061 | 0.66427 | 184.52 | 0.15214 | 42.26 | 0.47655 | 132.375 | 11.2132 | 0.073 | 83.92 | 3640.0027 | 0.91759 | 3114.771 | 0 | 1 | 5857.1281 | 184.52 | 42.26 | 132.375 | 3114.771 | 13.525 | 41.3402 | 29.9024 | 13.5951 | 0 | 0 | 0 | 0 | 85 | 11.2132 | 0.75282 | 11.2132 | 1 | 11.2132 | 0 | 0 | 0 | 0 | 0.75282 | 0 | 0 | 0 | 0 | 0.97861 | 0 | 0 | 0 | 0 | 10.2346 | 0 | 0 | 0 | 0 | 10.2346 | 0 | 0 | 0 | 0 | 13.5951 | 0 | 0 | 0 | 0 | 0 | 0 | 0 | 0 | 0 | 6.6058 | 2.495 | 1.9963 | 1.6212 | 1.6227 | 0 | 0 | 0 | 0 | 0 | 13.5951 | 0 | 0 | 0 | 0 | 10.2346 | 0 | 0 | 0 | 0 | 60 | 1 | 4 | 4 | 4 | 4 | 0 | 0 | 0 | 0 | 0 | 0 | 0 | 0
2014-01-29 | 18時 | 1.1777 | 1.1777 | 0 | 0.012072 | 12.0717 | 1.0926 | 1441.0213 | 1.5129 | 断続運転 | 0.70717 | 2840.908 | 2009.0066 | 7.2324 | 0.46771 | 129.92 | 0.037656 | 10.46 | 0.1188 | 33 | 6.6083 | 0.073 | 79.2944 | 2098.1336 | 0.93386 | 1835.6266 | 0 | 1 | 5976.866 | 129.92 | 42.46 | 33 | 1835.6266 | 13.4 | 40 | 35.2447 | 6.7975 | 0 | 0 | 0 | 0 | 65 | 6.6083 | 0.86292 | 6.6083 | 2 | 6.6083 | 0 | 0 | 0 | 0 | 0.86292 | 0 | 0 | 0 | 0 | 0.74255 | 0 | 0 | 0 | 0 | 5.8657 | 0 | 0 | 0 | 0 | 5.8657 | 0 | 0 | 0 | 0 | 6.7975 | 0 | 0 | 0 | 0 | 0 | 0 | 0 | 0 | 0 | 3.3029 | 1.2475 | 0.99815 | 0.81058 | 0.81133 | 0 | 0 | 0 | 0 | 0 | 6.7975 | 0 | 0 | 0 | 0 | 5.8657 | 0 | 0 | 0 | 0 | 40 | 2 | 4 | 4 | 4 | 4 | 0 | 0 | 0 | 0 | 0 | 0 | 0 | 0
2014-01-29 | 19時 | 1.2107 | 1.2107 | 0 | 0.012303 | 12.3026 | 1.1254 | 1445.5125 | 1.5181 | 断続運転 | 0.73026 | 2842.124 | 2075.488 | 7.4718 | 0.4657 | 129.36 | 0.037368 | 10.38 | 0.1179 | 32.75 | 6.8508 | 0.073 | 79.5108 | 2170.2764 | 0.93386 | 1902.998 | 0 | 1 | 5977.138 | 129.36 | 42.38 | 32.75 | 1902.998 | 13.45 | 40 | 36.5383 | 6.7975 | 0 | 0 | 0 | 0 | 65 | 6.8508 | 0.89495 | 6.8508 | 2 | 6.8508 | 0 | 0 | 0 | 0 | 0.89495 | 0 | 0 | 0 | 0 | 0.76731 | 0 | 0 | 0 | 0 | 6.0835 | 0 | 0 | 0 | 0 | 6.0835 | 0 | 0 | 0 | 0 | 6.7975 | 0 | 0 | 0 | 0 | 0 | 0 | 0 | 0 | 0 | 3.3029 | 1.2475 | 0.99815 | 0.81058 | 0.81133 | 0 | 0 | 0 | 0 | 0 | 6.7975 | 0 | 0 | 0 | 0 | 6.0835 | 0 | 0 | 0 | 0 | 40 | 2 | 4 | 4 | 4 | 4 | 0 | 0 | 0 | 0 | 0 | 0 | 0 | 0
2014-01-29 | 20時 | 1.2129 | 1.2129 | 0 | 0.012281 | 12.2808 | 1.1276 | 1451.8928 | 1.5254 | 断続運転 | 0.72808 | 2843.948 | 2070.6175 | 7.4542 | 0.46267 | 128.52 | 0.036936 | 10.26 | 0.11655 | 32.375 | 6.8381 | 0.073 | 79.4995 | 2166.4905 | 0.93386 | 1899.4625 | 0 | 1 | 5977.546 | 128.52 | 42.26 | 32.375 | 1899.4625 | 13.525 | 40 | 36.4704 | 6.7975 | 0 | 0 | 0 | 0 | 65 | 6.8381 | 0.89384 | 6.8381 | 2 | 6.8381 | 0 | 0 | 0 | 0 | 0.89384 | 0 | 0 | 0 | 0 | 0.76216 | 0 | 0 | 0 | 0 | 6.0759 | 0 | 0 | 0 | 0 | 6.0759 | 0 | 0 | 0 | 0 | 6.7975 | 0 | 0 | 0 | 0 | 0 | 0 | 0 | 0 | 0 | 3.3029 | 1.2475 | 0.99815 | 0.81058 | 0.81133 | 0 | 0 | 0 | 0 | 0 | 6.7975 | 0 | 0 | 0 | 0 | 6.0759 | 0 | 0 | 0 | 0 | 40 | 2 | 4 | 4 | 4 | 4 | 0 | 0 | 0 | 0 | 0 | 0 | 0 | 0
2014-01-29 | 21時 | 1.2935 | 1.2935 | 0 | 0.012865 | 12.8648 | 1.2077 | 1460.1221 | 1.5349 | 断続運転 | 0.78648 | 2837.868 | 2231.931 | 8.035 | 0.47275 | 131.32 | 0.038376 | 10.66 | 0.12105 | 33.625 | 7.4028 | 0.073 | 80.0034 | 2334.4635 | 0.93386 | 2056.326 | 0 | 1 | 5976.186 | 131.32 | 42.66 | 33.625 | 2056.326 | 13.275 | 40 | 39.4822 | 6.7975 | 0 | 0 | 0 | 0 | 65 | 7.4028 | 0.96568 | 7.4028 | 2 | 7.4028 | 0 | 0 | 0 | 0 | 0.96568 | 0 | 0 | 0 | 0 | 0.83853 | 0 | 0 | 0 | 0 | 6.5642 | 0 | 0 | 0 | 0 | 6.5642 | 0 | 0 | 0 | 0 | 6.7975 | 0 | 0 | 0 | 0 | 0 | 0 | 0 | 0 | 0 | 3.3029 | 1.2475 | 0.99815 | 0.81058 | 0.81133 | 0 | 0 | 0 | 0 | 0 | 6.7975 | 0 | 0 | 0 | 0 | 6.5642 | 0 | 0 | 0 | 0 | 40 | 2 | 4 | 4 | 4 | 4 | 0 | 0 | 0 | 0 | 0 | 0 | 0 | 0
2014-01-29 | 22時 | 1.3806 | 1.3806 | 0 | 0.013595 | 13.5948 | 1.294 | 1456.8629 | 1.5312 | 断続運転 | 0.85948 | 3220.7921 | 2768.2143 | 9.9656 | 0.68141 | 189.28 | 0.15458 | 42.94 | 0.4842 | 134.5 | 8.6454 | 0.073 | 81.588 | 2862.6659 | 0.91759 | 2401.4943 | 0 | 1 | 6720.858 | 189.28 | 42.94 | 134.5 | 2401.4943 | 13.1 | 31.7015 | 23.0548 | 13.5951 | 0 | 0 | 0 | 0 | 85 | 8.6454 | 0.57939 | 8.6454 | 1 | 8.6454 | 0 | 0 | 0 | 0 | 0.57939 | 0 | 0 | 0 | 0 | 0.76858 | 0 | 0 | 0 | 0 | 7.8768 | 0 | 0 | 0 | 0 | 7.8768 | 0 | 0 | 0 | 0 | 13.5951 | 0 | 0 | 0 | 0 | 0 | 0 | 0 | 0 | 0 | 6.6058 | 2.495 | 1.9963 | 1.6212 | 1.6227 | 0 | 0 | 0 | 0 | 0 | 13.5951 | 0 | 0 | 0 | 0 | 7.8768 | 0 | 0 | 0 | 0 | 60 | 1 | 4 | 4 | 4 | 4 | 0 | 0 | 0 | 0 | 0 | 0 | 0 | 0
2014-01-29 | 23時 | 1.4163 | 1.4163 | 0 | 0.013885 | 13.8852 | 1.3294 | 1457.8575 | 1.5323 | 断続運転 | 0.88852 | 3185.7116 | 2830.5777 | 10.1901 | 0.68443 | 190.12 | 0.15502 | 43.06 | 0.48555 | 134.875 | 8.8651 | 0.073 | 81.7875 | 2929.1754 | 0.91759 | 2462.5227 | 0 | 1 | 6656.2727 | 190.12 | 43.06 | 134.875 | 2462.5227 | 13.025 | 32.4157 | 23.6407 | 13.5951 | 0 | 0 | 0 | 0 | 85 | 8.8651 | 0.59392 | 8.8651 | 1 | 8.8651 | 0 | 0 | 0 | 0 | 0.59392 | 0 | 0 | 0 | 0 | 0.79065 | 0 | 0 | 0 | 0 | 8.0744 | 0 | 0 | 0 | 0 | 8.0744 | 0 | 0 | 0 | 0 | 13.5951 | 0 | 0 | 0 | 0 | 0 | 0 | 0 | 0 | 0 | 6.6058 | 2.495 | 1.9963 | 1.6212 | 1.6227 | 0 | 0 | 0 | 0 | 0 | 13.5951 | 0 | 0 | 0 | 0 | 8.0744 | 0 | 0 | 0 | 0 | 60 | 1 | 4 | 4 | 4 | 4 | 0 | 0 | 0 | 0 | 0 | 0 | 0 | 0
2014-01-30 | 0時 | 1.5599 | 1.5599 | 0 | 0.014391 | 14.3914 | 1.4725 | 1545.9946 | 1.6316 | 断続運転 | 0.93914 | 3122.6858 | 2932.6381 | 10.5575 | 0.69955 | 194.32 | 0.15718 | 43.66 | 0.4923 | 136.75 | 9.2085 | 0.073 | 82.0994 | 3033.1274 | 0.91759 | 2557.9081 | 0 | 1 | 6550.2069 | 194.32 | 43.66 | 136.75 | 2557.9081 | 12.65 | 33.5735 | 24.5564 | 13.5951 | 0 | 0 | 0 | 0 | 85 | 9.2085 | 0.61596 | 9.2085 | 1 | 9.2085 | 0 | 0 | 0 | 0 | 0.61596 | 0 | 0 | 0 | 0 | 0.83445 | 0 | 0 | 0 | 0 | 8.374 | 0 | 0 | 0 | 0 | 8.374 | 0 | 0 | 0 | 0 | 13.5951 | 0 | 0 | 0 | 0 | 0 | 0 | 0 | 0 | 0 | 6.6058 | 2.495 | 1.9963 | 1.6212 | 1.6227 | 0 | 0 | 0 | 0 | 0 | 13.5951 | 0 | 0 | 0 | 0 | 8.374 | 0 | 0 | 0 | 0 | 60 | 1 | 4 | 4 | 4 | 4 | 0 | 0 | 0 | 0 | 0 | 0 | 0 | 0
2014-01-30 | 1時 | 1.5224 | 1.5224 | 0 | 0.014218 | 14.2179 | 1.4352 | 1528.944 | 1.6127 | 断続運転 | 0.92179 | 3145.5534 | 2899.5466 | 10.4384 | 0.68846 | 191.24 | 0.15559 | 43.22 | 0.48735 | 135.375 | 9.107 | 0.073 | 82.0072 | 3002.3985 | 0.91759 | 2529.7116 | 0 | 1 | 6582.9258 | 191.24 | 43.22 | 135.375 | 2529.7116 | 12.925 | 33.226 | 24.2857 | 13.5951 | 0 | 0 | 0 | 0 | 85 | 9.107 | 0.60987 | 9.107 | 1 | 9.107 | 0 | 0 | 0 | 0 | 0.60987 | 0 | 0 | 0 | 0 | 0.8157 | 0 | 0 | 0 | 0 | 8.2913 | 0 | 0 | 0 | 0 | 8.2913 | 0 | 0 | 0 | 0 | 13.5951 | 0 | 0 | 0 | 0 | 0 | 0 | 0 | 0 | 0 | 6.6058 | 2.495 | 1.9963 | 1.6212 | 1.6227 | 0 | 0 | 0 | 0 | 0 | 13.5951 | 0 | 0 | 0 | 0 | 8.2913 | 0 | 0 | 0 | 0 | 60 | 1 | 4 | 4 | 4 | 4 | 0 | 0 | 0 | 0 | 0 | 0 | 0 | 0
2014-01-30 | 2時 | 1.4421 | 1.4421 | 0 | 0.013939 | 13.9387 | 1.3551 | 1478.9949 | 1.5565 | 断続運転 | 0.89387 | 3181.3179 | 2843.6991 | 10.2373 | 0.67637 | 187.88 | 0.15386 | 42.74 | 0.48195 | 133.875 | 8.9251 | 0.073 | 81.8421 | 2947.355 | 0.91759 | 2479.2041 | 0 | 1 | 6639.4954 | 187.88 | 42.74 | 133.875 | 2479.2041 | 13.225 | 32.6146 | 23.8008 | 13.5951 | 0 | 0 | 0 | 0 | 85 | 8.9251 | 0.59845 | 8.9251 | 1 | 8.9251 | 0 | 0 | 0 | 0 | 0.59845 | 0 | 0 | 0 | 0 | 0.78918 | 0 | 0 | 0 | 0 | 8.136 | 0 | 0 | 0 | 0 | 8.136 | 0 | 0 | 0 | 0 | 13.5951 | 0 | 0 | 0 | 0 | 0 | 0 | 0 | 0 | 0 | 6.6058 | 2.495 | 1.9963 | 1.6212 | 1.6227 | 0 | 0 | 0 | 0 | 0 | 13.5951 | 0 | 0 | 0 | 0 | 8.136 | 0 | 0 | 0 | 0 | 60 | 1 | 4 | 4 | 4 | 4 | 0 | 0 | 0 | 0 | 0 | 0 | 0 | 0
2014-01-30 | 3時 | 1.4413 | 1.4413 | 0 | 0.013948 | 13.9477 | 1.3543 | 1476.9923 | 1.5542 | 断続運転 | 0.89477 | 3180.0236 | 2845.3756 | 10.2434 | 0.67738 | 188.16 | 0.15401 | 42.78 | 0.4824 | 134 | 8.9296 | 0.073 | 81.8461 | 2948.6971 | 0.91759 | 2480.4356 | 0 | 1 | 6638.035 | 188.16 | 42.78 | 134 | 2480.4356 | 13.2 | 32.6293 | 23.8127 | 13.5951 | 0 | 0 | 0 | 0 | 85 | 8.9296 | 0.59868 | 8.9296 | 1 | 8.9296 | 0 | 0 | 0 | 0 | 0.59868 | 0 | 0 | 0 | 0 | 0.79043 | 0 | 0 | 0 | 0 | 8.1391 | 0 | 0 | 0 | 0 | 8.1391 | 0 | 0 | 0 | 0 | 13.5951 | 0 | 0 | 0 | 0 | 0 | 0 | 0 | 0 | 0 | 6.6058 | 2.495 | 1.9963 | 1.6212 | 1.6227 | 0 | 0 | 0 | 0 | 0 | 13.5951 | 0 | 0 | 0 | 0 | 8.1391 | 0 | 0 | 0 | 0 | 60 | 1 | 4 | 4 | 4 | 4 | 0 | 0 | 0 | 0 | 0 | 0 | 0 | 0
2014-01-30 | 4時 | 1.3923 | 1.3923 | 0 | 0.013661 | 13.6606 | 1.3056 | 1461.0739 | 1.536 | 断続運転 | 0.86606 | 3216.7485 | 2785.9074 | 10.0293 | 0.66629 | 185.08 | 0.15242 | 42.34 | 0.47745 | 132.625 | 8.7331 | 0.073 | 81.6677 | 2889.2225 | 0.91759 | 2425.8624 | 0 | 1 | 6697.4953 | 185.08 | 42.34 | 132.625 | 2425.8624 | 13.475 | 31.9842 | 23.2887 | 13.5951 | 0 | 0 | 0 | 0 | 85 | 8.7331 | 0.58619 | 8.7331 | 1 | 8.7331 | 0 | 0 | 0 | 0 | 0.58619 | 0 | 0 | 0 | 0 | 0.76384 | 0 | 0 | 0 | 0 | 7.9693 | 0 | 0 | 0 | 0 | 7.9693 | 0 | 0 | 0 | 0 | 13.5951 | 0 | 0 | 0 | 0 | 0 | 0 | 0 | 0 | 0 | 6.6058 | 2.495 | 1.9963 | 1.6212 | 1.6227 | 0 | 0 | 0 | 0 | 0 | 13.5951 | 0 | 0 | 0 | 0 | 7.9693 | 0 | 0 | 0 | 0 | 60 | 1 | 4 | 4 | 4 | 4 | 0 | 0 | 0 | 0 | 0 | 0 | 0 | 0
2014-01-30 | 5時 | 1.9689 | 1.9689 | 0 | 0.015 | 15 | 1.8809 | 1880.8827 | 1.9766 | 連続運転 | 1 | 2789.0178 | 3457.814 | 12.4481 | 0.68141 | 189.28 | 0.15458 | 42.94 | 0.4842 | 134.5 | 11.1279 | 0.073 | 83.8426 | 3614.1993 | 0.91759 | 3091.094 | 0 | 1 | 5887.6338 | 189.28 | 42.94 | 134.5 | 3091.094 | 13.1 | 40.975 | 29.6751 | 13.5951 | 0 | 0 | 0 | 0 | 85 | 11.1279 | 0.74576 | 11.1279 | 1 | 11.1279 | 0 | 0 | 0 | 0 | 0.74576 | 0 | 0 | 0 | 0 | 0.98928 | 0 | 0 | 0 | 0 | 10.1387 | 0 | 0 | 0 | 0 | 10.1387 | 0 | 0 | 0 | 0 | 13.5951 | 0 | 0 | 0 | 0 | 0 | 0 | 0 | 0 | 0 | 6.6058 | 2.495 | 1.9963 | 1.6212 | 1.6227 | 0 | 0 | 0 | 0 | 0 | 13.5951 | 0 | 0 | 0 | 0 | 10.1387 | 0 | 0 | 0 | 0 | 60 | 1 | 4 | 4 | 4 | 4 | 0 | 0 | 0 | 0 | 0 | 0 | 0 | 0
2014-01-30 | 6時 | 1.2395 | 1.2395 | 0 | 0.012266 | 12.2658 | 1.1543 | 1488.7415 | 1.5676 | 断続運転 | 0.72658 | 3372.3783 | 2450.3148 | 8.8211 | 0.69653 | 193.48 | 0.15674 | 43.54 | 0.49095 | 136.375 | 7.4769 | 0.073 | 80.5268 | 2508.9411 | 0.91759 | 2076.9198 | 0 | 1 | 7028.9437 | 193.48 | 43.54 | 136.375 | 2076.9198 | 12.725 | 28.2499 | 19.9388 | 13.5951 | 0 | 0 | 0 | 0 | 85 | 7.4769 | 0.50029 | 7.4769 | 1 | 7.4769 | 0 | 0 | 0 | 0 | 0.50029 | 0 | 0 | 0 | 0 | 0.67541 | 0 | 0 | 0 | 0 | 6.8015 | 0 | 0 | 0 | 0 | 6.8015 | 0 | 0 | 0 | 0 | 13.5951 | 0 | 0 | 0 | 0 | 0 | 0 | 0 | 0 | 0 | 6.6058 | 2.495 | 1.9963 | 1.6212 | 1.6227 | 0 | 0 | 0 | 0 | 0 | 13.5951 | 0 | 0 | 0 | 0 | 6.8015 | 0 | 0 | 0 | 0 | 60 | 1 | 4 | 4 | 4 | 4 | 0 | 0 | 0 | 0 | 0 | 0 | 0 | 0
2014-01-30 | 7時 | 1.1041 | 1.1041 | 0 | 0.011301 | 11.3007 | 1.0198 | 1480.8041 | 1.5586 | 断続運転 | 0.63007 | 2843.948 | 1791.8794 | 6.4508 | 0.46267 | 128.52 | 0.036936 | 10.26 | 0.11655 | 32.375 | 5.8346 | 0.073 | 78.604 | 1868.0115 | 0.93386 | 1620.7244 | 0 | 1 | 5977.546 | 128.52 | 42.26 | 32.375 | 1620.7244 | 13.525 | 40 | 31.1185 | 6.7975 | 0 | 0 | 0 | 0 | 65 | 5.8346 | 0.76267 | 5.8346 | 2 | 5.8346 | 0 | 0 | 0 | 0 | 0.76267 | 0 | 0 | 0 | 0 | 0.65032 | 0 | 0 | 0 | 0 | 5.1843 | 0 | 0 | 0 | 0 | 5.1843 | 0 | 0 | 0 | 0 | 6.7975 | 0 | 0 | 0 | 0 | 0 | 0 | 0 | 0 | 0 | 3.3029 | 1.2475 | 0.99815 | 0.81058 | 0.81133 | 0 | 0 | 0 | 0 | 0 | 6.7975 | 0 | 0 | 0 | 0 | 5.1843 | 0 | 0 | 0 | 0 | 40 | 2 | 4 | 4 | 4 | 4 | 0 | 0 | 0 | 0 | 0 | 0 | 0 | 0
2014-01-30 | 8時 | 0.40096 | 0.40096 | 0 | 0.0070037 | 7.0037 | 0.32095 | 1307.2164 | 1.352 | 断続運転 | 0.20037 | 3563.8688 | 714.0908 | 2.5707 | 0.44554 | 123.76 | 0.034488 | 9.58 | 0.1089 | 30.25 | 1.9818 | 0.073 | 75.166 | 721.9921 | 0.93386 | 550.5008 | 0 | 1 | 7349.192 | 123.76 | 41.58 | 30.25 | 550.5008 | 13.95 | 24.7598 | 10.5698 | 6.7975 | 0 | 0 | 0 | 0 | 65 | 1.9818 | 0.25996 | 1.9818 | 2 | 1.9818 | 0 | 0 | 0 | 0 | 0.25996 | 0 | 0 | 0 | 0 | 0.21474 | 0 | 0 | 0 | 0 | 1.7671 | 0 | 0 | 0 | 0 | 1.7671 | 0 | 0 | 0 | 0 | 6.7975 | 0 | 0 | 0 | 0 | 0 | 0 | 0 | 0 | 0 | 3.3029 | 1.2475 | 0.99815 | 0.81058 | 0.81133 | 0 | 0 | 0 | 0 | 0 | 6.7975 | 0 | 0 | 0 | 0 | 1.7671 | 0 | 0 | 0 | 0 | 40 | 2 | 4 | 4 | 4 | 4 | 0 | 0 | 0 | 0 | 0 | 0 | 0 | 0
2014-01-30 | 9時 | 0.27269 | 0.27269 | 0 | 0.0062079 | 6.2079 | 0.19348 | 1277.8675 | 1.3151 | 断続運転 | 0.12079 | 3752.5646 | 453.2714 | 1.6318 | 0.43243 | 120.12 | 0.032616 | 9.06 | 0.10305 | 28.625 | 1.0637 | 0.073 | 74.3467 | 448.8956 | 0.93386 | 295.4664 | 0 | 1 | 7699.8463 | 120.12 | 41.06 | 28.625 | 295.4664 | 14.275 | 20.8768 | 5.6731 | 6.7975 | 0 | 0 | 0 | 0 | 65 | 1.0637 | 0.1399 | 1.0637 | 2 | 1.0637 | 0 | 0 | 0 | 0 | 0.1399 | 0 | 0 | 0 | 0 | 0.11272 | 0 | 0 | 0 | 0 | 0.95096 | 0 | 0 | 0 | 0 | 0.95096 | 0 | 0 | 0 | 0 | 6.7975 | 0 | 0 | 0 | 0 | 0 | 0 | 0 | 0 | 0 | 3.3029 | 1.2475 | 0.99815 | 0.81058 | 0.81133 | 0 | 0 | 0 | 0 | 0 | 6.7975 | 0 | 0 | 0 | 0 | 0.95096 | 0 | 0 | 0 | 0 | 40 | 2 | 4 | 4 | 4 | 4 | 0 | 0 | 0 | 0 | 0 | 0 | 0 | 0
2014-01-30 | 10時 | 0.81032 | 0.81032 | 0 | 0.0092233 | 9.2233 | 0.72809 | 1494.9291 | 1.5746 | 断続運転 | 0.42233 | 2862.796 | 1209.0498 | 4.3526 | 0.43142 | 119.84 | 0.032472 | 9.02 | 0.1026 | 28.5 | 3.7861 | 0.073 | 76.776 | 1258.6765 | 0.93386 | 1051.6898 | 0 | 1 | 5981.762 | 119.84 | 41.02 | 28.5 | 1051.6898 | 14.3 | 40 | 20.1928 | 6.7975 | 0 | 0 | 0 | 0 | 65 | 3.7861 | 0.49806 | 3.7861 | 2 | 3.7861 | 0 | 0 | 0 | 0 | 0.49806 | 0 | 0 | 0 | 0 | 0.40052 | 0 | 0 | 0 | 0 | 3.3856 | 0 | 0 | 0 | 0 | 3.3856 | 0 | 0 | 0 | 0 | 6.7975 | 0 | 0 | 0 | 0 | 0 | 0 | 0 | 0 | 0 | 3.3029 | 1.2475 | 0.99815 | 0.81058 | 0.81133 | 0 | 0 | 0 | 0 | 0 | 6.7975 | 0 | 0 | 0 | 0 | 3.3856 | 0 | 0 | 0 | 0 | 40 | 2 | 4 | 4 | 4 | 4 | 0 | 0 | 0 | 0 | 0 | 0 | 0 | 0
2014-01-30 | 11時 | 0.90196 | 0.90196 | 0 | 0.0098109 | 9.8109 | 0.81915 | 1499.4773 | 1.5797 | 断続運転 | 0.48109 | 2867.052 | 1379.3081 | 4.9655 | 0.42437 | 117.88 | 0.031464 | 8.74 | 0.09945 | 27.625 | 4.4102 | 0.073 | 77.333 | 1444.3286 | 0.93386 | 1225.0631 | 0 | 1 | 5982.714 | 117.88 | 40.74 | 27.625 | 1225.0631 | 14.475 | 40 | 23.5217 | 6.7975 | 0 | 0 | 0 | 0 | 65 | 4.4102 | 0.581 | 4.4102 | 2 | 4.4102 | 0 | 0 | 0 | 0 | 0.581 | 0 | 0 | 0 | 0 | 0.46085 | 0 | 0 | 0 | 0 | 3.9494 | 0 | 0 | 0 | 0 | 3.9494 | 0 | 0 | 0 | 0 | 6.7975 | 0 | 0 | 0 | 0 | 0 | 0 | 0 | 0 | 0 | 3.3029 | 1.2475 | 0.99815 | 0.81058 | 0.81133 | 0 | 0 | 0 | 0 | 0 | 6.7975 | 0 | 0 | 0 | 0 | 3.9494 | 0 | 0 | 0 | 0 | 40 | 2 | 4 | 4 | 4 | 4 | 0 | 0 | 0 | 0 | 0 | 0 | 0 | 0
2014-01-30 | 12時 | 0.4413 | 0.4413 | 0 | 0.0072035 | 7.2035 | 0.3611 | 1344.872 | 1.3984 | 断続運転 | 0.22035 | 3506.517 | 772.6714 | 2.7816 | 0.41731 | 115.92 | 0.030456 | 8.46 | 0.0963 | 26.75 | 2.2375 | 0.073 | 75.3942 | 798.064 | 0.93386 | 621.5414 | 0 | 1 | 7209.472 | 115.92 | 40.46 | 26.75 | 621.5414 | 14.65 | 26.3572 | 11.9338 | 6.7975 | 0 | 0 | 0 | 0 | 65 | 2.2375 | 0.2952 | 2.2375 | 2 | 2.2375 | 0 | 0 | 0 | 0 | 0.2952 | 0 | 0 | 0 | 0 | 0.23092 | 0 | 0 | 0 | 0 | 2.0066 | 0 | 0 | 0 | 0 | 2.0066 | 0 | 0 | 0 | 0 | 6.7975 | 0 | 0 | 0 | 0 | 0 | 0 | 0 | 0 | 0 | 3.3029 | 1.2475 | 0.99815 | 0.81058 | 0.81133 | 0 | 0 | 0 | 0 | 0 | 6.7975 | 0 | 0 | 0 | 0 | 2.0066 | 0 | 0 | 0 | 0 | 40 | 2 | 4 | 4 | 4 | 4 | 0 | 0 | 0 | 0 | 0 | 0 | 0 | 0
2014-01-30 | 13時 | 0.9073 | 0.9073 | 0 | 0.0098384 | 9.8384 | 0.82446 | 1501.6989 | 1.5822 | 断続運転 | 0.48384 | 2870.092 | 1388.6656 | 4.9992 | 0.41933 | 116.48 | 0.030744 | 8.54 | 0.0972 | 27 | 4.4519 | 0.073 | 77.3702 | 1456.7313 | 0.93386 | 1236.6456 | 0 | 1 | 5983.394 | 116.48 | 40.54 | 27 | 1236.6456 | 14.6 | 40 | 23.7441 | 6.7975 | 0 | 0 | 0 | 0 | 65 | 4.4519 | 0.5871 | 4.4519 | 2 | 4.4519 | 0 | 0 | 0 | 0 | 0.5871 | 0 | 0 | 0 | 0 | 0.46109 | 0 | 0 | 0 | 0 | 3.9908 | 0 | 0 | 0 | 0 | 3.9908 | 0 | 0 | 0 | 0 | 6.7975 | 0 | 0 | 0 | 0 | 0 | 0 | 0 | 0 | 0 | 3.3029 | 1.2475 | 0.99815 | 0.81058 | 0.81133 | 0 | 0 | 0 | 0 | 0 | 6.7975 | 0 | 0 | 0 | 0 | 3.9908 | 0 | 0 | 0 | 0 | 40 | 2 | 4 | 4 | 4 | 4 | 0 | 0 | 0 | 0 | 0 | 0 | 0 | 0
2014-01-30 | 14時 | 0.95163 | 0.95163 | 0 | 0.010145 | 10.1452 | 0.86848 | 1499.4773 | 1.5797 | 断続運転 | 0.51452 | 2867.052 | 1475.148 | 5.3105 | 0.42437 | 117.88 | 0.031464 | 8.74 | 0.09945 | 27.625 | 4.7553 | 0.073 | 77.6409 | 1546.956 | 0.93386 | 1320.903 | 0 | 1 | 5982.714 | 117.88 | 40.74 | 27.625 | 1320.903 | 14.475 | 40 | 25.3618 | 6.7975 | 0 | 0 | 0 | 0 | 65 | 4.7553 | 0.62646 | 4.7553 | 2 | 4.7553 | 0 | 0 | 0 | 0 | 0.62646 | 0 | 0 | 0 | 0 | 0.4969 | 0 | 0 | 0 | 0 | 4.2583 | 0 | 0 | 0 | 0 | 4.2583 | 0 | 0 | 0 | 0 | 6.7975 | 0 | 0 | 0 | 0 | 0 | 0 | 0 | 0 | 0 | 3.3029 | 1.2475 | 0.99815 | 0.81058 | 0.81133 | 0 | 0 | 0 | 0 | 0 | 6.7975 | 0 | 0 | 0 | 0 | 4.2583 | 0 | 0 | 0 | 0 | 40 | 2 | 4 | 4 | 4 | 4 | 0 | 0 | 0 | 0 | 0 | 0 | 0 | 0
2014-01-30 | 15時 | 0.97294 | 0.97294 | 0 | 0.010297 | 10.2974 | 0.88964 | 1497.7385 | 1.5778 | 断続運転 | 0.52974 | 2865.228 | 1517.8324 | 5.4642 | 0.42739 | 118.72 | 0.031896 | 8.86 | 0.1008 | 28 | 4.9041 | 0.073 | 77.7737 | 1591.234 | 0.93386 | 1362.2524 | 0 | 1 | 5982.306 | 118.72 | 40.86 | 28 | 1362.2524 | 14.4 | 40 | 26.1558 | 6.7975 | 0 | 0 | 0 | 0 | 65 | 4.9041 | 0.64567 | 4.9041 | 2 | 4.9041 | 0 | 0 | 0 | 0 | 0.64567 | 0 | 0 | 0 | 0 | 0.51517 | 0 | 0 | 0 | 0 | 4.3889 | 0 | 0 | 0 | 0 | 4.3889 | 0 | 0 | 0 | 0 | 6.7975 | 0 | 0 | 0 | 0 | 0 | 0 | 0 | 0 | 0 | 3.3029 | 1.2475 | 0.99815 | 0.81058 | 0.81133 | 0 | 0 | 0 | 0 | 0 | 6.7975 | 0 | 0 | 0 | 0 | 4.3889 | 0 | 0 | 0 | 0 | 40 | 2 | 4 | 4 | 4 | 4 | 0 | 0 | 0 | 0 | 0 | 0 | 0 | 0
2014-01-30 | 16時 | 1.037 | 1.037 | 0 | 0.010819 | 10.8193 | 0.95314 | 1480.3942 | 1.5581 | 断続運転 | 0.58193 | 2854.284 | 1661.0015 | 5.9796 | 0.44554 | 123.76 | 0.034488 | 9.58 | 0.1089 | 30.25 | 5.3907 | 0.073 | 78.2079 | 1735.9653 | 0.93386 | 1497.4115 | 0 | 1 | 5979.858 | 123.76 | 41.58 | 30.25 | 1497.4115 | 13.95 | 40 | 28.7509 | 6.7975 | 0 | 0 | 0 | 0 | 65 | 5.3907 | 0.7071 | 5.3907 | 2 | 5.3907 | 0 | 0 | 0 | 0 | 0.7071 | 0 | 0 | 0 | 0 | 0.58412 | 0 | 0 | 0 | 0 | 4.8066 | 0 | 0 | 0 | 0 | 4.8066 | 0 | 0 | 0 | 0 | 6.7975 | 0 | 0 | 0 | 0 | 0 | 0 | 0 | 0 | 0 | 3.3029 | 1.2475 | 0.99815 | 0.81058 | 0.81133 | 0 | 0 | 0 | 0 | 0 | 6.7975 | 0 | 0 | 0 | 0 | 4.8066 | 0 | 0 | 0 | 0 | 40 | 2 | 4 | 4 | 4 | 4 | 0 | 0 | 0 | 0 | 0 | 0 | 0 | 0
2014-01-30 | 17時 | 1.7439 | 1.7439 | 0 | 0.015 | 15 | 1.6559 | 1655.9004 | 1.75 | 連続運転 | 1 | 2934.2678 | 3253.2929 | 11.7119 | 0.6673 | 185.36 | 0.15257 | 42.38 | 0.4779 | 132.75 | 10.4141 | 0.073 | 83.1943 | 3398.0995 | 0.91759 | 2892.8029 | 0 | 1 | 6153.4104 | 185.36 | 42.38 | 132.75 | 2892.8029 | 13.45 | 38.0381 | 27.7715 | 13.5951 | 0 | 0 | 0 | 0 | 85 | 10.4141 | 0.69895 | 10.4141 | 1 | 10.4141 | 0 | 0 | 0 | 0 | 0.69895 | 0 | 0 | 0 | 0 | 0.91187 | 0 | 0 | 0 | 0 | 9.5022 | 0 | 0 | 0 | 0 | 9.5022 | 0 | 0 | 0 | 0 | 13.5951 | 0 | 0 | 0 | 0 | 0 | 0 | 0 | 0 | 0 | 6.6058 | 2.495 | 1.9963 | 1.6212 | 1.6227 | 0 | 0 | 0 | 0 | 0 | 13.5951 | 0 | 0 | 0 | 0 | 9.5022 | 0 | 0 | 0 | 0 | 60 | 1 | 4 | 4 | 4 | 4 | 0 | 0 | 0 | 0 | 0 | 0 | 0 | 0
2014-01-30 | 18時 | 1.7516 | 1.7516 | 0 | 0.015 | 15 | 1.6636 | 1663.6182 | 1.7581 | 連続運転 | 1 | 2942.5743 | 3244.543 | 11.6804 | 0.65923 | 183.12 | 0.15142 | 42.06 | 0.4743 | 131.75 | 10.3954 | 0.073 | 83.1773 | 3392.4435 | 0.91759 | 2887.613 | 0 | 1 | 6161.1416 | 183.12 | 42.06 | 131.75 | 2887.613 | 13.65 | 37.9642 | 27.7216 | 13.5951 | 0 | 0 | 0 | 0 | 85 | 10.3954 | 0.69828 | 10.3954 | 1 | 10.3954 | 0 | 0 | 0 | 0 | 0.69828 | 0 | 0 | 0 | 0 | 0.90225 | 0 | 0 | 0 | 0 | 9.4932 | 0 | 0 | 0 | 0 | 9.4932 | 0 | 0 | 0 | 0 | 13.5951 | 0 | 0 | 0 | 0 | 0 | 0 | 0 | 0 | 0 | 6.6058 | 2.495 | 1.9963 | 1.6212 | 1.6227 | 0 | 0 | 0 | 0 | 0 | 13.5951 | 0 | 0 | 0 | 0 | 9.4932 | 0 | 0 | 0 | 0 | 60 | 1 | 4 | 4 | 4 | 4 | 0 | 0 | 0 | 0 | 0 | 0 | 0 | 0
2014-01-30 | 19時 | 0.96971 | 0.96971 | 0 | 0.010843 | 10.8433 | 0.88586 | 1371.0888 | 1.4302 | 断続運転 | 0.58433 | 2857.932 | 1669.982 | 6.0119 | 0.43949 | 122.08 | 0.033624 | 9.34 | 0.1062 | 29.5 | 5.4326 | 0.073 | 78.2453 | 1748.4409 | 0.93386 | 1509.062 | 0 | 1 | 5980.674 | 122.08 | 41.34 | 29.5 | 1509.062 | 14.1 | 40 | 28.9746 | 6.7975 | 0 | 0 | 0 | 0 | 65 | 5.4326 | 0.71349 | 5.4326 | 2 | 5.4326 | 0 | 0 | 0 | 0 | 0.71349 | 0 | 0 | 0 | 0 | 0.58269 | 0 | 0 | 0 | 0 | 4.8499 | 0 | 0 | 0 | 0 | 4.8499 | 0 | 0 | 0 | 0 | 6.7975 | 0 | 0 | 0 | 0 | 0 | 0 | 0 | 0 | 0 | 3.3029 | 1.2475 | 0.99815 | 0.81058 | 0.81133 | 0 | 0 | 0 | 0 | 0 | 6.7975 | 0 | 0 | 0 | 0 | 4.8499 | 0 | 0 | 0 | 0 | 40 | 2 | 4 | 4 | 4 | 4 | 0 | 0 | 0 | 0 | 0 | 0 | 0 | 0
2014-01-30 | 20時 | 1.0517 | 1.0517 | 0 | 0.011246 | 11.2462 | 0.96748 | 1415.1757 | 1.4827 | 断続運転 | 0.62462 | 2857.324 | 1784.7534 | 6.4251 | 0.4405 | 122.36 | 0.033768 | 9.38 | 0.10665 | 29.625 | 5.8442 | 0.073 | 78.6126 | 1870.8642 | 0.93386 | 1623.3884 | 0 | 1 | 5980.538 | 122.36 | 41.38 | 29.625 | 1623.3884 | 14.075 | 40 | 31.1697 | 6.7975 | 0 | 0 | 0 | 0 | 65 | 5.8442 | 0.76738 | 5.8442 | 2 | 5.8442 | 0 | 0 | 0 | 0 | 0.76738 | 0 | 0 | 0 | 0 | 0.6279 | 0 | 0 | 0 | 0 | 5.2163 | 0 | 0 | 0 | 0 | 5.2163 | 0 | 0 | 0 | 0 | 6.7975 | 0 | 0 | 0 | 0 | 0 | 0 | 0 | 0 | 0 | 3.3029 | 1.2475 | 0.99815 | 0.81058 | 0.81133 | 0 | 0 | 0 | 0 | 0 | 6.7975 | 0 | 0 | 0 | 0 | 5.2163 | 0 | 0 | 0 | 0 | 40 | 2 | 4 | 4 | 4 | 4 | 0 | 0 | 0 | 0 | 0 | 0 | 0 | 0
2014-01-30 | 21時 | 1.0646 | 1.0646 | 0 | 0.011576 | 11.5758 | 0.98007 | 1373.0349 | 1.4326 | 断続運転 | 0.65758 | 2858.54 | 1879.7162 | 6.767 | 0.43848 | 121.8 | 0.03348 | 9.3 | 0.10575 | 29.375 | 6.1893 | 0.073 | 78.9205 | 1973.5055 | 0.93386 | 1719.2412 | 0 | 1 | 5980.81 | 121.8 | 41.3 | 29.375 | 1719.2412 | 14.125 | 40 | 33.0101 | 6.7975 | 0 | 0 | 0 | 0 | 65 | 6.1893 | 0.81303 | 6.1893 | 2 | 6.1893 | 0 | 0 | 0 | 0 | 0.81303 | 0 | 0 | 0 | 0 | 0.66271 | 0 | 0 | 0 | 0 | 5.5266 | 0 | 0 | 0 | 0 | 5.5266 | 0 | 0 | 0 | 0 | 6.7975 | 0 | 0 | 0 | 0 | 0 | 0 | 0 | 0 | 0 | 3.3029 | 1.2475 | 0.99815 | 0.81058 | 0.81133 | 0 | 0 | 0 | 0 | 0 | 6.7975 | 0 | 0 | 0 | 0 | 5.5266 | 0 | 0 | 0 | 0 | 40 | 2 | 4 | 4 | 4 | 4 | 0 | 0 | 0 | 0 | 0 | 0 | 0 | 0
2014-01-30 | 22時 | 1.1203 | 1.1203 | 0 | 0.011899 | 11.8987 | 1.0354 | 1393.8133 | 1.4574 | 断続運転 | 0.68987 | 2857.932 | 1971.6055 | 7.0978 | 0.43949 | 122.08 | 0.033624 | 9.34 | 0.1062 | 29.5 | 6.5185 | 0.073 | 79.2143 | 2071.4261 | 0.93386 | 1810.6855 | 0 | 1 | 5980.674 | 122.08 | 41.34 | 29.5 | 1810.6855 | 14.1 | 40 | 34.7659 | 6.7975 | 0 | 0 | 0 | 0 | 65 | 6.5185 | 0.85609 | 6.5185 | 2 | 6.5185 | 0 | 0 | 0 | 0 | 0.85609 | 0 | 0 | 0 | 0 | 0.69915 | 0 | 0 | 0 | 0 | 5.8193 | 0 | 0 | 0 | 0 | 5.8193 | 0 | 0 | 0 | 0 | 6.7975 | 0 | 0 | 0 | 0 | 0 | 0 | 0 | 0 | 0 | 3.3029 | 1.2475 | 0.99815 | 0.81058 | 0.81133 | 0 | 0 | 0 | 0 | 0 | 6.7975 | 0 | 0 | 0 | 0 | 5.8193 | 0 | 0 | 0 | 0 | 40 | 2 | 4 | 4 | 4 | 4 | 0 | 0 | 0 | 0 | 0 | 0 | 0 | 0
2014-01-30 | 23時 | 1.134 | 1.134 | 0 | 0.012121 | 12.1207 | 1.0489 | 1375.4717 | 1.4355 | 断続運転 | 0.71207 | 3404.8196 | 2424.4545 | 8.728 | 0.64512 | 179.2 | 0.1494 | 41.5 | 0.468 | 130 | 7.4655 | 0.073 | 80.5165 | 2505.4915 | 0.91759 | 2073.7545 | 0 | 1 | 7038.6455 | 179.2 | 41.5 | 130 | 2073.7545 | 14 | 28.2191 | 19.9084 | 13.5951 | 0 | 0 | 0 | 0 | 85 | 7.4655 | 0.50221 | 7.4655 | 1 | 7.4655 | 0 | 0 | 0 | 0 | 0.50221 | 0 | 0 | 0 | 0 | 0.6379 | 0 | 0 | 0 | 0 | 6.8276 | 0 | 0 | 0 | 0 | 6.8276 | 0 | 0 | 0 | 0 | 13.5951 | 0 | 0 | 0 | 0 | 0 | 0 | 0 | 0 | 0 | 6.6058 | 2.495 | 1.9963 | 1.6212 | 1.6227 | 0 | 0 | 0 | 0 | 0 | 13.5951 | 0 | 0 | 0 | 0 | 6.8276 | 0 | 0 | 0 | 0 | 60 | 1 | 4 | 4 | 4 | 4 | 0 | 0 | 0 | 0 | 0 | 0 | 0 | 0
2014-01-31 | 0時 | 1.1986 | 1.1986 | 0 | 0.012166 | 12.1661 | 1.1135 | 1452.5123 | 1.5261 | 断続運転 | 0.71661 | 3400.7408 | 2437.0078 | 8.7732 | 0.64109 | 178.08 | 0.14882 | 41.34 | 0.4662 | 129.5 | 7.5171 | 0.073 | 80.5633 | 2521.112 | 0.91759 | 2088.0878 | 0 | 1 | 7026.6253 | 178.08 | 41.34 | 129.5 | 2088.0878 | 14.1 | 28.3589 | 20.046 | 13.5951 | 0 | 0 | 0 | 0 | 85 | 7.5171 | 0.5059 | 7.5171 | 1 | 7.5171 | 0 | 0 | 0 | 0 | 0.5059 | 0 | 0 | 0 | 0 | 0.63942 | 0 | 0 | 0 | 0 | 6.8777 | 0 | 0 | 0 | 0 | 6.8777 | 0 | 0 | 0 | 0 | 13.5951 | 0 | 0 | 0 | 0 | 0 | 0 | 0 | 0 | 0 | 6.6058 | 2.495 | 1.9963 | 1.6212 | 1.6227 | 0 | 0 | 0 | 0 | 0 | 13.5951 | 0 | 0 | 0 | 0 | 6.8777 | 0 | 0 | 0 | 0 | 60 | 1 | 4 | 4 | 4 | 4 | 0 | 0 | 0 | 0 | 0 | 0 | 0 | 0
2014-01-31 | 1時 | 1.2068 | 1.2068 | 0 | 0.01222 | 12.2198 | 1.1215 | 1454.0948 | 1.528 | 断続運転 | 0.72198 | 3394.458 | 2450.7299 | 8.8226 | 0.64109 | 178.08 | 0.14882 | 41.34 | 0.4662 | 129.5 | 7.5665 | 0.073 | 80.6082 | 2536.0666 | 0.91759 | 2101.8099 | 0 | 1 | 7014.5008 | 178.08 | 41.34 | 129.5 | 2101.8099 | 14.1 | 28.4939 | 20.1778 | 13.5951 | 0 | 0 | 0 | 0 | 85 | 7.5665 | 0.50922 | 7.5665 | 1 | 7.5665 | 0 | 0 | 0 | 0 | 0.50922 | 0 | 0 | 0 | 0 | 0.64362 | 0 | 0 | 0 | 0 | 6.9229 | 0 | 0 | 0 | 0 | 6.9229 | 0 | 0 | 0 | 0 | 13.5951 | 0 | 0 | 0 | 0 | 0 | 0 | 0 | 0 | 0 | 6.6058 | 2.495 | 1.9963 | 1.6212 | 1.6227 | 0 | 0 | 0 | 0 | 0 | 13.5951 | 0 | 0 | 0 | 0 | 6.9229 | 0 | 0 | 0 | 0 | 60 | 1 | 4 | 4 | 4 | 4 | 0 | 0 | 0 | 0 | 0 | 0 | 0 | 0
2014-01-31 | 2時 | 1.2359 | 1.2359 | 0 | 0.012298 | 12.298 | 1.1506 | 1478.6392 | 1.5561 | 断続運転 | 0.7298 | 3384.6833 | 2470.1441 | 8.8925 | 0.6431 | 178.64 | 0.14911 | 41.42 | 0.4671 | 129.75 | 7.6332 | 0.073 | 80.6688 | 2556.2544 | 0.91759 | 2120.3341 | 0 | 1 | 6997.7125 | 178.64 | 41.42 | 129.75 | 2120.3341 | 14.05 | 28.6777 | 20.3556 | 13.5951 | 0 | 0 | 0 | 0 | 85 | 7.6332 | 0.5136 | 7.6332 | 1 | 7.6332 | 0 | 0 | 0 | 0 | 0.5136 | 0 | 0 | 0 | 0 | 0.65076 | 0 | 0 | 0 | 0 | 6.9824 | 0 | 0 | 0 | 0 | 6.9824 | 0 | 0 | 0 | 0 | 13.5951 | 0 | 0 | 0 | 0 | 0 | 0 | 0 | 0 | 0 | 6.6058 | 2.495 | 1.9963 | 1.6212 | 1.6227 | 0 | 0 | 0 | 0 | 0 | 13.5951 | 0 | 0 | 0 | 0 | 6.9824 | 0 | 0 | 0 | 0 | 60 | 1 | 4 | 4 | 4 | 4 | 0 | 0 | 0 | 0 | 0 | 0 | 0 | 0
2014-01-31 | 3時 | 1.2632 | 1.2632 | 0 | 0.012354 | 12.3541 | 1.1779 | 1504.1764 | 1.585 | 断続運転 | 0.73541 | 3377.7951 | 2484.0613 | 8.9426 | 0.64411 | 178.92 | 0.14926 | 41.46 | 0.46755 | 129.875 | 7.6817 | 0.073 | 80.7128 | 2570.9366 | 0.91759 | 2133.8063 | 0 | 1 | 6985.4572 | 178.92 | 41.46 | 129.875 | 2133.8063 | 14.025 | 28.8126 | 20.4849 | 13.5951 | 0 | 0 | 0 | 0 | 85 | 7.6817 | 0.51681 | 7.6817 | 1 | 7.6817 | 0 | 0 | 0 | 0 | 0.51681 | 0 | 0 | 0 | 0 | 0.65564 | 0 | 0 | 0 | 0 | 7.0261 | 0 | 0 | 0 | 0 | 7.0261 | 0 | 0 | 0 | 0 | 13.5951 | 0 | 0 | 0 | 0 | 0 | 0 | 0 | 0 | 0 | 6.6058 | 2.495 | 1.9963 | 1.6212 | 1.6227 | 0 | 0 | 0 | 0 | 0 | 13.5951 | 0 | 0 | 0 | 0 | 7.0261 | 0 | 0 | 0 | 0 | 60 | 1 | 4 | 4 | 4 | 4 | 0 | 0 | 0 | 0 | 0 | 0 | 0 | 0
2014-01-31 | 4時 | 1.2736 | 1.2736 | 0 | 0.012427 | 12.4274 | 1.1882 | 1505.0288 | 1.586 | 断続運転 | 0.74274 | 3368.5711 | 2501.9859 | 9.0071 | 0.64613 | 179.48 | 0.14954 | 41.54 | 0.46845 | 130.125 | 7.743 | 0.073 | 80.7685 | 2589.501 | 0.91759 | 2150.8409 | 0 | 1 | 6969.7317 | 179.48 | 41.54 | 130.125 | 2150.8409 | 13.975 | 28.9846 | 20.6485 | 13.5951 | 0 | 0 | 0 | 0 | 85 | 7.743 | 0.52083 | 7.743 | 1 | 7.743 | 0 | 0 | 0 | 0 | 0.52083 | 0 | 0 | 0 | 0 | 0.66236 | 0 | 0 | 0 | 0 | 7.0807 | 0 | 0 | 0 | 0 | 7.0807 | 0 | 0 | 0 | 0 | 13.5951 | 0 | 0 | 0 | 0 | 0 | 0 | 0 | 0 | 0 | 6.6058 | 2.495 | 1.9963 | 1.6212 | 1.6227 | 0 | 0 | 0 | 0 | 0 | 13.5951 | 0 | 0 | 0 | 0 | 7.0807 | 0 | 0 | 0 | 0 | 60 | 1 | 4 | 4 | 4 | 4 | 0 | 0 | 0 | 0 | 0 | 0 | 0 | 0
2014-01-31 | 5時 | 1.594 | 1.594 | 0 | 0.014632 | 14.632 | 1.5064 | 1550.7134 | 1.6368 | 断続運転 | 0.9632 | 3106.8441 | 2992.5054 | 10.773 | 0.6431 | 178.64 | 0.14911 | 41.42 | 0.4671 | 129.75 | 9.5137 | 0.073 | 82.3766 | 3125.5295 | 0.91759 | 2642.6954 | 0 | 1 | 6461.5474 | 178.64 | 41.42 | 129.75 | 2642.6954 | 14.05 | 34.645 | 25.3704 | 13.5951 | 0 | 0 | 0 | 0 | 85 | 9.5137 | 0.64013 | 9.5137 | 1 | 9.5137 | 0 | 0 | 0 | 0 | 0.64013 | 0 | 0 | 0 | 0 | 0.81108 | 0 | 0 | 0 | 0 | 8.7026 | 0 | 0 | 0 | 0 | 8.7026 | 0 | 0 | 0 | 0 | 13.5951 | 0 | 0 | 0 | 0 | 0 | 0 | 0 | 0 | 0 | 6.6058 | 2.495 | 1.9963 | 1.6212 | 1.6227 | 0 | 0 | 0 | 0 | 0 | 13.5951 | 0 | 0 | 0 | 0 | 8.7026 | 0 | 0 | 0 | 0 | 60 | 1 | 4 | 4 | 4 | 4 | 0 | 0 | 0 | 0 | 0 | 0 | 0 | 0
2014-01-31 | 6時 | 1.1758 | 1.1758 | 0 | 0.011538 | 11.5383 | 1.0913 | 1536.1258 | 1.6207 | 断続運転 | 0.65383 | 2857.932 | 1868.6098 | 6.727 | 0.43949 | 122.08 | 0.033624 | 9.34 | 0.1062 | 29.5 | 6.1477 | 0.073 | 78.8834 | 1961.136 | 0.93386 | 1707.6898 | 0 | 1 | 5980.674 | 122.08 | 41.34 | 29.5 | 1707.6898 | 14.1 | 40 | 32.7883 | 6.7975 | 0 | 0 | 0 | 0 | 65 | 6.1477 | 0.8074 | 6.1477 | 2 | 6.1477 | 0 | 0 | 0 | 0 | 0.8074 | 0 | 0 | 0 | 0 | 0.65938 | 0 | 0 | 0 | 0 | 5.4883 | 0 | 0 | 0 | 0 | 5.4883 | 0 | 0 | 0 | 0 | 6.7975 | 0 | 0 | 0 | 0 | 0 | 0 | 0 | 0 | 0 | 3.3029 | 1.2475 | 0.99815 | 0.81058 | 0.81133 | 0 | 0 | 0 | 0 | 0 | 6.7975 | 0 | 0 | 0 | 0 | 5.4883 | 0 | 0 | 0 | 0 | 40 | 2 | 4 | 4 | 4 | 4 | 0 | 0 | 0 | 0 | 0 | 0 | 0 | 0
2014-01-31 | 7時 | 1.0864 | 1.0864 | 0 | 0.011103 | 11.1035 | 1.0023 | 1494.9291 | 1.5746 | 断続運転 | 0.61035 | 2862.796 | 1747.3064 | 6.2903 | 0.43142 | 119.84 | 0.032472 | 9.02 | 0.1026 | 28.5 | 5.7238 | 0.073 | 78.5052 | 1835.0537 | 0.93386 | 1589.9464 | 0 | 1 | 5981.762 | 119.84 | 41.02 | 28.5 | 1589.9464 | 14.3 | 40 | 30.5276 | 6.7975 | 0 | 0 | 0 | 0 | 65 | 5.7238 | 0.75297 | 5.7238 | 2 | 5.7238 | 0 | 0 | 0 | 0 | 0.75297 | 0 | 0 | 0 | 0 | 0.6055 | 0 | 0 | 0 | 0 | 5.1183 | 0 | 0 | 0 | 0 | 5.1183 | 0 | 0 | 0 | 0 | 6.7975 | 0 | 0 | 0 | 0 | 0 | 0 | 0 | 0 | 0 | 3.3029 | 1.2475 | 0.99815 | 0.81058 | 0.81133 | 0 | 0 | 0 | 0 | 0 | 6.7975 | 0 | 0 | 0 | 0 | 5.1183 | 0 | 0 | 0 | 0 | 40 | 2 | 4 | 4 | 4 | 4 | 0 | 0 | 0 | 0 | 0 | 0 | 0 | 0
2014-01-31 | 8時 | 0.86635 | 0.86635 | 0 | 0.0095713 | 9.5713 | 0.78378 | 1500.4659 | 1.5808 | 断続運転 | 0.45713 | 2868.268 | 1311.1827 | 4.7203 | 0.42235 | 117.32 | 0.031176 | 8.66 | 0.09855 | 27.375 | 4.1682 | 0.073 | 77.117 | 1372.3314 | 0.93386 | 1157.8277 | 0 | 1 | 5982.986 | 117.32 | 40.66 | 27.375 | 1157.8277 | 14.525 | 40 | 22.2307 | 6.7975 | 0 | 0 | 0 | 0 | 65 | 4.1682 | 0.54934 | 4.1682 | 2 | 4.1682 | 0 | 0 | 0 | 0 | 0.54934 | 0 | 0 | 0 | 0 | 0.43402 | 0 | 0 | 0 | 0 | 3.7342 | 0 | 0 | 0 | 0 | 3.7342 | 0 | 0 | 0 | 0 | 6.7975 | 0 | 0 | 0 | 0 | 0 | 0 | 0 | 0 | 0 | 3.3029 | 1.2475 | 0.99815 | 0.81058 | 0.81133 | 0 | 0 | 0 | 0 | 0 | 6.7975 | 0 | 0 | 0 | 0 | 3.7342 | 0 | 0 | 0 | 0 | 40 | 2 | 4 | 4 | 4 | 4 | 0 | 0 | 0 | 0 | 0 | 0 | 0 | 0
2014-01-31 | 9時 | 0.22078 | 0.22078 | 0 | 0.0059139 | 5.9139 | 0.14187 | 1227.9714 | 1.2507 | 断続運転 | 0.091387 | 3798.1512 | 347.0999 | 1.2496 | 0.41227 | 114.52 | 0.029736 | 8.26 | 0.09405 | 26.125 | 0.7135 | 0.073 | 74.0342 | 344.7351 | 0.93386 | 198.1949 | 0 | 1 | 7767.0719 | 114.52 | 40.26 | 26.125 | 198.1949 | 14.775 | 20.1589 | 3.8054 | 6.7975 | 0 | 0 | 0 | 0 | 65 | 0.7135 | 0.09423 | 0.7135 | 2 | 0.7135 | 0 | 0 | 0 | 0 | 0.09423 | 0 | 0 | 0 | 0 | 0.072973 | 0 | 0 | 0 | 0 | 0.64053 | 0 | 0 | 0 | 0 | 0.64053 | 0 | 0 | 0 | 0 | 6.7975 | 0 | 0 | 0 | 0 | 0 | 0 | 0 | 0 | 0 | 3.3029 | 1.2475 | 0.99815 | 0.81058 | 0.81133 | 0 | 0 | 0 | 0 | 0 | 6.7975 | 0 | 0 | 0 | 0 | 0.64053 | 0 | 0 | 0 | 0 | 40 | 2 | 4 | 4 | 4 | 4 | 0 | 0 | 0 | 0 | 0 | 0 | 0 | 0
2014-01-31 | 10時 | 0.34087 | 0.34087 | 0 | 0.0067124 | 6.7124 | 0.26116 | 1234.4063 | 1.2591 | 断続運転 | 0.17124 | 3652.4242 | 625.4385 | 2.2516 | 0.4032 | 112 | 0.02844 | 7.9 | 0.09 | 25 | 1.7299 | 0.073 | 74.9412 | 647.075 | 0.93386 | 480.5385 | 0 | 1 | 7476.5169 | 112 | 39.9 | 25 | 480.5385 | 15 | 23.4063 | 9.2265 | 6.7975 | 0 | 0 | 0 | 0 | 65 | 1.7299 | 0.22889 | 1.7299 | 2 | 1.7299 | 0 | 0 | 0 | 0 | 0.22889 | 0 | 0 | 0 | 0 | 0.17403 | 0 | 0 | 0 | 0 | 1.5559 | 0 | 0 | 0 | 0 | 1.5559 | 0 | 0 | 0 | 0 | 6.7975 | 0 | 0 | 0 | 0 | 0 | 0 | 0 | 0 | 0 | 3.3029 | 1.2475 | 0.99815 | 0.81058 | 0.81133 | 0 | 0 | 0 | 0 | 0 | 6.7975 | 0 | 0 | 0 | 0 | 1.5559 | 0 | 0 | 0 | 0 | 40 | 2 | 4 | 4 | 4 | 4 | 0 | 0 | 0 | 0 | 0 | 0 | 0 | 0
2014-01-31 | 11時 | 0.44535 | 0.44535 | 0 | 0.0073319 | 7.3319 | 0.36502 | 1289.2333 | 1.3294 | 断続運転 | 0.23319 | 3466.0113 | 808.2467 | 2.9097 | 0.40824 | 113.4 | 0.02916 | 8.1 | 0.09225 | 25.625 | 2.38 | 0.073 | 75.5213 | 840.4475 | 0.93386 | 661.1217 | 0 | 1 | 7121.9697 | 113.4 | 40.1 | 25.625 | 661.1217 | 14.875 | 27.3447 | 12.6938 | 6.7975 | 0 | 0 | 0 | 0 | 65 | 2.38 | 0.31458 | 2.38 | 2 | 2.38 | 0 | 0 | 0 | 0 | 0.31458 | 0 | 0 | 0 | 0 | 0.24165 | 0 | 0 | 0 | 0 | 2.1384 | 0 | 0 | 0 | 0 | 2.1384 | 0 | 0 | 0 | 0 | 6.7975 | 0 | 0 | 0 | 0 | 0 | 0 | 0 | 0 | 0 | 3.3029 | 1.2475 | 0.99815 | 0.81058 | 0.81133 | 0 | 0 | 0 | 0 | 0 | 6.7975 | 0 | 0 | 0 | 0 | 2.1384 | 0 | 0 | 0 | 0 | 40 | 2 | 4 | 4 | 4 | 4 | 0 | 0 | 0 | 0 | 0 | 0 | 0 | 0
2014-01-31 | 12時 | 0 | 0 | 0 | 0.0053888 | 5.3888 | 0.061264 | 1227.3389 | 1.2499 | 断続運転 | 0.038882 | 3806.764 | 148.015 | 0.53285 | 0.41026 | 113.96 | 0.029448 | 8.18 | 0.09315 | 25.875 | 0 | 0.073 | 73.3975 | 132.5036 | 0.93386 | 0 | 0 | 1 | 7781.618 | 113.96 | 40.18 | 25.875 | 0 | 14.825 | 20 | 0 | 0 | 0 | 0 | 0 | 0 | 65 | 0 | 0 | 0 | 2 | 0 | 0 | 0 | 0 | 0 | 0 | 0 | 0 | 0 | 0 | 0 | 0 | 0 | 0 | 0 | 0 | 0 | 0 | 0 | 0 | 0 | 0 | 0 | 0 | 0 | 6.7975 | 0 | 0 | 0 | 0 | 0 | 0 | 0 | 0 | 0 | 3.3029 | 1.2475 | 0.99815 | 0.81058 | 0.81133 | 0 | 0 | 0 | 0 | 0 | 6.7975 | 0 | 0 | 0 | 0 | 0 | 0 | 0 | 0 | 0 | 40 | 2 | 4 | 4 | 4 | 4 | 0 | 0 | 0 | 0 | 0 | 0 | 0 | 0
2014-01-31 | 13時 | 0.33084 | 0.33084 | 0 | 0.0066327 | 6.6327 | 0.25121 | 1242.4684 | 1.2696 | 断続運転 | 0.16327 | 3671.8697 | 599.5235 | 2.1583 | 0.40824 | 113.4 | 0.02916 | 8.1 | 0.09225 | 25.625 | 1.6286 | 0.073 | 74.8508 | 616.942 | 0.93386 | 452.3985 | 0 | 1 | 7519.2287 | 113.4 | 40.1 | 25.625 | 452.3985 | 14.875 | 22.9233 | 8.6862 | 6.7975 | 0 | 0 | 0 | 0 | 65 | 1.6286 | 0.21527 | 1.6286 | 2 | 1.6286 | 0 | 0 | 0 | 0 | 0.21527 | 0 | 0 | 0 | 0 | 0.16536 | 0 | 0 | 0 | 0 | 1.4633 | 0 | 0 | 0 | 0 | 1.4633 | 0 | 0 | 0 | 0 | 6.7975 | 0 | 0 | 0 | 0 | 0 | 0 | 0 | 0 | 0 | 3.3029 | 1.2475 | 0.99815 | 0.81058 | 0.81133 | 0 | 0 | 0 | 0 | 0 | 6.7975 | 0 | 0 | 0 | 0 | 1.4633 | 0 | 0 | 0 | 0 | 40 | 2 | 4 | 4 | 4 | 4 | 0 | 0 | 0 | 0 | 0 | 0 | 0 | 0
2014-01-31 | 14時 | 0.58812 | 0.58812 | 0 | 0.0081941 | 8.1941 | 0.50693 | 1338.6394 | 1.3908 | 断続運転 | 0.31941 | 3174.7916 | 1014.068 | 3.6506 | 0.41026 | 113.96 | 0.029448 | 8.18 | 0.09315 | 25.875 | 3.1178 | 0.073 | 76.1797 | 1059.8925 | 0.93386 | 866.053 | 0 | 1 | 6562.0578 | 113.96 | 40.18 | 25.875 | 866.053 | 14.825 | 33.5733 | 16.6285 | 6.7975 | 0 | 0 | 0 | 0 | 65 | 3.1178 | 0.41193 | 3.1178 | 2 | 3.1178 | 0 | 0 | 0 | 0 | 0.41193 | 0 | 0 | 0 | 0 | 0.31771 | 0 | 0 | 0 | 0 | 2.8001 | 0 | 0 | 0 | 0 | 2.8001 | 0 | 0 | 0 | 0 | 6.7975 | 0 | 0 | 0 | 0 | 0 | 0 | 0 | 0 | 0 | 3.3029 | 1.2475 | 0.99815 | 0.81058 | 0.81133 | 0 | 0 | 0 | 0 | 0 | 6.7975 | 0 | 0 | 0 | 0 | 2.8001 | 0 | 0 | 0 | 0 | 40 | 2 | 4 | 4 | 4 | 4 | 0 | 0 | 0 | 0 | 0 | 0 | 0 | 0
2014-01-31 | 15時 | 0.76408 | 0.76408 | 0 | 0.0092018 | 9.2018 | 0.68188 | 1406.4147 | 1.4723 | 断続運転 | 0.42018 | 2872.524 | 1206.9771 | 4.3451 | 0.4153 | 115.36 | 0.030168 | 8.38 | 0.0954 | 26.5 | 3.8043 | 0.073 | 76.7922 | 1264.0813 | 0.93386 | 1056.7371 | 0 | 1 | 5983.938 | 115.36 | 40.38 | 26.5 | 1056.7371 | 14.7 | 40 | 20.2898 | 6.7975 | 0 | 0 | 0 | 0 | 65 | 3.8043 | 0.5021 | 3.8043 | 2 | 3.8043 | 0 | 0 | 0 | 0 | 0.5021 | 0 | 0 | 0 | 0 | 0.39119 | 0 | 0 | 0 | 0 | 3.4131 | 0 | 0 | 0 | 0 | 3.4131 | 0 | 0 | 0 | 0 | 6.7975 | 0 | 0 | 0 | 0 | 0 | 0 | 0 | 0 | 0 | 3.3029 | 1.2475 | 0.99815 | 0.81058 | 0.81133 | 0 | 0 | 0 | 0 | 0 | 6.7975 | 0 | 0 | 0 | 0 | 3.4131 | 0 | 0 | 0 | 0 | 40 | 2 | 4 | 4 | 4 | 4 | 0 | 0 | 0 | 0 | 0 | 0 | 0 | 0
2014-01-31 | 16時 | 0.82206 | 0.82206 | 0 | 0.0097048 | 9.7048 | 0.73935 | 1380.1084 | 1.4411 | 断続運転 | 0.47048 | 2868.876 | 1349.7385 | 4.8591 | 0.42134 | 117.04 | 0.031032 | 8.62 | 0.0981 | 27.25 | 4.3086 | 0.073 | 77.2423 | 1414.0943 | 0.93386 | 1196.8285 | 0 | 1 | 5983.122 | 117.04 | 40.62 | 27.25 | 1196.8285 | 14.55 | 40 | 22.9796 | 6.7975 | 0 | 0 | 0 | 0 | 65 | 4.3086 | 0.56796 | 4.3086 | 2 | 4.3086 | 0 | 0 | 0 | 0 | 0.56796 | 0 | 0 | 0 | 0 | 0.44784 | 0 | 0 | 0 | 0 | 3.8607 | 0 | 0 | 0 | 0 | 3.8607 | 0 | 0 | 0 | 0 | 6.7975 | 0 | 0 | 0 | 0 | 0 | 0 | 0 | 0 | 0 | 3.3029 | 1.2475 | 0.99815 | 0.81058 | 0.81133 | 0 | 0 | 0 | 0 | 0 | 6.7975 | 0 | 0 | 0 | 0 | 3.8607 | 0 | 0 | 0 | 0 | 40 | 2 | 4 | 4 | 4 | 4 | 0 | 0 | 0 | 0 | 0 | 0 | 0 | 0
2014-01-31 | 17時 | 1.1987 | 1.1987 | 0 | 0.013128 | 13.1278 | 1.1125 | 1309.8791 | 1.3553 | 断続運転 | 0.81278 | 3290.7296 | 2674.6318 | 9.6287 | 0.62597 | 173.88 | 0.14666 | 40.74 | 0.45945 | 127.625 | 8.3966 | 0.073 | 81.3621 | 2787.3518 | 0.91759 | 2332.3868 | 0 | 1 | 6798.7696 | 173.88 | 40.74 | 127.625 | 2332.3868 | 14.475 | 30.9176 | 22.3914 | 13.5951 | 0 | 0 | 0 | 0 | 85 | 8.3966 | 0.56598 | 8.3966 | 1 | 8.3966 | 0 | 0 | 0 | 0 | 0.56598 | 0 | 0 | 0 | 0 | 0.70207 | 0 | 0 | 0 | 0 | 7.6945 | 0 | 0 | 0 | 0 | 7.6945 | 0 | 0 | 0 | 0 | 13.5951 | 0 | 0 | 0 | 0 | 0 | 0 | 0 | 0 | 0 | 6.6058 | 2.495 | 1.9963 | 1.6212 | 1.6227 | 0 | 0 | 0 | 0 | 0 | 13.5951 | 0 | 0 | 0 | 0 | 7.6945 | 0 | 0 | 0 | 0 | 60 | 1 | 4 | 4 | 4 | 4 | 0 | 0 | 0 | 0 | 0 | 0 | 0 | 0
2014-01-31 | 18時 | 1.2865 | 1.2865 | 0 | 0.013247 | 13.2467 | 1.2002 | 1396.7351 | 1.4609 | 断続運転 | 0.82467 | 3277.4785 | 2702.8344 | 9.7302 | 0.62194 | 172.76 | 0.14609 | 40.58 | 0.45765 | 127.125 | 8.5045 | 0.073 | 81.4601 | 2820.0271 | 0.91759 | 2362.3694 | 0 | 1 | 6769.049 | 172.76 | 40.58 | 127.125 | 2362.3694 | 14.575 | 31.2544 | 22.6792 | 13.5951 | 0 | 0 | 0 | 0 | 85 | 8.5045 | 0.5735 | 8.5045 | 1 | 8.5045 | 0 | 0 | 0 | 0 | 0.5735 | 0 | 0 | 0 | 0 | 0.7078 | 0 | 0 | 0 | 0 | 7.7967 | 0 | 0 | 0 | 0 | 7.7967 | 0 | 0 | 0 | 0 | 13.5951 | 0 | 0 | 0 | 0 | 0 | 0 | 0 | 0 | 0 | 6.6058 | 2.495 | 1.9963 | 1.6212 | 1.6227 | 0 | 0 | 0 | 0 | 0 | 13.5951 | 0 | 0 | 0 | 0 | 7.7967 | 0 | 0 | 0 | 0 | 60 | 1 | 4 | 4 | 4 | 4 | 0 | 0 | 0 | 0 | 0 | 0 | 0 | 0
2014-01-31 | 19時 | 0.87125 | 0.87125 | 0 | 0.0098014 | 9.8014 | 0.78845 | 1445.7752 | 1.5184 | 断続運転 | 0.48014 | 2873.74 | 1379.8098 | 4.9673 | 0.41328 | 114.8 | 0.02988 | 8.3 | 0.0945 | 26.25 | 4.4297 | 0.073 | 77.3503 | 1450.1074 | 0.93386 | 1230.4598 | 0 | 1 | 5984.21 | 114.8 | 40.3 | 26.25 | 1230.4598 | 14.75 | 40 | 23.6253 | 6.7975 | 0 | 0 | 0 | 0 | 65 | 4.4297 | 0.58489 | 4.4297 | 2 | 4.4297 | 0 | 0 | 0 | 0 | 0.58489 | 0 | 0 | 0 | 0 | 0.45386 | 0 | 0 | 0 | 0 | 3.9758 | 0 | 0 | 0 | 0 | 3.9758 | 0 | 0 | 0 | 0 | 6.7975 | 0 | 0 | 0 | 0 | 0 | 0 | 0 | 0 | 0 | 3.3029 | 1.2475 | 0.99815 | 0.81058 | 0.81133 | 0 | 0 | 0 | 0 | 0 | 6.7975 | 0 | 0 | 0 | 0 | 3.9758 | 0 | 0 | 0 | 0 | 40 | 2 | 4 | 4 | 4 | 4 | 0 | 0 | 0 | 0 | 0 | 0 | 0 | 0
2014-01-31 | 20時 | 0.9464 | 0.9464 | 0 | 0.010452 | 10.4517 | 0.86295 | 1417.3057 | 1.4852 | 断続運転 | 0.54517 | 2867.66 | 1563.3609 | 5.6281 | 0.42336 | 117.6 | 0.03132 | 8.7 | 0.099 | 27.5 | 5.0744 | 0.073 | 77.9257 | 1641.893 | 0.93386 | 1409.5609 | 0 | 1 | 5982.85 | 117.6 | 40.7 | 27.5 | 1409.5609 | 14.5 | 40 | 27.0641 | 6.7975 | 0 | 0 | 0 | 0 | 65 | 5.0744 | 0.66864 | 5.0744 | 2 | 5.0744 | 0 | 0 | 0 | 0 | 0.66864 | 0 | 0 | 0 | 0 | 0.52932 | 0 | 0 | 0 | 0 | 4.5451 | 0 | 0 | 0 | 0 | 4.5451 | 0 | 0 | 0 | 0 | 6.7975 | 0 | 0 | 0 | 0 | 0 | 0 | 0 | 0 | 0 | 3.3029 | 1.2475 | 0.99815 | 0.81058 | 0.81133 | 0 | 0 | 0 | 0 | 0 | 6.7975 | 0 | 0 | 0 | 0 | 4.5451 | 0 | 0 | 0 | 0 | 40 | 2 | 4 | 4 | 4 | 4 | 0 | 0 | 0 | 0 | 0 | 0 | 0 | 0
2014-01-31 | 21時 | 1.0146 | 1.0146 | 0 | 0.010986 | 10.9863 | 0.93061 | 1411.0685 | 1.4778 | 断続運転 | 0.59863 | 2864.62 | 1714.8362 | 6.1734 | 0.4284 | 119 | 0.03204 | 8.9 | 0.10125 | 28.125 | 5.6117 | 0.073 | 78.4051 | 1801.7135 | 0.93386 | 1558.8112 | 0 | 1 | 5982.17 | 119 | 40.9 | 28.125 | 1558.8112 | 14.375 | 40 | 29.9298 | 6.7975 | 0 | 0 | 0 | 0 | 65 | 5.6117 | 0.73868 | 5.6117 | 2 | 5.6117 | 0 | 0 | 0 | 0 | 0.73868 | 0 | 0 | 0 | 0 | 0.59054 | 0 | 0 | 0 | 0 | 5.0212 | 0 | 0 | 0 | 0 | 5.0212 | 0 | 0 | 0 | 0 | 6.7975 | 0 | 0 | 0 | 0 | 0 | 0 | 0 | 0 | 0 | 3.3029 | 1.2475 | 0.99815 | 0.81058 | 0.81133 | 0 | 0 | 0 | 0 | 0 | 6.7975 | 0 | 0 | 0 | 0 | 5.0212 | 0 | 0 | 0 | 0 | 40 | 2 | 4 | 4 | 4 | 4 | 0 | 0 | 0 | 0 | 0 | 0 | 0 | 0
2014-01-31 | 22時 | 1.1126 | 1.1126 | 0 | 0.011577 | 11.5767 | 1.0281 | 1440.1135 | 1.5118 | 断続運転 | 0.65767 | 2857.932 | 1879.5621 | 6.7664 | 0.43949 | 122.08 | 0.033624 | 9.34 | 0.1062 | 29.5 | 6.1871 | 0.073 | 78.9186 | 1972.864 | 0.93386 | 1718.6421 | 0 | 1 | 5980.674 | 122.08 | 41.34 | 29.5 | 1718.6421 | 14.1 | 40 | 32.9986 | 6.7975 | 0 | 0 | 0 | 0 | 65 | 6.1871 | 0.81257 | 6.1871 | 2 | 6.1871 | 0 | 0 | 0 | 0 | 0.81257 | 0 | 0 | 0 | 0 | 0.66361 | 0 | 0 | 0 | 0 | 5.5235 | 0 | 0 | 0 | 0 | 5.5235 | 0 | 0 | 0 | 0 | 6.7975 | 0 | 0 | 0 | 0 | 0 | 0 | 0 | 0 | 0 | 3.3029 | 1.2475 | 0.99815 | 0.81058 | 0.81133 | 0 | 0 | 0 | 0 | 0 | 6.7975 | 0 | 0 | 0 | 0 | 5.5235 | 0 | 0 | 0 | 0 | 40 | 2 | 4 | 4 | 4 | 4 | 0 | 0 | 0 | 0 | 0 | 0 | 0 | 0
2014-01-31 | 23時 | 1.2837 | 1.2837 | 0 | 0.012818 | 12.8179 | 1.1979 | 1455.3833 | 1.5295 | 断続運転 | 0.78179 | 2854.284 | 2231.44 | 8.0332 | 0.44554 | 123.76 | 0.034488 | 9.58 | 0.1089 | 30.25 | 7.4443 | 0.073 | 80.0404 | 2346.8036 | 0.93386 | 2067.85 | 0 | 1 | 5979.858 | 123.76 | 41.58 | 30.25 | 2067.85 | 13.95 | 40 | 39.7035 | 6.7975 | 0 | 0 | 0 | 0 | 65 | 7.4443 | 0.97648 | 7.4443 | 2 | 7.4443 | 0 | 0 | 0 | 0 | 0.97648 | 0 | 0 | 0 | 0 | 0.80664 | 0 | 0 | 0 | 0 | 6.6376 | 0 | 0 | 0 | 0 | 6.6376 | 0 | 0 | 0 | 0 | 6.7975 | 0 | 0 | 0 | 0 | 0 | 0 | 0 | 0 | 0 | 3.3029 | 1.2475 | 0.99815 | 0.81058 | 0.81133 | 0 | 0 | 0 | 0 | 0 | 6.7975 | 0 | 0 | 0 | 0 | 6.6376 | 0 | 0 | 0 | 0 | 40 | 2 | 4 | 4 | 4 | 4 | 0 | 0 | 0 | 0 | 0 | 0 | 0 | 0
2014-02-01 | 0時 | 1.1477 | 1.1477 | 0 | 0.012115 | 12.1147 | 1.0625 | 1394.3432 | 1.458 | 断続運転 | 0.71147 | 3404.5894 | 2422.2628 | 8.7201 | 0.64814 | 180.04 | 0.14983 | 41.62 | 0.46935 | 130.375 | 7.4528 | 0.073 | 80.5049 | 2501.648 | 0.91759 | 2070.2278 | 0 | 1 | 7041.3133 | 180.04 | 41.62 | 130.375 | 2070.2278 | 13.925 | 28.1848 | 19.8746 | 13.5951 | 0 | 0 | 0 | 0 | 85 | 7.4528 | 0.5012 | 7.4528 | 1 | 7.4528 | 0 | 0 | 0 | 0 | 0.5012 | 0 | 0 | 0 | 0 | 0.63897 | 0 | 0 | 0 | 0 | 6.8138 | 0 | 0 | 0 | 0 | 6.8138 | 0 | 0 | 0 | 0 | 13.5951 | 0 | 0 | 0 | 0 | 0 | 0 | 0 | 0 | 0 | 6.6058 | 2.495 | 1.9963 | 1.6212 | 1.6227 | 0 | 0 | 0 | 0 | 0 | 13.5951 | 0 | 0 | 0 | 0 | 6.8138 | 0 | 0 | 0 | 0 | 60 | 1 | 4 | 4 | 4 | 4 | 0 | 0 | 0 | 0 | 0 | 0 | 0 | 0
2014-02-01 | 1時 | 1.1689 | 1.1689 | 0 | 0.012277 | 12.2773 | 1.0836 | 1395.7392 | 1.4597 | 断続運転 | 0.72773 | 3385.0071 | 2463.3705 | 8.8681 | 0.65016 | 180.6 | 0.15012 | 41.7 | 0.47025 | 130.625 | 7.5976 | 0.073 | 80.6364 | 2545.4777 | 0.91759 | 2110.4455 | 0 | 1 | 7005.5986 | 180.6 | 41.7 | 130.625 | 2110.4455 | 13.875 | 28.5793 | 20.2607 | 13.5951 | 0 | 0 | 0 | 0 | 85 | 7.5976 | 0.51083 | 7.5976 | 1 | 7.5976 | 0 | 0 | 0 | 0 | 0.51083 | 0 | 0 | 0 | 0 | 0.65285 | 0 | 0 | 0 | 0 | 6.9448 | 0 | 0 | 0 | 0 | 6.9448 | 0 | 0 | 0 | 0 | 13.5951 | 0 | 0 | 0 | 0 | 0 | 0 | 0 | 0 | 0 | 6.6058 | 2.495 | 1.9963 | 1.6212 | 1.6227 | 0 | 0 | 0 | 0 | 0 | 13.5951 | 0 | 0 | 0 | 0 | 6.9448 | 0 | 0 | 0 | 0 | 60 | 1 | 4 | 4 | 4 | 4 | 0 | 0 | 0 | 0 | 0 | 0 | 0 | 0
2014-02-01 | 2時 | 1.2085 | 1.2085 | 0 | 0.012448 | 12.4481 | 1.1231 | 1419.3598 | 1.4876 | 断続運転 | 0.74481 | 3363.7907 | 2505.3689 | 9.0193 | 0.65419 | 181.72 | 0.1507 | 41.86 | 0.47205 | 131.125 | 7.7424 | 0.073 | 80.7679 | 2589.3082 | 0.91759 | 2150.6639 | 0 | 1 | 6968.805 | 181.72 | 41.86 | 131.125 | 2150.6639 | 13.775 | 28.9828 | 20.6468 | 13.5951 | 0 | 0 | 0 | 0 | 85 | 7.7424 | 0.52035 | 7.7424 | 1 | 7.7424 | 0 | 0 | 0 | 0 | 0.52035 | 0 | 0 | 0 | 0 | 0.66827 | 0 | 0 | 0 | 0 | 7.0741 | 0 | 0 | 0 | 0 | 7.0741 | 0 | 0 | 0 | 0 | 13.5951 | 0 | 0 | 0 | 0 | 0 | 0 | 0 | 0 | 0 | 6.6058 | 2.495 | 1.9963 | 1.6212 | 1.6227 | 0 | 0 | 0 | 0 | 0 | 13.5951 | 0 | 0 | 0 | 0 | 7.0741 | 0 | 0 | 0 | 0 | 60 | 1 | 4 | 4 | 4 | 4 | 0 | 0 | 0 | 0 | 0 | 0 | 0 | 0
2014-02-01 | 3時 | 1.2848 | 1.2848 | 0 | 0.012753 | 12.7529 | 1.199 | 1466.595 | 1.5423 | 断続運転 | 0.77529 | 3324.9925 | 2577.8342 | 9.2802 | 0.66427 | 184.52 | 0.15214 | 42.26 | 0.47655 | 132.375 | 7.9872 | 0.073 | 80.9903 | 2663.432 | 0.91759 | 2218.6792 | 0 | 1 | 6904.3065 | 184.52 | 42.26 | 132.375 | 2218.6792 | 13.525 | 29.6855 | 21.2997 | 13.5951 | 0 | 0 | 0 | 0 | 85 | 7.9872 | 0.53624 | 7.9872 | 1 | 7.9872 | 0 | 0 | 0 | 0 | 0.53624 | 0 | 0 | 0 | 0 | 0.69707 | 0 | 0 | 0 | 0 | 7.2902 | 0 | 0 | 0 | 0 | 7.2902 | 0 | 0 | 0 | 0 | 13.5951 | 0 | 0 | 0 | 0 | 0 | 0 | 0 | 0 | 0 | 6.6058 | 2.495 | 1.9963 | 1.6212 | 1.6227 | 0 | 0 | 0 | 0 | 0 | 13.5951 | 0 | 0 | 0 | 0 | 7.2902 | 0 | 0 | 0 | 0 | 60 | 1 | 4 | 4 | 4 | 4 | 0 | 0 | 0 | 0 | 0 | 0 | 0 | 0
2014-02-01 | 4時 | 1.2948 | 1.2948 | 0 | 0.012802 | 12.8021 | 1.209 | 1471.2996 | 1.5477 | 断続運転 | 0.78021 | 3319.7391 | 2590.1062 | 9.3244 | 0.66226 | 183.96 | 0.15185 | 42.18 | 0.47565 | 132.125 | 8.0346 | 0.073 | 81.0333 | 2677.7761 | 0.91759 | 2231.8412 | 0 | 1 | 6892.094 | 183.96 | 42.18 | 132.125 | 2231.8412 | 13.575 | 29.8244 | 21.4261 | 13.5951 | 0 | 0 | 0 | 0 | 85 | 8.0346 | 0.53953 | 8.0346 | 1 | 8.0346 | 0 | 0 | 0 | 0 | 0.53953 | 0 | 0 | 0 | 0 | 0.69966 | 0 | 0 | 0 | 0 | 7.335 | 0 | 0 | 0 | 0 | 7.335 | 0 | 0 | 0 | 0 | 13.5951 | 0 | 0 | 0 | 0 | 0 | 0 | 0 | 0 | 0 | 6.6058 | 2.495 | 1.9963 | 1.6212 | 1.6227 | 0 | 0 | 0 | 0 | 0 | 13.5951 | 0 | 0 | 0 | 0 | 7.335 | 0 | 0 | 0 | 0 | 60 | 1 | 4 | 4 | 4 | 4 | 0 | 0 | 0 | 0 | 0 | 0 | 0 | 0
2014-02-01 | 5時 | 1.7228 | 1.7228 | 0 | 0.015 | 15 | 1.6348 | 1634.8456 | 1.7277 | 連続運転 | 1 | 2977.5276 | 3187.787 | 11.476 | 0.66629 | 185.08 | 0.15242 | 42.34 | 0.47745 | 132.625 | 10.1799 | 0.073 | 82.9816 | 3327.1954 | 0.91759 | 2827.742 | 0 | 1 | 6235.8544 | 185.08 | 42.34 | 132.625 | 2827.742 | 13.475 | 37.1221 | 27.1469 | 13.5951 | 0 | 0 | 0 | 0 | 85 | 10.1799 | 0.6833 | 10.1799 | 1 | 10.1799 | 0 | 0 | 0 | 0 | 0.6833 | 0 | 0 | 0 | 0 | 0.89038 | 0 | 0 | 0 | 0 | 9.2895 | 0 | 0 | 0 | 0 | 9.2895 | 0 | 0 | 0 | 0 | 13.5951 | 0 | 0 | 0 | 0 | 0 | 0 | 0 | 0 | 0 | 6.6058 | 2.495 | 1.9963 | 1.6212 | 1.6227 | 0 | 0 | 0 | 0 | 0 | 13.5951 | 0 | 0 | 0 | 0 | 9.2895 | 0 | 0 | 0 | 0 | 60 | 1 | 4 | 4 | 4 | 4 | 0 | 0 | 0 | 0 | 0 | 0 | 0 | 0
2014-02-01 | 6時 | 1.2395 | 1.2395 | 0 | 0.01216 | 12.1605 | 1.1544 | 1506.8326 | 1.588 | 断続運転 | 0.71605 | 2842.732 | 2035.5356 | 7.3279 | 0.46469 | 129.08 | 0.037224 | 10.34 | 0.11745 | 32.625 | 6.7086 | 0.073 | 79.3839 | 2127.971 | 0.93386 | 1863.4906 | 0 | 1 | 5977.274 | 129.08 | 42.34 | 32.625 | 1863.4906 | 13.475 | 40 | 35.7797 | 6.7975 | 0 | 0 | 0 | 0 | 65 | 6.7086 | 0.87655 | 6.7086 | 2 | 6.7086 | 0 | 0 | 0 | 0 | 0.87655 | 0 | 0 | 0 | 0 | 0.75017 | 0 | 0 | 0 | 0 | 5.9584 | 0 | 0 | 0 | 0 | 5.9584 | 0 | 0 | 0 | 0 | 6.7975 | 0 | 0 | 0 | 0 | 0 | 0 | 0 | 0 | 0 | 3.3029 | 1.2475 | 0.99815 | 0.81058 | 0.81133 | 0 | 0 | 0 | 0 | 0 | 6.7975 | 0 | 0 | 0 | 0 | 5.9584 | 0 | 0 | 0 | 0 | 40 | 2 | 4 | 4 | 4 | 4 | 0 | 0 | 0 | 0 | 0 | 0 | 0 | 0
2014-02-01 | 7時 | 1.2232 | 1.2232 | 0 | 0.012003 | 12.0029 | 1.1382 | 1513.2609 | 1.5952 | 断続運転 | 0.70029 | 2845.164 | 1992.4394 | 7.1728 | 0.46066 | 127.96 | 0.036648 | 10.18 | 0.11565 | 32.125 | 6.5598 | 0.073 | 79.2512 | 2083.7287 | 0.93386 | 1822.1744 | 0 | 1 | 5977.818 | 127.96 | 42.18 | 32.125 | 1822.1744 | 13.575 | 40 | 34.9864 | 6.7975 | 0 | 0 | 0 | 0 | 65 | 6.5598 | 0.85782 | 6.5598 | 2 | 6.5598 | 0 | 0 | 0 | 0 | 0.85782 | 0 | 0 | 0 | 0 | 0.72876 | 0 | 0 | 0 | 0 | 5.8311 | 0 | 0 | 0 | 0 | 5.8311 | 0 | 0 | 0 | 0 | 6.7975 | 0 | 0 | 0 | 0 | 0 | 0 | 0 | 0 | 0 | 3.3029 | 1.2475 | 0.99815 | 0.81058 | 0.81133 | 0 | 0 | 0 | 0 | 0 | 6.7975 | 0 | 0 | 0 | 0 | 5.8311 | 0 | 0 | 0 | 0 | 40 | 2 | 4 | 4 | 4 | 4 | 0 | 0 | 0 | 0 | 0 | 0 | 0 | 0
2014-02-01 | 8時 | 1.1708 | 1.1708 | 0 | 0.01162 | 11.6197 | 1.0862 | 1513.2609 | 1.5952 | 断続運転 | 0.66197 | 2845.164 | 1883.4069 | 6.7803 | 0.46066 | 127.96 | 0.036648 | 10.18 | 0.11565 | 32.125 | 6.1673 | 0.073 | 78.9009 | 1966.9742 | 0.93386 | 1713.1419 | 0 | 1 | 5977.818 | 127.96 | 42.18 | 32.125 | 1713.1419 | 13.575 | 40 | 32.893 | 6.7975 | 0 | 0 | 0 | 0 | 65 | 6.1673 | 0.80649 | 6.1673 | 2 | 6.1673 | 0 | 0 | 0 | 0 | 0.80649 | 0 | 0 | 0 | 0 | 0.68516 | 0 | 0 | 0 | 0 | 5.4822 | 0 | 0 | 0 | 0 | 5.4822 | 0 | 0 | 0 | 0 | 6.7975 | 0 | 0 | 0 | 0 | 0 | 0 | 0 | 0 | 0 | 3.3029 | 1.2475 | 0.99815 | 0.81058 | 0.81133 | 0 | 0 | 0 | 0 | 0 | 6.7975 | 0 | 0 | 0 | 0 | 5.4822 | 0 | 0 | 0 | 0 | 40 | 2 | 4 | 4 | 4 | 4 | 0 | 0 | 0 | 0 | 0 | 0 | 0 | 0
2014-02-01 | 9時 | 1.1592 | 1.1592 | 0 | 0.012077 | 12.0772 | 1.0741 | 1415.6951 | 1.4833 | 断続運転 | 0.70772 | 2849.42 | 2016.5996 | 7.2598 | 0.4536 | 126 | 0.03564 | 9.9 | 0.1125 | 31.25 | 6.658 | 0.073 | 79.3388 | 2112.9356 | 0.93386 | 1849.4496 | 0 | 1 | 5978.77 | 126 | 41.9 | 31.25 | 1849.4496 | 13.75 | 40 | 35.5101 | 6.7975 | 0 | 0 | 0 | 0 | 65 | 6.658 | 0.87191 | 6.658 | 2 | 6.658 | 0 | 0 | 0 | 0 | 0.87191 | 0 | 0 | 0 | 0 | 0.73118 | 0 | 0 | 0 | 0 | 5.9268 | 0 | 0 | 0 | 0 | 5.9268 | 0 | 0 | 0 | 0 | 6.7975 | 0 | 0 | 0 | 0 | 0 | 0 | 0 | 0 | 0 | 3.3029 | 1.2475 | 0.99815 | 0.81058 | 0.81133 | 0 | 0 | 0 | 0 | 0 | 6.7975 | 0 | 0 | 0 | 0 | 5.9268 | 0 | 0 | 0 | 0 | 40 | 2 | 4 | 4 | 4 | 4 | 0 | 0 | 0 | 0 | 0 | 0 | 0 | 0
2014-02-01 | 10時 | 1.0945 | 1.0945 | 0 | 0.011524 | 11.5237 | 1.01 | 1424.4257 | 1.4935 | 断続運転 | 0.65237 | 2860.972 | 1866.4173 | 6.7191 | 0.43445 | 120.68 | 0.032904 | 9.14 | 0.10395 | 28.875 | 6.1478 | 0.073 | 78.8835 | 1961.1708 | 0.93386 | 1707.7223 | 0 | 1 | 5981.354 | 120.68 | 41.14 | 28.875 | 1707.7223 | 14.225 | 40 | 32.7889 | 6.7975 | 0 | 0 | 0 | 0 | 65 | 6.1478 | 0.80824 | 6.1478 | 2 | 6.1478 | 0 | 0 | 0 | 0 | 0.80824 | 0 | 0 | 0 | 0 | 0.65375 | 0 | 0 | 0 | 0 | 5.4941 | 0 | 0 | 0 | 0 | 5.4941 | 0 | 0 | 0 | 0 | 6.7975 | 0 | 0 | 0 | 0 | 0 | 0 | 0 | 0 | 0 | 3.3029 | 1.2475 | 0.99815 | 0.81058 | 0.81133 | 0 | 0 | 0 | 0 | 0 | 6.7975 | 0 | 0 | 0 | 0 | 5.4941 | 0 | 0 | 0 | 0 | 40 | 2 | 4 | 4 | 4 | 4 | 0 | 0 | 0 | 0 | 0 | 0 | 0 | 0
2014-02-01 | 11時 | 1.3307 | 1.3307 | 0 | 0.012891 | 12.8914 | 1.2448 | 1500.9487 | 1.5814 | 断続運転 | 0.78914 | 2851.852 | 2250.5202 | 8.1019 | 0.44957 | 124.88 | 0.035064 | 9.74 | 0.1107 | 30.75 | 7.5065 | 0.073 | 80.096 | 2365.329 | 0.93386 | 2085.1502 | 0 | 1 | 5979.314 | 124.88 | 41.74 | 30.75 | 2085.1502 | 13.85 | 40 | 40.0357 | 6.7975 | 0 | 0 | 0 | 0 | 65 | 7.5065 | 0.98384 | 7.5065 | 2 | 7.5065 | 0 | 0 | 0 | 0 | 0.98384 | 0 | 0 | 0 | 0 | 0.81888 | 0 | 0 | 0 | 0 | 6.6877 | 0 | 0 | 0 | 0 | 6.6877 | 0 | 0 | 0 | 0 | 6.7975 | 0 | 0 | 0 | 0 | 0 | 0 | 0 | 0 | 0 | 3.3029 | 1.2475 | 0.99815 | 0.81058 | 0.81133 | 0 | 0 | 0 | 0 | 0 | 6.7975 | 0 | 0 | 0 | 0 | 6.6877 | 0 | 0 | 0 | 0 | 40 | 2 | 4 | 4 | 4 | 4 | 0 | 0 | 0 | 0 | 0 | 0 | 0 | 0
2014-02-01 | 12時 | 0.88752 | 0.88752 | 0 | 0.0095979 | 9.5979 | 0.80492 | 1533.0984 | 1.6173 | 断続運転 | 0.45979 | 2855.5 | 1312.9429 | 4.7266 | 0.44352 | 123.2 | 0.0342 | 9.5 | 0.108 | 30 | 4.1409 | 0.073 | 77.0926 | 1364.2094 | 0.93386 | 1150.2429 | 0 | 1 | 5980.13 | 123.2 | 41.5 | 30 | 1150.2429 | 14 | 40 | 22.0851 | 6.7975 | 0 | 0 | 0 | 0 | 65 | 4.1409 | 0.54339 | 4.1409 | 2 | 4.1409 | 0 | 0 | 0 | 0 | 0.54339 | 0 | 0 | 0 | 0 | 0.44718 | 0 | 0 | 0 | 0 | 3.6937 | 0 | 0 | 0 | 0 | 3.6937 | 0 | 0 | 0 | 0 | 6.7975 | 0 | 0 | 0 | 0 | 0 | 0 | 0 | 0 | 0 | 3.3029 | 1.2475 | 0.99815 | 0.81058 | 0.81133 | 0 | 0 | 0 | 0 | 0 | 6.7975 | 0 | 0 | 0 | 0 | 3.6937 | 0 | 0 | 0 | 0 | 40 | 2 | 4 | 4 | 4 | 4 | 0 | 0 | 0 | 0 | 0 | 0 | 0 | 0
2014-02-01 | 13時 | 0.95477 | 0.95477 | 0 | 0.010019 | 10.0186 | 0.87175 | 1538.0145 | 1.6228 | 断続運転 | 0.50186 | 2859.756 | 1435.2018 | 5.1667 | 0.43646 | 121.24 | 0.033192 | 9.22 | 0.10485 | 29.125 | 4.5922 | 0.073 | 77.4954 | 1498.4626 | 0.93386 | 1275.6168 | 0 | 1 | 5981.082 | 121.24 | 41.22 | 29.125 | 1275.6168 | 14.175 | 40 | 24.4923 | 6.7975 | 0 | 0 | 0 | 0 | 65 | 4.5922 | 0.60348 | 4.5922 | 2 | 4.5922 | 0 | 0 | 0 | 0 | 0.60348 | 0 | 0 | 0 | 0 | 0.49002 | 0 | 0 | 0 | 0 | 4.1022 | 0 | 0 | 0 | 0 | 4.1022 | 0 | 0 | 0 | 0 | 6.7975 | 0 | 0 | 0 | 0 | 0 | 0 | 0 | 0 | 0 | 3.3029 | 1.2475 | 0.99815 | 0.81058 | 0.81133 | 0 | 0 | 0 | 0 | 0 | 6.7975 | 0 | 0 | 0 | 0 | 4.1022 | 0 | 0 | 0 | 0 | 40 | 2 | 4 | 4 | 4 | 4 | 0 | 0 | 0 | 0 | 0 | 0 | 0 | 0
2014-02-01 | 14時 | 1.0812 | 1.0812 | 0 | 0.010859 | 10.8591 | 0.99731 | 1540.0403 | 1.625 | 断続運転 | 0.58591 | 2862.188 | 1676.9879 | 6.0372 | 0.43243 | 120.12 | 0.032616 | 9.06 | 0.10305 | 28.625 | 5.4691 | 0.073 | 78.2778 | 1759.2786 | 0.93386 | 1519.1829 | 0 | 1 | 5981.626 | 120.12 | 41.06 | 28.625 | 1519.1829 | 14.275 | 40 | 29.1689 | 6.7975 | 0 | 0 | 0 | 0 | 65 | 5.4691 | 0.71931 | 5.4691 | 2 | 5.4691 | 0 | 0 | 0 | 0 | 0.71931 | 0 | 0 | 0 | 0 | 0.57956 | 0 | 0 | 0 | 0 | 4.8895 | 0 | 0 | 0 | 0 | 4.8895 | 0 | 0 | 0 | 0 | 6.7975 | 0 | 0 | 0 | 0 | 0 | 0 | 0 | 0 | 0 | 3.3029 | 1.2475 | 0.99815 | 0.81058 | 0.81133 | 0 | 0 | 0 | 0 | 0 | 6.7975 | 0 | 0 | 0 | 0 | 4.8895 | 0 | 0 | 0 | 0 | 40 | 2 | 4 | 4 | 4 | 4 | 0 | 0 | 0 | 0 | 0 | 0 | 0 | 0
2014-02-01 | 15時 | 1.0948 | 1.0948 | 0 | 0.010749 | 10.7493 | 1.0111 | 1586.6737 | 1.6761 | 断続運転 | 0.57493 | 2860.364 | 1644.5007 | 5.9202 | 0.43546 | 120.96 | 0.033048 | 9.18 | 0.1044 | 29 | 5.3473 | 0.073 | 78.1692 | 1723.0611 | 0.93386 | 1485.3607 | 0 | 1 | 5981.218 | 120.96 | 41.18 | 29 | 1485.3607 | 14.2 | 40 | 28.5195 | 6.7975 | 0 | 0 | 0 | 0 | 65 | 5.3473 | 0.70286 | 5.3473 | 2 | 5.3473 | 0 | 0 | 0 | 0 | 0.70286 | 0 | 0 | 0 | 0 | 0.56961 | 0 | 0 | 0 | 0 | 4.7777 | 0 | 0 | 0 | 0 | 4.7777 | 0 | 0 | 0 | 0 | 6.7975 | 0 | 0 | 0 | 0 | 0 | 0 | 0 | 0 | 0 | 3.3029 | 1.2475 | 0.99815 | 0.81058 | 0.81133 | 0 | 0 | 0 | 0 | 0 | 6.7975 | 0 | 0 | 0 | 0 | 4.7777 | 0 | 0 | 0 | 0 | 40 | 2 | 4 | 4 | 4 | 4 | 0 | 0 | 0 | 0 | 0 | 0 | 0 | 0
2014-02-01 | 16時 | 1.1942 | 1.1942 | 0 | 0.01133 | 11.3304 | 1.1098 | 1605.2267 | 1.6961 | 断続運転 | 0.63304 | 2847.596 | 1802.6356 | 6.4895 | 0.45662 | 126.84 | 0.036072 | 10.02 | 0.11385 | 31.625 | 5.8829 | 0.073 | 78.6472 | 1882.3886 | 0.93386 | 1634.1506 | 0 | 1 | 5978.362 | 126.84 | 42.02 | 31.625 | 1634.1506 | 13.675 | 40 | 31.3763 | 6.7975 | 0 | 0 | 0 | 0 | 65 | 5.8829 | 0.76994 | 5.8829 | 2 | 5.8829 | 0 | 0 | 0 | 0 | 0.76994 | 0 | 0 | 0 | 0 | 0.64928 | 0 | 0 | 0 | 0 | 5.2337 | 0 | 0 | 0 | 0 | 5.2337 | 0 | 0 | 0 | 0 | 6.7975 | 0 | 0 | 0 | 0 | 0 | 0 | 0 | 0 | 0 | 3.3029 | 1.2475 | 0.99815 | 0.81058 | 0.81133 | 0 | 0 | 0 | 0 | 0 | 6.7975 | 0 | 0 | 0 | 0 | 5.2337 | 0 | 0 | 0 | 0 | 40 | 2 | 4 | 4 | 4 | 4 | 0 | 0 | 0 | 0 | 0 | 0 | 0 | 0
2014-02-01 | 17時 | 1.7898 | 1.7898 | 0 | 0.015 | 15 | 1.7018 | 1701.7581 | 1.7978 | 連続運転 | 1 | 3013.6154 | 3140.109 | 11.3044 | 0.64915 | 180.32 | 0.14998 | 41.66 | 0.4698 | 130.5 | 10.0355 | 0.073 | 82.8504 | 3283.4798 | 0.91759 | 2787.629 | 0 | 1 | 6287.8615 | 180.32 | 41.66 | 130.5 | 2787.629 | 13.9 | 36.569 | 26.7618 | 13.5951 | 0 | 0 | 0 | 0 | 85 | 10.0355 | 0.67481 | 10.0355 | 1 | 10.0355 | 0 | 0 | 0 | 0 | 0.67481 | 0 | 0 | 0 | 0 | 0.86136 | 0 | 0 | 0 | 0 | 9.1741 | 0 | 0 | 0 | 0 | 9.1741 | 0 | 0 | 0 | 0 | 13.5951 | 0 | 0 | 0 | 0 | 0 | 0 | 0 | 0 | 0 | 6.6058 | 2.495 | 1.9963 | 1.6212 | 1.6227 | 0 | 0 | 0 | 0 | 0 | 13.5951 | 0 | 0 | 0 | 0 | 9.1741 | 0 | 0 | 0 | 0 | 60 | 1 | 4 | 4 | 4 | 4 | 0 | 0 | 0 | 0 | 0 | 0 | 0 | 0
2014-02-01 | 18時 | 1.7933 | 1.7933 | 0 | 0.015 | 15 | 1.7053 | 1705.2874 | 1.8014 | 連続運転 | 1 | 3012.9079 | 3143.2542 | 11.3157 | 0.64512 | 179.2 | 0.1494 | 41.5 | 0.468 | 130 | 10.0532 | 0.073 | 82.8665 | 3288.8474 | 0.91759 | 2792.5542 | 0 | 1 | 6282.3469 | 179.2 | 41.5 | 130 | 2792.5542 | 14 | 36.6364 | 26.8091 | 13.5951 | 0 | 0 | 0 | 0 | 85 | 10.0532 | 0.67629 | 10.0532 | 1 | 10.0532 | 0 | 0 | 0 | 0 | 0.67629 | 0 | 0 | 0 | 0 | 0.85901 | 0 | 0 | 0 | 0 | 9.1942 | 0 | 0 | 0 | 0 | 9.1942 | 0 | 0 | 0 | 0 | 13.5951 | 0 | 0 | 0 | 0 | 0 | 0 | 0 | 0 | 0 | 6.6058 | 2.495 | 1.9963 | 1.6212 | 1.6227 | 0 | 0 | 0 | 0 | 0 | 13.5951 | 0 | 0 | 0 | 0 | 9.1942 | 0 | 0 | 0 | 0 | 60 | 1 | 4 | 4 | 4 | 4 | 0 | 0 | 0 | 0 | 0 | 0 | 0 | 0
2014-02-01 | 19時 | 1.1255 | 1.1255 | 0 | 0.011085 | 11.0848 | 1.0414 | 1557.3165 | 1.6441 | 断続運転 | 0.60848 | 2854.284 | 1736.769 | 6.2524 | 0.44554 | 123.76 | 0.034488 | 9.58 | 0.1089 | 30.25 | 5.6634 | 0.073 | 78.4513 | 1817.0988 | 0.93386 | 1573.179 | 0 | 1 | 5979.858 | 123.76 | 41.58 | 30.25 | 1573.179 | 13.95 | 40 | 30.2056 | 6.7975 | 0 | 0 | 0 | 0 | 65 | 5.6634 | 0.74288 | 5.6634 | 2 | 5.6634 | 0 | 0 | 0 | 0 | 0.74288 | 0 | 0 | 0 | 0 | 0.61367 | 0 | 0 | 0 | 0 | 5.0498 | 0 | 0 | 0 | 0 | 5.0498 | 0 | 0 | 0 | 0 | 6.7975 | 0 | 0 | 0 | 0 | 0 | 0 | 0 | 0 | 0 | 3.3029 | 1.2475 | 0.99815 | 0.81058 | 0.81133 | 0 | 0 | 0 | 0 | 0 | 6.7975 | 0 | 0 | 0 | 0 | 5.0498 | 0 | 0 | 0 | 0 | 40 | 2 | 4 | 4 | 4 | 4 | 0 | 0 | 0 | 0 | 0 | 0 | 0 | 0
2014-02-01 | 20時 | 1.2024 | 1.2024 | 0 | 0.011649 | 11.6491 | 1.1178 | 1551.5236 | 1.6377 | 断続運転 | 0.66491 | 2850.028 | 1895.0066 | 6.822 | 0.45259 | 125.72 | 0.035496 | 9.86 | 0.11205 | 31.125 | 6.2219 | 0.073 | 78.9496 | 1983.2076 | 0.93386 | 1728.3016 | 0 | 1 | 5978.906 | 125.72 | 41.86 | 31.125 | 1728.3016 | 13.775 | 40 | 33.1841 | 6.7975 | 0 | 0 | 0 | 0 | 65 | 6.2219 | 0.81496 | 6.2219 | 2 | 6.2219 | 0 | 0 | 0 | 0 | 0.81496 | 0 | 0 | 0 | 0 | 0.68215 | 0 | 0 | 0 | 0 | 5.5397 | 0 | 0 | 0 | 0 | 5.5397 | 0 | 0 | 0 | 0 | 6.7975 | 0 | 0 | 0 | 0 | 0 | 0 | 0 | 0 | 0 | 3.3029 | 1.2475 | 0.99815 | 0.81058 | 0.81133 | 0 | 0 | 0 | 0 | 0 | 6.7975 | 0 | 0 | 0 | 0 | 5.5397 | 0 | 0 | 0 | 0 | 40 | 2 | 4 | 4 | 4 | 4 | 0 | 0 | 0 | 0 | 0 | 0 | 0 | 0
2014-02-01 | 21時 | 1.2164 | 1.2164 | 0 | 0.012036 | 12.036 | 1.1313 | 1498.3188 | 1.5784 | 断続運転 | 0.7036 | 2850.636 | 2005.7177 | 7.2206 | 0.45158 | 125.44 | 0.035352 | 9.82 | 0.1116 | 31 | 6.622 | 0.073 | 79.3067 | 2102.2361 | 0.93386 | 1839.4577 | 0 | 1 | 5979.042 | 125.44 | 41.82 | 31 | 1839.4577 | 13.8 | 40 | 35.3183 | 6.7975 | 0 | 0 | 0 | 0 | 65 | 6.622 | 0.86756 | 6.622 | 2 | 6.622 | 0 | 0 | 0 | 0 | 0.86756 | 0 | 0 | 0 | 0 | 0.72481 | 0 | 0 | 0 | 0 | 5.8972 | 0 | 0 | 0 | 0 | 5.8972 | 0 | 0 | 0 | 0 | 6.7975 | 0 | 0 | 0 | 0 | 0 | 0 | 0 | 0 | 0 | 3.3029 | 1.2475 | 0.99815 | 0.81058 | 0.81133 | 0 | 0 | 0 | 0 | 0 | 6.7975 | 0 | 0 | 0 | 0 | 5.8972 | 0 | 0 | 0 | 0 | 40 | 2 | 4 | 4 | 4 | 4 | 0 | 0 | 0 | 0 | 0 | 0 | 0 | 0
2014-02-01 | 22時 | 1.2911 | 1.2911 | 0 | 0.012476 | 12.4763 | 1.2056 | 1518.9943 | 1.6016 | 断続運転 | 0.74763 | 2847.596 | 2128.9454 | 7.6642 | 0.45662 | 126.84 | 0.036072 | 10.02 | 0.11385 | 31.625 | 7.0577 | 0.073 | 79.6954 | 2231.8085 | 0.93386 | 1960.4604 | 0 | 1 | 5978.362 | 126.84 | 42.02 | 31.625 | 1960.4604 | 13.675 | 40 | 37.6416 | 6.7975 | 0 | 0 | 0 | 0 | 65 | 7.0577 | 0.92368 | 7.0577 | 2 | 7.0577 | 0 | 0 | 0 | 0 | 0.92368 | 0 | 0 | 0 | 0 | 0.77893 | 0 | 0 | 0 | 0 | 6.2787 | 0 | 0 | 0 | 0 | 6.2787 | 0 | 0 | 0 | 0 | 6.7975 | 0 | 0 | 0 | 0 | 0 | 0 | 0 | 0 | 0 | 3.3029 | 1.2475 | 0.99815 | 0.81058 | 0.81133 | 0 | 0 | 0 | 0 | 0 | 6.7975 | 0 | 0 | 0 | 0 | 6.2787 | 0 | 0 | 0 | 0 | 40 | 2 | 4 | 4 | 4 | 4 | 0 | 0 | 0 | 0 | 0 | 0 | 0 | 0
2014-02-01 | 23時 | 1.2898 | 1.2898 | 0 | 0.01276 | 12.7604 | 1.204 | 1471.5975 | 1.5481 | 断続運転 | 0.77604 | 3324.9488 | 2580.3084 | 9.2891 | 0.66125 | 183.68 | 0.1517 | 42.14 | 0.4752 | 132 | 8.001 | 0.073 | 81.0027 | 2667.5833 | 0.91759 | 2222.4884 | 0 | 1 | 6901.1103 | 183.68 | 42.14 | 132 | 2222.4884 | 13.6 | 29.7256 | 21.3363 | 13.5951 | 0 | 0 | 0 | 0 | 85 | 8.001 | 0.53733 | 8.001 | 1 | 8.001 | 0 | 0 | 0 | 0 | 0.53733 | 0 | 0 | 0 | 0 | 0.69596 | 0 | 0 | 0 | 0 | 7.305 | 0 | 0 | 0 | 0 | 7.305 | 0 | 0 | 0 | 0 | 13.5951 | 0 | 0 | 0 | 0 | 0 | 0 | 0 | 0 | 0 | 6.6058 | 2.495 | 1.9963 | 1.6212 | 1.6227 | 0 | 0 | 0 | 0 | 0 | 13.5951 | 0 | 0 | 0 | 0 | 7.305 | 0 | 0 | 0 | 0 | 60 | 1 | 4 | 4 | 4 | 4 | 0 | 0 | 0 | 0 | 0 | 0 | 0 | 0
2014-02-02 | 0時 | 1.3658 | 1.3658 | 0 | 0.013217 | 13.2171 | 1.2796 | 1493.3548 | 1.5728 | 断続運転 | 0.82171 | 3267.3407 | 2684.799 | 9.6653 | 0.67435 | 187.32 | 0.15358 | 42.66 | 0.48105 | 133.625 | 8.3563 | 0.073 | 81.3255 | 2775.1538 | 0.91759 | 2321.194 | 0 | 1 | 6803.4248 | 187.32 | 42.66 | 133.625 | 2321.194 | 13.275 | 30.7931 | 22.2839 | 13.5951 | 0 | 0 | 0 | 0 | 85 | 8.3563 | 0.56043 | 8.3563 | 1 | 8.3563 | 0 | 0 | 0 | 0 | 0.56043 | 0 | 0 | 0 | 0 | 0.73729 | 0 | 0 | 0 | 0 | 7.619 | 0 | 0 | 0 | 0 | 7.619 | 0 | 0 | 0 | 0 | 13.5951 | 0 | 0 | 0 | 0 | 0 | 0 | 0 | 0 | 0 | 6.6058 | 2.495 | 1.9963 | 1.6212 | 1.6227 | 0 | 0 | 0 | 0 | 0 | 13.5951 | 0 | 0 | 0 | 0 | 7.619 | 0 | 0 | 0 | 0 | 60 | 1 | 4 | 4 | 4 | 4 | 0 | 0 | 0 | 0 | 0 | 0 | 0 | 0
2014-02-02 | 1時 | 1.4808 | 1.4808 | 0 | 0.013751 | 13.7507 | 1.3941 | 1547.2931 | 1.633 | 断続運転 | 0.87507 | 3200.1168 | 2800.3379 | 10.0812 | 0.69048 | 191.8 | 0.15588 | 43.3 | 0.48825 | 135.625 | 8.7466 | 0.073 | 81.6799 | 2893.3099 | 0.91759 | 2429.6129 | 0 | 1 | 6690.2952 | 191.8 | 43.3 | 135.625 | 2429.6129 | 12.875 | 32.028 | 23.3247 | 13.5951 | 0 | 0 | 0 | 0 | 85 | 8.7466 | 0.58562 | 8.7466 | 1 | 8.7466 | 0 | 0 | 0 | 0 | 0.58562 | 0 | 0 | 0 | 0 | 0.7851 | 0 | 0 | 0 | 0 | 7.9615 | 0 | 0 | 0 | 0 | 7.9615 | 0 | 0 | 0 | 0 | 13.5951 | 0 | 0 | 0 | 0 | 0 | 0 | 0 | 0 | 0 | 6.6058 | 2.495 | 1.9963 | 1.6212 | 1.6227 | 0 | 0 | 0 | 0 | 0 | 13.5951 | 0 | 0 | 0 | 0 | 7.9615 | 0 | 0 | 0 | 0 | 60 | 1 | 4 | 4 | 4 | 4 | 0 | 0 | 0 | 0 | 0 | 0 | 0 | 0
2014-02-02 | 2時 | 1.621 | 1.621 | 0 | 0.014409 | 14.4087 | 1.5336 | 1607.7724 | 1.6988 | 断続運転 | 0.94087 | 3118.3851 | 2934.0047 | 10.5624 | 0.70963 | 197.12 | 0.15862 | 44.06 | 0.4968 | 138 | 9.1974 | 0.073 | 82.0893 | 3029.7671 | 0.91759 | 2554.8247 | 0 | 1 | 6552.2805 | 197.12 | 44.06 | 138 | 2554.8247 | 12.4 | 33.5353 | 24.5268 | 13.5951 | 0 | 0 | 0 | 0 | 85 | 9.1974 | 0.61457 | 9.1974 | 1 | 9.1974 | 0 | 0 | 0 | 0 | 0.61457 | 0 | 0 | 0 | 0 | 0.8422 | 0 | 0 | 0 | 0 | 8.3552 | 0 | 0 | 0 | 0 | 8.3552 | 0 | 0 | 0 | 0 | 13.5951 | 0 | 0 | 0 | 0 | 0 | 0 | 0 | 0 | 0 | 6.6058 | 2.495 | 1.9963 | 1.6212 | 1.6227 | 0 | 0 | 0 | 0 | 0 | 13.5951 | 0 | 0 | 0 | 0 | 8.3552 | 0 | 0 | 0 | 0 | 60 | 1 | 4 | 4 | 4 | 4 | 0 | 0 | 0 | 0 | 0 | 0 | 0 | 0
2014-02-02 | 3時 | 1.6482 | 1.6482 | 0 | 0.014552 | 14.5517 | 1.5607 | 1617.0842 | 1.7088 | 断続運転 | 0.95517 | 3102.1814 | 2963.1209 | 10.6672 | 0.70762 | 196.56 | 0.15833 | 43.98 | 0.4959 | 137.75 | 9.3054 | 0.073 | 82.1874 | 3062.4681 | 0.91759 | 2584.8309 | 0 | 1 | 6518.9365 | 196.56 | 43.98 | 137.75 | 2584.8309 | 12.45 | 33.9094 | 24.8149 | 13.5951 | 0 | 0 | 0 | 0 | 85 | 9.3054 | 0.62192 | 9.3054 | 1 | 9.3054 | 0 | 0 | 0 | 0 | 0.62192 | 0 | 0 | 0 | 0 | 0.85032 | 0 | 0 | 0 | 0 | 8.4551 | 0 | 0 | 0 | 0 | 8.4551 | 0 | 0 | 0 | 0 | 13.5951 | 0 | 0 | 0 | 0 | 0 | 0 | 0 | 0 | 0 | 6.6058 | 2.495 | 1.9963 | 1.6212 | 1.6227 | 0 | 0 | 0 | 0 | 0 | 13.5951 | 0 | 0 | 0 | 0 | 8.4551 | 0 | 0 | 0 | 0 | 60 | 1 | 4 | 4 | 4 | 4 | 0 | 0 | 0 | 0 | 0 | 0 | 0 | 0
2014-02-02 | 4時 | 1.688 | 1.688 | 0 | 0.01495 | 14.9501 | 1.6 | 1606.2003 | 1.6972 | 断続運転 | 0.99501 | 3054.113 | 3038.8756 | 10.94 | 0.71669 | 199.08 | 0.15962 | 44.34 | 0.49995 | 138.875 | 9.5637 | 0.073 | 82.422 | 3140.6618 | 0.91759 | 2656.5806 | 0 | 1 | 6435.5114 | 199.08 | 44.34 | 138.875 | 2656.5806 | 12.225 | 34.8243 | 25.5037 | 13.5951 | 0 | 0 | 0 | 0 | 85 | 9.5637 | 0.63858 | 9.5637 | 1 | 9.5637 | 0 | 0 | 0 | 0 | 0.63858 | 0 | 0 | 0 | 0 | 0.8821 | 0 | 0 | 0 | 0 | 8.6816 | 0 | 0 | 0 | 0 | 8.6816 | 0 | 0 | 0 | 0 | 13.5951 | 0 | 0 | 0 | 0 | 0 | 0 | 0 | 0 | 0 | 6.6058 | 2.495 | 1.9963 | 1.6212 | 1.6227 | 0 | 0 | 0 | 0 | 0 | 13.5951 | 0 | 0 | 0 | 0 | 8.6816 | 0 | 0 | 0 | 0 | 60 | 1 | 4 | 4 | 4 | 4 | 0 | 0 | 0 | 0 | 0 | 0 | 0 | 0
2014-02-02 | 5時 | 2.3823 | 2.3823 | 0 | 0.015 | 15 | 2.2943 | 2294.3194 | 2.3507 | 連続運転 | 1 | 2555.4109 | 3756.1856 | 13.5223 | 0.71568 | 198.8 | 0.15948 | 44.3 | 0.4995 | 138.75 | 12.1476 | 0.073 | 84.7686 | 3922.8791 | 0.91759 | 3374.3356 | 0 | 1 | 5472.0948 | 198.8 | 44.3 | 138.75 | 3374.3356 | 12.25 | 45.5483 | 32.3943 | 13.5951 | 0 | 0 | 0 | 0 | 85 | 12.1476 | 0.8112 | 12.1476 | 1 | 12.1476 | 0 | 0 | 0 | 0 | 0.8112 | 0 | 0 | 0 | 0 | 1.1193 | 0 | 0 | 0 | 0 | 11.0283 | 0 | 0 | 0 | 0 | 11.0283 | 0 | 0 | 0 | 0 | 13.5951 | 0 | 0 | 0 | 0 | 0 | 0 | 0 | 0 | 0 | 6.6058 | 2.495 | 1.9963 | 1.6212 | 1.6227 | 0 | 0 | 0 | 0 | 0 | 13.5951 | 0 | 0 | 0 | 0 | 11.0283 | 0 | 0 | 0 | 0 | 60 | 1 | 4 | 4 | 4 | 4 | 0 | 0 | 0 | 0 | 0 | 0 | 0 | 0
2014-02-02 | 6時 | 1.3678 | 1.3678 | 0 | 0.012803 | 12.8035 | 1.282 | 1559.8453 | 1.6468 | 断続運転 | 0.78035 | 3306.5908 | 2580.2894 | 9.289 | 0.70862 | 196.84 | 0.15847 | 44.02 | 0.49635 | 137.875 | 7.9256 | 0.073 | 80.9343 | 2644.7692 | 0.91759 | 2201.5544 | 0 | 1 | 6914.4366 | 196.84 | 44.02 | 137.875 | 2201.5544 | 12.425 | 29.5061 | 21.1353 | 13.5951 | 0 | 0 | 0 | 0 | 85 | 7.9256 | 0.52965 | 7.9256 | 1 | 7.9256 | 0 | 0 | 0 | 0 | 0.52965 | 0 | 0 | 0 | 0 | 0.72499 | 0 | 0 | 0 | 0 | 7.2006 | 0 | 0 | 0 | 0 | 7.2006 | 0 | 0 | 0 | 0 | 13.5951 | 0 | 0 | 0 | 0 | 0 | 0 | 0 | 0 | 0 | 6.6058 | 2.495 | 1.9963 | 1.6212 | 1.6227 | 0 | 0 | 0 | 0 | 0 | 13.5951 | 0 | 0 | 0 | 0 | 7.2006 | 0 | 0 | 0 | 0 | 60 | 1 | 4 | 4 | 4 | 4 | 0 | 0 | 0 | 0 | 0 | 0 | 0 | 0
2014-02-02 | 7時 | 1.3652 | 1.3652 | 0 | 0.012814 | 12.8143 | 1.2793 | 1554.8666 | 1.6414 | 断続運転 | 0.78143 | 2825.708 | 2208.1051 | 7.9492 | 0.49291 | 136.92 | 0.041256 | 11.46 | 0.13005 | 36.125 | 7.285 | 0.073 | 79.8983 | 2299.4199 | 0.93386 | 2023.6001 | 0 | 1 | 5973.466 | 136.92 | 43.46 | 36.125 | 2023.6001 | 12.775 | 40 | 38.8539 | 6.7975 | 0 | 0 | 0 | 0 | 65 | 7.285 | 0.94645 | 7.285 | 2 | 7.285 | 0 | 0 | 0 | 0 | 0.94645 | 0 | 0 | 0 | 0 | 0.85146 | 0 | 0 | 0 | 0 | 6.4335 | 0 | 0 | 0 | 0 | 6.4335 | 0 | 0 | 0 | 0 | 6.7975 | 0 | 0 | 0 | 0 | 0 | 0 | 0 | 0 | 0 | 3.3029 | 1.2475 | 0.99815 | 0.81058 | 0.81133 | 0 | 0 | 0 | 0 | 0 | 6.7975 | 0 | 0 | 0 | 0 | 6.4335 | 0 | 0 | 0 | 0 | 40 | 2 | 4 | 4 | 4 | 4 | 0 | 0 | 0 | 0 | 0 | 0 | 0 | 0
2014-02-02 | 8時 | 1.2877 | 1.2877 | 0 | 0.012251 | 12.2514 | 1.2025 | 1553.4448 | 1.6398 | 断続運転 | 0.72514 | 2836.652 | 2056.9714 | 7.4051 | 0.47477 | 131.88 | 0.038664 | 10.74 | 0.12195 | 33.875 | 6.7697 | 0.073 | 79.4385 | 2146.1598 | 0.93386 | 1880.4764 | 0 | 1 | 5975.914 | 131.88 | 42.74 | 33.875 | 1880.4764 | 13.225 | 40 | 36.1059 | 6.7975 | 0 | 0 | 0 | 0 | 65 | 6.7697 | 0.88274 | 6.7697 | 2 | 6.7697 | 0 | 0 | 0 | 0 | 0.88274 | 0 | 0 | 0 | 0 | 0.76928 | 0 | 0 | 0 | 0 | 6.0004 | 0 | 0 | 0 | 0 | 6.0004 | 0 | 0 | 0 | 0 | 6.7975 | 0 | 0 | 0 | 0 | 0 | 0 | 0 | 0 | 0 | 3.3029 | 1.2475 | 0.99815 | 0.81058 | 0.81133 | 0 | 0 | 0 | 0 | 0 | 6.7975 | 0 | 0 | 0 | 0 | 6.0004 | 0 | 0 | 0 | 0 | 40 | 2 | 4 | 4 | 4 | 4 | 0 | 0 | 0 | 0 | 0 | 0 | 0 | 0
2014-02-02 | 9時 | 1.2971 | 1.2971 | 0 | 0.012503 | 12.5027 | 1.2116 | 1522.1368 | 1.6051 | 断続運転 | 0.75027 | 2837.26 | 2128.7252 | 7.6634 | 0.47376 | 131.6 | 0.03852 | 10.7 | 0.1215 | 33.75 | 7.0296 | 0.073 | 79.6704 | 2223.4719 | 0.93386 | 1952.6752 | 0 | 1 | 5976.05 | 131.6 | 42.7 | 33.75 | 1952.6752 | 13.25 | 40 | 37.4921 | 6.7975 | 0 | 0 | 0 | 0 | 65 | 7.0296 | 0.91682 | 7.0296 | 2 | 7.0296 | 0 | 0 | 0 | 0 | 0.91682 | 0 | 0 | 0 | 0 | 0.79754 | 0 | 0 | 0 | 0 | 6.2321 | 0 | 0 | 0 | 0 | 6.2321 | 0 | 0 | 0 | 0 | 6.7975 | 0 | 0 | 0 | 0 | 0 | 0 | 0 | 0 | 0 | 3.3029 | 1.2475 | 0.99815 | 0.81058 | 0.81133 | 0 | 0 | 0 | 0 | 0 | 6.7975 | 0 | 0 | 0 | 0 | 6.2321 | 0 | 0 | 0 | 0 | 40 | 2 | 4 | 4 | 4 | 4 | 0 | 0 | 0 | 0 | 0 | 0 | 0 | 0
2014-02-02 | 10時 | 1.0855 | 1.0855 | 0 | 0.010916 | 10.916 | 1.0016 | 1534.055 | 1.6184 | 断続運転 | 0.5916 | 2841.516 | 1681.0393 | 6.0517 | 0.4667 | 129.64 | 0.037512 | 10.42 | 0.11835 | 32.875 | 5.4292 | 0.073 | 78.2422 | 1747.4155 | 0.93386 | 1508.1043 | 0 | 1 | 5977.002 | 129.64 | 42.42 | 32.875 | 1508.1043 | 13.425 | 40 | 28.9562 | 6.7975 | 0 | 0 | 0 | 0 | 65 | 5.4292 | 0.7091 | 5.4292 | 2 | 5.4292 | 0 | 0 | 0 | 0 | 0.7091 | 0 | 0 | 0 | 0 | 0.60907 | 0 | 0 | 0 | 0 | 4.8201 | 0 | 0 | 0 | 0 | 4.8201 | 0 | 0 | 0 | 0 | 6.7975 | 0 | 0 | 0 | 0 | 0 | 0 | 0 | 0 | 0 | 3.3029 | 1.2475 | 0.99815 | 0.81058 | 0.81133 | 0 | 0 | 0 | 0 | 0 | 6.7975 | 0 | 0 | 0 | 0 | 4.8201 | 0 | 0 | 0 | 0 | 40 | 2 | 4 | 4 | 4 | 4 | 0 | 0 | 0 | 0 | 0 | 0 | 0 | 0
2014-02-02 | 11時 | 0.84322 | 0.84322 | 0 | 0.0093591 | 9.3591 | 0.76086 | 1518.9943 | 1.6016 | 断続運転 | 0.43591 | 2847.596 | 1241.2949 | 4.4687 | 0.45662 | 126.84 | 0.036072 | 10.02 | 0.11385 | 31.625 | 3.8621 | 0.073 | 76.8439 | 1281.2924 | 0.93386 | 1072.8099 | 0 | 1 | 5978.362 | 126.84 | 42.02 | 31.625 | 1072.8099 | 13.675 | 40 | 20.5984 | 6.7975 | 0 | 0 | 0 | 0 | 65 | 3.8621 | 0.50546 | 3.8621 | 2 | 3.8621 | 0 | 0 | 0 | 0 | 0.50546 | 0 | 0 | 0 | 0 | 0.42625 | 0 | 0 | 0 | 0 | 3.4359 | 0 | 0 | 0 | 0 | 3.4359 | 0 | 0 | 0 | 0 | 6.7975 | 0 | 0 | 0 | 0 | 0 | 0 | 0 | 0 | 0 | 3.3029 | 1.2475 | 0.99815 | 0.81058 | 0.81133 | 0 | 0 | 0 | 0 | 0 | 6.7975 | 0 | 0 | 0 | 0 | 3.4359 | 0 | 0 | 0 | 0 | 40 | 2 | 4 | 4 | 4 | 4 | 0 | 0 | 0 | 0 | 0 | 0 | 0 | 0
2014-02-02 | 12時 | 0.45498 | 0.45498 | 0 | 0.0073027 | 7.3027 | 0.37468 | 1339.086 | 1.3914 | 断続運転 | 0.23027 | 3473.6121 | 799.8567 | 2.8795 | 0.43646 | 121.24 | 0.033192 | 9.22 | 0.10485 | 29.125 | 2.305 | 0.073 | 75.4544 | 818.1209 | 0.93386 | 640.2717 | 0 | 1 | 7165.6819 | 121.24 | 41.22 | 29.125 | 640.2717 | 14.175 | 26.8158 | 12.2935 | 6.7975 | 0 | 0 | 0 | 0 | 65 | 2.305 | 0.30291 | 2.305 | 2 | 2.305 | 0 | 0 | 0 | 0 | 0.30291 | 0 | 0 | 0 | 0 | 0.24596 | 0 | 0 | 0 | 0 | 2.059 | 0 | 0 | 0 | 0 | 2.059 | 0 | 0 | 0 | 0 | 6.7975 | 0 | 0 | 0 | 0 | 0 | 0 | 0 | 0 | 0 | 3.3029 | 1.2475 | 0.99815 | 0.81058 | 0.81133 | 0 | 0 | 0 | 0 | 0 | 6.7975 | 0 | 0 | 0 | 0 | 2.059 | 0 | 0 | 0 | 0 | 40 | 2 | 4 | 4 | 4 | 4 | 0 | 0 | 0 | 0 | 0 | 0 | 0 | 0
2014-02-02 | 13時 | 0.86802 | 0.86802 | 0 | 0.0097175 | 9.7175 | 0.78531 | 1462.4072 | 1.5375 | 断続運転 | 0.47175 | 2857.324 | 1347.9483 | 4.8526 | 0.4405 | 122.36 | 0.033768 | 9.38 | 0.10665 | 29.625 | 4.2717 | 0.073 | 77.2094 | 1403.1236 | 0.93386 | 1186.5833 | 0 | 1 | 5980.538 | 122.36 | 41.38 | 29.625 | 1186.5833 | 14.075 | 40 | 22.7829 | 6.7975 | 0 | 0 | 0 | 0 | 65 | 4.2717 | 0.5609 | 4.2717 | 2 | 4.2717 | 0 | 0 | 0 | 0 | 0.5609 | 0 | 0 | 0 | 0 | 0.45895 | 0 | 0 | 0 | 0 | 3.8127 | 0 | 0 | 0 | 0 | 3.8127 | 0 | 0 | 0 | 0 | 6.7975 | 0 | 0 | 0 | 0 | 0 | 0 | 0 | 0 | 0 | 3.3029 | 1.2475 | 0.99815 | 0.81058 | 0.81133 | 0 | 0 | 0 | 0 | 0 | 6.7975 | 0 | 0 | 0 | 0 | 3.8127 | 0 | 0 | 0 | 0 | 40 | 2 | 4 | 4 | 4 | 4 | 0 | 0 | 0 | 0 | 0 | 0 | 0 | 0
2014-02-02 | 14時 | 0.97676 | 0.97676 | 0 | 0.01073 | 10.7304 | 0.89303 | 1405.3692 | 1.4711 | 断続運転 | 0.57304 | 2862.188 | 1640.1603 | 5.9046 | 0.43243 | 120.12 | 0.032616 | 9.06 | 0.10305 | 28.625 | 5.3365 | 0.073 | 78.1595 | 1719.8428 | 0.93386 | 1482.3553 | 0 | 1 | 5981.626 | 120.12 | 41.06 | 28.625 | 1482.3553 | 14.275 | 40 | 28.4618 | 6.7975 | 0 | 0 | 0 | 0 | 65 | 5.3365 | 0.70187 | 5.3365 | 2 | 5.3365 | 0 | 0 | 0 | 0 | 0.70187 | 0 | 0 | 0 | 0 | 0.56551 | 0 | 0 | 0 | 0 | 4.771 | 0 | 0 | 0 | 0 | 4.771 | 0 | 0 | 0 | 0 | 6.7975 | 0 | 0 | 0 | 0 | 0 | 0 | 0 | 0 | 0 | 3.3029 | 1.2475 | 0.99815 | 0.81058 | 0.81133 | 0 | 0 | 0 | 0 | 0 | 6.7975 | 0 | 0 | 0 | 0 | 4.771 | 0 | 0 | 0 | 0 | 40 | 2 | 4 | 4 | 4 | 4 | 0 | 0 | 0 | 0 | 0 | 0 | 0 | 0
2014-02-02 | 15時 | 0.97084 | 0.97084 | 0 | 0.010701 | 10.7009 | 0.88714 | 1402.2762 | 1.4674 | 断続運転 | 0.57009 | 2860.972 | 1631.0018 | 5.8716 | 0.43445 | 120.68 | 0.032904 | 9.14 | 0.10395 | 28.875 | 5.3003 | 0.073 | 78.1272 | 1709.0827 | 0.93386 | 1472.3068 | 0 | 1 | 5981.354 | 120.68 | 41.14 | 28.875 | 1472.3068 | 14.225 | 40 | 28.2689 | 6.7975 | 0 | 0 | 0 | 0 | 65 | 5.3003 | 0.69682 | 5.3003 | 2 | 5.3003 | 0 | 0 | 0 | 0 | 0.69682 | 0 | 0 | 0 | 0 | 0.56363 | 0 | 0 | 0 | 0 | 4.7367 | 0 | 0 | 0 | 0 | 4.7367 | 0 | 0 | 0 | 0 | 6.7975 | 0 | 0 | 0 | 0 | 0 | 0 | 0 | 0 | 0 | 3.3029 | 1.2475 | 0.99815 | 0.81058 | 0.81133 | 0 | 0 | 0 | 0 | 0 | 6.7975 | 0 | 0 | 0 | 0 | 4.7367 | 0 | 0 | 0 | 0 | 40 | 2 | 4 | 4 | 4 | 4 | 0 | 0 | 0 | 0 | 0 | 0 | 0 | 0
2014-02-02 | 16時 | 0.99076 | 0.99076 | 0 | 0.010874 | 10.8743 | 0.90689 | 1397.3252 | 1.4616 | 断続運転 | 0.58743 | 2859.148 | 1679.5553 | 6.0464 | 0.43747 | 121.52 | 0.033336 | 9.26 | 0.1053 | 29.25 | 5.4703 | 0.073 | 78.2789 | 1759.6453 | 0.93386 | 1519.5253 | 0 | 1 | 5980.946 | 121.52 | 41.26 | 29.25 | 1519.5253 | 14.15 | 40 | 29.1755 | 6.7975 | 0 | 0 | 0 | 0 | 65 | 5.4703 | 0.71873 | 5.4703 | 2 | 5.4703 | 0 | 0 | 0 | 0 | 0.71873 | 0 | 0 | 0 | 0 | 0.58472 | 0 | 0 | 0 | 0 | 4.8856 | 0 | 0 | 0 | 0 | 4.8856 | 0 | 0 | 0 | 0 | 6.7975 | 0 | 0 | 0 | 0 | 0 | 0 | 0 | 0 | 0 | 3.3029 | 1.2475 | 0.99815 | 0.81058 | 0.81133 | 0 | 0 | 0 | 0 | 0 | 6.7975 | 0 | 0 | 0 | 0 | 4.8856 | 0 | 0 | 0 | 0 | 40 | 2 | 4 | 4 | 4 | 4 | 0 | 0 | 0 | 0 | 0 | 0 | 0 | 0
2014-02-02 | 17時 | 1.5115 | 1.5115 | 0 | 0.015 | 15 | 1.4235 | 1423.5201 | 1.4925 | 連続運転 | 1 | 3049.0714 | 3084.8508 | 11.1055 | 0.64714 | 179.76 | 0.14969 | 41.58 | 0.4689 | 130.25 | 9.8397 | 0.073 | 82.6727 | 3224.2287 | 0.91759 | 2733.2608 | 0 | 1 | 6354.2086 | 179.76 | 41.58 | 130.25 | 2733.2608 | 13.95 | 35.8336 | 26.2398 | 13.5951 | 0 | 0 | 0 | 0 | 85 | 9.8397 | 0.66179 | 9.8397 | 1 | 9.8397 | 0 | 0 | 0 | 0 | 0.66179 | 0 | 0 | 0 | 0 | 0.84267 | 0 | 0 | 0 | 0 | 8.9971 | 0 | 0 | 0 | 0 | 8.9971 | 0 | 0 | 0 | 0 | 13.5951 | 0 | 0 | 0 | 0 | 0 | 0 | 0 | 0 | 0 | 6.6058 | 2.495 | 1.9963 | 1.6212 | 1.6227 | 0 | 0 | 0 | 0 | 0 | 13.5951 | 0 | 0 | 0 | 0 | 8.9971 | 0 | 0 | 0 | 0 | 60 | 1 | 4 | 4 | 4 | 4 | 0 | 0 | 0 | 0 | 0 | 0 | 0 | 0
2014-02-02 | 18時 | 1.6439 | 1.6439 | 0 | 0.015 | 15 | 1.5559 | 1555.8942 | 1.6425 | 連続運転 | 1 | 2968.3326 | 3207.8007 | 11.5481 | 0.65419 | 181.72 | 0.1507 | 41.86 | 0.47205 | 131.125 | 10.2711 | 0.073 | 83.0645 | 3354.8261 | 0.91759 | 2853.0957 | 0 | 1 | 6205.6626 | 181.72 | 41.86 | 131.125 | 2853.0957 | 13.775 | 37.4763 | 27.3903 | 13.5951 | 0 | 0 | 0 | 0 | 85 | 10.2711 | 0.6903 | 10.2711 | 1 | 10.2711 | 0 | 0 | 0 | 0 | 0.6903 | 0 | 0 | 0 | 0 | 0.88653 | 0 | 0 | 0 | 0 | 9.3846 | 0 | 0 | 0 | 0 | 9.3846 | 0 | 0 | 0 | 0 | 13.5951 | 0 | 0 | 0 | 0 | 0 | 0 | 0 | 0 | 0 | 6.6058 | 2.495 | 1.9963 | 1.6212 | 1.6227 | 0 | 0 | 0 | 0 | 0 | 13.5951 | 0 | 0 | 0 | 0 | 9.3846 | 0 | 0 | 0 | 0 | 60 | 1 | 4 | 4 | 4 | 4 | 0 | 0 | 0 | 0 | 0 | 0 | 0 | 0
2014-02-02 | 19時 | 1.0472 | 1.0472 | 0 | 0.011231 | 11.2311 | 0.96299 | 1411.4971 | 1.4783 | 断続運転 | 0.62311 | 2848.204 | 1774.7338 | 6.389 | 0.45562 | 126.56 | 0.035928 | 9.98 | 0.1134 | 31.5 | 5.7841 | 0.073 | 78.559 | 1852.9873 | 0.93386 | 1606.6938 | 0 | 1 | 5978.498 | 126.56 | 41.98 | 31.5 | 1606.6938 | 13.7 | 40 | 30.8491 | 6.7975 | 0 | 0 | 0 | 0 | 65 | 5.7841 | 0.75715 | 5.7841 | 2 | 5.7841 | 0 | 0 | 0 | 0 | 0.75715 | 0 | 0 | 0 | 0 | 0.63732 | 0 | 0 | 0 | 0 | 5.1468 | 0 | 0 | 0 | 0 | 5.1468 | 0 | 0 | 0 | 0 | 6.7975 | 0 | 0 | 0 | 0 | 0 | 0 | 0 | 0 | 0 | 3.3029 | 1.2475 | 0.99815 | 0.81058 | 0.81133 | 0 | 0 | 0 | 0 | 0 | 6.7975 | 0 | 0 | 0 | 0 | 5.1468 | 0 | 0 | 0 | 0 | 40 | 2 | 4 | 4 | 4 | 4 | 0 | 0 | 0 | 0 | 0 | 0 | 0 | 0
2014-02-02 | 20時 | 1.1537 | 1.1537 | 0 | 0.011824 | 11.8241 | 1.0689 | 1451.8928 | 1.5254 | 断続運転 | 0.68241 | 2843.948 | 1940.7478 | 6.9867 | 0.46267 | 128.52 | 0.036936 | 10.26 | 0.11655 | 32.375 | 6.3705 | 0.073 | 79.0823 | 2027.4231 | 0.93386 | 1769.5928 | 0 | 1 | 5977.546 | 128.52 | 42.26 | 32.375 | 1769.5928 | 13.525 | 40 | 33.9769 | 6.7975 | 0 | 0 | 0 | 0 | 65 | 6.3705 | 0.83273 | 6.3705 | 2 | 6.3705 | 0 | 0 | 0 | 0 | 0.83273 | 0 | 0 | 0 | 0 | 0.71005 | 0 | 0 | 0 | 0 | 5.6605 | 0 | 0 | 0 | 0 | 5.6605 | 0 | 0 | 0 | 0 | 6.7975 | 0 | 0 | 0 | 0 | 0 | 0 | 0 | 0 | 0 | 3.3029 | 1.2475 | 0.99815 | 0.81058 | 0.81133 | 0 | 0 | 0 | 0 | 0 | 6.7975 | 0 | 0 | 0 | 0 | 5.6605 | 0 | 0 | 0 | 0 | 40 | 2 | 4 | 4 | 4 | 4 | 0 | 0 | 0 | 0 | 0 | 0 | 0 | 0
2014-02-02 | 21時 | 1.2093 | 1.2093 | 0 | 0.012241 | 12.2406 | 1.1241 | 1453.9259 | 1.5278 | 断続運転 | 0.72406 | 2844.556 | 2059.6241 | 7.4146 | 0.46166 | 128.24 | 0.036792 | 10.22 | 0.1161 | 32.25 | 6.8001 | 0.073 | 79.4656 | 2155.1951 | 0.93386 | 1888.9141 | 0 | 1 | 5977.682 | 128.24 | 42.22 | 32.25 | 1888.9141 | 13.55 | 40 | 36.2679 | 6.7975 | 0 | 0 | 0 | 0 | 65 | 6.8001 | 0.88906 | 6.8001 | 2 | 6.8001 | 0 | 0 | 0 | 0 | 0.88906 | 0 | 0 | 0 | 0 | 0.75669 | 0 | 0 | 0 | 0 | 6.0434 | 0 | 0 | 0 | 0 | 6.0434 | 0 | 0 | 0 | 0 | 6.7975 | 0 | 0 | 0 | 0 | 0 | 0 | 0 | 0 | 0 | 3.3029 | 1.2475 | 0.99815 | 0.81058 | 0.81133 | 0 | 0 | 0 | 0 | 0 | 6.7975 | 0 | 0 | 0 | 0 | 6.0434 | 0 | 0 | 0 | 0 | 40 | 2 | 4 | 4 | 4 | 4 | 0 | 0 | 0 | 0 | 0 | 0 | 0 | 0
2014-02-02 | 22時 | 1.2509 | 1.2509 | 0 | 0.01253 | 12.5299 | 1.1654 | 1459.7489 | 1.5345 | 断続運転 | 0.75299 | 2846.38 | 2143.3067 | 7.7159 | 0.45864 | 127.4 | 0.03636 | 10.1 | 0.11475 | 31.875 | 7.1062 | 0.073 | 79.7387 | 2246.2338 | 0.93386 | 1973.9317 | 0 | 1 | 5978.09 | 127.4 | 42.1 | 31.875 | 1973.9317 | 13.625 | 40 | 37.9002 | 6.7975 | 0 | 0 | 0 | 0 | 65 | 7.1062 | 0.92964 | 7.1062 | 2 | 7.1062 | 0 | 0 | 0 | 0 | 0.92964 | 0 | 0 | 0 | 0 | 0.78687 | 0 | 0 | 0 | 0 | 6.3193 | 0 | 0 | 0 | 0 | 6.3193 | 0 | 0 | 0 | 0 | 6.7975 | 0 | 0 | 0 | 0 | 0 | 0 | 0 | 0 | 0 | 3.3029 | 1.2475 | 0.99815 | 0.81058 | 0.81133 | 0 | 0 | 0 | 0 | 0 | 6.7975 | 0 | 0 | 0 | 0 | 6.3193 | 0 | 0 | 0 | 0 | 40 | 2 | 4 | 4 | 4 | 4 | 0 | 0 | 0 | 0 | 0 | 0 | 0 | 0
2014-02-02 | 23時 | 1.1936 | 1.1936 | 0 | 0.012663 | 12.6633 | 1.1079 | 1368.0434 | 1.4266 | 断続運転 | 0.76633 | 3337.5664 | 2557.6612 | 9.2076 | 0.65722 | 182.56 | 0.15113 | 41.98 | 0.4734 | 131.5 | 7.9258 | 0.073 | 80.9345 | 2644.842 | 0.91759 | 2201.6212 | 0 | 1 | 6921.3101 | 182.56 | 41.98 | 131.5 | 2201.6212 | 13.7 | 29.5068 | 21.136 | 13.5951 | 0 | 0 | 0 | 0 | 85 | 7.9258 | 0.53251 | 7.9258 | 1 | 7.9258 | 0 | 0 | 0 | 0 | 0.53251 | 0 | 0 | 0 | 0 | 0.68639 | 0 | 0 | 0 | 0 | 7.2395 | 0 | 0 | 0 | 0 | 7.2395 | 0 | 0 | 0 | 0 | 13.5951 | 0 | 0 | 0 | 0 | 0 | 0 | 0 | 0 | 0 | 6.6058 | 2.495 | 1.9963 | 1.6212 | 1.6227 | 0 | 0 | 0 | 0 | 0 | 13.5951 | 0 | 0 | 0 | 0 | 7.2395 | 0 | 0 | 0 | 0 | 60 | 1 | 4 | 4 | 4 | 4 | 0 | 0 | 0 | 0 | 0 | 0 | 0 | 0
2014-02-03 | 0時 | 1.1102 | 1.1102 | 0 | 0.012396 | 12.3962 | 1.0248 | 1302.6353 | 1.3463 | 断続運転 | 0.73962 | 3374.0197 | 2495.4995 | 8.9838 | 0.64008 | 177.8 | 0.14868 | 41.3 | 0.46575 | 129.375 | 7.7293 | 0.073 | 80.756 | 2585.3419 | 0.91759 | 2147.0245 | 0 | 1 | 6974.0224 | 177.8 | 41.3 | 129.375 | 2147.0245 | 14.125 | 28.9459 | 20.6118 | 13.5951 | 0 | 0 | 0 | 0 | 85 | 7.7293 | 0.52023 | 7.7293 | 1 | 7.7293 | 0 | 0 | 0 | 0 | 0.52023 | 0 | 0 | 0 | 0 | 0.65672 | 0 | 0 | 0 | 0 | 7.0726 | 0 | 0 | 0 | 0 | 7.0726 | 0 | 0 | 0 | 0 | 13.5951 | 0 | 0 | 0 | 0 | 0 | 0 | 0 | 0 | 0 | 6.6058 | 2.495 | 1.9963 | 1.6212 | 1.6227 | 0 | 0 | 0 | 0 | 0 | 13.5951 | 0 | 0 | 0 | 0 | 7.0726 | 0 | 0 | 0 | 0 | 60 | 1 | 4 | 4 | 4 | 4 | 0 | 0 | 0 | 0 | 0 | 0 | 0 | 0
2014-02-03 | 1時 | 1.0883 | 1.0883 | 0 | 0.01232 | 12.3199 | 1.003 | 1285.7433 | 1.325 | 断続運転 | 0.73199 | 3383.9013 | 2476.9876 | 8.9172 | 0.63706 | 176.96 | 0.14825 | 41.18 | 0.4644 | 129 | 7.6675 | 0.073 | 80.6999 | 2566.6224 | 0.91759 | 2129.8476 | 0 | 1 | 6989.9798 | 176.96 | 41.18 | 129 | 2129.8476 | 14.2 | 28.7728 | 20.4469 | 13.5951 | 0 | 0 | 0 | 0 | 85 | 7.6675 | 0.51623 | 7.6675 | 1 | 7.6675 | 0 | 0 | 0 | 0 | 0.51623 | 0 | 0 | 0 | 0 | 0.64925 | 0 | 0 | 0 | 0 | 7.0182 | 0 | 0 | 0 | 0 | 7.0182 | 0 | 0 | 0 | 0 | 13.5951 | 0 | 0 | 0 | 0 | 0 | 0 | 0 | 0 | 0 | 6.6058 | 2.495 | 1.9963 | 1.6212 | 1.6227 | 0 | 0 | 0 | 0 | 0 | 13.5951 | 0 | 0 | 0 | 0 | 7.0182 | 0 | 0 | 0 | 0 | 60 | 1 | 4 | 4 | 4 | 4 | 0 | 0 | 0 | 0 | 0 | 0 | 0 | 0
2014-02-03 | 2時 | 1.1293 | 1.1293 | 0 | 0.01247 | 12.4696 | 1.0438 | 1316.0718 | 1.363 | 断続運転 | 0.74696 | 3363.8956 | 2512.6936 | 9.0457 | 0.64512 | 179.2 | 0.1494 | 41.5 | 0.468 | 130 | 7.7832 | 0.073 | 80.805 | 2601.6554 | 0.91759 | 2161.9936 | 0 | 1 | 6959.6717 | 179.2 | 41.5 | 130 | 2161.9936 | 14 | 29.098 | 20.7556 | 13.5951 | 0 | 0 | 0 | 0 | 85 | 7.7832 | 0.52358 | 7.7832 | 1 | 7.7832 | 0 | 0 | 0 | 0 | 0.52358 | 0 | 0 | 0 | 0 | 0.66505 | 0 | 0 | 0 | 0 | 7.1181 | 0 | 0 | 0 | 0 | 7.1181 | 0 | 0 | 0 | 0 | 13.5951 | 0 | 0 | 0 | 0 | 0 | 0 | 0 | 0 | 0 | 6.6058 | 2.495 | 1.9963 | 1.6212 | 1.6227 | 0 | 0 | 0 | 0 | 0 | 13.5951 | 0 | 0 | 0 | 0 | 7.1181 | 0 | 0 | 0 | 0 | 60 | 1 | 4 | 4 | 4 | 4 | 0 | 0 | 0 | 0 | 0 | 0 | 0 | 0
2014-02-03 | 3時 | 1.1519 | 1.1519 | 0 | 0.012538 | 12.5379 | 1.0664 | 1334.5951 | 1.3859 | 断続運転 | 0.75379 | 3354.9626 | 2528.9288 | 9.1041 | 0.64814 | 180.04 | 0.14983 | 41.62 | 0.46935 | 130.375 | 7.8368 | 0.073 | 80.8537 | 2617.8938 | 0.91759 | 2176.8938 | 0 | 1 | 6945.545 | 180.04 | 41.62 | 130.375 | 2176.8938 | 13.925 | 29.2507 | 20.8986 | 13.5951 | 0 | 0 | 0 | 0 | 85 | 7.8368 | 0.52702 | 7.8368 | 1 | 7.8368 | 0 | 0 | 0 | 0 | 0.52702 | 0 | 0 | 0 | 0 | 0.6719 | 0 | 0 | 0 | 0 | 7.1649 | 0 | 0 | 0 | 0 | 7.1649 | 0 | 0 | 0 | 0 | 13.5951 | 0 | 0 | 0 | 0 | 0 | 0 | 0 | 0 | 0 | 6.6058 | 2.495 | 1.9963 | 1.6212 | 1.6227 | 0 | 0 | 0 | 0 | 0 | 13.5951 | 0 | 0 | 0 | 0 | 7.1649 | 0 | 0 | 0 | 0 | 60 | 1 | 4 | 4 | 4 | 4 | 0 | 0 | 0 | 0 | 0 | 0 | 0 | 0
2014-02-03 | 4時 | 1.1322 | 1.1322 | 0 | 0.012504 | 12.5039 | 1.0467 | 1314.8316 | 1.3615 | 断続運転 | 0.75039 | 3359.5586 | 2520.9694 | 9.0755 | 0.64613 | 179.48 | 0.14954 | 41.54 | 0.46845 | 130.125 | 7.8114 | 0.073 | 80.8306 | 2610.1895 | 0.91759 | 2169.8244 | 0 | 1 | 6952.3396 | 179.48 | 41.54 | 130.125 | 2169.8244 | 13.975 | 29.1781 | 20.8307 | 13.5951 | 0 | 0 | 0 | 0 | 85 | 7.8114 | 0.52542 | 7.8114 | 1 | 7.8114 | 0 | 0 | 0 | 0 | 0.52542 | 0 | 0 | 0 | 0 | 0.66821 | 0 | 0 | 0 | 0 | 7.1432 | 0 | 0 | 0 | 0 | 7.1432 | 0 | 0 | 0 | 0 | 13.5951 | 0 | 0 | 0 | 0 | 0 | 0 | 0 | 0 | 0 | 6.6058 | 2.495 | 1.9963 | 1.6212 | 1.6227 | 0 | 0 | 0 | 0 | 0 | 13.5951 | 0 | 0 | 0 | 0 | 7.1432 | 0 | 0 | 0 | 0 | 60 | 1 | 4 | 4 | 4 | 4 | 0 | 0 | 0 | 0 | 0 | 0 | 0 | 0
2014-02-03 | 5時 | 1.4406 | 1.4406 | 0 | 0.014725 | 14.7254 | 1.3529 | 1382.2921 | 1.4437 | 断続運転 | 0.97254 | 3095.6128 | 3010.6076 | 10.8382 | 0.64411 | 178.92 | 0.14926 | 41.46 | 0.46755 | 129.875 | 9.5773 | 0.073 | 82.4343 | 3144.7726 | 0.91759 | 2660.3526 | 0 | 1 | 6440.9109 | 178.92 | 41.46 | 129.875 | 2660.3526 | 14.025 | 34.8732 | 25.5399 | 13.5951 | 0 | 0 | 0 | 0 | 85 | 9.5773 | 0.64434 | 9.5773 | 1 | 9.5773 | 0 | 0 | 0 | 0 | 0.64434 | 0 | 0 | 0 | 0 | 0.81743 | 0 | 0 | 0 | 0 | 8.7598 | 0 | 0 | 0 | 0 | 8.7598 | 0 | 0 | 0 | 0 | 13.5951 | 0 | 0 | 0 | 0 | 0 | 0 | 0 | 0 | 0 | 6.6058 | 2.495 | 1.9963 | 1.6212 | 1.6227 | 0 | 0 | 0 | 0 | 0 | 13.5951 | 0 | 0 | 0 | 0 | 8.7598 | 0 | 0 | 0 | 0 | 60 | 1 | 4 | 4 | 4 | 4 | 0 | 0 | 0 | 0 | 0 | 0 | 0 | 0
2014-02-03 | 6時 | 1.0709 | 1.0709 | 0 | 0.01166 | 11.6601 | 0.98624 | 1367.0647 | 1.4254 | 断続運転 | 0.66601 | 2856.716 | 1902.6139 | 6.8494 | 0.4415 | 122.64 | 0.033912 | 9.42 | 0.1071 | 29.75 | 6.2669 | 0.073 | 78.9898 | 1996.5954 | 0.93386 | 1740.8039 | 0 | 1 | 5980.402 | 122.64 | 41.42 | 29.75 | 1740.8039 | 14.05 | 40 | 33.4241 | 6.7975 | 0 | 0 | 0 | 0 | 65 | 6.2669 | 0.82271 | 6.2669 | 2 | 6.2669 | 0 | 0 | 0 | 0 | 0.82271 | 0 | 0 | 0 | 0 | 0.67447 | 0 | 0 | 0 | 0 | 5.5924 | 0 | 0 | 0 | 0 | 5.5924 | 0 | 0 | 0 | 0 | 6.7975 | 0 | 0 | 0 | 0 | 0 | 0 | 0 | 0 | 0 | 3.3029 | 1.2475 | 0.99815 | 0.81058 | 0.81133 | 0 | 0 | 0 | 0 | 0 | 6.7975 | 0 | 0 | 0 | 0 | 5.5924 | 0 | 0 | 0 | 0 | 40 | 2 | 4 | 4 | 4 | 4 | 0 | 0 | 0 | 0 | 0 | 0 | 0 | 0
2014-02-03 | 7時 | 1.0991 | 1.0991 | 0 | 0.01181 | 11.81 | 1.0143 | 1380.151 | 1.4411 | 断続運転 | 0.681 | 2853.676 | 1943.3409 | 6.996 | 0.44654 | 124.04 | 0.034632 | 9.62 | 0.10935 | 30.375 | 6.4055 | 0.073 | 79.1135 | 2037.8241 | 0.93386 | 1779.3059 | 0 | 1 | 5979.722 | 124.04 | 41.62 | 30.375 | 1779.3059 | 13.925 | 40 | 34.1634 | 6.7975 | 0 | 0 | 0 | 0 | 65 | 6.4055 | 0.84005 | 6.4055 | 2 | 6.4055 | 0 | 0 | 0 | 0 | 0.84005 | 0 | 0 | 0 | 0 | 0.69525 | 0 | 0 | 0 | 0 | 5.7102 | 0 | 0 | 0 | 0 | 5.7102 | 0 | 0 | 0 | 0 | 6.7975 | 0 | 0 | 0 | 0 | 0 | 0 | 0 | 0 | 0 | 3.3029 | 1.2475 | 0.99815 | 0.81058 | 0.81133 | 0 | 0 | 0 | 0 | 0 | 6.7975 | 0 | 0 | 0 | 0 | 5.7102 | 0 | 0 | 0 | 0 | 40 | 2 | 4 | 4 | 4 | 4 | 0 | 0 | 0 | 0 | 0 | 0 | 0 | 0
2014-02-03 | 8時 | 1.0454 | 1.0454 | 0 | 0.011468 | 11.4677 | 0.9609 | 1364.9861 | 1.4229 | 断続運転 | 0.64677 | 2856.108 | 1847.2466 | 6.6501 | 0.44251 | 122.92 | 0.034056 | 9.46 | 0.10755 | 29.875 | 6.066 | 0.073 | 78.8105 | 1936.8303 | 0.93386 | 1684.9916 | 0 | 1 | 5980.266 | 122.92 | 41.46 | 29.875 | 1684.9916 | 14.025 | 40 | 32.3525 | 6.7975 | 0 | 0 | 0 | 0 | 65 | 6.066 | 0.79617 | 6.066 | 2 | 6.066 | 0 | 0 | 0 | 0 | 0.79617 | 0 | 0 | 0 | 0 | 0.65396 | 0 | 0 | 0 | 0 | 5.412 | 0 | 0 | 0 | 0 | 5.412 | 0 | 0 | 0 | 0 | 6.7975 | 0 | 0 | 0 | 0 | 0 | 0 | 0 | 0 | 0 | 3.3029 | 1.2475 | 0.99815 | 0.81058 | 0.81133 | 0 | 0 | 0 | 0 | 0 | 6.7975 | 0 | 0 | 0 | 0 | 5.412 | 0 | 0 | 0 | 0 | 40 | 2 | 4 | 4 | 4 | 4 | 0 | 0 | 0 | 0 | 0 | 0 | 0 | 0
2014-02-03 | 9時 | 1.0981 | 1.0981 | 0 | 0.011979 | 11.9789 | 1.0131 | 1350.7579 | 1.4056 | 断続運転 | 0.69789 | 2858.54 | 1994.9595 | 7.1819 | 0.43848 | 121.8 | 0.03348 | 9.3 | 0.10575 | 29.375 | 6.6041 | 0.073 | 79.2907 | 2096.9106 | 0.93386 | 1834.4845 | 0 | 1 | 5980.81 | 121.8 | 41.3 | 29.375 | 1834.4845 | 14.125 | 40 | 35.2228 | 6.7975 | 0 | 0 | 0 | 0 | 65 | 6.6041 | 0.86752 | 6.6041 | 2 | 6.6041 | 0 | 0 | 0 | 0 | 0.86752 | 0 | 0 | 0 | 0 | 0.70713 | 0 | 0 | 0 | 0 | 5.897 | 0 | 0 | 0 | 0 | 5.897 | 0 | 0 | 0 | 0 | 6.7975 | 0 | 0 | 0 | 0 | 0 | 0 | 0 | 0 | 0 | 3.3029 | 1.2475 | 0.99815 | 0.81058 | 0.81133 | 0 | 0 | 0 | 0 | 0 | 6.7975 | 0 | 0 | 0 | 0 | 5.897 | 0 | 0 | 0 | 0 | 40 | 2 | 4 | 4 | 4 | 4 | 0 | 0 | 0 | 0 | 0 | 0 | 0 | 0
2014-02-03 | 10時 | 1.0502 | 1.0502 | 0 | 0.011778 | 11.7777 | 0.96542 | 1318.8467 | 1.3664 | 断続運転 | 0.67777 | 2867.66 | 1943.601 | 6.997 | 0.42336 | 117.6 | 0.03132 | 8.7 | 0.099 | 27.5 | 6.4433 | 0.073 | 79.1472 | 2049.0625 | 0.93386 | 1789.801 | 0 | 1 | 5982.85 | 117.6 | 40.7 | 27.5 | 1789.801 | 14.5 | 40 | 34.3649 | 6.7975 | 0 | 0 | 0 | 0 | 65 | 6.4433 | 0.84901 | 6.4433 | 2 | 6.4433 | 0 | 0 | 0 | 0 | 0.84901 | 0 | 0 | 0 | 0 | 0.6721 | 0 | 0 | 0 | 0 | 5.7712 | 0 | 0 | 0 | 0 | 5.7712 | 0 | 0 | 0 | 0 | 6.7975 | 0 | 0 | 0 | 0 | 0 | 0 | 0 | 0 | 0 | 3.3029 | 1.2475 | 0.99815 | 0.81058 | 0.81133 | 0 | 0 | 0 | 0 | 0 | 6.7975 | 0 | 0 | 0 | 0 | 5.7712 | 0 | 0 | 0 | 0 | 40 | 2 | 4 | 4 | 4 | 4 | 0 | 0 | 0 | 0 | 0 | 0 | 0 | 0
2014-02-03 | 11時 | 1.1372 | 1.1372 | 0 | 0.012625 | 12.6252 | 1.0516 | 1303.7799 | 1.3477 | 断続運転 | 0.76252 | 2868.876 | 2187.5862 | 7.8753 | 0.42134 | 117.04 | 0.031032 | 8.62 | 0.0981 | 27.25 | 7.3248 | 0.073 | 79.9338 | 2311.2804 | 0.93386 | 2034.6762 | 0 | 1 | 5983.122 | 117.04 | 40.62 | 27.25 | 2034.6762 | 14.55 | 40 | 39.0666 | 6.7975 | 0 | 0 | 0 | 0 | 65 | 7.3248 | 0.96557 | 7.3248 | 2 | 7.3248 | 0 | 0 | 0 | 0 | 0.96557 | 0 | 0 | 0 | 0 | 0.76135 | 0 | 0 | 0 | 0 | 6.5635 | 0 | 0 | 0 | 0 | 6.5635 | 0 | 0 | 0 | 0 | 6.7975 | 0 | 0 | 0 | 0 | 0 | 0 | 0 | 0 | 0 | 3.3029 | 1.2475 | 0.99815 | 0.81058 | 0.81133 | 0 | 0 | 0 | 0 | 0 | 6.7975 | 0 | 0 | 0 | 0 | 6.5635 | 0 | 0 | 0 | 0 | 40 | 2 | 4 | 4 | 4 | 4 | 0 | 0 | 0 | 0 | 0 | 0 | 0 | 0
2014-02-03 | 12時 | 0.85281 | 0.85281 | 0 | 0.010291 | 10.2907 | 0.76952 | 1296.9354 | 1.3391 | 断続運転 | 0.52907 | 2872.524 | 1519.7697 | 5.4712 | 0.4153 | 115.36 | 0.030168 | 8.38 | 0.0954 | 26.5 | 4.9303 | 0.073 | 77.7971 | 1599.0267 | 0.93386 | 1369.5297 | 0 | 1 | 5983.938 | 115.36 | 40.38 | 26.5 | 1369.5297 | 14.7 | 40 | 26.2955 | 6.7975 | 0 | 0 | 0 | 0 | 65 | 4.9303 | 0.65072 | 4.9303 | 2 | 4.9303 | 0 | 0 | 0 | 0 | 0.65072 | 0 | 0 | 0 | 0 | 0.50699 | 0 | 0 | 0 | 0 | 4.4233 | 0 | 0 | 0 | 0 | 4.4233 | 0 | 0 | 0 | 0 | 6.7975 | 0 | 0 | 0 | 0 | 0 | 0 | 0 | 0 | 0 | 3.3029 | 1.2475 | 0.99815 | 0.81058 | 0.81133 | 0 | 0 | 0 | 0 | 0 | 6.7975 | 0 | 0 | 0 | 0 | 4.4233 | 0 | 0 | 0 | 0 | 40 | 2 | 4 | 4 | 4 | 4 | 0 | 0 | 0 | 0 | 0 | 0 | 0 | 0
2014-02-03 | 13時 | 0.98186 | 0.98186 | 0 | 0.011337 | 11.3373 | 0.89752 | 1296.9354 | 1.3391 | 断続運転 | 0.63373 | 2872.524 | 1820.4145 | 6.5535 | 0.4153 | 115.36 | 0.030168 | 8.38 | 0.0954 | 26.5 | 6.0126 | 0.073 | 78.7629 | 1920.9638 | 0.93386 | 1670.1745 | 0 | 1 | 5983.938 | 115.36 | 40.38 | 26.5 | 1670.1745 | 14.7 | 40 | 32.068 | 6.7975 | 0 | 0 | 0 | 0 | 65 | 6.0126 | 0.79357 | 6.0126 | 2 | 6.0126 | 0 | 0 | 0 | 0 | 0.79357 | 0 | 0 | 0 | 0 | 0.61828 | 0 | 0 | 0 | 0 | 5.3943 | 0 | 0 | 0 | 0 | 5.3943 | 0 | 0 | 0 | 0 | 6.7975 | 0 | 0 | 0 | 0 | 0 | 0 | 0 | 0 | 0 | 3.3029 | 1.2475 | 0.99815 | 0.81058 | 0.81133 | 0 | 0 | 0 | 0 | 0 | 6.7975 | 0 | 0 | 0 | 0 | 5.3943 | 0 | 0 | 0 | 0 | 40 | 2 | 4 | 4 | 4 | 4 | 0 | 0 | 0 | 0 | 0 | 0 | 0 | 0
2014-02-03 | 14時 | 1.0301 | 1.0301 | 0 | 0.01169 | 11.6896 | 0.94545 | 1305.7042 | 1.3501 | 断続運転 | 0.66896 | 2869.484 | 1919.5593 | 6.9104 | 0.42034 | 116.76 | 0.030888 | 8.58 | 0.09765 | 27.125 | 6.3615 | 0.073 | 79.0742 | 2024.7477 | 0.93386 | 1767.0943 | 0 | 1 | 5983.258 | 116.76 | 40.58 | 27.125 | 1767.0943 | 14.575 | 40 | 33.9289 | 6.7975 | 0 | 0 | 0 | 0 | 65 | 6.3615 | 0.83876 | 6.3615 | 2 | 6.3615 | 0 | 0 | 0 | 0 | 0.83876 | 0 | 0 | 0 | 0 | 0.66005 | 0 | 0 | 0 | 0 | 5.7015 | 0 | 0 | 0 | 0 | 5.7015 | 0 | 0 | 0 | 0 | 6.7975 | 0 | 0 | 0 | 0 | 0 | 0 | 0 | 0 | 0 | 3.3029 | 1.2475 | 0.99815 | 0.81058 | 0.81133 | 0 | 0 | 0 | 0 | 0 | 6.7975 | 0 | 0 | 0 | 0 | 5.7015 | 0 | 0 | 0 | 0 | 40 | 2 | 4 | 4 | 4 | 4 | 0 | 0 | 0 | 0 | 0 | 0 | 0 | 0
2014-02-03 | 15時 | 0.96171 | 0.96171 | 0 | 0.011154 | 11.1542 | 0.87755 | 1299.8054 | 1.3427 | 断続運転 | 0.61542 | 2867.66 | 1764.8288 | 6.3534 | 0.42336 | 117.6 | 0.03132 | 8.7 | 0.099 | 27.5 | 5.7997 | 0.073 | 78.5729 | 1857.6292 | 0.93386 | 1611.0288 | 0 | 1 | 5982.85 | 117.6 | 40.7 | 27.5 | 1611.0288 | 14.5 | 40 | 30.9324 | 6.7975 | 0 | 0 | 0 | 0 | 65 | 5.7997 | 0.76421 | 5.7997 | 2 | 5.7997 | 0 | 0 | 0 | 0 | 0.76421 | 0 | 0 | 0 | 0 | 0.60497 | 0 | 0 | 0 | 0 | 5.1947 | 0 | 0 | 0 | 0 | 5.1947 | 0 | 0 | 0 | 0 | 6.7975 | 0 | 0 | 0 | 0 | 0 | 0 | 0 | 0 | 0 | 3.3029 | 1.2475 | 0.99815 | 0.81058 | 0.81133 | 0 | 0 | 0 | 0 | 0 | 6.7975 | 0 | 0 | 0 | 0 | 5.1947 | 0 | 0 | 0 | 0 | 40 | 2 | 4 | 4 | 4 | 4 | 0 | 0 | 0 | 0 | 0 | 0 | 0 | 0
2014-02-03 | 16時 | 0.93113 | 0.93113 | 0 | 0.010904 | 10.9041 | 0.84723 | 1299.8054 | 1.3427 | 断続運転 | 0.59041 | 2867.66 | 1693.0888 | 6.0951 | 0.42336 | 117.6 | 0.03132 | 8.7 | 0.099 | 27.5 | 5.5414 | 0.073 | 78.3424 | 1780.8084 | 0.93386 | 1539.2888 | 0 | 1 | 5982.85 | 117.6 | 40.7 | 27.5 | 1539.2888 | 14.5 | 40 | 29.5549 | 6.7975 | 0 | 0 | 0 | 0 | 65 | 5.5414 | 0.73018 | 5.5414 | 2 | 5.5414 | 0 | 0 | 0 | 0 | 0.73018 | 0 | 0 | 0 | 0 | 0.57803 | 0 | 0 | 0 | 0 | 4.9634 | 0 | 0 | 0 | 0 | 4.9634 | 0 | 0 | 0 | 0 | 6.7975 | 0 | 0 | 0 | 0 | 0 | 0 | 0 | 0 | 0 | 3.3029 | 1.2475 | 0.99815 | 0.81058 | 0.81133 | 0 | 0 | 0 | 0 | 0 | 6.7975 | 0 | 0 | 0 | 0 | 4.9634 | 0 | 0 | 0 | 0 | 40 | 2 | 4 | 4 | 4 | 4 | 0 | 0 | 0 | 0 | 0 | 0 | 0 | 0
2014-02-03 | 17時 | 1.2927 | 1.2927 | 0 | 0.014061 | 14.0608 | 1.2057 | 1301.8845 | 1.3453 | 断続運転 | 0.90608 | 3179.072 | 2880.5056 | 10.3698 | 0.62395 | 173.32 | 0.14638 | 40.66 | 0.45855 | 127.375 | 9.1409 | 0.073 | 82.0381 | 3012.6853 | 0.91759 | 2539.1506 | 0 | 1 | 6581.2217 | 173.32 | 40.66 | 127.375 | 2539.1506 | 14.525 | 33.3418 | 24.3763 | 13.5951 | 0 | 0 | 0 | 0 | 85 | 9.1409 | 0.61628 | 9.1409 | 1 | 9.1409 | 0 | 0 | 0 | 0 | 0.61628 | 0 | 0 | 0 | 0 | 0.76254 | 0 | 0 | 0 | 0 | 8.3784 | 0 | 0 | 0 | 0 | 8.3784 | 0 | 0 | 0 | 0 | 13.5951 | 0 | 0 | 0 | 0 | 0 | 0 | 0 | 0 | 0 | 6.6058 | 2.495 | 1.9963 | 1.6212 | 1.6227 | 0 | 0 | 0 | 0 | 0 | 13.5951 | 0 | 0 | 0 | 0 | 8.3784 | 0 | 0 | 0 | 0 | 60 | 1 | 4 | 4 | 4 | 4 | 0 | 0 | 0 | 0 | 0 | 0 | 0 | 0
2014-02-03 | 18時 | 1.333 | 1.333 | 0 | 0.014289 | 14.289 | 1.2457 | 1319.0851 | 1.3667 | 断続運転 | 0.9289 | 3150.8641 | 2926.8521 | 10.5367 | 0.62798 | 174.44 | 0.14695 | 40.82 | 0.46035 | 127.875 | 9.3014 | 0.073 | 82.1838 | 3061.2544 | 0.91759 | 2583.7171 | 0 | 1 | 6530.9363 | 174.44 | 40.82 | 127.875 | 2583.7171 | 14.425 | 33.8954 | 24.8042 | 13.5951 | 0 | 0 | 0 | 0 | 85 | 9.3014 | 0.62684 | 9.3014 | 1 | 9.3014 | 0 | 0 | 0 | 0 | 0.62684 | 0 | 0 | 0 | 0 | 0.77952 | 0 | 0 | 0 | 0 | 8.5219 | 0 | 0 | 0 | 0 | 8.5219 | 0 | 0 | 0 | 0 | 13.5951 | 0 | 0 | 0 | 0 | 0 | 0 | 0 | 0 | 0 | 6.6058 | 2.495 | 1.9963 | 1.6212 | 1.6227 | 0 | 0 | 0 | 0 | 0 | 13.5951 | 0 | 0 | 0 | 0 | 8.5219 | 0 | 0 | 0 | 0 | 60 | 1 | 4 | 4 | 4 | 4 | 0 | 0 | 0 | 0 | 0 | 0 | 0 | 0
2014-02-03 | 19時 | 0.9056 | 0.9056 | 0 | 0.010554 | 10.5536 | 0.82205 | 1328.8282 | 1.3788 | 断続運転 | 0.55536 | 2864.62 | 1590.9012 | 5.7272 | 0.4284 | 119 | 0.03204 | 8.9 | 0.10125 | 28.125 | 5.1656 | 0.073 | 78.007 | 1669.0011 | 0.93386 | 1434.8762 | 0 | 1 | 5982.17 | 119 | 40.9 | 28.125 | 1434.8762 | 14.375 | 40 | 27.5502 | 6.7975 | 0 | 0 | 0 | 0 | 65 | 5.1656 | 0.67995 | 5.1656 | 2 | 5.1656 | 0 | 0 | 0 | 0 | 0.67995 | 0 | 0 | 0 | 0 | 0.54359 | 0 | 0 | 0 | 0 | 4.622 | 0 | 0 | 0 | 0 | 4.622 | 0 | 0 | 0 | 0 | 6.7975 | 0 | 0 | 0 | 0 | 0 | 0 | 0 | 0 | 0 | 3.3029 | 1.2475 | 0.99815 | 0.81058 | 0.81133 | 0 | 0 | 0 | 0 | 0 | 6.7975 | 0 | 0 | 0 | 0 | 4.622 | 0 | 0 | 0 | 0 | 40 | 2 | 4 | 4 | 4 | 4 | 0 | 0 | 0 | 0 | 0 | 0 | 0 | 0
2014-02-03 | 20時 | 0.95824 | 0.95824 | 0 | 0.011001 | 11.0014 | 0.87424 | 1322.7526 | 1.3713 | 断続運転 | 0.60014 | 2862.796 | 1718.079 | 6.1851 | 0.43142 | 119.84 | 0.032472 | 9.02 | 0.1026 | 28.5 | 5.6186 | 0.073 | 78.4113 | 1803.7564 | 0.93386 | 1560.719 | 0 | 1 | 5981.762 | 119.84 | 41.02 | 28.5 | 1560.719 | 14.3 | 40 | 29.9664 | 6.7975 | 0 | 0 | 0 | 0 | 65 | 5.6186 | 0.73912 | 5.6186 | 2 | 5.6186 | 0 | 0 | 0 | 0 | 0.73912 | 0 | 0 | 0 | 0 | 0.59437 | 0 | 0 | 0 | 0 | 5.0242 | 0 | 0 | 0 | 0 | 5.0242 | 0 | 0 | 0 | 0 | 6.7975 | 0 | 0 | 0 | 0 | 0 | 0 | 0 | 0 | 0 | 3.3029 | 1.2475 | 0.99815 | 0.81058 | 0.81133 | 0 | 0 | 0 | 0 | 0 | 6.7975 | 0 | 0 | 0 | 0 | 5.0242 | 0 | 0 | 0 | 0 | 40 | 2 | 4 | 4 | 4 | 4 | 0 | 0 | 0 | 0 | 0 | 0 | 0 | 0
2014-02-03 | 21時 | 1.0864 | 1.0864 | 0 | 0.011477 | 11.4769 | 1.0019 | 1421.5077 | 1.4901 | 断続運転 | 0.64769 | 2859.756 | 1852.2216 | 6.668 | 0.43646 | 121.24 | 0.033192 | 9.22 | 0.10485 | 29.125 | 6.0935 | 0.073 | 78.8351 | 1945.0167 | 0.93386 | 1692.6366 | 0 | 1 | 5981.082 | 121.24 | 41.22 | 29.125 | 1692.6366 | 14.175 | 40 | 32.4993 | 6.7975 | 0 | 0 | 0 | 0 | 65 | 6.0935 | 0.80077 | 6.0935 | 2 | 6.0935 | 0 | 0 | 0 | 0 | 0.80077 | 0 | 0 | 0 | 0 | 0.65021 | 0 | 0 | 0 | 0 | 5.4433 | 0 | 0 | 0 | 0 | 5.4433 | 0 | 0 | 0 | 0 | 6.7975 | 0 | 0 | 0 | 0 | 0 | 0 | 0 | 0 | 0 | 3.3029 | 1.2475 | 0.99815 | 0.81058 | 0.81133 | 0 | 0 | 0 | 0 | 0 | 6.7975 | 0 | 0 | 0 | 0 | 5.4433 | 0 | 0 | 0 | 0 | 40 | 2 | 4 | 4 | 4 | 4 | 0 | 0 | 0 | 0 | 0 | 0 | 0 | 0
2014-02-03 | 22時 | 1.2146 | 1.2146 | 0 | 0.012225 | 12.2248 | 1.1294 | 1463.404 | 1.5387 | 断続運転 | 0.72248 | 2847.596 | 2057.3373 | 7.4064 | 0.45662 | 126.84 | 0.036072 | 10.02 | 0.11385 | 31.625 | 6.7999 | 0.073 | 79.4654 | 2155.1289 | 0.93386 | 1888.8523 | 0 | 1 | 5978.362 | 126.84 | 42.02 | 31.625 | 1888.8523 | 13.675 | 40 | 36.2667 | 6.7975 | 0 | 0 | 0 | 0 | 65 | 6.7999 | 0.88994 | 6.7999 | 2 | 6.7999 | 0 | 0 | 0 | 0 | 0.88994 | 0 | 0 | 0 | 0 | 0.75048 | 0 | 0 | 0 | 0 | 6.0494 | 0 | 0 | 0 | 0 | 6.0494 | 0 | 0 | 0 | 0 | 6.7975 | 0 | 0 | 0 | 0 | 0 | 0 | 0 | 0 | 0 | 3.3029 | 1.2475 | 0.99815 | 0.81058 | 0.81133 | 0 | 0 | 0 | 0 | 0 | 6.7975 | 0 | 0 | 0 | 0 | 6.0494 | 0 | 0 | 0 | 0 | 40 | 2 | 4 | 4 | 4 | 4 | 0 | 0 | 0 | 0 | 0 | 0 | 0 | 0
2014-02-03 | 23時 | 1.1947 | 1.1947 | 0 | 0.012346 | 12.346 | 1.1094 | 1418.0179 | 1.486 | 断続運転 | 0.7346 | 3376.0616 | 2480.0586 | 8.9282 | 0.65318 | 181.44 | 0.15055 | 41.82 | 0.4716 | 131 | 7.6529 | 0.073 | 80.6866 | 2562.2097 | 0.91759 | 2125.7986 | 0 | 1 | 6991.4477 | 181.44 | 41.82 | 131 | 2125.7986 | 13.8 | 28.7323 | 20.4081 | 13.5951 | 0 | 0 | 0 | 0 | 85 | 7.6529 | 0.51438 | 7.6529 | 1 | 7.6529 | 0 | 0 | 0 | 0 | 0.51438 | 0 | 0 | 0 | 0 | 0.65981 | 0 | 0 | 0 | 0 | 6.9931 | 0 | 0 | 0 | 0 | 6.9931 | 0 | 0 | 0 | 0 | 13.5951 | 0 | 0 | 0 | 0 | 0 | 0 | 0 | 0 | 0 | 6.6058 | 2.495 | 1.9963 | 1.6212 | 1.6227 | 0 | 0 | 0 | 0 | 0 | 13.5951 | 0 | 0 | 0 | 0 | 6.9931 | 0 | 0 | 0 | 0 | 60 | 1 | 4 | 4 | 4 | 4 | 0 | 0 | 0 | 0 | 0 | 0 | 0 | 0
2014-02-04 | 0時 | 1.2142 | 1.2142 | 0 | 0.012461 | 12.4614 | 1.1288 | 1424.4952 | 1.4936 | 断続運転 | 0.74614 | 3363.1055 | 2509.3393 | 9.0336 | 0.65117 | 180.88 | 0.15026 | 41.74 | 0.4707 | 130.75 | 7.7615 | 0.073 | 80.7853 | 2595.0901 | 0.91759 | 2155.9693 | 0 | 1 | 6964.3709 | 180.88 | 41.74 | 130.75 | 2155.9693 | 13.85 | 29.0367 | 20.6977 | 13.5951 | 0 | 0 | 0 | 0 | 85 | 7.7615 | 0.52179 | 7.7615 | 1 | 7.7615 | 0 | 0 | 0 | 0 | 0.52179 | 0 | 0 | 0 | 0 | 0.66768 | 0 | 0 | 0 | 0 | 7.0938 | 0 | 0 | 0 | 0 | 7.0938 | 0 | 0 | 0 | 0 | 13.5951 | 0 | 0 | 0 | 0 | 0 | 0 | 0 | 0 | 0 | 6.6058 | 2.495 | 1.9963 | 1.6212 | 1.6227 | 0 | 0 | 0 | 0 | 0 | 13.5951 | 0 | 0 | 0 | 0 | 7.0938 | 0 | 0 | 0 | 0 | 60 | 1 | 4 | 4 | 4 | 4 | 0 | 0 | 0 | 0 | 0 | 0 | 0 | 0
2014-02-04 | 1時 | 1.2573 | 1.2573 | 0 | 0.012652 | 12.6515 | 1.1716 | 1448.4958 | 1.5215 | 断続運転 | 0.76515 | 3339.2399 | 2555.02 | 9.1981 | 0.65621 | 182.28 | 0.15098 | 41.94 | 0.47295 | 131.375 | 7.9179 | 0.073 | 80.9273 | 2642.4485 | 0.91759 | 2199.425 | 0 | 1 | 6923.5022 | 182.28 | 41.94 | 131.375 | 2199.425 | 13.725 | 29.4839 | 21.1149 | 13.5951 | 0 | 0 | 0 | 0 | 85 | 7.9179 | 0.53203 | 7.9179 | 1 | 7.9179 | 0 | 0 | 0 | 0 | 0.53203 | 0 | 0 | 0 | 0 | 0.68494 | 0 | 0 | 0 | 0 | 7.233 | 0 | 0 | 0 | 0 | 7.233 | 0 | 0 | 0 | 0 | 13.5951 | 0 | 0 | 0 | 0 | 0 | 0 | 0 | 0 | 0 | 6.6058 | 2.495 | 1.9963 | 1.6212 | 1.6227 | 0 | 0 | 0 | 0 | 0 | 13.5951 | 0 | 0 | 0 | 0 | 7.233 | 0 | 0 | 0 | 0 | 60 | 1 | 4 | 4 | 4 | 4 | 0 | 0 | 0 | 0 | 0 | 0 | 0 | 0
2014-02-04 | 2時 | 1.3055 | 1.3055 | 0 | 0.012882 | 12.8816 | 1.2197 | 1472.0928 | 1.5486 | 断続運転 | 0.78816 | 3310.0646 | 2608.8455 | 9.3918 | 0.66326 | 184.24 | 0.15199 | 42.22 | 0.4761 | 132.25 | 8.1005 | 0.073 | 81.0931 | 2697.7134 | 0.91759 | 2250.1355 | 0 | 1 | 6874.4618 | 184.24 | 42.22 | 132.25 | 2250.1355 | 13.55 | 30.0191 | 21.6017 | 13.5951 | 0 | 0 | 0 | 0 | 85 | 8.1005 | 0.5439 | 8.1005 | 1 | 8.1005 | 0 | 0 | 0 | 0 | 0.5439 | 0 | 0 | 0 | 0 | 0.70618 | 0 | 0 | 0 | 0 | 7.3943 | 0 | 0 | 0 | 0 | 7.3943 | 0 | 0 | 0 | 0 | 13.5951 | 0 | 0 | 0 | 0 | 0 | 0 | 0 | 0 | 0 | 6.6058 | 2.495 | 1.9963 | 1.6212 | 1.6227 | 0 | 0 | 0 | 0 | 0 | 13.5951 | 0 | 0 | 0 | 0 | 7.3943 | 0 | 0 | 0 | 0 | 60 | 1 | 4 | 4 | 4 | 4 | 0 | 0 | 0 | 0 | 0 | 0 | 0 | 0
2014-02-04 | 3時 | 1.3755 | 1.3755 | 0 | 0.013338 | 13.3381 | 1.2892 | 1487.0513 | 1.5657 | 断続運転 | 0.83381 | 3251.6887 | 2711.3037 | 9.7607 | 0.67939 | 188.72 | 0.1543 | 42.86 | 0.4833 | 134.25 | 8.4437 | 0.073 | 81.4048 | 2801.614 | 0.91759 | 2345.4737 | 0 | 1 | 6778.4067 | 188.72 | 42.86 | 134.25 | 2345.4737 | 13.15 | 31.064 | 22.517 | 13.5951 | 0 | 0 | 0 | 0 | 85 | 8.4437 | 0.56599 | 8.4437 | 1 | 8.4437 | 0 | 0 | 0 | 0 | 0.56599 | 0 | 0 | 0 | 0 | 0.74904 | 0 | 0 | 0 | 0 | 7.6947 | 0 | 0 | 0 | 0 | 7.6947 | 0 | 0 | 0 | 0 | 13.5951 | 0 | 0 | 0 | 0 | 0 | 0 | 0 | 0 | 0 | 6.6058 | 2.495 | 1.9963 | 1.6212 | 1.6227 | 0 | 0 | 0 | 0 | 0 | 13.5951 | 0 | 0 | 0 | 0 | 7.6947 | 0 | 0 | 0 | 0 | 60 | 1 | 4 | 4 | 4 | 4 | 0 | 0 | 0 | 0 | 0 | 0 | 0 | 0
2014-02-04 | 4時 | 1.4937 | 1.4937 | 0 | 0.013943 | 13.9435 | 1.4068 | 1534.7571 | 1.6192 | 断続運転 | 0.89435 | 3175.4538 | 2839.9634 | 10.2239 | 0.69854 | 194.04 | 0.15703 | 43.62 | 0.49185 | 136.625 | 8.8764 | 0.073 | 81.7978 | 2932.6145 | 0.91759 | 2465.6784 | 0 | 1 | 6650.9997 | 194.04 | 43.62 | 136.625 | 2465.6784 | 12.675 | 32.4532 | 23.671 | 13.5951 | 0 | 0 | 0 | 0 | 85 | 8.8764 | 0.59381 | 8.8764 | 1 | 8.8764 | 0 | 0 | 0 | 0 | 0.59381 | 0 | 0 | 0 | 0 | 0.80352 | 0 | 0 | 0 | 0 | 8.0729 | 0 | 0 | 0 | 0 | 8.0729 | 0 | 0 | 0 | 0 | 13.5951 | 0 | 0 | 0 | 0 | 0 | 0 | 0 | 0 | 0 | 6.6058 | 2.495 | 1.9963 | 1.6212 | 1.6227 | 0 | 0 | 0 | 0 | 0 | 13.5951 | 0 | 0 | 0 | 0 | 8.0729 | 0 | 0 | 0 | 0 | 60 | 1 | 4 | 4 | 4 | 4 | 0 | 0 | 0 | 0 | 0 | 0 | 0 | 0
2014-02-04 | 5時 | 1.5213 | 1.5213 | 0 | 0.014123 | 14.1232 | 1.4342 | 1540.2946 | 1.6253 | 断続運転 | 0.91232 | 3154.3352 | 2877.7753 | 10.36 | 0.69854 | 194.04 | 0.15703 | 43.62 | 0.49185 | 136.625 | 9.0126 | 0.073 | 81.9215 | 2973.8223 | 0.91759 | 2503.4903 | 0 | 1 | 6610.2457 | 194.04 | 43.62 | 136.625 | 2503.4903 | 12.675 | 32.9068 | 24.034 | 13.5951 | 0 | 0 | 0 | 0 | 85 | 9.0126 | 0.60292 | 9.0126 | 1 | 9.0126 | 0 | 0 | 0 | 0 | 0.60292 | 0 | 0 | 0 | 0 | 0.81584 | 0 | 0 | 0 | 0 | 8.1967 | 0 | 0 | 0 | 0 | 8.1967 | 0 | 0 | 0 | 0 | 13.5951 | 0 | 0 | 0 | 0 | 0 | 0 | 0 | 0 | 0 | 6.6058 | 2.495 | 1.9963 | 1.6212 | 1.6227 | 0 | 0 | 0 | 0 | 0 | 13.5951 | 0 | 0 | 0 | 0 | 8.1967 | 0 | 0 | 0 | 0 | 60 | 1 | 4 | 4 | 4 | 4 | 0 | 0 | 0 | 0 | 0 | 0 | 0 | 0
2014-02-04 | 6時 | 1.4644 | 1.4644 | 0 | 0.013864 | 13.8644 | 1.3775 | 1513.3866 | 1.5953 | 断続運転 | 0.88644 | 3186.7117 | 2824.8232 | 10.1694 | 0.69048 | 191.8 | 0.15588 | 43.3 | 0.48825 | 135.625 | 8.8348 | 0.073 | 81.76 | 2919.9942 | 0.91759 | 2454.0982 | 0 | 1 | 6664.4263 | 191.8 | 43.3 | 135.625 | 2454.0982 | 12.875 | 32.3159 | 23.5598 | 13.5951 | 0 | 0 | 0 | 0 | 85 | 8.8348 | 0.59152 | 8.8348 | 1 | 8.8348 | 0 | 0 | 0 | 0 | 0.59152 | 0 | 0 | 0 | 0 | 0.79301 | 0 | 0 | 0 | 0 | 8.0417 | 0 | 0 | 0 | 0 | 8.0417 | 0 | 0 | 0 | 0 | 13.5951 | 0 | 0 | 0 | 0 | 0 | 0 | 0 | 0 | 0 | 6.6058 | 2.495 | 1.9963 | 1.6212 | 1.6227 | 0 | 0 | 0 | 0 | 0 | 13.5951 | 0 | 0 | 0 | 0 | 8.0417 | 0 | 0 | 0 | 0 | 60 | 1 | 4 | 4 | 4 | 4 | 0 | 0 | 0 | 0 | 0 | 0 | 0 | 0
2014-02-04 | 7時 | 1.2593 | 1.2593 | 0 | 0.012729 | 12.7292 | 1.1735 | 1439.0307 | 1.5105 | 断続運転 | 0.77292 | 3328.0763 | 2572.3279 | 9.2604 | 0.66326 | 184.24 | 0.15199 | 42.22 | 0.4761 | 132.25 | 7.969 | 0.073 | 80.9737 | 2657.9162 | 0.91759 | 2213.6179 | 0 | 1 | 6909.2203 | 184.24 | 42.22 | 132.25 | 2213.6179 | 13.55 | 29.6323 | 21.2512 | 13.5951 | 0 | 0 | 0 | 0 | 85 | 7.969 | 0.53507 | 7.969 | 1 | 7.969 | 0 | 0 | 0 | 0 | 0.53507 | 0 | 0 | 0 | 0 | 0.69472 | 0 | 0 | 0 | 0 | 7.2743 | 0 | 0 | 0 | 0 | 7.2743 | 0 | 0 | 0 | 0 | 13.5951 | 0 | 0 | 0 | 0 | 0 | 0 | 0 | 0 | 0 | 6.6058 | 2.495 | 1.9963 | 1.6212 | 1.6227 | 0 | 0 | 0 | 0 | 0 | 13.5951 | 0 | 0 | 0 | 0 | 7.2743 | 0 | 0 | 0 | 0 | 60 | 1 | 4 | 4 | 4 | 4 | 0 | 0 | 0 | 0 | 0 | 0 | 0 | 0
2014-02-04 | 8時 | 1.0312 | 1.0312 | 0 | 0.010692 | 10.6918 | 0.94748 | 1499.6866 | 1.5799 | 断続運転 | 0.56918 | 2840.3 | 1616.6431 | 5.8199 | 0.46872 | 130.2 | 0.0378 | 10.5 | 0.11925 | 33.125 | 5.1941 | 0.073 | 78.0325 | 1677.5055 | 0.93386 | 1442.8181 | 0 | 1 | 5976.73 | 130.2 | 42.5 | 33.125 | 1442.8181 | 13.375 | 40 | 27.7027 | 6.7975 | 0 | 0 | 0 | 0 | 65 | 5.1941 | 0.67812 | 5.1941 | 2 | 5.1941 | 0 | 0 | 0 | 0 | 0.67812 | 0 | 0 | 0 | 0 | 0.58459 | 0 | 0 | 0 | 0 | 4.6096 | 0 | 0 | 0 | 0 | 4.6096 | 0 | 0 | 0 | 0 | 6.7975 | 0 | 0 | 0 | 0 | 0 | 0 | 0 | 0 | 0 | 3.3029 | 1.2475 | 0.99815 | 0.81058 | 0.81133 | 0 | 0 | 0 | 0 | 0 | 6.7975 | 0 | 0 | 0 | 0 | 4.6096 | 0 | 0 | 0 | 0 | 40 | 2 | 4 | 4 | 4 | 4 | 0 | 0 | 0 | 0 | 0 | 0 | 0 | 0
2014-02-04 | 9時 | 0.56585 | 0.56585 | 0 | 0.0079734 | 7.9734 | 0.48488 | 1367.2067 | 1.4255 | 断続運転 | 0.29734 | 3252.006 | 966.9354 | 3.481 | 0.45461 | 126.28 | 0.035784 | 9.94 | 0.11295 | 31.375 | 2.8776 | 0.073 | 75.9654 | 988.4551 | 0.93386 | 799.3404 | 0 | 1 | 6756.7049 | 126.28 | 41.94 | 31.375 | 799.3404 | 13.725 | 31.3403 | 15.3476 | 6.7975 | 0 | 0 | 0 | 0 | 65 | 2.8776 | 0.37677 | 2.8776 | 2 | 2.8776 | 0 | 0 | 0 | 0 | 0.37677 | 0 | 0 | 0 | 0 | 0.31654 | 0 | 0 | 0 | 0 | 2.5611 | 0 | 0 | 0 | 0 | 2.5611 | 0 | 0 | 0 | 0 | 6.7975 | 0 | 0 | 0 | 0 | 0 | 0 | 0 | 0 | 0 | 3.3029 | 1.2475 | 0.99815 | 0.81058 | 0.81133 | 0 | 0 | 0 | 0 | 0 | 6.7975 | 0 | 0 | 0 | 0 | 2.5611 | 0 | 0 | 0 | 0 | 40 | 2 | 4 | 4 | 4 | 4 | 0 | 0 | 0 | 0 | 0 | 0 | 0 | 0
2014-02-04 | 10時 | 0.14694 | 0.14694 | 0 | 0.0054256 | 5.4256 | 0.068515 | 1255.4123 | 1.2864 | 断続運転 | 0.042558 | 3800.8071 | 161.753 | 0.58231 | 0.42235 | 117.32 | 0.031176 | 8.66 | 0.09855 | 27.375 | 0.030233 | 0.073 | 73.4245 | 141.4963 | 0.93386 | 8.398 | 0 | 1 | 7782.5701 | 117.32 | 40.66 | 27.375 | 8.398 | 14.525 | 19.9712 | 0.16124 | 6.7975 | 0 | 0 | 0 | 0 | 65 | 0.030233 | 0.0039845 | 0.030233 | 2 | 0.030233 | 0 | 0 | 0 | 0 | 0.0039845 | 0 | 0 | 0 | 0 | 0.003148 | 0 | 0 | 0 | 0 | 0.027085 | 0 | 0 | 0 | 0 | 0.027085 | 0 | 0 | 0 | 0 | 6.7975 | 0 | 0 | 0 | 0 | 0 | 0 | 0 | 0 | 0 | 3.3029 | 1.2475 | 0.99815 | 0.81058 | 0.81133 | 0 | 0 | 0 | 0 | 0 | 6.7975 | 0 | 0 | 0 | 0 | 0.027085 | 0 | 0 | 0 | 0 | 40 | 2 | 4 | 4 | 4 | 4 | 0 | 0 | 0 | 0 | 0 | 0 | 0 | 0
2014-02-04 | 11時 | 0.5778 | 0.5778 | 0 | 0.0078896 | 7.8896 | 0.49691 | 1438.4203 | 1.5098 | 断続運転 | 0.28896 | 3278.9495 | 947.4778 | 3.4109 | 0.41731 | 115.92 | 0.030456 | 8.46 | 0.0963 | 26.75 | 2.8669 | 0.073 | 75.9558 | 985.2506 | 0.93386 | 796.3478 | 0 | 1 | 6770.3195 | 115.92 | 40.46 | 26.75 | 796.3478 | 14.65 | 31.2448 | 15.2902 | 6.7975 | 0 | 0 | 0 | 0 | 65 | 2.8669 | 0.37822 | 2.8669 | 2 | 2.8669 | 0 | 0 | 0 | 0 | 0.37822 | 0 | 0 | 0 | 0 | 0.29586 | 0 | 0 | 0 | 0 | 2.571 | 0 | 0 | 0 | 0 | 2.571 | 0 | 0 | 0 | 0 | 6.7975 | 0 | 0 | 0 | 0 | 0 | 0 | 0 | 0 | 0 | 3.3029 | 1.2475 | 0.99815 | 0.81058 | 0.81133 | 0 | 0 | 0 | 0 | 0 | 6.7975 | 0 | 0 | 0 | 0 | 2.571 | 0 | 0 | 0 | 0 | 40 | 2 | 4 | 4 | 4 | 4 | 0 | 0 | 0 | 0 | 0 | 0 | 0 | 0
2014-02-04 | 12時 | 0.60477 | 0.60477 | 0 | 0.0080317 | 8.0317 | 0.52374 | 1450.6733 | 1.524 | 断続運転 | 0.30317 | 3230.4971 | 979.3818 | 3.5258 | 0.4163 | 115.64 | 0.030312 | 8.42 | 0.09585 | 26.625 | 2.9833 | 0.073 | 76.0597 | 1019.8907 | 0.93386 | 828.6968 | 0 | 1 | 6675.7804 | 115.64 | 40.42 | 26.625 | 828.6968 | 14.675 | 32.2985 | 15.9113 | 6.7975 | 0 | 0 | 0 | 0 | 65 | 2.9833 | 0.39367 | 2.9833 | 2 | 2.9833 | 0 | 0 | 0 | 0 | 0.39367 | 0 | 0 | 0 | 0 | 0.30733 | 0 | 0 | 0 | 0 | 2.676 | 0 | 0 | 0 | 0 | 2.676 | 0 | 0 | 0 | 0 | 6.7975 | 0 | 0 | 0 | 0 | 0 | 0 | 0 | 0 | 0 | 3.3029 | 1.2475 | 0.99815 | 0.81058 | 0.81133 | 0 | 0 | 0 | 0 | 0 | 6.7975 | 0 | 0 | 0 | 0 | 2.676 | 0 | 0 | 0 | 0 | 40 | 2 | 4 | 4 | 4 | 4 | 0 | 0 | 0 | 0 | 0 | 0 | 0 | 0
2014-02-04 | 13時 | 0.96206 | 0.96206 | 0 | 0.010048 | 10.0482 | 0.87901 | 1542.9328 | 1.6282 | 断続運転 | 0.50482 | 2869.484 | 1448.5606 | 5.2148 | 0.42034 | 116.76 | 0.030888 | 8.58 | 0.09765 | 27.125 | 4.6659 | 0.073 | 77.5612 | 1520.3917 | 0.93386 | 1296.0956 | 0 | 1 | 5983.258 | 116.76 | 40.58 | 27.125 | 1296.0956 | 14.575 | 40 | 24.8855 | 6.7975 | 0 | 0 | 0 | 0 | 65 | 4.6659 | 0.6152 | 4.6659 | 2 | 4.6659 | 0 | 0 | 0 | 0 | 0.6152 | 0 | 0 | 0 | 0 | 0.48412 | 0 | 0 | 0 | 0 | 4.1818 | 0 | 0 | 0 | 0 | 4.1818 | 0 | 0 | 0 | 0 | 6.7975 | 0 | 0 | 0 | 0 | 0 | 0 | 0 | 0 | 0 | 3.3029 | 1.2475 | 0.99815 | 0.81058 | 0.81133 | 0 | 0 | 0 | 0 | 0 | 6.7975 | 0 | 0 | 0 | 0 | 4.1818 | 0 | 0 | 0 | 0 | 40 | 2 | 4 | 4 | 4 | 4 | 0 | 0 | 0 | 0 | 0 | 0 | 0 | 0
2014-02-04 | 14時 | 1.0782 | 1.0782 | 0 | 0.010734 | 10.7341 | 0.99448 | 1564.1613 | 1.6516 | 断続運転 | 0.57341 | 2868.876 | 1645.0332 | 5.9221 | 0.42134 | 117.04 | 0.031032 | 8.62 | 0.0981 | 27.25 | 5.3716 | 0.073 | 78.1909 | 1730.3025 | 0.93386 | 1492.1232 | 0 | 1 | 5983.122 | 117.04 | 40.62 | 27.25 | 1492.1232 | 14.55 | 40 | 28.6493 | 6.7975 | 0 | 0 | 0 | 0 | 65 | 5.3716 | 0.7081 | 5.3716 | 2 | 5.3716 | 0 | 0 | 0 | 0 | 0.7081 | 0 | 0 | 0 | 0 | 0.55834 | 0 | 0 | 0 | 0 | 4.8133 | 0 | 0 | 0 | 0 | 4.8133 | 0 | 0 | 0 | 0 | 6.7975 | 0 | 0 | 0 | 0 | 0 | 0 | 0 | 0 | 0 | 3.3029 | 1.2475 | 0.99815 | 0.81058 | 0.81133 | 0 | 0 | 0 | 0 | 0 | 6.7975 | 0 | 0 | 0 | 0 | 4.8133 | 0 | 0 | 0 | 0 | 40 | 2 | 4 | 4 | 4 | 4 | 0 | 0 | 0 | 0 | 0 | 0 | 0 | 0
2014-02-04 | 15時 | 0.99167 | 0.99167 | 0 | 0.010246 | 10.2461 | 0.90842 | 1542.2883 | 1.6275 | 断続運転 | 0.52461 | 2866.444 | 1503.7611 | 5.4135 | 0.42538 | 118.16 | 0.031608 | 8.78 | 0.0999 | 27.75 | 4.8567 | 0.073 | 77.7314 | 1577.1191 | 0.93386 | 1349.0711 | 0 | 1 | 5982.578 | 118.16 | 40.78 | 27.75 | 1349.0711 | 14.45 | 40 | 25.9027 | 6.7975 | 0 | 0 | 0 | 0 | 65 | 4.8567 | 0.63968 | 4.8567 | 2 | 4.8567 | 0 | 0 | 0 | 0 | 0.63968 | 0 | 0 | 0 | 0 | 0.5084 | 0 | 0 | 0 | 0 | 4.3483 | 0 | 0 | 0 | 0 | 4.3483 | 0 | 0 | 0 | 0 | 6.7975 | 0 | 0 | 0 | 0 | 0 | 0 | 0 | 0 | 0 | 3.3029 | 1.2475 | 0.99815 | 0.81058 | 0.81133 | 0 | 0 | 0 | 0 | 0 | 6.7975 | 0 | 0 | 0 | 0 | 4.3483 | 0 | 0 | 0 | 0 | 40 | 2 | 4 | 4 | 4 | 4 | 0 | 0 | 0 | 0 | 0 | 0 | 0 | 0
2014-02-04 | 16時 | 1.429 | 1.429 | 0 | 0.013644 | 13.6438 | 1.3423 | 1504.4969 | 1.5854 | 断続運転 | 0.86438 | 3227.1955 | 2789.5124 | 10.0422 | 0.63202 | 175.56 | 0.14753 | 40.98 | 0.46215 | 128.375 | 8.8006 | 0.073 | 81.7289 | 2909.6402 | 0.91759 | 2444.5974 | 0 | 1 | 6682.3874 | 175.56 | 40.98 | 128.375 | 2444.5974 | 14.325 | 32.2038 | 23.4686 | 13.5951 | 0 | 0 | 0 | 0 | 85 | 8.8006 | 0.59283 | 8.8006 | 1 | 8.8006 | 0 | 0 | 0 | 0 | 0.59283 | 0 | 0 | 0 | 0 | 0.74095 | 0 | 0 | 0 | 0 | 8.0596 | 0 | 0 | 0 | 0 | 8.0596 | 0 | 0 | 0 | 0 | 13.5951 | 0 | 0 | 0 | 0 | 0 | 0 | 0 | 0 | 0 | 6.6058 | 2.495 | 1.9963 | 1.6212 | 1.6227 | 0 | 0 | 0 | 0 | 0 | 13.5951 | 0 | 0 | 0 | 0 | 8.0596 | 0 | 0 | 0 | 0 | 60 | 1 | 4 | 4 | 4 | 4 | 0 | 0 | 0 | 0 | 0 | 0 | 0 | 0
2014-02-04 | 17時 | 1.6571 | 1.6571 | 0 | 0.015 | 15 | 1.5691 | 1569.1232 | 1.657 | 連続運転 | 1 | 3054.2995 | 3076.4409 | 11.0752 | 0.64714 | 179.76 | 0.14969 | 41.58 | 0.4689 | 130.25 | 9.8095 | 0.073 | 82.6452 | 3215.0635 | 0.91759 | 2724.8509 | 0 | 1 | 6364.2977 | 179.76 | 41.58 | 130.25 | 2724.8509 | 13.95 | 35.7213 | 26.1591 | 13.5951 | 0 | 0 | 0 | 0 | 85 | 9.8095 | 0.65975 | 9.8095 | 1 | 9.8095 | 0 | 0 | 0 | 0 | 0.65975 | 0 | 0 | 0 | 0 | 0.84008 | 0 | 0 | 0 | 0 | 8.9694 | 0 | 0 | 0 | 0 | 8.9694 | 0 | 0 | 0 | 0 | 13.5951 | 0 | 0 | 0 | 0 | 0 | 0 | 0 | 0 | 0 | 6.6058 | 2.495 | 1.9963 | 1.6212 | 1.6227 | 0 | 0 | 0 | 0 | 0 | 13.5951 | 0 | 0 | 0 | 0 | 8.9694 | 0 | 0 | 0 | 0 | 60 | 1 | 4 | 4 | 4 | 4 | 0 | 0 | 0 | 0 | 0 | 0 | 0 | 0
2014-02-04 | 18時 | 1.1233 | 1.1233 | 0 | 0.011286 | 11.2856 | 1.039 | 1511.7199 | 1.5935 | 断続運転 | 0.62856 | 2844.556 | 1787.9783 | 6.4367 | 0.46166 | 128.24 | 0.036792 | 10.22 | 0.1161 | 32.25 | 5.8222 | 0.073 | 78.5929 | 1864.3106 | 0.93386 | 1617.2683 | 0 | 1 | 5977.682 | 128.24 | 42.22 | 32.25 | 1617.2683 | 13.55 | 40 | 31.0522 | 6.7975 | 0 | 0 | 0 | 0 | 65 | 5.8222 | 0.7612 | 5.8222 | 2 | 5.8222 | 0 | 0 | 0 | 0 | 0.7612 | 0 | 0 | 0 | 0 | 0.64787 | 0 | 0 | 0 | 0 | 5.1743 | 0 | 0 | 0 | 0 | 5.1743 | 0 | 0 | 0 | 0 | 6.7975 | 0 | 0 | 0 | 0 | 0 | 0 | 0 | 0 | 0 | 3.3029 | 1.2475 | 0.99815 | 0.81058 | 0.81133 | 0 | 0 | 0 | 0 | 0 | 6.7975 | 0 | 0 | 0 | 0 | 5.1743 | 0 | 0 | 0 | 0 | 40 | 2 | 4 | 4 | 4 | 4 | 0 | 0 | 0 | 0 | 0 | 0 | 0 | 0
2014-02-04 | 19時 | 1.2075 | 1.2075 | 0 | 0.011768 | 11.7681 | 1.1228 | 1535.5781 | 1.6201 | 断続運転 | 0.67681 | 2842.124 | 1923.5764 | 6.9249 | 0.4657 | 129.36 | 0.037368 | 10.38 | 0.1179 | 32.75 | 6.3039 | 0.073 | 79.0228 | 2007.6061 | 0.93386 | 1751.0864 | 0 | 1 | 5977.138 | 129.36 | 42.38 | 32.75 | 1751.0864 | 13.45 | 40 | 33.6215 | 6.7975 | 0 | 0 | 0 | 0 | 65 | 6.3039 | 0.82351 | 6.3039 | 2 | 6.3039 | 0 | 0 | 0 | 0 | 0.82351 | 0 | 0 | 0 | 0 | 0.70606 | 0 | 0 | 0 | 0 | 5.5979 | 0 | 0 | 0 | 0 | 5.5979 | 0 | 0 | 0 | 0 | 6.7975 | 0 | 0 | 0 | 0 | 0 | 0 | 0 | 0 | 0 | 3.3029 | 1.2475 | 0.99815 | 0.81058 | 0.81133 | 0 | 0 | 0 | 0 | 0 | 6.7975 | 0 | 0 | 0 | 0 | 5.5979 | 0 | 0 | 0 | 0 | 40 | 2 | 4 | 4 | 4 | 4 | 0 | 0 | 0 | 0 | 0 | 0 | 0 | 0
2014-02-04 | 20時 | 1.2023 | 1.2023 | 0 | 0.011875 | 11.8751 | 1.1174 | 1508.506 | 1.5899 | 断続運転 | 0.68751 | 2843.34 | 1954.8183 | 7.0373 | 0.46368 | 128.8 | 0.03708 | 10.3 | 0.117 | 32.5 | 6.4196 | 0.073 | 79.126 | 2042.0136 | 0.93386 | 1783.2183 | 0 | 1 | 5977.41 | 128.8 | 42.3 | 32.5 | 1783.2183 | 13.5 | 40 | 34.2385 | 6.7975 | 0 | 0 | 0 | 0 | 65 | 6.4196 | 0.83897 | 6.4196 | 2 | 6.4196 | 0 | 0 | 0 | 0 | 0.83897 | 0 | 0 | 0 | 0 | 0.71668 | 0 | 0 | 0 | 0 | 5.7029 | 0 | 0 | 0 | 0 | 5.7029 | 0 | 0 | 0 | 0 | 6.7975 | 0 | 0 | 0 | 0 | 0 | 0 | 0 | 0 | 0 | 3.3029 | 1.2475 | 0.99815 | 0.81058 | 0.81133 | 0 | 0 | 0 | 0 | 0 | 6.7975 | 0 | 0 | 0 | 0 | 5.7029 | 0 | 0 | 0 | 0 | 40 | 2 | 4 | 4 | 4 | 4 | 0 | 0 | 0 | 0 | 0 | 0 | 0 | 0
2014-02-04 | 21時 | 1.3024 | 1.3024 | 0 | 0.012554 | 12.5541 | 1.2169 | 1520.2504 | 1.603 | 断続運転 | 0.75541 | 2836.652 | 2142.8345 | 7.7142 | 0.47477 | 131.88 | 0.038664 | 10.74 | 0.12195 | 33.875 | 7.0788 | 0.073 | 79.7143 | 2238.1039 | 0.93386 | 1966.3395 | 0 | 1 | 5975.914 | 131.88 | 42.74 | 33.875 | 1966.3395 | 13.225 | 40 | 37.7545 | 6.7975 | 0 | 0 | 0 | 0 | 65 | 7.0788 | 0.92304 | 7.0788 | 2 | 7.0788 | 0 | 0 | 0 | 0 | 0.92304 | 0 | 0 | 0 | 0 | 0.8044 | 0 | 0 | 0 | 0 | 6.2744 | 0 | 0 | 0 | 0 | 6.2744 | 0 | 0 | 0 | 0 | 6.7975 | 0 | 0 | 0 | 0 | 0 | 0 | 0 | 0 | 0 | 3.3029 | 1.2475 | 0.99815 | 0.81058 | 0.81133 | 0 | 0 | 0 | 0 | 0 | 6.7975 | 0 | 0 | 0 | 0 | 6.2744 | 0 | 0 | 0 | 0 | 40 | 2 | 4 | 4 | 4 | 4 | 0 | 0 | 0 | 0 | 0 | 0 | 0 | 0
2014-02-04 | 22時 | 1.4075 | 1.4075 | 0 | 0.013533 | 13.5331 | 1.321 | 1495.879 | 1.5757 | 断続運転 | 0.85331 | 3225.0384 | 2751.9501 | 9.907 | 0.6935 | 192.64 | 0.15631 | 43.42 | 0.4896 | 136 | 8.5676 | 0.073 | 81.5174 | 2839.1214 | 0.91759 | 2379.8901 | 0 | 1 | 6741.4999 | 192.64 | 43.42 | 136 | 2379.8901 | 12.8 | 31.4536 | 22.8474 | 13.5951 | 0 | 0 | 0 | 0 | 85 | 8.5676 | 0.57345 | 8.5676 | 1 | 8.5676 | 0 | 0 | 0 | 0 | 0.57345 | 0 | 0 | 0 | 0 | 0.77148 | 0 | 0 | 0 | 0 | 7.7961 | 0 | 0 | 0 | 0 | 7.7961 | 0 | 0 | 0 | 0 | 13.5951 | 0 | 0 | 0 | 0 | 0 | 0 | 0 | 0 | 0 | 6.6058 | 2.495 | 1.9963 | 1.6212 | 1.6227 | 0 | 0 | 0 | 0 | 0 | 13.5951 | 0 | 0 | 0 | 0 | 7.7961 | 0 | 0 | 0 | 0 | 60 | 1 | 4 | 4 | 4 | 4 | 0 | 0 | 0 | 0 | 0 | 0 | 0 | 0
2014-02-04 | 23時 | 1.4966 | 1.4966 | 0 | 0.013947 | 13.9471 | 1.4096 | 1537.3627 | 1.6221 | 断続運転 | 0.89471 | 3175.2681 | 2840.9516 | 10.2274 | 0.69754 | 193.76 | 0.15689 | 43.58 | 0.4914 | 136.5 | 8.8816 | 0.073 | 81.8025 | 2934.1764 | 0.91759 | 2467.1116 | 0 | 1 | 6649.604 | 193.76 | 43.58 | 136.5 | 2467.1116 | 12.7 | 32.4703 | 23.6847 | 13.5951 | 0 | 0 | 0 | 0 | 85 | 8.8816 | 0.59422 | 8.8816 | 1 | 8.8816 | 0 | 0 | 0 | 0 | 0.59422 | 0 | 0 | 0 | 0 | 0.80314 | 0 | 0 | 0 | 0 | 8.0785 | 0 | 0 | 0 | 0 | 8.0785 | 0 | 0 | 0 | 0 | 13.5951 | 0 | 0 | 0 | 0 | 0 | 0 | 0 | 0 | 0 | 6.6058 | 2.495 | 1.9963 | 1.6212 | 1.6227 | 0 | 0 | 0 | 0 | 0 | 13.5951 | 0 | 0 | 0 | 0 | 8.0785 | 0 | 0 | 0 | 0 | 60 | 1 | 4 | 4 | 4 | 4 | 0 | 0 | 0 | 0 | 0 | 0 | 0 | 0
2014-02-05 | 0時 | 1.5221 | 1.5221 | 0 | 0.014099 | 14.0986 | 1.435 | 1544.4853 | 1.6299 | 断続運転 | 0.90986 | 3157.6982 | 2873.0712 | 10.3431 | 0.69653 | 193.48 | 0.15674 | 43.54 | 0.49095 | 136.375 | 8.9988 | 0.073 | 81.909 | 2969.6656 | 0.91759 | 2499.6762 | 0 | 1 | 6614.661 | 193.48 | 43.54 | 136.375 | 2499.6762 | 12.725 | 32.8607 | 23.9974 | 13.5951 | 0 | 0 | 0 | 0 | 85 | 8.9988 | 0.60213 | 8.9988 | 1 | 8.9988 | 0 | 0 | 0 | 0 | 0.60213 | 0 | 0 | 0 | 0 | 0.81288 | 0 | 0 | 0 | 0 | 8.1859 | 0 | 0 | 0 | 0 | 8.1859 | 0 | 0 | 0 | 0 | 13.5951 | 0 | 0 | 0 | 0 | 0 | 0 | 0 | 0 | 0 | 6.6058 | 2.495 | 1.9963 | 1.6212 | 1.6227 | 0 | 0 | 0 | 0 | 0 | 13.5951 | 0 | 0 | 0 | 0 | 8.1859 | 0 | 0 | 0 | 0 | 60 | 1 | 4 | 4 | 4 | 4 | 0 | 0 | 0 | 0 | 0 | 0 | 0 | 0
2014-02-05 | 1時 | 1.5329 | 1.5329 | 0 | 0.014126 | 14.1259 | 1.4457 | 1552.3733 | 1.6386 | 断続運転 | 0.91259 | 3155.2003 | 2879.4073 | 10.3659 | 0.6935 | 192.64 | 0.15631 | 43.42 | 0.4896 | 136 | 9.0265 | 0.073 | 81.9341 | 2978.0257 | 0.91759 | 2507.3473 | 0 | 1 | 6606.7285 | 192.64 | 43.42 | 136 | 2507.3473 | 12.8 | 32.9535 | 24.071 | 13.5951 | 0 | 0 | 0 | 0 | 85 | 9.0265 | 0.60416 | 9.0265 | 1 | 9.0265 | 0 | 0 | 0 | 0 | 0.60416 | 0 | 0 | 0 | 0 | 0.8128 | 0 | 0 | 0 | 0 | 8.2137 | 0 | 0 | 0 | 0 | 8.2137 | 0 | 0 | 0 | 0 | 13.5951 | 0 | 0 | 0 | 0 | 0 | 0 | 0 | 0 | 0 | 6.6058 | 2.495 | 1.9963 | 1.6212 | 1.6227 | 0 | 0 | 0 | 0 | 0 | 13.5951 | 0 | 0 | 0 | 0 | 8.2137 | 0 | 0 | 0 | 0 | 60 | 1 | 4 | 4 | 4 | 4 | 0 | 0 | 0 | 0 | 0 | 0 | 0 | 0
2014-02-05 | 2時 | 1.4894 | 1.4894 | 0 | 0.013948 | 13.9476 | 1.4025 | 1529.4862 | 1.6133 | 断続運転 | 0.89476 | 3178.3414 | 2843.8686 | 10.2379 | 0.68443 | 190.12 | 0.15502 | 43.06 | 0.48555 | 134.875 | 8.9129 | 0.073 | 81.831 | 2943.6599 | 0.91759 | 2475.8136 | 0 | 1 | 6642.0498 | 190.12 | 43.06 | 134.875 | 2475.8136 | 13.025 | 32.574 | 23.7683 | 13.5951 | 0 | 0 | 0 | 0 | 85 | 8.9129 | 0.59713 | 8.9129 | 1 | 8.9129 | 0 | 0 | 0 | 0 | 0.59713 | 0 | 0 | 0 | 0 | 0.79492 | 0 | 0 | 0 | 0 | 8.118 | 0 | 0 | 0 | 0 | 8.118 | 0 | 0 | 0 | 0 | 13.5951 | 0 | 0 | 0 | 0 | 0 | 0 | 0 | 0 | 0 | 6.6058 | 2.495 | 1.9963 | 1.6212 | 1.6227 | 0 | 0 | 0 | 0 | 0 | 13.5951 | 0 | 0 | 0 | 0 | 8.118 | 0 | 0 | 0 | 0 | 60 | 1 | 4 | 4 | 4 | 4 | 0 | 0 | 0 | 0 | 0 | 0 | 0 | 0
2014-02-05 | 3時 | 1.3838 | 1.3838 | 0 | 0.013725 | 13.7245 | 1.2971 | 1443.0619 | 1.5152 | 断続運転 | 0.87245 | 3206.9289 | 2797.8988 | 10.0724 | 0.67536 | 187.6 | 0.15372 | 42.7 | 0.4815 | 133.75 | 8.7619 | 0.073 | 81.6938 | 2897.9262 | 0.91759 | 2433.8488 | 0 | 1 | 6687.8814 | 187.6 | 42.7 | 133.75 | 2433.8488 | 13.25 | 32.0776 | 23.3654 | 13.5951 | 0 | 0 | 0 | 0 | 85 | 8.7619 | 0.58756 | 8.7619 | 1 | 8.7619 | 0 | 0 | 0 | 0 | 0.58756 | 0 | 0 | 0 | 0 | 0.77391 | 0 | 0 | 0 | 0 | 7.9879 | 0 | 0 | 0 | 0 | 7.9879 | 0 | 0 | 0 | 0 | 13.5951 | 0 | 0 | 0 | 0 | 0 | 0 | 0 | 0 | 0 | 6.6058 | 2.495 | 1.9963 | 1.6212 | 1.6227 | 0 | 0 | 0 | 0 | 0 | 13.5951 | 0 | 0 | 0 | 0 | 7.9879 | 0 | 0 | 0 | 0 | 60 | 1 | 4 | 4 | 4 | 4 | 0 | 0 | 0 | 0 | 0 | 0 | 0 | 0
2014-02-05 | 4時 | 1.4944 | 1.4944 | 0 | 0.014034 | 14.0336 | 1.4074 | 1523.2862 | 1.6064 | 断続運転 | 0.90336 | 3167.2449 | 2861.1692 | 10.3002 | 0.68846 | 191.24 | 0.15559 | 43.22 | 0.48735 | 135.375 | 8.9688 | 0.073 | 81.8817 | 2960.5744 | 0.91759 | 2491.3342 | 0 | 1 | 6624.7854 | 191.24 | 43.22 | 135.375 | 2491.3342 | 12.925 | 32.7601 | 23.9173 | 13.5951 | 0 | 0 | 0 | 0 | 85 | 8.9688 | 0.60062 | 8.9688 | 1 | 8.9688 | 0 | 0 | 0 | 0 | 0.60062 | 0 | 0 | 0 | 0 | 0.80333 | 0 | 0 | 0 | 0 | 8.1655 | 0 | 0 | 0 | 0 | 8.1655 | 0 | 0 | 0 | 0 | 13.5951 | 0 | 0 | 0 | 0 | 0 | 0 | 0 | 0 | 0 | 6.6058 | 2.495 | 1.9963 | 1.6212 | 1.6227 | 0 | 0 | 0 | 0 | 0 | 13.5951 | 0 | 0 | 0 | 0 | 8.1655 | 0 | 0 | 0 | 0 | 60 | 1 | 4 | 4 | 4 | 4 | 0 | 0 | 0 | 0 | 0 | 0 | 0 | 0
2014-02-05 | 5時 | 1.4633 | 1.4633 | 0 | 0.014019 | 14.0186 | 1.3763 | 1491.5873 | 1.5708 | 断続運転 | 0.90186 | 3169.4948 | 2858.4331 | 10.2904 | 0.68645 | 190.68 | 0.1553 | 43.14 | 0.48645 | 135.125 | 8.9622 | 0.073 | 81.8757 | 2958.5625 | 0.91759 | 2489.4881 | 0 | 1 | 6627.0525 | 190.68 | 43.14 | 135.125 | 2489.4881 | 12.975 | 32.7379 | 23.8996 | 13.5951 | 0 | 0 | 0 | 0 | 85 | 8.9622 | 0.6003 | 8.9622 | 1 | 8.9622 | 0 | 0 | 0 | 0 | 0.6003 | 0 | 0 | 0 | 0 | 0.80102 | 0 | 0 | 0 | 0 | 8.1611 | 0 | 0 | 0 | 0 | 8.1611 | 0 | 0 | 0 | 0 | 13.5951 | 0 | 0 | 0 | 0 | 0 | 0 | 0 | 0 | 0 | 6.6058 | 2.495 | 1.9963 | 1.6212 | 1.6227 | 0 | 0 | 0 | 0 | 0 | 13.5951 | 0 | 0 | 0 | 0 | 8.1611 | 0 | 0 | 0 | 0 | 60 | 1 | 4 | 4 | 4 | 4 | 0 | 0 | 0 | 0 | 0 | 0 | 0 | 0
2014-02-05 | 6時 | 1.4284 | 1.4284 | 0 | 0.013547 | 13.5474 | 1.3419 | 1517.4748 | 1.5999 | 断続運転 | 0.85474 | 3221.5676 | 2753.5871 | 9.9129 | 0.70056 | 194.6 | 0.15732 | 43.7 | 0.49275 | 136.875 | 8.5623 | 0.073 | 81.5125 | 2837.5107 | 0.91759 | 2378.4121 | 0 | 1 | 6742.0633 | 194.6 | 43.7 | 136.875 | 2378.4121 | 12.625 | 31.4367 | 22.8332 | 13.5951 | 0 | 0 | 0 | 0 | 85 | 8.5623 | 0.57268 | 8.5623 | 1 | 8.5623 | 0 | 0 | 0 | 0 | 0.57268 | 0 | 0 | 0 | 0 | 0.77671 | 0 | 0 | 0 | 0 | 7.7856 | 0 | 0 | 0 | 0 | 7.7856 | 0 | 0 | 0 | 0 | 13.5951 | 0 | 0 | 0 | 0 | 0 | 0 | 0 | 0 | 0 | 6.6058 | 2.495 | 1.9963 | 1.6212 | 1.6227 | 0 | 0 | 0 | 0 | 0 | 13.5951 | 0 | 0 | 0 | 0 | 7.7856 | 0 | 0 | 0 | 0 | 60 | 1 | 4 | 4 | 4 | 4 | 0 | 0 | 0 | 0 | 0 | 0 | 0 | 0
2014-02-05 | 7時 | 1.2405 | 1.2405 | 0 | 0.011835 | 11.8346 | 1.1556 | 1567.7624 | 1.6555 | 断続運転 | 0.68346 | 2818.412 | 1926.2849 | 6.9346 | 0.50501 | 140.28 | 0.042984 | 11.94 | 0.13545 | 37.625 | 6.2512 | 0.073 | 78.9758 | 1991.9223 | 0.93386 | 1736.4399 | 0 | 1 | 5971.834 | 140.28 | 43.94 | 37.625 | 1736.4399 | 12.475 | 40 | 33.3403 | 6.7975 | 0 | 0 | 0 | 0 | 65 | 6.2512 | 0.81016 | 6.2512 | 2 | 6.2512 | 0 | 0 | 0 | 0 | 0.81016 | 0 | 0 | 0 | 0 | 0.74408 | 0 | 0 | 0 | 0 | 5.5071 | 0 | 0 | 0 | 0 | 5.5071 | 0 | 0 | 0 | 0 | 6.7975 | 0 | 0 | 0 | 0 | 0 | 0 | 0 | 0 | 0 | 3.3029 | 1.2475 | 0.99815 | 0.81058 | 0.81133 | 0 | 0 | 0 | 0 | 0 | 6.7975 | 0 | 0 | 0 | 0 | 5.5071 | 0 | 0 | 0 | 0 | 40 | 2 | 4 | 4 | 4 | 4 | 0 | 0 | 0 | 0 | 0 | 0 | 0 | 0
2014-02-05 | 8時 | 0.24644 | 0.24644 | 0 | 0.0060169 | 6.0169 | 0.16742 | 1306.3158 | 1.3509 | 断続運転 | 0.10169 | 3753.7468 | 381.7003 | 1.3741 | 0.48485 | 134.68 | 0.040104 | 11.14 | 0.12645 | 35.125 | 0.72272 | 0.073 | 74.0424 | 347.4768 | 0.93386 | 200.7553 | 0 | 1 | 7756.0671 | 134.68 | 43.14 | 35.125 | 200.7553 | 12.975 | 20.1724 | 3.8546 | 6.7975 | 0 | 0 | 0 | 0 | 65 | 0.72272 | 0.094047 | 0.72272 | 2 | 0.72272 | 0 | 0 | 0 | 0 | 0.094047 | 0 | 0 | 0 | 0 | 0.083431 | 0 | 0 | 0 | 0 | 0.63929 | 0 | 0 | 0 | 0 | 0.63929 | 0 | 0 | 0 | 0 | 6.7975 | 0 | 0 | 0 | 0 | 0 | 0 | 0 | 0 | 0 | 3.3029 | 1.2475 | 0.99815 | 0.81058 | 0.81133 | 0 | 0 | 0 | 0 | 0 | 6.7975 | 0 | 0 | 0 | 0 | 0.63929 | 0 | 0 | 0 | 0 | 40 | 2 | 4 | 4 | 4 | 4 | 0 | 0 | 0 | 0 | 0 | 0 | 0 | 0
2014-02-05 | 9時 | 0 | 0 | 0 | 0.0054797 | 5.4797 | 0.082217 | 1338.4968 | 1.3906 | 断続運転 | 0.047975 | 3762.38 | 180.5 | 0.6498 | 0.48384 | 134.4 | 0.03996 | 11.1 | 0.126 | 35 | 0 | 0.073 | 73.3975 | 132.5036 | 0.93386 | 0 | 0 | 1 | 7771.69 | 134.4 | 43.1 | 35 | 0 | 13 | 20 | 0 | 0 | 0 | 0 | 0 | 0 | 65 | 0 | 0 | 0 | 2 | 0 | 0 | 0 | 0 | 0 | 0 | 0 | 0 | 0 | 0 | 0 | 0 | 0 | 0 | 0 | 0 | 0 | 0 | 0 | 0 | 0 | 0 | 0 | 0 | 0 | 6.7975 | 0 | 0 | 0 | 0 | 0 | 0 | 0 | 0 | 0 | 3.3029 | 1.2475 | 0.99815 | 0.81058 | 0.81133 | 0 | 0 | 0 | 0 | 0 | 6.7975 | 0 | 0 | 0 | 0 | 0 | 0 | 0 | 0 | 0 | 40 | 2 | 4 | 4 | 4 | 4 | 0 | 0 | 0 | 0 | 0 | 0 | 0 | 0
2014-02-05 | 10時 | 0 | 0 | 0 | 0.0054659 | 5.4659 | 0.079014 | 1324.0237 | 1.3728 | 断続運転 | 0.046591 | 3769.068 | 175.605 | 0.63218 | 0.47275 | 131.32 | 0.038376 | 10.66 | 0.12105 | 33.625 | 0 | 0.073 | 73.3975 | 132.5036 | 0.93386 | 0 | 0 | 1 | 7773.186 | 131.32 | 42.66 | 33.625 | 0 | 13.275 | 20 | 0 | 0 | 0 | 0 | 0 | 0 | 65 | 0 | 0 | 0 | 2 | 0 | 0 | 0 | 0 | 0 | 0 | 0 | 0 | 0 | 0 | 0 | 0 | 0 | 0 | 0 | 0 | 0 | 0 | 0 | 0 | 0 | 0 | 0 | 0 | 0 | 6.7975 | 0 | 0 | 0 | 0 | 0 | 0 | 0 | 0 | 0 | 3.3029 | 1.2475 | 0.99815 | 0.81058 | 0.81133 | 0 | 0 | 0 | 0 | 0 | 6.7975 | 0 | 0 | 0 | 0 | 0 | 0 | 0 | 0 | 0 | 40 | 2 | 4 | 4 | 4 | 4 | 0 | 0 | 0 | 0 | 0 | 0 | 0 | 0
2014-02-05 | 11時 | 0.59981 | 0.59981 | 0 | 0.0080338 | 8.0338 | 0.51878 | 1436.0367 | 1.5071 | 断続運転 | 0.30338 | 3231.2496 | 980.2848 | 3.529 | 0.44453 | 123.48 | 0.034344 | 9.54 | 0.10845 | 30.125 | 2.9417 | 0.073 | 76.0225 | 1007.5151 | 0.93386 | 817.1398 | 0 | 1 | 6706.2769 | 123.48 | 41.54 | 30.125 | 817.1398 | 13.975 | 31.9167 | 15.6894 | 6.7975 | 0 | 0 | 0 | 0 | 65 | 2.9417 | 0.38595 | 2.9417 | 2 | 2.9417 | 0 | 0 | 0 | 0 | 0.38595 | 0 | 0 | 0 | 0 | 0.31822 | 0 | 0 | 0 | 0 | 2.6235 | 0 | 0 | 0 | 0 | 2.6235 | 0 | 0 | 0 | 0 | 6.7975 | 0 | 0 | 0 | 0 | 0 | 0 | 0 | 0 | 0 | 3.3029 | 1.2475 | 0.99815 | 0.81058 | 0.81133 | 0 | 0 | 0 | 0 | 0 | 6.7975 | 0 | 0 | 0 | 0 | 2.6235 | 0 | 0 | 0 | 0 | 40 | 2 | 4 | 4 | 4 | 4 | 0 | 0 | 0 | 0 | 0 | 0 | 0 | 0
2014-02-05 | 12時 | 0.55474 | 0.55474 | 0 | 0.0078573 | 7.8573 | 0.47389 | 1386.0663 | 1.4482 | 断続運転 | 0.28573 | 3290.4225 | 940.1565 | 3.3846 | 0.43344 | 120.4 | 0.03276 | 9.1 | 0.1035 | 28.75 | 2.8149 | 0.073 | 75.9094 | 969.7865 | 0.93386 | 781.9065 | 0 | 1 | 6809.0566 | 120.4 | 41.1 | 28.75 | 781.9065 | 14.25 | 30.7895 | 15.0129 | 6.7975 | 0 | 0 | 0 | 0 | 65 | 2.8149 | 0.37014 | 2.8149 | 2 | 2.8149 | 0 | 0 | 0 | 0 | 0.37014 | 0 | 0 | 0 | 0 | 0.29881 | 0 | 0 | 0 | 0 | 2.5161 | 0 | 0 | 0 | 0 | 2.5161 | 0 | 0 | 0 | 0 | 6.7975 | 0 | 0 | 0 | 0 | 0 | 0 | 0 | 0 | 0 | 3.3029 | 1.2475 | 0.99815 | 0.81058 | 0.81133 | 0 | 0 | 0 | 0 | 0 | 6.7975 | 0 | 0 | 0 | 0 | 2.5161 | 0 | 0 | 0 | 0 | 40 | 2 | 4 | 4 | 4 | 4 | 0 | 0 | 0 | 0 | 0 | 0 | 0 | 0
2014-02-05 | 13時 | 0.86069 | 0.86069 | 0 | 0.0097749 | 9.7749 | 0.77791 | 1433.3807 | 1.504 | 断続運転 | 0.47749 | 2865.228 | 1368.1224 | 4.9252 | 0.42739 | 118.72 | 0.031896 | 8.86 | 0.1008 | 28 | 4.3652 | 0.073 | 77.2928 | 1430.9212 | 0.93386 | 1212.5424 | 0 | 1 | 5982.306 | 118.72 | 40.86 | 28 | 1212.5424 | 14.4 | 40 | 23.2813 | 6.7975 | 0 | 0 | 0 | 0 | 65 | 4.3652 | 0.57471 | 4.3652 | 2 | 4.3652 | 0 | 0 | 0 | 0 | 0.57471 | 0 | 0 | 0 | 0 | 0.45856 | 0 | 0 | 0 | 0 | 3.9066 | 0 | 0 | 0 | 0 | 3.9066 | 0 | 0 | 0 | 0 | 6.7975 | 0 | 0 | 0 | 0 | 0 | 0 | 0 | 0 | 0 | 3.3029 | 1.2475 | 0.99815 | 0.81058 | 0.81133 | 0 | 0 | 0 | 0 | 0 | 6.7975 | 0 | 0 | 0 | 0 | 3.9066 | 0 | 0 | 0 | 0 | 40 | 2 | 4 | 4 | 4 | 4 | 0 | 0 | 0 | 0 | 0 | 0 | 0 | 0
2014-02-05 | 14時 | 0.81489 | 0.81489 | 0 | 0.0095534 | 9.5534 | 0.73233 | 1406.8544 | 1.4729 | 断続運転 | 0.45534 | 2862.796 | 1303.5334 | 4.6927 | 0.43142 | 119.84 | 0.032472 | 9.02 | 0.1026 | 28.5 | 4.1262 | 0.073 | 77.0796 | 1359.8517 | 0.93386 | 1146.1734 | 0 | 1 | 5981.762 | 119.84 | 41.02 | 28.5 | 1146.1734 | 14.3 | 40 | 22.007 | 6.7975 | 0 | 0 | 0 | 0 | 65 | 4.1262 | 0.5428 | 4.1262 | 2 | 4.1262 | 0 | 0 | 0 | 0 | 0.5428 | 0 | 0 | 0 | 0 | 0.4365 | 0 | 0 | 0 | 0 | 3.6897 | 0 | 0 | 0 | 0 | 3.6897 | 0 | 0 | 0 | 0 | 6.7975 | 0 | 0 | 0 | 0 | 0 | 0 | 0 | 0 | 0 | 3.3029 | 1.2475 | 0.99815 | 0.81058 | 0.81133 | 0 | 0 | 0 | 0 | 0 | 6.7975 | 0 | 0 | 0 | 0 | 3.6897 | 0 | 0 | 0 | 0 | 40 | 2 | 4 | 4 | 4 | 4 | 0 | 0 | 0 | 0 | 0 | 0 | 0 | 0
2014-02-05 | 15時 | 0.69782 | 0.69782 | 0 | 0.0087812 | 8.7812 | 0.61604 | 1396.1809 | 1.4602 | 断続運転 | 0.37812 | 2981.8283 | 1127.4871 | 4.059 | 0.43344 | 120.4 | 0.03276 | 9.1 | 0.1035 | 28.75 | 3.4893 | 0.073 | 76.5112 | 1170.3843 | 0.93386 | 969.2371 | 0 | 1 | 6213.5414 | 120.4 | 41.1 | 28.75 | 969.2371 | 14.25 | 37.4173 | 18.6097 | 6.7975 | 0 | 0 | 0 | 0 | 65 | 3.4893 | 0.45882 | 3.4893 | 2 | 3.4893 | 0 | 0 | 0 | 0 | 0.45882 | 0 | 0 | 0 | 0 | 0.3704 | 0 | 0 | 0 | 0 | 3.1189 | 0 | 0 | 0 | 0 | 3.1189 | 0 | 0 | 0 | 0 | 6.7975 | 0 | 0 | 0 | 0 | 0 | 0 | 0 | 0 | 0 | 3.3029 | 1.2475 | 0.99815 | 0.81058 | 0.81133 | 0 | 0 | 0 | 0 | 0 | 6.7975 | 0 | 0 | 0 | 0 | 3.1189 | 0 | 0 | 0 | 0 | 40 | 2 | 4 | 4 | 4 | 4 | 0 | 0 | 0 | 0 | 0 | 0 | 0 | 0
2014-02-05 | 16時 | 1.2727 | 1.2727 | 0 | 0.013298 | 13.298 | 1.1864 | 1373.8179 | 1.4335 | 断続運転 | 0.8298 | 3266.8986 | 2710.8622 | 9.7591 | 0.63907 | 177.52 | 0.14854 | 41.26 | 0.4653 | 129.25 | 8.5062 | 0.073 | 81.4616 | 2820.5315 | 0.91759 | 2362.8322 | 0 | 1 | 6766.2663 | 177.52 | 41.26 | 129.25 | 2362.8322 | 14.15 | 31.2597 | 22.6836 | 13.5951 | 0 | 0 | 0 | 0 | 85 | 8.5062 | 0.57258 | 8.5062 | 1 | 8.5062 | 0 | 0 | 0 | 0 | 0.57258 | 0 | 0 | 0 | 0 | 0.72191 | 0 | 0 | 0 | 0 | 7.7843 | 0 | 0 | 0 | 0 | 7.7843 | 0 | 0 | 0 | 0 | 13.5951 | 0 | 0 | 0 | 0 | 0 | 0 | 0 | 0 | 0 | 6.6058 | 2.495 | 1.9963 | 1.6212 | 1.6227 | 0 | 0 | 0 | 0 | 0 | 13.5951 | 0 | 0 | 0 | 0 | 7.7843 | 0 | 0 | 0 | 0 | 60 | 1 | 4 | 4 | 4 | 4 | 0 | 0 | 0 | 0 | 0 | 0 | 0 | 0
2014-02-05 | 17時 | 1.4936 | 1.4936 | 0 | 0.014858 | 14.8581 | 1.4058 | 1421.3651 | 1.4899 | 断続運転 | 0.98581 | 3078.7468 | 3035.063 | 10.9262 | 0.65016 | 180.6 | 0.15012 | 41.7 | 0.47025 | 130.625 | 9.6557 | 0.073 | 82.5055 | 3168.5146 | 0.91759 | 2682.138 | 0 | 1 | 6414.5872 | 180.6 | 41.7 | 130.625 | 2682.138 | 13.875 | 35.1571 | 25.749 | 13.5951 | 0 | 0 | 0 | 0 | 85 | 9.6557 | 0.64921 | 9.6557 | 1 | 9.6557 | 0 | 0 | 0 | 0 | 0.64921 | 0 | 0 | 0 | 0 | 0.8297 | 0 | 0 | 0 | 0 | 8.826 | 0 | 0 | 0 | 0 | 8.826 | 0 | 0 | 0 | 0 | 13.5951 | 0 | 0 | 0 | 0 | 0 | 0 | 0 | 0 | 0 | 6.6058 | 2.495 | 1.9963 | 1.6212 | 1.6227 | 0 | 0 | 0 | 0 | 0 | 13.5951 | 0 | 0 | 0 | 0 | 8.826 | 0 | 0 | 0 | 0 | 60 | 1 | 4 | 4 | 4 | 4 | 0 | 0 | 0 | 0 | 0 | 0 | 0 | 0
2014-02-05 | 18時 | 1.028 | 1.028 | 0 | 0.011143 | 11.1427 | 0.94383 | 1400.1857 | 1.465 | 断続運転 | 0.61427 | 2845.164 | 1747.7046 | 6.2917 | 0.46066 | 127.96 | 0.036648 | 10.18 | 0.11565 | 32.125 | 5.6788 | 0.073 | 78.465 | 1821.6611 | 0.93386 | 1577.4396 | 0 | 1 | 5977.818 | 127.96 | 42.18 | 32.125 | 1577.4396 | 13.575 | 40 | 30.2874 | 6.7975 | 0 | 0 | 0 | 0 | 65 | 5.6788 | 0.74261 | 5.6788 | 2 | 5.6788 | 0 | 0 | 0 | 0 | 0.74261 | 0 | 0 | 0 | 0 | 0.63088 | 0 | 0 | 0 | 0 | 5.0479 | 0 | 0 | 0 | 0 | 5.0479 | 0 | 0 | 0 | 0 | 6.7975 | 0 | 0 | 0 | 0 | 0 | 0 | 0 | 0 | 0 | 3.3029 | 1.2475 | 0.99815 | 0.81058 | 0.81133 | 0 | 0 | 0 | 0 | 0 | 6.7975 | 0 | 0 | 0 | 0 | 5.0479 | 0 | 0 | 0 | 0 | 40 | 2 | 4 | 4 | 4 | 4 | 0 | 0 | 0 | 0 | 0 | 0 | 0 | 0
2014-02-05 | 19時 | 1.1434 | 1.1434 | 0 | 0.011905 | 11.9051 | 1.0585 | 1423.7625 | 1.4927 | 断続運転 | 0.69051 | 2836.652 | 1958.7465 | 7.0515 | 0.47477 | 131.88 | 0.038664 | 10.74 | 0.12195 | 33.875 | 6.4161 | 0.073 | 79.1229 | 2040.9784 | 0.93386 | 1782.2515 | 0 | 1 | 5975.914 | 131.88 | 42.74 | 33.875 | 1782.2515 | 13.225 | 40 | 34.2199 | 6.7975 | 0 | 0 | 0 | 0 | 65 | 6.4161 | 0.83663 | 6.4161 | 2 | 6.4161 | 0 | 0 | 0 | 0 | 0.83663 | 0 | 0 | 0 | 0 | 0.72909 | 0 | 0 | 0 | 0 | 5.687 | 0 | 0 | 0 | 0 | 5.687 | 0 | 0 | 0 | 0 | 6.7975 | 0 | 0 | 0 | 0 | 0 | 0 | 0 | 0 | 0 | 3.3029 | 1.2475 | 0.99815 | 0.81058 | 0.81133 | 0 | 0 | 0 | 0 | 0 | 6.7975 | 0 | 0 | 0 | 0 | 5.687 | 0 | 0 | 0 | 0 | 40 | 2 | 4 | 4 | 4 | 4 | 0 | 0 | 0 | 0 | 0 | 0 | 0 | 0
2014-02-05 | 20時 | 1.1667 | 1.1667 | 0 | 0.012 | 12 | 1.0817 | 1438.7034 | 1.5102 | 断続運転 | 0.7 | 2840.3 | 1988.2039 | 7.1575 | 0.46872 | 130.2 | 0.0378 | 10.5 | 0.11925 | 33.125 | 6.5318 | 0.073 | 79.2261 | 2075.3811 | 0.93386 | 1814.3789 | 0 | 1 | 5976.73 | 130.2 | 42.5 | 33.125 | 1814.3789 | 13.375 | 40 | 34.8368 | 6.7975 | 0 | 0 | 0 | 0 | 65 | 6.5318 | 0.85275 | 6.5318 | 2 | 6.5318 | 0 | 0 | 0 | 0 | 0.85275 | 0 | 0 | 0 | 0 | 0.73514 | 0 | 0 | 0 | 0 | 5.7966 | 0 | 0 | 0 | 0 | 5.7966 | 0 | 0 | 0 | 0 | 6.7975 | 0 | 0 | 0 | 0 | 0 | 0 | 0 | 0 | 0 | 3.3029 | 1.2475 | 0.99815 | 0.81058 | 0.81133 | 0 | 0 | 0 | 0 | 0 | 6.7975 | 0 | 0 | 0 | 0 | 5.7966 | 0 | 0 | 0 | 0 | 40 | 2 | 4 | 4 | 4 | 4 | 0 | 0 | 0 | 0 | 0 | 0 | 0 | 0
2014-02-05 | 21時 | 1.2257 | 1.2257 | 0 | 0.012421 | 12.4206 | 1.1403 | 1445.5125 | 1.5181 | 断続運転 | 0.74206 | 2842.124 | 2109.0366 | 7.5925 | 0.4657 | 129.36 | 0.037368 | 10.38 | 0.1179 | 32.75 | 6.9716 | 0.073 | 79.6186 | 2206.201 | 0.93386 | 1936.5466 | 0 | 1 | 5977.138 | 129.36 | 42.38 | 32.75 | 1936.5466 | 13.45 | 40 | 37.1824 | 6.7975 | 0 | 0 | 0 | 0 | 65 | 6.9716 | 0.91073 | 6.9716 | 2 | 6.9716 | 0 | 0 | 0 | 0 | 0.91073 | 0 | 0 | 0 | 0 | 0.78084 | 0 | 0 | 0 | 0 | 6.1907 | 0 | 0 | 0 | 0 | 6.1907 | 0 | 0 | 0 | 0 | 6.7975 | 0 | 0 | 0 | 0 | 0 | 0 | 0 | 0 | 0 | 3.3029 | 1.2475 | 0.99815 | 0.81058 | 0.81133 | 0 | 0 | 0 | 0 | 0 | 6.7975 | 0 | 0 | 0 | 0 | 6.1907 | 0 | 0 | 0 | 0 | 40 | 2 | 4 | 4 | 4 | 4 | 0 | 0 | 0 | 0 | 0 | 0 | 0 | 0
2014-02-05 | 22時 | 1.3335 | 1.3335 | 0 | 0.013261 | 13.2615 | 1.2473 | 1449.3726 | 1.5225 | 断続運転 | 0.82615 | 3260.4937 | 2693.6553 | 9.6972 | 0.6804 | 189 | 0.15444 | 42.9 | 0.48375 | 134.375 | 8.3786 | 0.073 | 81.3457 | 2781.8956 | 0.91759 | 2327.3803 | 0 | 1 | 6796.4356 | 189 | 42.9 | 134.375 | 2327.3803 | 13.125 | 30.8618 | 22.3433 | 13.5951 | 0 | 0 | 0 | 0 | 85 | 8.3786 | 0.56156 | 8.3786 | 1 | 8.3786 | 0 | 0 | 0 | 0 | 0.56156 | 0 | 0 | 0 | 0 | 0.74406 | 0 | 0 | 0 | 0 | 7.6345 | 0 | 0 | 0 | 0 | 7.6345 | 0 | 0 | 0 | 0 | 13.5951 | 0 | 0 | 0 | 0 | 0 | 0 | 0 | 0 | 0 | 6.6058 | 2.495 | 1.9963 | 1.6212 | 1.6227 | 0 | 0 | 0 | 0 | 0 | 13.5951 | 0 | 0 | 0 | 0 | 7.6345 | 0 | 0 | 0 | 0 | 60 | 1 | 4 | 4 | 4 | 4 | 0 | 0 | 0 | 0 | 0 | 0 | 0 | 0
2014-02-05 | 23時 | 1.3009 | 1.3009 | 0 | 0.013236 | 13.2363 | 1.2146 | 1414.9176 | 1.4824 | 断続運転 | 0.82363 | 3266.656 | 2690.5031 | 9.6858 | 0.6683 | 185.64 | 0.15271 | 42.42 | 0.47835 | 132.875 | 8.3864 | 0.073 | 81.3528 | 2784.28 | 0.91759 | 2329.5681 | 0 | 1 | 6795.8798 | 185.64 | 42.42 | 132.875 | 2329.5681 | 13.425 | 30.8862 | 22.3643 | 13.5951 | 0 | 0 | 0 | 0 | 85 | 8.3864 | 0.5628 | 8.3864 | 1 | 8.3864 | 0 | 0 | 0 | 0 | 0.5628 | 0 | 0 | 0 | 0 | 0.73513 | 0 | 0 | 0 | 0 | 7.6513 | 0 | 0 | 0 | 0 | 7.6513 | 0 | 0 | 0 | 0 | 13.5951 | 0 | 0 | 0 | 0 | 0 | 0 | 0 | 0 | 0 | 6.6058 | 2.495 | 1.9963 | 1.6212 | 1.6227 | 0 | 0 | 0 | 0 | 0 | 13.5951 | 0 | 0 | 0 | 0 | 7.6513 | 0 | 0 | 0 | 0 | 60 | 1 | 4 | 4 | 4 | 4 | 0 | 0 | 0 | 0 | 0 | 0 | 0 | 0
2014-02-06 | 0時 | 1.3452 | 1.3452 | 0 | 0.013404 | 13.404 | 1.2588 | 1442.839 | 1.515 | 断続運転 | 0.8404 | 3245.958 | 2727.917 | 9.8205 | 0.67133 | 186.48 | 0.15314 | 42.54 | 0.4797 | 133.25 | 8.5163 | 0.073 | 81.4708 | 2823.5991 | 0.91759 | 2365.647 | 0 | 1 | 6759.0494 | 186.48 | 42.54 | 133.25 | 2365.647 | 13.35 | 31.2915 | 22.7107 | 13.5951 | 0 | 0 | 0 | 0 | 85 | 8.5163 | 0.57134 | 8.5163 | 1 | 8.5163 | 0 | 0 | 0 | 0 | 0.57134 | 0 | 0 | 0 | 0 | 0.74896 | 0 | 0 | 0 | 0 | 7.7674 | 0 | 0 | 0 | 0 | 7.7674 | 0 | 0 | 0 | 0 | 13.5951 | 0 | 0 | 0 | 0 | 0 | 0 | 0 | 0 | 0 | 6.6058 | 2.495 | 1.9963 | 1.6212 | 1.6227 | 0 | 0 | 0 | 0 | 0 | 13.5951 | 0 | 0 | 0 | 0 | 7.7674 | 0 | 0 | 0 | 0 | 60 | 1 | 4 | 4 | 4 | 4 | 0 | 0 | 0 | 0 | 0 | 0 | 0 | 0
2014-02-06 | 1時 | 1.4021 | 1.4021 | 0 | 0.013788 | 13.7885 | 1.3154 | 1454.9738 | 1.529 | 断続運転 | 0.87885 | 3197.1426 | 2809.7992 | 10.1153 | 0.68443 | 190.12 | 0.15502 | 43.06 | 0.48555 | 134.875 | 8.7903 | 0.073 | 81.7196 | 2906.5307 | 0.91759 | 2441.7442 | 0 | 1 | 6678.3318 | 190.12 | 43.06 | 134.875 | 2441.7442 | 13.025 | 32.1702 | 23.4412 | 13.5951 | 0 | 0 | 0 | 0 | 85 | 8.7903 | 0.58891 | 8.7903 | 1 | 8.7903 | 0 | 0 | 0 | 0 | 0.58891 | 0 | 0 | 0 | 0 | 0.78398 | 0 | 0 | 0 | 0 | 8.0063 | 0 | 0 | 0 | 0 | 8.0063 | 0 | 0 | 0 | 0 | 13.5951 | 0 | 0 | 0 | 0 | 0 | 0 | 0 | 0 | 0 | 6.6058 | 2.495 | 1.9963 | 1.6212 | 1.6227 | 0 | 0 | 0 | 0 | 0 | 13.5951 | 0 | 0 | 0 | 0 | 8.0063 | 0 | 0 | 0 | 0 | 60 | 1 | 4 | 4 | 4 | 4 | 0 | 0 | 0 | 0 | 0 | 0 | 0 | 0
2014-02-06 | 2時 | 1.4461 | 1.4461 | 0 | 0.013859 | 13.8591 | 1.3592 | 1493.9762 | 1.5735 | 断続運転 | 0.88591 | 3189.0374 | 2825.2109 | 10.1708 | 0.68342 | 189.84 | 0.15487 | 43.02 | 0.4851 | 134.75 | 8.8474 | 0.073 | 81.7714 | 2923.8115 | 0.91759 | 2457.6009 | 0 | 1 | 6661.6533 | 189.84 | 43.02 | 134.75 | 2457.6009 | 13.05 | 32.3574 | 23.5934 | 13.5951 | 0 | 0 | 0 | 0 | 85 | 8.8474 | 0.5928 | 8.8474 | 1 | 8.8474 | 0 | 0 | 0 | 0 | 0.5928 | 0 | 0 | 0 | 0 | 0.78823 | 0 | 0 | 0 | 0 | 8.0591 | 0 | 0 | 0 | 0 | 8.0591 | 0 | 0 | 0 | 0 | 13.5951 | 0 | 0 | 0 | 0 | 0 | 0 | 0 | 0 | 0 | 6.6058 | 2.495 | 1.9963 | 1.6212 | 1.6227 | 0 | 0 | 0 | 0 | 0 | 13.5951 | 0 | 0 | 0 | 0 | 8.0591 | 0 | 0 | 0 | 0 | 60 | 1 | 4 | 4 | 4 | 4 | 0 | 0 | 0 | 0 | 0 | 0 | 0 | 0
2014-02-06 | 3時 | 1.4623 | 1.4623 | 0 | 0.014028 | 14.0277 | 1.3753 | 1489.3536 | 1.5683 | 断続運転 | 0.90277 | 3168.1759 | 2860.1477 | 10.2965 | 0.68746 | 190.96 | 0.15545 | 43.18 | 0.4869 | 135.25 | 8.9667 | 0.073 | 81.8798 | 2959.9461 | 0.91759 | 2490.7577 | 0 | 1 | 6625.5446 | 190.96 | 43.18 | 135.25 | 2490.7577 | 12.95 | 32.7532 | 23.9118 | 13.5951 | 0 | 0 | 0 | 0 | 85 | 8.9667 | 0.60054 | 8.9667 | 1 | 8.9667 | 0 | 0 | 0 | 0 | 0.60054 | 0 | 0 | 0 | 0 | 0.80229 | 0 | 0 | 0 | 0 | 8.1644 | 0 | 0 | 0 | 0 | 8.1644 | 0 | 0 | 0 | 0 | 13.5951 | 0 | 0 | 0 | 0 | 0 | 0 | 0 | 0 | 0 | 6.6058 | 2.495 | 1.9963 | 1.6212 | 1.6227 | 0 | 0 | 0 | 0 | 0 | 13.5951 | 0 | 0 | 0 | 0 | 8.1644 | 0 | 0 | 0 | 0 | 60 | 1 | 4 | 4 | 4 | 4 | 0 | 0 | 0 | 0 | 0 | 0 | 0 | 0
2014-02-06 | 4時 | 1.4313 | 1.4313 | 0 | 0.013939 | 13.9394 | 1.3444 | 1467.1725 | 1.543 | 断続運転 | 0.89394 | 3180.0366 | 2842.7652 | 10.234 | 0.68141 | 189.28 | 0.15458 | 42.94 | 0.4842 | 134.5 | 8.9138 | 0.073 | 81.8317 | 2943.9123 | 0.91759 | 2476.0452 | 0 | 1 | 6642.2092 | 189.28 | 42.94 | 134.5 | 2476.0452 | 13.1 | 32.5768 | 23.7705 | 13.5951 | 0 | 0 | 0 | 0 | 85 | 8.9138 | 0.59737 | 8.9138 | 1 | 8.9138 | 0 | 0 | 0 | 0 | 0.59737 | 0 | 0 | 0 | 0 | 0.79244 | 0 | 0 | 0 | 0 | 8.1213 | 0 | 0 | 0 | 0 | 8.1213 | 0 | 0 | 0 | 0 | 13.5951 | 0 | 0 | 0 | 0 | 0 | 0 | 0 | 0 | 0 | 6.6058 | 2.495 | 1.9963 | 1.6212 | 1.6227 | 0 | 0 | 0 | 0 | 0 | 13.5951 | 0 | 0 | 0 | 0 | 8.1213 | 0 | 0 | 0 | 0 | 60 | 1 | 4 | 4 | 4 | 4 | 0 | 0 | 0 | 0 | 0 | 0 | 0 | 0
2014-02-06 | 5時 | 1.976 | 1.976 | 0 | 0.015 | 15 | 1.888 | 1888.0411 | 1.9835 | 連続運転 | 1 | 2777.1286 | 3473.1869 | 12.5035 | 0.68443 | 190.12 | 0.15502 | 43.06 | 0.48555 | 134.875 | 11.1785 | 0.073 | 83.8885 | 3629.4979 | 0.91759 | 3105.1319 | 0 | 1 | 5867.8022 | 190.12 | 43.06 | 134.875 | 3105.1319 | 13.025 | 41.1911 | 29.8099 | 13.5951 | 0 | 0 | 0 | 0 | 85 | 11.1785 | 0.74891 | 11.1785 | 1 | 11.1785 | 0 | 0 | 0 | 0 | 0.74891 | 0 | 0 | 0 | 0 | 0.99698 | 0 | 0 | 0 | 0 | 10.1815 | 0 | 0 | 0 | 0 | 10.1815 | 0 | 0 | 0 | 0 | 13.5951 | 0 | 0 | 0 | 0 | 0 | 0 | 0 | 0 | 0 | 6.6058 | 2.495 | 1.9963 | 1.6212 | 1.6227 | 0 | 0 | 0 | 0 | 0 | 13.5951 | 0 | 0 | 0 | 0 | 10.1815 | 0 | 0 | 0 | 0 | 60 | 1 | 4 | 4 | 4 | 4 | 0 | 0 | 0 | 0 | 0 | 0 | 0 | 0
2014-02-06 | 6時 | 1.3414 | 1.3414 | 0 | 0.012846 | 12.846 | 1.2556 | 1520.9811 | 1.6038 | 断続運転 | 0.7846 | 2826.924 | 2217.9996 | 7.9848 | 0.4909 | 136.36 | 0.040968 | 11.38 | 0.12915 | 35.875 | 7.3238 | 0.073 | 79.9329 | 2310.9681 | 0.93386 | 2034.3846 | 0 | 1 | 5973.738 | 136.36 | 43.38 | 35.875 | 2034.3846 | 12.825 | 40 | 39.061 | 6.7975 | 0 | 0 | 0 | 0 | 65 | 7.3238 | 0.95188 | 7.3238 | 2 | 7.3238 | 0 | 0 | 0 | 0 | 0.95188 | 0 | 0 | 0 | 0 | 0.85337 | 0 | 0 | 0 | 0 | 6.4704 | 0 | 0 | 0 | 0 | 6.4704 | 0 | 0 | 0 | 0 | 6.7975 | 0 | 0 | 0 | 0 | 0 | 0 | 0 | 0 | 0 | 3.3029 | 1.2475 | 0.99815 | 0.81058 | 0.81133 | 0 | 0 | 0 | 0 | 0 | 6.7975 | 0 | 0 | 0 | 0 | 6.4704 | 0 | 0 | 0 | 0 | 40 | 2 | 4 | 4 | 4 | 4 | 0 | 0 | 0 | 0 | 0 | 0 | 0 | 0
2014-02-06 | 7時 | 1.2058 | 1.2058 | 0 | 0.011982 | 11.9824 | 1.1209 | 1493.8379 | 1.5733 | 断続運転 | 0.69824 | 2829.356 | 1975.5729 | 7.1121 | 0.48686 | 135.24 | 0.040392 | 11.22 | 0.12735 | 35.375 | 6.4575 | 0.073 | 79.1598 | 2053.2783 | 0.93386 | 1793.7379 | 0 | 1 | 5974.282 | 135.24 | 43.22 | 35.375 | 1793.7379 | 12.925 | 40 | 34.4405 | 6.7975 | 0 | 0 | 0 | 0 | 65 | 6.4575 | 0.83996 | 6.4575 | 2 | 6.4575 | 0 | 0 | 0 | 0 | 0.83996 | 0 | 0 | 0 | 0 | 0.74778 | 0 | 0 | 0 | 0 | 5.7097 | 0 | 0 | 0 | 0 | 5.7097 | 0 | 0 | 0 | 0 | 6.7975 | 0 | 0 | 0 | 0 | 0 | 0 | 0 | 0 | 0 | 3.3029 | 1.2475 | 0.99815 | 0.81058 | 0.81133 | 0 | 0 | 0 | 0 | 0 | 6.7975 | 0 | 0 | 0 | 0 | 5.7097 | 0 | 0 | 0 | 0 | 40 | 2 | 4 | 4 | 4 | 4 | 0 | 0 | 0 | 0 | 0 | 0 | 0 | 0
2014-02-06 | 8時 | 0.35473 | 0.35473 | 0 | 0.0067004 | 6.7004 | 0.27503 | 1308.7121 | 1.3538 | 断続運転 | 0.17004 | 3641.5643 | 619.1938 | 2.2291 | 0.4657 | 129.36 | 0.037368 | 10.38 | 0.1179 | 32.75 | 1.6081 | 0.073 | 74.8325 | 610.844 | 0.93386 | 446.7038 | 0 | 1 | 7519.8724 | 129.36 | 42.38 | 32.75 | 446.7038 | 13.45 | 22.8299 | 8.5769 | 6.7975 | 0 | 0 | 0 | 0 | 65 | 1.6081 | 0.21008 | 1.6081 | 2 | 1.6081 | 0 | 0 | 0 | 0 | 0.21008 | 0 | 0 | 0 | 0 | 0.18012 | 0 | 0 | 0 | 0 | 1.428 | 0 | 0 | 0 | 0 | 1.428 | 0 | 0 | 0 | 0 | 6.7975 | 0 | 0 | 0 | 0 | 0 | 0 | 0 | 0 | 0 | 3.3029 | 1.2475 | 0.99815 | 0.81058 | 0.81133 | 0 | 0 | 0 | 0 | 0 | 6.7975 | 0 | 0 | 0 | 0 | 1.428 | 0 | 0 | 0 | 0 | 40 | 2 | 4 | 4 | 4 | 4 | 0 | 0 | 0 | 0 | 0 | 0 | 0 | 0
2014-02-06 | 9時 | 0.47081 | 0.47081 | 0 | 0.0074155 | 7.4155 | 0.3904 | 1334.263 | 1.3855 | 断続運転 | 0.24155 | 3436.7872 | 830.1669 | 2.9886 | 0.44755 | 124.32 | 0.034776 | 9.66 | 0.1098 | 30.5 | 2.3965 | 0.073 | 75.536 | 845.336 | 0.93386 | 665.6869 | 0 | 1 | 7106.0287 | 124.32 | 41.66 | 30.5 | 665.6869 | 13.9 | 27.4631 | 12.7814 | 6.7975 | 0 | 0 | 0 | 0 | 65 | 2.3965 | 0.31422 | 2.3965 | 2 | 2.3965 | 0 | 0 | 0 | 0 | 0.31422 | 0 | 0 | 0 | 0 | 0.26055 | 0 | 0 | 0 | 0 | 2.1359 | 0 | 0 | 0 | 0 | 2.1359 | 0 | 0 | 0 | 0 | 6.7975 | 0 | 0 | 0 | 0 | 0 | 0 | 0 | 0 | 0 | 3.3029 | 1.2475 | 0.99815 | 0.81058 | 0.81133 | 0 | 0 | 0 | 0 | 0 | 6.7975 | 0 | 0 | 0 | 0 | 2.1359 | 0 | 0 | 0 | 0 | 40 | 2 | 4 | 4 | 4 | 4 | 0 | 0 | 0 | 0 | 0 | 0 | 0 | 0
2014-02-06 | 10時 | 0.43032 | 0.43032 | 0 | 0.007151 | 7.151 | 0.35017 | 1334.0475 | 1.3852 | 断続運転 | 0.2151 | 3521.7462 | 757.5219 | 2.7271 | 0.42941 | 119.28 | 0.032184 | 8.94 | 0.1017 | 28.25 | 2.1638 | 0.073 | 75.3284 | 776.1234 | 0.93386 | 601.0519 | 0 | 1 | 7251.3085 | 119.28 | 40.94 | 28.25 | 601.0519 | 14.35 | 25.8734 | 11.5404 | 6.7975 | 0 | 0 | 0 | 0 | 65 | 2.1638 | 0.28476 | 2.1638 | 2 | 2.1638 | 0 | 0 | 0 | 0 | 0.28476 | 0 | 0 | 0 | 0 | 0.2281 | 0 | 0 | 0 | 0 | 1.9357 | 0 | 0 | 0 | 0 | 1.9357 | 0 | 0 | 0 | 0 | 6.7975 | 0 | 0 | 0 | 0 | 0 | 0 | 0 | 0 | 0 | 3.3029 | 1.2475 | 0.99815 | 0.81058 | 0.81133 | 0 | 0 | 0 | 0 | 0 | 6.7975 | 0 | 0 | 0 | 0 | 1.9357 | 0 | 0 | 0 | 0 | 40 | 2 | 4 | 4 | 4 | 4 | 0 | 0 | 0 | 0 | 0 | 0 | 0 | 0
2014-02-06 | 11時 | 0.9359 | 0.9359 | 0 | 0.01026 | 10.26 | 0.85264 | 1444.2679 | 1.5166 | 断続運転 | 0.526 | 2859.756 | 1504.2243 | 5.4152 | 0.43646 | 121.24 | 0.033192 | 9.22 | 0.10485 | 29.125 | 4.8407 | 0.073 | 77.7171 | 1572.3735 | 0.93386 | 1344.6393 | 0 | 1 | 5981.082 | 121.24 | 41.22 | 29.125 | 1344.6393 | 14.175 | 40 | 25.8176 | 6.7975 | 0 | 0 | 0 | 0 | 65 | 4.8407 | 0.63614 | 4.8407 | 2 | 4.8407 | 0 | 0 | 0 | 0 | 0.63614 | 0 | 0 | 0 | 0 | 0.51653 | 0 | 0 | 0 | 0 | 4.3242 | 0 | 0 | 0 | 0 | 4.3242 | 0 | 0 | 0 | 0 | 6.7975 | 0 | 0 | 0 | 0 | 0 | 0 | 0 | 0 | 0 | 3.3029 | 1.2475 | 0.99815 | 0.81058 | 0.81133 | 0 | 0 | 0 | 0 | 0 | 6.7975 | 0 | 0 | 0 | 0 | 4.3242 | 0 | 0 | 0 | 0 | 40 | 2 | 4 | 4 | 4 | 4 | 0 | 0 | 0 | 0 | 0 | 0 | 0 | 0
2014-02-06 | 12時 | 0.33366 | 0.33366 | 0 | 0.0066531 | 6.6531 | 0.25401 | 1241.5662 | 1.2685 | 断続運転 | 0.16531 | 3666.0375 | 606.0287 | 2.1817 | 0.41126 | 114.24 | 0.029592 | 8.22 | 0.0936 | 26 | 1.6472 | 0.073 | 74.8674 | 622.4784 | 0.93386 | 457.5687 | 0 | 1 | 7511.0858 | 114.24 | 40.22 | 26 | 457.5687 | 14.8 | 23.0094 | 8.7855 | 6.7975 | 0 | 0 | 0 | 0 | 65 | 1.6472 | 0.21759 | 1.6472 | 2 | 1.6472 | 0 | 0 | 0 | 0 | 0.21759 | 0 | 0 | 0 | 0 | 0.16816 | 0 | 0 | 0 | 0 | 1.4791 | 0 | 0 | 0 | 0 | 1.4791 | 0 | 0 | 0 | 0 | 6.7975 | 0 | 0 | 0 | 0 | 0 | 0 | 0 | 0 | 0 | 3.3029 | 1.2475 | 0.99815 | 0.81058 | 0.81133 | 0 | 0 | 0 | 0 | 0 | 6.7975 | 0 | 0 | 0 | 0 | 1.4791 | 0 | 0 | 0 | 0 | 40 | 2 | 4 | 4 | 4 | 4 | 0 | 0 | 0 | 0 | 0 | 0 | 0 | 0
2014-02-06 | 13時 | 0.29029 | 0.29029 | 0 | 0.0063567 | 6.3567 | 0.21093 | 1245.6642 | 1.2738 | 断続運転 | 0.13567 | 3738.9447 | 507.2584 | 1.8261 | 0.39413 | 109.48 | 0.027144 | 7.54 | 0.08595 | 23.875 | 1.3189 | 0.073 | 74.5744 | 524.8137 | 0.93386 | 366.3634 | 0 | 1 | 7634.1457 | 109.48 | 39.54 | 23.875 | 366.3634 | 15.225 | 21.6655 | 7.0343 | 6.7975 | 0 | 0 | 0 | 0 | 65 | 1.3189 | 0.17483 | 1.3189 | 2 | 1.3189 | 0 | 0 | 0 | 0 | 0.17483 | 0 | 0 | 0 | 0 | 0.13047 | 0 | 0 | 0 | 0 | 1.1884 | 0 | 0 | 0 | 0 | 1.1884 | 0 | 0 | 0 | 0 | 6.7975 | 0 | 0 | 0 | 0 | 0 | 0 | 0 | 0 | 0 | 3.3029 | 1.2475 | 0.99815 | 0.81058 | 0.81133 | 0 | 0 | 0 | 0 | 0 | 6.7975 | 0 | 0 | 0 | 0 | 1.1884 | 0 | 0 | 0 | 0 | 40 | 2 | 4 | 4 | 4 | 4 | 0 | 0 | 0 | 0 | 0 | 0 | 0 | 0
2014-02-06 | 14時 | 0.63446 | 0.63446 | 0 | 0.0083669 | 8.3669 | 0.5531 | 1392.1356 | 1.4554 | 断続運転 | 0.33669 | 3115.0521 | 1048.7979 | 3.7757 | 0.39715 | 110.32 | 0.027576 | 7.66 | 0.0873 | 24.25 | 3.2636 | 0.073 | 76.3098 | 1103.2768 | 0.93386 | 906.5679 | 0 | 1 | 6433.2897 | 110.32 | 39.66 | 24.25 | 906.5679 | 15.15 | 35.0261 | 17.4065 | 6.7975 | 0 | 0 | 0 | 0 | 65 | 3.2636 | 0.43236 | 3.2636 | 2 | 3.2636 | 0 | 0 | 0 | 0 | 0.43236 | 0 | 0 | 0 | 0 | 0.32467 | 0 | 0 | 0 | 0 | 2.939 | 0 | 0 | 0 | 0 | 2.939 | 0 | 0 | 0 | 0 | 6.7975 | 0 | 0 | 0 | 0 | 0 | 0 | 0 | 0 | 0 | 3.3029 | 1.2475 | 0.99815 | 0.81058 | 0.81133 | 0 | 0 | 0 | 0 | 0 | 6.7975 | 0 | 0 | 0 | 0 | 2.939 | 0 | 0 | 0 | 0 | 40 | 2 | 4 | 4 | 4 | 4 | 0 | 0 | 0 | 0 | 0 | 0 | 0 | 0
2014-02-06 | 15時 | 0.76424 | 0.76424 | 0 | 0.0091824 | 9.1824 | 0.68206 | 1412.5779 | 1.4796 | 断続運転 | 0.41824 | 2876.78 | 1203.1757 | 4.3314 | 0.40824 | 113.4 | 0.02916 | 8.1 | 0.09225 | 25.625 | 3.8018 | 0.073 | 76.79 | 1263.3463 | 0.93386 | 1056.0507 | 0 | 1 | 5984.89 | 113.4 | 40.1 | 25.625 | 1056.0507 | 14.875 | 40 | 20.2766 | 6.7975 | 0 | 0 | 0 | 0 | 65 | 3.8018 | 0.5025 | 3.8018 | 2 | 3.8018 | 0 | 0 | 0 | 0 | 0.5025 | 0 | 0 | 0 | 0 | 0.386 | 0 | 0 | 0 | 0 | 3.4158 | 0 | 0 | 0 | 0 | 3.4158 | 0 | 0 | 0 | 0 | 6.7975 | 0 | 0 | 0 | 0 | 0 | 0 | 0 | 0 | 0 | 3.3029 | 1.2475 | 0.99815 | 0.81058 | 0.81133 | 0 | 0 | 0 | 0 | 0 | 6.7975 | 0 | 0 | 0 | 0 | 3.4158 | 0 | 0 | 0 | 0 | 40 | 2 | 4 | 4 | 4 | 4 | 0 | 0 | 0 | 0 | 0 | 0 | 0 | 0
2014-02-06 | 16時 | 0.83487 | 0.83487 | 0 | 0.0097919 | 9.7919 | 0.75207 | 1381.4684 | 1.4427 | 断続運転 | 0.47919 | 2869.484 | 1375.0299 | 4.9501 | 0.42034 | 116.76 | 0.030888 | 8.58 | 0.09765 | 27.125 | 4.4012 | 0.073 | 77.325 | 1441.6535 | 0.93386 | 1222.5649 | 0 | 1 | 5983.258 | 116.76 | 40.58 | 27.125 | 1222.5649 | 14.575 | 40 | 23.4737 | 6.7975 | 0 | 0 | 0 | 0 | 65 | 4.4012 | 0.5803 | 4.4012 | 2 | 4.4012 | 0 | 0 | 0 | 0 | 0.5803 | 0 | 0 | 0 | 0 | 0.45666 | 0 | 0 | 0 | 0 | 3.9446 | 0 | 0 | 0 | 0 | 3.9446 | 0 | 0 | 0 | 0 | 6.7975 | 0 | 0 | 0 | 0 | 0 | 0 | 0 | 0 | 0 | 3.3029 | 1.2475 | 0.99815 | 0.81058 | 0.81133 | 0 | 0 | 0 | 0 | 0 | 6.7975 | 0 | 0 | 0 | 0 | 3.9446 | 0 | 0 | 0 | 0 | 40 | 2 | 4 | 4 | 4 | 4 | 0 | 0 | 0 | 0 | 0 | 0 | 0 | 0
2014-02-06 | 17時 | 1.199 | 1.199 | 0 | 0.012952 | 12.9522 | 1.113 | 1333.7177 | 1.3848 | 断続運転 | 0.79522 | 3313.4376 | 2634.9099 | 9.4857 | 0.61992 | 172.2 | 0.1458 | 40.5 | 0.45675 | 126.875 | 8.2632 | 0.073 | 81.2409 | 2746.9723 | 0.91759 | 2295.3349 | 0 | 1 | 6836.367 | 172.2 | 40.5 | 126.875 | 2295.3349 | 14.625 | 30.5082 | 22.0357 | 13.5951 | 0 | 0 | 0 | 0 | 85 | 8.2632 | 0.55734 | 8.2632 | 1 | 8.2632 | 0 | 0 | 0 | 0 | 0.55734 | 0 | 0 | 0 | 0 | 0.68612 | 0 | 0 | 0 | 0 | 7.5771 | 0 | 0 | 0 | 0 | 7.5771 | 0 | 0 | 0 | 0 | 13.5951 | 0 | 0 | 0 | 0 | 0 | 0 | 0 | 0 | 0 | 6.6058 | 2.495 | 1.9963 | 1.6212 | 1.6227 | 0 | 0 | 0 | 0 | 0 | 13.5951 | 0 | 0 | 0 | 0 | 7.5771 | 0 | 0 | 0 | 0 | 60 | 1 | 4 | 4 | 4 | 4 | 0 | 0 | 0 | 0 | 0 | 0 | 0 | 0
2014-02-06 | 18時 | 1.2385 | 1.2385 | 0 | 0.013577 | 13.5765 | 1.152 | 1299.1764 | 1.3419 | 断続運転 | 0.85765 | 3236.2653 | 2775.5891 | 9.9921 | 0.62798 | 174.44 | 0.14695 | 40.82 | 0.46035 | 127.875 | 8.7568 | 0.073 | 81.6892 | 2896.4062 | 0.91759 | 2432.4541 | 0 | 1 | 6695.7408 | 174.44 | 40.82 | 127.875 | 2432.4541 | 14.425 | 32.0612 | 23.352 | 13.5951 | 0 | 0 | 0 | 0 | 85 | 8.7568 | 0.59014 | 8.7568 | 1 | 8.7568 | 0 | 0 | 0 | 0 | 0.59014 | 0 | 0 | 0 | 0 | 0.73388 | 0 | 0 | 0 | 0 | 8.023 | 0 | 0 | 0 | 0 | 8.023 | 0 | 0 | 0 | 0 | 13.5951 | 0 | 0 | 0 | 0 | 0 | 0 | 0 | 0 | 0 | 6.6058 | 2.495 | 1.9963 | 1.6212 | 1.6227 | 0 | 0 | 0 | 0 | 0 | 13.5951 | 0 | 0 | 0 | 0 | 8.023 | 0 | 0 | 0 | 0 | 60 | 1 | 4 | 4 | 4 | 4 | 0 | 0 | 0 | 0 | 0 | 0 | 0 | 0
2014-02-06 | 19時 | 0.88388 | 0.88388 | 0 | 0.01024 | 10.24 | 0.80064 | 1360.6517 | 1.4176 | 断続運転 | 0.524 | 2861.58 | 1499.4711 | 5.3981 | 0.43344 | 120.4 | 0.03276 | 9.1 | 0.1035 | 28.75 | 4.8284 | 0.073 | 77.7061 | 1568.7132 | 0.93386 | 1341.2211 | 0 | 1 | 5981.49 | 120.4 | 41.1 | 28.75 | 1341.2211 | 14.25 | 40 | 25.752 | 6.7975 | 0 | 0 | 0 | 0 | 65 | 4.8284 | 0.63491 | 4.8284 | 2 | 4.8284 | 0 | 0 | 0 | 0 | 0.63491 | 0 | 0 | 0 | 0 | 0.51256 | 0 | 0 | 0 | 0 | 4.3158 | 0 | 0 | 0 | 0 | 4.3158 | 0 | 0 | 0 | 0 | 6.7975 | 0 | 0 | 0 | 0 | 0 | 0 | 0 | 0 | 0 | 3.3029 | 1.2475 | 0.99815 | 0.81058 | 0.81133 | 0 | 0 | 0 | 0 | 0 | 6.7975 | 0 | 0 | 0 | 0 | 4.3158 | 0 | 0 | 0 | 0 | 40 | 2 | 4 | 4 | 4 | 4 | 0 | 0 | 0 | 0 | 0 | 0 | 0 | 0
2014-02-06 | 20時 | 0.97199 | 0.97199 | 0 | 0.010861 | 10.8609 | 0.88813 | 1371.0888 | 1.4302 | 断続運転 | 0.58609 | 2857.932 | 1674.9947 | 6.03 | 0.43949 | 122.08 | 0.033624 | 9.34 | 0.1062 | 29.5 | 5.4507 | 0.073 | 78.2614 | 1753.8087 | 0.93386 | 1514.0747 | 0 | 1 | 5980.674 | 122.08 | 41.34 | 29.5 | 1514.0747 | 14.1 | 40 | 29.0708 | 6.7975 | 0 | 0 | 0 | 0 | 65 | 5.4507 | 0.71586 | 5.4507 | 2 | 5.4507 | 0 | 0 | 0 | 0 | 0.71586 | 0 | 0 | 0 | 0 | 0.58462 | 0 | 0 | 0 | 0 | 4.866 | 0 | 0 | 0 | 0 | 4.866 | 0 | 0 | 0 | 0 | 6.7975 | 0 | 0 | 0 | 0 | 0 | 0 | 0 | 0 | 0 | 3.3029 | 1.2475 | 0.99815 | 0.81058 | 0.81133 | 0 | 0 | 0 | 0 | 0 | 6.7975 | 0 | 0 | 0 | 0 | 4.866 | 0 | 0 | 0 | 0 | 40 | 2 | 4 | 4 | 4 | 4 | 0 | 0 | 0 | 0 | 0 | 0 | 0 | 0
2014-02-06 | 21時 | 1.0976 | 1.0976 | 0 | 0.011573 | 11.5728 | 1.013 | 1419.7104 | 1.488 | 断続運転 | 0.65728 | 2850.636 | 1873.6548 | 6.7452 | 0.45158 | 125.44 | 0.035352 | 9.82 | 0.1116 | 31 | 6.1466 | 0.073 | 78.8825 | 1960.8201 | 0.93386 | 1707.3948 | 0 | 1 | 5979.042 | 125.44 | 41.82 | 31 | 1707.3948 | 13.8 | 40 | 32.7826 | 6.7975 | 0 | 0 | 0 | 0 | 65 | 6.1466 | 0.80527 | 6.1466 | 2 | 6.1466 | 0 | 0 | 0 | 0 | 0.80527 | 0 | 0 | 0 | 0 | 0.67277 | 0 | 0 | 0 | 0 | 5.4738 | 0 | 0 | 0 | 0 | 5.4738 | 0 | 0 | 0 | 0 | 6.7975 | 0 | 0 | 0 | 0 | 0 | 0 | 0 | 0 | 0 | 3.3029 | 1.2475 | 0.99815 | 0.81058 | 0.81133 | 0 | 0 | 0 | 0 | 0 | 6.7975 | 0 | 0 | 0 | 0 | 5.4738 | 0 | 0 | 0 | 0 | 40 | 2 | 4 | 4 | 4 | 4 | 0 | 0 | 0 | 0 | 0 | 0 | 0 | 0
2014-02-06 | 22時 | 1.1995 | 1.1995 | 0 | 0.012119 | 12.1193 | 1.1144 | 1461.5989 | 1.5366 | 断続運転 | 0.71193 | 2846.988 | 2026.85 | 7.2967 | 0.45763 | 127.12 | 0.036216 | 10.06 | 0.1143 | 31.75 | 6.6885 | 0.073 | 79.366 | 2122.0059 | 0.93386 | 1857.92 | 0 | 1 | 5978.226 | 127.12 | 42.06 | 31.75 | 1857.92 | 13.65 | 40 | 35.6728 | 6.7975 | 0 | 0 | 0 | 0 | 65 | 6.6885 | 0.87519 | 6.6885 | 2 | 6.6885 | 0 | 0 | 0 | 0 | 0.87519 | 0 | 0 | 0 | 0 | 0.73941 | 0 | 0 | 0 | 0 | 5.9491 | 0 | 0 | 0 | 0 | 5.9491 | 0 | 0 | 0 | 0 | 6.7975 | 0 | 0 | 0 | 0 | 0 | 0 | 0 | 0 | 0 | 3.3029 | 1.2475 | 0.99815 | 0.81058 | 0.81133 | 0 | 0 | 0 | 0 | 0 | 6.7975 | 0 | 0 | 0 | 0 | 5.9491 | 0 | 0 | 0 | 0 | 40 | 2 | 4 | 4 | 4 | 4 | 0 | 0 | 0 | 0 | 0 | 0 | 0 | 0
2014-02-06 | 23時 | 1.1732 | 1.1732 | 0 | 0.012184 | 12.1841 | 1.0881 | 1416.4488 | 1.4842 | 断続運転 | 0.71841 | 3395.5858 | 2439.4285 | 8.7819 | 0.65117 | 180.88 | 0.15026 | 41.74 | 0.4707 | 130.75 | 7.5098 | 0.073 | 80.5567 | 2518.9005 | 0.91759 | 2086.0585 | 0 | 1 | 7027.0504 | 180.88 | 41.74 | 130.75 | 2086.0585 | 13.85 | 28.339 | 20.0266 | 13.5951 | 0 | 0 | 0 | 0 | 85 | 7.5098 | 0.50487 | 7.5098 | 1 | 7.5098 | 0 | 0 | 0 | 0 | 0.50487 | 0 | 0 | 0 | 0 | 0.64603 | 0 | 0 | 0 | 0 | 6.8638 | 0 | 0 | 0 | 0 | 6.8638 | 0 | 0 | 0 | 0 | 13.5951 | 0 | 0 | 0 | 0 | 0 | 0 | 0 | 0 | 0 | 6.6058 | 2.495 | 1.9963 | 1.6212 | 1.6227 | 0 | 0 | 0 | 0 | 0 | 13.5951 | 0 | 0 | 0 | 0 | 6.8638 | 0 | 0 | 0 | 0 | 60 | 1 | 4 | 4 | 4 | 4 | 0 | 0 | 0 | 0 | 0 | 0 | 0 | 0
2014-02-07 | 0時 | 1.2608 | 1.2608 | 0 | 0.012867 | 12.8672 | 1.1749 | 1420.1591 | 1.4885 | 断続運転 | 0.78672 | 3308.6951 | 2603.03 | 9.3709 | 0.67435 | 187.32 | 0.15358 | 42.66 | 0.48105 | 133.625 | 8.0619 | 0.073 | 81.0581 | 2686.041 | 0.91759 | 2239.425 | 0 | 1 | 6883.2293 | 187.32 | 42.66 | 133.625 | 2239.425 | 13.275 | 29.9049 | 21.4989 | 13.5951 | 0 | 0 | 0 | 0 | 85 | 8.0619 | 0.54068 | 8.0619 | 1 | 8.0619 | 0 | 0 | 0 | 0 | 0.54068 | 0 | 0 | 0 | 0 | 0.71131 | 0 | 0 | 0 | 0 | 7.3506 | 0 | 0 | 0 | 0 | 7.3506 | 0 | 0 | 0 | 0 | 13.5951 | 0 | 0 | 0 | 0 | 0 | 0 | 0 | 0 | 0 | 6.6058 | 2.495 | 1.9963 | 1.6212 | 1.6227 | 0 | 0 | 0 | 0 | 0 | 13.5951 | 0 | 0 | 0 | 0 | 7.3506 | 0 | 0 | 0 | 0 | 60 | 1 | 4 | 4 | 4 | 4 | 0 | 0 | 0 | 0 | 0 | 0 | 0 | 0
2014-02-07 | 1時 | 1.1937 | 1.1937 | 0 | 0.012676 | 12.6765 | 1.108 | 1366.2226 | 1.4244 | 断続運転 | 0.76765 | 3335.7204 | 2560.6549 | 9.2184 | 0.65822 | 182.84 | 0.15127 | 42.02 | 0.47385 | 131.625 | 7.935 | 0.073 | 80.9429 | 2647.6196 | 0.91759 | 2204.1699 | 0 | 1 | 6918.785 | 182.84 | 42.02 | 131.625 | 2204.1699 | 13.675 | 29.5334 | 21.1605 | 13.5951 | 0 | 0 | 0 | 0 | 85 | 7.935 | 0.53307 | 7.935 | 1 | 7.935 | 0 | 0 | 0 | 0 | 0.53307 | 0 | 0 | 0 | 0 | 0.68794 | 0 | 0 | 0 | 0 | 7.2471 | 0 | 0 | 0 | 0 | 7.2471 | 0 | 0 | 0 | 0 | 13.5951 | 0 | 0 | 0 | 0 | 0 | 0 | 0 | 0 | 0 | 6.6058 | 2.495 | 1.9963 | 1.6212 | 1.6227 | 0 | 0 | 0 | 0 | 0 | 13.5951 | 0 | 0 | 0 | 0 | 7.2471 | 0 | 0 | 0 | 0 | 60 | 1 | 4 | 4 | 4 | 4 | 0 | 0 | 0 | 0 | 0 | 0 | 0 | 0
2014-02-07 | 2時 | 1.1924 | 1.1924 | 0 | 0.012586 | 12.586 | 1.1069 | 1378.0726 | 1.4386 | 断続運転 | 0.7586 | 3348.4166 | 2540.0952 | 9.1443 | 0.65117 | 180.88 | 0.15026 | 41.74 | 0.4707 | 130.75 | 7.8722 | 0.073 | 80.8858 | 2628.6081 | 0.91759 | 2186.7252 | 0 | 1 | 6936.0246 | 180.88 | 41.74 | 130.75 | 2186.7252 | 13.85 | 29.3521 | 20.993 | 13.5951 | 0 | 0 | 0 | 0 | 85 | 7.8722 | 0.52924 | 7.8722 | 1 | 7.8722 | 0 | 0 | 0 | 0 | 0.52924 | 0 | 0 | 0 | 0 | 0.6772 | 0 | 0 | 0 | 0 | 7.195 | 0 | 0 | 0 | 0 | 7.195 | 0 | 0 | 0 | 0 | 13.5951 | 0 | 0 | 0 | 0 | 0 | 0 | 0 | 0 | 0 | 6.6058 | 2.495 | 1.9963 | 1.6212 | 1.6227 | 0 | 0 | 0 | 0 | 0 | 13.5951 | 0 | 0 | 0 | 0 | 7.195 | 0 | 0 | 0 | 0 | 60 | 1 | 4 | 4 | 4 | 4 | 0 | 0 | 0 | 0 | 0 | 0 | 0 | 0
2014-02-07 | 3時 | 1.2103 | 1.2103 | 0 | 0.012544 | 12.544 | 1.1247 | 1406.6868 | 1.4727 | 断続運転 | 0.7544 | 3354.2434 | 2530.4295 | 9.1095 | 0.64814 | 180.04 | 0.14983 | 41.62 | 0.46935 | 130.375 | 7.8422 | 0.073 | 80.8586 | 2619.5293 | 0.91759 | 2178.3945 | 0 | 1 | 6944.1572 | 180.04 | 41.62 | 130.375 | 2178.3945 | 13.925 | 29.2662 | 20.913 | 13.5951 | 0 | 0 | 0 | 0 | 85 | 7.8422 | 0.52739 | 7.8422 | 1 | 7.8422 | 0 | 0 | 0 | 0 | 0.52739 | 0 | 0 | 0 | 0 | 0.67236 | 0 | 0 | 0 | 0 | 7.1699 | 0 | 0 | 0 | 0 | 7.1699 | 0 | 0 | 0 | 0 | 13.5951 | 0 | 0 | 0 | 0 | 0 | 0 | 0 | 0 | 0 | 6.6058 | 2.495 | 1.9963 | 1.6212 | 1.6227 | 0 | 0 | 0 | 0 | 0 | 13.5951 | 0 | 0 | 0 | 0 | 7.1699 | 0 | 0 | 0 | 0 | 60 | 1 | 4 | 4 | 4 | 4 | 0 | 0 | 0 | 0 | 0 | 0 | 0 | 0
2014-02-07 | 4時 | 1.1906 | 1.1906 | 0 | 0.012335 | 12.335 | 1.1053 | 1414.4953 | 1.4819 | 断続運転 | 0.7335 | 3381.8286 | 2480.5671 | 8.93 | 0.63806 | 177.24 | 0.14839 | 41.22 | 0.46485 | 129.125 | 7.6787 | 0.073 | 80.7101 | 2570.0384 | 0.91759 | 2132.9821 | 0 | 1 | 6987.0172 | 177.24 | 41.22 | 129.125 | 2132.9821 | 14.175 | 28.8043 | 20.477 | 13.5951 | 0 | 0 | 0 | 0 | 85 | 7.6787 | 0.51694 | 7.6787 | 1 | 7.6787 | 0 | 0 | 0 | 0 | 0.51694 | 0 | 0 | 0 | 0 | 0.65094 | 0 | 0 | 0 | 0 | 7.0278 | 0 | 0 | 0 | 0 | 7.0278 | 0 | 0 | 0 | 0 | 13.5951 | 0 | 0 | 0 | 0 | 0 | 0 | 0 | 0 | 0 | 6.6058 | 2.495 | 1.9963 | 1.6212 | 1.6227 | 0 | 0 | 0 | 0 | 0 | 13.5951 | 0 | 0 | 0 | 0 | 7.0278 | 0 | 0 | 0 | 0 | 60 | 1 | 4 | 4 | 4 | 4 | 0 | 0 | 0 | 0 | 0 | 0 | 0 | 0
2014-02-07 | 5時 | 1.4641 | 1.4641 | 0 | 0.014306 | 14.3064 | 1.3768 | 1455.7576 | 1.5299 | 断続運転 | 0.93064 | 3147.4384 | 2929.1415 | 10.5449 | 0.63403 | 176.12 | 0.14782 | 41.06 | 0.46305 | 128.625 | 9.3 | 0.073 | 82.1825 | 3060.8396 | 0.91759 | 2583.3365 | 0 | 1 | 6530.5493 | 176.12 | 41.06 | 128.625 | 2583.3365 | 14.275 | 33.8907 | 24.8005 | 13.5951 | 0 | 0 | 0 | 0 | 85 | 9.3 | 0.62635 | 9.3 | 1 | 9.3 | 0 | 0 | 0 | 0 | 0.62635 | 0 | 0 | 0 | 0 | 0.78479 | 0 | 0 | 0 | 0 | 8.5152 | 0 | 0 | 0 | 0 | 8.5152 | 0 | 0 | 0 | 0 | 13.5951 | 0 | 0 | 0 | 0 | 0 | 0 | 0 | 0 | 0 | 6.6058 | 2.495 | 1.9963 | 1.6212 | 1.6227 | 0 | 0 | 0 | 0 | 0 | 13.5951 | 0 | 0 | 0 | 0 | 8.5152 | 0 | 0 | 0 | 0 | 60 | 1 | 4 | 4 | 4 | 4 | 0 | 0 | 0 | 0 | 0 | 0 | 0 | 0
2014-02-07 | 6時 | 1.0672 | 1.0672 | 0 | 0.011301 | 11.3014 | 0.98294 | 1427.1819 | 1.4967 | 断続運転 | 0.63014 | 2862.188 | 1803.5718 | 6.4929 | 0.43243 | 120.12 | 0.032616 | 9.06 | 0.10305 | 28.625 | 5.9248 | 0.073 | 78.6845 | 1894.8275 | 0.93386 | 1645.7668 | 0 | 1 | 5981.626 | 120.12 | 41.06 | 28.625 | 1645.7668 | 14.275 | 40 | 31.5994 | 6.7975 | 0 | 0 | 0 | 0 | 65 | 5.9248 | 0.77924 | 5.9248 | 2 | 5.9248 | 0 | 0 | 0 | 0 | 0.77924 | 0 | 0 | 0 | 0 | 0.62785 | 0 | 0 | 0 | 0 | 5.2969 | 0 | 0 | 0 | 0 | 5.2969 | 0 | 0 | 0 | 0 | 6.7975 | 0 | 0 | 0 | 0 | 0 | 0 | 0 | 0 | 0 | 3.3029 | 1.2475 | 0.99815 | 0.81058 | 0.81133 | 0 | 0 | 0 | 0 | 0 | 6.7975 | 0 | 0 | 0 | 0 | 5.2969 | 0 | 0 | 0 | 0 | 40 | 2 | 4 | 4 | 4 | 4 | 0 | 0 | 0 | 0 | 0 | 0 | 0 | 0
2014-02-07 | 7時 | 1.0278 | 1.0278 | 0 | 0.010955 | 10.9546 | 0.94388 | 1437.6495 | 1.5089 | 断続運転 | 0.59546 | 2867.66 | 1707.565 | 6.1472 | 0.42336 | 117.6 | 0.03132 | 8.7 | 0.099 | 27.5 | 5.5936 | 0.073 | 78.3889 | 1796.3099 | 0.93386 | 1553.765 | 0 | 1 | 5982.85 | 117.6 | 40.7 | 27.5 | 1553.765 | 14.5 | 40 | 29.8329 | 6.7975 | 0 | 0 | 0 | 0 | 65 | 5.5936 | 0.73705 | 5.5936 | 2 | 5.5936 | 0 | 0 | 0 | 0 | 0.73705 | 0 | 0 | 0 | 0 | 0.58347 | 0 | 0 | 0 | 0 | 5.0101 | 0 | 0 | 0 | 0 | 5.0101 | 0 | 0 | 0 | 0 | 6.7975 | 0 | 0 | 0 | 0 | 0 | 0 | 0 | 0 | 0 | 3.3029 | 1.2475 | 0.99815 | 0.81058 | 0.81133 | 0 | 0 | 0 | 0 | 0 | 6.7975 | 0 | 0 | 0 | 0 | 5.0101 | 0 | 0 | 0 | 0 | 40 | 2 | 4 | 4 | 4 | 4 | 0 | 0 | 0 | 0 | 0 | 0 | 0 | 0
2014-02-07 | 8時 | 0.94718 | 0.94718 | 0 | 0.010656 | 10.6556 | 0.86352 | 1374.2744 | 1.4341 | 断続運転 | 0.56556 | 2866.444 | 1621.1563 | 5.8362 | 0.42538 | 118.16 | 0.031608 | 8.78 | 0.0999 | 27.75 | 5.2793 | 0.073 | 78.1085 | 1702.8285 | 0.93386 | 1466.4663 | 0 | 1 | 5982.578 | 118.16 | 40.78 | 27.75 | 1466.4663 | 14.45 | 40 | 28.1567 | 6.7975 | 0 | 0 | 0 | 0 | 65 | 5.2793 | 0.69535 | 5.2793 | 2 | 5.2793 | 0 | 0 | 0 | 0 | 0.69535 | 0 | 0 | 0 | 0 | 0.55264 | 0 | 0 | 0 | 0 | 4.7266 | 0 | 0 | 0 | 0 | 4.7266 | 0 | 0 | 0 | 0 | 6.7975 | 0 | 0 | 0 | 0 | 0 | 0 | 0 | 0 | 0 | 3.3029 | 1.2475 | 0.99815 | 0.81058 | 0.81133 | 0 | 0 | 0 | 0 | 0 | 6.7975 | 0 | 0 | 0 | 0 | 4.7266 | 0 | 0 | 0 | 0 | 40 | 2 | 4 | 4 | 4 | 4 | 0 | 0 | 0 | 0 | 0 | 0 | 0 | 0
2014-02-07 | 9時 | 1.0931 | 1.0931 | 0 | 0.011657 | 11.6567 | 1.0084 | 1398.4171 | 1.4629 | 断続運転 | 0.66567 | 2851.852 | 1898.3845 | 6.8342 | 0.44957 | 124.88 | 0.035064 | 9.74 | 0.1107 | 30.75 | 6.2389 | 0.073 | 78.9648 | 1988.2543 | 0.93386 | 1733.0145 | 0 | 1 | 5979.314 | 124.88 | 41.74 | 30.75 | 1733.0145 | 13.85 | 40 | 33.2745 | 6.7975 | 0 | 0 | 0 | 0 | 65 | 6.2389 | 0.81769 | 6.2389 | 2 | 6.2389 | 0 | 0 | 0 | 0 | 0.81769 | 0 | 0 | 0 | 0 | 0.68059 | 0 | 0 | 0 | 0 | 5.5583 | 0 | 0 | 0 | 0 | 5.5583 | 0 | 0 | 0 | 0 | 6.7975 | 0 | 0 | 0 | 0 | 0 | 0 | 0 | 0 | 0 | 3.3029 | 1.2475 | 0.99815 | 0.81058 | 0.81133 | 0 | 0 | 0 | 0 | 0 | 6.7975 | 0 | 0 | 0 | 0 | 5.5583 | 0 | 0 | 0 | 0 | 40 | 2 | 4 | 4 | 4 | 4 | 0 | 0 | 0 | 0 | 0 | 0 | 0 | 0
2014-02-07 | 10時 | 1.0771 | 1.0771 | 0 | 0.011735 | 11.735 | 0.99241 | 1362.8628 | 1.4203 | 断続運転 | 0.6735 | 2855.5 | 1923.1805 | 6.9234 | 0.44352 | 123.2 | 0.0342 | 9.5 | 0.108 | 30 | 6.3377 | 0.073 | 79.053 | 2017.6655 | 0.93386 | 1760.4805 | 0 | 1 | 5980.13 | 123.2 | 41.5 | 30 | 1760.4805 | 14 | 40 | 33.8019 | 6.7975 | 0 | 0 | 0 | 0 | 65 | 6.3377 | 0.83167 | 6.3377 | 2 | 6.3377 | 0 | 0 | 0 | 0 | 0.83167 | 0 | 0 | 0 | 0 | 0.68442 | 0 | 0 | 0 | 0 | 5.6533 | 0 | 0 | 0 | 0 | 5.6533 | 0 | 0 | 0 | 0 | 6.7975 | 0 | 0 | 0 | 0 | 0 | 0 | 0 | 0 | 0 | 3.3029 | 1.2475 | 0.99815 | 0.81058 | 0.81133 | 0 | 0 | 0 | 0 | 0 | 6.7975 | 0 | 0 | 0 | 0 | 5.6533 | 0 | 0 | 0 | 0 | 40 | 2 | 4 | 4 | 4 | 4 | 0 | 0 | 0 | 0 | 0 | 0 | 0 | 0
2014-02-07 | 11時 | 1.0541 | 1.0541 | 0 | 0.011265 | 11.2646 | 0.96988 | 1415.1757 | 1.4827 | 断続運転 | 0.62646 | 2857.324 | 1790.0007 | 6.444 | 0.4405 | 122.36 | 0.033768 | 9.38 | 0.10665 | 29.625 | 5.8631 | 0.073 | 78.6294 | 1876.4832 | 0.93386 | 1628.6357 | 0 | 1 | 5980.538 | 122.36 | 41.38 | 29.625 | 1628.6357 | 14.075 | 40 | 31.2704 | 6.7975 | 0 | 0 | 0 | 0 | 65 | 5.8631 | 0.76986 | 5.8631 | 2 | 5.8631 | 0 | 0 | 0 | 0 | 0.76986 | 0 | 0 | 0 | 0 | 0.62993 | 0 | 0 | 0 | 0 | 5.2332 | 0 | 0 | 0 | 0 | 5.2332 | 0 | 0 | 0 | 0 | 6.7975 | 0 | 0 | 0 | 0 | 0 | 0 | 0 | 0 | 0 | 3.3029 | 1.2475 | 0.99815 | 0.81058 | 0.81133 | 0 | 0 | 0 | 0 | 0 | 6.7975 | 0 | 0 | 0 | 0 | 5.2332 | 0 | 0 | 0 | 0 | 40 | 2 | 4 | 4 | 4 | 4 | 0 | 0 | 0 | 0 | 0 | 0 | 0 | 0
2014-02-07 | 12時 | 0.42692 | 0.42692 | 0 | 0.0072829 | 7.2829 | 0.34663 | 1248.8981 | 1.278 | 断続運転 | 0.22829 | 3480.6392 | 794.5893 | 2.8605 | 0.42638 | 118.44 | 0.031752 | 8.82 | 0.10035 | 27.875 | 2.302 | 0.073 | 75.4517 | 817.2455 | 0.93386 | 639.4543 | 0 | 1 | 7168.8696 | 118.44 | 40.82 | 27.875 | 639.4543 | 14.425 | 26.7955 | 12.2778 | 6.7975 | 0 | 0 | 0 | 0 | 65 | 2.302 | 0.30314 | 2.302 | 2 | 2.302 | 0 | 0 | 0 | 0 | 0.30314 | 0 | 0 | 0 | 0 | 0.2414 | 0 | 0 | 0 | 0 | 2.0606 | 0 | 0 | 0 | 0 | 2.0606 | 0 | 0 | 0 | 0 | 6.7975 | 0 | 0 | 0 | 0 | 0 | 0 | 0 | 0 | 0 | 3.3029 | 1.2475 | 0.99815 | 0.81058 | 0.81133 | 0 | 0 | 0 | 0 | 0 | 6.7975 | 0 | 0 | 0 | 0 | 2.0606 | 0 | 0 | 0 | 0 | 40 | 2 | 4 | 4 | 4 | 4 | 0 | 0 | 0 | 0 | 0 | 0 | 0 | 0
2014-02-07 | 13時 | 0.30071 | 0.30071 | 0 | 0.0064358 | 6.4358 | 0.22128 | 1237.5642 | 1.2633 | 断続運転 | 0.14358 | 3713.4372 | 533.181 | 1.9195 | 0.42336 | 117.6 | 0.03132 | 8.7 | 0.099 | 27.5 | 1.3658 | 0.073 | 74.6163 | 538.7533 | 0.93386 | 379.381 | 0 | 1 | 7615.0038 | 117.6 | 40.7 | 27.5 | 379.381 | 14.5 | 21.8347 | 7.2843 | 6.7975 | 0 | 0 | 0 | 0 | 65 | 1.3658 | 0.17996 | 1.3658 | 2 | 1.3658 | 0 | 0 | 0 | 0 | 0.17996 | 0 | 0 | 0 | 0 | 0.14246 | 0 | 0 | 0 | 0 | 1.2233 | 0 | 0 | 0 | 0 | 1.2233 | 0 | 0 | 0 | 0 | 6.7975 | 0 | 0 | 0 | 0 | 0 | 0 | 0 | 0 | 0 | 3.3029 | 1.2475 | 0.99815 | 0.81058 | 0.81133 | 0 | 0 | 0 | 0 | 0 | 6.7975 | 0 | 0 | 0 | 0 | 1.2233 | 0 | 0 | 0 | 0 | 40 | 2 | 4 | 4 | 4 | 4 | 0 | 0 | 0 | 0 | 0 | 0 | 0 | 0
2014-02-07 | 14時 | 0.47068 | 0.47068 | 0 | 0.0074371 | 7.4371 | 0.39024 | 1322.7415 | 1.3713 | 断続運転 | 0.24371 | 3430.9967 | 836.1519 | 3.0101 | 0.42134 | 117.04 | 0.031032 | 8.62 | 0.0981 | 27.25 | 2.4597 | 0.073 | 75.5924 | 864.1343 | 0.93386 | 683.2419 | 0 | 1 | 7067.8846 | 117.04 | 40.62 | 27.25 | 683.2419 | 14.55 | 27.927 | 13.1185 | 6.7975 | 0 | 0 | 0 | 0 | 65 | 2.4597 | 0.32424 | 2.4597 | 2 | 2.4597 | 0 | 0 | 0 | 0 | 0.32424 | 0 | 0 | 0 | 0 | 0.25566 | 0 | 0 | 0 | 0 | 2.204 | 0 | 0 | 0 | 0 | 2.204 | 0 | 0 | 0 | 0 | 6.7975 | 0 | 0 | 0 | 0 | 0 | 0 | 0 | 0 | 0 | 3.3029 | 1.2475 | 0.99815 | 0.81058 | 0.81133 | 0 | 0 | 0 | 0 | 0 | 6.7975 | 0 | 0 | 0 | 0 | 2.204 | 0 | 0 | 0 | 0 | 40 | 2 | 4 | 4 | 4 | 4 | 0 | 0 | 0 | 0 | 0 | 0 | 0 | 0
2014-02-07 | 15時 | 0.79631 | 0.79631 | 0 | 0.0092464 | 9.2464 | 0.71406 | 1459.0231 | 1.5336 | 断続運転 | 0.42464 | 2868.268 | 1217.9945 | 4.3848 | 0.42235 | 117.32 | 0.031176 | 8.66 | 0.09855 | 27.375 | 3.8327 | 0.073 | 76.8176 | 1272.5434 | 0.93386 | 1064.6395 | 0 | 1 | 5982.986 | 117.32 | 40.66 | 27.375 | 1064.6395 | 14.525 | 40 | 20.4415 | 6.7975 | 0 | 0 | 0 | 0 | 65 | 3.8327 | 0.50513 | 3.8327 | 2 | 3.8327 | 0 | 0 | 0 | 0 | 0.50513 | 0 | 0 | 0 | 0 | 0.39908 | 0 | 0 | 0 | 0 | 3.4336 | 0 | 0 | 0 | 0 | 3.4336 | 0 | 0 | 0 | 0 | 6.7975 | 0 | 0 | 0 | 0 | 0 | 0 | 0 | 0 | 0 | 3.3029 | 1.2475 | 0.99815 | 0.81058 | 0.81133 | 0 | 0 | 0 | 0 | 0 | 6.7975 | 0 | 0 | 0 | 0 | 3.4336 | 0 | 0 | 0 | 0 | 40 | 2 | 4 | 4 | 4 | 4 | 0 | 0 | 0 | 0 | 0 | 0 | 0 | 0
2014-02-07 | 16時 | 0.87551 | 0.87551 | 0 | 0.0097811 | 9.7811 | 0.79273 | 1459.0231 | 1.5336 | 断続運転 | 0.47811 | 2868.268 | 1371.3427 | 4.9368 | 0.42235 | 117.32 | 0.031176 | 8.66 | 0.09855 | 27.375 | 4.3848 | 0.073 | 77.3103 | 1436.7521 | 0.93386 | 1217.9877 | 0 | 1 | 5982.986 | 117.32 | 40.66 | 27.375 | 1217.9877 | 14.525 | 40 | 23.3858 | 6.7975 | 0 | 0 | 0 | 0 | 65 | 4.3848 | 0.57788 | 4.3848 | 2 | 4.3848 | 0 | 0 | 0 | 0 | 0.57788 | 0 | 0 | 0 | 0 | 0.45657 | 0 | 0 | 0 | 0 | 3.9282 | 0 | 0 | 0 | 0 | 3.9282 | 0 | 0 | 0 | 0 | 6.7975 | 0 | 0 | 0 | 0 | 0 | 0 | 0 | 0 | 0 | 3.3029 | 1.2475 | 0.99815 | 0.81058 | 0.81133 | 0 | 0 | 0 | 0 | 0 | 6.7975 | 0 | 0 | 0 | 0 | 3.9282 | 0 | 0 | 0 | 0 | 40 | 2 | 4 | 4 | 4 | 4 | 0 | 0 | 0 | 0 | 0 | 0 | 0 | 0
2014-02-07 | 17時 | 1.3536 | 1.3536 | 0 | 0.013691 | 13.6907 | 1.2669 | 1413.9022 | 1.4812 | 断続運転 | 0.86907 | 3220.8272 | 2799.1209 | 10.0768 | 0.63504 | 176.4 | 0.14796 | 41.1 | 0.4635 | 128.75 | 8.8303 | 0.073 | 81.756 | 2918.6568 | 0.91759 | 2452.8709 | 0 | 1 | 6673.21 | 176.4 | 41.1 | 128.75 | 2452.8709 | 14.25 | 32.3014 | 23.548 | 13.5951 | 0 | 0 | 0 | 0 | 85 | 8.8303 | 0.59465 | 8.8303 | 1 | 8.8303 | 0 | 0 | 0 | 0 | 0.59465 | 0 | 0 | 0 | 0 | 0.74601 | 0 | 0 | 0 | 0 | 8.0843 | 0 | 0 | 0 | 0 | 8.0843 | 0 | 0 | 0 | 0 | 13.5951 | 0 | 0 | 0 | 0 | 0 | 0 | 0 | 0 | 0 | 6.6058 | 2.495 | 1.9963 | 1.6212 | 1.6227 | 0 | 0 | 0 | 0 | 0 | 13.5951 | 0 | 0 | 0 | 0 | 8.0843 | 0 | 0 | 0 | 0 | 60 | 1 | 4 | 4 | 4 | 4 | 0 | 0 | 0 | 0 | 0 | 0 | 0 | 0
2014-02-07 | 18時 | 1.4453 | 1.4453 | 0 | 0.014396 | 14.3957 | 1.3579 | 1425.1944 | 1.4944 | 断続運転 | 0.93957 | 3135.2514 | 2945.7958 | 10.6049 | 0.64109 | 178.08 | 0.14882 | 41.34 | 0.4662 | 129.5 | 9.3488 | 0.073 | 82.2268 | 3075.5948 | 0.91759 | 2596.8758 | 0 | 1 | 6514.2923 | 178.08 | 41.34 | 129.5 | 2596.8758 | 14.1 | 34.061 | 24.9305 | 13.5951 | 0 | 0 | 0 | 0 | 85 | 9.3488 | 0.62916 | 9.3488 | 1 | 9.3488 | 0 | 0 | 0 | 0 | 0.62916 | 0 | 0 | 0 | 0 | 0.79522 | 0 | 0 | 0 | 0 | 8.5535 | 0 | 0 | 0 | 0 | 8.5535 | 0 | 0 | 0 | 0 | 13.5951 | 0 | 0 | 0 | 0 | 0 | 0 | 0 | 0 | 0 | 6.6058 | 2.495 | 1.9963 | 1.6212 | 1.6227 | 0 | 0 | 0 | 0 | 0 | 13.5951 | 0 | 0 | 0 | 0 | 8.5535 | 0 | 0 | 0 | 0 | 60 | 1 | 4 | 4 | 4 | 4 | 0 | 0 | 0 | 0 | 0 | 0 | 0 | 0
2014-02-07 | 19時 | 0.9274 | 0.9274 | 0 | 0.010512 | 10.5117 | 0.84389 | 1373.0349 | 1.4326 | 断続運転 | 0.55117 | 2858.54 | 1575.5316 | 5.6719 | 0.43848 | 121.8 | 0.03348 | 9.3 | 0.10575 | 29.375 | 5.0942 | 0.073 | 77.9433 | 1647.7779 | 0.93386 | 1415.0566 | 0 | 1 | 5980.81 | 121.8 | 41.3 | 29.375 | 1415.0566 | 14.125 | 40 | 27.1696 | 6.7975 | 0 | 0 | 0 | 0 | 65 | 5.0942 | 0.66918 | 5.0942 | 2 | 5.0942 | 0 | 0 | 0 | 0 | 0.66918 | 0 | 0 | 0 | 0 | 0.54545 | 0 | 0 | 0 | 0 | 4.5487 | 0 | 0 | 0 | 0 | 4.5487 | 0 | 0 | 0 | 0 | 6.7975 | 0 | 0 | 0 | 0 | 0 | 0 | 0 | 0 | 0 | 3.3029 | 1.2475 | 0.99815 | 0.81058 | 0.81133 | 0 | 0 | 0 | 0 | 0 | 6.7975 | 0 | 0 | 0 | 0 | 4.5487 | 0 | 0 | 0 | 0 | 40 | 2 | 4 | 4 | 4 | 4 | 0 | 0 | 0 | 0 | 0 | 0 | 0 | 0
2014-02-07 | 20時 | 1.0162 | 1.0162 | 0 | 0.011135 | 11.1348 | 0.93209 | 1384.2758 | 1.446 | 断続運転 | 0.61348 | 2854.892 | 1751.4223 | 6.3051 | 0.44453 | 123.48 | 0.034344 | 9.54 | 0.10845 | 30.125 | 5.7178 | 0.073 | 78.4998 | 1833.2664 | 0.93386 | 1588.2773 | 0 | 1 | 5979.994 | 123.48 | 41.54 | 30.125 | 1588.2773 | 13.975 | 40 | 30.4955 | 6.7975 | 0 | 0 | 0 | 0 | 65 | 5.7178 | 0.75017 | 5.7178 | 2 | 5.7178 | 0 | 0 | 0 | 0 | 0.75017 | 0 | 0 | 0 | 0 | 0.61852 | 0 | 0 | 0 | 0 | 5.0993 | 0 | 0 | 0 | 0 | 5.0993 | 0 | 0 | 0 | 0 | 6.7975 | 0 | 0 | 0 | 0 | 0 | 0 | 0 | 0 | 0 | 3.3029 | 1.2475 | 0.99815 | 0.81058 | 0.81133 | 0 | 0 | 0 | 0 | 0 | 6.7975 | 0 | 0 | 0 | 0 | 5.0993 | 0 | 0 | 0 | 0 | 40 | 2 | 4 | 4 | 4 | 4 | 0 | 0 | 0 | 0 | 0 | 0 | 0 | 0
2014-02-07 | 21時 | 1.1057 | 1.1057 | 0 | 0.011833 | 11.8328 | 1.0209 | 1385.221 | 1.4472 | 断続運転 | 0.68328 | 2848.204 | 1946.1261 | 7.0061 | 0.45562 | 126.56 | 0.035928 | 9.98 | 0.1134 | 31.5 | 6.4011 | 0.073 | 79.1096 | 2036.518 | 0.93386 | 1778.0861 | 0 | 1 | 5978.498 | 126.56 | 41.98 | 31.5 | 1778.0861 | 13.7 | 40 | 34.1399 | 6.7975 | 0 | 0 | 0 | 0 | 65 | 6.4011 | 0.83792 | 6.4011 | 2 | 6.4011 | 0 | 0 | 0 | 0 | 0.83792 | 0 | 0 | 0 | 0 | 0.7053 | 0 | 0 | 0 | 0 | 5.6958 | 0 | 0 | 0 | 0 | 5.6958 | 0 | 0 | 0 | 0 | 6.7975 | 0 | 0 | 0 | 0 | 0 | 0 | 0 | 0 | 0 | 3.3029 | 1.2475 | 0.99815 | 0.81058 | 0.81133 | 0 | 0 | 0 | 0 | 0 | 6.7975 | 0 | 0 | 0 | 0 | 5.6958 | 0 | 0 | 0 | 0 | 40 | 2 | 4 | 4 | 4 | 4 | 0 | 0 | 0 | 0 | 0 | 0 | 0 | 0
2014-02-07 | 22時 | 1.1532 | 1.1532 | 0 | 0.012147 | 12.1468 | 1.068 | 1396.3328 | 1.4604 | 断続運転 | 0.71468 | 2851.244 | 2037.7203 | 7.3358 | 0.45058 | 125.16 | 0.035208 | 9.78 | 0.11115 | 30.875 | 6.7389 | 0.073 | 79.4109 | 2136.9817 | 0.93386 | 1871.9053 | 0 | 1 | 5979.178 | 125.16 | 41.78 | 30.875 | 1871.9053 | 13.825 | 40 | 35.9413 | 6.7975 | 0 | 0 | 0 | 0 | 65 | 6.7389 | 0.88304 | 6.7389 | 2 | 6.7389 | 0 | 0 | 0 | 0 | 0.88304 | 0 | 0 | 0 | 0 | 0.73636 | 0 | 0 | 0 | 0 | 6.0025 | 0 | 0 | 0 | 0 | 6.0025 | 0 | 0 | 0 | 0 | 6.7975 | 0 | 0 | 0 | 0 | 0 | 0 | 0 | 0 | 0 | 3.3029 | 1.2475 | 0.99815 | 0.81058 | 0.81133 | 0 | 0 | 0 | 0 | 0 | 6.7975 | 0 | 0 | 0 | 0 | 6.0025 | 0 | 0 | 0 | 0 | 40 | 2 | 4 | 4 | 4 | 4 | 0 | 0 | 0 | 0 | 0 | 0 | 0 | 0
2014-02-07 | 23時 | 1.2019 | 1.2019 | 0 | 0.012699 | 12.6988 | 1.1162 | 1373.0431 | 1.4326 | 断続運転 | 0.76988 | 3330.5176 | 2564.1059 | 9.2308 | 0.6673 | 185.36 | 0.15257 | 42.38 | 0.4779 | 132.75 | 7.933 | 0.073 | 80.941 | 2647.0158 | 0.91759 | 2203.6159 | 0 | 1 | 6918.0806 | 185.36 | 42.38 | 132.75 | 2203.6159 | 13.45 | 29.5276 | 21.1551 | 13.5951 | 0 | 0 | 0 | 0 | 85 | 7.933 | 0.53243 | 7.933 | 1 | 7.933 | 0 | 0 | 0 | 0 | 0.53243 | 0 | 0 | 0 | 0 | 0.69462 | 0 | 0 | 0 | 0 | 7.2384 | 0 | 0 | 0 | 0 | 7.2384 | 0 | 0 | 0 | 0 | 13.5951 | 0 | 0 | 0 | 0 | 0 | 0 | 0 | 0 | 0 | 6.6058 | 2.495 | 1.9963 | 1.6212 | 1.6227 | 0 | 0 | 0 | 0 | 0 | 13.5951 | 0 | 0 | 0 | 0 | 7.2384 | 0 | 0 | 0 | 0 | 60 | 1 | 4 | 4 | 4 | 4 | 0 | 0 | 0 | 0 | 0 | 0 | 0 | 0
2014-02-08 | 0時 | 1.3792 | 1.3792 | 0 | 0.013582 | 13.5822 | 1.2926 | 1457.0507 | 1.5314 | 断続運転 | 0.85822 | 3218.9902 | 2762.606 | 9.9454 | 0.69451 | 192.92 | 0.15646 | 43.46 | 0.49005 | 136.125 | 8.6044 | 0.073 | 81.5507 | 2850.2493 | 0.91759 | 2390.101 | 0 | 1 | 6730.8655 | 192.92 | 43.46 | 136.125 | 2390.101 | 12.775 | 31.5704 | 22.9454 | 13.5951 | 0 | 0 | 0 | 0 | 85 | 8.6044 | 0.57585 | 8.6044 | 1 | 8.6044 | 0 | 0 | 0 | 0 | 0.57585 | 0 | 0 | 0 | 0 | 0.77561 | 0 | 0 | 0 | 0 | 7.8288 | 0 | 0 | 0 | 0 | 7.8288 | 0 | 0 | 0 | 0 | 13.5951 | 0 | 0 | 0 | 0 | 0 | 0 | 0 | 0 | 0 | 6.6058 | 2.495 | 1.9963 | 1.6212 | 1.6227 | 0 | 0 | 0 | 0 | 0 | 13.5951 | 0 | 0 | 0 | 0 | 7.8288 | 0 | 0 | 0 | 0 | 60 | 1 | 4 | 4 | 4 | 4 | 0 | 0 | 0 | 0 | 0 | 0 | 0 | 0
2014-02-08 | 1時 | 1.3266 | 1.3266 | 0 | 0.013291 | 13.2909 | 1.2404 | 1437.2352 | 1.5085 | 断続運転 | 0.82909 | 3259.1218 | 2702.1 | 9.7276 | 0.67234 | 186.76 | 0.15329 | 42.58 | 0.48015 | 133.375 | 8.4218 | 0.073 | 81.3849 | 2794.9786 | 0.91759 | 2339.385 | 0 | 1 | 6785.4896 | 186.76 | 42.58 | 133.375 | 2339.385 | 13.325 | 30.9958 | 22.4585 | 13.5951 | 0 | 0 | 0 | 0 | 85 | 8.4218 | 0.56494 | 8.4218 | 1 | 8.4218 | 0 | 0 | 0 | 0 | 0.56494 | 0 | 0 | 0 | 0 | 0.74145 | 0 | 0 | 0 | 0 | 7.6803 | 0 | 0 | 0 | 0 | 7.6803 | 0 | 0 | 0 | 0 | 13.5951 | 0 | 0 | 0 | 0 | 0 | 0 | 0 | 0 | 0 | 6.6058 | 2.495 | 1.9963 | 1.6212 | 1.6227 | 0 | 0 | 0 | 0 | 0 | 13.5951 | 0 | 0 | 0 | 0 | 7.6803 | 0 | 0 | 0 | 0 | 60 | 1 | 4 | 4 | 4 | 4 | 0 | 0 | 0 | 0 | 0 | 0 | 0 | 0
2014-02-08 | 2時 | 1.3815 | 1.3815 | 0 | 0.013587 | 13.5867 | 1.295 | 1459.0714 | 1.5337 | 断続運転 | 0.85867 | 3222.0049 | 2766.6428 | 9.9599 | 0.6804 | 189 | 0.15444 | 42.9 | 0.48375 | 134.375 | 8.6413 | 0.073 | 81.5843 | 2861.4383 | 0.91759 | 2400.3678 | 0 | 1 | 6722.1611 | 189 | 42.9 | 134.375 | 2400.3678 | 13.125 | 31.6885 | 23.044 | 13.5951 | 0 | 0 | 0 | 0 | 85 | 8.6413 | 0.57918 | 8.6413 | 1 | 8.6413 | 0 | 0 | 0 | 0 | 0.57918 | 0 | 0 | 0 | 0 | 0.76739 | 0 | 0 | 0 | 0 | 7.8739 | 0 | 0 | 0 | 0 | 7.8739 | 0 | 0 | 0 | 0 | 13.5951 | 0 | 0 | 0 | 0 | 0 | 0 | 0 | 0 | 0 | 6.6058 | 2.495 | 1.9963 | 1.6212 | 1.6227 | 0 | 0 | 0 | 0 | 0 | 13.5951 | 0 | 0 | 0 | 0 | 7.8739 | 0 | 0 | 0 | 0 | 60 | 1 | 4 | 4 | 4 | 4 | 0 | 0 | 0 | 0 | 0 | 0 | 0 | 0
2014-02-08 | 3時 | 1.3908 | 1.3908 | 0 | 0.013593 | 13.5931 | 1.3042 | 1468.5799 | 1.5446 | 断続運転 | 0.85931 | 3222.2529 | 2768.9277 | 9.9681 | 0.67637 | 187.88 | 0.15386 | 42.74 | 0.48195 | 133.875 | 8.656 | 0.073 | 81.5976 | 2865.8683 | 0.91759 | 2404.4327 | 0 | 1 | 6718.4905 | 187.88 | 42.74 | 133.875 | 2404.4327 | 13.225 | 31.7354 | 23.083 | 13.5951 | 0 | 0 | 0 | 0 | 85 | 8.656 | 0.5804 | 8.656 | 1 | 8.656 | 0 | 0 | 0 | 0 | 0.5804 | 0 | 0 | 0 | 0 | 0.76538 | 0 | 0 | 0 | 0 | 7.8906 | 0 | 0 | 0 | 0 | 7.8906 | 0 | 0 | 0 | 0 | 13.5951 | 0 | 0 | 0 | 0 | 0 | 0 | 0 | 0 | 0 | 6.6058 | 2.495 | 1.9963 | 1.6212 | 1.6227 | 0 | 0 | 0 | 0 | 0 | 13.5951 | 0 | 0 | 0 | 0 | 7.8906 | 0 | 0 | 0 | 0 | 60 | 1 | 4 | 4 | 4 | 4 | 0 | 0 | 0 | 0 | 0 | 0 | 0 | 0
2014-02-08 | 4時 | 1.4488 | 1.4488 | 0 | 0.013922 | 13.9216 | 1.3619 | 1488.655 | 1.5675 | 断続運転 | 0.89216 | 3180.9292 | 2837.9094 | 10.2165 | 0.68645 | 190.68 | 0.1553 | 43.14 | 0.48645 | 135.125 | 8.8883 | 0.073 | 81.8086 | 2936.1956 | 0.91759 | 2468.9644 | 0 | 1 | 6649.1183 | 190.68 | 43.14 | 135.125 | 2468.9644 | 12.975 | 32.4923 | 23.7025 | 13.5951 | 0 | 0 | 0 | 0 | 85 | 8.8883 | 0.59535 | 8.8883 | 1 | 8.8883 | 0 | 0 | 0 | 0 | 0.59535 | 0 | 0 | 0 | 0 | 0.79442 | 0 | 0 | 0 | 0 | 8.0939 | 0 | 0 | 0 | 0 | 8.0939 | 0 | 0 | 0 | 0 | 13.5951 | 0 | 0 | 0 | 0 | 0 | 0 | 0 | 0 | 0 | 6.6058 | 2.495 | 1.9963 | 1.6212 | 1.6227 | 0 | 0 | 0 | 0 | 0 | 13.5951 | 0 | 0 | 0 | 0 | 8.0939 | 0 | 0 | 0 | 0 | 60 | 1 | 4 | 4 | 4 | 4 | 0 | 0 | 0 | 0 | 0 | 0 | 0 | 0
2014-02-08 | 5時 | 1.9352 | 1.9352 | 0 | 0.015 | 15 | 1.8472 | 1847.2325 | 1.9439 | 連続運転 | 1 | 2818.2314 | 3417.4965 | 12.303 | 0.67939 | 188.72 | 0.1543 | 42.86 | 0.4833 | 134.25 | 10.986 | 0.073 | 83.7137 | 3571.2308 | 0.91759 | 3051.6665 | 0 | 1 | 5941.9345 | 188.72 | 42.86 | 134.25 | 3051.6665 | 13.15 | 40.3736 | 29.2966 | 13.5951 | 0 | 0 | 0 | 0 | 85 | 10.986 | 0.7364 | 10.986 | 1 | 10.986 | 0 | 0 | 0 | 0 | 0.7364 | 0 | 0 | 0 | 0 | 0.97456 | 0 | 0 | 0 | 0 | 10.0114 | 0 | 0 | 0 | 0 | 10.0114 | 0 | 0 | 0 | 0 | 13.5951 | 0 | 0 | 0 | 0 | 0 | 0 | 0 | 0 | 0 | 6.6058 | 2.495 | 1.9963 | 1.6212 | 1.6227 | 0 | 0 | 0 | 0 | 0 | 13.5951 | 0 | 0 | 0 | 0 | 10.0114 | 0 | 0 | 0 | 0 | 60 | 1 | 4 | 4 | 4 | 4 | 0 | 0 | 0 | 0 | 0 | 0 | 0 | 0
2014-02-08 | 6時 | 1.2796 | 1.2796 | 0 | 0.012511 | 12.5115 | 1.1941 | 1498.7373 | 1.5789 | 断続運転 | 0.75115 | 2830.572 | 2126.1837 | 7.6543 | 0.48485 | 134.68 | 0.040104 | 11.14 | 0.12645 | 35.125 | 7.0029 | 0.073 | 79.6465 | 2215.5087 | 0.93386 | 1945.2387 | 0 | 1 | 5974.554 | 134.68 | 43.14 | 35.125 | 1945.2387 | 12.975 | 40 | 37.3493 | 6.7975 | 0 | 0 | 0 | 0 | 65 | 7.0029 | 0.91128 | 7.0029 | 2 | 7.0029 | 0 | 0 | 0 | 0 | 0.91128 | 0 | 0 | 0 | 0 | 0.80841 | 0 | 0 | 0 | 0 | 6.1944 | 0 | 0 | 0 | 0 | 6.1944 | 0 | 0 | 0 | 0 | 6.7975 | 0 | 0 | 0 | 0 | 0 | 0 | 0 | 0 | 0 | 3.3029 | 1.2475 | 0.99815 | 0.81058 | 0.81133 | 0 | 0 | 0 | 0 | 0 | 6.7975 | 0 | 0 | 0 | 0 | 6.1944 | 0 | 0 | 0 | 0 | 40 | 2 | 4 | 4 | 4 | 4 | 0 | 0 | 0 | 0 | 0 | 0 | 0 | 0
2014-02-08 | 7時 | 0.66825 | 0.66825 | 0 | 0.0084836 | 8.4836 | 0.58677 | 1431.9301 | 1.5023 | 断続運転 | 0.34836 | 3083.1471 | 1074.0461 | 3.8666 | 0.47174 | 131.04 | 0.038232 | 10.62 | 0.1206 | 33.5 | 3.236 | 0.073 | 76.2852 | 1095.0509 | 0.93386 | 898.8861 | 0 | 1 | 6448.4805 | 131.04 | 42.62 | 33.5 | 898.8861 | 13.3 | 34.745 | 17.259 | 6.7975 | 0 | 0 | 0 | 0 | 65 | 3.236 | 0.42222 | 3.236 | 2 | 3.236 | 0 | 0 | 0 | 0 | 0.42222 | 0 | 0 | 0 | 0 | 0.36596 | 0 | 0 | 0 | 0 | 2.87 | 0 | 0 | 0 | 0 | 2.87 | 0 | 0 | 0 | 0 | 6.7975 | 0 | 0 | 0 | 0 | 0 | 0 | 0 | 0 | 0 | 3.3029 | 1.2475 | 0.99815 | 0.81058 | 0.81133 | 0 | 0 | 0 | 0 | 0 | 6.7975 | 0 | 0 | 0 | 0 | 2.87 | 0 | 0 | 0 | 0 | 40 | 2 | 4 | 4 | 4 | 4 | 0 | 0 | 0 | 0 | 0 | 0 | 0 | 0
2014-02-08 | 8時 | 0.21326 | 0.21326 | 0 | 0.0058283 | 5.8283 | 0.13443 | 1280.5816 | 1.3185 | 断続運転 | 0.082831 | 3777.6007 | 312.904 | 1.1265 | 0.46368 | 128.8 | 0.03708 | 10.3 | 0.117 | 32.5 | 0.50869 | 0.073 | 73.8514 | 283.815 | 0.93386 | 141.304 | 0 | 1 | 7780.3164 | 128.8 | 42.3 | 32.5 | 141.304 | 13.5 | 19.9343 | 2.7131 | 6.7975 | 0 | 0 | 0 | 0 | 65 | 0.50869 | 0.066481 | 0.50869 | 2 | 0.50869 | 0 | 0 | 0 | 0 | 0.066481 | 0 | 0 | 0 | 0 | 0.056791 | 0 | 0 | 0 | 0 | 0.4519 | 0 | 0 | 0 | 0 | 0.4519 | 0 | 0 | 0 | 0 | 6.7975 | 0 | 0 | 0 | 0 | 0 | 0 | 0 | 0 | 0 | 3.3029 | 1.2475 | 0.99815 | 0.81058 | 0.81133 | 0 | 0 | 0 | 0 | 0 | 6.7975 | 0 | 0 | 0 | 0 | 0.4519 | 0 | 0 | 0 | 0 | 40 | 2 | 4 | 4 | 4 | 4 | 0 | 0 | 0 | 0 | 0 | 0 | 0 | 0
2014-02-08 | 9時 | 0 | 0 | 0 | 0.0054272 | 5.4272 | 0.070252 | 1282.4815 | 1.3209 | 断続運転 | 0.042717 | 3787.916 | 161.81 | 0.58252 | 0.4415 | 122.64 | 0.033912 | 9.42 | 0.1071 | 29.75 | 0 | 0.073 | 73.3975 | 132.5036 | 0.93386 | 0 | 0 | 1 | 7777.402 | 122.64 | 41.42 | 29.75 | 0 | 14.05 | 20 | 0 | 0 | 0 | 0 | 0 | 0 | 65 | 0 | 0 | 0 | 2 | 0 | 0 | 0 | 0 | 0 | 0 | 0 | 0 | 0 | 0 | 0 | 0 | 0 | 0 | 0 | 0 | 0 | 0 | 0 | 0 | 0 | 0 | 0 | 0 | 0 | 6.7975 | 0 | 0 | 0 | 0 | 0 | 0 | 0 | 0 | 0 | 3.3029 | 1.2475 | 0.99815 | 0.81058 | 0.81133 | 0 | 0 | 0 | 0 | 0 | 6.7975 | 0 | 0 | 0 | 0 | 0 | 0 | 0 | 0 | 0 | 40 | 2 | 4 | 4 | 4 | 4 | 0 | 0 | 0 | 0 | 0 | 0 | 0 | 0
2014-02-08 | 10時 | 0 | 0 | 0 | 0.0054284 | 5.4284 | 0.070406 | 1281.6161 | 1.3198 | 断続運転 | 0.042842 | 3787.308 | 162.255 | 0.58412 | 0.44251 | 122.92 | 0.034056 | 9.46 | 0.10755 | 29.875 | 0 | 0.073 | 73.3975 | 132.5036 | 0.93386 | 0 | 0 | 1 | 7777.266 | 122.92 | 41.46 | 29.875 | 0 | 14.025 | 20 | 0 | 0 | 0 | 0 | 0 | 0 | 65 | 0 | 0 | 0 | 2 | 0 | 0 | 0 | 0 | 0 | 0 | 0 | 0 | 0 | 0 | 0 | 0 | 0 | 0 | 0 | 0 | 0 | 0 | 0 | 0 | 0 | 0 | 0 | 0 | 0 | 6.7975 | 0 | 0 | 0 | 0 | 0 | 0 | 0 | 0 | 0 | 3.3029 | 1.2475 | 0.99815 | 0.81058 | 0.81133 | 0 | 0 | 0 | 0 | 0 | 6.7975 | 0 | 0 | 0 | 0 | 0 | 0 | 0 | 0 | 0 | 40 | 2 | 4 | 4 | 4 | 4 | 0 | 0 | 0 | 0 | 0 | 0 | 0 | 0
2014-02-08 | 11時 | 0.28351 | 0.28351 | 0 | 0.0062774 | 6.2774 | 0.20423 | 1278.0333 | 1.3153 | 断続運転 | 0.12774 | 3739.9024 | 477.7415 | 1.7199 | 0.43546 | 120.96 | 0.033048 | 9.18 | 0.1044 | 29 | 1.147 | 0.073 | 74.421 | 473.6692 | 0.93386 | 318.6015 | 0 | 1 | 7678.5231 | 120.96 | 41.18 | 29 | 318.6015 | 14.2 | 21.1096 | 6.1173 | 6.7975 | 0 | 0 | 0 | 0 | 65 | 1.147 | 0.15076 | 1.147 | 2 | 1.147 | 0 | 0 | 0 | 0 | 0.15076 | 0 | 0 | 0 | 0 | 0.12218 | 0 | 0 | 0 | 0 | 1.0248 | 0 | 0 | 0 | 0 | 1.0248 | 0 | 0 | 0 | 0 | 6.7975 | 0 | 0 | 0 | 0 | 0 | 0 | 0 | 0 | 0 | 3.3029 | 1.2475 | 0.99815 | 0.81058 | 0.81133 | 0 | 0 | 0 | 0 | 0 | 6.7975 | 0 | 0 | 0 | 0 | 1.0248 | 0 | 0 | 0 | 0 | 40 | 2 | 4 | 4 | 4 | 4 | 0 | 0 | 0 | 0 | 0 | 0 | 0 | 0
2014-02-08 | 12時 | 0.17853 | 0.17853 | 0 | 0.0056192 | 5.6192 | 0.099913 | 1265.506 | 1.2993 | 断続運転 | 0.061917 | 3798.9689 | 235.2202 | 0.84679 | 0.43445 | 120.68 | 0.032904 | 9.14 | 0.10395 | 28.875 | 0.27549 | 0.073 | 73.6433 | 214.4484 | 0.93386 | 76.5252 | 0 | 1 | 7791.4704 | 120.68 | 41.14 | 28.875 | 76.5252 | 14.225 | 19.854 | 1.4693 | 6.7975 | 0 | 0 | 0 | 0 | 65 | 0.27549 | 0.036218 | 0.27549 | 2 | 0.27549 | 0 | 0 | 0 | 0 | 0.036218 | 0 | 0 | 0 | 0 | 0.029295 | 0 | 0 | 0 | 0 | 0.2462 | 0 | 0 | 0 | 0 | 0.2462 | 0 | 0 | 0 | 0 | 6.7975 | 0 | 0 | 0 | 0 | 0 | 0 | 0 | 0 | 0 | 3.3029 | 1.2475 | 0.99815 | 0.81058 | 0.81133 | 0 | 0 | 0 | 0 | 0 | 6.7975 | 0 | 0 | 0 | 0 | 0.2462 | 0 | 0 | 0 | 0 | 40 | 2 | 4 | 4 | 4 | 4 | 0 | 0 | 0 | 0 | 0 | 0 | 0 | 0
2014-02-08 | 13時 | 0.14381 | 0.14381 | 0 | 0.0054106 | 5.4106 | 0.065397 | 1241.4251 | 1.2683 | 断続運転 | 0.04106 | 3804.6929 | 156.2223 | 0.5624 | 0.4153 | 115.36 | 0.030168 | 8.38 | 0.0954 | 26.5 | 0.021536 | 0.073 | 73.4167 | 138.9095 | 0.93386 | 5.9823 | 0 | 1 | 7782.8077 | 115.36 | 40.38 | 26.5 | 5.9823 | 14.7 | 19.9792 | 0.11486 | 6.7975 | 0 | 0 | 0 | 0 | 65 | 0.021536 | 0.0028425 | 0.021536 | 2 | 0.021536 | 0 | 0 | 0 | 0 | 0.0028425 | 0 | 0 | 0 | 0 | 0.0022146 | 0 | 0 | 0 | 0 | 0.019322 | 0 | 0 | 0 | 0 | 0.019322 | 0 | 0 | 0 | 0 | 6.7975 | 0 | 0 | 0 | 0 | 0 | 0 | 0 | 0 | 0 | 3.3029 | 1.2475 | 0.99815 | 0.81058 | 0.81133 | 0 | 0 | 0 | 0 | 0 | 6.7975 | 0 | 0 | 0 | 0 | 0.019322 | 0 | 0 | 0 | 0 | 40 | 2 | 4 | 4 | 4 | 4 | 0 | 0 | 0 | 0 | 0 | 0 | 0 | 0
2014-02-08 | 14時 | 0.21608 | 0.21608 | 0 | 0.00586 | 5.86 | 0.13722 | 1260.1636 | 1.2925 | 断続運転 | 0.086003 | 3802.0958 | 326.9905 | 1.1772 | 0.41328 | 114.8 | 0.02988 | 8.3 | 0.0945 | 26.25 | 0.63951 | 0.073 | 73.9682 | 322.725 | 0.93386 | 177.6405 | 0 | 1 | 7775.7213 | 114.8 | 40.3 | 26.25 | 177.6405 | 14.75 | 20.0611 | 3.4108 | 6.7975 | 0 | 0 | 0 | 0 | 65 | 0.63951 | 0.08444 | 0.63951 | 2 | 0.63951 | 0 | 0 | 0 | 0 | 0.08444 | 0 | 0 | 0 | 0 | 0.065523 | 0 | 0 | 0 | 0 | 0.57398 | 0 | 0 | 0 | 0 | 0.57398 | 0 | 0 | 0 | 0 | 6.7975 | 0 | 0 | 0 | 0 | 0 | 0 | 0 | 0 | 0 | 3.3029 | 1.2475 | 0.99815 | 0.81058 | 0.81133 | 0 | 0 | 0 | 0 | 0 | 6.7975 | 0 | 0 | 0 | 0 | 0.57398 | 0 | 0 | 0 | 0 | 40 | 2 | 4 | 4 | 4 | 4 | 0 | 0 | 0 | 0 | 0 | 0 | 0 | 0
2014-02-08 | 15時 | 0.30366 | 0.30366 | 0 | 0.0063924 | 6.3924 | 0.22427 | 1291.7747 | 1.3326 | 断続運転 | 0.13924 | 3722.7238 | 518.3573 | 1.8661 | 0.42235 | 117.32 | 0.031176 | 8.66 | 0.09855 | 27.375 | 1.314 | 0.073 | 74.5701 | 523.3562 | 0.93386 | 365.0023 | 0 | 1 | 7631.8875 | 117.32 | 40.66 | 27.375 | 365.0023 | 14.525 | 21.6483 | 7.0082 | 6.7975 | 0 | 0 | 0 | 0 | 65 | 1.314 | 0.17318 | 1.314 | 2 | 1.314 | 0 | 0 | 0 | 0 | 0.17318 | 0 | 0 | 0 | 0 | 0.13682 | 0 | 0 | 0 | 0 | 1.1772 | 0 | 0 | 0 | 0 | 1.1772 | 0 | 0 | 0 | 0 | 6.7975 | 0 | 0 | 0 | 0 | 0 | 0 | 0 | 0 | 0 | 3.3029 | 1.2475 | 0.99815 | 0.81058 | 0.81133 | 0 | 0 | 0 | 0 | 0 | 6.7975 | 0 | 0 | 0 | 0 | 1.1772 | 0 | 0 | 0 | 0 | 40 | 2 | 4 | 4 | 4 | 4 | 0 | 0 | 0 | 0 | 0 | 0 | 0 | 0
2014-02-08 | 16時 | 0.54571 | 0.54571 | 0 | 0.007785 | 7.785 | 0.46492 | 1392.3702 | 1.4557 | 断続運転 | 0.2785 | 3314.9642 | 923.2065 | 3.3235 | 0.44352 | 123.2 | 0.0342 | 9.5 | 0.108 | 30 | 2.7378 | 0.073 | 75.8406 | 946.871 | 0.93386 | 760.5065 | 0 | 1 | 6866.7894 | 123.2 | 41.5 | 30 | 760.5065 | 14 | 30.1318 | 14.602 | 6.7975 | 0 | 0 | 0 | 0 | 65 | 2.7378 | 0.35927 | 2.7378 | 2 | 2.7378 | 0 | 0 | 0 | 0 | 0.35927 | 0 | 0 | 0 | 0 | 0.29566 | 0 | 0 | 0 | 0 | 2.4422 | 0 | 0 | 0 | 0 | 2.4422 | 0 | 0 | 0 | 0 | 6.7975 | 0 | 0 | 0 | 0 | 0 | 0 | 0 | 0 | 0 | 3.3029 | 1.2475 | 0.99815 | 0.81058 | 0.81133 | 0 | 0 | 0 | 0 | 0 | 6.7975 | 0 | 0 | 0 | 0 | 2.4422 | 0 | 0 | 0 | 0 | 40 | 2 | 4 | 4 | 4 | 4 | 0 | 0 | 0 | 0 | 0 | 0 | 0 | 0
2014-02-08 | 17時 | 1.3108 | 1.3108 | 0 | 0.012754 | 12.7541 | 1.2251 | 1498.3188 | 1.5784 | 断続運転 | 0.77541 | 2850.636 | 2210.4069 | 7.9575 | 0.45158 | 125.44 | 0.035352 | 9.82 | 0.1116 | 31 | 7.3589 | 0.073 | 79.9643 | 2321.4218 | 0.93386 | 2044.1469 | 0 | 1 | 5979.042 | 125.44 | 41.82 | 31 | 2044.1469 | 13.8 | 40 | 39.2484 | 6.7975 | 0 | 0 | 0 | 0 | 65 | 7.3589 | 0.96409 | 7.3589 | 2 | 7.3589 | 0 | 0 | 0 | 0 | 0.96409 | 0 | 0 | 0 | 0 | 0.80546 | 0 | 0 | 0 | 0 | 6.5535 | 0 | 0 | 0 | 0 | 6.5535 | 0 | 0 | 0 | 0 | 6.7975 | 0 | 0 | 0 | 0 | 0 | 0 | 0 | 0 | 0 | 3.3029 | 1.2475 | 0.99815 | 0.81058 | 0.81133 | 0 | 0 | 0 | 0 | 0 | 6.7975 | 0 | 0 | 0 | 0 | 6.5535 | 0 | 0 | 0 | 0 | 40 | 2 | 4 | 4 | 4 | 4 | 0 | 0 | 0 | 0 | 0 | 0 | 0 | 0
2014-02-08 | 18時 | 1.4192 | 1.4192 | 0 | 0.013523 | 13.5234 | 1.3327 | 1510.4345 | 1.592 | 断続運転 | 0.85234 | 3237.3648 | 2759.3361 | 9.9336 | 0.64915 | 180.32 | 0.14998 | 41.66 | 0.4698 | 130.5 | 8.6647 | 0.073 | 81.6055 | 2868.5093 | 0.91759 | 2406.8561 | 0 | 1 | 6719.6459 | 180.32 | 41.66 | 130.5 | 2406.8561 | 13.9 | 31.7634 | 23.1063 | 13.5951 | 0 | 0 | 0 | 0 | 85 | 8.6647 | 0.58264 | 8.6647 | 1 | 8.6647 | 0 | 0 | 0 | 0 | 0.58264 | 0 | 0 | 0 | 0 | 0.74371 | 0 | 0 | 0 | 0 | 7.921 | 0 | 0 | 0 | 0 | 7.921 | 0 | 0 | 0 | 0 | 13.5951 | 0 | 0 | 0 | 0 | 0 | 0 | 0 | 0 | 0 | 6.6058 | 2.495 | 1.9963 | 1.6212 | 1.6227 | 0 | 0 | 0 | 0 | 0 | 13.5951 | 0 | 0 | 0 | 0 | 7.921 | 0 | 0 | 0 | 0 | 60 | 1 | 4 | 4 | 4 | 4 | 0 | 0 | 0 | 0 | 0 | 0 | 0 | 0
2014-02-08 | 19時 | 0.98412 | 0.98412 | 0 | 0.010161 | 10.1606 | 0.90096 | 1551.5236 | 1.6377 | 断続運転 | 0.51606 | 2850.028 | 1470.7762 | 5.2948 | 0.45259 | 125.72 | 0.035496 | 9.86 | 0.11205 | 31.125 | 4.6947 | 0.073 | 77.5868 | 1528.9322 | 0.93386 | 1304.0712 | 0 | 1 | 5978.906 | 125.72 | 41.86 | 31.125 | 1304.0712 | 13.775 | 40 | 25.0387 | 6.7975 | 0 | 0 | 0 | 0 | 65 | 4.6947 | 0.61492 | 4.6947 | 2 | 4.6947 | 0 | 0 | 0 | 0 | 0.61492 | 0 | 0 | 0 | 0 | 0.51471 | 0 | 0 | 0 | 0 | 4.1799 | 0 | 0 | 0 | 0 | 4.1799 | 0 | 0 | 0 | 0 | 6.7975 | 0 | 0 | 0 | 0 | 0 | 0 | 0 | 0 | 0 | 3.3029 | 1.2475 | 0.99815 | 0.81058 | 0.81133 | 0 | 0 | 0 | 0 | 0 | 6.7975 | 0 | 0 | 0 | 0 | 4.1799 | 0 | 0 | 0 | 0 | 40 | 2 | 4 | 4 | 4 | 4 | 0 | 0 | 0 | 0 | 0 | 0 | 0 | 0
2014-02-08 | 20時 | 1.1092 | 1.1092 | 0 | 0.011041 | 11.0406 | 1.0251 | 1542.544 | 1.6278 | 断続運転 | 0.60406 | 2845.164 | 1718.6363 | 6.1871 | 0.46066 | 127.96 | 0.036648 | 10.18 | 0.11565 | 32.125 | 5.5741 | 0.073 | 78.3716 | 1790.5342 | 0.93386 | 1548.3713 | 0 | 1 | 5977.818 | 127.96 | 42.18 | 32.125 | 1548.3713 | 13.575 | 40 | 29.7293 | 6.7975 | 0 | 0 | 0 | 0 | 65 | 5.5741 | 0.72892 | 5.5741 | 2 | 5.5741 | 0 | 0 | 0 | 0 | 0.72892 | 0 | 0 | 0 | 0 | 0.61926 | 0 | 0 | 0 | 0 | 4.9549 | 0 | 0 | 0 | 0 | 4.9549 | 0 | 0 | 0 | 0 | 6.7975 | 0 | 0 | 0 | 0 | 0 | 0 | 0 | 0 | 0 | 3.3029 | 1.2475 | 0.99815 | 0.81058 | 0.81133 | 0 | 0 | 0 | 0 | 0 | 6.7975 | 0 | 0 | 0 | 0 | 4.9549 | 0 | 0 | 0 | 0 | 40 | 2 | 4 | 4 | 4 | 4 | 0 | 0 | 0 | 0 | 0 | 0 | 0 | 0
2014-02-08 | 21時 | 1.2159 | 1.2159 | 0 | 0.011634 | 11.6341 | 1.1313 | 1573.2605 | 1.6615 | 断続運転 | 0.66341 | 2845.772 | 1887.9182 | 6.7965 | 0.45965 | 127.68 | 0.036504 | 10.14 | 0.1152 | 32 | 6.1852 | 0.073 | 78.9168 | 1972.2815 | 0.93386 | 1718.0982 | 0 | 1 | 5977.954 | 127.68 | 42.14 | 32 | 1718.0982 | 13.6 | 40 | 32.9881 | 6.7975 | 0 | 0 | 0 | 0 | 65 | 6.1852 | 0.80899 | 6.1852 | 2 | 6.1852 | 0 | 0 | 0 | 0 | 0.80899 | 0 | 0 | 0 | 0 | 0.68601 | 0 | 0 | 0 | 0 | 5.4991 | 0 | 0 | 0 | 0 | 5.4991 | 0 | 0 | 0 | 0 | 6.7975 | 0 | 0 | 0 | 0 | 0 | 0 | 0 | 0 | 0 | 3.3029 | 1.2475 | 0.99815 | 0.81058 | 0.81133 | 0 | 0 | 0 | 0 | 0 | 6.7975 | 0 | 0 | 0 | 0 | 5.4991 | 0 | 0 | 0 | 0 | 40 | 2 | 4 | 4 | 4 | 4 | 0 | 0 | 0 | 0 | 0 | 0 | 0 | 0
2014-02-08 | 22時 | 1.3403 | 1.3403 | 0 | 0.012441 | 12.4412 | 1.2549 | 1587.1558 | 1.6766 | 断続運転 | 0.74412 | 2836.652 | 2110.804 | 7.5989 | 0.47477 | 131.88 | 0.038664 | 10.74 | 0.12195 | 33.875 | 6.9635 | 0.073 | 79.6114 | 2203.805 | 0.93386 | 1934.309 | 0 | 1 | 5975.914 | 131.88 | 42.74 | 33.875 | 1934.309 | 13.225 | 40 | 37.1395 | 6.7975 | 0 | 0 | 0 | 0 | 65 | 6.9635 | 0.90801 | 6.9635 | 2 | 6.9635 | 0 | 0 | 0 | 0 | 0.90801 | 0 | 0 | 0 | 0 | 0.7913 | 0 | 0 | 0 | 0 | 6.1722 | 0 | 0 | 0 | 0 | 6.1722 | 0 | 0 | 0 | 0 | 6.7975 | 0 | 0 | 0 | 0 | 0 | 0 | 0 | 0 | 0 | 3.3029 | 1.2475 | 0.99815 | 0.81058 | 0.81133 | 0 | 0 | 0 | 0 | 0 | 6.7975 | 0 | 0 | 0 | 0 | 6.1722 | 0 | 0 | 0 | 0 | 40 | 2 | 4 | 4 | 4 | 4 | 0 | 0 | 0 | 0 | 0 | 0 | 0 | 0
2014-02-08 | 23時 | 1.4161 | 1.4161 | 0 | 0.012865 | 12.8647 | 1.3302 | 1608.3105 | 1.6994 | 断続運転 | 0.78647 | 3307.3202 | 2601.1042 | 9.364 | 0.6804 | 189 | 0.15444 | 42.9 | 0.48375 | 134.375 | 8.0454 | 0.073 | 81.0431 | 2681.0324 | 0.91759 | 2234.8292 | 0 | 1 | 6886.7998 | 189 | 42.9 | 134.375 | 2234.8292 | 13.125 | 29.8561 | 21.4548 | 13.5951 | 0 | 0 | 0 | 0 | 85 | 8.0454 | 0.53923 | 8.0454 | 1 | 8.0454 | 0 | 0 | 0 | 0 | 0.53923 | 0 | 0 | 0 | 0 | 0.71447 | 0 | 0 | 0 | 0 | 7.3309 | 0 | 0 | 0 | 0 | 7.3309 | 0 | 0 | 0 | 0 | 13.5951 | 0 | 0 | 0 | 0 | 0 | 0 | 0 | 0 | 0 | 6.6058 | 2.495 | 1.9963 | 1.6212 | 1.6227 | 0 | 0 | 0 | 0 | 0 | 13.5951 | 0 | 0 | 0 | 0 | 7.3309 | 0 | 0 | 0 | 0 | 60 | 1 | 4 | 4 | 4 | 4 | 0 | 0 | 0 | 0 | 0 | 0 | 0 | 0
2014-02-09 | 0時 | 1.4842 | 1.4842 | 0 | 0.013726 | 13.7264 | 1.3974 | 1554.4768 | 1.6409 | 断続運転 | 0.87264 | 3199.5032 | 2792.0069 | 10.0512 | 0.70459 | 195.72 | 0.1579 | 43.86 | 0.49455 | 137.375 | 8.6942 | 0.073 | 81.6323 | 2877.4412 | 0.91759 | 2415.0519 | 0 | 1 | 6703.6333 | 195.72 | 43.86 | 137.375 | 2415.0519 | 12.525 | 31.8583 | 23.185 | 13.5951 | 0 | 0 | 0 | 0 | 85 | 8.6942 | 0.58126 | 8.6942 | 1 | 8.6942 | 0 | 0 | 0 | 0 | 0.58126 | 0 | 0 | 0 | 0 | 0.79199 | 0 | 0 | 0 | 0 | 7.9022 | 0 | 0 | 0 | 0 | 7.9022 | 0 | 0 | 0 | 0 | 13.5951 | 0 | 0 | 0 | 0 | 0 | 0 | 0 | 0 | 0 | 6.6058 | 2.495 | 1.9963 | 1.6212 | 1.6227 | 0 | 0 | 0 | 0 | 0 | 13.5951 | 0 | 0 | 0 | 0 | 7.9022 | 0 | 0 | 0 | 0 | 60 | 1 | 4 | 4 | 4 | 4 | 0 | 0 | 0 | 0 | 0 | 0 | 0 | 0
2014-02-09 | 1時 | 1.5902 | 1.5902 | 0 | 0.014324 | 14.3244 | 1.5028 | 1586.6849 | 1.6761 | 断続運転 | 0.93244 | 3126.6068 | 2915.376 | 10.4954 | 0.71669 | 199.08 | 0.15962 | 44.34 | 0.49995 | 138.875 | 9.1191 | 0.073 | 82.0182 | 3006.0705 | 0.91759 | 2533.081 | 0 | 1 | 6575.4076 | 199.08 | 44.34 | 138.875 | 2533.081 | 12.225 | 33.2673 | 24.3181 | 13.5951 | 0 | 0 | 0 | 0 | 85 | 9.1191 | 0.6089 | 9.1191 | 1 | 9.1191 | 0 | 0 | 0 | 0 | 0.6089 | 0 | 0 | 0 | 0 | 0.84109 | 0 | 0 | 0 | 0 | 8.278 | 0 | 0 | 0 | 0 | 8.278 | 0 | 0 | 0 | 0 | 13.5951 | 0 | 0 | 0 | 0 | 0 | 0 | 0 | 0 | 0 | 6.6058 | 2.495 | 1.9963 | 1.6212 | 1.6227 | 0 | 0 | 0 | 0 | 0 | 13.5951 | 0 | 0 | 0 | 0 | 8.278 | 0 | 0 | 0 | 0 | 60 | 1 | 4 | 4 | 4 | 4 | 0 | 0 | 0 | 0 | 0 | 0 | 0 | 0
2014-02-09 | 2時 | 1.6363 | 1.6363 | 0 | 0.014693 | 14.6933 | 1.5487 | 1586.3846 | 1.6758 | 断続運転 | 0.96933 | 3082.8796 | 2988.3255 | 10.758 | 0.72072 | 200.2 | 0.1602 | 44.5 | 0.50175 | 139.375 | 9.3753 | 0.073 | 82.2509 | 3083.6319 | 0.91759 | 2604.2505 | 0 | 1 | 6495.1734 | 200.2 | 44.5 | 139.375 | 2604.2505 | 12.125 | 34.1542 | 25.0013 | 13.5951 | 0 | 0 | 0 | 0 | 85 | 9.3753 | 0.62574 | 9.3753 | 1 | 9.3753 | 0 | 0 | 0 | 0 | 0.62574 | 0 | 0 | 0 | 0 | 0.86828 | 0 | 0 | 0 | 0 | 8.507 | 0 | 0 | 0 | 0 | 8.507 | 0 | 0 | 0 | 0 | 13.5951 | 0 | 0 | 0 | 0 | 0 | 0 | 0 | 0 | 0 | 6.6058 | 2.495 | 1.9963 | 1.6212 | 1.6227 | 0 | 0 | 0 | 0 | 0 | 13.5951 | 0 | 0 | 0 | 0 | 8.507 | 0 | 0 | 0 | 0 | 60 | 1 | 4 | 4 | 4 | 4 | 0 | 0 | 0 | 0 | 0 | 0 | 0 | 0
2014-02-09 | 3時 | 1.7864 | 1.7864 | 0 | 0.015 | 15 | 1.6984 | 1698.4432 | 1.7944 | 連続運転 | 1 | 3033.5634 | 3066.6482 | 11.0399 | 0.72778 | 202.16 | 0.16121 | 44.78 | 0.5049 | 140.25 | 9.646 | 0.073 | 82.4968 | 3165.5941 | 0.91759 | 2679.4582 | 0 | 1 | 6407.2657 | 202.16 | 44.78 | 140.25 | 2679.4582 | 11.95 | 35.122 | 25.7233 | 13.5951 | 0 | 0 | 0 | 0 | 85 | 9.646 | 0.64334 | 9.646 | 1 | 9.646 | 0 | 0 | 0 | 0 | 0.64334 | 0 | 0 | 0 | 0 | 0.89975 | 0 | 0 | 0 | 0 | 8.7463 | 0 | 0 | 0 | 0 | 8.7463 | 0 | 0 | 0 | 0 | 13.5951 | 0 | 0 | 0 | 0 | 0 | 0 | 0 | 0 | 0 | 6.6058 | 2.495 | 1.9963 | 1.6212 | 1.6227 | 0 | 0 | 0 | 0 | 0 | 13.5951 | 0 | 0 | 0 | 0 | 8.7463 | 0 | 0 | 0 | 0 | 60 | 1 | 4 | 4 | 4 | 4 | 0 | 0 | 0 | 0 | 0 | 0 | 0 | 0
2014-02-09 | 4時 | 1.8131 | 1.8131 | 0 | 0.015 | 15 | 1.7251 | 1725.0754 | 1.8218 | 連続運転 | 1 | 3018.2694 | 3092.7203 | 11.1338 | 0.72576 | 201.6 | 0.16092 | 44.7 | 0.504 | 140 | 9.7431 | 0.073 | 82.5849 | 3194.9777 | 0.91759 | 2706.4203 | 0 | 1 | 6375.6772 | 201.6 | 44.7 | 140 | 2706.4203 | 12 | 35.4766 | 25.9822 | 13.5951 | 0 | 0 | 0 | 0 | 85 | 9.7431 | 0.64995 | 9.7431 | 1 | 9.7431 | 0 | 0 | 0 | 0 | 0.64995 | 0 | 0 | 0 | 0 | 0.90696 | 0 | 0 | 0 | 0 | 8.8362 | 0 | 0 | 0 | 0 | 8.8362 | 0 | 0 | 0 | 0 | 13.5951 | 0 | 0 | 0 | 0 | 0 | 0 | 0 | 0 | 0 | 6.6058 | 2.495 | 1.9963 | 1.6212 | 1.6227 | 0 | 0 | 0 | 0 | 0 | 13.5951 | 0 | 0 | 0 | 0 | 8.8362 | 0 | 0 | 0 | 0 | 60 | 1 | 4 | 4 | 4 | 4 | 0 | 0 | 0 | 0 | 0 | 0 | 0 | 0
2014-02-09 | 5時 | 2.3906 | 2.3906 | 0 | 0.015 | 15 | 2.3026 | 2302.6185 | 2.3578 | 連続運転 | 1 | 2547.1471 | 3766.3262 | 13.5588 | 0.71669 | 199.08 | 0.15962 | 44.34 | 0.49995 | 138.875 | 12.1825 | 0.073 | 84.8003 | 3933.4455 | 0.91759 | 3384.0312 | 0 | 1 | 5457.1848 | 199.08 | 44.34 | 138.875 | 3384.0312 | 12.225 | 45.7127 | 32.4873 | 13.5951 | 0 | 0 | 0 | 0 | 85 | 12.1825 | 0.81345 | 12.1825 | 1 | 12.1825 | 0 | 0 | 0 | 0 | 0.81345 | 0 | 0 | 0 | 0 | 1.1236 | 0 | 0 | 0 | 0 | 11.0589 | 0 | 0 | 0 | 0 | 11.0589 | 0 | 0 | 0 | 0 | 13.5951 | 0 | 0 | 0 | 0 | 0 | 0 | 0 | 0 | 0 | 6.6058 | 2.495 | 1.9963 | 1.6212 | 1.6227 | 0 | 0 | 0 | 0 | 0 | 13.5951 | 0 | 0 | 0 | 0 | 11.0589 | 0 | 0 | 0 | 0 | 60 | 1 | 4 | 4 | 4 | 4 | 0 | 0 | 0 | 0 | 0 | 0 | 0 | 0
2014-02-09 | 6時 | 1.354 | 1.354 | 0 | 0.012754 | 12.7543 | 1.2683 | 1551.1196 | 1.6373 | 断続運転 | 0.77543 | 3311.4547 | 2567.7955 | 9.2441 | 0.71165 | 197.68 | 0.1589 | 44.14 | 0.4977 | 138.25 | 7.8758 | 0.073 | 80.8891 | 2629.6983 | 0.91759 | 2187.7255 | 0 | 1 | 6926.9347 | 197.68 | 44.14 | 138.25 | 2187.7255 | 12.35 | 29.3625 | 21.0026 | 13.5951 | 0 | 0 | 0 | 0 | 85 | 7.8758 | 0.52616 | 7.8758 | 1 | 7.8758 | 0 | 0 | 0 | 0 | 0.52616 | 0 | 0 | 0 | 0 | 0.72268 | 0 | 0 | 0 | 0 | 7.1531 | 0 | 0 | 0 | 0 | 7.1531 | 0 | 0 | 0 | 0 | 13.5951 | 0 | 0 | 0 | 0 | 0 | 0 | 0 | 0 | 0 | 6.6058 | 2.495 | 1.9963 | 1.6212 | 1.6227 | 0 | 0 | 0 | 0 | 0 | 13.5951 | 0 | 0 | 0 | 0 | 7.1531 | 0 | 0 | 0 | 0 | 60 | 1 | 4 | 4 | 4 | 4 | 0 | 0 | 0 | 0 | 0 | 0 | 0 | 0
2014-02-09 | 7時 | 1.4161 | 1.4161 | 0 | 0.013069 | 13.0692 | 1.3301 | 1575.1228 | 1.6635 | 断続運転 | 0.80692 | 2820.236 | 2275.7082 | 8.1925 | 0.50198 | 139.44 | 0.042552 | 11.82 | 0.1341 | 37.25 | 7.5139 | 0.073 | 80.1026 | 2367.5221 | 0.93386 | 2087.1982 | 0 | 1 | 5972.242 | 139.44 | 43.82 | 37.25 | 2087.1982 | 12.55 | 40 | 40.075 | 6.7975 | 0 | 0 | 0 | 0 | 65 | 7.5139 | 0.97441 | 7.5139 | 2 | 7.5139 | 0 | 0 | 0 | 0 | 0.97441 | 0 | 0 | 0 | 0 | 0.89035 | 0 | 0 | 0 | 0 | 6.6236 | 0 | 0 | 0 | 0 | 6.6236 | 0 | 0 | 0 | 0 | 6.7975 | 0 | 0 | 0 | 0 | 0 | 0 | 0 | 0 | 0 | 3.3029 | 1.2475 | 0.99815 | 0.81058 | 0.81133 | 0 | 0 | 0 | 0 | 0 | 6.7975 | 0 | 0 | 0 | 0 | 6.6236 | 0 | 0 | 0 | 0 | 40 | 2 | 4 | 4 | 4 | 4 | 0 | 0 | 0 | 0 | 0 | 0 | 0 | 0
2014-02-09 | 8時 | 1.1544 | 1.1544 | 0 | 0.011169 | 11.1692 | 1.0703 | 1582.0108 | 1.671 | 断続運転 | 0.61692 | 2822.06 | 1740.9868 | 6.2676 | 0.49896 | 138.6 | 0.04212 | 11.7 | 0.13275 | 36.875 | 5.5937 | 0.073 | 78.3891 | 1796.36 | 0.93386 | 1553.8118 | 0 | 1 | 5972.65 | 138.6 | 43.7 | 36.875 | 1553.8118 | 12.625 | 40 | 29.8338 | 6.7975 | 0 | 0 | 0 | 0 | 65 | 5.5937 | 0.72584 | 5.5937 | 2 | 5.5937 | 0 | 0 | 0 | 0 | 0.72584 | 0 | 0 | 0 | 0 | 0.65981 | 0 | 0 | 0 | 0 | 4.9339 | 0 | 0 | 0 | 0 | 4.9339 | 0 | 0 | 0 | 0 | 6.7975 | 0 | 0 | 0 | 0 | 0 | 0 | 0 | 0 | 0 | 3.3029 | 1.2475 | 0.99815 | 0.81058 | 0.81133 | 0 | 0 | 0 | 0 | 0 | 6.7975 | 0 | 0 | 0 | 0 | 4.9339 | 0 | 0 | 0 | 0 | 40 | 2 | 4 | 4 | 4 | 4 | 0 | 0 | 0 | 0 | 0 | 0 | 0 | 0
2014-02-09 | 9時 | 0.91234 | 0.91234 | 0 | 0.009694 | 9.694 | 0.82965 | 1551.7731 | 1.638 | 断続運転 | 0.4694 | 2836.044 | 1331.2286 | 4.7924 | 0.47578 | 132.16 | 0.038808 | 10.78 | 0.1224 | 34 | 4.1554 | 0.073 | 77.1056 | 1368.5416 | 0.93386 | 1154.2886 | 0 | 1 | 5975.778 | 132.16 | 42.78 | 34 | 1154.2886 | 13.2 | 40 | 22.1628 | 6.7975 | 0 | 0 | 0 | 0 | 65 | 4.1554 | 0.54174 | 4.1554 | 2 | 4.1554 | 0 | 0 | 0 | 0 | 0.54174 | 0 | 0 | 0 | 0 | 0.47295 | 0 | 0 | 0 | 0 | 3.6825 | 0 | 0 | 0 | 0 | 3.6825 | 0 | 0 | 0 | 0 | 6.7975 | 0 | 0 | 0 | 0 | 0 | 0 | 0 | 0 | 0 | 3.3029 | 1.2475 | 0.99815 | 0.81058 | 0.81133 | 0 | 0 | 0 | 0 | 0 | 6.7975 | 0 | 0 | 0 | 0 | 3.6825 | 0 | 0 | 0 | 0 | 40 | 2 | 4 | 4 | 4 | 4 | 0 | 0 | 0 | 0 | 0 | 0 | 0 | 0
2014-02-09 | 10時 | 0.91903 | 0.91903 | 0 | 0.0099041 | 9.9041 | 0.83612 | 1505.1142 | 1.5861 | 断続運転 | 0.49041 | 2842.124 | 1393.8109 | 5.0177 | 0.4657 | 129.36 | 0.037368 | 10.38 | 0.1179 | 32.75 | 4.3968 | 0.073 | 77.321 | 1440.3213 | 0.93386 | 1221.3209 | 0 | 1 | 5977.138 | 129.36 | 42.38 | 32.75 | 1221.3209 | 13.45 | 40 | 23.4498 | 6.7975 | 0 | 0 | 0 | 0 | 65 | 4.3968 | 0.57437 | 4.3968 | 2 | 4.3968 | 0 | 0 | 0 | 0 | 0.57437 | 0 | 0 | 0 | 0 | 0.49245 | 0 | 0 | 0 | 0 | 3.9043 | 0 | 0 | 0 | 0 | 3.9043 | 0 | 0 | 0 | 0 | 6.7975 | 0 | 0 | 0 | 0 | 0 | 0 | 0 | 0 | 0 | 3.3029 | 1.2475 | 0.99815 | 0.81058 | 0.81133 | 0 | 0 | 0 | 0 | 0 | 6.7975 | 0 | 0 | 0 | 0 | 3.9043 | 0 | 0 | 0 | 0 | 40 | 2 | 4 | 4 | 4 | 4 | 0 | 0 | 0 | 0 | 0 | 0 | 0 | 0
2014-02-09 | 11時 | 0.94286 | 0.94286 | 0 | 0.010125 | 10.1251 | 0.85974 | 1489.4191 | 1.5683 | 断続運転 | 0.51251 | 2846.988 | 1459.1059 | 5.2528 | 0.45763 | 127.12 | 0.036216 | 10.06 | 0.1143 | 31.75 | 4.6446 | 0.073 | 77.5422 | 1514.0528 | 0.93386 | 1290.1759 | 0 | 1 | 5978.226 | 127.12 | 42.06 | 31.75 | 1290.1759 | 13.65 | 40 | 24.7719 | 6.7975 | 0 | 0 | 0 | 0 | 65 | 4.6446 | 0.60775 | 4.6446 | 2 | 4.6446 | 0 | 0 | 0 | 0 | 0.60775 | 0 | 0 | 0 | 0 | 0.51346 | 0 | 0 | 0 | 0 | 4.1312 | 0 | 0 | 0 | 0 | 4.1312 | 0 | 0 | 0 | 0 | 6.7975 | 0 | 0 | 0 | 0 | 0 | 0 | 0 | 0 | 0 | 3.3029 | 1.2475 | 0.99815 | 0.81058 | 0.81133 | 0 | 0 | 0 | 0 | 0 | 6.7975 | 0 | 0 | 0 | 0 | 4.1312 | 0 | 0 | 0 | 0 | 40 | 2 | 4 | 4 | 4 | 4 | 0 | 0 | 0 | 0 | 0 | 0 | 0 | 0
2014-02-09 | 12時 | 0.3389 | 0.3389 | 0 | 0.0066352 | 6.6352 | 0.25926 | 1280.4968 | 1.3184 | 断続運転 | 0.16352 | 3661.5171 | 598.715 | 2.1554 | 0.44856 | 124.6 | 0.03492 | 9.7 | 0.11025 | 30.625 | 1.5616 | 0.073 | 74.791 | 597.0156 | 0.93386 | 433.79 | 0 | 1 | 7540.7425 | 124.6 | 41.7 | 30.625 | 433.79 | 13.875 | 22.6233 | 8.3289 | 6.7975 | 0 | 0 | 0 | 0 | 65 | 1.5616 | 0.20472 | 1.5616 | 2 | 1.5616 | 0 | 0 | 0 | 0 | 0.20472 | 0 | 0 | 0 | 0 | 0.17007 | 0 | 0 | 0 | 0 | 1.3916 | 0 | 0 | 0 | 0 | 1.3916 | 0 | 0 | 0 | 0 | 6.7975 | 0 | 0 | 0 | 0 | 0 | 0 | 0 | 0 | 0 | 3.3029 | 1.2475 | 0.99815 | 0.81058 | 0.81133 | 0 | 0 | 0 | 0 | 0 | 6.7975 | 0 | 0 | 0 | 0 | 1.3916 | 0 | 0 | 0 | 0 | 40 | 2 | 4 | 4 | 4 | 4 | 0 | 0 | 0 | 0 | 0 | 0 | 0 | 0
2014-02-09 | 13時 | 0.5293 | 0.5293 | 0 | 0.0078233 | 7.8233 | 0.44848 | 1326.2865 | 1.3756 | 断続運転 | 0.28233 | 3301.7649 | 932.1945 | 3.3559 | 0.4284 | 119 | 0.03204 | 8.9 | 0.10125 | 28.125 | 2.7942 | 0.073 | 75.8909 | 963.6432 | 0.93386 | 776.1695 | 0 | 1 | 6825.7583 | 119 | 40.9 | 28.125 | 776.1695 | 14.375 | 30.6111 | 14.9028 | 6.7975 | 0 | 0 | 0 | 0 | 65 | 2.7942 | 0.3678 | 2.7942 | 2 | 2.7942 | 0 | 0 | 0 | 0 | 0.3678 | 0 | 0 | 0 | 0 | 0.29404 | 0 | 0 | 0 | 0 | 2.5002 | 0 | 0 | 0 | 0 | 2.5002 | 0 | 0 | 0 | 0 | 6.7975 | 0 | 0 | 0 | 0 | 0 | 0 | 0 | 0 | 0 | 3.3029 | 1.2475 | 0.99815 | 0.81058 | 0.81133 | 0 | 0 | 0 | 0 | 0 | 6.7975 | 0 | 0 | 0 | 0 | 2.5002 | 0 | 0 | 0 | 0 | 40 | 2 | 4 | 4 | 4 | 4 | 0 | 0 | 0 | 0 | 0 | 0 | 0 | 0
2014-02-09 | 14時 | 0.61093 | 0.61093 | 0 | 0.0082826 | 8.2826 | 0.52965 | 1364.2084 | 1.4219 | 断続運転 | 0.32826 | 3147.3951 | 1033.1715 | 3.7194 | 0.44251 | 122.92 | 0.034056 | 9.46 | 0.10755 | 29.875 | 3.1353 | 0.073 | 76.1953 | 1065.1005 | 0.93386 | 870.9165 | 0 | 1 | 6542.3826 | 122.92 | 41.46 | 29.875 | 870.9165 | 14.025 | 33.7438 | 16.7219 | 6.7975 | 0 | 0 | 0 | 0 | 65 | 3.1353 | 0.41152 | 3.1353 | 2 | 3.1353 | 0 | 0 | 0 | 0 | 0.41152 | 0 | 0 | 0 | 0 | 0.33801 | 0 | 0 | 0 | 0 | 2.7973 | 0 | 0 | 0 | 0 | 2.7973 | 0 | 0 | 0 | 0 | 6.7975 | 0 | 0 | 0 | 0 | 0 | 0 | 0 | 0 | 0 | 3.3029 | 1.2475 | 0.99815 | 0.81058 | 0.81133 | 0 | 0 | 0 | 0 | 0 | 6.7975 | 0 | 0 | 0 | 0 | 2.7973 | 0 | 0 | 0 | 0 | 40 | 2 | 4 | 4 | 4 | 4 | 0 | 0 | 0 | 0 | 0 | 0 | 0 | 0
2014-02-09 | 15時 | 0.67644 | 0.67644 | 0 | 0.0086674 | 8.6674 | 0.59478 | 1385.592 | 1.4476 | 断続運転 | 0.36674 | 3018.999 | 1107.1747 | 3.9858 | 0.43445 | 120.68 | 0.032904 | 9.14 | 0.10395 | 28.875 | 3.4145 | 0.073 | 76.4445 | 1148.1569 | 0.93386 | 948.4797 | 0 | 1 | 6286.3095 | 120.68 | 41.14 | 28.875 | 948.4797 | 14.225 | 36.6059 | 18.2112 | 6.7975 | 0 | 0 | 0 | 0 | 65 | 3.4145 | 0.4489 | 3.4145 | 2 | 3.4145 | 0 | 0 | 0 | 0 | 0.4489 | 0 | 0 | 0 | 0 | 0.3631 | 0 | 0 | 0 | 0 | 3.0514 | 0 | 0 | 0 | 0 | 3.0514 | 0 | 0 | 0 | 0 | 6.7975 | 0 | 0 | 0 | 0 | 0 | 0 | 0 | 0 | 0 | 3.3029 | 1.2475 | 0.99815 | 0.81058 | 0.81133 | 0 | 0 | 0 | 0 | 0 | 6.7975 | 0 | 0 | 0 | 0 | 3.0514 | 0 | 0 | 0 | 0 | 40 | 2 | 4 | 4 | 4 | 4 | 0 | 0 | 0 | 0 | 0 | 0 | 0 | 0
2014-02-09 | 16時 | 0.92021 | 0.92021 | 0 | 0.010205 | 10.2052 | 0.83701 | 1430.6868 | 1.5008 | 断続運転 | 0.52052 | 2854.284 | 1485.7119 | 5.3486 | 0.44554 | 123.76 | 0.034488 | 9.58 | 0.1089 | 30.25 | 4.7596 | 0.073 | 77.6448 | 1548.2612 | 0.93386 | 1322.1219 | 0 | 1 | 5979.858 | 123.76 | 41.58 | 30.25 | 1322.1219 | 13.95 | 40 | 25.3852 | 6.7975 | 0 | 0 | 0 | 0 | 65 | 4.7596 | 0.62433 | 4.7596 | 2 | 4.7596 | 0 | 0 | 0 | 0 | 0.62433 | 0 | 0 | 0 | 0 | 0.51574 | 0 | 0 | 0 | 0 | 4.2439 | 0 | 0 | 0 | 0 | 4.2439 | 0 | 0 | 0 | 0 | 6.7975 | 0 | 0 | 0 | 0 | 0 | 0 | 0 | 0 | 0 | 3.3029 | 1.2475 | 0.99815 | 0.81058 | 0.81133 | 0 | 0 | 0 | 0 | 0 | 6.7975 | 0 | 0 | 0 | 0 | 4.2439 | 0 | 0 | 0 | 0 | 40 | 2 | 4 | 4 | 4 | 4 | 0 | 0 | 0 | 0 | 0 | 0 | 0 | 0
2014-02-09 | 17時 | 1.5634 | 1.5634 | 0 | 0.015 | 15 | 1.4754 | 1475.3602 | 1.5524 | 連続運転 | 1 | 3046.5979 | 3082.4344 | 11.0968 | 0.65923 | 183.12 | 0.15142 | 42.06 | 0.4743 | 131.75 | 9.8118 | 0.073 | 82.6473 | 3215.7758 | 0.91759 | 2725.5044 | 0 | 1 | 6361.883 | 183.12 | 42.06 | 131.75 | 2725.5044 | 13.65 | 35.73 | 26.1654 | 13.5951 | 0 | 0 | 0 | 0 | 85 | 9.8118 | 0.65908 | 9.8118 | 1 | 9.8118 | 0 | 0 | 0 | 0 | 0.65908 | 0 | 0 | 0 | 0 | 0.8516 | 0 | 0 | 0 | 0 | 8.9602 | 0 | 0 | 0 | 0 | 8.9602 | 0 | 0 | 0 | 0 | 13.5951 | 0 | 0 | 0 | 0 | 0 | 0 | 0 | 0 | 0 | 6.6058 | 2.495 | 1.9963 | 1.6212 | 1.6227 | 0 | 0 | 0 | 0 | 0 | 13.5951 | 0 | 0 | 0 | 0 | 8.9602 | 0 | 0 | 0 | 0 | 60 | 1 | 4 | 4 | 4 | 4 | 0 | 0 | 0 | 0 | 0 | 0 | 0 | 0
2014-02-09 | 18時 | 1.5677 | 1.5677 | 0 | 0.015 | 15 | 1.4797 | 1479.6562 | 1.5573 | 連続運転 | 1 | 3038.2844 | 3100.5355 | 11.1619 | 0.65016 | 180.6 | 0.15012 | 41.7 | 0.47025 | 130.625 | 9.8914 | 0.073 | 82.7196 | 3239.8672 | 0.91759 | 2747.6105 | 0 | 1 | 6336.5042 | 180.6 | 41.7 | 130.625 | 2747.6105 | 13.875 | 36.0261 | 26.3776 | 13.5951 | 0 | 0 | 0 | 0 | 85 | 9.8914 | 0.66505 | 9.8914 | 1 | 9.8914 | 0 | 0 | 0 | 0 | 0.66505 | 0 | 0 | 0 | 0 | 0.84995 | 0 | 0 | 0 | 0 | 9.0414 | 0 | 0 | 0 | 0 | 9.0414 | 0 | 0 | 0 | 0 | 13.5951 | 0 | 0 | 0 | 0 | 0 | 0 | 0 | 0 | 0 | 6.6058 | 2.495 | 1.9963 | 1.6212 | 1.6227 | 0 | 0 | 0 | 0 | 0 | 13.5951 | 0 | 0 | 0 | 0 | 9.0414 | 0 | 0 | 0 | 0 | 60 | 1 | 4 | 4 | 4 | 4 | 0 | 0 | 0 | 0 | 0 | 0 | 0 | 0
2014-02-09 | 19時 | 1.0188 | 1.0188 | 0 | 0.010966 | 10.9656 | 0.93485 | 1421.6504 | 1.4903 | 断続運転 | 0.59656 | 2851.244 | 1700.9391 | 6.1234 | 0.45058 | 125.16 | 0.035208 | 9.78 | 0.11115 | 30.875 | 5.5264 | 0.073 | 78.329 | 1776.3488 | 0.93386 | 1535.1241 | 0 | 1 | 5979.178 | 125.16 | 41.78 | 30.875 | 1535.1241 | 13.825 | 40 | 29.475 | 6.7975 | 0 | 0 | 0 | 0 | 65 | 5.5264 | 0.72417 | 5.5264 | 2 | 5.5264 | 0 | 0 | 0 | 0 | 0.72417 | 0 | 0 | 0 | 0 | 0.60388 | 0 | 0 | 0 | 0 | 4.9226 | 0 | 0 | 0 | 0 | 4.9226 | 0 | 0 | 0 | 0 | 6.7975 | 0 | 0 | 0 | 0 | 0 | 0 | 0 | 0 | 0 | 3.3029 | 1.2475 | 0.99815 | 0.81058 | 0.81133 | 0 | 0 | 0 | 0 | 0 | 6.7975 | 0 | 0 | 0 | 0 | 4.9226 | 0 | 0 | 0 | 0 | 40 | 2 | 4 | 4 | 4 | 4 | 0 | 0 | 0 | 0 | 0 | 0 | 0 | 0
2014-02-09 | 20時 | 1.1703 | 1.1703 | 0 | 0.011867 | 11.8667 | 1.0854 | 1466.8246 | 1.5426 | 断続運転 | 0.68667 | 2839.692 | 1949.9268 | 7.0197 | 0.46973 | 130.48 | 0.037944 | 10.54 | 0.1197 | 33.25 | 6.3924 | 0.073 | 79.1017 | 2033.9167 | 0.93386 | 1775.6568 | 0 | 1 | 5976.594 | 130.48 | 42.54 | 33.25 | 1775.6568 | 13.35 | 40 | 34.0933 | 6.7975 | 0 | 0 | 0 | 0 | 65 | 6.3924 | 0.83439 | 6.3924 | 2 | 6.3924 | 0 | 0 | 0 | 0 | 0.83439 | 0 | 0 | 0 | 0 | 0.72061 | 0 | 0 | 0 | 0 | 5.6718 | 0 | 0 | 0 | 0 | 5.6718 | 0 | 0 | 0 | 0 | 6.7975 | 0 | 0 | 0 | 0 | 0 | 0 | 0 | 0 | 0 | 3.3029 | 1.2475 | 0.99815 | 0.81058 | 0.81133 | 0 | 0 | 0 | 0 | 0 | 6.7975 | 0 | 0 | 0 | 0 | 5.6718 | 0 | 0 | 0 | 0 | 40 | 2 | 4 | 4 | 4 | 4 | 0 | 0 | 0 | 0 | 0 | 0 | 0 | 0
2014-02-09 | 21時 | 1.2734 | 1.2734 | 0 | 0.012634 | 12.6338 | 1.1877 | 1471.2302 | 1.5476 | 断続運転 | 0.76338 | 2832.396 | 2162.1866 | 7.7839 | 0.48182 | 133.84 | 0.039672 | 11.02 | 0.1251 | 34.75 | 7.1373 | 0.073 | 79.7665 | 2255.491 | 0.93386 | 1982.5766 | 0 | 1 | 5974.962 | 133.84 | 43.02 | 34.75 | 1982.5766 | 13.05 | 40 | 38.0662 | 6.7975 | 0 | 0 | 0 | 0 | 65 | 7.1373 | 0.92934 | 7.1373 | 2 | 7.1373 | 0 | 0 | 0 | 0 | 0.92934 | 0 | 0 | 0 | 0 | 0.82007 | 0 | 0 | 0 | 0 | 6.3172 | 0 | 0 | 0 | 0 | 6.3172 | 0 | 0 | 0 | 0 | 6.7975 | 0 | 0 | 0 | 0 | 0 | 0 | 0 | 0 | 0 | 3.3029 | 1.2475 | 0.99815 | 0.81058 | 0.81133 | 0 | 0 | 0 | 0 | 0 | 6.7975 | 0 | 0 | 0 | 0 | 6.3172 | 0 | 0 | 0 | 0 | 40 | 2 | 4 | 4 | 4 | 4 | 0 | 0 | 0 | 0 | 0 | 0 | 0 | 0
2014-02-09 | 22時 | 1.2924 | 1.2924 | 0 | 0.012784 | 12.7842 | 1.2066 | 1471.053 | 1.5474 | 断続運転 | 0.77842 | 2840.908 | 2211.4161 | 7.9611 | 0.46771 | 129.92 | 0.037656 | 10.46 | 0.1188 | 33 | 7.3369 | 0.073 | 79.9446 | 2314.8782 | 0.93386 | 2038.0361 | 0 | 1 | 5976.866 | 129.92 | 42.46 | 33 | 2038.0361 | 13.4 | 40 | 39.1311 | 6.7975 | 0 | 0 | 0 | 0 | 65 | 7.3369 | 0.95807 | 7.3369 | 2 | 7.3369 | 0 | 0 | 0 | 0 | 0.95807 | 0 | 0 | 0 | 0 | 0.82443 | 0 | 0 | 0 | 0 | 6.5125 | 0 | 0 | 0 | 0 | 6.5125 | 0 | 0 | 0 | 0 | 6.7975 | 0 | 0 | 0 | 0 | 0 | 0 | 0 | 0 | 0 | 3.3029 | 1.2475 | 0.99815 | 0.81058 | 0.81133 | 0 | 0 | 0 | 0 | 0 | 6.7975 | 0 | 0 | 0 | 0 | 6.5125 | 0 | 0 | 0 | 0 | 40 | 2 | 4 | 4 | 4 | 4 | 0 | 0 | 0 | 0 | 0 | 0 | 0 | 0
2014-02-09 | 23時 | 1.3034 | 1.3034 | 0 | 0.013146 | 13.1456 | 1.2173 | 1430.655 | 1.5008 | 断続運転 | 0.81456 | 3276.0685 | 2668.5651 | 9.6068 | 0.67334 | 187.04 | 0.15343 | 42.62 | 0.4806 | 133.5 | 8.2995 | 0.073 | 81.2738 | 2757.9468 | 0.91759 | 2305.4051 | 0 | 1 | 6819.2301 | 187.04 | 42.62 | 133.5 | 2305.4051 | 13.3 | 30.6187 | 22.1323 | 13.5951 | 0 | 0 | 0 | 0 | 85 | 8.2995 | 0.55667 | 8.2995 | 1 | 8.2995 | 0 | 0 | 0 | 0 | 0.55667 | 0 | 0 | 0 | 0 | 0.73148 | 0 | 0 | 0 | 0 | 7.568 | 0 | 0 | 0 | 0 | 7.568 | 0 | 0 | 0 | 0 | 13.5951 | 0 | 0 | 0 | 0 | 0 | 0 | 0 | 0 | 0 | 6.6058 | 2.495 | 1.9963 | 1.6212 | 1.6227 | 0 | 0 | 0 | 0 | 0 | 13.5951 | 0 | 0 | 0 | 0 | 7.568 | 0 | 0 | 0 | 0 | 60 | 1 | 4 | 4 | 4 | 4 | 0 | 0 | 0 | 0 | 0 | 0 | 0 | 0
2014-02-10 | 0時 | 1.3103 | 1.3103 | 0 | 0.013063 | 13.0627 | 1.2242 | 1450.7514 | 1.5241 | 断続運転 | 0.80627 | 3288.8687 | 2651.7013 | 9.5461 | 0.66226 | 183.96 | 0.15185 | 42.18 | 0.47565 | 132.125 | 8.2564 | 0.073 | 81.2347 | 2744.9032 | 0.91759 | 2293.4363 | 0 | 1 | 6832.5213 | 183.96 | 42.18 | 132.125 | 2293.4363 | 13.575 | 30.4874 | 22.0174 | 13.5951 | 0 | 0 | 0 | 0 | 85 | 8.2564 | 0.55442 | 8.2564 | 1 | 8.2564 | 0 | 0 | 0 | 0 | 0.55442 | 0 | 0 | 0 | 0 | 0.71897 | 0 | 0 | 0 | 0 | 7.5374 | 0 | 0 | 0 | 0 | 7.5374 | 0 | 0 | 0 | 0 | 13.5951 | 0 | 0 | 0 | 0 | 0 | 0 | 0 | 0 | 0 | 6.6058 | 2.495 | 1.9963 | 1.6212 | 1.6227 | 0 | 0 | 0 | 0 | 0 | 13.5951 | 0 | 0 | 0 | 0 | 7.5374 | 0 | 0 | 0 | 0 | 60 | 1 | 4 | 4 | 4 | 4 | 0 | 0 | 0 | 0 | 0 | 0 | 0 | 0
2014-02-10 | 1時 | 1.3163 | 1.3163 | 0 | 0.013093 | 13.0925 | 1.2302 | 1453.425 | 1.5272 | 断続運転 | 0.80925 | 3285.5887 | 2658.8781 | 9.572 | 0.66125 | 183.68 | 0.1517 | 42.14 | 0.4752 | 132 | 8.2838 | 0.073 | 81.2596 | 2753.2094 | 0.91759 | 2301.0581 | 0 | 1 | 6825.1543 | 183.68 | 42.14 | 132 | 2301.0581 | 13.6 | 30.5709 | 22.0906 | 13.5951 | 0 | 0 | 0 | 0 | 85 | 8.2838 | 0.55632 | 8.2838 | 1 | 8.2838 | 0 | 0 | 0 | 0 | 0.55632 | 0 | 0 | 0 | 0 | 0.72057 | 0 | 0 | 0 | 0 | 7.5632 | 0 | 0 | 0 | 0 | 7.5632 | 0 | 0 | 0 | 0 | 13.5951 | 0 | 0 | 0 | 0 | 0 | 0 | 0 | 0 | 0 | 6.6058 | 2.495 | 1.9963 | 1.6212 | 1.6227 | 0 | 0 | 0 | 0 | 0 | 13.5951 | 0 | 0 | 0 | 0 | 7.5632 | 0 | 0 | 0 | 0 | 60 | 1 | 4 | 4 | 4 | 4 | 0 | 0 | 0 | 0 | 0 | 0 | 0 | 0
2014-02-10 | 2時 | 1.2565 | 1.2565 | 0 | 0.01268 | 12.6803 | 1.1708 | 1443.0476 | 1.5152 | 断続運転 | 0.76803 | 3339.8131 | 2565.0928 | 9.2343 | 0.6421 | 178.36 | 0.14897 | 41.38 | 0.46665 | 129.625 | 7.9766 | 0.073 | 80.9806 | 2660.2156 | 0.91759 | 2215.7278 | 0 | 1 | 6910.0861 | 178.36 | 41.38 | 129.625 | 2215.7278 | 14.075 | 29.6544 | 21.2714 | 13.5951 | 0 | 0 | 0 | 0 | 85 | 7.9766 | 0.53676 | 7.9766 | 1 | 7.9766 | 0 | 0 | 0 | 0 | 0.53676 | 0 | 0 | 0 | 0 | 0.67927 | 0 | 0 | 0 | 0 | 7.2973 | 0 | 0 | 0 | 0 | 7.2973 | 0 | 0 | 0 | 0 | 13.5951 | 0 | 0 | 0 | 0 | 0 | 0 | 0 | 0 | 0 | 6.6058 | 2.495 | 1.9963 | 1.6212 | 1.6227 | 0 | 0 | 0 | 0 | 0 | 13.5951 | 0 | 0 | 0 | 0 | 7.2973 | 0 | 0 | 0 | 0 | 60 | 1 | 4 | 4 | 4 | 4 | 0 | 0 | 0 | 0 | 0 | 0 | 0 | 0
2014-02-10 | 3時 | 1.3108 | 1.3108 | 0 | 0.013046 | 13.0458 | 1.2247 | 1453.7618 | 1.5276 | 断続運転 | 0.80458 | 3291.4139 | 2648.1989 | 9.5335 | 0.66024 | 183.4 | 0.15156 | 42.1 | 0.47475 | 131.875 | 8.247 | 0.073 | 81.2262 | 2742.056 | 0.91759 | 2290.8239 | 0 | 1 | 6835.3584 | 183.4 | 42.1 | 131.875 | 2290.8239 | 13.625 | 30.4589 | 21.9923 | 13.5951 | 0 | 0 | 0 | 0 | 85 | 8.247 | 0.55391 | 8.247 | 1 | 8.247 | 0 | 0 | 0 | 0 | 0.55391 | 0 | 0 | 0 | 0 | 0.71657 | 0 | 0 | 0 | 0 | 7.5304 | 0 | 0 | 0 | 0 | 7.5304 | 0 | 0 | 0 | 0 | 13.5951 | 0 | 0 | 0 | 0 | 0 | 0 | 0 | 0 | 0 | 6.6058 | 2.495 | 1.9963 | 1.6212 | 1.6227 | 0 | 0 | 0 | 0 | 0 | 13.5951 | 0 | 0 | 0 | 0 | 7.5304 | 0 | 0 | 0 | 0 | 60 | 1 | 4 | 4 | 4 | 4 | 0 | 0 | 0 | 0 | 0 | 0 | 0 | 0
2014-02-10 | 4時 | 1.2778 | 1.2778 | 0 | 0.012909 | 12.9088 | 1.1919 | 1434.5302 | 1.5053 | 断続運転 | 0.79088 | 3309.6047 | 2617.4847 | 9.4229 | 0.65318 | 181.44 | 0.15055 | 41.82 | 0.4716 | 131 | 8.1476 | 0.073 | 81.1359 | 2711.9782 | 0.91759 | 2263.2247 | 0 | 1 | 6863.2013 | 181.44 | 41.82 | 131 | 2263.2247 | 13.8 | 30.1596 | 21.7274 | 13.5951 | 0 | 0 | 0 | 0 | 85 | 8.1476 | 0.54764 | 8.1476 | 1 | 8.1476 | 0 | 0 | 0 | 0 | 0.54764 | 0 | 0 | 0 | 0 | 0.70246 | 0 | 0 | 0 | 0 | 7.4451 | 0 | 0 | 0 | 0 | 7.4451 | 0 | 0 | 0 | 0 | 13.5951 | 0 | 0 | 0 | 0 | 0 | 0 | 0 | 0 | 0 | 6.6058 | 2.495 | 1.9963 | 1.6212 | 1.6227 | 0 | 0 | 0 | 0 | 0 | 13.5951 | 0 | 0 | 0 | 0 | 7.4451 | 0 | 0 | 0 | 0 | 60 | 1 | 4 | 4 | 4 | 4 | 0 | 0 | 0 | 0 | 0 | 0 | 0 | 0
2014-02-10 | 5時 | 1.5466 | 1.5466 | 0 | 0.014568 | 14.5683 | 1.459 | 1509.7256 | 1.5912 | 断続運転 | 0.95683 | 3116.5402 | 2982.0142 | 10.7353 | 0.63302 | 175.84 | 0.14767 | 41.02 | 0.4626 | 128.5 | 9.492 | 0.073 | 82.3568 | 3118.9458 | 0.91759 | 2636.6542 | 0 | 1 | 6469.8857 | 175.84 | 41.02 | 128.5 | 2636.6542 | 14.3 | 34.5673 | 25.3124 | 13.5951 | 0 | 0 | 0 | 0 | 85 | 9.492 | 0.63934 | 9.492 | 1 | 9.492 | 0 | 0 | 0 | 0 | 0.63934 | 0 | 0 | 0 | 0 | 0.80007 | 0 | 0 | 0 | 0 | 8.6919 | 0 | 0 | 0 | 0 | 8.6919 | 0 | 0 | 0 | 0 | 13.5951 | 0 | 0 | 0 | 0 | 0 | 0 | 0 | 0 | 0 | 6.6058 | 2.495 | 1.9963 | 1.6212 | 1.6227 | 0 | 0 | 0 | 0 | 0 | 13.5951 | 0 | 0 | 0 | 0 | 8.6919 | 0 | 0 | 0 | 0 | 60 | 1 | 4 | 4 | 4 | 4 | 0 | 0 | 0 | 0 | 0 | 0 | 0 | 0
2014-02-10 | 6時 | 1.0657 | 1.0657 | 0 | 0.011032 | 11.0318 | 0.98169 | 1478.9907 | 1.5565 | 断続運転 | 0.60318 | 2867.66 | 1729.7116 | 6.227 | 0.42336 | 117.6 | 0.03132 | 8.7 | 0.099 | 27.5 | 5.6733 | 0.073 | 78.4601 | 1820.025 | 0.93386 | 1575.9116 | 0 | 1 | 5982.85 | 117.6 | 40.7 | 27.5 | 1575.9116 | 14.5 | 40 | 30.2581 | 6.7975 | 0 | 0 | 0 | 0 | 65 | 5.6733 | 0.74755 | 5.6733 | 2 | 5.6733 | 0 | 0 | 0 | 0 | 0.74755 | 0 | 0 | 0 | 0 | 0.59178 | 0 | 0 | 0 | 0 | 5.0815 | 0 | 0 | 0 | 0 | 5.0815 | 0 | 0 | 0 | 0 | 6.7975 | 0 | 0 | 0 | 0 | 0 | 0 | 0 | 0 | 0 | 3.3029 | 1.2475 | 0.99815 | 0.81058 | 0.81133 | 0 | 0 | 0 | 0 | 0 | 6.7975 | 0 | 0 | 0 | 0 | 5.0815 | 0 | 0 | 0 | 0 | 40 | 2 | 4 | 4 | 4 | 4 | 0 | 0 | 0 | 0 | 0 | 0 | 0 | 0
2014-02-10 | 7時 | 0.97629 | 0.97629 | 0 | 0.010461 | 10.4609 | 0.89283 | 1464.2613 | 1.5397 | 断続運転 | 0.54609 | 2873.132 | 1568.9975 | 5.6484 | 0.41429 | 115.08 | 0.030024 | 8.34 | 0.09495 | 26.375 | 5.1091 | 0.073 | 77.9567 | 1652.2174 | 0.93386 | 1419.2025 | 0 | 1 | 5984.074 | 115.08 | 40.34 | 26.375 | 1419.2025 | 14.725 | 40 | 27.2492 | 6.7975 | 0 | 0 | 0 | 0 | 65 | 5.1091 | 0.67447 | 5.1091 | 2 | 5.1091 | 0 | 0 | 0 | 0 | 0.67447 | 0 | 0 | 0 | 0 | 0.52443 | 0 | 0 | 0 | 0 | 4.5847 | 0 | 0 | 0 | 0 | 4.5847 | 0 | 0 | 0 | 0 | 6.7975 | 0 | 0 | 0 | 0 | 0 | 0 | 0 | 0 | 0 | 3.3029 | 1.2475 | 0.99815 | 0.81058 | 0.81133 | 0 | 0 | 0 | 0 | 0 | 6.7975 | 0 | 0 | 0 | 0 | 4.5847 | 0 | 0 | 0 | 0 | 40 | 2 | 4 | 4 | 4 | 4 | 0 | 0 | 0 | 0 | 0 | 0 | 0 | 0
2014-02-10 | 8時 | 0.28844 | 0.28844 | 0 | 0.0063441 | 6.3441 | 0.2091 | 1245.9781 | 1.2742 | 断続運転 | 0.13441 | 3739.5612 | 502.6251 | 1.8095 | 0.40018 | 111.16 | 0.028008 | 7.78 | 0.08865 | 24.625 | 1.2926 | 0.073 | 74.551 | 516.9931 | 0.93386 | 359.0601 | 0 | 1 | 7641.5593 | 111.16 | 39.78 | 24.625 | 359.0601 | 15.075 | 21.5739 | 6.8941 | 6.7975 | 0 | 0 | 0 | 0 | 65 | 1.2926 | 0.17114 | 1.2926 | 2 | 1.2926 | 0 | 0 | 0 | 0 | 0.17114 | 0 | 0 | 0 | 0 | 0.12932 | 0 | 0 | 0 | 0 | 1.1633 | 0 | 0 | 0 | 0 | 1.1633 | 0 | 0 | 0 | 0 | 6.7975 | 0 | 0 | 0 | 0 | 0 | 0 | 0 | 0 | 0 | 3.3029 | 1.2475 | 0.99815 | 0.81058 | 0.81133 | 0 | 0 | 0 | 0 | 0 | 6.7975 | 0 | 0 | 0 | 0 | 1.1633 | 0 | 0 | 0 | 0 | 40 | 2 | 4 | 4 | 4 | 4 | 0 | 0 | 0 | 0 | 0 | 0 | 0 | 0
2014-02-10 | 9時 | 0 | 0 | 0 | 0.0053667 | 5.3667 | 0.057175 | 1213.6404 | 1.2319 | 断続運転 | 0.036673 | 3817.708 | 140.005 | 0.50402 | 0.39211 | 108.92 | 0.026856 | 7.46 | 0.08505 | 23.625 | 0 | 0.073 | 73.3975 | 132.5036 | 0.93386 | 0 | 0 | 1 | 7784.066 | 108.92 | 39.46 | 23.625 | 0 | 15.275 | 20 | 0 | 0 | 0 | 0 | 0 | 0 | 65 | 0 | 0 | 0 | 2 | 0 | 0 | 0 | 0 | 0 | 0 | 0 | 0 | 0 | 0 | 0 | 0 | 0 | 0 | 0 | 0 | 0 | 0 | 0 | 0 | 0 | 0 | 0 | 0 | 0 | 6.7975 | 0 | 0 | 0 | 0 | 0 | 0 | 0 | 0 | 0 | 3.3029 | 1.2475 | 0.99815 | 0.81058 | 0.81133 | 0 | 0 | 0 | 0 | 0 | 6.7975 | 0 | 0 | 0 | 0 | 0 | 0 | 0 | 0 | 0 | 40 | 2 | 4 | 4 | 4 | 4 | 0 | 0 | 0 | 0 | 0 | 0 | 0 | 0
2014-02-10 | 10時 | 0 | 0 | 0 | 0.0053545 | 5.3545 | 0.055151 | 1210.5876 | 1.2279 | 断続運転 | 0.03545 | 3823.788 | 135.555 | 0.488 | 0.38203 | 106.12 | 0.025416 | 7.06 | 0.08055 | 22.375 | 0 | 0.073 | 73.3975 | 132.5036 | 0.93386 | 0 | 0 | 1 | 7785.426 | 106.12 | 39.06 | 22.375 | 0 | 15.525 | 20 | 0 | 0 | 0 | 0 | 0 | 0 | 65 | 0 | 0 | 0 | 2 | 0 | 0 | 0 | 0 | 0 | 0 | 0 | 0 | 0 | 0 | 0 | 0 | 0 | 0 | 0 | 0 | 0 | 0 | 0 | 0 | 0 | 0 | 0 | 0 | 0 | 6.7975 | 0 | 0 | 0 | 0 | 0 | 0 | 0 | 0 | 0 | 3.3029 | 1.2475 | 0.99815 | 0.81058 | 0.81133 | 0 | 0 | 0 | 0 | 0 | 6.7975 | 0 | 0 | 0 | 0 | 0 | 0 | 0 | 0 | 0 | 40 | 2 | 4 | 4 | 4 | 4 | 0 | 0 | 0 | 0 | 0 | 0 | 0 | 0
2014-02-10 | 11時 | 0.15891 | 0.15891 | 0 | 0.0055256 | 5.5256 | 0.08038 | 1196.1457 | 1.2086 | 断続運転 | 0.052555 | 3830.3624 | 201.3065 | 0.7247 | 0.38203 | 106.12 | 0.025416 | 7.06 | 0.08055 | 22.375 | 0.23671 | 0.073 | 73.6087 | 202.9118 | 0.93386 | 65.7515 | 0 | 1 | 7798.1131 | 106.12 | 39.06 | 22.375 | 65.7515 | 15.525 | 19.8588 | 1.2625 | 6.7975 | 0 | 0 | 0 | 0 | 65 | 0.23671 | 0.031456 | 0.23671 | 2 | 0.23671 | 0 | 0 | 0 | 0 | 0.031456 | 0 | 0 | 0 | 0 | 0.022883 | 0 | 0 | 0 | 0 | 0.21382 | 0 | 0 | 0 | 0 | 0.21382 | 0 | 0 | 0 | 0 | 6.7975 | 0 | 0 | 0 | 0 | 0 | 0 | 0 | 0 | 0 | 3.3029 | 1.2475 | 0.99815 | 0.81058 | 0.81133 | 0 | 0 | 0 | 0 | 0 | 6.7975 | 0 | 0 | 0 | 0 | 0.21382 | 0 | 0 | 0 | 0 | 40 | 2 | 4 | 4 | 4 | 4 | 0 | 0 | 0 | 0 | 0 | 0 | 0 | 0
2014-02-10 | 12時 | 0.18034 | 0.18034 | 0 | 0.0056753 | 5.6753 | 0.10167 | 1182.6398 | 1.1905 | 断続運転 | 0.067529 | 3831.0466 | 258.7074 | 0.93135 | 0.378 | 105 | 0.02484 | 6.9 | 0.07875 | 21.875 | 0.44976 | 0.073 | 73.7989 | 266.2839 | 0.93386 | 124.9324 | 0 | 1 | 7795.2841 | 105 | 38.9 | 21.875 | 124.9324 | 15.625 | 19.8963 | 2.3987 | 6.7975 | 0 | 0 | 0 | 0 | 65 | 0.44976 | 0.059818 | 0.44976 | 2 | 0.44976 | 0 | 0 | 0 | 0 | 0.059818 | 0 | 0 | 0 | 0 | 0.04314 | 0 | 0 | 0 | 0 | 0.40662 | 0 | 0 | 0 | 0 | 0.40662 | 0 | 0 | 0 | 0 | 6.7975 | 0 | 0 | 0 | 0 | 0 | 0 | 0 | 0 | 0 | 3.3029 | 1.2475 | 0.99815 | 0.81058 | 0.81133 | 0 | 0 | 0 | 0 | 0 | 6.7975 | 0 | 0 | 0 | 0 | 0.40662 | 0 | 0 | 0 | 0 | 40 | 2 | 4 | 4 | 4 | 4 | 0 | 0 | 0 | 0 | 0 | 0 | 0 | 0
2014-02-10 | 13時 | 0.3449 | 0.3449 | 0 | 0.0068105 | 6.8105 | 0.26509 | 1188.3603 | 1.1982 | 断続運転 | 0.18105 | 3629.8084 | 657.1874 | 2.3659 | 0.38002 | 105.56 | 0.025128 | 6.98 | 0.07965 | 22.125 | 1.8811 | 0.073 | 75.0761 | 692.0323 | 0.93386 | 522.5224 | 0 | 1 | 7409.0159 | 105.56 | 38.98 | 22.125 | 522.5224 | 15.575 | 24.1923 | 10.0326 | 6.7975 | 0 | 0 | 0 | 0 | 65 | 1.8811 | 0.25008 | 1.8811 | 2 | 1.8811 | 0 | 0 | 0 | 0 | 0.25008 | 0 | 0 | 0 | 0 | 0.18114 | 0 | 0 | 0 | 0 | 1.6999 | 0 | 0 | 0 | 0 | 1.6999 | 0 | 0 | 0 | 0 | 6.7975 | 0 | 0 | 0 | 0 | 0 | 0 | 0 | 0 | 0 | 3.3029 | 1.2475 | 0.99815 | 0.81058 | 0.81133 | 0 | 0 | 0 | 0 | 0 | 6.7975 | 0 | 0 | 0 | 0 | 1.6999 | 0 | 0 | 0 | 0 | 40 | 2 | 4 | 4 | 4 | 4 | 0 | 0 | 0 | 0 | 0 | 0 | 0 | 0
2014-02-10 | 14時 | 0.44455 | 0.44455 | 0 | 0.0074416 | 7.4416 | 0.36411 | 1231.998 | 1.256 | 断続運転 | 0.24416 | 3430.8279 | 837.6832 | 3.0157 | 0.38002 | 105.56 | 0.025128 | 6.98 | 0.07965 | 22.125 | 2.5309 | 0.073 | 75.6559 | 885.3112 | 0.93386 | 703.0182 | 0 | 1 | 7025.0296 | 105.56 | 38.98 | 22.125 | 703.0182 | 15.575 | 28.466 | 13.4982 | 6.7975 | 0 | 0 | 0 | 0 | 65 | 2.5309 | 0.33647 | 2.5309 | 2 | 2.5309 | 0 | 0 | 0 | 0 | 0.33647 | 0 | 0 | 0 | 0 | 0.24371 | 0 | 0 | 0 | 0 | 2.2872 | 0 | 0 | 0 | 0 | 2.2872 | 0 | 0 | 0 | 0 | 6.7975 | 0 | 0 | 0 | 0 | 0 | 0 | 0 | 0 | 0 | 3.3029 | 1.2475 | 0.99815 | 0.81058 | 0.81133 | 0 | 0 | 0 | 0 | 0 | 6.7975 | 0 | 0 | 0 | 0 | 2.2872 | 0 | 0 | 0 | 0 | 40 | 2 | 4 | 4 | 4 | 4 | 0 | 0 | 0 | 0 | 0 | 0 | 0 | 0
2014-02-10 | 15時 | 0.48637 | 0.48637 | 0 | 0.007727 | 7.727 | 0.40565 | 1238.6709 | 1.2647 | 断続運転 | 0.2727 | 3333.6362 | 909.0947 | 3.2727 | 0.38606 | 107.24 | 0.025992 | 7.22 | 0.08235 | 22.875 | 2.7783 | 0.073 | 75.8768 | 958.9211 | 0.93386 | 771.7597 | 0 | 1 | 6843.6959 | 107.24 | 39.22 | 22.875 | 771.7597 | 15.425 | 30.4751 | 14.8181 | 6.7975 | 0 | 0 | 0 | 0 | 65 | 2.7783 | 0.36891 | 2.7783 | 2 | 2.7783 | 0 | 0 | 0 | 0 | 0.36891 | 0 | 0 | 0 | 0 | 0.27067 | 0 | 0 | 0 | 0 | 2.5077 | 0 | 0 | 0 | 0 | 2.5077 | 0 | 0 | 0 | 0 | 6.7975 | 0 | 0 | 0 | 0 | 0 | 0 | 0 | 0 | 0 | 3.3029 | 1.2475 | 0.99815 | 0.81058 | 0.81133 | 0 | 0 | 0 | 0 | 0 | 6.7975 | 0 | 0 | 0 | 0 | 2.5077 | 0 | 0 | 0 | 0 | 40 | 2 | 4 | 4 | 4 | 4 | 0 | 0 | 0 | 0 | 0 | 0 | 0 | 0
2014-02-10 | 16時 | 0.62115 | 0.62115 | 0 | 0.0086121 | 8.6121 | 0.53954 | 1274.2565 | 1.3105 | 断続運転 | 0.36121 | 3032.3965 | 1095.3174 | 3.9431 | 0.39312 | 109.2 | 0.027 | 7.5 | 0.0855 | 23.75 | 3.4375 | 0.073 | 76.465 | 1154.997 | 0.93386 | 954.8674 | 0 | 1 | 6269.6343 | 109.2 | 39.5 | 23.75 | 954.8674 | 15.25 | 36.8536 | 18.3338 | 6.7975 | 0 | 0 | 0 | 0 | 65 | 3.4375 | 0.45577 | 3.4375 | 2 | 3.4375 | 0 | 0 | 0 | 0 | 0.45577 | 0 | 0 | 0 | 0 | 0.3394 | 0 | 0 | 0 | 0 | 3.0981 | 0 | 0 | 0 | 0 | 3.0981 | 0 | 0 | 0 | 0 | 6.7975 | 0 | 0 | 0 | 0 | 0 | 0 | 0 | 0 | 0 | 3.3029 | 1.2475 | 0.99815 | 0.81058 | 0.81133 | 0 | 0 | 0 | 0 | 0 | 6.7975 | 0 | 0 | 0 | 0 | 3.0981 | 0 | 0 | 0 | 0 | 40 | 2 | 4 | 4 | 4 | 4 | 0 | 0 | 0 | 0 | 0 | 0 | 0 | 0
2014-02-10 | 17時 | 1.1085 | 1.1085 | 0 | 0.012476 | 12.4762 | 1.023 | 1288.9236 | 1.329 | 断続運転 | 0.74762 | 2882.86 | 2155.2822 | 7.759 | 0.39816 | 110.6 | 0.02772 | 7.7 | 0.08775 | 24.375 | 7.2454 | 0.073 | 79.8629 | 2287.6484 | 0.93386 | 2012.6072 | 0 | 1 | 5986.25 | 110.6 | 39.7 | 24.375 | 2012.6072 | 15.125 | 40 | 38.6428 | 6.7975 | 0 | 0 | 0 | 0 | 65 | 7.2454 | 0.95965 | 7.2454 | 2 | 7.2454 | 0 | 0 | 0 | 0 | 0.95965 | 0 | 0 | 0 | 0 | 0.72213 | 0 | 0 | 0 | 0 | 6.5233 | 0 | 0 | 0 | 0 | 6.5233 | 0 | 0 | 0 | 0 | 6.7975 | 0 | 0 | 0 | 0 | 0 | 0 | 0 | 0 | 0 | 3.3029 | 1.2475 | 0.99815 | 0.81058 | 0.81133 | 0 | 0 | 0 | 0 | 0 | 6.7975 | 0 | 0 | 0 | 0 | 6.5233 | 0 | 0 | 0 | 0 | 40 | 2 | 4 | 4 | 4 | 4 | 0 | 0 | 0 | 0 | 0 | 0 | 0 | 0
2014-02-10 | 18時 | 1.0092 | 1.0092 | 0 | 0.012097 | 12.0968 | 0.92408 | 1215.1601 | 1.2339 | 断続運転 | 0.70968 | 3419.5732 | 2426.7912 | 8.7364 | 0.60581 | 168.28 | 0.14378 | 39.94 | 0.45045 | 125.125 | 7.5364 | 0.073 | 80.5809 | 2526.9517 | 0.91759 | 2093.4462 | 0 | 1 | 7026.6619 | 168.28 | 39.94 | 125.125 | 2093.4462 | 14.975 | 28.4115 | 20.0975 | 13.5951 | 0 | 0 | 0 | 0 | 85 | 7.5364 | 0.50907 | 7.5364 | 1 | 7.5364 | 0 | 0 | 0 | 0 | 0.50907 | 0 | 0 | 0 | 0 | 0.61554 | 0 | 0 | 0 | 0 | 6.9209 | 0 | 0 | 0 | 0 | 6.9209 | 0 | 0 | 0 | 0 | 13.5951 | 0 | 0 | 0 | 0 | 0 | 0 | 0 | 0 | 0 | 6.6058 | 2.495 | 1.9963 | 1.6212 | 1.6227 | 0 | 0 | 0 | 0 | 0 | 13.5951 | 0 | 0 | 0 | 0 | 6.9209 | 0 | 0 | 0 | 0 | 60 | 1 | 4 | 4 | 4 | 4 | 0 | 0 | 0 | 0 | 0 | 0 | 0 | 0
2014-02-10 | 19時 | 0.70718 | 0.70718 | 0 | 0.0092994 | 9.2994 | 0.62488 | 1262.8579 | 1.2959 | 断続運転 | 0.42994 | 2877.996 | 1237.3564 | 4.4545 | 0.40622 | 112.84 | 0.028872 | 8.02 | 0.09135 | 25.375 | 3.928 | 0.073 | 76.9027 | 1300.9008 | 0.93386 | 1091.1214 | 0 | 1 | 5985.162 | 112.84 | 40.02 | 25.375 | 1091.1214 | 14.925 | 40 | 20.9499 | 6.7975 | 0 | 0 | 0 | 0 | 65 | 3.928 | 0.51941 | 3.928 | 2 | 3.928 | 0 | 0 | 0 | 0 | 0.51941 | 0 | 0 | 0 | 0 | 0.39736 | 0 | 0 | 0 | 0 | 3.5307 | 0 | 0 | 0 | 0 | 3.5307 | 0 | 0 | 0 | 0 | 6.7975 | 0 | 0 | 0 | 0 | 0 | 0 | 0 | 0 | 0 | 3.3029 | 1.2475 | 0.99815 | 0.81058 | 0.81133 | 0 | 0 | 0 | 0 | 0 | 6.7975 | 0 | 0 | 0 | 0 | 3.5307 | 0 | 0 | 0 | 0 | 40 | 2 | 4 | 4 | 4 | 4 | 0 | 0 | 0 | 0 | 0 | 0 | 0 | 0
2014-02-10 | 20時 | 0.77344 | 0.77344 | 0 | 0.0098248 | 9.8248 | 0.69062 | 1261.0099 | 1.2935 | 断続運転 | 0.48248 | 2877.388 | 1388.2859 | 4.9978 | 0.40723 | 113.12 | 0.029016 | 8.06 | 0.0918 | 25.5 | 4.4698 | 0.073 | 77.3861 | 1462.043 | 0.93386 | 1241.6059 | 0 | 1 | 5985.026 | 113.12 | 40.06 | 25.5 | 1241.6059 | 14.9 | 40 | 23.8393 | 6.7975 | 0 | 0 | 0 | 0 | 65 | 4.4698 | 0.59092 | 4.4698 | 2 | 4.4698 | 0 | 0 | 0 | 0 | 0.59092 | 0 | 0 | 0 | 0 | 0.45299 | 0 | 0 | 0 | 0 | 4.0168 | 0 | 0 | 0 | 0 | 4.0168 | 0 | 0 | 0 | 0 | 6.7975 | 0 | 0 | 0 | 0 | 0 | 0 | 0 | 0 | 0 | 3.3029 | 1.2475 | 0.99815 | 0.81058 | 0.81133 | 0 | 0 | 0 | 0 | 0 | 6.7975 | 0 | 0 | 0 | 0 | 4.0168 | 0 | 0 | 0 | 0 | 40 | 2 | 4 | 4 | 4 | 4 | 0 | 0 | 0 | 0 | 0 | 0 | 0 | 0
2014-02-10 | 21時 | 0.82744 | 0.82744 | 0 | 0.010258 | 10.2578 | 0.74418 | 1261.0099 | 1.2935 | 断続運転 | 0.52578 | 2877.388 | 1512.8629 | 5.4463 | 0.40723 | 113.12 | 0.029016 | 8.06 | 0.0918 | 25.5 | 4.9183 | 0.073 | 77.7863 | 1595.4428 | 0.93386 | 1366.1829 | 0 | 1 | 5985.026 | 113.12 | 40.06 | 25.5 | 1366.1829 | 14.9 | 40 | 26.2312 | 6.7975 | 0 | 0 | 0 | 0 | 65 | 4.9183 | 0.65021 | 4.9183 | 2 | 4.9183 | 0 | 0 | 0 | 0 | 0.65021 | 0 | 0 | 0 | 0 | 0.49844 | 0 | 0 | 0 | 0 | 4.4198 | 0 | 0 | 0 | 0 | 4.4198 | 0 | 0 | 0 | 0 | 6.7975 | 0 | 0 | 0 | 0 | 0 | 0 | 0 | 0 | 0 | 3.3029 | 1.2475 | 0.99815 | 0.81058 | 0.81133 | 0 | 0 | 0 | 0 | 0 | 6.7975 | 0 | 0 | 0 | 0 | 4.4198 | 0 | 0 | 0 | 0 | 40 | 2 | 4 | 4 | 4 | 4 | 0 | 0 | 0 | 0 | 0 | 0 | 0 | 0
2014-02-10 | 22時 | 0.86871 | 0.86871 | 0 | 0.010595 | 10.5953 | 0.78512 | 1261.0099 | 1.2935 | 断続運転 | 0.55953 | 2877.388 | 1609.9946 | 5.796 | 0.40723 | 113.12 | 0.029016 | 8.06 | 0.0918 | 25.5 | 5.2679 | 0.073 | 78.0984 | 1699.4536 | 0.93386 | 1463.3146 | 0 | 1 | 5985.026 | 113.12 | 40.06 | 25.5 | 1463.3146 | 14.9 | 40 | 28.0962 | 6.7975 | 0 | 0 | 0 | 0 | 65 | 5.2679 | 0.69644 | 5.2679 | 2 | 5.2679 | 0 | 0 | 0 | 0 | 0.69644 | 0 | 0 | 0 | 0 | 0.53388 | 0 | 0 | 0 | 0 | 4.7341 | 0 | 0 | 0 | 0 | 4.7341 | 0 | 0 | 0 | 0 | 6.7975 | 0 | 0 | 0 | 0 | 0 | 0 | 0 | 0 | 0 | 3.3029 | 1.2475 | 0.99815 | 0.81058 | 0.81133 | 0 | 0 | 0 | 0 | 0 | 6.7975 | 0 | 0 | 0 | 0 | 4.7341 | 0 | 0 | 0 | 0 | 40 | 2 | 4 | 4 | 4 | 4 | 0 | 0 | 0 | 0 | 0 | 0 | 0 | 0
2014-02-10 | 23時 | 0.99273 | 0.99273 | 0 | 0.011646 | 11.6456 | 0.90808 | 1261.0099 | 1.2935 | 断続運転 | 0.66456 | 2877.388 | 1912.209 | 6.884 | 0.40723 | 113.12 | 0.029016 | 8.06 | 0.0918 | 25.5 | 6.3559 | 0.073 | 79.0692 | 2023.0715 | 0.93386 | 1765.529 | 0 | 1 | 5985.026 | 113.12 | 40.06 | 25.5 | 1765.529 | 14.9 | 40 | 33.8988 | 6.7975 | 0 | 0 | 0 | 0 | 65 | 6.3559 | 0.84027 | 6.3559 | 2 | 6.3559 | 0 | 0 | 0 | 0 | 0.84027 | 0 | 0 | 0 | 0 | 0.64414 | 0 | 0 | 0 | 0 | 5.7118 | 0 | 0 | 0 | 0 | 5.7118 | 0 | 0 | 0 | 0 | 6.7975 | 0 | 0 | 0 | 0 | 0 | 0 | 0 | 0 | 0 | 3.3029 | 1.2475 | 0.99815 | 0.81058 | 0.81133 | 0 | 0 | 0 | 0 | 0 | 6.7975 | 0 | 0 | 0 | 0 | 5.7118 | 0 | 0 | 0 | 0 | 40 | 2 | 4 | 4 | 4 | 4 | 0 | 0 | 0 | 0 | 0 | 0 | 0 | 0
2014-02-11 | 0時 | 0.99533 | 0.99533 | 0 | 0.011758 | 11.7584 | 0.91058 | 1246.8801 | 1.2753 | 断続運転 | 0.67584 | 2877.996 | 1945.0518 | 7.0022 | 0.40622 | 112.84 | 0.028872 | 8.02 | 0.09135 | 25.375 | 6.4757 | 0.073 | 79.1762 | 2058.7168 | 0.93386 | 1798.8168 | 0 | 1 | 5985.162 | 112.84 | 40.02 | 25.375 | 1798.8168 | 14.925 | 40 | 34.538 | 6.7975 | 0 | 0 | 0 | 0 | 65 | 6.4757 | 0.85629 | 6.4757 | 2 | 6.4757 | 0 | 0 | 0 | 0 | 0.85629 | 0 | 0 | 0 | 0 | 0.65508 | 0 | 0 | 0 | 0 | 5.8207 | 0 | 0 | 0 | 0 | 5.8207 | 0 | 0 | 0 | 0 | 6.7975 | 0 | 0 | 0 | 0 | 0 | 0 | 0 | 0 | 0 | 3.3029 | 1.2475 | 0.99815 | 0.81058 | 0.81133 | 0 | 0 | 0 | 0 | 0 | 6.7975 | 0 | 0 | 0 | 0 | 5.8207 | 0 | 0 | 0 | 0 | 40 | 2 | 4 | 4 | 4 | 4 | 0 | 0 | 0 | 0 | 0 | 0 | 0 | 0
2014-02-11 | 1時 | 1.0021 | 1.0021 | 0 | 0.011805 | 11.8055 | 0.91726 | 1248.8012 | 1.2778 | 断続運転 | 0.68055 | 2878.604 | 1959.0196 | 7.0525 | 0.40522 | 112.56 | 0.028728 | 7.98 | 0.0909 | 25.25 | 6.5276 | 0.073 | 79.2225 | 2074.1504 | 0.93386 | 1813.2296 | 0 | 1 | 5985.298 | 112.56 | 39.98 | 25.25 | 1813.2296 | 14.95 | 40 | 34.8147 | 6.7975 | 0 | 0 | 0 | 0 | 65 | 6.5276 | 0.86333 | 6.5276 | 2 | 6.5276 | 0 | 0 | 0 | 0 | 0.86333 | 0 | 0 | 0 | 0 | 0.65911 | 0 | 0 | 0 | 0 | 5.8685 | 0 | 0 | 0 | 0 | 5.8685 | 0 | 0 | 0 | 0 | 6.7975 | 0 | 0 | 0 | 0 | 0 | 0 | 0 | 0 | 0 | 3.3029 | 1.2475 | 0.99815 | 0.81058 | 0.81133 | 0 | 0 | 0 | 0 | 0 | 6.7975 | 0 | 0 | 0 | 0 | 5.8685 | 0 | 0 | 0 | 0 | 40 | 2 | 4 | 4 | 4 | 4 | 0 | 0 | 0 | 0 | 0 | 0 | 0 | 0
2014-02-11 | 2時 | 1.0056 | 1.0056 | 0 | 0.011824 | 11.8243 | 0.92076 | 1250.6821 | 1.2803 | 断続運転 | 0.68243 | 2879.212 | 1964.8727 | 7.0735 | 0.40421 | 112.28 | 0.028584 | 7.94 | 0.09045 | 25.125 | 6.5503 | 0.073 | 79.2427 | 2080.8945 | 0.93386 | 1819.5277 | 0 | 1 | 5985.434 | 112.28 | 39.94 | 25.125 | 1819.5277 | 14.975 | 40 | 34.9356 | 6.7975 | 0 | 0 | 0 | 0 | 65 | 6.5503 | 0.86651 | 6.5503 | 2 | 6.5503 | 0 | 0 | 0 | 0 | 0.86651 | 0 | 0 | 0 | 0 | 0.66018 | 0 | 0 | 0 | 0 | 5.8901 | 0 | 0 | 0 | 0 | 5.8901 | 0 | 0 | 0 | 0 | 6.7975 | 0 | 0 | 0 | 0 | 0 | 0 | 0 | 0 | 0 | 3.3029 | 1.2475 | 0.99815 | 0.81058 | 0.81133 | 0 | 0 | 0 | 0 | 0 | 6.7975 | 0 | 0 | 0 | 0 | 5.8901 | 0 | 0 | 0 | 0 | 40 | 2 | 4 | 4 | 4 | 4 | 0 | 0 | 0 | 0 | 0 | 0 | 0 | 0
2014-02-11 | 3時 | 1.0076 | 1.0076 | 0 | 0.011831 | 11.8306 | 0.92281 | 1252.5233 | 1.2826 | 断続運転 | 0.68306 | 2879.82 | 1967.0758 | 7.0815 | 0.4032 | 112 | 0.02844 | 7.9 | 0.09 | 25 | 6.5598 | 0.073 | 79.2512 | 2083.7302 | 0.93386 | 1822.1758 | 0 | 1 | 5985.57 | 112 | 39.9 | 25 | 1822.1758 | 15 | 40 | 34.9865 | 6.7975 | 0 | 0 | 0 | 0 | 65 | 6.5598 | 0.86795 | 6.5598 | 2 | 6.5598 | 0 | 0 | 0 | 0 | 0.86795 | 0 | 0 | 0 | 0 | 0.65992 | 0 | 0 | 0 | 0 | 5.8999 | 0 | 0 | 0 | 0 | 5.8999 | 0 | 0 | 0 | 0 | 6.7975 | 0 | 0 | 0 | 0 | 0 | 0 | 0 | 0 | 0 | 3.3029 | 1.2475 | 0.99815 | 0.81058 | 0.81133 | 0 | 0 | 0 | 0 | 0 | 6.7975 | 0 | 0 | 0 | 0 | 5.8999 | 0 | 0 | 0 | 0 | 40 | 2 | 4 | 4 | 4 | 4 | 0 | 0 | 0 | 0 | 0 | 0 | 0 | 0
2014-02-11 | 4時 | 1.0113 | 1.0113 | 0 | 0.011887 | 11.8874 | 0.92642 | 1248.8012 | 1.2778 | 断続運転 | 0.68874 | 2878.604 | 1982.5987 | 7.1374 | 0.40522 | 112.56 | 0.028728 | 7.98 | 0.0909 | 25.25 | 6.6125 | 0.073 | 79.2982 | 2099.3994 | 0.93386 | 1836.8087 | 0 | 1 | 5985.298 | 112.56 | 39.98 | 25.25 | 1836.8087 | 14.95 | 40 | 35.2674 | 6.7975 | 0 | 0 | 0 | 0 | 65 | 6.6125 | 0.87456 | 6.6125 | 2 | 6.6125 | 0 | 0 | 0 | 0 | 0.87456 | 0 | 0 | 0 | 0 | 0.66768 | 0 | 0 | 0 | 0 | 5.9448 | 0 | 0 | 0 | 0 | 5.9448 | 0 | 0 | 0 | 0 | 6.7975 | 0 | 0 | 0 | 0 | 0 | 0 | 0 | 0 | 0 | 3.3029 | 1.2475 | 0.99815 | 0.81058 | 0.81133 | 0 | 0 | 0 | 0 | 0 | 6.7975 | 0 | 0 | 0 | 0 | 5.9448 | 0 | 0 | 0 | 0 | 40 | 2 | 4 | 4 | 4 | 4 | 0 | 0 | 0 | 0 | 0 | 0 | 0 | 0
2014-02-11 | 5時 | 1.0136 | 1.0136 | 0 | 0.011907 | 11.9074 | 0.92865 | 1248.8012 | 1.2778 | 断続運転 | 0.69074 | 2878.604 | 1988.3562 | 7.1581 | 0.40522 | 112.56 | 0.028728 | 7.98 | 0.0909 | 25.25 | 6.6332 | 0.073 | 79.3167 | 2105.5647 | 0.93386 | 1842.5662 | 0 | 1 | 5985.298 | 112.56 | 39.98 | 25.25 | 1842.5662 | 14.95 | 40 | 35.378 | 6.7975 | 0 | 0 | 0 | 0 | 65 | 6.6332 | 0.8773 | 6.6332 | 2 | 6.6332 | 0 | 0 | 0 | 0 | 0.8773 | 0 | 0 | 0 | 0 | 0.66978 | 0 | 0 | 0 | 0 | 5.9635 | 0 | 0 | 0 | 0 | 5.9635 | 0 | 0 | 0 | 0 | 6.7975 | 0 | 0 | 0 | 0 | 0 | 0 | 0 | 0 | 0 | 3.3029 | 1.2475 | 0.99815 | 0.81058 | 0.81133 | 0 | 0 | 0 | 0 | 0 | 6.7975 | 0 | 0 | 0 | 0 | 5.9635 | 0 | 0 | 0 | 0 | 40 | 2 | 4 | 4 | 4 | 4 | 0 | 0 | 0 | 0 | 0 | 0 | 0 | 0
2014-02-11 | 6時 | 0.98815 | 0.98815 | 0 | 0.011439 | 11.4386 | 0.90371 | 1288.6152 | 1.3286 | 断続運転 | 0.64386 | 2875.564 | 1851.4655 | 6.6653 | 0.41026 | 113.96 | 0.029448 | 8.18 | 0.09315 | 25.875 | 6.1324 | 0.073 | 78.8698 | 1956.5965 | 0.93386 | 1703.4505 | 0 | 1 | 5984.618 | 113.96 | 40.18 | 25.875 | 1703.4505 | 14.825 | 40 | 32.7069 | 6.7975 | 0 | 0 | 0 | 0 | 65 | 6.1324 | 0.81022 | 6.1324 | 2 | 6.1324 | 0 | 0 | 0 | 0 | 0.81022 | 0 | 0 | 0 | 0 | 0.62491 | 0 | 0 | 0 | 0 | 5.5075 | 0 | 0 | 0 | 0 | 5.5075 | 0 | 0 | 0 | 0 | 6.7975 | 0 | 0 | 0 | 0 | 0 | 0 | 0 | 0 | 0 | 3.3029 | 1.2475 | 0.99815 | 0.81058 | 0.81133 | 0 | 0 | 0 | 0 | 0 | 6.7975 | 0 | 0 | 0 | 0 | 5.5075 | 0 | 0 | 0 | 0 | 40 | 2 | 4 | 4 | 4 | 4 | 0 | 0 | 0 | 0 | 0 | 0 | 0 | 0
2014-02-11 | 7時 | 0.93555 | 0.93555 | 0 | 0.010901 | 10.9009 | 0.85165 | 1307.1808 | 1.3519 | 断続運転 | 0.59009 | 2876.172 | 1697.2084 | 6.11 | 0.40925 | 113.68 | 0.029304 | 8.14 | 0.0927 | 25.75 | 5.5787 | 0.073 | 78.3757 | 1791.8911 | 0.93386 | 1549.6384 | 0 | 1 | 5984.754 | 113.68 | 40.14 | 25.75 | 1549.6384 | 14.85 | 40 | 29.7537 | 6.7975 | 0 | 0 | 0 | 0 | 65 | 5.5787 | 0.73722 | 5.5787 | 2 | 5.5787 | 0 | 0 | 0 | 0 | 0.73722 | 0 | 0 | 0 | 0 | 0.56745 | 0 | 0 | 0 | 0 | 5.0113 | 0 | 0 | 0 | 0 | 5.0113 | 0 | 0 | 0 | 0 | 6.7975 | 0 | 0 | 0 | 0 | 0 | 0 | 0 | 0 | 0 | 3.3029 | 1.2475 | 0.99815 | 0.81058 | 0.81133 | 0 | 0 | 0 | 0 | 0 | 6.7975 | 0 | 0 | 0 | 0 | 5.0113 | 0 | 0 | 0 | 0 | 40 | 2 | 4 | 4 | 4 | 4 | 0 | 0 | 0 | 0 | 0 | 0 | 0 | 0
2014-02-11 | 8時 | 0.39915 | 0.39915 | 0 | 0.0072215 | 7.2215 | 0.31893 | 1178.79 | 1.1853 | 断続運転 | 0.22215 | 3501.2418 | 777.8165 | 2.8001 | 0.41227 | 114.52 | 0.029736 | 8.26 | 0.09405 | 26.125 | 2.2641 | 0.073 | 75.4179 | 805.956 | 0.93386 | 628.9115 | 0 | 1 | 7194.1057 | 114.52 | 40.26 | 26.125 | 628.9115 | 14.775 | 26.5358 | 12.0753 | 6.7975 | 0 | 0 | 0 | 0 | 65 | 2.2641 | 0.29901 | 2.2641 | 2 | 2.2641 | 0 | 0 | 0 | 0 | 0.29901 | 0 | 0 | 0 | 0 | 0.23156 | 0 | 0 | 0 | 0 | 2.0325 | 0 | 0 | 0 | 0 | 2.0325 | 0 | 0 | 0 | 0 | 6.7975 | 0 | 0 | 0 | 0 | 0 | 0 | 0 | 0 | 0 | 3.3029 | 1.2475 | 0.99815 | 0.81058 | 0.81133 | 0 | 0 | 0 | 0 | 0 | 6.7975 | 0 | 0 | 0 | 0 | 2.0325 | 0 | 0 | 0 | 0 | 40 | 2 | 4 | 4 | 4 | 4 | 0 | 0 | 0 | 0 | 0 | 0 | 0 | 0
2014-02-11 | 9時 | 0 | 0 | 0 | 0.0053802 | 5.3802 | 0.054974 | 1125.974 | 1.1125 | 断続運転 | 0.038021 | 3811.02 | 144.9 | 0.52164 | 0.4032 | 112 | 0.02844 | 7.9 | 0.09 | 25 | 0 | 0.073 | 73.3975 | 132.5036 | 0.93386 | 0 | 0 | 1 | 7782.57 | 112 | 39.9 | 25 | 0 | 15 | 20 | 0 | 0 | 0 | 0 | 0 | 0 | 65 | 0 | 0 | 0 | 2 | 0 | 0 | 0 | 0 | 0 | 0 | 0 | 0 | 0 | 0 | 0 | 0 | 0 | 0 | 0 | 0 | 0 | 0 | 0 | 0 | 0 | 0 | 0 | 0 | 0 | 6.7975 | 0 | 0 | 0 | 0 | 0 | 0 | 0 | 0 | 0 | 3.3029 | 1.2475 | 0.99815 | 0.81058 | 0.81133 | 0 | 0 | 0 | 0 | 0 | 6.7975 | 0 | 0 | 0 | 0 | 0 | 0 | 0 | 0 | 0 | 40 | 2 | 4 | 4 | 4 | 4 | 0 | 0 | 0 | 0 | 0 | 0 | 0 | 0
2014-02-11 | 10時 | 0 | 0 | 0 | 0.0053716 | 5.3716 | 0.05525 | 1157.4785 | 1.1563 | 断続運転 | 0.037162 | 3815.276 | 141.785 | 0.51043 | 0.39614 | 110.04 | 0.027432 | 7.62 | 0.08685 | 24.125 | 0 | 0.073 | 73.3975 | 132.5036 | 0.93386 | 0 | 0 | 1 | 7783.522 | 110.04 | 39.62 | 24.125 | 0 | 15.175 | 20 | 0 | 0 | 0 | 0 | 0 | 0 | 65 | 0 | 0 | 0 | 2 | 0 | 0 | 0 | 0 | 0 | 0 | 0 | 0 | 0 | 0 | 0 | 0 | 0 | 0 | 0 | 0 | 0 | 0 | 0 | 0 | 0 | 0 | 0 | 0 | 0 | 6.7975 | 0 | 0 | 0 | 0 | 0 | 0 | 0 | 0 | 0 | 3.3029 | 1.2475 | 0.99815 | 0.81058 | 0.81133 | 0 | 0 | 0 | 0 | 0 | 6.7975 | 0 | 0 | 0 | 0 | 0 | 0 | 0 | 0 | 0 | 40 | 2 | 4 | 4 | 4 | 4 | 0 | 0 | 0 | 0 | 0 | 0 | 0 | 0
2014-02-11 | 11時 | 0 | 0 | 0 | 0.0053692 | 5.3692 | 0.055569 | 1171.7965 | 1.1758 | 断続運転 | 0.036917 | 3816.492 | 140.895 | 0.50722 | 0.39413 | 109.48 | 0.027144 | 7.54 | 0.08595 | 23.875 | 0 | 0.073 | 73.3975 | 132.5036 | 0.93386 | 0 | 0 | 1 | 7783.794 | 109.48 | 39.54 | 23.875 | 0 | 15.225 | 20 | 0 | 0 | 0 | 0 | 0 | 0 | 65 | 0 | 0 | 0 | 2 | 0 | 0 | 0 | 0 | 0 | 0 | 0 | 0 | 0 | 0 | 0 | 0 | 0 | 0 | 0 | 0 | 0 | 0 | 0 | 0 | 0 | 0 | 0 | 0 | 0 | 6.7975 | 0 | 0 | 0 | 0 | 0 | 0 | 0 | 0 | 0 | 3.3029 | 1.2475 | 0.99815 | 0.81058 | 0.81133 | 0 | 0 | 0 | 0 | 0 | 6.7975 | 0 | 0 | 0 | 0 | 0 | 0 | 0 | 0 | 0 | 40 | 2 | 4 | 4 | 4 | 4 | 0 | 0 | 0 | 0 | 0 | 0 | 0 | 0
2014-02-11 | 12時 | 0 | 0 | 0 | 0.0053778 | 5.3778 | 0.056772 | 1170.257 | 1.1737 | 断続運転 | 0.037776 | 3812.236 | 144.01 | 0.51844 | 0.40118 | 111.44 | 0.028152 | 7.82 | 0.0891 | 24.75 | 0 | 0.073 | 73.3975 | 132.5036 | 0.93386 | 0 | 0 | 1 | 7782.842 | 111.44 | 39.82 | 24.75 | 0 | 15.05 | 20 | 0 | 0 | 0 | 0 | 0 | 0 | 65 | 0 | 0 | 0 | 2 | 0 | 0 | 0 | 0 | 0 | 0 | 0 | 0 | 0 | 0 | 0 | 0 | 0 | 0 | 0 | 0 | 0 | 0 | 0 | 0 | 0 | 0 | 0 | 0 | 0 | 6.7975 | 0 | 0 | 0 | 0 | 0 | 0 | 0 | 0 | 0 | 3.3029 | 1.2475 | 0.99815 | 0.81058 | 0.81133 | 0 | 0 | 0 | 0 | 0 | 6.7975 | 0 | 0 | 0 | 0 | 0 | 0 | 0 | 0 | 0 | 40 | 2 | 4 | 4 | 4 | 4 | 0 | 0 | 0 | 0 | 0 | 0 | 0 | 0
2014-02-11 | 13時 | 0 | 0 | 0 | 0.0053802 | 5.3802 | 0.054974 | 1125.974 | 1.1125 | 断続運転 | 0.038021 | 3811.02 | 144.9 | 0.52164 | 0.4032 | 112 | 0.02844 | 7.9 | 0.09 | 25 | 0 | 0.073 | 73.3975 | 132.5036 | 0.93386 | 0 | 0 | 1 | 7782.57 | 112 | 39.9 | 25 | 0 | 15 | 20 | 0 | 0 | 0 | 0 | 0 | 0 | 65 | 0 | 0 | 0 | 2 | 0 | 0 | 0 | 0 | 0 | 0 | 0 | 0 | 0 | 0 | 0 | 0 | 0 | 0 | 0 | 0 | 0 | 0 | 0 | 0 | 0 | 0 | 0 | 0 | 0 | 6.7975 | 0 | 0 | 0 | 0 | 0 | 0 | 0 | 0 | 0 | 3.3029 | 1.2475 | 0.99815 | 0.81058 | 0.81133 | 0 | 0 | 0 | 0 | 0 | 6.7975 | 0 | 0 | 0 | 0 | 0 | 0 | 0 | 0 | 0 | 40 | 2 | 4 | 4 | 4 | 4 | 0 | 0 | 0 | 0 | 0 | 0 | 0 | 0
2014-02-11 | 14時 | 0 | 0 | 0 | 0.0053839 | 5.3839 | 0.059041 | 1197.7793 | 1.2108 | 断続運転 | 0.03839 | 3809.196 | 146.235 | 0.52645 | 0.40622 | 112.84 | 0.028872 | 8.02 | 0.09135 | 25.375 | 0 | 0.073 | 73.3975 | 132.5036 | 0.93386 | 0 | 0 | 1 | 7782.162 | 112.84 | 40.02 | 25.375 | 0 | 14.925 | 20 | 0 | 0 | 0 | 0 | 0 | 0 | 65 | 0 | 0 | 0 | 2 | 0 | 0 | 0 | 0 | 0 | 0 | 0 | 0 | 0 | 0 | 0 | 0 | 0 | 0 | 0 | 0 | 0 | 0 | 0 | 0 | 0 | 0 | 0 | 0 | 0 | 6.7975 | 0 | 0 | 0 | 0 | 0 | 0 | 0 | 0 | 0 | 3.3029 | 1.2475 | 0.99815 | 0.81058 | 0.81133 | 0 | 0 | 0 | 0 | 0 | 6.7975 | 0 | 0 | 0 | 0 | 0 | 0 | 0 | 0 | 0 | 40 | 2 | 4 | 4 | 4 | 4 | 0 | 0 | 0 | 0 | 0 | 0 | 0 | 0
2014-02-11 | 15時 | 0.23258 | 0.23258 | 0 | 0.0059912 | 5.9912 | 0.15359 | 1228.5057 | 1.2514 | 断続運転 | 0.099116 | 3789.4431 | 375.5939 | 1.3521 | 0.41429 | 115.08 | 0.030024 | 8.34 | 0.09495 | 26.375 | 0.81288 | 0.073 | 74.1229 | 374.294 | 0.93386 | 225.7989 | 0 | 1 | 7752.3418 | 115.08 | 40.34 | 26.375 | 225.7989 | 14.725 | 20.3198 | 4.3354 | 6.7975 | 0 | 0 | 0 | 0 | 65 | 0.81288 | 0.10731 | 0.81288 | 2 | 0.81288 | 0 | 0 | 0 | 0 | 0.10731 | 0 | 0 | 0 | 0 | 0.083438 | 0 | 0 | 0 | 0 | 0.72944 | 0 | 0 | 0 | 0 | 0.72944 | 0 | 0 | 0 | 0 | 6.7975 | 0 | 0 | 0 | 0 | 0 | 0 | 0 | 0 | 0 | 3.3029 | 1.2475 | 0.99815 | 0.81058 | 0.81133 | 0 | 0 | 0 | 0 | 0 | 6.7975 | 0 | 0 | 0 | 0 | 0.72944 | 0 | 0 | 0 | 0 | 40 | 2 | 4 | 4 | 4 | 4 | 0 | 0 | 0 | 0 | 0 | 0 | 0 | 0
2014-02-11 | 16時 | 0.90446 | 0.90446 | 0 | 0.010061 | 10.061 | 0.8214 | 1438.6235 | 1.5101 | 断続運転 | 0.5061 | 2868.268 | 1451.6435 | 5.2259 | 0.42235 | 117.32 | 0.031176 | 8.66 | 0.09855 | 27.375 | 4.6738 | 0.073 | 77.5682 | 1522.7399 | 0.93386 | 1298.2885 | 0 | 1 | 5982.986 | 117.32 | 40.66 | 27.375 | 1298.2885 | 14.525 | 40 | 24.9276 | 6.7975 | 0 | 0 | 0 | 0 | 65 | 4.6738 | 0.61598 | 4.6738 | 2 | 4.6738 | 0 | 0 | 0 | 0 | 0.61598 | 0 | 0 | 0 | 0 | 0.48667 | 0 | 0 | 0 | 0 | 4.1872 | 0 | 0 | 0 | 0 | 4.1872 | 0 | 0 | 0 | 0 | 6.7975 | 0 | 0 | 0 | 0 | 0 | 0 | 0 | 0 | 0 | 3.3029 | 1.2475 | 0.99815 | 0.81058 | 0.81133 | 0 | 0 | 0 | 0 | 0 | 6.7975 | 0 | 0 | 0 | 0 | 4.1872 | 0 | 0 | 0 | 0 | 40 | 2 | 4 | 4 | 4 | 4 | 0 | 0 | 0 | 0 | 0 | 0 | 0 | 0
2014-02-11 | 17時 | 1.2143 | 1.2143 | 0 | 0.012275 | 12.275 | 1.129 | 1454.6004 | 1.5286 | 断続運転 | 0.7275 | 2865.228 | 2084.4648 | 7.5041 | 0.42739 | 118.72 | 0.031896 | 8.86 | 0.1008 | 28 | 6.944 | 0.073 | 79.594 | 2197.9966 | 0.93386 | 1928.8848 | 0 | 1 | 5982.306 | 118.72 | 40.86 | 28 | 1928.8848 | 14.4 | 40 | 37.0353 | 6.7975 | 0 | 0 | 0 | 0 | 65 | 6.944 | 0.91423 | 6.944 | 2 | 6.944 | 0 | 0 | 0 | 0 | 0.91423 | 0 | 0 | 0 | 0 | 0.72946 | 0 | 0 | 0 | 0 | 6.2145 | 0 | 0 | 0 | 0 | 6.2145 | 0 | 0 | 0 | 0 | 6.7975 | 0 | 0 | 0 | 0 | 0 | 0 | 0 | 0 | 0 | 3.3029 | 1.2475 | 0.99815 | 0.81058 | 0.81133 | 0 | 0 | 0 | 0 | 0 | 6.7975 | 0 | 0 | 0 | 0 | 6.2145 | 0 | 0 | 0 | 0 | 40 | 2 | 4 | 4 | 4 | 4 | 0 | 0 | 0 | 0 | 0 | 0 | 0 | 0
2014-02-11 | 18時 | 0.7009 | 0.7009 | 0 | 0.0087657 | 8.7657 | 0.61914 | 1408.3946 | 1.4747 | 断続運転 | 0.37657 | 2985.6006 | 1124.2894 | 4.0474 | 0.42336 | 117.6 | 0.03132 | 8.7 | 0.099 | 27.5 | 3.4938 | 0.073 | 76.5152 | 1171.7253 | 0.93386 | 970.4894 | 0 | 1 | 6210.4479 | 117.6 | 40.7 | 27.5 | 970.4894 | 14.5 | 37.4669 | 18.6338 | 6.7975 | 0 | 0 | 0 | 0 | 65 | 3.4938 | 0.46036 | 3.4938 | 2 | 3.4938 | 0 | 0 | 0 | 0 | 0.46036 | 0 | 0 | 0 | 0 | 0.36444 | 0 | 0 | 0 | 0 | 3.1293 | 0 | 0 | 0 | 0 | 3.1293 | 0 | 0 | 0 | 0 | 6.7975 | 0 | 0 | 0 | 0 | 0 | 0 | 0 | 0 | 0 | 3.3029 | 1.2475 | 0.99815 | 0.81058 | 0.81133 | 0 | 0 | 0 | 0 | 0 | 6.7975 | 0 | 0 | 0 | 0 | 3.1293 | 0 | 0 | 0 | 0 | 40 | 2 | 4 | 4 | 4 | 4 | 0 | 0 | 0 | 0 | 0 | 0 | 0 | 0
2014-02-11 | 19時 | 0.85189 | 0.85189 | 0 | 0.0097181 | 9.7181 | 0.76917 | 1432.2187 | 1.5026 | 断続運転 | 0.47181 | 2864.62 | 1351.5473 | 4.8656 | 0.4284 | 119 | 0.03204 | 8.9 | 0.10125 | 28.125 | 4.3039 | 0.073 | 77.2381 | 1412.6956 | 0.93386 | 1195.5223 | 0 | 1 | 5982.17 | 119 | 40.9 | 28.125 | 1195.5223 | 14.375 | 40 | 22.9545 | 6.7975 | 0 | 0 | 0 | 0 | 65 | 4.3039 | 0.56652 | 4.3039 | 2 | 4.3039 | 0 | 0 | 0 | 0 | 0.56652 | 0 | 0 | 0 | 0 | 0.45291 | 0 | 0 | 0 | 0 | 3.851 | 0 | 0 | 0 | 0 | 3.851 | 0 | 0 | 0 | 0 | 6.7975 | 0 | 0 | 0 | 0 | 0 | 0 | 0 | 0 | 0 | 3.3029 | 1.2475 | 0.99815 | 0.81058 | 0.81133 | 0 | 0 | 0 | 0 | 0 | 6.7975 | 0 | 0 | 0 | 0 | 3.851 | 0 | 0 | 0 | 0 | 40 | 2 | 4 | 4 | 4 | 4 | 0 | 0 | 0 | 0 | 0 | 0 | 0 | 0
2014-02-11 | 20時 | 0.88207 | 0.88207 | 0 | 0.010126 | 10.1263 | 0.79895 | 1383.809 | 1.4455 | 断続運転 | 0.51263 | 2862.188 | 1467.2562 | 5.2821 | 0.43243 | 120.12 | 0.032616 | 9.06 | 0.10305 | 28.625 | 4.714 | 0.073 | 77.6041 | 1534.6932 | 0.93386 | 1309.4512 | 0 | 1 | 5981.626 | 120.12 | 41.06 | 28.625 | 1309.4512 | 14.275 | 40 | 25.142 | 6.7975 | 0 | 0 | 0 | 0 | 65 | 4.714 | 0.62 | 4.714 | 2 | 4.714 | 0 | 0 | 0 | 0 | 0.62 | 0 | 0 | 0 | 0 | 0.49955 | 0 | 0 | 0 | 0 | 4.2145 | 0 | 0 | 0 | 0 | 4.2145 | 0 | 0 | 0 | 0 | 6.7975 | 0 | 0 | 0 | 0 | 0 | 0 | 0 | 0 | 0 | 3.3029 | 1.2475 | 0.99815 | 0.81058 | 0.81133 | 0 | 0 | 0 | 0 | 0 | 6.7975 | 0 | 0 | 0 | 0 | 4.2145 | 0 | 0 | 0 | 0 | 40 | 2 | 4 | 4 | 4 | 4 | 0 | 0 | 0 | 0 | 0 | 0 | 0 | 0
2014-02-11 | 21時 | 0.96935 | 0.96935 | 0 | 0.010841 | 10.8406 | 0.88551 | 1371.0888 | 1.4302 | 断続運転 | 0.58406 | 2857.932 | 1669.1944 | 6.0091 | 0.43949 | 122.08 | 0.033624 | 9.34 | 0.1062 | 29.5 | 5.4298 | 0.073 | 78.2428 | 1747.5975 | 0.93386 | 1508.2744 | 0 | 1 | 5980.674 | 122.08 | 41.34 | 29.5 | 1508.2744 | 14.1 | 40 | 28.9594 | 6.7975 | 0 | 0 | 0 | 0 | 65 | 5.4298 | 0.71311 | 5.4298 | 2 | 5.4298 | 0 | 0 | 0 | 0 | 0.71311 | 0 | 0 | 0 | 0 | 0.58238 | 0 | 0 | 0 | 0 | 4.8474 | 0 | 0 | 0 | 0 | 4.8474 | 0 | 0 | 0 | 0 | 6.7975 | 0 | 0 | 0 | 0 | 0 | 0 | 0 | 0 | 0 | 3.3029 | 1.2475 | 0.99815 | 0.81058 | 0.81133 | 0 | 0 | 0 | 0 | 0 | 6.7975 | 0 | 0 | 0 | 0 | 4.8474 | 0 | 0 | 0 | 0 | 40 | 2 | 4 | 4 | 4 | 4 | 0 | 0 | 0 | 0 | 0 | 0 | 0 | 0
2014-02-11 | 22時 | 1.1299 | 1.1299 | 0 | 0.012217 | 12.217 | 1.0447 | 1354.8462 | 1.4106 | 断続運転 | 0.7217 | 2859.756 | 2063.8767 | 7.43 | 0.43646 | 121.24 | 0.033192 | 9.22 | 0.10485 | 29.125 | 6.8555 | 0.073 | 79.515 | 2171.6618 | 0.93386 | 1904.2917 | 0 | 1 | 5981.082 | 121.24 | 41.22 | 29.125 | 1904.2917 | 14.175 | 40 | 36.5631 | 6.7975 | 0 | 0 | 0 | 0 | 65 | 6.8555 | 0.90091 | 6.8555 | 2 | 6.8555 | 0 | 0 | 0 | 0 | 0.90091 | 0 | 0 | 0 | 0 | 0.73152 | 0 | 0 | 0 | 0 | 6.1239 | 0 | 0 | 0 | 0 | 6.1239 | 0 | 0 | 0 | 0 | 6.7975 | 0 | 0 | 0 | 0 | 0 | 0 | 0 | 0 | 0 | 3.3029 | 1.2475 | 0.99815 | 0.81058 | 0.81133 | 0 | 0 | 0 | 0 | 0 | 6.7975 | 0 | 0 | 0 | 0 | 6.1239 | 0 | 0 | 0 | 0 | 40 | 2 | 4 | 4 | 4 | 4 | 0 | 0 | 0 | 0 | 0 | 0 | 0 | 0
2014-02-11 | 23時 | 1.18 | 1.18 | 0 | 0.012542 | 12.5417 | 1.0944 | 1369.0988 | 1.4278 | 断続運転 | 0.75417 | 2857.324 | 2154.9184 | 7.7577 | 0.4405 | 122.36 | 0.033768 | 9.38 | 0.10665 | 29.625 | 7.1768 | 0.073 | 79.8017 | 2267.2452 | 0.93386 | 1993.5534 | 0 | 1 | 5980.538 | 122.36 | 41.38 | 29.625 | 1993.5534 | 14.075 | 40 | 38.277 | 6.7975 | 0 | 0 | 0 | 0 | 65 | 7.1768 | 0.94236 | 7.1768 | 2 | 7.1768 | 0 | 0 | 0 | 0 | 0.94236 | 0 | 0 | 0 | 0 | 0.77108 | 0 | 0 | 0 | 0 | 6.4057 | 0 | 0 | 0 | 0 | 6.4057 | 0 | 0 | 0 | 0 | 6.7975 | 0 | 0 | 0 | 0 | 0 | 0 | 0 | 0 | 0 | 3.3029 | 1.2475 | 0.99815 | 0.81058 | 0.81133 | 0 | 0 | 0 | 0 | 0 | 6.7975 | 0 | 0 | 0 | 0 | 6.4057 | 0 | 0 | 0 | 0 | 40 | 2 | 4 | 4 | 4 | 4 | 0 | 0 | 0 | 0 | 0 | 0 | 0 | 0
2014-02-12 | 0時 | 1.2021 | 1.2021 | 0 | 0.012834 | 12.8341 | 1.1163 | 1353.9161 | 1.4095 | 断続運転 | 0.78341 | 2853.068 | 2235.1163 | 8.0464 | 0.44755 | 124.32 | 0.034776 | 9.66 | 0.1098 | 30.5 | 7.4543 | 0.073 | 80.0494 | 2349.7872 | 0.93386 | 2070.6363 | 0 | 1 | 5979.586 | 124.32 | 41.66 | 30.5 | 2070.6363 | 13.9 | 40 | 39.757 | 6.7975 | 0 | 0 | 0 | 0 | 65 | 7.4543 | 0.97739 | 7.4543 | 2 | 7.4543 | 0 | 0 | 0 | 0 | 0.97739 | 0 | 0 | 0 | 0 | 0.81045 | 0 | 0 | 0 | 0 | 6.6438 | 0 | 0 | 0 | 0 | 6.6438 | 0 | 0 | 0 | 0 | 6.7975 | 0 | 0 | 0 | 0 | 0 | 0 | 0 | 0 | 0 | 3.3029 | 1.2475 | 0.99815 | 0.81058 | 0.81133 | 0 | 0 | 0 | 0 | 0 | 6.7975 | 0 | 0 | 0 | 0 | 6.6438 | 0 | 0 | 0 | 0 | 40 | 2 | 4 | 4 | 4 | 4 | 0 | 0 | 0 | 0 | 0 | 0 | 0 | 0
2014-02-12 | 1時 | 1.1606 | 1.1606 | 0 | 0.012357 | 12.3567 | 1.0752 | 1372.692 | 1.4322 | 断続運転 | 0.73567 | 3371.8273 | 2480.542 | 8.93 | 0.66326 | 184.24 | 0.15199 | 42.22 | 0.4761 | 132.25 | 7.6386 | 0.073 | 80.6737 | 2557.8868 | 0.91759 | 2121.832 | 0 | 1 | 6993.6496 | 184.24 | 42.22 | 132.25 | 2121.832 | 13.55 | 28.6926 | 20.37 | 13.5951 | 0 | 0 | 0 | 0 | 85 | 7.6386 | 0.51288 | 7.6386 | 1 | 7.6386 | 0 | 0 | 0 | 0 | 0.51288 | 0 | 0 | 0 | 0 | 0.66591 | 0 | 0 | 0 | 0 | 6.9727 | 0 | 0 | 0 | 0 | 6.9727 | 0 | 0 | 0 | 0 | 13.5951 | 0 | 0 | 0 | 0 | 0 | 0 | 0 | 0 | 0 | 6.6058 | 2.495 | 1.9963 | 1.6212 | 1.6227 | 0 | 0 | 0 | 0 | 0 | 13.5951 | 0 | 0 | 0 | 0 | 6.9727 | 0 | 0 | 0 | 0 | 60 | 1 | 4 | 4 | 4 | 4 | 0 | 0 | 0 | 0 | 0 | 0 | 0 | 0
2014-02-12 | 2時 | 1.1299 | 1.1299 | 0 | 0.012317 | 12.3166 | 1.0446 | 1339.5495 | 1.3919 | 断続運転 | 0.73166 | 3379.2096 | 2472.4226 | 8.9007 | 0.65419 | 181.72 | 0.1507 | 41.86 | 0.47205 | 131.125 | 7.6238 | 0.073 | 80.6602 | 2553.4029 | 0.91759 | 2117.7176 | 0 | 1 | 6998.5599 | 181.72 | 41.86 | 131.125 | 2117.7176 | 13.775 | 28.6516 | 20.3305 | 13.5951 | 0 | 0 | 0 | 0 | 85 | 7.6238 | 0.51237 | 7.6238 | 1 | 7.6238 | 0 | 0 | 0 | 0 | 0.51237 | 0 | 0 | 0 | 0 | 0.65803 | 0 | 0 | 0 | 0 | 6.9658 | 0 | 0 | 0 | 0 | 6.9658 | 0 | 0 | 0 | 0 | 13.5951 | 0 | 0 | 0 | 0 | 0 | 0 | 0 | 0 | 0 | 6.6058 | 2.495 | 1.9963 | 1.6212 | 1.6227 | 0 | 0 | 0 | 0 | 0 | 13.5951 | 0 | 0 | 0 | 0 | 6.9658 | 0 | 0 | 0 | 0 | 60 | 1 | 4 | 4 | 4 | 4 | 0 | 0 | 0 | 0 | 0 | 0 | 0 | 0
2014-02-12 | 3時 | 1.1444 | 1.1444 | 0 | 0.012433 | 12.4334 | 1.059 | 1340.5641 | 1.3932 | 断続運転 | 0.74334 | 3365.2161 | 2501.503 | 9.0054 | 0.6552 | 182 | 0.15084 | 41.9 | 0.4725 | 131.25 | 7.7269 | 0.073 | 80.7538 | 2584.6102 | 0.91759 | 2146.353 | 0 | 1 | 6972.593 | 182 | 41.9 | 131.25 | 2146.353 | 13.75 | 28.9391 | 20.6054 | 13.5951 | 0 | 0 | 0 | 0 | 85 | 7.7269 | 0.51925 | 7.7269 | 1 | 7.7269 | 0 | 0 | 0 | 0 | 0.51925 | 0 | 0 | 0 | 0 | 0.66767 | 0 | 0 | 0 | 0 | 7.0592 | 0 | 0 | 0 | 0 | 7.0592 | 0 | 0 | 0 | 0 | 13.5951 | 0 | 0 | 0 | 0 | 0 | 0 | 0 | 0 | 0 | 6.6058 | 2.495 | 1.9963 | 1.6212 | 1.6227 | 0 | 0 | 0 | 0 | 0 | 13.5951 | 0 | 0 | 0 | 0 | 7.0592 | 0 | 0 | 0 | 0 | 60 | 1 | 4 | 4 | 4 | 4 | 0 | 0 | 0 | 0 | 0 | 0 | 0 | 0
2014-02-12 | 4時 | 1.1812 | 1.1812 | 0 | 0.012588 | 12.5883 | 1.0956 | 1363.7202 | 1.4213 | 断続運転 | 0.75883 | 3346.1227 | 2539.1313 | 9.1409 | 0.65822 | 182.84 | 0.15127 | 42.02 | 0.47385 | 131.625 | 7.8575 | 0.073 | 80.8725 | 2624.1629 | 0.91759 | 2182.6463 | 0 | 1 | 6938.8591 | 182.84 | 42.02 | 131.625 | 2182.6463 | 13.675 | 29.31 | 20.9538 | 13.5951 | 0 | 0 | 0 | 0 | 85 | 7.8575 | 0.52786 | 7.8575 | 1 | 7.8575 | 0 | 0 | 0 | 0 | 0.52786 | 0 | 0 | 0 | 0 | 0.68123 | 0 | 0 | 0 | 0 | 7.1763 | 0 | 0 | 0 | 0 | 7.1763 | 0 | 0 | 0 | 0 | 13.5951 | 0 | 0 | 0 | 0 | 0 | 0 | 0 | 0 | 0 | 6.6058 | 2.495 | 1.9963 | 1.6212 | 1.6227 | 0 | 0 | 0 | 0 | 0 | 13.5951 | 0 | 0 | 0 | 0 | 7.1763 | 0 | 0 | 0 | 0 | 60 | 1 | 4 | 4 | 4 | 4 | 0 | 0 | 0 | 0 | 0 | 0 | 0 | 0
2014-02-12 | 5時 | 1.2281 | 1.2281 | 0 | 0.012884 | 12.8835 | 1.1422 | 1378.3172 | 1.4389 | 断続運転 | 0.78835 | 3308.7205 | 2608.4395 | 9.3904 | 0.6673 | 185.36 | 0.15257 | 42.38 | 0.4779 | 132.75 | 8.0926 | 0.073 | 81.086 | 2695.3311 | 0.91759 | 2247.9495 | 0 | 1 | 6876.0172 | 185.36 | 42.38 | 132.75 | 2247.9495 | 13.45 | 29.9958 | 21.5807 | 13.5951 | 0 | 0 | 0 | 0 | 85 | 8.0926 | 0.54314 | 8.0926 | 1 | 8.0926 | 0 | 0 | 0 | 0 | 0.54314 | 0 | 0 | 0 | 0 | 0.7086 | 0 | 0 | 0 | 0 | 7.384 | 0 | 0 | 0 | 0 | 7.384 | 0 | 0 | 0 | 0 | 13.5951 | 0 | 0 | 0 | 0 | 0 | 0 | 0 | 0 | 0 | 6.6058 | 2.495 | 1.9963 | 1.6212 | 1.6227 | 0 | 0 | 0 | 0 | 0 | 13.5951 | 0 | 0 | 0 | 0 | 7.384 | 0 | 0 | 0 | 0 | 60 | 1 | 4 | 4 | 4 | 4 | 0 | 0 | 0 | 0 | 0 | 0 | 0 | 0
2014-02-12 | 6時 | 1.1541 | 1.1541 | 0 | 0.012312 | 12.3116 | 1.0688 | 1371.4206 | 1.4306 | 断続運転 | 0.73116 | 3377.0924 | 2469.1787 | 8.889 | 0.66326 | 184.24 | 0.15199 | 42.22 | 0.4761 | 132.25 | 7.5977 | 0.073 | 80.6365 | 2545.503 | 0.91759 | 2110.4687 | 0 | 1 | 7003.8099 | 184.24 | 42.22 | 132.25 | 2110.4687 | 13.55 | 28.5795 | 20.2609 | 13.5951 | 0 | 0 | 0 | 0 | 85 | 7.5977 | 0.51014 | 7.5977 | 1 | 7.5977 | 0 | 0 | 0 | 0 | 0.51014 | 0 | 0 | 0 | 0 | 0.66234 | 0 | 0 | 0 | 0 | 6.9353 | 0 | 0 | 0 | 0 | 6.9353 | 0 | 0 | 0 | 0 | 13.5951 | 0 | 0 | 0 | 0 | 0 | 0 | 0 | 0 | 0 | 6.6058 | 2.495 | 1.9963 | 1.6212 | 1.6227 | 0 | 0 | 0 | 0 | 0 | 13.5951 | 0 | 0 | 0 | 0 | 6.9353 | 0 | 0 | 0 | 0 | 60 | 1 | 4 | 4 | 4 | 4 | 0 | 0 | 0 | 0 | 0 | 0 | 0 | 0
2014-02-12 | 7時 | 1.1777 | 1.1777 | 0 | 0.012332 | 12.3318 | 1.0923 | 1398.4171 | 1.4629 | 断続運転 | 0.73318 | 2851.852 | 2090.9285 | 7.5273 | 0.44957 | 124.88 | 0.035064 | 9.74 | 0.1107 | 30.75 | 6.932 | 0.073 | 79.5833 | 2194.4347 | 0.93386 | 1925.5585 | 0 | 1 | 5979.314 | 124.88 | 41.74 | 30.75 | 1925.5585 | 13.85 | 40 | 36.9715 | 6.7975 | 0 | 0 | 0 | 0 | 65 | 6.932 | 0.90854 | 6.932 | 2 | 6.932 | 0 | 0 | 0 | 0 | 0.90854 | 0 | 0 | 0 | 0 | 0.7562 | 0 | 0 | 0 | 0 | 6.1758 | 0 | 0 | 0 | 0 | 6.1758 | 0 | 0 | 0 | 0 | 6.7975 | 0 | 0 | 0 | 0 | 0 | 0 | 0 | 0 | 0 | 3.3029 | 1.2475 | 0.99815 | 0.81058 | 0.81133 | 0 | 0 | 0 | 0 | 0 | 6.7975 | 0 | 0 | 0 | 0 | 6.1758 | 0 | 0 | 0 | 0 | 40 | 2 | 4 | 4 | 4 | 4 | 0 | 0 | 0 | 0 | 0 | 0 | 0 | 0
2014-02-12 | 8時 | 0.26918 | 0.26918 | 0 | 0.0062367 | 6.2367 | 0.18994 | 1226.3396 | 1.2486 | 断続運転 | 0.12367 | 3744.0994 | 463.0221 | 1.6669 | 0.44251 | 122.92 | 0.034056 | 9.46 | 0.10755 | 29.875 | 1.0828 | 0.073 | 74.3637 | 454.5717 | 0.93386 | 300.7671 | 0 | 1 | 7693.8834 | 122.92 | 41.46 | 29.875 | 300.7671 | 14.025 | 20.928 | 5.7748 | 6.7975 | 0 | 0 | 0 | 0 | 65 | 1.0828 | 0.14212 | 1.0828 | 2 | 1.0828 | 0 | 0 | 0 | 0 | 0.14212 | 0 | 0 | 0 | 0 | 0.11673 | 0 | 0 | 0 | 0 | 0.96603 | 0 | 0 | 0 | 0 | 0.96603 | 0 | 0 | 0 | 0 | 6.7975 | 0 | 0 | 0 | 0 | 0 | 0 | 0 | 0 | 0 | 3.3029 | 1.2475 | 0.99815 | 0.81058 | 0.81133 | 0 | 0 | 0 | 0 | 0 | 6.7975 | 0 | 0 | 0 | 0 | 0.96603 | 0 | 0 | 0 | 0 | 40 | 2 | 4 | 4 | 4 | 4 | 0 | 0 | 0 | 0 | 0 | 0 | 0 | 0
2014-02-12 | 9時 | 0.15612 | 0.15612 | 0 | 0.0055025 | 5.5025 | 0.077619 | 1207.2202 | 1.2234 | 断続運転 | 0.050251 | 3797.1561 | 190.8101 | 0.68692 | 0.43344 | 120.4 | 0.03276 | 9.1 | 0.1035 | 28.75 | 0.11722 | 0.073 | 73.5021 | 167.3696 | 0.93386 | 32.5601 | 0 | 1 | 7786.9348 | 120.4 | 41.1 | 28.75 | 32.5601 | 14.25 | 19.906 | 0.62517 | 6.7975 | 0 | 0 | 0 | 0 | 65 | 0.11722 | 0.015413 | 0.11722 | 2 | 0.11722 | 0 | 0 | 0 | 0 | 0.015413 | 0 | 0 | 0 | 0 | 0.012443 | 0 | 0 | 0 | 0 | 0.10477 | 0 | 0 | 0 | 0 | 0.10477 | 0 | 0 | 0 | 0 | 6.7975 | 0 | 0 | 0 | 0 | 0 | 0 | 0 | 0 | 0 | 3.3029 | 1.2475 | 0.99815 | 0.81058 | 0.81133 | 0 | 0 | 0 | 0 | 0 | 6.7975 | 0 | 0 | 0 | 0 | 0.10477 | 0 | 0 | 0 | 0 | 40 | 2 | 4 | 4 | 4 | 4 | 0 | 0 | 0 | 0 | 0 | 0 | 0 | 0
2014-02-12 | 10時 | 0 | 0 | 0 | 0.0054049 | 5.4049 | 0.063308 | 1218.6102 | 1.2384 | 断続運転 | 0.040486 | 3798.86 | 153.8 | 0.55368 | 0.42336 | 117.6 | 0.03132 | 8.7 | 0.099 | 27.5 | 0 | 0.073 | 73.3975 | 132.5036 | 0.93386 | 0 | 0 | 1 | 7779.85 | 117.6 | 40.7 | 27.5 | 0 | 14.5 | 20 | 0 | 0 | 0 | 0 | 0 | 0 | 65 | 0 | 0 | 0 | 2 | 0 | 0 | 0 | 0 | 0 | 0 | 0 | 0 | 0 | 0 | 0 | 0 | 0 | 0 | 0 | 0 | 0 | 0 | 0 | 0 | 0 | 0 | 0 | 0 | 0 | 6.7975 | 0 | 0 | 0 | 0 | 0 | 0 | 0 | 0 | 0 | 3.3029 | 1.2475 | 0.99815 | 0.81058 | 0.81133 | 0 | 0 | 0 | 0 | 0 | 6.7975 | 0 | 0 | 0 | 0 | 0 | 0 | 0 | 0 | 0 | 40 | 2 | 4 | 4 | 4 | 4 | 0 | 0 | 0 | 0 | 0 | 0 | 0 | 0
2014-02-12 | 11時 | 0.15089 | 0.15089 | 0 | 0.0054826 | 5.4826 | 0.072409 | 1171.8513 | 1.1759 | 断続運転 | 0.048264 | 3797.6594 | 183.2917 | 0.65985 | 0.43142 | 119.84 | 0.032472 | 9.02 | 0.1026 | 28.5 | 0.093354 | 0.073 | 73.4808 | 160.2718 | 0.93386 | 25.9317 | 0 | 1 | 7785.8315 | 119.84 | 41.02 | 28.5 | 25.9317 | 14.3 | 19.9213 | 0.4979 | 6.7975 | 0 | 0 | 0 | 0 | 65 | 0.093354 | 0.012281 | 0.093354 | 2 | 0.093354 | 0 | 0 | 0 | 0 | 0.012281 | 0 | 0 | 0 | 0 | 0.0098756 | 0 | 0 | 0 | 0 | 0.083479 | 0 | 0 | 0 | 0 | 0.083479 | 0 | 0 | 0 | 0 | 6.7975 | 0 | 0 | 0 | 0 | 0 | 0 | 0 | 0 | 0 | 3.3029 | 1.2475 | 0.99815 | 0.81058 | 0.81133 | 0 | 0 | 0 | 0 | 0 | 6.7975 | 0 | 0 | 0 | 0 | 0.083479 | 0 | 0 | 0 | 0 | 40 | 2 | 4 | 4 | 4 | 4 | 0 | 0 | 0 | 0 | 0 | 0 | 0 | 0
2014-02-12 | 12時 | 0 | 0 | 0 | 0.0054123 | 5.4123 | 0.064145 | 1212.7595 | 1.2307 | 断続運転 | 0.041228 | 3795.212 | 156.47 | 0.56329 | 0.42941 | 119.28 | 0.032184 | 8.94 | 0.1017 | 28.25 | 0 | 0.073 | 73.3975 | 132.5036 | 0.93386 | 0 | 0 | 1 | 7779.034 | 119.28 | 40.94 | 28.25 | 0 | 14.35 | 20 | 0 | 0 | 0 | 0 | 0 | 0 | 65 | 0 | 0 | 0 | 2 | 0 | 0 | 0 | 0 | 0 | 0 | 0 | 0 | 0 | 0 | 0 | 0 | 0 | 0 | 0 | 0 | 0 | 0 | 0 | 0 | 0 | 0 | 0 | 0 | 0 | 6.7975 | 0 | 0 | 0 | 0 | 0 | 0 | 0 | 0 | 0 | 3.3029 | 1.2475 | 0.99815 | 0.81058 | 0.81133 | 0 | 0 | 0 | 0 | 0 | 6.7975 | 0 | 0 | 0 | 0 | 0 | 0 | 0 | 0 | 0 | 40 | 2 | 4 | 4 | 4 | 4 | 0 | 0 | 0 | 0 | 0 | 0 | 0 | 0
2014-02-12 | 13時 | 0.29863 | 0.29863 | 0 | 0.006442 | 6.442 | 0.21918 | 1220.7717 | 1.2413 | 断続運転 | 0.1442 | 3712.423 | 535.3474 | 1.9273 | 0.42235 | 117.32 | 0.031176 | 8.66 | 0.09855 | 27.375 | 1.3752 | 0.073 | 74.6246 | 541.5496 | 0.93386 | 381.9924 | 0 | 1 | 7612.0094 | 117.32 | 40.66 | 27.375 | 381.9924 | 14.525 | 21.8695 | 7.3344 | 6.7975 | 0 | 0 | 0 | 0 | 65 | 1.3752 | 0.18124 | 1.3752 | 2 | 1.3752 | 0 | 0 | 0 | 0 | 0.18124 | 0 | 0 | 0 | 0 | 0.14319 | 0 | 0 | 0 | 0 | 1.232 | 0 | 0 | 0 | 0 | 1.232 | 0 | 0 | 0 | 0 | 6.7975 | 0 | 0 | 0 | 0 | 0 | 0 | 0 | 0 | 0 | 3.3029 | 1.2475 | 0.99815 | 0.81058 | 0.81133 | 0 | 0 | 0 | 0 | 0 | 6.7975 | 0 | 0 | 0 | 0 | 1.232 | 0 | 0 | 0 | 0 | 40 | 2 | 4 | 4 | 4 | 4 | 0 | 0 | 0 | 0 | 0 | 0 | 0 | 0
2014-02-12 | 14時 | 0.49432 | 0.49432 | 0 | 0.0077049 | 7.7049 | 0.41362 | 1272.5824 | 1.3083 | 断続運転 | 0.27049 | 3341.7307 | 903.9018 | 3.254 | 0.43142 | 119.84 | 0.032472 | 9.02 | 0.1026 | 28.5 | 2.6876 | 0.073 | 75.7958 | 931.9172 | 0.93386 | 746.5418 | 0 | 1 | 6905.9949 | 119.84 | 41.02 | 28.5 | 746.5418 | 14.3 | 29.7136 | 14.3339 | 6.7975 | 0 | 0 | 0 | 0 | 65 | 2.6876 | 0.35355 | 2.6876 | 2 | 2.6876 | 0 | 0 | 0 | 0 | 0.35355 | 0 | 0 | 0 | 0 | 0.28431 | 0 | 0 | 0 | 0 | 2.4032 | 0 | 0 | 0 | 0 | 2.4032 | 0 | 0 | 0 | 0 | 6.7975 | 0 | 0 | 0 | 0 | 0 | 0 | 0 | 0 | 0 | 3.3029 | 1.2475 | 0.99815 | 0.81058 | 0.81133 | 0 | 0 | 0 | 0 | 0 | 6.7975 | 0 | 0 | 0 | 0 | 2.4032 | 0 | 0 | 0 | 0 | 40 | 2 | 4 | 4 | 4 | 4 | 0 | 0 | 0 | 0 | 0 | 0 | 0 | 0
2014-02-12 | 15時 | 0.48061 | 0.48061 | 0 | 0.0075763 | 7.5763 | 0.40003 | 1287.6048 | 1.3274 | 断続運転 | 0.25763 | 3384.49 | 871.9604 | 3.1391 | 0.4415 | 122.64 | 0.033912 | 9.42 | 0.1071 | 29.75 | 2.5565 | 0.073 | 75.6788 | 892.9485 | 0.93386 | 710.1504 | 0 | 1 | 6998.8835 | 122.64 | 41.42 | 29.75 | 710.1504 | 14.05 | 28.6646 | 13.6352 | 6.7975 | 0 | 0 | 0 | 0 | 65 | 2.5565 | 0.33562 | 2.5565 | 2 | 2.5565 | 0 | 0 | 0 | 0 | 0.33562 | 0 | 0 | 0 | 0 | 0.27515 | 0 | 0 | 0 | 0 | 2.2814 | 0 | 0 | 0 | 0 | 2.2814 | 0 | 0 | 0 | 0 | 6.7975 | 0 | 0 | 0 | 0 | 0 | 0 | 0 | 0 | 0 | 3.3029 | 1.2475 | 0.99815 | 0.81058 | 0.81133 | 0 | 0 | 0 | 0 | 0 | 6.7975 | 0 | 0 | 0 | 0 | 2.2814 | 0 | 0 | 0 | 0 | 40 | 2 | 4 | 4 | 4 | 4 | 0 | 0 | 0 | 0 | 0 | 0 | 0 | 0
2014-02-12 | 16時 | 1.1693 | 1.1693 | 0 | 0.012516 | 12.5164 | 1.0838 | 1359.5745 | 1.4163 | 断続運転 | 0.75164 | 3357.787 | 2523.8512 | 9.0859 | 0.64714 | 179.76 | 0.14969 | 41.58 | 0.4689 | 130.25 | 7.8201 | 0.073 | 80.8385 | 2612.8452 | 0.91759 | 2172.2612 | 0 | 1 | 6949.9581 | 179.76 | 41.58 | 130.25 | 2172.2612 | 13.95 | 29.2031 | 20.8541 | 13.5951 | 0 | 0 | 0 | 0 | 85 | 7.8201 | 0.52596 | 7.8201 | 1 | 7.8201 | 0 | 0 | 0 | 0 | 0.52596 | 0 | 0 | 0 | 0 | 0.66971 | 0 | 0 | 0 | 0 | 7.1504 | 0 | 0 | 0 | 0 | 7.1504 | 0 | 0 | 0 | 0 | 13.5951 | 0 | 0 | 0 | 0 | 0 | 0 | 0 | 0 | 0 | 6.6058 | 2.495 | 1.9963 | 1.6212 | 1.6227 | 0 | 0 | 0 | 0 | 0 | 13.5951 | 0 | 0 | 0 | 0 | 7.1504 | 0 | 0 | 0 | 0 | 60 | 1 | 4 | 4 | 4 | 4 | 0 | 0 | 0 | 0 | 0 | 0 | 0 | 0
2014-02-12 | 17時 | 1.3848 | 1.3848 | 0 | 0.014096 | 14.0956 | 1.2977 | 1397.0276 | 1.4612 | 断続運転 | 0.90956 | 3168.6362 | 2882.0521 | 10.3754 | 0.65117 | 180.88 | 0.15026 | 41.74 | 0.4707 | 130.75 | 9.1033 | 0.073 | 82.0038 | 3001.2766 | 0.91759 | 2528.6821 | 0 | 1 | 6589.0902 | 180.88 | 41.74 | 130.75 | 2528.6821 | 13.85 | 33.2134 | 24.2758 | 13.5951 | 0 | 0 | 0 | 0 | 85 | 9.1033 | 0.612 | 9.1033 | 1 | 9.1033 | 0 | 0 | 0 | 0 | 0.612 | 0 | 0 | 0 | 0 | 0.7831 | 0 | 0 | 0 | 0 | 8.3202 | 0 | 0 | 0 | 0 | 8.3202 | 0 | 0 | 0 | 0 | 13.5951 | 0 | 0 | 0 | 0 | 0 | 0 | 0 | 0 | 0 | 6.6058 | 2.495 | 1.9963 | 1.6212 | 1.6227 | 0 | 0 | 0 | 0 | 0 | 13.5951 | 0 | 0 | 0 | 0 | 8.3202 | 0 | 0 | 0 | 0 | 60 | 1 | 4 | 4 | 4 | 4 | 0 | 0 | 0 | 0 | 0 | 0 | 0 | 0
2014-02-12 | 18時 | 0.93266 | 0.93266 | 0 | 0.010435 | 10.4352 | 0.84923 | 1398.4171 | 1.4629 | 断続運転 | 0.54352 | 2851.852 | 1550.0398 | 5.5801 | 0.44957 | 124.88 | 0.035064 | 9.74 | 0.1107 | 30.75 | 4.9848 | 0.073 | 77.8457 | 1615.239 | 0.93386 | 1384.6698 | 0 | 1 | 5979.314 | 124.88 | 41.74 | 30.75 | 1384.6698 | 13.85 | 40 | 26.5862 | 6.7975 | 0 | 0 | 0 | 0 | 65 | 4.9848 | 0.65333 | 4.9848 | 2 | 4.9848 | 0 | 0 | 0 | 0 | 0.65333 | 0 | 0 | 0 | 0 | 0.54379 | 0 | 0 | 0 | 0 | 4.441 | 0 | 0 | 0 | 0 | 4.441 | 0 | 0 | 0 | 0 | 6.7975 | 0 | 0 | 0 | 0 | 0 | 0 | 0 | 0 | 0 | 3.3029 | 1.2475 | 0.99815 | 0.81058 | 0.81133 | 0 | 0 | 0 | 0 | 0 | 6.7975 | 0 | 0 | 0 | 0 | 4.441 | 0 | 0 | 0 | 0 | 40 | 2 | 4 | 4 | 4 | 4 | 0 | 0 | 0 | 0 | 0 | 0 | 0 | 0
2014-02-12 | 19時 | 0.99993 | 0.99993 | 0 | 0.010949 | 10.9486 | 0.91598 | 1396.3328 | 1.4604 | 断続運転 | 0.59486 | 2851.244 | 1696.1033 | 6.106 | 0.45058 | 125.16 | 0.035208 | 9.78 | 0.11115 | 30.875 | 5.509 | 0.073 | 78.3135 | 1771.1705 | 0.93386 | 1530.2883 | 0 | 1 | 5979.178 | 125.16 | 41.78 | 30.875 | 1530.2883 | 13.825 | 40 | 29.3821 | 6.7975 | 0 | 0 | 0 | 0 | 65 | 5.509 | 0.72189 | 5.509 | 2 | 5.509 | 0 | 0 | 0 | 0 | 0.72189 | 0 | 0 | 0 | 0 | 0.60198 | 0 | 0 | 0 | 0 | 4.9071 | 0 | 0 | 0 | 0 | 4.9071 | 0 | 0 | 0 | 0 | 6.7975 | 0 | 0 | 0 | 0 | 0 | 0 | 0 | 0 | 0 | 3.3029 | 1.2475 | 0.99815 | 0.81058 | 0.81133 | 0 | 0 | 0 | 0 | 0 | 6.7975 | 0 | 0 | 0 | 0 | 4.9071 | 0 | 0 | 0 | 0 | 40 | 2 | 4 | 4 | 4 | 4 | 0 | 0 | 0 | 0 | 0 | 0 | 0 | 0
2014-02-12 | 20時 | 1.0033 | 1.0033 | 0 | 0.011056 | 11.0564 | 0.91925 | 1380.151 | 1.4411 | 断続運転 | 0.60564 | 2853.676 | 1728.3007 | 6.2219 | 0.44654 | 124.04 | 0.034632 | 9.62 | 0.10935 | 30.375 | 5.6314 | 0.073 | 78.4227 | 1807.5543 | 0.93386 | 1564.2657 | 0 | 1 | 5979.722 | 124.04 | 41.62 | 30.375 | 1564.2657 | 13.925 | 40 | 30.0345 | 6.7975 | 0 | 0 | 0 | 0 | 65 | 5.6314 | 0.73852 | 5.6314 | 2 | 5.6314 | 0 | 0 | 0 | 0 | 0.73852 | 0 | 0 | 0 | 0 | 0.61123 | 0 | 0 | 0 | 0 | 5.0201 | 0 | 0 | 0 | 0 | 5.0201 | 0 | 0 | 0 | 0 | 6.7975 | 0 | 0 | 0 | 0 | 0 | 0 | 0 | 0 | 0 | 3.3029 | 1.2475 | 0.99815 | 0.81058 | 0.81133 | 0 | 0 | 0 | 0 | 0 | 6.7975 | 0 | 0 | 0 | 0 | 5.0201 | 0 | 0 | 0 | 0 | 40 | 2 | 4 | 4 | 4 | 4 | 0 | 0 | 0 | 0 | 0 | 0 | 0 | 0
2014-02-12 | 21時 | 1.0458 | 1.0458 | 0 | 0.011521 | 11.5208 | 0.96129 | 1356.2214 | 1.4123 | 断続運転 | 0.65208 | 2853.676 | 1860.8205 | 6.699 | 0.44654 | 124.04 | 0.034632 | 9.62 | 0.10935 | 30.375 | 6.1084 | 0.073 | 78.8484 | 1949.4594 | 0.93386 | 1696.7855 | 0 | 1 | 5979.722 | 124.04 | 41.62 | 30.375 | 1696.7855 | 13.925 | 40 | 32.5789 | 6.7975 | 0 | 0 | 0 | 0 | 65 | 6.1084 | 0.80109 | 6.1084 | 2 | 6.1084 | 0 | 0 | 0 | 0 | 0.80109 | 0 | 0 | 0 | 0 | 0.66301 | 0 | 0 | 0 | 0 | 5.4454 | 0 | 0 | 0 | 0 | 5.4454 | 0 | 0 | 0 | 0 | 6.7975 | 0 | 0 | 0 | 0 | 0 | 0 | 0 | 0 | 0 | 3.3029 | 1.2475 | 0.99815 | 0.81058 | 0.81133 | 0 | 0 | 0 | 0 | 0 | 6.7975 | 0 | 0 | 0 | 0 | 5.4454 | 0 | 0 | 0 | 0 | 40 | 2 | 4 | 4 | 4 | 4 | 0 | 0 | 0 | 0 | 0 | 0 | 0 | 0
2014-02-12 | 22時 | 1.2511 | 1.2511 | 0 | 0.012936 | 12.9364 | 1.1651 | 1398.4171 | 1.4629 | 断続運転 | 0.79364 | 2851.852 | 2263.3549 | 8.1481 | 0.44957 | 124.88 | 0.035064 | 9.74 | 0.1107 | 30.75 | 7.5527 | 0.073 | 80.1372 | 2379.0728 | 0.93386 | 2097.9849 | 0 | 1 | 5979.314 | 124.88 | 41.74 | 30.75 | 2097.9849 | 13.85 | 40 | 40.2821 | 6.7975 | 0 | 0 | 0 | 0 | 65 | 7.5527 | 0.98989 | 7.5527 | 2 | 7.5527 | 0 | 0 | 0 | 0 | 0.98989 | 0 | 0 | 0 | 0 | 0.82392 | 0 | 0 | 0 | 0 | 6.7288 | 0 | 0 | 0 | 0 | 6.7288 | 0 | 0 | 0 | 0 | 6.7975 | 0 | 0 | 0 | 0 | 0 | 0 | 0 | 0 | 0 | 3.3029 | 1.2475 | 0.99815 | 0.81058 | 0.81133 | 0 | 0 | 0 | 0 | 0 | 6.7975 | 0 | 0 | 0 | 0 | 6.7288 | 0 | 0 | 0 | 0 | 40 | 2 | 4 | 4 | 4 | 4 | 0 | 0 | 0 | 0 | 0 | 0 | 0 | 0
2014-02-12 | 23時 | 1.1555 | 1.1555 | 0 | 0.012432 | 12.4321 | 1.0701 | 1354.8029 | 1.4105 | 断続運転 | 0.74321 | 3363.8943 | 2500.0775 | 9.0003 | 0.66024 | 183.4 | 0.15156 | 42.1 | 0.47475 | 131.875 | 7.7137 | 0.073 | 80.7419 | 2580.6317 | 0.91759 | 2142.7025 | 0 | 1 | 6975.2288 | 183.4 | 42.1 | 131.875 | 2142.7025 | 13.625 | 28.9022 | 20.5704 | 13.5951 | 0 | 0 | 0 | 0 | 85 | 7.7137 | 0.51809 | 7.7137 | 1 | 7.7137 | 0 | 0 | 0 | 0 | 0.51809 | 0 | 0 | 0 | 0 | 0.67024 | 0 | 0 | 0 | 0 | 7.0435 | 0 | 0 | 0 | 0 | 7.0435 | 0 | 0 | 0 | 0 | 13.5951 | 0 | 0 | 0 | 0 | 0 | 0 | 0 | 0 | 0 | 6.6058 | 2.495 | 1.9963 | 1.6212 | 1.6227 | 0 | 0 | 0 | 0 | 0 | 13.5951 | 0 | 0 | 0 | 0 | 7.0435 | 0 | 0 | 0 | 0 | 60 | 1 | 4 | 4 | 4 | 4 | 0 | 0 | 0 | 0 | 0 | 0 | 0 | 0
2014-02-13 | 0時 | 1.2031 | 1.2031 | 0 | 0.01268 | 12.6803 | 1.1174 | 1377.2979 | 1.4377 | 断続運転 | 0.76803 | 3333.2662 | 2560.0593 | 9.2162 | 0.66528 | 184.8 | 0.15228 | 42.3 | 0.477 | 132.5 | 7.9217 | 0.073 | 80.9307 | 2643.5757 | 0.91759 | 2200.4593 | 0 | 1 | 6921.3102 | 184.8 | 42.3 | 132.5 | 2200.4593 | 13.5 | 29.4947 | 21.1248 | 13.5951 | 0 | 0 | 0 | 0 | 85 | 7.9217 | 0.53178 | 7.9217 | 1 | 7.9217 | 0 | 0 | 0 | 0 | 0.53178 | 0 | 0 | 0 | 0 | 0.69211 | 0 | 0 | 0 | 0 | 7.2295 | 0 | 0 | 0 | 0 | 7.2295 | 0 | 0 | 0 | 0 | 13.5951 | 0 | 0 | 0 | 0 | 0 | 0 | 0 | 0 | 0 | 6.6058 | 2.495 | 1.9963 | 1.6212 | 1.6227 | 0 | 0 | 0 | 0 | 0 | 13.5951 | 0 | 0 | 0 | 0 | 7.2295 | 0 | 0 | 0 | 0 | 60 | 1 | 4 | 4 | 4 | 4 | 0 | 0 | 0 | 0 | 0 | 0 | 0 | 0
2014-02-13 | 1時 | 1.2131 | 1.2131 | 0 | 0.012699 | 12.6989 | 1.1274 | 1386.8359 | 1.4491 | 断続運転 | 0.76989 | 3332.2153 | 2565.4451 | 9.2356 | 0.66125 | 183.68 | 0.1517 | 42.14 | 0.4752 | 132 | 7.9475 | 0.073 | 80.9542 | 2651.3851 | 0.91759 | 2207.6251 | 0 | 1 | 6915.133 | 183.68 | 42.14 | 132 | 2207.6251 | 13.6 | 29.5695 | 21.1936 | 13.5951 | 0 | 0 | 0 | 0 | 85 | 7.9475 | 0.53373 | 7.9475 | 1 | 7.9475 | 0 | 0 | 0 | 0 | 0.53373 | 0 | 0 | 0 | 0 | 0.69131 | 0 | 0 | 0 | 0 | 7.2561 | 0 | 0 | 0 | 0 | 7.2561 | 0 | 0 | 0 | 0 | 13.5951 | 0 | 0 | 0 | 0 | 0 | 0 | 0 | 0 | 0 | 6.6058 | 2.495 | 1.9963 | 1.6212 | 1.6227 | 0 | 0 | 0 | 0 | 0 | 13.5951 | 0 | 0 | 0 | 0 | 7.2561 | 0 | 0 | 0 | 0 | 60 | 1 | 4 | 4 | 4 | 4 | 0 | 0 | 0 | 0 | 0 | 0 | 0 | 0
2014-02-13 | 2時 | 1.2648 | 1.2648 | 0 | 0.013087 | 13.0871 | 1.1787 | 1393.3421 | 1.4568 | 断続運転 | 0.80871 | 3282.4585 | 2654.5502 | 9.5564 | 0.67536 | 187.6 | 0.15372 | 42.7 | 0.4815 | 133.75 | 8.2458 | 0.073 | 81.2251 | 2741.7033 | 0.91759 | 2290.5002 | 0 | 1 | 6833.636 | 187.6 | 42.7 | 133.75 | 2290.5002 | 13.25 | 30.4554 | 21.9892 | 13.5951 | 0 | 0 | 0 | 0 | 85 | 8.2458 | 0.55296 | 8.2458 | 1 | 8.2458 | 0 | 0 | 0 | 0 | 0.55296 | 0 | 0 | 0 | 0 | 0.72833 | 0 | 0 | 0 | 0 | 7.5175 | 0 | 0 | 0 | 0 | 7.5175 | 0 | 0 | 0 | 0 | 13.5951 | 0 | 0 | 0 | 0 | 0 | 0 | 0 | 0 | 0 | 6.6058 | 2.495 | 1.9963 | 1.6212 | 1.6227 | 0 | 0 | 0 | 0 | 0 | 13.5951 | 0 | 0 | 0 | 0 | 7.5175 | 0 | 0 | 0 | 0 | 60 | 1 | 4 | 4 | 4 | 4 | 0 | 0 | 0 | 0 | 0 | 0 | 0 | 0
2014-02-13 | 3時 | 1.2715 | 1.2715 | 0 | 0.013047 | 13.0467 | 1.1855 | 1407.0597 | 1.4731 | 断続運転 | 0.80467 | 3288.8622 | 2646.4521 | 9.5272 | 0.66931 | 185.92 | 0.15286 | 42.46 | 0.4788 | 133 | 8.2263 | 0.073 | 81.2074 | 2735.7877 | 0.91759 | 2285.0721 | 0 | 1 | 6839.7699 | 185.92 | 42.46 | 133 | 2285.0721 | 13.4 | 30.3962 | 21.9371 | 13.5951 | 0 | 0 | 0 | 0 | 85 | 8.2263 | 0.55199 | 8.2263 | 1 | 8.2263 | 0 | 0 | 0 | 0 | 0.55199 | 0 | 0 | 0 | 0 | 0.72187 | 0 | 0 | 0 | 0 | 7.5044 | 0 | 0 | 0 | 0 | 7.5044 | 0 | 0 | 0 | 0 | 13.5951 | 0 | 0 | 0 | 0 | 0 | 0 | 0 | 0 | 0 | 6.6058 | 2.495 | 1.9963 | 1.6212 | 1.6227 | 0 | 0 | 0 | 0 | 0 | 13.5951 | 0 | 0 | 0 | 0 | 7.5044 | 0 | 0 | 0 | 0 | 60 | 1 | 4 | 4 | 4 | 4 | 0 | 0 | 0 | 0 | 0 | 0 | 0 | 0
2014-02-13 | 4時 | 1.2456 | 1.2456 | 0 | 0.012938 | 12.9383 | 1.1596 | 1391.5493 | 1.4547 | 断続運転 | 0.79383 | 3303.6174 | 2622.5173 | 9.4411 | 0.66226 | 183.96 | 0.15185 | 42.18 | 0.47565 | 132.125 | 8.1513 | 0.073 | 81.1393 | 2713.0981 | 0.91759 | 2264.2523 | 0 | 1 | 6860.9828 | 183.96 | 42.18 | 132.125 | 2264.2523 | 13.575 | 30.1707 | 21.7373 | 13.5951 | 0 | 0 | 0 | 0 | 85 | 8.1513 | 0.54737 | 8.1513 | 1 | 8.1513 | 0 | 0 | 0 | 0 | 0.54737 | 0 | 0 | 0 | 0 | 0.70983 | 0 | 0 | 0 | 0 | 7.4415 | 0 | 0 | 0 | 0 | 7.4415 | 0 | 0 | 0 | 0 | 13.5951 | 0 | 0 | 0 | 0 | 0 | 0 | 0 | 0 | 0 | 6.6058 | 2.495 | 1.9963 | 1.6212 | 1.6227 | 0 | 0 | 0 | 0 | 0 | 13.5951 | 0 | 0 | 0 | 0 | 7.4415 | 0 | 0 | 0 | 0 | 60 | 1 | 4 | 4 | 4 | 4 | 0 | 0 | 0 | 0 | 0 | 0 | 0 | 0
2014-02-13 | 5時 | 1.6263 | 1.6263 | 0 | 0.015 | 15 | 1.5383 | 1538.2817 | 1.6231 | 連続運転 | 1 | 2991.1852 | 3169.1016 | 11.4088 | 0.66125 | 183.68 | 0.1517 | 42.14 | 0.4752 | 132 | 10.1206 | 0.073 | 82.9278 | 3309.2567 | 0.91759 | 2811.2816 | 0 | 1 | 6257.0238 | 183.68 | 42.14 | 132 | 2811.2816 | 13.6 | 36.894 | 26.9888 | 13.5951 | 0 | 0 | 0 | 0 | 85 | 10.1206 | 0.67968 | 10.1206 | 1 | 10.1206 | 0 | 0 | 0 | 0 | 0.67968 | 0 | 0 | 0 | 0 | 0.88034 | 0 | 0 | 0 | 0 | 9.2403 | 0 | 0 | 0 | 0 | 9.2403 | 0 | 0 | 0 | 0 | 13.5951 | 0 | 0 | 0 | 0 | 0 | 0 | 0 | 0 | 0 | 6.6058 | 2.495 | 1.9963 | 1.6212 | 1.6227 | 0 | 0 | 0 | 0 | 0 | 13.5951 | 0 | 0 | 0 | 0 | 9.2403 | 0 | 0 | 0 | 0 | 60 | 1 | 4 | 4 | 4 | 4 | 0 | 0 | 0 | 0 | 0 | 0 | 0 | 0
2014-02-13 | 6時 | 1.1409 | 1.1409 | 0 | 0.011971 | 11.9705 | 1.056 | 1409.3287 | 1.4758 | 断続運転 | 0.69705 | 2847.596 | 1984.9192 | 7.1457 | 0.45662 | 126.84 | 0.036072 | 10.02 | 0.11385 | 31.625 | 6.5392 | 0.073 | 79.2327 | 2077.5819 | 0.93386 | 1816.4342 | 0 | 1 | 5978.362 | 126.84 | 42.02 | 31.625 | 1816.4342 | 13.675 | 40 | 34.8762 | 6.7975 | 0 | 0 | 0 | 0 | 65 | 6.5392 | 0.85582 | 6.5392 | 2 | 6.5392 | 0 | 0 | 0 | 0 | 0.85582 | 0 | 0 | 0 | 0 | 0.7217 | 0 | 0 | 0 | 0 | 5.8175 | 0 | 0 | 0 | 0 | 5.8175 | 0 | 0 | 0 | 0 | 6.7975 | 0 | 0 | 0 | 0 | 0 | 0 | 0 | 0 | 0 | 3.3029 | 1.2475 | 0.99815 | 0.81058 | 0.81133 | 0 | 0 | 0 | 0 | 0 | 6.7975 | 0 | 0 | 0 | 0 | 5.8175 | 0 | 0 | 0 | 0 | 40 | 2 | 4 | 4 | 4 | 4 | 0 | 0 | 0 | 0 | 0 | 0 | 0 | 0
2014-02-13 | 7時 | 0.96193 | 0.96193 | 0 | 0.010817 | 10.8172 | 0.87811 | 1364.2742 | 1.422 | 断続運転 | 0.58172 | 2849.42 | 1657.5788 | 5.9673 | 0.4536 | 126 | 0.03564 | 9.9 | 0.1125 | 31.25 | 5.3655 | 0.073 | 78.1855 | 1728.4881 | 0.93386 | 1490.4288 | 0 | 1 | 5978.77 | 126 | 41.9 | 31.25 | 1490.4288 | 13.75 | 40 | 28.6168 | 6.7975 | 0 | 0 | 0 | 0 | 65 | 5.3655 | 0.70265 | 5.3655 | 2 | 5.3655 | 0 | 0 | 0 | 0 | 0.70265 | 0 | 0 | 0 | 0 | 0.58924 | 0 | 0 | 0 | 0 | 4.7763 | 0 | 0 | 0 | 0 | 4.7763 | 0 | 0 | 0 | 0 | 6.7975 | 0 | 0 | 0 | 0 | 0 | 0 | 0 | 0 | 0 | 3.3029 | 1.2475 | 0.99815 | 0.81058 | 0.81133 | 0 | 0 | 0 | 0 | 0 | 6.7975 | 0 | 0 | 0 | 0 | 4.7763 | 0 | 0 | 0 | 0 | 40 | 2 | 4 | 4 | 4 | 4 | 0 | 0 | 0 | 0 | 0 | 0 | 0 | 0
2014-02-13 | 8時 | 0.99273 | 0.99273 | 0 | 0.010828 | 10.8276 | 0.90891 | 1409.9827 | 1.4766 | 断続運転 | 0.58276 | 2855.5 | 1664.0762 | 5.9907 | 0.44352 | 123.2 | 0.0342 | 9.5 | 0.108 | 30 | 5.405 | 0.073 | 78.2206 | 1740.2108 | 0.93386 | 1501.3762 | 0 | 1 | 5980.13 | 123.2 | 41.5 | 30 | 1501.3762 | 14 | 40 | 28.827 | 6.7975 | 0 | 0 | 0 | 0 | 65 | 5.405 | 0.70927 | 5.405 | 2 | 5.405 | 0 | 0 | 0 | 0 | 0.70927 | 0 | 0 | 0 | 0 | 0.58368 | 0 | 0 | 0 | 0 | 4.8213 | 0 | 0 | 0 | 0 | 4.8213 | 0 | 0 | 0 | 0 | 6.7975 | 0 | 0 | 0 | 0 | 0 | 0 | 0 | 0 | 0 | 3.3029 | 1.2475 | 0.99815 | 0.81058 | 0.81133 | 0 | 0 | 0 | 0 | 0 | 6.7975 | 0 | 0 | 0 | 0 | 4.8213 | 0 | 0 | 0 | 0 | 40 | 2 | 4 | 4 | 4 | 4 | 0 | 0 | 0 | 0 | 0 | 0 | 0 | 0
2014-02-13 | 9時 | 0.72823 | 0.72823 | 0 | 0.0088218 | 8.8218 | 0.64641 | 1451.0212 | 1.5244 | 断続運転 | 0.38218 | 2967.8102 | 1134.2406 | 4.0833 | 0.42638 | 118.44 | 0.031752 | 8.82 | 0.10035 | 27.875 | 3.5248 | 0.073 | 76.5429 | 1180.9517 | 0.93386 | 979.1056 | 0 | 1 | 6179.2285 | 118.44 | 40.82 | 27.875 | 979.1056 | 14.425 | 37.8098 | 18.7992 | 6.7975 | 0 | 0 | 0 | 0 | 65 | 3.5248 | 0.46416 | 3.5248 | 2 | 3.5248 | 0 | 0 | 0 | 0 | 0.46416 | 0 | 0 | 0 | 0 | 0.36963 | 0 | 0 | 0 | 0 | 3.1552 | 0 | 0 | 0 | 0 | 3.1552 | 0 | 0 | 0 | 0 | 6.7975 | 0 | 0 | 0 | 0 | 0 | 0 | 0 | 0 | 0 | 3.3029 | 1.2475 | 0.99815 | 0.81058 | 0.81133 | 0 | 0 | 0 | 0 | 0 | 6.7975 | 0 | 0 | 0 | 0 | 3.1552 | 0 | 0 | 0 | 0 | 40 | 2 | 4 | 4 | 4 | 4 | 0 | 0 | 0 | 0 | 0 | 0 | 0 | 0
2014-02-13 | 10時 | 0.53357 | 0.53357 | 0 | 0.0077911 | 7.7911 | 0.45277 | 1353.2503 | 1.4087 | 断続運転 | 0.27911 | 3312.4637 | 924.5323 | 3.3283 | 0.41832 | 116.2 | 0.0306 | 8.5 | 0.09675 | 26.875 | 2.7826 | 0.073 | 75.8806 | 960.2035 | 0.93386 | 772.9573 | 0 | 1 | 6836.0314 | 116.2 | 40.5 | 26.875 | 772.9573 | 14.625 | 30.5119 | 14.8411 | 6.7975 | 0 | 0 | 0 | 0 | 65 | 2.7826 | 0.36704 | 2.7826 | 2 | 2.7826 | 0 | 0 | 0 | 0 | 0.36704 | 0 | 0 | 0 | 0 | 0.28769 | 0 | 0 | 0 | 0 | 2.495 | 0 | 0 | 0 | 0 | 2.495 | 0 | 0 | 0 | 0 | 6.7975 | 0 | 0 | 0 | 0 | 0 | 0 | 0 | 0 | 0 | 3.3029 | 1.2475 | 0.99815 | 0.81058 | 0.81133 | 0 | 0 | 0 | 0 | 0 | 6.7975 | 0 | 0 | 0 | 0 | 2.495 | 0 | 0 | 0 | 0 | 40 | 2 | 4 | 4 | 4 | 4 | 0 | 0 | 0 | 0 | 0 | 0 | 0 | 0
2014-02-13 | 11時 | 0.88088 | 0.88088 | 0 | 0.010172 | 10.1719 | 0.79771 | 1371.1167 | 1.4303 | 断続運転 | 0.51719 | 2865.228 | 1481.8622 | 5.3347 | 0.42739 | 118.72 | 0.031896 | 8.86 | 0.1008 | 28 | 4.7746 | 0.073 | 77.6581 | 1552.7163 | 0.93386 | 1326.2822 | 0 | 1 | 5982.306 | 118.72 | 40.86 | 28 | 1326.2822 | 14.4 | 40 | 25.4651 | 6.7975 | 0 | 0 | 0 | 0 | 65 | 4.7746 | 0.62862 | 4.7746 | 2 | 4.7746 | 0 | 0 | 0 | 0 | 0.62862 | 0 | 0 | 0 | 0 | 0.50157 | 0 | 0 | 0 | 0 | 4.273 | 0 | 0 | 0 | 0 | 4.273 | 0 | 0 | 0 | 0 | 6.7975 | 0 | 0 | 0 | 0 | 0 | 0 | 0 | 0 | 0 | 3.3029 | 1.2475 | 0.99815 | 0.81058 | 0.81133 | 0 | 0 | 0 | 0 | 0 | 6.7975 | 0 | 0 | 0 | 0 | 4.273 | 0 | 0 | 0 | 0 | 40 | 2 | 4 | 4 | 4 | 4 | 0 | 0 | 0 | 0 | 0 | 0 | 0 | 0
2014-02-13 | 12時 | 0.73134 | 0.73134 | 0 | 0.0090887 | 9.0887 | 0.64925 | 1372.0278 | 1.4314 | 断続運転 | 0.40887 | 2882.6265 | 1178.6115 | 4.243 | 0.42437 | 117.88 | 0.031464 | 8.74 | 0.09945 | 27.625 | 3.6877 | 0.073 | 76.6883 | 1229.4182 | 0.93386 | 1024.3665 | 0 | 1 | 6012.7691 | 117.88 | 40.74 | 27.625 | 1024.3665 | 14.475 | 39.6655 | 19.6682 | 6.7975 | 0 | 0 | 0 | 0 | 65 | 3.6877 | 0.48582 | 3.6877 | 2 | 3.6877 | 0 | 0 | 0 | 0 | 0.48582 | 0 | 0 | 0 | 0 | 0.38535 | 0 | 0 | 0 | 0 | 3.3024 | 0 | 0 | 0 | 0 | 3.3024 | 0 | 0 | 0 | 0 | 6.7975 | 0 | 0 | 0 | 0 | 0 | 0 | 0 | 0 | 0 | 3.3029 | 1.2475 | 0.99815 | 0.81058 | 0.81133 | 0 | 0 | 0 | 0 | 0 | 6.7975 | 0 | 0 | 0 | 0 | 3.3024 | 0 | 0 | 0 | 0 | 40 | 2 | 4 | 4 | 4 | 4 | 0 | 0 | 0 | 0 | 0 | 0 | 0 | 0
2014-02-13 | 13時 | 0.94834 | 0.94834 | 0 | 0.010345 | 10.3447 | 0.86499 | 1445.1203 | 1.5176 | 断続運転 | 0.53447 | 2873.132 | 1535.6139 | 5.5282 | 0.41429 | 115.08 | 0.030024 | 8.34 | 0.09495 | 26.375 | 4.9889 | 0.073 | 77.8494 | 1616.4694 | 0.93386 | 1385.8189 | 0 | 1 | 5984.074 | 115.08 | 40.34 | 26.375 | 1385.8189 | 14.725 | 40 | 26.6083 | 6.7975 | 0 | 0 | 0 | 0 | 65 | 4.9889 | 0.6586 | 4.9889 | 2 | 4.9889 | 0 | 0 | 0 | 0 | 0.6586 | 0 | 0 | 0 | 0 | 0.51209 | 0 | 0 | 0 | 0 | 4.4769 | 0 | 0 | 0 | 0 | 4.4769 | 0 | 0 | 0 | 0 | 6.7975 | 0 | 0 | 0 | 0 | 0 | 0 | 0 | 0 | 0 | 3.3029 | 1.2475 | 0.99815 | 0.81058 | 0.81133 | 0 | 0 | 0 | 0 | 0 | 6.7975 | 0 | 0 | 0 | 0 | 4.4769 | 0 | 0 | 0 | 0 | 40 | 2 | 4 | 4 | 4 | 4 | 0 | 0 | 0 | 0 | 0 | 0 | 0 | 0
2014-02-13 | 14時 | 1.0154 | 1.0154 | 0 | 0.010729 | 10.7294 | 0.93169 | 1466.4459 | 1.5422 | 断続運転 | 0.57294 | 2876.172 | 1647.8598 | 5.9323 | 0.40925 | 113.68 | 0.029304 | 8.14 | 0.0927 | 25.75 | 5.401 | 0.073 | 78.2171 | 1739.0474 | 0.93386 | 1500.2898 | 0 | 1 | 5984.754 | 113.68 | 40.14 | 25.75 | 1500.2898 | 14.85 | 40 | 28.8061 | 6.7975 | 0 | 0 | 0 | 0 | 65 | 5.401 | 0.71374 | 5.401 | 2 | 5.401 | 0 | 0 | 0 | 0 | 0.71374 | 0 | 0 | 0 | 0 | 0.54938 | 0 | 0 | 0 | 0 | 4.8517 | 0 | 0 | 0 | 0 | 4.8517 | 0 | 0 | 0 | 0 | 6.7975 | 0 | 0 | 0 | 0 | 0 | 0 | 0 | 0 | 0 | 3.3029 | 1.2475 | 0.99815 | 0.81058 | 0.81133 | 0 | 0 | 0 | 0 | 0 | 6.7975 | 0 | 0 | 0 | 0 | 4.8517 | 0 | 0 | 0 | 0 | 40 | 2 | 4 | 4 | 4 | 4 | 0 | 0 | 0 | 0 | 0 | 0 | 0 | 0
2014-02-13 | 15時 | 0.96158 | 0.96158 | 0 | 0.010272 | 10.2722 | 0.87831 | 1484.7861 | 1.5631 | 断続運転 | 0.52722 | 2875.564 | 1516.0463 | 5.4578 | 0.41026 | 113.96 | 0.029448 | 8.18 | 0.09315 | 25.875 | 4.9249 | 0.073 | 77.7923 | 1597.4221 | 0.93386 | 1368.0313 | 0 | 1 | 5984.618 | 113.96 | 40.18 | 25.875 | 1368.0313 | 14.825 | 40 | 26.2667 | 6.7975 | 0 | 0 | 0 | 0 | 65 | 4.9249 | 0.65069 | 4.9249 | 2 | 4.9249 | 0 | 0 | 0 | 0 | 0.65069 | 0 | 0 | 0 | 0 | 0.50186 | 0 | 0 | 0 | 0 | 4.4231 | 0 | 0 | 0 | 0 | 4.4231 | 0 | 0 | 0 | 0 | 6.7975 | 0 | 0 | 0 | 0 | 0 | 0 | 0 | 0 | 0 | 3.3029 | 1.2475 | 0.99815 | 0.81058 | 0.81133 | 0 | 0 | 0 | 0 | 0 | 6.7975 | 0 | 0 | 0 | 0 | 4.4231 | 0 | 0 | 0 | 0 | 40 | 2 | 4 | 4 | 4 | 4 | 0 | 0 | 0 | 0 | 0 | 0 | 0 | 0
2014-02-13 | 16時 | 0.95178 | 0.95178 | 0 | 0.010379 | 10.3785 | 0.8684 | 1442.9491 | 1.5151 | 断続運転 | 0.53785 | 2871.308 | 1544.3385 | 5.5596 | 0.41731 | 115.92 | 0.030456 | 8.46 | 0.0963 | 26.75 | 5.0156 | 0.073 | 77.8731 | 1624.3824 | 0.93386 | 1393.2085 | 0 | 1 | 5983.666 | 115.92 | 40.46 | 26.75 | 1393.2085 | 14.65 | 40 | 26.7501 | 6.7975 | 0 | 0 | 0 | 0 | 65 | 5.0156 | 0.6617 | 5.0156 | 2 | 5.0156 | 0 | 0 | 0 | 0 | 0.6617 | 0 | 0 | 0 | 0 | 0.51761 | 0 | 0 | 0 | 0 | 4.4979 | 0 | 0 | 0 | 0 | 4.4979 | 0 | 0 | 0 | 0 | 6.7975 | 0 | 0 | 0 | 0 | 0 | 0 | 0 | 0 | 0 | 3.3029 | 1.2475 | 0.99815 | 0.81058 | 0.81133 | 0 | 0 | 0 | 0 | 0 | 6.7975 | 0 | 0 | 0 | 0 | 4.4979 | 0 | 0 | 0 | 0 | 40 | 2 | 4 | 4 | 4 | 4 | 0 | 0 | 0 | 0 | 0 | 0 | 0 | 0
2014-02-13 | 17時 | 1.3214 | 1.3214 | 0 | 0.013345 | 13.3451 | 1.2351 | 1423.6564 | 1.4926 | 断続運転 | 0.83451 | 3266.9155 | 2726.2629 | 9.8145 | 0.6169 | 171.36 | 0.14537 | 40.38 | 0.4554 | 126.5 | 8.5969 | 0.073 | 81.544 | 2847.9847 | 0.91759 | 2388.0229 | 0 | 1 | 6743.4783 | 171.36 | 40.38 | 126.5 | 2388.0229 | 14.7 | 31.5466 | 22.9255 | 13.5951 | 0 | 0 | 0 | 0 | 85 | 8.5969 | 0.58003 | 8.5969 | 1 | 8.5969 | 0 | 0 | 0 | 0 | 0.58003 | 0 | 0 | 0 | 0 | 0.71133 | 0 | 0 | 0 | 0 | 7.8856 | 0 | 0 | 0 | 0 | 7.8856 | 0 | 0 | 0 | 0 | 13.5951 | 0 | 0 | 0 | 0 | 0 | 0 | 0 | 0 | 0 | 6.6058 | 2.495 | 1.9963 | 1.6212 | 1.6227 | 0 | 0 | 0 | 0 | 0 | 13.5951 | 0 | 0 | 0 | 0 | 7.8856 | 0 | 0 | 0 | 0 | 60 | 1 | 4 | 4 | 4 | 4 | 0 | 0 | 0 | 0 | 0 | 0 | 0 | 0
2014-02-13 | 18時 | 1.3444 | 1.3444 | 0 | 0.013644 | 13.6445 | 1.2577 | 1409.595 | 1.4761 | 断続運転 | 0.86445 | 3229.8247 | 2792.0087 | 10.0512 | 0.62093 | 172.48 | 0.14594 | 40.54 | 0.4572 | 127 | 8.8272 | 0.073 | 81.7531 | 2917.6953 | 0.91759 | 2451.9887 | 0 | 1 | 6676.0508 | 172.48 | 40.54 | 127 | 2451.9887 | 14.6 | 32.291 | 23.5396 | 13.5951 | 0 | 0 | 0 | 0 | 85 | 8.8272 | 0.59532 | 8.8272 | 1 | 8.8272 | 0 | 0 | 0 | 0 | 0.59532 | 0 | 0 | 0 | 0 | 0.7338 | 0 | 0 | 0 | 0 | 8.0934 | 0 | 0 | 0 | 0 | 8.0934 | 0 | 0 | 0 | 0 | 13.5951 | 0 | 0 | 0 | 0 | 0 | 0 | 0 | 0 | 0 | 6.6058 | 2.495 | 1.9963 | 1.6212 | 1.6227 | 0 | 0 | 0 | 0 | 0 | 13.5951 | 0 | 0 | 0 | 0 | 8.0934 | 0 | 0 | 0 | 0 | 60 | 1 | 4 | 4 | 4 | 4 | 0 | 0 | 0 | 0 | 0 | 0 | 0 | 0
2014-02-13 | 19時 | 0.93594 | 0.93594 | 0 | 0.010187 | 10.1874 | 0.85275 | 1461.9176 | 1.537 | 断続運転 | 0.51874 | 2870.7 | 1489.1594 | 5.361 | 0.41832 | 116.2 | 0.0306 | 8.5 | 0.09675 | 26.875 | 4.8153 | 0.073 | 77.6945 | 1564.8189 | 0.93386 | 1337.5844 | 0 | 1 | 5983.53 | 116.2 | 40.5 | 26.875 | 1337.5844 | 14.625 | 40 | 25.6821 | 6.7975 | 0 | 0 | 0 | 0 | 65 | 4.8153 | 0.63515 | 4.8153 | 2 | 4.8153 | 0 | 0 | 0 | 0 | 0.63515 | 0 | 0 | 0 | 0 | 0.49784 | 0 | 0 | 0 | 0 | 4.3175 | 0 | 0 | 0 | 0 | 4.3175 | 0 | 0 | 0 | 0 | 6.7975 | 0 | 0 | 0 | 0 | 0 | 0 | 0 | 0 | 0 | 3.3029 | 1.2475 | 0.99815 | 0.81058 | 0.81133 | 0 | 0 | 0 | 0 | 0 | 6.7975 | 0 | 0 | 0 | 0 | 4.3175 | 0 | 0 | 0 | 0 | 40 | 2 | 4 | 4 | 4 | 4 | 0 | 0 | 0 | 0 | 0 | 0 | 0 | 0
2014-02-13 | 20時 | 0.97912 | 0.97912 | 0 | 0.010571 | 10.5713 | 0.89555 | 1443.7076 | 1.516 | 断続運転 | 0.55713 | 2871.916 | 1600.0215 | 5.7601 | 0.4163 | 115.64 | 0.030312 | 8.42 | 0.09585 | 26.625 | 5.2176 | 0.073 | 78.0535 | 1684.4856 | 0.93386 | 1449.3365 | 0 | 1 | 5983.802 | 115.64 | 40.42 | 26.625 | 1449.3365 | 14.675 | 40 | 27.8278 | 6.7975 | 0 | 0 | 0 | 0 | 65 | 5.2176 | 0.6885 | 5.2176 | 2 | 5.2176 | 0 | 0 | 0 | 0 | 0.6885 | 0 | 0 | 0 | 0 | 0.5375 | 0 | 0 | 0 | 0 | 4.6801 | 0 | 0 | 0 | 0 | 4.6801 | 0 | 0 | 0 | 0 | 6.7975 | 0 | 0 | 0 | 0 | 0 | 0 | 0 | 0 | 0 | 3.3029 | 1.2475 | 0.99815 | 0.81058 | 0.81133 | 0 | 0 | 0 | 0 | 0 | 6.7975 | 0 | 0 | 0 | 0 | 4.6801 | 0 | 0 | 0 | 0 | 40 | 2 | 4 | 4 | 4 | 4 | 0 | 0 | 0 | 0 | 0 | 0 | 0 | 0
2014-02-13 | 21時 | 0.98276 | 0.98276 | 0 | 0.010967 | 10.9673 | 0.8988 | 1366.4999 | 1.4247 | 断続運転 | 0.59673 | 2871.308 | 1713.3936 | 6.1682 | 0.41731 | 115.92 | 0.030456 | 8.46 | 0.0963 | 26.75 | 5.6241 | 0.073 | 78.4162 | 1805.4104 | 0.93386 | 1562.2636 | 0 | 1 | 5983.666 | 115.92 | 40.46 | 26.75 | 1562.2636 | 14.65 | 40 | 29.9961 | 6.7975 | 0 | 0 | 0 | 0 | 65 | 5.6241 | 0.74199 | 5.6241 | 2 | 5.6241 | 0 | 0 | 0 | 0 | 0.74199 | 0 | 0 | 0 | 0 | 0.58042 | 0 | 0 | 0 | 0 | 5.0437 | 0 | 0 | 0 | 0 | 5.0437 | 0 | 0 | 0 | 0 | 6.7975 | 0 | 0 | 0 | 0 | 0 | 0 | 0 | 0 | 0 | 3.3029 | 1.2475 | 0.99815 | 0.81058 | 0.81133 | 0 | 0 | 0 | 0 | 0 | 6.7975 | 0 | 0 | 0 | 0 | 5.0437 | 0 | 0 | 0 | 0 | 40 | 2 | 4 | 4 | 4 | 4 | 0 | 0 | 0 | 0 | 0 | 0 | 0 | 0
2014-02-13 | 22時 | 1.0213 | 1.0213 | 0 | 0.011269 | 11.2685 | 0.93701 | 1366.4999 | 1.4247 | 断続運転 | 0.62685 | 2871.308 | 1799.8917 | 6.4796 | 0.41731 | 115.92 | 0.030456 | 8.46 | 0.0963 | 26.75 | 5.9355 | 0.073 | 78.6941 | 1898.0345 | 0.93386 | 1648.7617 | 0 | 1 | 5983.666 | 115.92 | 40.46 | 26.75 | 1648.7617 | 14.65 | 40 | 31.6569 | 6.7975 | 0 | 0 | 0 | 0 | 65 | 5.9355 | 0.78308 | 5.9355 | 2 | 5.9355 | 0 | 0 | 0 | 0 | 0.78308 | 0 | 0 | 0 | 0 | 0.61255 | 0 | 0 | 0 | 0 | 5.323 | 0 | 0 | 0 | 0 | 5.323 | 0 | 0 | 0 | 0 | 6.7975 | 0 | 0 | 0 | 0 | 0 | 0 | 0 | 0 | 0 | 3.3029 | 1.2475 | 0.99815 | 0.81058 | 0.81133 | 0 | 0 | 0 | 0 | 0 | 6.7975 | 0 | 0 | 0 | 0 | 5.323 | 0 | 0 | 0 | 0 | 40 | 2 | 4 | 4 | 4 | 4 | 0 | 0 | 0 | 0 | 0 | 0 | 0 | 0
2014-02-13 | 23時 | 1.2209 | 1.2209 | 0 | 0.01266 | 12.6603 | 1.1353 | 1402.2762 | 1.4674 | 断続運転 | 0.76603 | 2860.972 | 2191.592 | 7.8897 | 0.43445 | 120.68 | 0.032904 | 9.14 | 0.10395 | 28.875 | 7.3184 | 0.073 | 79.9281 | 2309.3752 | 0.93386 | 2032.897 | 0 | 1 | 5981.354 | 120.68 | 41.14 | 28.875 | 2032.897 | 14.225 | 40 | 39.0324 | 6.7975 | 0 | 0 | 0 | 0 | 65 | 7.3184 | 0.96214 | 7.3184 | 2 | 7.3184 | 0 | 0 | 0 | 0 | 0.96214 | 0 | 0 | 0 | 0 | 0.77823 | 0 | 0 | 0 | 0 | 6.5402 | 0 | 0 | 0 | 0 | 6.5402 | 0 | 0 | 0 | 0 | 6.7975 | 0 | 0 | 0 | 0 | 0 | 0 | 0 | 0 | 0 | 3.3029 | 1.2475 | 0.99815 | 0.81058 | 0.81133 | 0 | 0 | 0 | 0 | 0 | 6.7975 | 0 | 0 | 0 | 0 | 6.5402 | 0 | 0 | 0 | 0 | 40 | 2 | 4 | 4 | 4 | 4 | 0 | 0 | 0 | 0 | 0 | 0 | 0 | 0
2014-02-14 | 0時 | 1.2457 | 1.2457 | 0 | 0.012911 | 12.9112 | 1.1598 | 1395.5906 | 1.4595 | 断続運転 | 0.79112 | 2858.54 | 2261.4357 | 8.1412 | 0.43848 | 121.8 | 0.03348 | 9.3 | 0.10575 | 29.375 | 7.5635 | 0.073 | 80.1468 | 2382.2593 | 0.93386 | 2100.9607 | 0 | 1 | 5980.81 | 121.8 | 41.3 | 29.375 | 2100.9607 | 14.125 | 40 | 40.3393 | 6.7975 | 0 | 0 | 0 | 0 | 65 | 7.5635 | 0.99354 | 7.5635 | 2 | 7.5635 | 0 | 0 | 0 | 0 | 0.99354 | 0 | 0 | 0 | 0 | 0.80985 | 0 | 0 | 0 | 0 | 6.7536 | 0 | 0 | 0 | 0 | 6.7536 | 0 | 0 | 0 | 0 | 6.7975 | 0 | 0 | 0 | 0 | 0 | 0 | 0 | 0 | 0 | 3.3029 | 1.2475 | 0.99815 | 0.81058 | 0.81133 | 0 | 0 | 0 | 0 | 0 | 6.7975 | 0 | 0 | 0 | 0 | 6.7536 | 0 | 0 | 0 | 0 | 40 | 2 | 4 | 4 | 4 | 4 | 0 | 0 | 0 | 0 | 0 | 0 | 0 | 0
2014-02-14 | 1時 | 1.2334 | 1.2334 | 0 | 0.01289 | 12.8896 | 1.1475 | 1383.809 | 1.4455 | 断続運転 | 0.78896 | 2862.188 | 2258.1516 | 8.1293 | 0.43243 | 120.12 | 0.032616 | 9.06 | 0.10305 | 28.625 | 7.5612 | 0.073 | 80.1448 | 2381.6017 | 0.93386 | 2100.3466 | 0 | 1 | 5981.626 | 120.12 | 41.06 | 28.625 | 2100.3466 | 14.275 | 40 | 40.3275 | 6.7975 | 0 | 0 | 0 | 0 | 65 | 7.5612 | 0.99448 | 7.5612 | 2 | 7.5612 | 0 | 0 | 0 | 0 | 0.99448 | 0 | 0 | 0 | 0 | 0.80127 | 0 | 0 | 0 | 0 | 6.76 | 0 | 0 | 0 | 0 | 6.76 | 0 | 0 | 0 | 0 | 6.7975 | 0 | 0 | 0 | 0 | 0 | 0 | 0 | 0 | 0 | 3.3029 | 1.2475 | 0.99815 | 0.81058 | 0.81133 | 0 | 0 | 0 | 0 | 0 | 6.7975 | 0 | 0 | 0 | 0 | 6.76 | 0 | 0 | 0 | 0 | 40 | 2 | 4 | 4 | 4 | 4 | 0 | 0 | 0 | 0 | 0 | 0 | 0 | 0
2014-02-14 | 2時 | 1.1091 | 1.1091 | 0 | 0.012107 | 12.1067 | 1.024 | 1344.9699 | 1.3986 | 断続運転 | 0.71067 | 3409.2136 | 2422.8308 | 8.7222 | 0.63605 | 176.68 | 0.1481 | 41.14 | 0.46395 | 128.875 | 7.4741 | 0.073 | 80.5243 | 2508.0867 | 0.91759 | 2076.1358 | 0 | 1 | 7037.7892 | 176.68 | 41.14 | 128.875 | 2076.1358 | 14.225 | 28.2422 | 19.9313 | 13.5951 | 0 | 0 | 0 | 0 | 85 | 7.4741 | 0.50327 | 7.4741 | 1 | 7.4741 | 0 | 0 | 0 | 0 | 0.50327 | 0 | 0 | 0 | 0 | 0.63215 | 0 | 0 | 0 | 0 | 6.8419 | 0 | 0 | 0 | 0 | 6.8419 | 0 | 0 | 0 | 0 | 13.5951 | 0 | 0 | 0 | 0 | 0 | 0 | 0 | 0 | 0 | 6.6058 | 2.495 | 1.9963 | 1.6212 | 1.6227 | 0 | 0 | 0 | 0 | 0 | 13.5951 | 0 | 0 | 0 | 0 | 6.8419 | 0 | 0 | 0 | 0 | 60 | 1 | 4 | 4 | 4 | 4 | 0 | 0 | 0 | 0 | 0 | 0 | 0 | 0
2014-02-14 | 3時 | 1.0841 | 1.0841 | 0 | 0.012159 | 12.1589 | 0.99895 | 1304.2126 | 1.3482 | 断続運転 | 0.71589 | 3403.1131 | 2436.2461 | 8.7705 | 0.63605 | 176.68 | 0.1481 | 41.14 | 0.46395 | 128.875 | 7.5224 | 0.073 | 80.5681 | 2522.7068 | 0.91759 | 2089.5511 | 0 | 1 | 7026.0168 | 176.68 | 41.14 | 128.875 | 2089.5511 | 14.225 | 28.3733 | 20.0601 | 13.5951 | 0 | 0 | 0 | 0 | 85 | 7.5224 | 0.50652 | 7.5224 | 1 | 7.5224 | 0 | 0 | 0 | 0 | 0.50652 | 0 | 0 | 0 | 0 | 0.63624 | 0 | 0 | 0 | 0 | 6.8861 | 0 | 0 | 0 | 0 | 6.8861 | 0 | 0 | 0 | 0 | 13.5951 | 0 | 0 | 0 | 0 | 0 | 0 | 0 | 0 | 0 | 6.6058 | 2.495 | 1.9963 | 1.6212 | 1.6227 | 0 | 0 | 0 | 0 | 0 | 13.5951 | 0 | 0 | 0 | 0 | 6.8861 | 0 | 0 | 0 | 0 | 60 | 1 | 4 | 4 | 4 | 4 | 0 | 0 | 0 | 0 | 0 | 0 | 0 | 0
2014-02-14 | 4時 | 1.1893 | 1.1893 | 0 | 0.012597 | 12.5972 | 1.1037 | 1372.4774 | 1.4319 | 断続運転 | 0.75972 | 3346.2292 | 2542.1846 | 9.1519 | 0.65419 | 181.72 | 0.1507 | 41.86 | 0.47205 | 131.125 | 7.8749 | 0.073 | 80.8883 | 2629.4303 | 0.91759 | 2187.4796 | 0 | 1 | 6934.9153 | 181.72 | 41.86 | 131.125 | 2187.4796 | 13.775 | 29.3599 | 21.0002 | 13.5951 | 0 | 0 | 0 | 0 | 85 | 7.8749 | 0.52925 | 7.8749 | 1 | 7.8749 | 0 | 0 | 0 | 0 | 0.52925 | 0 | 0 | 0 | 0 | 0.67971 | 0 | 0 | 0 | 0 | 7.1952 | 0 | 0 | 0 | 0 | 7.1952 | 0 | 0 | 0 | 0 | 13.5951 | 0 | 0 | 0 | 0 | 0 | 0 | 0 | 0 | 0 | 6.6058 | 2.495 | 1.9963 | 1.6212 | 1.6227 | 0 | 0 | 0 | 0 | 0 | 13.5951 | 0 | 0 | 0 | 0 | 7.1952 | 0 | 0 | 0 | 0 | 60 | 1 | 4 | 4 | 4 | 4 | 0 | 0 | 0 | 0 | 0 | 0 | 0 | 0
2014-02-14 | 5時 | 1.5628 | 1.5628 | 0 | 0.015 | 15 | 1.4748 | 1474.8038 | 1.5517 | 連続運転 | 1 | 3030.5681 | 3109.6909 | 11.1949 | 0.65621 | 182.28 | 0.15098 | 41.94 | 0.47295 | 131.375 | 9.9147 | 0.073 | 82.7408 | 3246.935 | 0.91759 | 2754.0959 | 0 | 1 | 6327.8373 | 182.28 | 41.94 | 131.375 | 2754.0959 | 13.725 | 36.1135 | 26.4398 | 13.5951 | 0 | 0 | 0 | 0 | 85 | 9.9147 | 0.6662 | 9.9147 | 1 | 9.9147 | 0 | 0 | 0 | 0 | 0.6662 | 0 | 0 | 0 | 0 | 0.85768 | 0 | 0 | 0 | 0 | 9.0571 | 0 | 0 | 0 | 0 | 9.0571 | 0 | 0 | 0 | 0 | 13.5951 | 0 | 0 | 0 | 0 | 0 | 0 | 0 | 0 | 0 | 6.6058 | 2.495 | 1.9963 | 1.6212 | 1.6227 | 0 | 0 | 0 | 0 | 0 | 13.5951 | 0 | 0 | 0 | 0 | 9.0571 | 0 | 0 | 0 | 0 | 60 | 1 | 4 | 4 | 4 | 4 | 0 | 0 | 0 | 0 | 0 | 0 | 0 | 0
2014-02-14 | 6時 | 0.89079 | 0.89079 | 0 | 0.009974 | 9.974 | 0.80781 | 1436.3369 | 1.5074 | 断続運転 | 0.4974 | 2839.692 | 1412.4561 | 5.0848 | 0.46973 | 130.48 | 0.037944 | 10.54 | 0.1197 | 33.25 | 4.4575 | 0.073 | 77.3751 | 1458.3809 | 0.93386 | 1238.1861 | 0 | 1 | 5976.594 | 130.48 | 42.54 | 33.25 | 1238.1861 | 13.35 | 40 | 23.7736 | 6.7975 | 0 | 0 | 0 | 0 | 65 | 4.4575 | 0.58183 | 4.4575 | 2 | 4.4575 | 0 | 0 | 0 | 0 | 0.58183 | 0 | 0 | 0 | 0 | 0.50249 | 0 | 0 | 0 | 0 | 3.955 | 0 | 0 | 0 | 0 | 3.955 | 0 | 0 | 0 | 0 | 6.7975 | 0 | 0 | 0 | 0 | 0 | 0 | 0 | 0 | 0 | 3.3029 | 1.2475 | 0.99815 | 0.81058 | 0.81133 | 0 | 0 | 0 | 0 | 0 | 6.7975 | 0 | 0 | 0 | 0 | 3.955 | 0 | 0 | 0 | 0 | 40 | 2 | 4 | 4 | 4 | 4 | 0 | 0 | 0 | 0 | 0 | 0 | 0 | 0
2014-02-14 | 7時 | 0.36352 | 0.36352 | 0 | 0.0068561 | 6.8561 | 0.28366 | 1242.0251 | 1.2691 | 断続運転 | 0.18561 | 3604.3474 | 668.993 | 2.4084 | 0.45158 | 125.44 | 0.035352 | 9.82 | 0.1116 | 31 | 1.8098 | 0.073 | 75.0125 | 670.8413 | 0.93386 | 502.733 | 0 | 1 | 7433.5301 | 125.44 | 41.82 | 31 | 502.733 | 13.8 | 23.812 | 9.6527 | 6.7975 | 0 | 0 | 0 | 0 | 65 | 1.8098 | 0.23711 | 1.8098 | 2 | 1.8098 | 0 | 0 | 0 | 0 | 0.23711 | 0 | 0 | 0 | 0 | 0.19809 | 0 | 0 | 0 | 0 | 1.6117 | 0 | 0 | 0 | 0 | 1.6117 | 0 | 0 | 0 | 0 | 6.7975 | 0 | 0 | 0 | 0 | 0 | 0 | 0 | 0 | 0 | 3.3029 | 1.2475 | 0.99815 | 0.81058 | 0.81133 | 0 | 0 | 0 | 0 | 0 | 6.7975 | 0 | 0 | 0 | 0 | 1.6117 | 0 | 0 | 0 | 0 | 40 | 2 | 4 | 4 | 4 | 4 | 0 | 0 | 0 | 0 | 0 | 0 | 0 | 0
2014-02-14 | 8時 | 0 | 0 | 0 | 0.0054123 | 5.4123 | 0.067202 | 1270.5601 | 1.3058 | 断続運転 | 0.041228 | 3795.212 | 156.47 | 0.56329 | 0.42941 | 119.28 | 0.032184 | 8.94 | 0.1017 | 28.25 | 0 | 0.073 | 73.3975 | 132.5036 | 0.93386 | 0 | 0 | 1 | 7779.034 | 119.28 | 40.94 | 28.25 | 0 | 14.35 | 20 | 0 | 0 | 0 | 0 | 0 | 0 | 65 | 0 | 0 | 0 | 2 | 0 | 0 | 0 | 0 | 0 | 0 | 0 | 0 | 0 | 0 | 0 | 0 | 0 | 0 | 0 | 0 | 0 | 0 | 0 | 0 | 0 | 0 | 0 | 0 | 0 | 6.7975 | 0 | 0 | 0 | 0 | 0 | 0 | 0 | 0 | 0 | 3.3029 | 1.2475 | 0.99815 | 0.81058 | 0.81133 | 0 | 0 | 0 | 0 | 0 | 6.7975 | 0 | 0 | 0 | 0 | 0 | 0 | 0 | 0 | 0 | 40 | 2 | 4 | 4 | 4 | 4 | 0 | 0 | 0 | 0 | 0 | 0 | 0 | 0
2014-02-14 | 9時 | 0 | 0 | 0 | 0.0053962 | 5.3962 | 0.066711 | 1311.8042 | 1.3577 | 断続運転 | 0.039621 | 3803.116 | 150.685 | 0.54247 | 0.4163 | 115.64 | 0.030312 | 8.42 | 0.09585 | 26.625 | 0 | 0.073 | 73.3975 | 132.5036 | 0.93386 | 0 | 0 | 1 | 7780.802 | 115.64 | 40.42 | 26.625 | 0 | 14.675 | 20 | 0 | 0 | 0 | 0 | 0 | 0 | 65 | 0 | 0 | 0 | 2 | 0 | 0 | 0 | 0 | 0 | 0 | 0 | 0 | 0 | 0 | 0 | 0 | 0 | 0 | 0 | 0 | 0 | 0 | 0 | 0 | 0 | 0 | 0 | 0 | 0 | 6.7975 | 0 | 0 | 0 | 0 | 0 | 0 | 0 | 0 | 0 | 3.3029 | 1.2475 | 0.99815 | 0.81058 | 0.81133 | 0 | 0 | 0 | 0 | 0 | 6.7975 | 0 | 0 | 0 | 0 | 0 | 0 | 0 | 0 | 0 | 40 | 2 | 4 | 4 | 4 | 4 | 0 | 0 | 0 | 0 | 0 | 0 | 0 | 0
2014-02-14 | 10時 | 0 | 0 | 0 | 0.0053913 | 5.3913 | 0.06675 | 1328.9124 | 1.3789 | 断続運転 | 0.039128 | 3805.548 | 148.905 | 0.53606 | 0.41227 | 114.52 | 0.029736 | 8.26 | 0.09405 | 26.125 | 0 | 0.073 | 73.3975 | 132.5036 | 0.93386 | 0 | 0 | 1 | 7781.346 | 114.52 | 40.26 | 26.125 | 0 | 14.775 | 20 | 0 | 0 | 0 | 0 | 0 | 0 | 65 | 0 | 0 | 0 | 2 | 0 | 0 | 0 | 0 | 0 | 0 | 0 | 0 | 0 | 0 | 0 | 0 | 0 | 0 | 0 | 0 | 0 | 0 | 0 | 0 | 0 | 0 | 0 | 0 | 0 | 6.7975 | 0 | 0 | 0 | 0 | 0 | 0 | 0 | 0 | 0 | 3.3029 | 1.2475 | 0.99815 | 0.81058 | 0.81133 | 0 | 0 | 0 | 0 | 0 | 6.7975 | 0 | 0 | 0 | 0 | 0 | 0 | 0 | 0 | 0 | 40 | 2 | 4 | 4 | 4 | 4 | 0 | 0 | 0 | 0 | 0 | 0 | 0 | 0
2014-02-14 | 11時 | 0 | 0 | 0 | 0.0053802 | 5.3802 | 0.065503 | 1341.6186 | 1.3945 | 断続運転 | 0.038021 | 3811.02 | 144.9 | 0.52164 | 0.4032 | 112 | 0.02844 | 7.9 | 0.09 | 25 | 0 | 0.073 | 73.3975 | 132.5036 | 0.93386 | 0 | 0 | 1 | 7782.57 | 112 | 39.9 | 25 | 0 | 15 | 20 | 0 | 0 | 0 | 0 | 0 | 0 | 65 | 0 | 0 | 0 | 2 | 0 | 0 | 0 | 0 | 0 | 0 | 0 | 0 | 0 | 0 | 0 | 0 | 0 | 0 | 0 | 0 | 0 | 0 | 0 | 0 | 0 | 0 | 0 | 0 | 0 | 6.7975 | 0 | 0 | 0 | 0 | 0 | 0 | 0 | 0 | 0 | 3.3029 | 1.2475 | 0.99815 | 0.81058 | 0.81133 | 0 | 0 | 0 | 0 | 0 | 6.7975 | 0 | 0 | 0 | 0 | 0 | 0 | 0 | 0 | 0 | 40 | 2 | 4 | 4 | 4 | 4 | 0 | 0 | 0 | 0 | 0 | 0 | 0 | 0
2014-02-14 | 12時 | 0 | 0 | 0 | 0.0053765 | 5.3765 | 0.064738 | 1338.768 | 1.391 | 断続運転 | 0.037653 | 3812.844 | 143.565 | 0.51683 | 0.40018 | 111.16 | 0.028008 | 7.78 | 0.08865 | 24.625 | 0 | 0.073 | 73.3975 | 132.5036 | 0.93386 | 0 | 0 | 1 | 7782.978 | 111.16 | 39.78 | 24.625 | 0 | 15.075 | 20 | 0 | 0 | 0 | 0 | 0 | 0 | 65 | 0 | 0 | 0 | 2 | 0 | 0 | 0 | 0 | 0 | 0 | 0 | 0 | 0 | 0 | 0 | 0 | 0 | 0 | 0 | 0 | 0 | 0 | 0 | 0 | 0 | 0 | 0 | 0 | 0 | 6.7975 | 0 | 0 | 0 | 0 | 0 | 0 | 0 | 0 | 0 | 3.3029 | 1.2475 | 0.99815 | 0.81058 | 0.81133 | 0 | 0 | 0 | 0 | 0 | 6.7975 | 0 | 0 | 0 | 0 | 0 | 0 | 0 | 0 | 0 | 40 | 2 | 4 | 4 | 4 | 4 | 0 | 0 | 0 | 0 | 0 | 0 | 0 | 0
2014-02-14 | 13時 | 0 | 0 | 0 | 0.0053814 | 5.3814 | 0.065744 | 1342.2625 | 1.3953 | 断続運転 | 0.038144 | 3810.412 | 145.345 | 0.52324 | 0.40421 | 112.28 | 0.028584 | 7.94 | 0.09045 | 25.125 | 0 | 0.073 | 73.3975 | 132.5036 | 0.93386 | 0 | 0 | 1 | 7782.434 | 112.28 | 39.94 | 25.125 | 0 | 14.975 | 20 | 0 | 0 | 0 | 0 | 0 | 0 | 65 | 0 | 0 | 0 | 2 | 0 | 0 | 0 | 0 | 0 | 0 | 0 | 0 | 0 | 0 | 0 | 0 | 0 | 0 | 0 | 0 | 0 | 0 | 0 | 0 | 0 | 0 | 0 | 0 | 0 | 6.7975 | 0 | 0 | 0 | 0 | 0 | 0 | 0 | 0 | 0 | 3.3029 | 1.2475 | 0.99815 | 0.81058 | 0.81133 | 0 | 0 | 0 | 0 | 0 | 6.7975 | 0 | 0 | 0 | 0 | 0 | 0 | 0 | 0 | 0 | 40 | 2 | 4 | 4 | 4 | 4 | 0 | 0 | 0 | 0 | 0 | 0 | 0 | 0
2014-02-14 | 14時 | 0 | 0 | 0 | 0.0053827 | 5.3827 | 0.065984 | 1342.8855 | 1.396 | 断続運転 | 0.038267 | 3809.804 | 145.79 | 0.52484 | 0.40522 | 112.56 | 0.028728 | 7.98 | 0.0909 | 25.25 | 0 | 0.073 | 73.3975 | 132.5036 | 0.93386 | 0 | 0 | 1 | 7782.298 | 112.56 | 39.98 | 25.25 | 0 | 14.95 | 20 | 0 | 0 | 0 | 0 | 0 | 0 | 65 | 0 | 0 | 0 | 2 | 0 | 0 | 0 | 0 | 0 | 0 | 0 | 0 | 0 | 0 | 0 | 0 | 0 | 0 | 0 | 0 | 0 | 0 | 0 | 0 | 0 | 0 | 0 | 0 | 0 | 6.7975 | 0 | 0 | 0 | 0 | 0 | 0 | 0 | 0 | 0 | 3.3029 | 1.2475 | 0.99815 | 0.81058 | 0.81133 | 0 | 0 | 0 | 0 | 0 | 6.7975 | 0 | 0 | 0 | 0 | 0 | 0 | 0 | 0 | 0 | 40 | 2 | 4 | 4 | 4 | 4 | 0 | 0 | 0 | 0 | 0 | 0 | 0 | 0
2014-02-14 | 15時 | 0 | 0 | 0 | 0.0053913 | 5.3913 | 0.067641 | 1346.6461 | 1.4006 | 断続運転 | 0.039128 | 3805.548 | 148.905 | 0.53606 | 0.41227 | 114.52 | 0.029736 | 8.26 | 0.09405 | 26.125 | 0 | 0.073 | 73.3975 | 132.5036 | 0.93386 | 0 | 0 | 1 | 7781.346 | 114.52 | 40.26 | 26.125 | 0 | 14.775 | 20 | 0 | 0 | 0 | 0 | 0 | 0 | 65 | 0 | 0 | 0 | 2 | 0 | 0 | 0 | 0 | 0 | 0 | 0 | 0 | 0 | 0 | 0 | 0 | 0 | 0 | 0 | 0 | 0 | 0 | 0 | 0 | 0 | 0 | 0 | 0 | 0 | 6.7975 | 0 | 0 | 0 | 0 | 0 | 0 | 0 | 0 | 0 | 3.3029 | 1.2475 | 0.99815 | 0.81058 | 0.81133 | 0 | 0 | 0 | 0 | 0 | 6.7975 | 0 | 0 | 0 | 0 | 0 | 0 | 0 | 0 | 0 | 40 | 2 | 4 | 4 | 4 | 4 | 0 | 0 | 0 | 0 | 0 | 0 | 0 | 0
2014-02-14 | 16時 | 0.23448 | 0.23448 | 0 | 0.0059108 | 5.9108 | 0.15557 | 1351.0585 | 1.406 | 断続運転 | 0.091077 | 3794.4914 | 345.5905 | 1.2441 | 0.42034 | 116.76 | 0.030888 | 8.58 | 0.09765 | 27.125 | 0.69525 | 0.073 | 74.0179 | 339.3067 | 0.93386 | 193.1255 | 0 | 1 | 7768.3077 | 116.76 | 40.58 | 27.125 | 193.1255 | 14.575 | 20.133 | 3.7081 | 6.7975 | 0 | 0 | 0 | 0 | 65 | 0.69525 | 0.091668 | 0.69525 | 2 | 0.69525 | 0 | 0 | 0 | 0 | 0.091668 | 0 | 0 | 0 | 0 | 0.072137 | 0 | 0 | 0 | 0 | 0.62312 | 0 | 0 | 0 | 0 | 0.62312 | 0 | 0 | 0 | 0 | 6.7975 | 0 | 0 | 0 | 0 | 0 | 0 | 0 | 0 | 0 | 3.3029 | 1.2475 | 0.99815 | 0.81058 | 0.81133 | 0 | 0 | 0 | 0 | 0 | 6.7975 | 0 | 0 | 0 | 0 | 0.62312 | 0 | 0 | 0 | 0 | 40 | 2 | 4 | 4 | 4 | 4 | 0 | 0 | 0 | 0 | 0 | 0 | 0 | 0
2014-02-14 | 17時 | 1.0529 | 1.0529 | 0 | 0.010574 | 10.5735 | 0.96935 | 1562.1288 | 1.6493 | 断続運転 | 0.55735 | 2859.756 | 1593.8937 | 5.738 | 0.43646 | 121.24 | 0.033192 | 9.22 | 0.10485 | 29.125 | 5.1635 | 0.073 | 78.0052 | 1668.3934 | 0.93386 | 1434.3087 | 0 | 1 | 5981.082 | 121.24 | 41.22 | 29.125 | 1434.3087 | 14.175 | 40 | 27.5393 | 6.7975 | 0 | 0 | 0 | 0 | 65 | 5.1635 | 0.67856 | 5.1635 | 2 | 5.1635 | 0 | 0 | 0 | 0 | 0.67856 | 0 | 0 | 0 | 0 | 0.55098 | 0 | 0 | 0 | 0 | 4.6125 | 0 | 0 | 0 | 0 | 4.6125 | 0 | 0 | 0 | 0 | 6.7975 | 0 | 0 | 0 | 0 | 0 | 0 | 0 | 0 | 0 | 3.3029 | 1.2475 | 0.99815 | 0.81058 | 0.81133 | 0 | 0 | 0 | 0 | 0 | 6.7975 | 0 | 0 | 0 | 0 | 4.6125 | 0 | 0 | 0 | 0 | 40 | 2 | 4 | 4 | 4 | 4 | 0 | 0 | 0 | 0 | 0 | 0 | 0 | 0
2014-02-14 | 18時 | 1.2896 | 1.2896 | 0 | 0.012409 | 12.4088 | 1.2042 | 1528.466 | 1.6122 | 断続運転 | 0.74088 | 2852.46 | 2113.3395 | 7.608 | 0.44856 | 124.6 | 0.03492 | 9.7 | 0.11025 | 30.625 | 7.0143 | 0.073 | 79.6567 | 2218.9094 | 0.93386 | 1948.4145 | 0 | 1 | 5979.45 | 124.6 | 41.7 | 30.625 | 1948.4145 | 13.875 | 40 | 37.4103 | 6.7975 | 0 | 0 | 0 | 0 | 65 | 7.0143 | 0.91951 | 7.0143 | 2 | 7.0143 | 0 | 0 | 0 | 0 | 0.91951 | 0 | 0 | 0 | 0 | 0.7639 | 0 | 0 | 0 | 0 | 6.2504 | 0 | 0 | 0 | 0 | 6.2504 | 0 | 0 | 0 | 0 | 6.7975 | 0 | 0 | 0 | 0 | 0 | 0 | 0 | 0 | 0 | 3.3029 | 1.2475 | 0.99815 | 0.81058 | 0.81133 | 0 | 0 | 0 | 0 | 0 | 6.7975 | 0 | 0 | 0 | 0 | 6.2504 | 0 | 0 | 0 | 0 | 40 | 2 | 4 | 4 | 4 | 4 | 0 | 0 | 0 | 0 | 0 | 0 | 0 | 0
2014-02-14 | 19時 | 0.83628 | 0.83628 | 0 | 0.0091411 | 9.1411 | 0.75413 | 1575.7123 | 1.6642 | 断続運転 | 0.41411 | 2870.0771 | 1188.5139 | 4.2787 | 0.45058 | 125.16 | 0.035208 | 9.78 | 0.11115 | 30.875 | 3.6817 | 0.073 | 76.6829 | 1227.6325 | 0.93386 | 1022.6989 | 0 | 1 | 6015.5216 | 125.16 | 41.78 | 30.875 | 1022.6989 | 13.825 | 39.5955 | 19.6362 | 6.7975 | 0 | 0 | 0 | 0 | 65 | 3.6817 | 0.48244 | 3.6817 | 2 | 3.6817 | 0 | 0 | 0 | 0 | 0.48244 | 0 | 0 | 0 | 0 | 0.40231 | 0 | 0 | 0 | 0 | 3.2794 | 0 | 0 | 0 | 0 | 3.2794 | 0 | 0 | 0 | 0 | 6.7975 | 0 | 0 | 0 | 0 | 0 | 0 | 0 | 0 | 0 | 3.3029 | 1.2475 | 0.99815 | 0.81058 | 0.81133 | 0 | 0 | 0 | 0 | 0 | 6.7975 | 0 | 0 | 0 | 0 | 3.2794 | 0 | 0 | 0 | 0 | 40 | 2 | 4 | 4 | 4 | 4 | 0 | 0 | 0 | 0 | 0 | 0 | 0 | 0
2014-02-14 | 20時 | 1.0189 | 1.0189 | 0 | 0.010301 | 10.301 | 0.93562 | 1574.2474 | 1.6626 | 断続運転 | 0.5301 | 2846.38 | 1508.8532 | 5.4319 | 0.45864 | 127.4 | 0.03636 | 10.1 | 0.11475 | 31.875 | 4.8221 | 0.073 | 77.7005 | 1566.8468 | 0.93386 | 1339.4782 | 0 | 1 | 5978.09 | 127.4 | 42.1 | 31.875 | 1339.4782 | 13.625 | 40 | 25.7185 | 6.7975 | 0 | 0 | 0 | 0 | 65 | 4.8221 | 0.63084 | 4.8221 | 2 | 4.8221 | 0 | 0 | 0 | 0 | 0.63084 | 0 | 0 | 0 | 0 | 0.53396 | 0 | 0 | 0 | 0 | 4.2882 | 0 | 0 | 0 | 0 | 4.2882 | 0 | 0 | 0 | 0 | 6.7975 | 0 | 0 | 0 | 0 | 0 | 0 | 0 | 0 | 0 | 3.3029 | 1.2475 | 0.99815 | 0.81058 | 0.81133 | 0 | 0 | 0 | 0 | 0 | 6.7975 | 0 | 0 | 0 | 0 | 4.2882 | 0 | 0 | 0 | 0 | 40 | 2 | 4 | 4 | 4 | 4 | 0 | 0 | 0 | 0 | 0 | 0 | 0 | 0
2014-02-14 | 21時 | 1.1745 | 1.1745 | 0 | 0.01146 | 11.4598 | 1.0901 | 1550.0556 | 1.6361 | 断続運転 | 0.64598 | 2835.436 | 1831.6326 | 6.5939 | 0.47678 | 132.44 | 0.038952 | 10.82 | 0.12285 | 34.125 | 5.9553 | 0.073 | 78.7117 | 1903.9089 | 0.93386 | 1654.2476 | 0 | 1 | 5975.642 | 132.44 | 42.82 | 34.125 | 1654.2476 | 13.175 | 40 | 31.7622 | 6.7975 | 0 | 0 | 0 | 0 | 65 | 5.9553 | 0.77622 | 5.9553 | 2 | 5.9553 | 0 | 0 | 0 | 0 | 0.77622 | 0 | 0 | 0 | 0 | 0.67888 | 0 | 0 | 0 | 0 | 5.2764 | 0 | 0 | 0 | 0 | 5.2764 | 0 | 0 | 0 | 0 | 6.7975 | 0 | 0 | 0 | 0 | 0 | 0 | 0 | 0 | 0 | 3.3029 | 1.2475 | 0.99815 | 0.81058 | 0.81133 | 0 | 0 | 0 | 0 | 0 | 6.7975 | 0 | 0 | 0 | 0 | 5.2764 | 0 | 0 | 0 | 0 | 40 | 2 | 4 | 4 | 4 | 4 | 0 | 0 | 0 | 0 | 0 | 0 | 0 | 0
2014-02-14 | 22時 | 1.3457 | 1.3457 | 0 | 0.012398 | 12.3979 | 1.2603 | 1601.6961 | 1.6923 | 断続運転 | 0.73979 | 2828.14 | 2092.2196 | 7.532 | 0.48888 | 135.8 | 0.04068 | 11.3 | 0.12825 | 35.625 | 6.8742 | 0.073 | 79.5317 | 2177.2331 | 0.93386 | 1909.4946 | 0 | 1 | 5974.01 | 135.8 | 43.3 | 35.625 | 1909.4946 | 12.875 | 40 | 36.663 | 6.7975 | 0 | 0 | 0 | 0 | 65 | 6.8742 | 0.89381 | 6.8742 | 2 | 6.8742 | 0 | 0 | 0 | 0 | 0.89381 | 0 | 0 | 0 | 0 | 0.79851 | 0 | 0 | 0 | 0 | 6.0757 | 0 | 0 | 0 | 0 | 6.0757 | 0 | 0 | 0 | 0 | 6.7975 | 0 | 0 | 0 | 0 | 0 | 0 | 0 | 0 | 0 | 3.3029 | 1.2475 | 0.99815 | 0.81058 | 0.81133 | 0 | 0 | 0 | 0 | 0 | 6.7975 | 0 | 0 | 0 | 0 | 6.0757 | 0 | 0 | 0 | 0 | 40 | 2 | 4 | 4 | 4 | 4 | 0 | 0 | 0 | 0 | 0 | 0 | 0 | 0
2014-02-14 | 23時 | 1.3557 | 1.3557 | 0 | 0.012699 | 12.6992 | 1.27 | 1562.2326 | 1.6495 | 断続運転 | 0.76992 | 3325.6117 | 2560.463 | 9.2177 | 0.68443 | 190.12 | 0.15502 | 43.06 | 0.48555 | 134.875 | 7.8927 | 0.073 | 80.9044 | 2634.8014 | 0.91759 | 2192.408 | 0 | 1 | 6926.2473 | 190.12 | 43.06 | 134.875 | 2192.408 | 13.025 | 29.411 | 21.0475 | 13.5951 | 0 | 0 | 0 | 0 | 85 | 7.8927 | 0.52878 | 7.8927 | 1 | 7.8927 | 0 | 0 | 0 | 0 | 0.52878 | 0 | 0 | 0 | 0 | 0.70393 | 0 | 0 | 0 | 0 | 7.1887 | 0 | 0 | 0 | 0 | 7.1887 | 0 | 0 | 0 | 0 | 13.5951 | 0 | 0 | 0 | 0 | 0 | 0 | 0 | 0 | 0 | 6.6058 | 2.495 | 1.9963 | 1.6212 | 1.6227 | 0 | 0 | 0 | 0 | 0 | 13.5951 | 0 | 0 | 0 | 0 | 7.1887 | 0 | 0 | 0 | 0 | 60 | 1 | 4 | 4 | 4 | 4 | 0 | 0 | 0 | 0 | 0 | 0 | 0 | 0
2014-02-15 | 0時 | 1.4231 | 1.4231 | 0 | 0.013172 | 13.1723 | 1.3369 | 1567.1232 | 1.6548 | 断続運転 | 0.81723 | 3268.3567 | 2671.0003 | 9.6156 | 0.69048 | 191.8 | 0.15588 | 43.3 | 0.48825 | 135.625 | 8.281 | 0.073 | 81.2571 | 2752.3564 | 0.91759 | 2300.2753 | 0 | 1 | 6821.9822 | 191.8 | 43.3 | 135.625 | 2300.2753 | 12.875 | 30.5624 | 22.0831 | 13.5951 | 0 | 0 | 0 | 0 | 85 | 8.281 | 0.55444 | 8.281 | 1 | 8.281 | 0 | 0 | 0 | 0 | 0.55444 | 0 | 0 | 0 | 0 | 0.7433 | 0 | 0 | 0 | 0 | 7.5377 | 0 | 0 | 0 | 0 | 7.5377 | 0 | 0 | 0 | 0 | 13.5951 | 0 | 0 | 0 | 0 | 0 | 0 | 0 | 0 | 0 | 6.6058 | 2.495 | 1.9963 | 1.6212 | 1.6227 | 0 | 0 | 0 | 0 | 0 | 13.5951 | 0 | 0 | 0 | 0 | 7.5377 | 0 | 0 | 0 | 0 | 60 | 1 | 4 | 4 | 4 | 4 | 0 | 0 | 0 | 0 | 0 | 0 | 0 | 0
2014-02-15 | 1時 | 1.5381 | 1.5381 | 0 | 0.013872 | 13.8723 | 1.4512 | 1593.2599 | 1.6832 | 断続運転 | 0.88723 | 3181.3747 | 2822.6259 | 10.1615 | 0.70862 | 196.84 | 0.15847 | 44.02 | 0.49635 | 137.875 | 8.798 | 0.073 | 81.7266 | 2908.8703 | 0.91759 | 2443.8909 | 0 | 1 | 6672.7987 | 196.84 | 44.02 | 137.875 | 2443.8909 | 12.425 | 32.1955 | 23.4618 | 13.5951 | 0 | 0 | 0 | 0 | 85 | 8.798 | 0.58795 | 8.798 | 1 | 8.798 | 0 | 0 | 0 | 0 | 0.58795 | 0 | 0 | 0 | 0 | 0.80479 | 0 | 0 | 0 | 0 | 7.9932 | 0 | 0 | 0 | 0 | 7.9932 | 0 | 0 | 0 | 0 | 13.5951 | 0 | 0 | 0 | 0 | 0 | 0 | 0 | 0 | 0 | 6.6058 | 2.495 | 1.9963 | 1.6212 | 1.6227 | 0 | 0 | 0 | 0 | 0 | 13.5951 | 0 | 0 | 0 | 0 | 7.9932 | 0 | 0 | 0 | 0 | 60 | 1 | 4 | 4 | 4 | 4 | 0 | 0 | 0 | 0 | 0 | 0 | 0 | 0
2014-02-15 | 2時 | 1.6229 | 1.6229 | 0 | 0.014137 | 14.1373 | 1.5357 | 1647.3915 | 1.741 | 断続運転 | 0.91373 | 3150.3314 | 2878.5372 | 10.3627 | 0.70862 | 196.84 | 0.15847 | 44.02 | 0.49635 | 137.875 | 8.9993 | 0.073 | 81.9094 | 2969.803 | 0.91759 | 2499.8022 | 0 | 1 | 6612.8922 | 196.84 | 44.02 | 137.875 | 2499.8022 | 12.425 | 32.8622 | 23.9986 | 13.5951 | 0 | 0 | 0 | 0 | 85 | 8.9993 | 0.6014 | 8.9993 | 1 | 8.9993 | 0 | 0 | 0 | 0 | 0.6014 | 0 | 0 | 0 | 0 | 0.8232 | 0 | 0 | 0 | 0 | 8.1761 | 0 | 0 | 0 | 0 | 8.1761 | 0 | 0 | 0 | 0 | 13.5951 | 0 | 0 | 0 | 0 | 0 | 0 | 0 | 0 | 0 | 6.6058 | 2.495 | 1.9963 | 1.6212 | 1.6227 | 0 | 0 | 0 | 0 | 0 | 13.5951 | 0 | 0 | 0 | 0 | 8.1761 | 0 | 0 | 0 | 0 | 60 | 1 | 4 | 4 | 4 | 4 | 0 | 0 | 0 | 0 | 0 | 0 | 0 | 0
2014-02-15 | 3時 | 1.5991 | 1.5991 | 0 | 0.014177 | 14.1774 | 1.5119 | 1616.278 | 1.708 | 断続運転 | 0.91774 | 3147.0454 | 2888.1606 | 10.3974 | 0.70258 | 195.16 | 0.15761 | 43.78 | 0.49365 | 137.125 | 9.0435 | 0.073 | 81.9496 | 2983.2004 | 0.91759 | 2512.0956 | 0 | 1 | 6600.3273 | 195.16 | 43.78 | 137.125 | 2512.0956 | 12.575 | 33.0111 | 24.1166 | 13.5951 | 0 | 0 | 0 | 0 | 85 | 9.0435 | 0.60474 | 9.0435 | 1 | 9.0435 | 0 | 0 | 0 | 0 | 0.60474 | 0 | 0 | 0 | 0 | 0.82209 | 0 | 0 | 0 | 0 | 8.2215 | 0 | 0 | 0 | 0 | 8.2215 | 0 | 0 | 0 | 0 | 13.5951 | 0 | 0 | 0 | 0 | 0 | 0 | 0 | 0 | 0 | 6.6058 | 2.495 | 1.9963 | 1.6212 | 1.6227 | 0 | 0 | 0 | 0 | 0 | 13.5951 | 0 | 0 | 0 | 0 | 8.2215 | 0 | 0 | 0 | 0 | 60 | 1 | 4 | 4 | 4 | 4 | 0 | 0 | 0 | 0 | 0 | 0 | 0 | 0
2014-02-15 | 4時 | 1.6028 | 1.6028 | 0 | 0.014123 | 14.1227 | 1.5157 | 1627.8867 | 1.7203 | 断続運転 | 0.91227 | 3155.1015 | 2878.317 | 10.3619 | 0.69552 | 193.2 | 0.1566 | 43.5 | 0.4905 | 136.25 | 9.0193 | 0.073 | 81.9276 | 2975.8675 | 0.91759 | 2505.367 | 0 | 1 | 6608.6125 | 193.2 | 43.5 | 136.25 | 2505.367 | 12.75 | 32.9295 | 24.052 | 13.5951 | 0 | 0 | 0 | 0 | 85 | 9.0193 | 0.60356 | 9.0193 | 1 | 9.0193 | 0 | 0 | 0 | 0 | 0.60356 | 0 | 0 | 0 | 0 | 0.81388 | 0 | 0 | 0 | 0 | 8.2054 | 0 | 0 | 0 | 0 | 8.2054 | 0 | 0 | 0 | 0 | 13.5951 | 0 | 0 | 0 | 0 | 0 | 0 | 0 | 0 | 0 | 6.6058 | 2.495 | 1.9963 | 1.6212 | 1.6227 | 0 | 0 | 0 | 0 | 0 | 13.5951 | 0 | 0 | 0 | 0 | 8.2054 | 0 | 0 | 0 | 0 | 60 | 1 | 4 | 4 | 4 | 4 | 0 | 0 | 0 | 0 | 0 | 0 | 0 | 0
2014-02-15 | 5時 | 2.1218 | 2.1218 | 0 | 0.015 | 15 | 2.0338 | 2033.8476 | 2.1206 | 連続運転 | 1 | 2749.6592 | 3508.019 | 12.6289 | 0.6925 | 192.36 | 0.15617 | 43.38 | 0.48915 | 135.875 | 11.2911 | 0.073 | 83.9907 | 3663.5787 | 0.91759 | 3136.404 | 0 | 1 | 5823.0911 | 192.36 | 43.38 | 135.875 | 3136.404 | 12.825 | 41.6766 | 30.1101 | 13.5951 | 0 | 0 | 0 | 0 | 85 | 11.2911 | 0.75582 | 11.2911 | 1 | 11.2911 | 0 | 0 | 0 | 0 | 0.75582 | 0 | 0 | 0 | 0 | 1.0156 | 0 | 0 | 0 | 0 | 10.2754 | 0 | 0 | 0 | 0 | 10.2754 | 0 | 0 | 0 | 0 | 13.5951 | 0 | 0 | 0 | 0 | 0 | 0 | 0 | 0 | 0 | 6.6058 | 2.495 | 1.9963 | 1.6212 | 1.6227 | 0 | 0 | 0 | 0 | 0 | 13.5951 | 0 | 0 | 0 | 0 | 10.2754 | 0 | 0 | 0 | 0 | 60 | 1 | 4 | 4 | 4 | 4 | 0 | 0 | 0 | 0 | 0 | 0 | 0 | 0
2014-02-15 | 6時 | 1.4622 | 1.4622 | 0 | 0.013151 | 13.1512 | 1.376 | 1616.315 | 1.708 | 断続運転 | 0.81512 | 2819.628 | 2298.3373 | 8.274 | 0.50299 | 139.72 | 0.042696 | 11.86 | 0.13455 | 37.375 | 7.5938 | 0.073 | 80.1738 | 2391.2773 | 0.93386 | 2109.3823 | 0 | 1 | 5972.106 | 139.72 | 43.86 | 37.375 | 2109.3823 | 12.525 | 40 | 40.5009 | 6.7975 | 0 | 0 | 0 | 0 | 65 | 7.5938 | 0.98456 | 7.5938 | 2 | 7.5938 | 0 | 0 | 0 | 0 | 0.98456 | 0 | 0 | 0 | 0 | 0.90117 | 0 | 0 | 0 | 0 | 6.6926 | 0 | 0 | 0 | 0 | 6.6926 | 0 | 0 | 0 | 0 | 6.7975 | 0 | 0 | 0 | 0 | 0 | 0 | 0 | 0 | 0 | 3.3029 | 1.2475 | 0.99815 | 0.81058 | 0.81133 | 0 | 0 | 0 | 0 | 0 | 6.7975 | 0 | 0 | 0 | 0 | 6.6926 | 0 | 0 | 0 | 0 | 40 | 2 | 4 | 4 | 4 | 4 | 0 | 0 | 0 | 0 | 0 | 0 | 0 | 0
2014-02-15 | 7時 | 1.4497 | 1.4497 | 0 | 0.012979 | 12.9793 | 1.3637 | 1629.6707 | 1.7222 | 断続運転 | 0.79793 | 2823.884 | 2253.2508 | 8.1117 | 0.49594 | 137.76 | 0.041688 | 11.58 | 0.1314 | 36.5 | 7.4427 | 0.073 | 80.039 | 2346.3333 | 0.93386 | 2067.4108 | 0 | 1 | 5973.058 | 137.76 | 43.58 | 36.5 | 2067.4108 | 12.7 | 40 | 39.6951 | 6.7975 | 0 | 0 | 0 | 0 | 65 | 7.4427 | 0.96635 | 7.4427 | 2 | 7.4427 | 0 | 0 | 0 | 0 | 0.96635 | 0 | 0 | 0 | 0 | 0.87391 | 0 | 0 | 0 | 0 | 6.5688 | 0 | 0 | 0 | 0 | 6.5688 | 0 | 0 | 0 | 0 | 6.7975 | 0 | 0 | 0 | 0 | 0 | 0 | 0 | 0 | 0 | 3.3029 | 1.2475 | 0.99815 | 0.81058 | 0.81133 | 0 | 0 | 0 | 0 | 0 | 6.7975 | 0 | 0 | 0 | 0 | 6.5688 | 0 | 0 | 0 | 0 | 40 | 2 | 4 | 4 | 4 | 4 | 0 | 0 | 0 | 0 | 0 | 0 | 0 | 0
2014-02-15 | 8時 | 1.1995 | 1.1995 | 0 | 0.011338 | 11.3381 | 1.1151 | 1611.2087 | 1.7025 | 断続運転 | 0.63381 | 2831.788 | 1794.8058 | 6.4613 | 0.48283 | 134.12 | 0.039816 | 11.06 | 0.12555 | 34.875 | 5.8131 | 0.073 | 78.5848 | 1861.6148 | 0.93386 | 1614.7508 | 0 | 1 | 5974.826 | 134.12 | 43.06 | 34.875 | 1614.7508 | 13.025 | 40 | 31.0038 | 6.7975 | 0 | 0 | 0 | 0 | 65 | 5.8131 | 0.75676 | 5.8131 | 2 | 5.8131 | 0 | 0 | 0 | 0 | 0.75676 | 0 | 0 | 0 | 0 | 0.66897 | 0 | 0 | 0 | 0 | 5.1441 | 0 | 0 | 0 | 0 | 5.1441 | 0 | 0 | 0 | 0 | 6.7975 | 0 | 0 | 0 | 0 | 0 | 0 | 0 | 0 | 0 | 3.3029 | 1.2475 | 0.99815 | 0.81058 | 0.81133 | 0 | 0 | 0 | 0 | 0 | 6.7975 | 0 | 0 | 0 | 0 | 5.1441 | 0 | 0 | 0 | 0 | 40 | 2 | 4 | 4 | 4 | 4 | 0 | 0 | 0 | 0 | 0 | 0 | 0 | 0
2014-02-15 | 9時 | 1.1026 | 1.1026 | 0 | 0.010602 | 10.6022 | 1.019 | 1634.8958 | 1.7278 | 断続運転 | 0.56022 | 2862.188 | 1603.4665 | 5.7725 | 0.43243 | 120.12 | 0.032616 | 9.06 | 0.10305 | 28.625 | 5.2044 | 0.073 | 78.0417 | 1680.5502 | 0.93386 | 1445.6615 | 0 | 1 | 5981.626 | 120.12 | 41.06 | 28.625 | 1445.6615 | 14.275 | 40 | 27.7573 | 6.7975 | 0 | 0 | 0 | 0 | 65 | 5.2044 | 0.68449 | 5.2044 | 2 | 5.2044 | 0 | 0 | 0 | 0 | 0.68449 | 0 | 0 | 0 | 0 | 0.55151 | 0 | 0 | 0 | 0 | 4.6529 | 0 | 0 | 0 | 0 | 4.6529 | 0 | 0 | 0 | 0 | 6.7975 | 0 | 0 | 0 | 0 | 0 | 0 | 0 | 0 | 0 | 3.3029 | 1.2475 | 0.99815 | 0.81058 | 0.81133 | 0 | 0 | 0 | 0 | 0 | 6.7975 | 0 | 0 | 0 | 0 | 4.6529 | 0 | 0 | 0 | 0 | 40 | 2 | 4 | 4 | 4 | 4 | 0 | 0 | 0 | 0 | 0 | 0 | 0 | 0
2014-02-15 | 10時 | 0.89851 | 0.89851 | 0 | 0.0094205 | 9.4205 | 0.81609 | 1609.2485 | 1.7004 | 断続運転 | 0.44205 | 2852.46 | 1260.9187 | 4.5393 | 0.44856 | 124.6 | 0.03492 | 9.7 | 0.11025 | 30.625 | 3.9456 | 0.073 | 76.9184 | 1306.1181 | 0.93386 | 1095.9937 | 0 | 1 | 5979.45 | 124.6 | 41.7 | 30.625 | 1095.9937 | 13.875 | 40 | 21.0435 | 6.7975 | 0 | 0 | 0 | 0 | 65 | 3.9456 | 0.51723 | 3.9456 | 2 | 3.9456 | 0 | 0 | 0 | 0 | 0.51723 | 0 | 0 | 0 | 0 | 0.4297 | 0 | 0 | 0 | 0 | 3.5159 | 0 | 0 | 0 | 0 | 3.5159 | 0 | 0 | 0 | 0 | 6.7975 | 0 | 0 | 0 | 0 | 0 | 0 | 0 | 0 | 0 | 3.3029 | 1.2475 | 0.99815 | 0.81058 | 0.81133 | 0 | 0 | 0 | 0 | 0 | 6.7975 | 0 | 0 | 0 | 0 | 3.5159 | 0 | 0 | 0 | 0 | 40 | 2 | 4 | 4 | 4 | 4 | 0 | 0 | 0 | 0 | 0 | 0 | 0 | 0
2014-02-15 | 11時 | 0.85544 | 0.85544 | 0 | 0.0092318 | 9.2318 | 0.7732 | 1584.7143 | 1.674 | 断続運転 | 0.42318 | 2870.7 | 1214.833 | 4.3734 | 0.41832 | 116.2 | 0.0306 | 8.5 | 0.09675 | 26.875 | 3.8277 | 0.073 | 76.8132 | 1271.064 | 0.93386 | 1063.258 | 0 | 1 | 5983.53 | 116.2 | 40.5 | 26.875 | 1063.258 | 14.625 | 40 | 20.415 | 6.7975 | 0 | 0 | 0 | 0 | 65 | 3.8277 | 0.50489 | 3.8277 | 2 | 3.8277 | 0 | 0 | 0 | 0 | 0.50489 | 0 | 0 | 0 | 0 | 0.39573 | 0 | 0 | 0 | 0 | 3.432 | 0 | 0 | 0 | 0 | 3.432 | 0 | 0 | 0 | 0 | 6.7975 | 0 | 0 | 0 | 0 | 0 | 0 | 0 | 0 | 0 | 3.3029 | 1.2475 | 0.99815 | 0.81058 | 0.81133 | 0 | 0 | 0 | 0 | 0 | 6.7975 | 0 | 0 | 0 | 0 | 3.432 | 0 | 0 | 0 | 0 | 40 | 2 | 4 | 4 | 4 | 4 | 0 | 0 | 0 | 0 | 0 | 0 | 0 | 0
2014-02-15 | 12時 | 0.36378 | 0.36378 | 0 | 0.0067277 | 6.7277 | 0.28405 | 1331.2494 | 1.3818 | 断続運転 | 0.17277 | 3646.8926 | 630.0908 | 2.2683 | 0.41026 | 113.96 | 0.029448 | 8.18 | 0.09315 | 25.875 | 1.7355 | 0.073 | 74.9462 | 648.7211 | 0.93386 | 482.0758 | 0 | 1 | 7473.1032 | 113.96 | 40.18 | 25.875 | 482.0758 | 14.825 | 23.4337 | 9.256 | 6.7975 | 0 | 0 | 0 | 0 | 65 | 1.7355 | 0.22929 | 1.7355 | 2 | 1.7355 | 0 | 0 | 0 | 0 | 0.22929 | 0 | 0 | 0 | 0 | 0.17685 | 0 | 0 | 0 | 0 | 1.5586 | 0 | 0 | 0 | 0 | 1.5586 | 0 | 0 | 0 | 0 | 6.7975 | 0 | 0 | 0 | 0 | 0 | 0 | 0 | 0 | 0 | 3.3029 | 1.2475 | 0.99815 | 0.81058 | 0.81133 | 0 | 0 | 0 | 0 | 0 | 6.7975 | 0 | 0 | 0 | 0 | 1.5586 | 0 | 0 | 0 | 0 | 40 | 2 | 4 | 4 | 4 | 4 | 0 | 0 | 0 | 0 | 0 | 0 | 0 | 0
2014-02-15 | 13時 | 0.85365 | 0.85365 | 0 | 0.0094172 | 9.4172 | 0.77123 | 1521.7755 | 1.6047 | 断続運転 | 0.44172 | 2879.212 | 1271.8097 | 4.5785 | 0.40421 | 112.28 | 0.028584 | 7.94 | 0.09045 | 25.125 | 4.0553 | 0.073 | 77.0162 | 1338.7472 | 0.93386 | 1126.4647 | 0 | 1 | 5985.434 | 112.28 | 39.94 | 25.125 | 1126.4647 | 14.975 | 40 | 21.6286 | 6.7975 | 0 | 0 | 0 | 0 | 65 | 4.0553 | 0.53645 | 4.0553 | 2 | 4.0553 | 0 | 0 | 0 | 0 | 0.53645 | 0 | 0 | 0 | 0 | 0.40872 | 0 | 0 | 0 | 0 | 3.6466 | 0 | 0 | 0 | 0 | 3.6466 | 0 | 0 | 0 | 0 | 6.7975 | 0 | 0 | 0 | 0 | 0 | 0 | 0 | 0 | 0 | 3.3029 | 1.2475 | 0.99815 | 0.81058 | 0.81133 | 0 | 0 | 0 | 0 | 0 | 6.7975 | 0 | 0 | 0 | 0 | 3.6466 | 0 | 0 | 0 | 0 | 40 | 2 | 4 | 4 | 4 | 4 | 0 | 0 | 0 | 0 | 0 | 0 | 0 | 0
2014-02-15 | 14時 | 0.91279 | 0.91279 | 0 | 0.010008 | 10.0082 | 0.82978 | 1466.6201 | 1.5424 | 断続運転 | 0.50082 | 2882.86 | 1443.7898 | 5.1976 | 0.39816 | 110.6 | 0.02772 | 7.7 | 0.08775 | 24.375 | 4.684 | 0.073 | 77.5773 | 1525.7664 | 0.93386 | 1301.1148 | 0 | 1 | 5986.25 | 110.6 | 39.7 | 24.375 | 1301.1148 | 15.125 | 40 | 24.9819 | 6.7975 | 0 | 0 | 0 | 0 | 65 | 4.684 | 0.6204 | 4.684 | 2 | 4.684 | 0 | 0 | 0 | 0 | 0.6204 | 0 | 0 | 0 | 0 | 0.46685 | 0 | 0 | 0 | 0 | 4.2172 | 0 | 0 | 0 | 0 | 4.2172 | 0 | 0 | 0 | 0 | 6.7975 | 0 | 0 | 0 | 0 | 0 | 0 | 0 | 0 | 0 | 3.3029 | 1.2475 | 0.99815 | 0.81058 | 0.81133 | 0 | 0 | 0 | 0 | 0 | 6.7975 | 0 | 0 | 0 | 0 | 4.2172 | 0 | 0 | 0 | 0 | 40 | 2 | 4 | 4 | 4 | 4 | 0 | 0 | 0 | 0 | 0 | 0 | 0 | 0
2014-02-15 | 15時 | 0.82774 | 0.82774 | 0 | 0.0095546 | 9.5546 | 0.74519 | 1431.2115 | 1.5014 | 断続運転 | 0.45546 | 2888.332 | 1315.5144 | 4.7359 | 0.38909 | 108.08 | 0.026424 | 7.34 | 0.0837 | 23.25 | 4.2366 | 0.073 | 77.1781 | 1392.6949 | 0.93386 | 1176.8444 | 0 | 1 | 5987.474 | 108.08 | 39.34 | 23.25 | 1176.8444 | 15.35 | 40 | 22.5959 | 6.7975 | 0 | 0 | 0 | 0 | 65 | 4.2366 | 0.56219 | 4.2366 | 2 | 4.2366 | 0 | 0 | 0 | 0 | 0.56219 | 0 | 0 | 0 | 0 | 0.41513 | 0 | 0 | 0 | 0 | 3.8215 | 0 | 0 | 0 | 0 | 3.8215 | 0 | 0 | 0 | 0 | 6.7975 | 0 | 0 | 0 | 0 | 0 | 0 | 0 | 0 | 0 | 3.3029 | 1.2475 | 0.99815 | 0.81058 | 0.81133 | 0 | 0 | 0 | 0 | 0 | 6.7975 | 0 | 0 | 0 | 0 | 3.8215 | 0 | 0 | 0 | 0 | 40 | 2 | 4 | 4 | 4 | 4 | 0 | 0 | 0 | 0 | 0 | 0 | 0 | 0
2014-02-15 | 16時 | 0.78688 | 0.78688 | 0 | 0.0093408 | 9.3408 | 0.70454 | 1411.7949 | 1.4787 | 断続運転 | 0.43408 | 2895.628 | 1256.9349 | 4.525 | 0.37699 | 104.72 | 0.024696 | 6.86 | 0.0783 | 21.75 | 4.045 | 0.073 | 77.0071 | 1335.6849 | 0.93386 | 1123.6049 | 0 | 1 | 5989.106 | 104.72 | 38.86 | 21.75 | 1123.6049 | 15.65 | 40 | 21.5736 | 6.7975 | 0 | 0 | 0 | 0 | 65 | 4.045 | 0.5381 | 4.045 | 2 | 4.045 | 0 | 0 | 0 | 0 | 0.5381 | 0 | 0 | 0 | 0 | 0.38723 | 0 | 0 | 0 | 0 | 3.6577 | 0 | 0 | 0 | 0 | 3.6577 | 0 | 0 | 0 | 0 | 6.7975 | 0 | 0 | 0 | 0 | 0 | 0 | 0 | 0 | 0 | 3.3029 | 1.2475 | 0.99815 | 0.81058 | 0.81133 | 0 | 0 | 0 | 0 | 0 | 6.7975 | 0 | 0 | 0 | 0 | 3.6577 | 0 | 0 | 0 | 0 | 40 | 2 | 4 | 4 | 4 | 4 | 0 | 0 | 0 | 0 | 0 | 0 | 0 | 0
2014-02-15 | 17時 | 1.1941 | 1.1941 | 0 | 0.012459 | 12.4592 | 1.1086 | 1399.3761 | 1.464 | 断続運転 | 0.74592 | 2891.98 | 2157.1913 | 7.7659 | 0.38304 | 106.4 | 0.02556 | 7.1 | 0.081 | 22.5 | 7.2763 | 0.073 | 79.8905 | 2296.8405 | 0.93386 | 2021.1913 | 0 | 1 | 5988.29 | 106.4 | 39.1 | 22.5 | 2021.1913 | 15.5 | 40 | 38.8076 | 6.7975 | 0 | 0 | 0 | 0 | 65 | 7.2763 | 0.96675 | 7.2763 | 2 | 7.2763 | 0 | 0 | 0 | 0 | 0.96675 | 0 | 0 | 0 | 0 | 0.70478 | 0 | 0 | 0 | 0 | 6.5715 | 0 | 0 | 0 | 0 | 6.5715 | 0 | 0 | 0 | 0 | 6.7975 | 0 | 0 | 0 | 0 | 0 | 0 | 0 | 0 | 0 | 3.3029 | 1.2475 | 0.99815 | 0.81058 | 0.81133 | 0 | 0 | 0 | 0 | 0 | 6.7975 | 0 | 0 | 0 | 0 | 6.5715 | 0 | 0 | 0 | 0 | 40 | 2 | 4 | 4 | 4 | 4 | 0 | 0 | 0 | 0 | 0 | 0 | 0 | 0
2014-02-15 | 18時 | 1.1597 | 1.1597 | 0 | 0.012693 | 12.6926 | 1.074 | 1322.0394 | 1.3704 | 断続運転 | 0.76926 | 3347.3847 | 2574.9992 | 9.27 | 0.60984 | 169.4 | 0.14436 | 40.1 | 0.45225 | 125.625 | 8.0635 | 0.073 | 81.0596 | 2686.5305 | 0.91759 | 2239.8742 | 0 | 1 | 6891.504 | 169.4 | 40.1 | 125.625 | 2239.8742 | 14.875 | 29.9097 | 21.5032 | 13.5951 | 0 | 0 | 0 | 0 | 85 | 8.0635 | 0.54445 | 8.0635 | 1 | 8.0635 | 0 | 0 | 0 | 0 | 0.54445 | 0 | 0 | 0 | 0 | 0.66172 | 0 | 0 | 0 | 0 | 7.4018 | 0 | 0 | 0 | 0 | 7.4018 | 0 | 0 | 0 | 0 | 13.5951 | 0 | 0 | 0 | 0 | 0 | 0 | 0 | 0 | 0 | 6.6058 | 2.495 | 1.9963 | 1.6212 | 1.6227 | 0 | 0 | 0 | 0 | 0 | 13.5951 | 0 | 0 | 0 | 0 | 7.4018 | 0 | 0 | 0 | 0 | 60 | 1 | 4 | 4 | 4 | 4 | 0 | 0 | 0 | 0 | 0 | 0 | 0 | 0
2014-02-15 | 19時 | 0.80751 | 0.80751 | 0 | 0.0097797 | 9.7797 | 0.72473 | 1334.2149 | 1.3854 | 断続運転 | 0.47797 | 2873.132 | 1373.2689 | 4.9438 | 0.41429 | 115.08 | 0.030024 | 8.34 | 0.09495 | 26.375 | 4.4045 | 0.073 | 77.3279 | 1442.6268 | 0.93386 | 1223.4739 | 0 | 1 | 5984.074 | 115.08 | 40.34 | 26.375 | 1223.4739 | 14.725 | 40 | 23.4912 | 6.7975 | 0 | 0 | 0 | 0 | 65 | 4.4045 | 0.58145 | 4.4045 | 2 | 4.4045 | 0 | 0 | 0 | 0 | 0.58145 | 0 | 0 | 0 | 0 | 0.4521 | 0 | 0 | 0 | 0 | 3.9524 | 0 | 0 | 0 | 0 | 3.9524 | 0 | 0 | 0 | 0 | 6.7975 | 0 | 0 | 0 | 0 | 0 | 0 | 0 | 0 | 0 | 3.3029 | 1.2475 | 0.99815 | 0.81058 | 0.81133 | 0 | 0 | 0 | 0 | 0 | 6.7975 | 0 | 0 | 0 | 0 | 3.9524 | 0 | 0 | 0 | 0 | 40 | 2 | 4 | 4 | 4 | 4 | 0 | 0 | 0 | 0 | 0 | 0 | 0 | 0
2014-02-15 | 20時 | 0.87736 | 0.87736 | 0 | 0.010347 | 10.3468 | 0.79401 | 1326.0831 | 1.3754 | 断続運転 | 0.53468 | 2870.092 | 1534.5949 | 5.5245 | 0.41933 | 116.48 | 0.030744 | 8.54 | 0.0972 | 27 | 4.9773 | 0.073 | 77.839 | 1612.9957 | 0.93386 | 1382.5749 | 0 | 1 | 5983.394 | 116.48 | 40.54 | 27 | 1382.5749 | 14.6 | 40 | 26.546 | 6.7975 | 0 | 0 | 0 | 0 | 65 | 4.9773 | 0.65638 | 4.9773 | 2 | 4.9773 | 0 | 0 | 0 | 0 | 0.65638 | 0 | 0 | 0 | 0 | 0.5155 | 0 | 0 | 0 | 0 | 4.4618 | 0 | 0 | 0 | 0 | 4.4618 | 0 | 0 | 0 | 0 | 6.7975 | 0 | 0 | 0 | 0 | 0 | 0 | 0 | 0 | 0 | 3.3029 | 1.2475 | 0.99815 | 0.81058 | 0.81133 | 0 | 0 | 0 | 0 | 0 | 6.7975 | 0 | 0 | 0 | 0 | 4.4618 | 0 | 0 | 0 | 0 | 40 | 2 | 4 | 4 | 4 | 4 | 0 | 0 | 0 | 0 | 0 | 0 | 0 | 0
2014-02-15 | 21時 | 0.91889 | 0.91889 | 0 | 0.010765 | 10.7646 | 0.83513 | 1307.5868 | 1.3524 | 断続運転 | 0.57646 | 2870.092 | 1654.4986 | 5.9562 | 0.41933 | 116.48 | 0.030744 | 8.54 | 0.0972 | 27 | 5.4089 | 0.073 | 78.2242 | 1741.3913 | 0.93386 | 1502.4786 | 0 | 1 | 5983.394 | 116.48 | 40.54 | 27 | 1502.4786 | 14.6 | 40 | 28.8482 | 6.7975 | 0 | 0 | 0 | 0 | 65 | 5.4089 | 0.71331 | 5.4089 | 2 | 5.4089 | 0 | 0 | 0 | 0 | 0.71331 | 0 | 0 | 0 | 0 | 0.56021 | 0 | 0 | 0 | 0 | 4.8487 | 0 | 0 | 0 | 0 | 4.8487 | 0 | 0 | 0 | 0 | 6.7975 | 0 | 0 | 0 | 0 | 0 | 0 | 0 | 0 | 0 | 3.3029 | 1.2475 | 0.99815 | 0.81058 | 0.81133 | 0 | 0 | 0 | 0 | 0 | 6.7975 | 0 | 0 | 0 | 0 | 4.8487 | 0 | 0 | 0 | 0 | 40 | 2 | 4 | 4 | 4 | 4 | 0 | 0 | 0 | 0 | 0 | 0 | 0 | 0
2014-02-15 | 22時 | 0.95853 | 0.95853 | 0 | 0.011085 | 11.0854 | 0.87445 | 1307.5868 | 1.3524 | 断続運転 | 0.60854 | 2870.092 | 1746.5558 | 6.2876 | 0.41933 | 116.48 | 0.030744 | 8.54 | 0.0972 | 27 | 5.7403 | 0.073 | 78.5199 | 1839.9682 | 0.93386 | 1594.5358 | 0 | 1 | 5983.394 | 116.48 | 40.54 | 27 | 1594.5358 | 14.6 | 40 | 30.6157 | 6.7975 | 0 | 0 | 0 | 0 | 65 | 5.7403 | 0.75701 | 5.7403 | 2 | 5.7403 | 0 | 0 | 0 | 0 | 0.75701 | 0 | 0 | 0 | 0 | 0.59453 | 0 | 0 | 0 | 0 | 5.1458 | 0 | 0 | 0 | 0 | 5.1458 | 0 | 0 | 0 | 0 | 6.7975 | 0 | 0 | 0 | 0 | 0 | 0 | 0 | 0 | 0 | 3.3029 | 1.2475 | 0.99815 | 0.81058 | 0.81133 | 0 | 0 | 0 | 0 | 0 | 6.7975 | 0 | 0 | 0 | 0 | 5.1458 | 0 | 0 | 0 | 0 | 40 | 2 | 4 | 4 | 4 | 4 | 0 | 0 | 0 | 0 | 0 | 0 | 0 | 0
2014-02-15 | 23時 | 1.0836 | 1.0836 | 0 | 0.012132 | 12.1323 | 0.99847 | 1307.5868 | 1.3524 | 断続運転 | 0.71323 | 2870.092 | 2047.0333 | 7.3693 | 0.41933 | 116.48 | 0.030744 | 8.54 | 0.0972 | 27 | 6.822 | 0.073 | 79.4852 | 2161.7262 | 0.93386 | 1895.0133 | 0 | 1 | 5983.394 | 116.48 | 40.54 | 27 | 1895.0133 | 14.6 | 40 | 36.385 | 6.7975 | 0 | 0 | 0 | 0 | 65 | 6.822 | 0.89966 | 6.822 | 2 | 6.822 | 0 | 0 | 0 | 0 | 0.89966 | 0 | 0 | 0 | 0 | 0.70657 | 0 | 0 | 0 | 0 | 6.1155 | 0 | 0 | 0 | 0 | 6.1155 | 0 | 0 | 0 | 0 | 6.7975 | 0 | 0 | 0 | 0 | 0 | 0 | 0 | 0 | 0 | 3.3029 | 1.2475 | 0.99815 | 0.81058 | 0.81133 | 0 | 0 | 0 | 0 | 0 | 6.7975 | 0 | 0 | 0 | 0 | 6.1155 | 0 | 0 | 0 | 0 | 40 | 2 | 4 | 4 | 4 | 4 | 0 | 0 | 0 | 0 | 0 | 0 | 0 | 0
2014-02-16 | 0時 | 1.0966 | 1.0966 | 0 | 0.012232 | 12.2319 | 1.0114 | 1309.4281 | 1.3547 | 断続運転 | 0.72319 | 2870.7 | 2076.0606 | 7.4738 | 0.41832 | 116.2 | 0.0306 | 8.5 | 0.09675 | 26.875 | 6.9281 | 0.073 | 79.5799 | 2193.2859 | 0.93386 | 1924.4856 | 0 | 1 | 5983.53 | 116.2 | 40.5 | 26.875 | 1924.4856 | 14.625 | 40 | 36.9509 | 6.7975 | 0 | 0 | 0 | 0 | 65 | 6.9281 | 0.91384 | 6.9281 | 2 | 6.9281 | 0 | 0 | 0 | 0 | 0.91384 | 0 | 0 | 0 | 0 | 0.71627 | 0 | 0 | 0 | 0 | 6.2119 | 0 | 0 | 0 | 0 | 6.2119 | 0 | 0 | 0 | 0 | 6.7975 | 0 | 0 | 0 | 0 | 0 | 0 | 0 | 0 | 0 | 3.3029 | 1.2475 | 0.99815 | 0.81058 | 0.81133 | 0 | 0 | 0 | 0 | 0 | 6.7975 | 0 | 0 | 0 | 0 | 6.2119 | 0 | 0 | 0 | 0 | 40 | 2 | 4 | 4 | 4 | 4 | 0 | 0 | 0 | 0 | 0 | 0 | 0 | 0
2014-02-16 | 1時 | 1.1039 | 1.1039 | 0 | 0.012307 | 12.3072 | 1.0186 | 1307.5868 | 1.3524 | 断続運転 | 0.73072 | 2870.092 | 2097.231 | 7.55 | 0.41933 | 116.48 | 0.030744 | 8.54 | 0.0972 | 27 | 7.0028 | 0.073 | 79.6464 | 2215.479 | 0.93386 | 1945.211 | 0 | 1 | 5983.394 | 116.48 | 40.54 | 27 | 1945.211 | 14.6 | 40 | 37.3488 | 6.7975 | 0 | 0 | 0 | 0 | 65 | 7.0028 | 0.92349 | 7.0028 | 2 | 7.0028 | 0 | 0 | 0 | 0 | 0.92349 | 0 | 0 | 0 | 0 | 0.72528 | 0 | 0 | 0 | 0 | 6.2775 | 0 | 0 | 0 | 0 | 6.2775 | 0 | 0 | 0 | 0 | 6.7975 | 0 | 0 | 0 | 0 | 0 | 0 | 0 | 0 | 0 | 3.3029 | 1.2475 | 0.99815 | 0.81058 | 0.81133 | 0 | 0 | 0 | 0 | 0 | 6.7975 | 0 | 0 | 0 | 0 | 6.2775 | 0 | 0 | 0 | 0 | 40 | 2 | 4 | 4 | 4 | 4 | 0 | 0 | 0 | 0 | 0 | 0 | 0 | 0
2014-02-16 | 2時 | 1.0912 | 1.0912 | 0 | 0.012281 | 12.2812 | 1.0059 | 1295.0867 | 1.3368 | 断続運転 | 0.72812 | 2871.916 | 2091.0903 | 7.5279 | 0.4163 | 115.64 | 0.030312 | 8.42 | 0.09585 | 26.625 | 6.9855 | 0.073 | 79.631 | 2210.333 | 0.93386 | 1940.4053 | 0 | 1 | 5983.802 | 115.64 | 40.42 | 26.625 | 1940.4053 | 14.675 | 40 | 37.2565 | 6.7975 | 0 | 0 | 0 | 0 | 65 | 6.9855 | 0.92178 | 6.9855 | 2 | 6.9855 | 0 | 0 | 0 | 0 | 0.92178 | 0 | 0 | 0 | 0 | 0.71961 | 0 | 0 | 0 | 0 | 6.2658 | 0 | 0 | 0 | 0 | 6.2658 | 0 | 0 | 0 | 0 | 6.7975 | 0 | 0 | 0 | 0 | 0 | 0 | 0 | 0 | 0 | 3.3029 | 1.2475 | 0.99815 | 0.81058 | 0.81133 | 0 | 0 | 0 | 0 | 0 | 6.7975 | 0 | 0 | 0 | 0 | 6.2658 | 0 | 0 | 0 | 0 | 40 | 2 | 4 | 4 | 4 | 4 | 0 | 0 | 0 | 0 | 0 | 0 | 0 | 0
2014-02-16 | 3時 | 1.0756 | 1.0756 | 0 | 0.012213 | 12.213 | 0.99038 | 1285.0323 | 1.3241 | 断続運転 | 0.7213 | 2874.348 | 2073.2675 | 7.4638 | 0.41227 | 114.52 | 0.029736 | 8.26 | 0.09405 | 26.125 | 6.9277 | 0.073 | 79.5795 | 2193.154 | 0.93386 | 1924.3625 | 0 | 1 | 5984.346 | 114.52 | 40.26 | 26.125 | 1924.3625 | 14.775 | 40 | 36.9485 | 6.7975 | 0 | 0 | 0 | 0 | 65 | 6.9277 | 0.91492 | 6.9277 | 2 | 6.9277 | 0 | 0 | 0 | 0 | 0.91492 | 0 | 0 | 0 | 0 | 0.70852 | 0 | 0 | 0 | 0 | 6.2192 | 0 | 0 | 0 | 0 | 6.2192 | 0 | 0 | 0 | 0 | 6.7975 | 0 | 0 | 0 | 0 | 0 | 0 | 0 | 0 | 0 | 3.3029 | 1.2475 | 0.99815 | 0.81058 | 0.81133 | 0 | 0 | 0 | 0 | 0 | 6.7975 | 0 | 0 | 0 | 0 | 6.2192 | 0 | 0 | 0 | 0 | 40 | 2 | 4 | 4 | 4 | 4 | 0 | 0 | 0 | 0 | 0 | 0 | 0 | 0
2014-02-16 | 4時 | 1.0902 | 1.0902 | 0 | 0.012237 | 12.2366 | 1.005 | 1300.5107 | 1.3436 | 断続運転 | 0.72366 | 2873.74 | 2079.6041 | 7.4866 | 0.41328 | 114.8 | 0.02988 | 8.3 | 0.0945 | 26.25 | 6.9489 | 0.073 | 79.5984 | 2199.4629 | 0.93386 | 1930.2541 | 0 | 1 | 5984.21 | 114.8 | 40.3 | 26.25 | 1930.2541 | 14.75 | 40 | 37.0616 | 6.7975 | 0 | 0 | 0 | 0 | 65 | 6.9489 | 0.91753 | 6.9489 | 2 | 6.9489 | 0 | 0 | 0 | 0 | 0.91753 | 0 | 0 | 0 | 0 | 0.71198 | 0 | 0 | 0 | 0 | 6.2369 | 0 | 0 | 0 | 0 | 6.2369 | 0 | 0 | 0 | 0 | 6.7975 | 0 | 0 | 0 | 0 | 0 | 0 | 0 | 0 | 0 | 3.3029 | 1.2475 | 0.99815 | 0.81058 | 0.81133 | 0 | 0 | 0 | 0 | 0 | 6.7975 | 0 | 0 | 0 | 0 | 6.2369 | 0 | 0 | 0 | 0 | 40 | 2 | 4 | 4 | 4 | 4 | 0 | 0 | 0 | 0 | 0 | 0 | 0 | 0
2014-02-16 | 5時 | 1.1823 | 1.1823 | 0 | 0.013159 | 13.1594 | 1.0962 | 1286.5826 | 1.3261 | 断続運転 | 0.81594 | 3288.772 | 2683.4491 | 9.6604 | 0.61891 | 171.92 | 0.14566 | 40.46 | 0.4563 | 126.75 | 8.4395 | 0.073 | 81.4011 | 2800.3557 | 0.91759 | 2344.3191 | 0 | 1 | 6787.7308 | 171.92 | 40.46 | 126.75 | 2344.3191 | 14.65 | 31.051 | 22.5059 | 13.5951 | 0 | 0 | 0 | 0 | 85 | 8.4395 | 0.5693 | 8.4395 | 1 | 8.4395 | 0 | 0 | 0 | 0 | 0.5693 | 0 | 0 | 0 | 0 | 0.69994 | 0 | 0 | 0 | 0 | 7.7396 | 0 | 0 | 0 | 0 | 7.7396 | 0 | 0 | 0 | 0 | 13.5951 | 0 | 0 | 0 | 0 | 0 | 0 | 0 | 0 | 0 | 6.6058 | 2.495 | 1.9963 | 1.6212 | 1.6227 | 0 | 0 | 0 | 0 | 0 | 13.5951 | 0 | 0 | 0 | 0 | 7.7396 | 0 | 0 | 0 | 0 | 60 | 1 | 4 | 4 | 4 | 4 | 0 | 0 | 0 | 0 | 0 | 0 | 0 | 0
2014-02-16 | 6時 | 0.91399 | 0.91399 | 0 | 0.010624 | 10.6243 | 0.83036 | 1327.7897 | 1.3775 | 断続運転 | 0.56243 | 2870.7 | 1614.5805 | 5.8125 | 0.41832 | 116.2 | 0.0306 | 8.5 | 0.09675 | 26.875 | 5.2668 | 0.073 | 78.0974 | 1699.1226 | 0.93386 | 1463.0055 | 0 | 1 | 5983.53 | 116.2 | 40.5 | 26.875 | 1463.0055 | 14.625 | 40 | 28.0903 | 6.7975 | 0 | 0 | 0 | 0 | 65 | 5.2668 | 0.69471 | 5.2668 | 2 | 5.2668 | 0 | 0 | 0 | 0 | 0.69471 | 0 | 0 | 0 | 0 | 0.54452 | 0 | 0 | 0 | 0 | 4.7223 | 0 | 0 | 0 | 0 | 4.7223 | 0 | 0 | 0 | 0 | 6.7975 | 0 | 0 | 0 | 0 | 0 | 0 | 0 | 0 | 0 | 3.3029 | 1.2475 | 0.99815 | 0.81058 | 0.81133 | 0 | 0 | 0 | 0 | 0 | 6.7975 | 0 | 0 | 0 | 0 | 4.7223 | 0 | 0 | 0 | 0 | 40 | 2 | 4 | 4 | 4 | 4 | 0 | 0 | 0 | 0 | 0 | 0 | 0 | 0
2014-02-16 | 7時 | 0.9131 | 0.9131 | 0 | 0.010709 | 10.7088 | 0.82939 | 1309.4281 | 1.3547 | 断続運転 | 0.57088 | 2870.7 | 1638.8376 | 5.8998 | 0.41832 | 116.2 | 0.0306 | 8.5 | 0.09675 | 26.875 | 5.3541 | 0.073 | 78.1753 | 1725.0976 | 0.93386 | 1487.2626 | 0 | 1 | 5983.53 | 116.2 | 40.5 | 26.875 | 1487.2626 | 14.625 | 40 | 28.556 | 6.7975 | 0 | 0 | 0 | 0 | 65 | 5.3541 | 0.70623 | 5.3541 | 2 | 5.3541 | 0 | 0 | 0 | 0 | 0.70623 | 0 | 0 | 0 | 0 | 0.55354 | 0 | 0 | 0 | 0 | 4.8006 | 0 | 0 | 0 | 0 | 4.8006 | 0 | 0 | 0 | 0 | 6.7975 | 0 | 0 | 0 | 0 | 0 | 0 | 0 | 0 | 0 | 3.3029 | 1.2475 | 0.99815 | 0.81058 | 0.81133 | 0 | 0 | 0 | 0 | 0 | 6.7975 | 0 | 0 | 0 | 0 | 4.8006 | 0 | 0 | 0 | 0 | 40 | 2 | 4 | 4 | 4 | 4 | 0 | 0 | 0 | 0 | 0 | 0 | 0 | 0
2014-02-16 | 8時 | 0.8975 | 0.8975 | 0 | 0.010529 | 10.5294 | 0.81397 | 1320.7179 | 1.3688 | 断続運転 | 0.55294 | 2868.268 | 1585.9762 | 5.7095 | 0.42235 | 117.32 | 0.031176 | 8.66 | 0.09855 | 27.375 | 5.1574 | 0.073 | 77.9998 | 1666.5865 | 0.93386 | 1432.6212 | 0 | 1 | 5982.986 | 117.32 | 40.66 | 27.375 | 1432.6212 | 14.525 | 40 | 27.5069 | 6.7975 | 0 | 0 | 0 | 0 | 65 | 5.1574 | 0.67972 | 5.1574 | 2 | 5.1574 | 0 | 0 | 0 | 0 | 0.67972 | 0 | 0 | 0 | 0 | 0.53702 | 0 | 0 | 0 | 0 | 4.6204 | 0 | 0 | 0 | 0 | 4.6204 | 0 | 0 | 0 | 0 | 6.7975 | 0 | 0 | 0 | 0 | 0 | 0 | 0 | 0 | 0 | 3.3029 | 1.2475 | 0.99815 | 0.81058 | 0.81133 | 0 | 0 | 0 | 0 | 0 | 6.7975 | 0 | 0 | 0 | 0 | 4.6204 | 0 | 0 | 0 | 0 | 40 | 2 | 4 | 4 | 4 | 4 | 0 | 0 | 0 | 0 | 0 | 0 | 0 | 0
2014-02-16 | 9時 | 0.98497 | 0.98497 | 0 | 0.01125 | 11.2495 | 0.90072 | 1316.9337 | 1.3641 | 断続運転 | 0.62495 | 2867.052 | 1791.772 | 6.4504 | 0.42437 | 117.88 | 0.031464 | 8.74 | 0.09945 | 27.625 | 5.8951 | 0.073 | 78.658 | 1886.0041 | 0.93386 | 1637.527 | 0 | 1 | 5982.714 | 117.88 | 40.74 | 27.625 | 1637.527 | 14.475 | 40 | 31.4411 | 6.7975 | 0 | 0 | 0 | 0 | 65 | 5.8951 | 0.77662 | 5.8951 | 2 | 5.8951 | 0 | 0 | 0 | 0 | 0.77662 | 0 | 0 | 0 | 0 | 0.61601 | 0 | 0 | 0 | 0 | 5.2791 | 0 | 0 | 0 | 0 | 5.2791 | 0 | 0 | 0 | 0 | 6.7975 | 0 | 0 | 0 | 0 | 0 | 0 | 0 | 0 | 0 | 3.3029 | 1.2475 | 0.99815 | 0.81058 | 0.81133 | 0 | 0 | 0 | 0 | 0 | 6.7975 | 0 | 0 | 0 | 0 | 5.2791 | 0 | 0 | 0 | 0 | 40 | 2 | 4 | 4 | 4 | 4 | 0 | 0 | 0 | 0 | 0 | 0 | 0 | 0
2014-02-16 | 10時 | 1.0093 | 1.0093 | 0 | 0.01146 | 11.4604 | 0.92482 | 1314.9785 | 1.3616 | 断続運転 | 0.64604 | 2866.444 | 1851.8352 | 6.6666 | 0.42538 | 118.16 | 0.031608 | 8.78 | 0.0999 | 27.75 | 6.1097 | 0.073 | 78.8495 | 1949.8446 | 0.93386 | 1697.1452 | 0 | 1 | 5982.578 | 118.16 | 40.78 | 27.75 | 1697.1452 | 14.45 | 40 | 32.5858 | 6.7975 | 0 | 0 | 0 | 0 | 65 | 6.1097 | 0.80473 | 6.1097 | 2 | 6.1097 | 0 | 0 | 0 | 0 | 0.80473 | 0 | 0 | 0 | 0 | 0.63957 | 0 | 0 | 0 | 0 | 5.4702 | 0 | 0 | 0 | 0 | 5.4702 | 0 | 0 | 0 | 0 | 6.7975 | 0 | 0 | 0 | 0 | 0 | 0 | 0 | 0 | 0 | 3.3029 | 1.2475 | 0.99815 | 0.81058 | 0.81133 | 0 | 0 | 0 | 0 | 0 | 6.7975 | 0 | 0 | 0 | 0 | 5.4702 | 0 | 0 | 0 | 0 | 40 | 2 | 4 | 4 | 4 | 4 | 0 | 0 | 0 | 0 | 0 | 0 | 0 | 0
2014-02-16 | 11時 | 1.118 | 1.118 | 0 | 0.012366 | 12.366 | 1.0326 | 1316.9337 | 1.3641 | 断続運転 | 0.7366 | 2867.052 | 2111.8613 | 7.6027 | 0.42437 | 117.88 | 0.031464 | 8.74 | 0.09945 | 27.625 | 7.0474 | 0.073 | 79.6863 | 2228.7629 | 0.93386 | 1957.6163 | 0 | 1 | 5982.714 | 117.88 | 40.74 | 27.625 | 1957.6163 | 14.475 | 40 | 37.587 | 6.7975 | 0 | 0 | 0 | 0 | 65 | 7.0474 | 0.92842 | 7.0474 | 2 | 7.0474 | 0 | 0 | 0 | 0 | 0.92842 | 0 | 0 | 0 | 0 | 0.73642 | 0 | 0 | 0 | 0 | 6.311 | 0 | 0 | 0 | 0 | 6.311 | 0 | 0 | 0 | 0 | 6.7975 | 0 | 0 | 0 | 0 | 0 | 0 | 0 | 0 | 0 | 3.3029 | 1.2475 | 0.99815 | 0.81058 | 0.81133 | 0 | 0 | 0 | 0 | 0 | 6.7975 | 0 | 0 | 0 | 0 | 6.311 | 0 | 0 | 0 | 0 | 40 | 2 | 4 | 4 | 4 | 4 | 0 | 0 | 0 | 0 | 0 | 0 | 0 | 0
2014-02-16 | 12時 | 0.86394 | 0.86394 | 0 | 0.010303 | 10.3033 | 0.78064 | 1312.9809 | 1.3592 | 断続運転 | 0.53033 | 2865.836 | 1519.8313 | 5.4714 | 0.42638 | 118.44 | 0.031752 | 8.82 | 0.10035 | 27.875 | 4.9129 | 0.073 | 77.7816 | 1593.8509 | 0.93386 | 1364.6963 | 0 | 1 | 5982.442 | 118.44 | 40.82 | 27.875 | 1364.6963 | 14.425 | 40 | 26.2027 | 6.7975 | 0 | 0 | 0 | 0 | 65 | 4.9129 | 0.64696 | 4.9129 | 2 | 4.9129 | 0 | 0 | 0 | 0 | 0.64696 | 0 | 0 | 0 | 0 | 0.51519 | 0 | 0 | 0 | 0 | 4.3977 | 0 | 0 | 0 | 0 | 4.3977 | 0 | 0 | 0 | 0 | 6.7975 | 0 | 0 | 0 | 0 | 0 | 0 | 0 | 0 | 0 | 3.3029 | 1.2475 | 0.99815 | 0.81058 | 0.81133 | 0 | 0 | 0 | 0 | 0 | 6.7975 | 0 | 0 | 0 | 0 | 4.3977 | 0 | 0 | 0 | 0 | 40 | 2 | 4 | 4 | 4 | 4 | 0 | 0 | 0 | 0 | 0 | 0 | 0 | 0
2014-02-16 | 13時 | 0.99264 | 0.99264 | 0 | 0.011346 | 11.3464 | 0.9083 | 1310.9405 | 1.3566 | 断続運転 | 0.63464 | 2865.228 | 1818.3763 | 6.5462 | 0.42739 | 118.72 | 0.031896 | 8.86 | 0.1008 | 28 | 5.9861 | 0.073 | 78.7392 | 1913.0631 | 0.93386 | 1662.7963 | 0 | 1 | 5982.306 | 118.72 | 40.86 | 28 | 1662.7963 | 14.4 | 40 | 31.9263 | 6.7975 | 0 | 0 | 0 | 0 | 65 | 5.9861 | 0.78812 | 5.9861 | 2 | 5.9861 | 0 | 0 | 0 | 0 | 0.78812 | 0 | 0 | 0 | 0 | 0.62883 | 0 | 0 | 0 | 0 | 5.3572 | 0 | 0 | 0 | 0 | 5.3572 | 0 | 0 | 0 | 0 | 6.7975 | 0 | 0 | 0 | 0 | 0 | 0 | 0 | 0 | 0 | 3.3029 | 1.2475 | 0.99815 | 0.81058 | 0.81133 | 0 | 0 | 0 | 0 | 0 | 6.7975 | 0 | 0 | 0 | 0 | 5.3572 | 0 | 0 | 0 | 0 | 40 | 2 | 4 | 4 | 4 | 4 | 0 | 0 | 0 | 0 | 0 | 0 | 0 | 0
2014-02-16 | 14時 | 1.0239 | 1.0239 | 0 | 0.011618 | 11.6184 | 0.93931 | 1308.8571 | 1.354 | 断続運転 | 0.66184 | 2864.62 | 1895.9136 | 6.8253 | 0.4284 | 119 | 0.03204 | 8.9 | 0.10125 | 28.125 | 6.2636 | 0.073 | 78.9868 | 1995.6152 | 0.93386 | 1739.8886 | 0 | 1 | 5982.17 | 119 | 40.9 | 28.125 | 1739.8886 | 14.375 | 40 | 33.4065 | 6.7975 | 0 | 0 | 0 | 0 | 65 | 6.2636 | 0.82448 | 6.2636 | 2 | 6.2636 | 0 | 0 | 0 | 0 | 0.82448 | 0 | 0 | 0 | 0 | 0.65914 | 0 | 0 | 0 | 0 | 5.6045 | 0 | 0 | 0 | 0 | 5.6045 | 0 | 0 | 0 | 0 | 6.7975 | 0 | 0 | 0 | 0 | 0 | 0 | 0 | 0 | 0 | 3.3029 | 1.2475 | 0.99815 | 0.81058 | 0.81133 | 0 | 0 | 0 | 0 | 0 | 6.7975 | 0 | 0 | 0 | 0 | 5.6045 | 0 | 0 | 0 | 0 | 40 | 2 | 4 | 4 | 4 | 4 | 0 | 0 | 0 | 0 | 0 | 0 | 0 | 0
2014-02-16 | 15時 | 0.98989 | 0.98989 | 0 | 0.011177 | 11.1767 | 0.90571 | 1337.3923 | 1.3893 | 断続運転 | 0.61767 | 2860.972 | 1767.1295 | 6.3617 | 0.43445 | 120.68 | 0.032904 | 9.14 | 0.10395 | 28.875 | 5.7904 | 0.073 | 78.5646 | 1854.8513 | 0.93386 | 1608.4345 | 0 | 1 | 5981.354 | 120.68 | 41.14 | 28.875 | 1608.4345 | 14.225 | 40 | 30.8826 | 6.7975 | 0 | 0 | 0 | 0 | 65 | 5.7904 | 0.76125 | 5.7904 | 2 | 5.7904 | 0 | 0 | 0 | 0 | 0.76125 | 0 | 0 | 0 | 0 | 0.61574 | 0 | 0 | 0 | 0 | 5.1746 | 0 | 0 | 0 | 0 | 5.1746 | 0 | 0 | 0 | 0 | 6.7975 | 0 | 0 | 0 | 0 | 0 | 0 | 0 | 0 | 0 | 3.3029 | 1.2475 | 0.99815 | 0.81058 | 0.81133 | 0 | 0 | 0 | 0 | 0 | 6.7975 | 0 | 0 | 0 | 0 | 5.1746 | 0 | 0 | 0 | 0 | 40 | 2 | 4 | 4 | 4 | 4 | 0 | 0 | 0 | 0 | 0 | 0 | 0 | 0
2014-02-16 | 16時 | 0.99513 | 0.99513 | 0 | 0.011181 | 11.1812 | 0.91094 | 1344.2928 | 1.3977 | 断続運転 | 0.61812 | 2856.716 | 1765.7929 | 6.3569 | 0.4415 | 122.64 | 0.033912 | 9.42 | 0.1071 | 29.75 | 5.7743 | 0.073 | 78.5503 | 1850.0843 | 0.93386 | 1603.9829 | 0 | 1 | 5980.402 | 122.64 | 41.42 | 29.75 | 1603.9829 | 14.05 | 40 | 30.7971 | 6.7975 | 0 | 0 | 0 | 0 | 65 | 5.7743 | 0.75805 | 5.7743 | 2 | 5.7743 | 0 | 0 | 0 | 0 | 0.75805 | 0 | 0 | 0 | 0 | 0.62146 | 0 | 0 | 0 | 0 | 5.1529 | 0 | 0 | 0 | 0 | 5.1529 | 0 | 0 | 0 | 0 | 6.7975 | 0 | 0 | 0 | 0 | 0 | 0 | 0 | 0 | 0 | 3.3029 | 1.2475 | 0.99815 | 0.81058 | 0.81133 | 0 | 0 | 0 | 0 | 0 | 6.7975 | 0 | 0 | 0 | 0 | 5.1529 | 0 | 0 | 0 | 0 | 40 | 2 | 4 | 4 | 4 | 4 | 0 | 0 | 0 | 0 | 0 | 0 | 0 | 0
2014-02-16 | 17時 | 1.5419 | 1.5419 | 0 | 0.015 | 15 | 1.4539 | 1453.9486 | 1.5278 | 連続運転 | 1 | 3021.3945 | 3128.377 | 11.2622 | 0.64814 | 180.04 | 0.14983 | 41.62 | 0.46935 | 130.375 | 9.9948 | 0.073 | 82.8135 | 3271.1791 | 0.91759 | 2776.342 | 0 | 1 | 6301.836 | 180.04 | 41.62 | 130.375 | 2776.342 | 13.925 | 36.415 | 26.6534 | 13.5951 | 0 | 0 | 0 | 0 | 85 | 9.9948 | 0.67215 | 9.9948 | 1 | 9.9948 | 0 | 0 | 0 | 0 | 0.67215 | 0 | 0 | 0 | 0 | 0.85691 | 0 | 0 | 0 | 0 | 9.1379 | 0 | 0 | 0 | 0 | 9.1379 | 0 | 0 | 0 | 0 | 13.5951 | 0 | 0 | 0 | 0 | 0 | 0 | 0 | 0 | 0 | 6.6058 | 2.495 | 1.9963 | 1.6212 | 1.6227 | 0 | 0 | 0 | 0 | 0 | 13.5951 | 0 | 0 | 0 | 0 | 9.1379 | 0 | 0 | 0 | 0 | 60 | 1 | 4 | 4 | 4 | 4 | 0 | 0 | 0 | 0 | 0 | 0 | 0 | 0
2014-02-16 | 18時 | 1.6085 | 1.6085 | 0 | 0.015 | 15 | 1.5205 | 1520.4803 | 1.6033 | 連続運転 | 1 | 2981.2804 | 3189.3917 | 11.4818 | 0.65117 | 180.88 | 0.15026 | 41.74 | 0.4707 | 130.75 | 10.2097 | 0.073 | 83.0087 | 3336.2187 | 0.91759 | 2836.0217 | 0 | 1 | 6227.537 | 180.88 | 41.74 | 130.75 | 2836.0217 | 13.85 | 37.2374 | 27.2264 | 13.5951 | 0 | 0 | 0 | 0 | 85 | 10.2097 | 0.68638 | 10.2097 | 1 | 10.2097 | 0 | 0 | 0 | 0 | 0.68638 | 0 | 0 | 0 | 0 | 0.87828 | 0 | 0 | 0 | 0 | 9.3314 | 0 | 0 | 0 | 0 | 9.3314 | 0 | 0 | 0 | 0 | 13.5951 | 0 | 0 | 0 | 0 | 0 | 0 | 0 | 0 | 0 | 6.6058 | 2.495 | 1.9963 | 1.6212 | 1.6227 | 0 | 0 | 0 | 0 | 0 | 13.5951 | 0 | 0 | 0 | 0 | 9.3314 | 0 | 0 | 0 | 0 | 60 | 1 | 4 | 4 | 4 | 4 | 0 | 0 | 0 | 0 | 0 | 0 | 0 | 0
2014-02-16 | 19時 | 1.0388 | 1.0388 | 0 | 0.011106 | 11.106 | 0.95472 | 1423.5458 | 1.4925 | 断続運転 | 0.6106 | 2851.852 | 1741.3277 | 6.2688 | 0.44957 | 124.88 | 0.035064 | 9.74 | 0.1107 | 30.75 | 5.6734 | 0.073 | 78.4602 | 1820.0743 | 0.93386 | 1575.9577 | 0 | 1 | 5979.314 | 124.88 | 41.74 | 30.75 | 1575.9577 | 13.85 | 40 | 30.259 | 6.7975 | 0 | 0 | 0 | 0 | 65 | 5.6734 | 0.74358 | 5.6734 | 2 | 5.6734 | 0 | 0 | 0 | 0 | 0.74358 | 0 | 0 | 0 | 0 | 0.61891 | 0 | 0 | 0 | 0 | 5.0545 | 0 | 0 | 0 | 0 | 5.0545 | 0 | 0 | 0 | 0 | 6.7975 | 0 | 0 | 0 | 0 | 0 | 0 | 0 | 0 | 0 | 3.3029 | 1.2475 | 0.99815 | 0.81058 | 0.81133 | 0 | 0 | 0 | 0 | 0 | 6.7975 | 0 | 0 | 0 | 0 | 5.0545 | 0 | 0 | 0 | 0 | 40 | 2 | 4 | 4 | 4 | 4 | 0 | 0 | 0 | 0 | 0 | 0 | 0 | 0
2014-02-16 | 20時 | 1.0943 | 1.0943 | 0 | 0.011537 | 11.537 | 1.0098 | 1421.6504 | 1.4903 | 断続運転 | 0.6537 | 2851.244 | 1863.87 | 6.7099 | 0.45058 | 125.16 | 0.035208 | 9.78 | 0.11115 | 30.875 | 6.113 | 0.073 | 78.8525 | 1950.8189 | 0.93386 | 1698.055 | 0 | 1 | 5979.178 | 125.16 | 41.78 | 30.875 | 1698.055 | 13.825 | 40 | 32.6033 | 6.7975 | 0 | 0 | 0 | 0 | 65 | 6.113 | 0.80103 | 6.113 | 2 | 6.113 | 0 | 0 | 0 | 0 | 0.80103 | 0 | 0 | 0 | 0 | 0.66798 | 0 | 0 | 0 | 0 | 5.445 | 0 | 0 | 0 | 0 | 5.445 | 0 | 0 | 0 | 0 | 6.7975 | 0 | 0 | 0 | 0 | 0 | 0 | 0 | 0 | 0 | 3.3029 | 1.2475 | 0.99815 | 0.81058 | 0.81133 | 0 | 0 | 0 | 0 | 0 | 6.7975 | 0 | 0 | 0 | 0 | 5.445 | 0 | 0 | 0 | 0 | 40 | 2 | 4 | 4 | 4 | 4 | 0 | 0 | 0 | 0 | 0 | 0 | 0 | 0
2014-02-16 | 21時 | 1.1462 | 1.1462 | 0 | 0.011951 | 11.9511 | 1.0613 | 1419.7104 | 1.488 | 断続運転 | 0.69511 | 2850.636 | 1981.5035 | 7.1334 | 0.45158 | 125.44 | 0.035352 | 9.82 | 0.1116 | 31 | 6.5349 | 0.073 | 79.2289 | 2076.3069 | 0.93386 | 1815.2435 | 0 | 1 | 5979.042 | 125.44 | 41.82 | 31 | 1815.2435 | 13.8 | 40 | 34.8534 | 6.7975 | 0 | 0 | 0 | 0 | 65 | 6.5349 | 0.85614 | 6.5349 | 2 | 6.5349 | 0 | 0 | 0 | 0 | 0.85614 | 0 | 0 | 0 | 0 | 0.71527 | 0 | 0 | 0 | 0 | 5.8196 | 0 | 0 | 0 | 0 | 5.8196 | 0 | 0 | 0 | 0 | 6.7975 | 0 | 0 | 0 | 0 | 0 | 0 | 0 | 0 | 0 | 3.3029 | 1.2475 | 0.99815 | 0.81058 | 0.81133 | 0 | 0 | 0 | 0 | 0 | 6.7975 | 0 | 0 | 0 | 0 | 5.8196 | 0 | 0 | 0 | 0 | 40 | 2 | 4 | 4 | 4 | 4 | 0 | 0 | 0 | 0 | 0 | 0 | 0 | 0
2014-02-16 | 22時 | 1.1868 | 1.1868 | 0 | 0.01226 | 12.2601 | 1.1015 | 1421.6504 | 1.4903 | 断続運転 | 0.72601 | 2851.244 | 2070.0303 | 7.4521 | 0.45058 | 125.16 | 0.035208 | 9.78 | 0.11115 | 30.875 | 6.8552 | 0.073 | 79.5147 | 2171.58 | 0.93386 | 1904.2153 | 0 | 1 | 5979.178 | 125.16 | 41.78 | 30.875 | 1904.2153 | 13.825 | 40 | 36.5617 | 6.7975 | 0 | 0 | 0 | 0 | 65 | 6.8552 | 0.89828 | 6.8552 | 2 | 6.8552 | 0 | 0 | 0 | 0 | 0.89828 | 0 | 0 | 0 | 0 | 0.74907 | 0 | 0 | 0 | 0 | 6.1061 | 0 | 0 | 0 | 0 | 6.1061 | 0 | 0 | 0 | 0 | 6.7975 | 0 | 0 | 0 | 0 | 0 | 0 | 0 | 0 | 0 | 3.3029 | 1.2475 | 0.99815 | 0.81058 | 0.81133 | 0 | 0 | 0 | 0 | 0 | 6.7975 | 0 | 0 | 0 | 0 | 6.1061 | 0 | 0 | 0 | 0 | 40 | 2 | 4 | 4 | 4 | 4 | 0 | 0 | 0 | 0 | 0 | 0 | 0 | 0
2014-02-16 | 23時 | 1.162 | 1.162 | 0 | 0.012343 | 12.3427 | 1.0766 | 1376.6468 | 1.4369 | 断続運転 | 0.73427 | 3377.9463 | 2480.312 | 8.9291 | 0.64814 | 180.04 | 0.14983 | 41.62 | 0.46935 | 130.375 | 7.6618 | 0.073 | 80.6947 | 2564.9106 | 0.91759 | 2128.277 | 0 | 1 | 6989.8982 | 180.04 | 41.62 | 130.375 | 2128.277 | 13.925 | 28.7571 | 20.4319 | 13.5951 | 0 | 0 | 0 | 0 | 85 | 7.6618 | 0.51525 | 7.6618 | 1 | 7.6618 | 0 | 0 | 0 | 0 | 0.51525 | 0 | 0 | 0 | 0 | 0.65689 | 0 | 0 | 0 | 0 | 7.0049 | 0 | 0 | 0 | 0 | 7.0049 | 0 | 0 | 0 | 0 | 13.5951 | 0 | 0 | 0 | 0 | 0 | 0 | 0 | 0 | 0 | 6.6058 | 2.495 | 1.9963 | 1.6212 | 1.6227 | 0 | 0 | 0 | 0 | 0 | 13.5951 | 0 | 0 | 0 | 0 | 7.0049 | 0 | 0 | 0 | 0 | 60 | 1 | 4 | 4 | 4 | 4 | 0 | 0 | 0 | 0 | 0 | 0 | 0 | 0
2014-02-17 | 0時 | 1.1795 | 1.1795 | 0 | 0.012475 | 12.4748 | 1.094 | 1378.6192 | 1.4393 | 断続運転 | 0.74748 | 3362.1052 | 2513.1229 | 9.0472 | 0.64915 | 180.32 | 0.14998 | 41.66 | 0.4698 | 130.5 | 7.7783 | 0.073 | 80.8006 | 2600.1834 | 0.91759 | 2160.6429 | 0 | 1 | 6960.3658 | 180.32 | 41.66 | 130.5 | 2160.6429 | 13.9 | 29.0843 | 20.7426 | 13.5951 | 0 | 0 | 0 | 0 | 85 | 7.7783 | 0.52303 | 7.7783 | 1 | 7.7783 | 0 | 0 | 0 | 0 | 0.52303 | 0 | 0 | 0 | 0 | 0.66763 | 0 | 0 | 0 | 0 | 7.1107 | 0 | 0 | 0 | 0 | 7.1107 | 0 | 0 | 0 | 0 | 13.5951 | 0 | 0 | 0 | 0 | 0 | 0 | 0 | 0 | 0 | 6.6058 | 2.495 | 1.9963 | 1.6212 | 1.6227 | 0 | 0 | 0 | 0 | 0 | 13.5951 | 0 | 0 | 0 | 0 | 7.1107 | 0 | 0 | 0 | 0 | 60 | 1 | 4 | 4 | 4 | 4 | 0 | 0 | 0 | 0 | 0 | 0 | 0 | 0
2014-02-17 | 1時 | 1.2031 | 1.2031 | 0 | 0.012486 | 12.486 | 1.1176 | 1406.5755 | 1.4725 | 断続運転 | 0.7486 | 3361.372 | 2516.3332 | 9.0588 | 0.64714 | 179.76 | 0.14969 | 41.58 | 0.4689 | 130.25 | 7.7931 | 0.073 | 80.814 | 2604.652 | 0.91759 | 2164.7432 | 0 | 1 | 6956.8765 | 179.76 | 41.58 | 130.25 | 2164.7432 | 13.95 | 29.1261 | 20.7819 | 13.5951 | 0 | 0 | 0 | 0 | 85 | 7.7931 | 0.52414 | 7.7931 | 1 | 7.7931 | 0 | 0 | 0 | 0 | 0.52414 | 0 | 0 | 0 | 0 | 0.66739 | 0 | 0 | 0 | 0 | 7.1257 | 0 | 0 | 0 | 0 | 7.1257 | 0 | 0 | 0 | 0 | 13.5951 | 0 | 0 | 0 | 0 | 0 | 0 | 0 | 0 | 0 | 6.6058 | 2.495 | 1.9963 | 1.6212 | 1.6227 | 0 | 0 | 0 | 0 | 0 | 13.5951 | 0 | 0 | 0 | 0 | 7.1257 | 0 | 0 | 0 | 0 | 60 | 1 | 4 | 4 | 4 | 4 | 0 | 0 | 0 | 0 | 0 | 0 | 0 | 0
2014-02-17 | 2時 | 1.207 | 1.207 | 0 | 0.012513 | 12.5128 | 1.1215 | 1407.3526 | 1.4734 | 断続運転 | 0.75128 | 3358.2132 | 2522.9589 | 9.0827 | 0.64714 | 179.76 | 0.14969 | 41.58 | 0.4689 | 130.25 | 7.8169 | 0.073 | 80.8356 | 2611.8727 | 0.91759 | 2171.3689 | 0 | 1 | 6950.7807 | 179.76 | 41.58 | 130.25 | 2171.3689 | 13.95 | 29.194 | 20.8456 | 13.5951 | 0 | 0 | 0 | 0 | 85 | 7.8169 | 0.52574 | 7.8169 | 1 | 7.8169 | 0 | 0 | 0 | 0 | 0.52574 | 0 | 0 | 0 | 0 | 0.66944 | 0 | 0 | 0 | 0 | 7.1475 | 0 | 0 | 0 | 0 | 7.1475 | 0 | 0 | 0 | 0 | 13.5951 | 0 | 0 | 0 | 0 | 0 | 0 | 0 | 0 | 0 | 6.6058 | 2.495 | 1.9963 | 1.6212 | 1.6227 | 0 | 0 | 0 | 0 | 0 | 13.5951 | 0 | 0 | 0 | 0 | 7.1475 | 0 | 0 | 0 | 0 | 60 | 1 | 4 | 4 | 4 | 4 | 0 | 0 | 0 | 0 | 0 | 0 | 0 | 0
2014-02-17 | 3時 | 1.1914 | 1.1914 | 0 | 0.012548 | 12.548 | 1.1059 | 1382.5108 | 1.4439 | 断続運転 | 0.7548 | 3353.7616 | 2531.4342 | 9.1132 | 0.64814 | 180.04 | 0.14983 | 41.62 | 0.46935 | 130.375 | 7.8458 | 0.073 | 80.8619 | 2620.6243 | 0.91759 | 2179.3992 | 0 | 1 | 6943.2274 | 180.04 | 41.62 | 130.375 | 2179.3992 | 13.925 | 29.2765 | 20.9227 | 13.5951 | 0 | 0 | 0 | 0 | 85 | 7.8458 | 0.52763 | 7.8458 | 1 | 7.8458 | 0 | 0 | 0 | 0 | 0.52763 | 0 | 0 | 0 | 0 | 0.67267 | 0 | 0 | 0 | 0 | 7.1732 | 0 | 0 | 0 | 0 | 7.1732 | 0 | 0 | 0 | 0 | 13.5951 | 0 | 0 | 0 | 0 | 0 | 0 | 0 | 0 | 0 | 6.6058 | 2.495 | 1.9963 | 1.6212 | 1.6227 | 0 | 0 | 0 | 0 | 0 | 13.5951 | 0 | 0 | 0 | 0 | 7.1732 | 0 | 0 | 0 | 0 | 60 | 1 | 4 | 4 | 4 | 4 | 0 | 0 | 0 | 0 | 0 | 0 | 0 | 0
2014-02-17 | 4時 | 1.2137 | 1.2137 | 0 | 0.012568 | 12.5675 | 1.1282 | 1407.372 | 1.4735 | 断続運転 | 0.75675 | 3351.4581 | 2536.2303 | 9.1304 | 0.64814 | 180.04 | 0.14983 | 41.62 | 0.46935 | 130.375 | 7.8631 | 0.073 | 80.8776 | 2625.851 | 0.91759 | 2184.1953 | 0 | 1 | 6938.7821 | 180.04 | 41.62 | 130.375 | 2184.1953 | 13.925 | 29.326 | 20.9687 | 13.5951 | 0 | 0 | 0 | 0 | 85 | 7.8631 | 0.52879 | 7.8631 | 1 | 7.8631 | 0 | 0 | 0 | 0 | 0.52879 | 0 | 0 | 0 | 0 | 0.67415 | 0 | 0 | 0 | 0 | 7.189 | 0 | 0 | 0 | 0 | 7.189 | 0 | 0 | 0 | 0 | 13.5951 | 0 | 0 | 0 | 0 | 0 | 0 | 0 | 0 | 0 | 6.6058 | 2.495 | 1.9963 | 1.6212 | 1.6227 | 0 | 0 | 0 | 0 | 0 | 13.5951 | 0 | 0 | 0 | 0 | 7.189 | 0 | 0 | 0 | 0 | 60 | 1 | 4 | 4 | 4 | 4 | 0 | 0 | 0 | 0 | 0 | 0 | 0 | 0
2014-02-17 | 5時 | 1.5996 | 1.5996 | 0 | 0.015 | 15 | 1.5116 | 1511.6367 | 1.5934 | 連続運転 | 1 | 3053.1007 | 3076.2329 | 11.0744 | 0.65117 | 180.88 | 0.15026 | 41.74 | 0.4707 | 130.75 | 9.8023 | 0.073 | 82.6387 | 3212.897 | 0.91759 | 2722.8629 | 0 | 1 | 6366.1336 | 180.88 | 41.74 | 130.75 | 2722.8629 | 13.85 | 35.6948 | 26.14 | 13.5951 | 0 | 0 | 0 | 0 | 85 | 9.8023 | 0.65899 | 9.8023 | 1 | 9.8023 | 0 | 0 | 0 | 0 | 0.65899 | 0 | 0 | 0 | 0 | 0.84324 | 0 | 0 | 0 | 0 | 8.9591 | 0 | 0 | 0 | 0 | 8.9591 | 0 | 0 | 0 | 0 | 13.5951 | 0 | 0 | 0 | 0 | 0 | 0 | 0 | 0 | 0 | 6.6058 | 2.495 | 1.9963 | 1.6212 | 1.6227 | 0 | 0 | 0 | 0 | 0 | 13.5951 | 0 | 0 | 0 | 0 | 8.9591 | 0 | 0 | 0 | 0 | 60 | 1 | 4 | 4 | 4 | 4 | 0 | 0 | 0 | 0 | 0 | 0 | 0 | 0
2014-02-17 | 6時 | 1.154 | 1.154 | 0 | 0.01159 | 11.5896 | 1.0694 | 1495.5224 | 1.5752 | 断続運転 | 0.65896 | 2849.42 | 1877.6616 | 6.7596 | 0.4536 | 126 | 0.03564 | 9.9 | 0.1125 | 31.25 | 6.1578 | 0.073 | 78.8925 | 1964.1577 | 0.93386 | 1710.5116 | 0 | 1 | 5978.77 | 126 | 41.9 | 31.25 | 1710.5116 | 13.75 | 40 | 32.8425 | 6.7975 | 0 | 0 | 0 | 0 | 65 | 6.1578 | 0.80641 | 6.1578 | 2 | 6.1578 | 0 | 0 | 0 | 0 | 0.80641 | 0 | 0 | 0 | 0 | 0.67625 | 0 | 0 | 0 | 0 | 5.4816 | 0 | 0 | 0 | 0 | 5.4816 | 0 | 0 | 0 | 0 | 6.7975 | 0 | 0 | 0 | 0 | 0 | 0 | 0 | 0 | 0 | 3.3029 | 1.2475 | 0.99815 | 0.81058 | 0.81133 | 0 | 0 | 0 | 0 | 0 | 6.7975 | 0 | 0 | 0 | 0 | 5.4816 | 0 | 0 | 0 | 0 | 40 | 2 | 4 | 4 | 4 | 4 | 0 | 0 | 0 | 0 | 0 | 0 | 0 | 0
2014-02-17 | 7時 | 1.1255 | 1.1255 | 0 | 0.011382 | 11.3824 | 1.0411 | 1495.5224 | 1.5752 | 断続運転 | 0.63824 | 2849.42 | 1818.6231 | 6.547 | 0.4536 | 126 | 0.03564 | 9.9 | 0.1125 | 31.25 | 5.9453 | 0.073 | 78.7028 | 1900.9379 | 0.93386 | 1651.4731 | 0 | 1 | 5978.77 | 126 | 41.9 | 31.25 | 1651.4731 | 13.75 | 40 | 31.7089 | 6.7975 | 0 | 0 | 0 | 0 | 65 | 5.9453 | 0.77858 | 5.9453 | 2 | 5.9453 | 0 | 0 | 0 | 0 | 0.77858 | 0 | 0 | 0 | 0 | 0.65291 | 0 | 0 | 0 | 0 | 5.2924 | 0 | 0 | 0 | 0 | 5.2924 | 0 | 0 | 0 | 0 | 6.7975 | 0 | 0 | 0 | 0 | 0 | 0 | 0 | 0 | 0 | 3.3029 | 1.2475 | 0.99815 | 0.81058 | 0.81133 | 0 | 0 | 0 | 0 | 0 | 6.7975 | 0 | 0 | 0 | 0 | 5.2924 | 0 | 0 | 0 | 0 | 40 | 2 | 4 | 4 | 4 | 4 | 0 | 0 | 0 | 0 | 0 | 0 | 0 | 0
2014-02-17 | 8時 | 1.0711 | 1.0711 | 0 | 0.010872 | 10.8719 | 0.98721 | 1521.6074 | 1.6045 | 断続運転 | 0.58719 | 2848.812 | 1672.8033 | 6.0221 | 0.45461 | 126.28 | 0.035784 | 9.94 | 0.11295 | 31.375 | 5.4187 | 0.073 | 78.2329 | 1744.3143 | 0.93386 | 1505.2083 | 0 | 1 | 5978.634 | 126.28 | 41.94 | 31.375 | 1505.2083 | 13.725 | 40 | 28.9006 | 6.7975 | 0 | 0 | 0 | 0 | 65 | 5.4187 | 0.70948 | 5.4187 | 2 | 5.4187 | 0 | 0 | 0 | 0 | 0.70948 | 0 | 0 | 0 | 0 | 0.59607 | 0 | 0 | 0 | 0 | 4.8227 | 0 | 0 | 0 | 0 | 4.8227 | 0 | 0 | 0 | 0 | 6.7975 | 0 | 0 | 0 | 0 | 0 | 0 | 0 | 0 | 0 | 3.3029 | 1.2475 | 0.99815 | 0.81058 | 0.81133 | 0 | 0 | 0 | 0 | 0 | 6.7975 | 0 | 0 | 0 | 0 | 4.8227 | 0 | 0 | 0 | 0 | 40 | 2 | 4 | 4 | 4 | 4 | 0 | 0 | 0 | 0 | 0 | 0 | 0 | 0
2014-02-17 | 9時 | 0.86382 | 0.86382 | 0 | 0.0094793 | 9.4793 | 0.78134 | 1522.8518 | 1.6059 | 断続運転 | 0.44793 | 2849.42 | 1276.3331 | 4.5948 | 0.4536 | 126 | 0.03564 | 9.9 | 0.1125 | 31.25 | 3.9931 | 0.073 | 76.9607 | 1320.2416 | 0.93386 | 1109.1831 | 0 | 1 | 5978.77 | 126 | 41.9 | 31.25 | 1109.1831 | 13.75 | 40 | 21.2967 | 6.7975 | 0 | 0 | 0 | 0 | 65 | 3.9931 | 0.52292 | 3.9931 | 2 | 3.9931 | 0 | 0 | 0 | 0 | 0.52292 | 0 | 0 | 0 | 0 | 0.43851 | 0 | 0 | 0 | 0 | 3.5545 | 0 | 0 | 0 | 0 | 3.5545 | 0 | 0 | 0 | 0 | 6.7975 | 0 | 0 | 0 | 0 | 0 | 0 | 0 | 0 | 0 | 3.3029 | 1.2475 | 0.99815 | 0.81058 | 0.81133 | 0 | 0 | 0 | 0 | 0 | 6.7975 | 0 | 0 | 0 | 0 | 3.5545 | 0 | 0 | 0 | 0 | 40 | 2 | 4 | 4 | 4 | 4 | 0 | 0 | 0 | 0 | 0 | 0 | 0 | 0
2014-02-17 | 10時 | 0.32676 | 0.32676 | 0 | 0.0065054 | 6.5054 | 0.24725 | 1321.5524 | 1.3698 | 断続運転 | 0.15054 | 3691.3804 | 555.6958 | 2.0005 | 0.44755 | 124.32 | 0.034776 | 9.66 | 0.1098 | 30.5 | 1.4084 | 0.073 | 74.6543 | 551.4262 | 0.93386 | 391.2158 | 0 | 1 | 7597.3344 | 124.32 | 41.66 | 30.5 | 391.2158 | 13.9 | 21.995 | 7.5115 | 6.7975 | 0 | 0 | 0 | 0 | 65 | 1.4084 | 0.18466 | 1.4084 | 2 | 1.4084 | 0 | 0 | 0 | 0 | 0.18466 | 0 | 0 | 0 | 0 | 0.15312 | 0 | 0 | 0 | 0 | 1.2553 | 0 | 0 | 0 | 0 | 1.2553 | 0 | 0 | 0 | 0 | 6.7975 | 0 | 0 | 0 | 0 | 0 | 0 | 0 | 0 | 0 | 3.3029 | 1.2475 | 0.99815 | 0.81058 | 0.81133 | 0 | 0 | 0 | 0 | 0 | 6.7975 | 0 | 0 | 0 | 0 | 1.2553 | 0 | 0 | 0 | 0 | 40 | 2 | 4 | 4 | 4 | 4 | 0 | 0 | 0 | 0 | 0 | 0 | 0 | 0
2014-02-17 | 11時 | 0.35273 | 0.35273 | 0 | 0.0065763 | 6.5763 | 0.27316 | 1397.1828 | 1.4614 | 断続運転 | 0.15763 | 3675.3032 | 579.3308 | 2.0856 | 0.44856 | 124.6 | 0.03492 | 9.7 | 0.11025 | 30.625 | 1.4919 | 0.073 | 74.7288 | 576.2586 | 0.93386 | 414.4058 | 0 | 1 | 7567.3464 | 124.6 | 41.7 | 30.625 | 414.4058 | 13.875 | 22.3273 | 7.9568 | 6.7975 | 0 | 0 | 0 | 0 | 65 | 1.4919 | 0.19557 | 1.4919 | 2 | 1.4919 | 0 | 0 | 0 | 0 | 0.19557 | 0 | 0 | 0 | 0 | 0.16247 | 0 | 0 | 0 | 0 | 1.3294 | 0 | 0 | 0 | 0 | 1.3294 | 0 | 0 | 0 | 0 | 6.7975 | 0 | 0 | 0 | 0 | 0 | 0 | 0 | 0 | 0 | 3.3029 | 1.2475 | 0.99815 | 0.81058 | 0.81133 | 0 | 0 | 0 | 0 | 0 | 6.7975 | 0 | 0 | 0 | 0 | 1.3294 | 0 | 0 | 0 | 0 | 40 | 2 | 4 | 4 | 4 | 4 | 0 | 0 | 0 | 0 | 0 | 0 | 0 | 0
2014-02-17 | 12時 | 0.35638 | 0.35638 | 0 | 0.0065709 | 6.5709 | 0.27681 | 1420.467 | 1.4889 | 断続運転 | 0.15709 | 3675.161 | 577.336 | 2.0784 | 0.4536 | 126 | 0.03564 | 9.9 | 0.1125 | 31.25 | 1.4767 | 0.073 | 74.7152 | 571.74 | 0.93386 | 410.186 | 0 | 1 | 7572.2586 | 126 | 41.9 | 31.25 | 410.186 | 13.75 | 22.265 | 7.8757 | 6.7975 | 0 | 0 | 0 | 0 | 65 | 1.4767 | 0.19338 | 1.4767 | 2 | 1.4767 | 0 | 0 | 0 | 0 | 0.19338 | 0 | 0 | 0 | 0 | 0.16217 | 0 | 0 | 0 | 0 | 1.3145 | 0 | 0 | 0 | 0 | 1.3145 | 0 | 0 | 0 | 0 | 6.7975 | 0 | 0 | 0 | 0 | 0 | 0 | 0 | 0 | 0 | 3.3029 | 1.2475 | 0.99815 | 0.81058 | 0.81133 | 0 | 0 | 0 | 0 | 0 | 6.7975 | 0 | 0 | 0 | 0 | 1.3145 | 0 | 0 | 0 | 0 | 40 | 2 | 4 | 4 | 4 | 4 | 0 | 0 | 0 | 0 | 0 | 0 | 0 | 0
2014-02-17 | 13時 | 0.29707 | 0.29707 | 0 | 0.0062157 | 6.2157 | 0.21785 | 1429.9998 | 1.5 | 断続運転 | 0.12157 | 3743.8997 | 455.1295 | 1.6385 | 0.45158 | 125.44 | 0.035352 | 9.82 | 0.1116 | 31 | 1.0399 | 0.073 | 74.3255 | 441.8315 | 0.93386 | 288.8695 | 0 | 1 | 7702.8337 | 125.44 | 41.82 | 31 | 288.8695 | 13.8 | 20.8148 | 5.5464 | 6.7975 | 0 | 0 | 0 | 0 | 65 | 1.0399 | 0.13624 | 1.0399 | 2 | 1.0399 | 0 | 0 | 0 | 0 | 0.13624 | 0 | 0 | 0 | 0 | 0.11382 | 0 | 0 | 0 | 0 | 0.92611 | 0 | 0 | 0 | 0 | 0.92611 | 0 | 0 | 0 | 0 | 6.7975 | 0 | 0 | 0 | 0 | 0 | 0 | 0 | 0 | 0 | 3.3029 | 1.2475 | 0.99815 | 0.81058 | 0.81133 | 0 | 0 | 0 | 0 | 0 | 6.7975 | 0 | 0 | 0 | 0 | 0.92611 | 0 | 0 | 0 | 0 | 40 | 2 | 4 | 4 | 4 | 4 | 0 | 0 | 0 | 0 | 0 | 0 | 0 | 0
2014-02-17 | 14時 | 0.38078 | 0.38078 | 0 | 0.0067396 | 6.7396 | 0.30105 | 1401.7952 | 1.4669 | 断続運転 | 0.17396 | 3633.6683 | 632.0954 | 2.2755 | 0.45763 | 127.12 | 0.036216 | 10.06 | 0.1143 | 31.75 | 1.6674 | 0.073 | 74.8854 | 628.4714 | 0.93386 | 463.1654 | 0 | 1 | 7496.3364 | 127.12 | 42.06 | 31.75 | 463.1654 | 13.65 | 23.1039 | 8.893 | 6.7975 | 0 | 0 | 0 | 0 | 65 | 1.6674 | 0.21818 | 1.6674 | 2 | 1.6674 | 0 | 0 | 0 | 0 | 0.21818 | 0 | 0 | 0 | 0 | 0.18433 | 0 | 0 | 0 | 0 | 1.4831 | 0 | 0 | 0 | 0 | 1.4831 | 0 | 0 | 0 | 0 | 6.7975 | 0 | 0 | 0 | 0 | 0 | 0 | 0 | 0 | 0 | 3.3029 | 1.2475 | 0.99815 | 0.81058 | 0.81133 | 0 | 0 | 0 | 0 | 0 | 6.7975 | 0 | 0 | 0 | 0 | 1.4831 | 0 | 0 | 0 | 0 | 40 | 2 | 4 | 4 | 4 | 4 | 0 | 0 | 0 | 0 | 0 | 0 | 0 | 0
2014-02-17 | 15時 | 0.60589 | 0.60589 | 0 | 0.0078496 | 7.8496 | 0.52504 | 1539.4792 | 1.6244 | 断続運転 | 0.28496 | 3293.7039 | 938.5872 | 3.3789 | 0.4667 | 129.64 | 0.037512 | 10.42 | 0.11835 | 32.875 | 2.7563 | 0.073 | 75.8571 | 952.381 | 0.93386 | 765.6522 | 0 | 1 | 6849.6198 | 129.64 | 42.42 | 32.875 | 765.6522 | 13.425 | 30.2881 | 14.7008 | 6.7975 | 0 | 0 | 0 | 0 | 65 | 2.7563 | 0.36 | 2.7563 | 2 | 2.7563 | 0 | 0 | 0 | 0 | 0.36 | 0 | 0 | 0 | 0 | 0.30922 | 0 | 0 | 0 | 0 | 2.4471 | 0 | 0 | 0 | 0 | 2.4471 | 0 | 0 | 0 | 0 | 6.7975 | 0 | 0 | 0 | 0 | 0 | 0 | 0 | 0 | 0 | 3.3029 | 1.2475 | 0.99815 | 0.81058 | 0.81133 | 0 | 0 | 0 | 0 | 0 | 6.7975 | 0 | 0 | 0 | 0 | 2.4471 | 0 | 0 | 0 | 0 | 40 | 2 | 4 | 4 | 4 | 4 | 0 | 0 | 0 | 0 | 0 | 0 | 0 | 0
2014-02-17 | 16時 | 1.0196 | 1.0196 | 0 | 0.0098853 | 9.8853 | 0.93674 | 1691.8908 | 1.7876 | 断続運転 | 0.48853 | 2837.26 | 1386.0946 | 4.9899 | 0.47376 | 131.6 | 0.03852 | 10.7 | 0.1215 | 33.75 | 4.3562 | 0.073 | 77.2847 | 1428.2464 | 0.93386 | 1210.0446 | 0 | 1 | 5976.05 | 131.6 | 42.7 | 33.75 | 1210.0446 | 13.25 | 40 | 23.2333 | 6.7975 | 0 | 0 | 0 | 0 | 65 | 4.3562 | 0.56814 | 4.3562 | 2 | 4.3562 | 0 | 0 | 0 | 0 | 0.56814 | 0 | 0 | 0 | 0 | 0.49422 | 0 | 0 | 0 | 0 | 3.8619 | 0 | 0 | 0 | 0 | 3.8619 | 0 | 0 | 0 | 0 | 6.7975 | 0 | 0 | 0 | 0 | 0 | 0 | 0 | 0 | 0 | 3.3029 | 1.2475 | 0.99815 | 0.81058 | 0.81133 | 0 | 0 | 0 | 0 | 0 | 6.7975 | 0 | 0 | 0 | 0 | 3.8619 | 0 | 0 | 0 | 0 | 40 | 2 | 4 | 4 | 4 | 4 | 0 | 0 | 0 | 0 | 0 | 0 | 0 | 0
2014-02-17 | 17時 | 1.9392 | 1.9392 | 0 | 0.015 | 15 | 1.8512 | 1851.1667 | 1.9478 | 連続運転 | 1 | 2953.8614 | 3215.8659 | 11.5771 | 0.68342 | 189.84 | 0.15487 | 43.02 | 0.4851 | 134.75 | 10.2537 | 0.073 | 83.0487 | 3349.5516 | 0.91759 | 2848.2559 | 0 | 1 | 6207.8183 | 189.84 | 43.02 | 134.75 | 2848.2559 | 13.05 | 37.4084 | 27.3438 | 13.5951 | 0 | 0 | 0 | 0 | 85 | 10.2537 | 0.68703 | 10.2537 | 1 | 10.2537 | 0 | 0 | 0 | 0 | 0.68703 | 0 | 0 | 0 | 0 | 0.91352 | 0 | 0 | 0 | 0 | 9.3402 | 0 | 0 | 0 | 0 | 9.3402 | 0 | 0 | 0 | 0 | 13.5951 | 0 | 0 | 0 | 0 | 0 | 0 | 0 | 0 | 0 | 6.6058 | 2.495 | 1.9963 | 1.6212 | 1.6227 | 0 | 0 | 0 | 0 | 0 | 13.5951 | 0 | 0 | 0 | 0 | 9.3402 | 0 | 0 | 0 | 0 | 60 | 1 | 4 | 4 | 4 | 4 | 0 | 0 | 0 | 0 | 0 | 0 | 0 | 0
2014-02-17 | 18時 | 2.1235 | 2.1235 | 0 | 0.015 | 15 | 2.0355 | 2035.5246 | 2.1222 | 連続運転 | 1 | 2821.1727 | 3410.804 | 12.2789 | 0.68544 | 190.4 | 0.15516 | 43.1 | 0.486 | 135 | 10.9523 | 0.073 | 83.6831 | 3561.0274 | 0.91759 | 3042.304 | 0 | 1 | 5953.8344 | 190.4 | 43.1 | 135 | 3042.304 | 13 | 40.2321 | 29.2067 | 13.5951 | 0 | 0 | 0 | 0 | 85 | 10.9523 | 0.73368 | 10.9523 | 1 | 10.9523 | 0 | 0 | 0 | 0 | 0.73368 | 0 | 0 | 0 | 0 | 0.97785 | 0 | 0 | 0 | 0 | 9.9744 | 0 | 0 | 0 | 0 | 9.9744 | 0 | 0 | 0 | 0 | 13.5951 | 0 | 0 | 0 | 0 | 0 | 0 | 0 | 0 | 0 | 6.6058 | 2.495 | 1.9963 | 1.6212 | 1.6227 | 0 | 0 | 0 | 0 | 0 | 13.5951 | 0 | 0 | 0 | 0 | 9.9744 | 0 | 0 | 0 | 0 | 60 | 1 | 4 | 4 | 4 | 4 | 0 | 0 | 0 | 0 | 0 | 0 | 0 | 0
2014-02-17 | 19時 | 1.3 | 1.3 | 0 | 0.011671 | 11.6705 | 1.2153 | 1682.3782 | 1.7777 | 断続運転 | 0.66705 | 2829.356 | 1887.3323 | 6.7944 | 0.48686 | 135.24 | 0.040392 | 11.22 | 0.12735 | 35.375 | 6.1398 | 0.073 | 78.8764 | 1958.7883 | 0.93386 | 1705.4973 | 0 | 1 | 5974.282 | 135.24 | 43.22 | 35.375 | 1705.4973 | 12.925 | 40 | 32.7462 | 6.7975 | 0 | 0 | 0 | 0 | 65 | 6.1398 | 0.79864 | 6.1398 | 2 | 6.1398 | 0 | 0 | 0 | 0 | 0.79864 | 0 | 0 | 0 | 0 | 0.71099 | 0 | 0 | 0 | 0 | 5.4288 | 0 | 0 | 0 | 0 | 5.4288 | 0 | 0 | 0 | 0 | 6.7975 | 0 | 0 | 0 | 0 | 0 | 0 | 0 | 0 | 0 | 3.3029 | 1.2475 | 0.99815 | 0.81058 | 0.81133 | 0 | 0 | 0 | 0 | 0 | 6.7975 | 0 | 0 | 0 | 0 | 5.4288 | 0 | 0 | 0 | 0 | 40 | 2 | 4 | 4 | 4 | 4 | 0 | 0 | 0 | 0 | 0 | 0 | 0 | 0
2014-02-17 | 20時 | 1.3979 | 1.3979 | 0 | 0.012338 | 12.3383 | 1.3126 | 1679.1972 | 1.7744 | 断続運転 | 0.73383 | 2827.532 | 2074.9216 | 7.4697 | 0.48989 | 136.08 | 0.040824 | 11.34 | 0.1287 | 35.75 | 6.8103 | 0.073 | 79.4747 | 2158.2335 | 0.93386 | 1891.7516 | 0 | 1 | 5973.874 | 136.08 | 43.34 | 35.75 | 1891.7516 | 12.85 | 40 | 36.3224 | 6.7975 | 0 | 0 | 0 | 0 | 65 | 6.8103 | 0.88532 | 6.8103 | 2 | 6.8103 | 0 | 0 | 0 | 0 | 0.88532 | 0 | 0 | 0 | 0 | 0.79231 | 0 | 0 | 0 | 0 | 6.018 | 0 | 0 | 0 | 0 | 6.018 | 0 | 0 | 0 | 0 | 6.7975 | 0 | 0 | 0 | 0 | 0 | 0 | 0 | 0 | 0 | 3.3029 | 1.2475 | 0.99815 | 0.81058 | 0.81133 | 0 | 0 | 0 | 0 | 0 | 6.7975 | 0 | 0 | 0 | 0 | 6.018 | 0 | 0 | 0 | 0 | 40 | 2 | 4 | 4 | 4 | 4 | 0 | 0 | 0 | 0 | 0 | 0 | 0 | 0
2014-02-17 | 21時 | 1.5208 | 1.5208 | 0 | 0.012964 | 12.9636 | 1.4348 | 1717.2928 | 1.8138 | 断続運転 | 0.79636 | 2825.708 | 2250.2845 | 8.101 | 0.49291 | 136.92 | 0.041256 | 11.46 | 0.13005 | 36.125 | 7.4368 | 0.073 | 80.0338 | 2344.5865 | 0.93386 | 2065.7795 | 0 | 1 | 5973.466 | 136.92 | 43.46 | 36.125 | 2065.7795 | 12.775 | 40 | 39.6638 | 6.7975 | 0 | 0 | 0 | 0 | 65 | 7.4368 | 0.96617 | 7.4368 | 2 | 7.4368 | 0 | 0 | 0 | 0 | 0.96617 | 0 | 0 | 0 | 0 | 0.86921 | 0 | 0 | 0 | 0 | 6.5676 | 0 | 0 | 0 | 0 | 6.5676 | 0 | 0 | 0 | 0 | 6.7975 | 0 | 0 | 0 | 0 | 0 | 0 | 0 | 0 | 0 | 3.3029 | 1.2475 | 0.99815 | 0.81058 | 0.81133 | 0 | 0 | 0 | 0 | 0 | 6.7975 | 0 | 0 | 0 | 0 | 6.5676 | 0 | 0 | 0 | 0 | 40 | 2 | 4 | 4 | 4 | 4 | 0 | 0 | 0 | 0 | 0 | 0 | 0 | 0
2014-02-17 | 22時 | 1.4288 | 1.4288 | 0 | 0.01268 | 12.6805 | 1.3431 | 1655.4358 | 1.7495 | 断続運転 | 0.76805 | 3322.6221 | 2551.9323 | 9.187 | 0.70258 | 195.16 | 0.15761 | 43.78 | 0.49365 | 137.125 | 7.8331 | 0.073 | 80.8503 | 2616.7752 | 0.91759 | 2175.8673 | 0 | 1 | 6939.1496 | 195.16 | 43.78 | 137.125 | 2175.8673 | 12.575 | 29.2402 | 20.8887 | 13.5951 | 0 | 0 | 0 | 0 | 85 | 7.8331 | 0.5238 | 7.8331 | 1 | 7.8331 | 0 | 0 | 0 | 0 | 0.5238 | 0 | 0 | 0 | 0 | 0.71206 | 0 | 0 | 0 | 0 | 7.1211 | 0 | 0 | 0 | 0 | 7.1211 | 0 | 0 | 0 | 0 | 13.5951 | 0 | 0 | 0 | 0 | 0 | 0 | 0 | 0 | 0 | 6.6058 | 2.495 | 1.9963 | 1.6212 | 1.6227 | 0 | 0 | 0 | 0 | 0 | 13.5951 | 0 | 0 | 0 | 0 | 7.1211 | 0 | 0 | 0 | 0 | 60 | 1 | 4 | 4 | 4 | 4 | 0 | 0 | 0 | 0 | 0 | 0 | 0 | 0
2014-02-17 | 23時 | 1.7377 | 1.7377 | 0 | 0.014294 | 14.2943 | 1.6504 | 1746.9023 | 1.844 | 断続運転 | 0.92943 | 3131.9669 | 2910.9469 | 10.4794 | 0.70862 | 196.84 | 0.15847 | 44.02 | 0.49635 | 137.875 | 9.116 | 0.073 | 82.0154 | 3005.1234 | 0.91759 | 2532.2119 | 0 | 1 | 6577.4531 | 196.84 | 44.02 | 137.875 | 2532.2119 | 12.425 | 33.2566 | 24.3097 | 13.5951 | 0 | 0 | 0 | 0 | 85 | 9.116 | 0.6092 | 9.116 | 1 | 9.116 | 0 | 0 | 0 | 0 | 0.6092 | 0 | 0 | 0 | 0 | 0.83388 | 0 | 0 | 0 | 0 | 8.2821 | 0 | 0 | 0 | 0 | 8.2821 | 0 | 0 | 0 | 0 | 13.5951 | 0 | 0 | 0 | 0 | 0 | 0 | 0 | 0 | 0 | 6.6058 | 2.495 | 1.9963 | 1.6212 | 1.6227 | 0 | 0 | 0 | 0 | 0 | 13.5951 | 0 | 0 | 0 | 0 | 8.2821 | 0 | 0 | 0 | 0 | 60 | 1 | 4 | 4 | 4 | 4 | 0 | 0 | 0 | 0 | 0 | 0 | 0 | 0
2014-02-18 | 0時 | 1.8187 | 1.8187 | 0 | 0.014844 | 14.8436 | 1.7308 | 1752.0156 | 1.8492 | 断続運転 | 0.98436 | 3066.176 | 3018.21 | 10.8656 | 0.7177 | 199.36 | 0.15977 | 44.38 | 0.5004 | 139 | 9.4877 | 0.073 | 82.353 | 3117.6552 | 0.91759 | 2635.47 | 0 | 1 | 6459.8275 | 199.36 | 44.38 | 139 | 2635.47 | 12.2 | 34.5521 | 25.301 | 13.5951 | 0 | 0 | 0 | 0 | 85 | 9.4877 | 0.63344 | 9.4877 | 1 | 9.4877 | 0 | 0 | 0 | 0 | 0.63344 | 0 | 0 | 0 | 0 | 0.87599 | 0 | 0 | 0 | 0 | 8.6117 | 0 | 0 | 0 | 0 | 8.6117 | 0 | 0 | 0 | 0 | 13.5951 | 0 | 0 | 0 | 0 | 0 | 0 | 0 | 0 | 0 | 6.6058 | 2.495 | 1.9963 | 1.6212 | 1.6227 | 0 | 0 | 0 | 0 | 0 | 13.5951 | 0 | 0 | 0 | 0 | 8.6117 | 0 | 0 | 0 | 0 | 60 | 1 | 4 | 4 | 4 | 4 | 0 | 0 | 0 | 0 | 0 | 0 | 0 | 0
2014-02-18 | 1時 | 1.9383 | 1.9383 | 0 | 0.015 | 15 | 1.8503 | 1850.2627 | 1.9469 | 連続運転 | 1 | 3010.1123 | 3105.9295 | 11.1813 | 0.72576 | 201.6 | 0.16092 | 44.7 | 0.504 | 140 | 9.7907 | 0.073 | 82.6281 | 3209.3732 | 0.91759 | 2719.6295 | 0 | 1 | 6359.936 | 201.6 | 44.7 | 140 | 2719.6295 | 12 | 35.6518 | 26.109 | 13.5951 | 0 | 0 | 0 | 0 | 85 | 9.7907 | 0.65313 | 9.7907 | 1 | 9.7907 | 0 | 0 | 0 | 0 | 0.65313 | 0 | 0 | 0 | 0 | 0.91138 | 0 | 0 | 0 | 0 | 8.8793 | 0 | 0 | 0 | 0 | 8.8793 | 0 | 0 | 0 | 0 | 13.5951 | 0 | 0 | 0 | 0 | 0 | 0 | 0 | 0 | 0 | 6.6058 | 2.495 | 1.9963 | 1.6212 | 1.6227 | 0 | 0 | 0 | 0 | 0 | 13.5951 | 0 | 0 | 0 | 0 | 8.8793 | 0 | 0 | 0 | 0 | 60 | 1 | 4 | 4 | 4 | 4 | 0 | 0 | 0 | 0 | 0 | 0 | 0 | 0
2014-02-18 | 2時 | 1.9733 | 1.9733 | 0 | 0.015 | 15 | 1.8853 | 1885.3449 | 1.9809 | 連続運転 | 1 | 2985.5477 | 3145.276 | 11.323 | 0.72576 | 201.6 | 0.16092 | 44.7 | 0.504 | 140 | 9.9323 | 0.073 | 82.7568 | 3252.2534 | 0.91759 | 2758.976 | 0 | 1 | 6312.5319 | 201.6 | 44.7 | 140 | 2758.976 | 12 | 36.1794 | 26.4867 | 13.5951 | 0 | 0 | 0 | 0 | 85 | 9.9323 | 0.66257 | 9.9323 | 1 | 9.9323 | 0 | 0 | 0 | 0 | 0.66257 | 0 | 0 | 0 | 0 | 0.92457 | 0 | 0 | 0 | 0 | 9.0077 | 0 | 0 | 0 | 0 | 9.0077 | 0 | 0 | 0 | 0 | 13.5951 | 0 | 0 | 0 | 0 | 0 | 0 | 0 | 0 | 0 | 6.6058 | 2.495 | 1.9963 | 1.6212 | 1.6227 | 0 | 0 | 0 | 0 | 0 | 13.5951 | 0 | 0 | 0 | 0 | 9.0077 | 0 | 0 | 0 | 0 | 60 | 1 | 4 | 4 | 4 | 4 | 0 | 0 | 0 | 0 | 0 | 0 | 0 | 0
2014-02-18 | 3時 | 2.0251 | 2.0251 | 0 | 0.015 | 15 | 1.9371 | 1937.0526 | 2.0303 | 連続運転 | 1 | 2937.2412 | 3216.9072 | 11.5809 | 0.73382 | 203.84 | 0.16207 | 45.02 | 0.5076 | 141 | 10.1774 | 0.073 | 82.9793 | 3326.4382 | 0.91759 | 2827.0472 | 0 | 1 | 6227.61 | 203.84 | 45.02 | 141 | 2827.0472 | 11.8 | 37.1124 | 27.1402 | 13.5951 | 0 | 0 | 0 | 0 | 85 | 10.1774 | 0.67836 | 10.1774 | 1 | 10.1774 | 0 | 0 | 0 | 0 | 0.67836 | 0 | 0 | 0 | 0 | 0.95509 | 0 | 0 | 0 | 0 | 9.2223 | 0 | 0 | 0 | 0 | 9.2223 | 0 | 0 | 0 | 0 | 13.5951 | 0 | 0 | 0 | 0 | 0 | 0 | 0 | 0 | 0 | 6.6058 | 2.495 | 1.9963 | 1.6212 | 1.6227 | 0 | 0 | 0 | 0 | 0 | 13.5951 | 0 | 0 | 0 | 0 | 9.2223 | 0 | 0 | 0 | 0 | 60 | 1 | 4 | 4 | 4 | 4 | 0 | 0 | 0 | 0 | 0 | 0 | 0 | 0
2014-02-18 | 4時 | 2.054 | 2.054 | 0 | 0.015 | 15 | 1.966 | 1965.9619 | 2.0576 | 連続運転 | 1 | 2917.1705 | 3247.7393 | 11.6919 | 0.73382 | 203.84 | 0.16207 | 45.02 | 0.5076 | 141 | 10.2884 | 0.073 | 83.0801 | 3360.0394 | 0.91759 | 2857.8793 | 0 | 1 | 6188.8783 | 203.84 | 45.02 | 141 | 2857.8793 | 11.8 | 37.5435 | 27.4362 | 13.5951 | 0 | 0 | 0 | 0 | 85 | 10.2884 | 0.68575 | 10.2884 | 1 | 10.2884 | 0 | 0 | 0 | 0 | 0.68575 | 0 | 0 | 0 | 0 | 0.9655 | 0 | 0 | 0 | 0 | 9.3229 | 0 | 0 | 0 | 0 | 9.3229 | 0 | 0 | 0 | 0 | 13.5951 | 0 | 0 | 0 | 0 | 0 | 0 | 0 | 0 | 0 | 6.6058 | 2.495 | 1.9963 | 1.6212 | 1.6227 | 0 | 0 | 0 | 0 | 0 | 13.5951 | 0 | 0 | 0 | 0 | 9.3229 | 0 | 0 | 0 | 0 | 60 | 1 | 4 | 4 | 4 | 4 | 0 | 0 | 0 | 0 | 0 | 0 | 0 | 0
2014-02-18 | 5時 | 2.0861 | 2.0861 | 0 | 0.015 | 15 | 1.9981 | 1998.0649 | 2.0876 | 連続運転 | 1 | 2889.6614 | 3287.9926 | 11.8368 | 0.73685 | 204.68 | 0.1625 | 45.14 | 0.50895 | 141.375 | 10.4285 | 0.073 | 83.2074 | 3402.453 | 0.91759 | 2896.7976 | 0 | 1 | 6138.9039 | 204.68 | 45.14 | 141.375 | 2896.7976 | 11.725 | 38.0952 | 27.8098 | 13.5951 | 0 | 0 | 0 | 0 | 85 | 10.4285 | 0.69487 | 10.4285 | 1 | 10.4285 | 0 | 0 | 0 | 0 | 0.69487 | 0 | 0 | 0 | 0 | 0.98161 | 0 | 0 | 0 | 0 | 9.4469 | 0 | 0 | 0 | 0 | 9.4469 | 0 | 0 | 0 | 0 | 13.5951 | 0 | 0 | 0 | 0 | 0 | 0 | 0 | 0 | 0 | 6.6058 | 2.495 | 1.9963 | 1.6212 | 1.6227 | 0 | 0 | 0 | 0 | 0 | 13.5951 | 0 | 0 | 0 | 0 | 9.4469 | 0 | 0 | 0 | 0 | 60 | 1 | 4 | 4 | 4 | 4 | 0 | 0 | 0 | 0 | 0 | 0 | 0 | 0
2014-02-18 | 6時 | 1.5926 | 1.5926 | 0 | 0.013142 | 13.1422 | 1.5064 | 1771.0891 | 1.8684 | 断続運転 | 0.81422 | 3258.3232 | 2652.9766 | 9.5507 | 0.74088 | 205.8 | 0.16308 | 45.3 | 0.51075 | 141.875 | 8.136 | 0.073 | 81.1254 | 2708.4656 | 0.91759 | 2260.0016 | 0 | 1 | 6854.4849 | 205.8 | 45.3 | 141.875 | 2260.0016 | 11.625 | 30.1249 | 21.6964 | 13.5951 | 0 | 0 | 0 | 0 | 85 | 8.136 | 0.5419 | 8.136 | 1 | 8.136 | 0 | 0 | 0 | 0 | 0.5419 | 0 | 0 | 0 | 0 | 0.7689 | 0 | 0 | 0 | 0 | 7.3671 | 0 | 0 | 0 | 0 | 7.3671 | 0 | 0 | 0 | 0 | 13.5951 | 0 | 0 | 0 | 0 | 0 | 0 | 0 | 0 | 0 | 6.6058 | 2.495 | 1.9963 | 1.6212 | 1.6227 | 0 | 0 | 0 | 0 | 0 | 13.5951 | 0 | 0 | 0 | 0 | 7.3671 | 0 | 0 | 0 | 0 | 60 | 1 | 4 | 4 | 4 | 4 | 0 | 0 | 0 | 0 | 0 | 0 | 0 | 0
2014-02-18 | 7時 | 1.4195 | 1.4195 | 0 | 0.012042 | 12.0422 | 1.3345 | 1766.0899 | 1.8634 | 断続運転 | 0.70422 | 2802.604 | 1973.654 | 7.1052 | 0.53122 | 147.56 | 0.046728 | 12.98 | 0.14715 | 40.875 | 6.3801 | 0.073 | 79.0908 | 2030.2568 | 0.93386 | 1772.239 | 0 | 1 | 5968.298 | 147.56 | 44.98 | 40.875 | 1772.239 | 11.825 | 40 | 34.0277 | 6.7975 | 0 | 0 | 0 | 0 | 65 | 6.3801 | 0.82253 | 6.3801 | 2 | 6.3801 | 0 | 0 | 0 | 0 | 0.82253 | 0 | 0 | 0 | 0 | 0.78891 | 0 | 0 | 0 | 0 | 5.5912 | 0 | 0 | 0 | 0 | 5.5912 | 0 | 0 | 0 | 0 | 6.7975 | 0 | 0 | 0 | 0 | 0 | 0 | 0 | 0 | 0 | 3.3029 | 1.2475 | 0.99815 | 0.81058 | 0.81133 | 0 | 0 | 0 | 0 | 0 | 6.7975 | 0 | 0 | 0 | 0 | 5.5912 | 0 | 0 | 0 | 0 | 40 | 2 | 4 | 4 | 4 | 4 | 0 | 0 | 0 | 0 | 0 | 0 | 0 | 0
2014-02-18 | 8時 | 0.28348 | 0.28348 | 0 | 0.0060584 | 6.0584 | 0.20442 | 1534.2598 | 1.6186 | 断続運転 | 0.10584 | 3735.4346 | 395.3406 | 1.4232 | 0.51509 | 143.08 | 0.044424 | 12.34 | 0.13995 | 38.875 | 0.72376 | 0.073 | 74.0434 | 347.7877 | 0.93386 | 201.0456 | 0 | 1 | 7751.848 | 143.08 | 44.34 | 38.875 | 201.0456 | 12.225 | 20.1739 | 3.8602 | 6.7975 | 0 | 0 | 0 | 0 | 65 | 0.72376 | 0.093611 | 0.72376 | 2 | 0.72376 | 0 | 0 | 0 | 0 | 0.093611 | 0 | 0 | 0 | 0 | 0.08744 | 0 | 0 | 0 | 0 | 0.63632 | 0 | 0 | 0 | 0 | 0.63632 | 0 | 0 | 0 | 0 | 6.7975 | 0 | 0 | 0 | 0 | 0 | 0 | 0 | 0 | 0 | 3.3029 | 1.2475 | 0.99815 | 0.81058 | 0.81133 | 0 | 0 | 0 | 0 | 0 | 6.7975 | 0 | 0 | 0 | 0 | 0.63632 | 0 | 0 | 0 | 0 | 40 | 2 | 4 | 4 | 4 | 4 | 0 | 0 | 0 | 0 | 0 | 0 | 0 | 0
2014-02-18 | 9時 | 0 | 0 | 0 | 0.0055025 | 5.5025 | 0.096413 | 1499.5422 | 1.5798 | 断続運転 | 0.05025 | 3751.436 | 188.51 | 0.67864 | 0.50198 | 139.44 | 0.042552 | 11.82 | 0.1341 | 37.25 | 0 | 0.073 | 73.3975 | 132.5036 | 0.93386 | 0 | 0 | 1 | 7769.242 | 139.44 | 43.82 | 37.25 | 0 | 12.55 | 20 | 0 | 0 | 0 | 0 | 0 | 0 | 65 | 0 | 0 | 0 | 2 | 0 | 0 | 0 | 0 | 0 | 0 | 0 | 0 | 0 | 0 | 0 | 0 | 0 | 0 | 0 | 0 | 0 | 0 | 0 | 0 | 0 | 0 | 0 | 0 | 0 | 6.7975 | 0 | 0 | 0 | 0 | 0 | 0 | 0 | 0 | 0 | 3.3029 | 1.2475 | 0.99815 | 0.81058 | 0.81133 | 0 | 0 | 0 | 0 | 0 | 6.7975 | 0 | 0 | 0 | 0 | 0 | 0 | 0 | 0 | 0 | 40 | 2 | 4 | 4 | 4 | 4 | 0 | 0 | 0 | 0 | 0 | 0 | 0 | 0
2014-02-18 | 10時 | 0 | 0 | 0 | 0.0054898 | 5.4898 | 0.094419 | 1505.9196 | 1.587 | 断続運転 | 0.048984 | 3757.516 | 184.06 | 0.66262 | 0.4919 | 136.64 | 0.041112 | 11.42 | 0.1296 | 36 | 0 | 0.073 | 73.3975 | 132.5036 | 0.93386 | 0 | 0 | 1 | 7770.602 | 136.64 | 43.42 | 36 | 0 | 12.8 | 20 | 0 | 0 | 0 | 0 | 0 | 0 | 65 | 0 | 0 | 0 | 2 | 0 | 0 | 0 | 0 | 0 | 0 | 0 | 0 | 0 | 0 | 0 | 0 | 0 | 0 | 0 | 0 | 0 | 0 | 0 | 0 | 0 | 0 | 0 | 0 | 0 | 6.7975 | 0 | 0 | 0 | 0 | 0 | 0 | 0 | 0 | 0 | 3.3029 | 1.2475 | 0.99815 | 0.81058 | 0.81133 | 0 | 0 | 0 | 0 | 0 | 6.7975 | 0 | 0 | 0 | 0 | 0 | 0 | 0 | 0 | 0 | 40 | 2 | 4 | 4 | 4 | 4 | 0 | 0 | 0 | 0 | 0 | 0 | 0 | 0
2014-02-18 | 11時 | 0 | 0 | 0 | 0.0054709 | 5.4709 | 0.095106 | 1576.8931 | 1.6655 | 断続運転 | 0.047094 | 3766.636 | 177.385 | 0.63859 | 0.47678 | 132.44 | 0.038952 | 10.82 | 0.12285 | 34.125 | 0 | 0.073 | 73.3975 | 132.5036 | 0.93386 | 0 | 0 | 1 | 7772.642 | 132.44 | 42.82 | 34.125 | 0 | 13.175 | 20 | 0 | 0 | 0 | 0 | 0 | 0 | 65 | 0 | 0 | 0 | 2 | 0 | 0 | 0 | 0 | 0 | 0 | 0 | 0 | 0 | 0 | 0 | 0 | 0 | 0 | 0 | 0 | 0 | 0 | 0 | 0 | 0 | 0 | 0 | 0 | 0 | 6.7975 | 0 | 0 | 0 | 0 | 0 | 0 | 0 | 0 | 0 | 3.3029 | 1.2475 | 0.99815 | 0.81058 | 0.81133 | 0 | 0 | 0 | 0 | 0 | 6.7975 | 0 | 0 | 0 | 0 | 0 | 0 | 0 | 0 | 0 | 40 | 2 | 4 | 4 | 4 | 4 | 0 | 0 | 0 | 0 | 0 | 0 | 0 | 0
2014-02-18 | 12時 | 0 | 0 | 0 | 0.0054609 | 5.4609 | 0.092758 | 1571.026 | 1.6591 | 断続運転 | 0.046089 | 3771.5 | 173.825 | 0.62577 | 0.46872 | 130.2 | 0.0378 | 10.5 | 0.11925 | 33.125 | 0 | 0.073 | 73.3975 | 132.5036 | 0.93386 | 0 | 0 | 1 | 7773.73 | 130.2 | 42.5 | 33.125 | 0 | 13.375 | 20 | 0 | 0 | 0 | 0 | 0 | 0 | 65 | 0 | 0 | 0 | 2 | 0 | 0 | 0 | 0 | 0 | 0 | 0 | 0 | 0 | 0 | 0 | 0 | 0 | 0 | 0 | 0 | 0 | 0 | 0 | 0 | 0 | 0 | 0 | 0 | 0 | 6.7975 | 0 | 0 | 0 | 0 | 0 | 0 | 0 | 0 | 0 | 3.3029 | 1.2475 | 0.99815 | 0.81058 | 0.81133 | 0 | 0 | 0 | 0 | 0 | 6.7975 | 0 | 0 | 0 | 0 | 0 | 0 | 0 | 0 | 0 | 40 | 2 | 4 | 4 | 4 | 4 | 0 | 0 | 0 | 0 | 0 | 0 | 0 | 0
2014-02-18 | 13時 | 0.18091 | 0.18091 | 0 | 0.0055107 | 5.5107 | 0.1024 | 1567.64 | 1.6554 | 断続運転 | 0.051066 | 3776.3166 | 192.8397 | 0.69422 | 0.4657 | 129.36 | 0.037368 | 10.38 | 0.1179 | 32.75 | 0.073259 | 0.073 | 73.4629 | 154.2945 | 0.93386 | 20.3497 | 0 | 1 | 7779.913 | 129.36 | 42.38 | 32.75 | 20.3497 | 13.45 | 19.9357 | 0.39072 | 6.7975 | 0 | 0 | 0 | 0 | 65 | 0.073259 | 0.0095702 | 0.073259 | 2 | 0.073259 | 0 | 0 | 0 | 0 | 0.0095702 | 0 | 0 | 0 | 0 | 0.0082053 | 0 | 0 | 0 | 0 | 0.065054 | 0 | 0 | 0 | 0 | 0.065054 | 0 | 0 | 0 | 0 | 6.7975 | 0 | 0 | 0 | 0 | 0 | 0 | 0 | 0 | 0 | 3.3029 | 1.2475 | 0.99815 | 0.81058 | 0.81133 | 0 | 0 | 0 | 0 | 0 | 6.7975 | 0 | 0 | 0 | 0 | 0.065054 | 0 | 0 | 0 | 0 | 40 | 2 | 4 | 4 | 4 | 4 | 0 | 0 | 0 | 0 | 0 | 0 | 0 | 0
2014-02-18 | 14時 | 0.60409 | 0.60409 | 0 | 0.00764 | 7.64 | 0.52345 | 1647.1402 | 1.7408 | 断続運転 | 0.264 | 3363.1023 | 887.8462 | 3.1962 | 0.46469 | 129.08 | 0.037224 | 10.34 | 0.11745 | 32.625 | 2.5769 | 0.073 | 75.697 | 898.9996 | 0.93386 | 715.8012 | 0 | 1 | 6981.468 | 129.08 | 42.34 | 32.625 | 715.8012 | 13.475 | 28.8237 | 13.7437 | 6.7975 | 0 | 0 | 0 | 0 | 65 | 2.5769 | 0.3367 | 2.5769 | 2 | 2.5769 | 0 | 0 | 0 | 0 | 0.3367 | 0 | 0 | 0 | 0 | 0.28815 | 0 | 0 | 0 | 0 | 2.2887 | 0 | 0 | 0 | 0 | 2.2887 | 0 | 0 | 0 | 0 | 6.7975 | 0 | 0 | 0 | 0 | 0 | 0 | 0 | 0 | 0 | 3.3029 | 1.2475 | 0.99815 | 0.81058 | 0.81133 | 0 | 0 | 0 | 0 | 0 | 6.7975 | 0 | 0 | 0 | 0 | 2.2887 | 0 | 0 | 0 | 0 | 40 | 2 | 4 | 4 | 4 | 4 | 0 | 0 | 0 | 0 | 0 | 0 | 0 | 0
2014-02-18 | 15時 | 0.67877 | 0.67877 | 0 | 0.0079824 | 7.9824 | 0.59778 | 1680.8342 | 1.7761 | 断続運転 | 0.29824 | 3249.5093 | 969.1491 | 3.4889 | 0.46973 | 130.48 | 0.037944 | 10.54 | 0.1197 | 33.25 | 2.8616 | 0.073 | 75.951 | 983.6779 | 0.93386 | 794.8791 | 0 | 1 | 6767.4464 | 130.48 | 42.54 | 33.25 | 794.8791 | 13.35 | 31.1981 | 15.262 | 6.7975 | 0 | 0 | 0 | 0 | 65 | 2.8616 | 0.37352 | 2.8616 | 2 | 2.8616 | 0 | 0 | 0 | 0 | 0.37352 | 0 | 0 | 0 | 0 | 0.32258 | 0 | 0 | 0 | 0 | 2.539 | 0 | 0 | 0 | 0 | 2.539 | 0 | 0 | 0 | 0 | 6.7975 | 0 | 0 | 0 | 0 | 0 | 0 | 0 | 0 | 0 | 3.3029 | 1.2475 | 0.99815 | 0.81058 | 0.81133 | 0 | 0 | 0 | 0 | 0 | 6.7975 | 0 | 0 | 0 | 0 | 2.539 | 0 | 0 | 0 | 0 | 40 | 2 | 4 | 4 | 4 | 4 | 0 | 0 | 0 | 0 | 0 | 0 | 0 | 0
2014-02-18 | 16時 | 1.5754 | 1.5754 | 0 | 0.012888 | 12.8875 | 1.4895 | 1796.7118 | 1.8941 | 断続運転 | 0.78875 | 3302.6813 | 2604.994 | 9.378 | 0.68746 | 190.96 | 0.15545 | 43.18 | 0.4869 | 135.25 | 8.0482 | 0.073 | 81.0456 | 2681.8768 | 0.91759 | 2235.604 | 0 | 1 | 6885.109 | 190.96 | 43.18 | 135.25 | 2235.604 | 12.95 | 29.8643 | 21.4622 | 13.5951 | 0 | 0 | 0 | 0 | 85 | 8.0482 | 0.53902 | 8.0482 | 1 | 8.0482 | 0 | 0 | 0 | 0 | 0.53902 | 0 | 0 | 0 | 0 | 0.7201 | 0 | 0 | 0 | 0 | 7.3281 | 0 | 0 | 0 | 0 | 7.3281 | 0 | 0 | 0 | 0 | 13.5951 | 0 | 0 | 0 | 0 | 0 | 0 | 0 | 0 | 0 | 6.6058 | 2.495 | 1.9963 | 1.6212 | 1.6227 | 0 | 0 | 0 | 0 | 0 | 13.5951 | 0 | 0 | 0 | 0 | 7.3281 | 0 | 0 | 0 | 0 | 60 | 1 | 4 | 4 | 4 | 4 | 0 | 0 | 0 | 0 | 0 | 0 | 0 | 0
2014-02-18 | 17時 | 2.2307 | 2.2307 | 0 | 0.015 | 15 | 2.1427 | 2142.7434 | 2.219 | 連続運転 | 1 | 2868.1527 | 3337.7632 | 12.0159 | 0.69754 | 193.76 | 0.15689 | 43.58 | 0.4914 | 136.5 | 10.6701 | 0.073 | 83.4268 | 3475.6072 | 0.91759 | 2963.9232 | 0 | 1 | 6056.9426 | 193.76 | 43.58 | 136.5 | 2963.9232 | 12.7 | 39.0664 | 28.4542 | 13.5951 | 0 | 0 | 0 | 0 | 85 | 10.6701 | 0.71388 | 10.6701 | 1 | 10.6701 | 0 | 0 | 0 | 0 | 0.71388 | 0 | 0 | 0 | 0 | 0.96487 | 0 | 0 | 0 | 0 | 9.7053 | 0 | 0 | 0 | 0 | 9.7053 | 0 | 0 | 0 | 0 | 13.5951 | 0 | 0 | 0 | 0 | 0 | 0 | 0 | 0 | 0 | 6.6058 | 2.495 | 1.9963 | 1.6212 | 1.6227 | 0 | 0 | 0 | 0 | 0 | 13.5951 | 0 | 0 | 0 | 0 | 9.7053 | 0 | 0 | 0 | 0 | 60 | 1 | 4 | 4 | 4 | 4 | 0 | 0 | 0 | 0 | 0 | 0 | 0 | 0
2014-02-18 | 18時 | 1.4105 | 1.4105 | 0 | 0.01162 | 11.6198 | 1.3259 | 1847.1866 | 1.9439 | 断続運転 | 0.66198 | 2822.668 | 1868.5582 | 6.7268 | 0.49795 | 138.32 | 0.041976 | 11.66 | 0.1323 | 36.75 | 6.0546 | 0.073 | 78.8003 | 1933.4429 | 0.93386 | 1681.8282 | 0 | 1 | 5972.786 | 138.32 | 43.66 | 36.75 | 1681.8282 | 12.65 | 40 | 32.2917 | 6.7975 | 0 | 0 | 0 | 0 | 65 | 6.0546 | 0.7858 | 6.0546 | 2 | 6.0546 | 0 | 0 | 0 | 0 | 0.7858 | 0 | 0 | 0 | 0 | 0.71309 | 0 | 0 | 0 | 0 | 5.3415 | 0 | 0 | 0 | 0 | 5.3415 | 0 | 0 | 0 | 0 | 6.7975 | 0 | 0 | 0 | 0 | 0 | 0 | 0 | 0 | 0 | 3.3029 | 1.2475 | 0.99815 | 0.81058 | 0.81133 | 0 | 0 | 0 | 0 | 0 | 6.7975 | 0 | 0 | 0 | 0 | 5.3415 | 0 | 0 | 0 | 0 | 40 | 2 | 4 | 4 | 4 | 4 | 0 | 0 | 0 | 0 | 0 | 0 | 0 | 0
2014-02-18 | 19時 | 1.548 | 1.548 | 0 | 0.01246 | 12.4598 | 1.4626 | 1846.0711 | 1.9428 | 断続運転 | 0.74598 | 2817.196 | 2101.5804 | 7.5657 | 0.50702 | 140.84 | 0.043272 | 12.02 | 0.13635 | 37.875 | 6.879 | 0.073 | 79.536 | 2178.6796 | 0.93386 | 1910.8454 | 0 | 1 | 5971.562 | 140.84 | 44.02 | 37.875 | 1910.8454 | 12.425 | 40 | 36.689 | 6.7975 | 0 | 0 | 0 | 0 | 65 | 6.879 | 0.89117 | 6.879 | 2 | 6.879 | 0 | 0 | 0 | 0 | 0.89117 | 0 | 0 | 0 | 0 | 0.82127 | 0 | 0 | 0 | 0 | 6.0578 | 0 | 0 | 0 | 0 | 6.0578 | 0 | 0 | 0 | 0 | 6.7975 | 0 | 0 | 0 | 0 | 0 | 0 | 0 | 0 | 0 | 3.3029 | 1.2475 | 0.99815 | 0.81058 | 0.81133 | 0 | 0 | 0 | 0 | 0 | 6.7975 | 0 | 0 | 0 | 0 | 6.0578 | 0 | 0 | 0 | 0 | 40 | 2 | 4 | 4 | 4 | 4 | 0 | 0 | 0 | 0 | 0 | 0 | 0 | 0
2014-02-18 | 20時 | 1.6613 | 1.6613 | 0 | 0.013252 | 13.2522 | 1.5751 | 1831.9323 | 1.9289 | 断続運転 | 0.82522 | 2805.036 | 2314.772 | 8.3332 | 0.52718 | 146.44 | 0.046152 | 12.82 | 0.14535 | 40.375 | 7.6145 | 0.073 | 80.1923 | 2397.4396 | 0.93386 | 2115.137 | 0 | 1 | 5968.842 | 146.44 | 44.82 | 40.375 | 2115.137 | 11.925 | 40 | 40.6114 | 6.7975 | 0 | 0 | 0 | 0 | 65 | 7.6145 | 0.98247 | 7.6145 | 2 | 7.6145 | 0 | 0 | 0 | 0 | 0.98247 | 0 | 0 | 0 | 0 | 0.93616 | 0 | 0 | 0 | 0 | 6.6783 | 0 | 0 | 0 | 0 | 6.6783 | 0 | 0 | 0 | 0 | 6.7975 | 0 | 0 | 0 | 0 | 0 | 0 | 0 | 0 | 0 | 3.3029 | 1.2475 | 0.99815 | 0.81058 | 0.81133 | 0 | 0 | 0 | 0 | 0 | 6.7975 | 0 | 0 | 0 | 0 | 6.6783 | 0 | 0 | 0 | 0 | 40 | 2 | 4 | 4 | 4 | 4 | 0 | 0 | 0 | 0 | 0 | 0 | 0 | 0
2014-02-18 | 21時 | 1.5889 | 1.5889 | 0 | 0.013054 | 13.0543 | 1.5029 | 1782.4254 | 1.8798 | 断続運転 | 0.80543 | 3270.9839 | 2634.555 | 9.4844 | 0.73181 | 203.28 | 0.16178 | 44.94 | 0.5067 | 140.75 | 8.0841 | 0.073 | 81.0783 | 2692.7542 | 0.91759 | 2245.585 | 0 | 1 | 6869.5814 | 203.28 | 44.94 | 140.75 | 2245.585 | 11.85 | 29.9705 | 21.558 | 13.5951 | 0 | 0 | 0 | 0 | 85 | 8.0841 | 0.53895 | 8.0841 | 1 | 8.0841 | 0 | 0 | 0 | 0 | 0.53895 | 0 | 0 | 0 | 0 | 0.75712 | 0 | 0 | 0 | 0 | 7.327 | 0 | 0 | 0 | 0 | 7.327 | 0 | 0 | 0 | 0 | 13.5951 | 0 | 0 | 0 | 0 | 0 | 0 | 0 | 0 | 0 | 6.6058 | 2.495 | 1.9963 | 1.6212 | 1.6227 | 0 | 0 | 0 | 0 | 0 | 13.5951 | 0 | 0 | 0 | 0 | 7.327 | 0 | 0 | 0 | 0 | 60 | 1 | 4 | 4 | 4 | 4 | 0 | 0 | 0 | 0 | 0 | 0 | 0 | 0
2014-02-18 | 22時 | 2.078 | 2.078 | 0 | 0.015 | 15 | 1.99 | 1989.9625 | 2.0801 | 連続運転 | 1 | 2975.9513 | 3149.5766 | 11.3385 | 0.74693 | 207.48 | 0.16394 | 45.54 | 0.51345 | 142.625 | 9.9142 | 0.073 | 82.7403 | 3246.756 | 0.91759 | 2753.9316 | 0 | 1 | 6315.7964 | 207.48 | 45.54 | 142.625 | 2753.9316 | 11.475 | 36.1113 | 26.4383 | 13.5951 | 0 | 0 | 0 | 0 | 85 | 9.9142 | 0.65992 | 9.9142 | 1 | 9.9142 | 0 | 0 | 0 | 0 | 0.65992 | 0 | 0 | 0 | 0 | 0.94255 | 0 | 0 | 0 | 0 | 8.9716 | 0 | 0 | 0 | 0 | 8.9716 | 0 | 0 | 0 | 0 | 13.5951 | 0 | 0 | 0 | 0 | 0 | 0 | 0 | 0 | 0 | 6.6058 | 2.495 | 1.9963 | 1.6212 | 1.6227 | 0 | 0 | 0 | 0 | 0 | 13.5951 | 0 | 0 | 0 | 0 | 8.9716 | 0 | 0 | 0 | 0 | 60 | 1 | 4 | 4 | 4 | 4 | 0 | 0 | 0 | 0 | 0 | 0 | 0 | 0
2014-02-18 | 23時 | 2.1725 | 2.1725 | 0 | 0.015 | 15 | 2.0845 | 2084.494 | 2.1668 | 連続運転 | 1 | 2911.2345 | 3250.0332 | 11.7001 | 0.74794 | 207.76 | 0.16409 | 45.58 | 0.5139 | 142.75 | 10.2742 | 0.073 | 83.0672 | 3355.7497 | 0.91759 | 2853.9432 | 0 | 1 | 6191.9453 | 207.76 | 45.58 | 142.75 | 2853.9432 | 11.45 | 37.4882 | 27.3984 | 13.5951 | 0 | 0 | 0 | 0 | 85 | 10.2742 | 0.68381 | 10.2742 | 1 | 10.2742 | 0 | 0 | 0 | 0 | 0.68381 | 0 | 0 | 0 | 0 | 0.97775 | 0 | 0 | 0 | 0 | 9.2964 | 0 | 0 | 0 | 0 | 9.2964 | 0 | 0 | 0 | 0 | 13.5951 | 0 | 0 | 0 | 0 | 0 | 0 | 0 | 0 | 0 | 6.6058 | 2.495 | 1.9963 | 1.6212 | 1.6227 | 0 | 0 | 0 | 0 | 0 | 13.5951 | 0 | 0 | 0 | 0 | 9.2964 | 0 | 0 | 0 | 0 | 60 | 1 | 4 | 4 | 4 | 4 | 0 | 0 | 0 | 0 | 0 | 0 | 0 | 0
2014-02-19 | 0時 | 2.2889 | 2.2889 | 0 | 0.015 | 15 | 2.2009 | 2200.8881 | 2.2702 | 連続運転 | 1 | 2802.5243 | 3403.3765 | 12.2522 | 0.76608 | 212.8 | 0.16668 | 46.3 | 0.522 | 145 | 10.7974 | 0.073 | 83.5424 | 3514.1356 | 0.91759 | 2999.2765 | 0 | 1 | 6000.8312 | 212.8 | 46.3 | 145 | 2999.2765 | 11 | 39.588 | 28.7936 | 13.5951 | 0 | 0 | 0 | 0 | 85 | 10.7974 | 0.71729 | 10.7974 | 1 | 10.7974 | 0 | 0 | 0 | 0 | 0.71729 | 0 | 0 | 0 | 0 | 1.0458 | 0 | 0 | 0 | 0 | 9.7516 | 0 | 0 | 0 | 0 | 9.7516 | 0 | 0 | 0 | 0 | 13.5951 | 0 | 0 | 0 | 0 | 0 | 0 | 0 | 0 | 0 | 6.6058 | 2.495 | 1.9963 | 1.6212 | 1.6227 | 0 | 0 | 0 | 0 | 0 | 13.5951 | 0 | 0 | 0 | 0 | 9.7516 | 0 | 0 | 0 | 0 | 60 | 1 | 4 | 4 | 4 | 4 | 0 | 0 | 0 | 0 | 0 | 0 | 0 | 0
2014-02-19 | 1時 | 2.3596 | 2.3596 | 0 | 0.015 | 15 | 2.2716 | 2271.6271 | 2.3314 | 連続運転 | 1 | 2744.4706 | 3484.0129 | 12.5424 | 0.77112 | 214.2 | 0.1674 | 46.5 | 0.52425 | 145.625 | 11.0797 | 0.073 | 83.7988 | 3599.5892 | 0.91759 | 3077.6879 | 0 | 1 | 5893.9875 | 214.2 | 46.5 | 145.625 | 3077.6879 | 10.875 | 40.7695 | 29.5464 | 13.5951 | 0 | 0 | 0 | 0 | 85 | 11.0797 | 0.73566 | 11.0797 | 1 | 11.0797 | 0 | 0 | 0 | 0 | 0.73566 | 0 | 0 | 0 | 0 | 1.0784 | 0 | 0 | 0 | 0 | 10.0013 | 0 | 0 | 0 | 0 | 10.0013 | 0 | 0 | 0 | 0 | 13.5951 | 0 | 0 | 0 | 0 | 0 | 0 | 0 | 0 | 0 | 6.6058 | 2.495 | 1.9963 | 1.6212 | 1.6227 | 0 | 0 | 0 | 0 | 0 | 13.5951 | 0 | 0 | 0 | 0 | 10.0013 | 0 | 0 | 0 | 0 | 60 | 1 | 4 | 4 | 4 | 4 | 0 | 0 | 0 | 0 | 0 | 0 | 0 | 0
2014-02-19 | 2時 | 2.5522 | 2.5522 | 0 | 0.015 | 15 | 2.4642 | 2464.2116 | 2.4921 | 連続運転 | 1 | 2661.5822 | 3593.5903 | 12.9369 | 0.78322 | 217.56 | 0.16913 | 46.98 | 0.52965 | 147.125 | 11.4549 | 0.073 | 84.1396 | 3713.1883 | 0.91759 | 3181.9253 | 0 | 1 | 5746.4797 | 217.56 | 46.98 | 147.125 | 3181.9253 | 10.575 | 42.3931 | 30.5471 | 13.5951 | 0 | 0 | 0 | 0 | 85 | 11.4549 | 0.75963 | 11.4549 | 1 | 11.4549 | 0 | 0 | 0 | 0 | 0.75963 | 0 | 0 | 0 | 0 | 1.1278 | 0 | 0 | 0 | 0 | 10.3272 | 0 | 0 | 0 | 0 | 10.3272 | 0 | 0 | 0 | 0 | 13.5951 | 0 | 0 | 0 | 0 | 0 | 0 | 0 | 0 | 0 | 6.6058 | 2.495 | 1.9963 | 1.6212 | 1.6227 | 0 | 0 | 0 | 0 | 0 | 13.5951 | 0 | 0 | 0 | 0 | 10.3272 | 0 | 0 | 0 | 0 | 60 | 1 | 4 | 4 | 4 | 4 | 0 | 0 | 0 | 0 | 0 | 0 | 0 | 0
2014-02-19 | 3時 | 2.4138 | 2.4138 | 0 | 0.015 | 15 | 2.3258 | 2325.8253 | 2.3774 | 連続運転 | 1 | 2738.2708 | 3498.3764 | 12.5942 | 0.75701 | 210.28 | 0.16538 | 45.94 | 0.51795 | 143.875 | 11.1538 | 0.073 | 83.8661 | 3622.0322 | 0.91759 | 3098.2814 | 0 | 1 | 5867.5012 | 210.28 | 45.94 | 143.875 | 3098.2814 | 11.225 | 41.0855 | 29.7441 | 13.5951 | 0 | 0 | 0 | 0 | 85 | 11.1538 | 0.74166 | 11.1538 | 1 | 11.1538 | 0 | 0 | 0 | 0 | 0.74166 | 0 | 0 | 0 | 0 | 1.0709 | 0 | 0 | 0 | 0 | 10.0829 | 0 | 0 | 0 | 0 | 10.0829 | 0 | 0 | 0 | 0 | 13.5951 | 0 | 0 | 0 | 0 | 0 | 0 | 0 | 0 | 0 | 6.6058 | 2.495 | 1.9963 | 1.6212 | 1.6227 | 0 | 0 | 0 | 0 | 0 | 13.5951 | 0 | 0 | 0 | 0 | 10.0829 | 0 | 0 | 0 | 0 | 60 | 1 | 4 | 4 | 4 | 4 | 0 | 0 | 0 | 0 | 0 | 0 | 0 | 0
2014-02-19 | 4時 | 2.4328 | 2.4328 | 0 | 0.015 | 15 | 2.3448 | 2344.8302 | 2.3934 | 連続運転 | 1 | 2724.1393 | 3517.6176 | 12.6634 | 0.75802 | 210.56 | 0.16553 | 45.98 | 0.5184 | 144 | 11.2215 | 0.073 | 83.9275 | 3642.5165 | 0.91759 | 3117.0776 | 0 | 1 | 5841.2681 | 210.56 | 45.98 | 144 | 3117.0776 | 11.2 | 41.376 | 29.9245 | 13.5951 | 0 | 0 | 0 | 0 | 85 | 11.2215 | 0.74608 | 11.2215 | 1 | 11.2215 | 0 | 0 | 0 | 0 | 0.74608 | 0 | 0 | 0 | 0 | 1.0785 | 0 | 0 | 0 | 0 | 10.143 | 0 | 0 | 0 | 0 | 10.143 | 0 | 0 | 0 | 0 | 13.5951 | 0 | 0 | 0 | 0 | 0 | 0 | 0 | 0 | 0 | 6.6058 | 2.495 | 1.9963 | 1.6212 | 1.6227 | 0 | 0 | 0 | 0 | 0 | 13.5951 | 0 | 0 | 0 | 0 | 10.143 | 0 | 0 | 0 | 0 | 60 | 1 | 4 | 4 | 4 | 4 | 0 | 0 | 0 | 0 | 0 | 0 | 0 | 0
2014-02-19 | 5時 | 2.4286 | 2.4286 | 0 | 0.015 | 15 | 2.3406 | 2340.5792 | 2.3899 | 連続運転 | 1 | 2735.4474 | 3503.916 | 12.6141 | 0.75298 | 209.16 | 0.16481 | 45.78 | 0.51615 | 143.375 | 11.1802 | 0.073 | 83.89 | 3630.0092 | 0.91759 | 3105.601 | 0 | 1 | 5857.9034 | 209.16 | 45.78 | 143.375 | 3105.601 | 11.325 | 41.1984 | 29.8144 | 13.5951 | 0 | 0 | 0 | 0 | 85 | 11.1802 | 0.74372 | 11.1802 | 1 | 11.1802 | 0 | 0 | 0 | 0 | 0.74372 | 0 | 0 | 0 | 0 | 1.0692 | 0 | 0 | 0 | 0 | 10.1109 | 0 | 0 | 0 | 0 | 10.1109 | 0 | 0 | 0 | 0 | 13.5951 | 0 | 0 | 0 | 0 | 0 | 0 | 0 | 0 | 0 | 6.6058 | 2.495 | 1.9963 | 1.6212 | 1.6227 | 0 | 0 | 0 | 0 | 0 | 13.5951 | 0 | 0 | 0 | 0 | 10.1109 | 0 | 0 | 0 | 0 | 60 | 1 | 4 | 4 | 4 | 4 | 0 | 0 | 0 | 0 | 0 | 0 | 0 | 0
2014-02-19 | 6時 | 1.7906 | 1.7906 | 0 | 0.01416 | 14.1601 | 1.7035 | 1823.7545 | 1.9209 | 断続運転 | 0.91601 | 3134.1139 | 2870.8688 | 10.3351 | 0.76608 | 212.8 | 0.16668 | 46.3 | 0.522 | 145 | 8.8804 | 0.073 | 81.8014 | 2933.8028 | 0.91759 | 2466.7688 | 0 | 1 | 6640.7223 | 212.8 | 46.3 | 145 | 2466.7688 | 11 | 32.4662 | 23.6815 | 13.5951 | 0 | 0 | 0 | 0 | 85 | 8.8804 | 0.58994 | 8.8804 | 1 | 8.8804 | 0 | 0 | 0 | 0 | 0.58994 | 0 | 0 | 0 | 0 | 0.86015 | 0 | 0 | 0 | 0 | 8.0202 | 0 | 0 | 0 | 0 | 8.0202 | 0 | 0 | 0 | 0 | 13.5951 | 0 | 0 | 0 | 0 | 0 | 0 | 0 | 0 | 0 | 6.6058 | 2.495 | 1.9963 | 1.6212 | 1.6227 | 0 | 0 | 0 | 0 | 0 | 13.5951 | 0 | 0 | 0 | 0 | 8.0202 | 0 | 0 | 0 | 0 | 60 | 1 | 4 | 4 | 4 | 4 | 0 | 0 | 0 | 0 | 0 | 0 | 0 | 0
2014-02-19 | 7時 | 1.7372 | 1.7372 | 0 | 0.01327 | 13.27 | 1.651 | 1916.8965 | 2.0112 | 断続運転 | 0.827 | 2781.324 | 2300.1485 | 8.2805 | 0.5665 | 157.36 | 0.051768 | 14.38 | 0.1629 | 45.25 | 7.4994 | 0.073 | 80.0896 | 2363.1963 | 0.93386 | 2083.1585 | 0 | 1 | 5963.538 | 157.36 | 46.38 | 45.25 | 2083.1585 | 10.95 | 40 | 39.9974 | 6.7975 | 0 | 0 | 0 | 0 | 65 | 7.4994 | 0.96005 | 7.4994 | 2 | 7.4994 | 0 | 0 | 0 | 0 | 0.96005 | 0 | 0 | 0 | 0 | 0.97341 | 0 | 0 | 0 | 0 | 6.526 | 0 | 0 | 0 | 0 | 6.526 | 0 | 0 | 0 | 0 | 6.7975 | 0 | 0 | 0 | 0 | 0 | 0 | 0 | 0 | 0 | 3.3029 | 1.2475 | 0.99815 | 0.81058 | 0.81133 | 0 | 0 | 0 | 0 | 0 | 6.7975 | 0 | 0 | 0 | 0 | 6.526 | 0 | 0 | 0 | 0 | 40 | 2 | 4 | 4 | 4 | 4 | 0 | 0 | 0 | 0 | 0 | 0 | 0 | 0
2014-02-19 | 8時 | 0.32186 | 0.32186 | 0 | 0.0062281 | 6.2281 | 0.24263 | 1577.0797 | 1.6657 | 断続運転 | 0.12281 | 3711.2868 | 455.782 | 1.6408 | 0.52718 | 146.44 | 0.046152 | 12.82 | 0.14535 | 40.375 | 0.92213 | 0.073 | 74.2204 | 406.7915 | 0.93386 | 256.147 | 0 | 1 | 7717.6958 | 146.44 | 44.82 | 40.375 | 256.147 | 11.925 | 20.5359 | 4.9181 | 6.7975 | 0 | 0 | 0 | 0 | 65 | 0.92213 | 0.11898 | 0.92213 | 2 | 0.92213 | 0 | 0 | 0 | 0 | 0.11898 | 0 | 0 | 0 | 0 | 0.11337 | 0 | 0 | 0 | 0 | 0.80876 | 0 | 0 | 0 | 0 | 0.80876 | 0 | 0 | 0 | 0 | 6.7975 | 0 | 0 | 0 | 0 | 0 | 0 | 0 | 0 | 0 | 3.3029 | 1.2475 | 0.99815 | 0.81058 | 0.81133 | 0 | 0 | 0 | 0 | 0 | 6.7975 | 0 | 0 | 0 | 0 | 0.80876 | 0 | 0 | 0 | 0 | 40 | 2 | 4 | 4 | 4 | 4 | 0 | 0 | 0 | 0 | 0 | 0 | 0 | 0
2014-02-19 | 9時 | 0 | 0 | 0 | 0.0055369 | 5.5369 | 0.10762 | 1568.2757 | 1.6561 | 断続運転 | 0.053688 | 3735.02 | 200.525 | 0.72189 | 0.5292 | 147 | 0.04644 | 12.9 | 0.14625 | 40.625 | 0 | 0.073 | 73.3975 | 132.5036 | 0.93386 | 0 | 0 | 1 | 7765.57 | 147 | 44.9 | 40.625 | 0 | 11.875 | 20 | 0 | 0 | 0 | 0 | 0 | 0 | 65 | 0 | 0 | 0 | 2 | 0 | 0 | 0 | 0 | 0 | 0 | 0 | 0 | 0 | 0 | 0 | 0 | 0 | 0 | 0 | 0 | 0 | 0 | 0 | 0 | 0 | 0 | 0 | 0 | 0 | 6.7975 | 0 | 0 | 0 | 0 | 0 | 0 | 0 | 0 | 0 | 3.3029 | 1.2475 | 0.99815 | 0.81058 | 0.81133 | 0 | 0 | 0 | 0 | 0 | 6.7975 | 0 | 0 | 0 | 0 | 0 | 0 | 0 | 0 | 0 | 40 | 2 | 4 | 4 | 4 | 4 | 0 | 0 | 0 | 0 | 0 | 0 | 0 | 0
2014-02-19 | 10時 | 0 | 0 | 0 | 0.0055203 | 5.5203 | 0.10188 | 1531.1547 | 1.6152 | 断続運転 | 0.052029 | 3742.924 | 194.74 | 0.70106 | 0.5161 | 143.36 | 0.044568 | 12.38 | 0.1404 | 39 | 0 | 0.073 | 73.3975 | 132.5036 | 0.93386 | 0 | 0 | 1 | 7767.338 | 143.36 | 44.38 | 39 | 0 | 12.2 | 20 | 0 | 0 | 0 | 0 | 0 | 0 | 65 | 0 | 0 | 0 | 2 | 0 | 0 | 0 | 0 | 0 | 0 | 0 | 0 | 0 | 0 | 0 | 0 | 0 | 0 | 0 | 0 | 0 | 0 | 0 | 0 | 0 | 0 | 0 | 0 | 0 | 6.7975 | 0 | 0 | 0 | 0 | 0 | 0 | 0 | 0 | 0 | 3.3029 | 1.2475 | 0.99815 | 0.81058 | 0.81133 | 0 | 0 | 0 | 0 | 0 | 6.7975 | 0 | 0 | 0 | 0 | 0 | 0 | 0 | 0 | 0 | 40 | 2 | 4 | 4 | 4 | 4 | 0 | 0 | 0 | 0 | 0 | 0 | 0 | 0
2014-02-19 | 11時 | 0.27044 | 0.27044 | 0 | 0.0059843 | 5.9843 | 0.19145 | 1541.7682 | 1.6269 | 断続運転 | 0.098429 | 3747.5244 | 368.8638 | 1.3279 | 0.50299 | 139.72 | 0.042696 | 11.86 | 0.13455 | 37.375 | 0.64767 | 0.073 | 73.9755 | 325.1539 | 0.93386 | 179.9088 | 0 | 1 | 7762.7308 | 139.72 | 43.86 | 37.375 | 179.9088 | 12.525 | 20.071 | 3.4543 | 6.7975 | 0 | 0 | 0 | 0 | 65 | 0.64767 | 0.083973 | 0.64767 | 2 | 0.64767 | 0 | 0 | 0 | 0 | 0.083973 | 0 | 0 | 0 | 0 | 0.07686 | 0 | 0 | 0 | 0 | 0.57081 | 0 | 0 | 0 | 0 | 0.57081 | 0 | 0 | 0 | 0 | 6.7975 | 0 | 0 | 0 | 0 | 0 | 0 | 0 | 0 | 0 | 3.3029 | 1.2475 | 0.99815 | 0.81058 | 0.81133 | 0 | 0 | 0 | 0 | 0 | 6.7975 | 0 | 0 | 0 | 0 | 0.57081 | 0 | 0 | 0 | 0 | 40 | 2 | 4 | 4 | 4 | 4 | 0 | 0 | 0 | 0 | 0 | 0 | 0 | 0
2014-02-19 | 12時 | 0 | 0 | 0 | 0.0054949 | 5.4949 | 0.10033 | 1584.0372 | 1.6732 | 断続運転 | 0.04949 | 3755.084 | 185.84 | 0.66902 | 0.49594 | 137.76 | 0.041688 | 11.58 | 0.1314 | 36.5 | 0 | 0.073 | 73.3975 | 132.5036 | 0.93386 | 0 | 0 | 1 | 7770.058 | 137.76 | 43.58 | 36.5 | 0 | 12.7 | 20 | 0 | 0 | 0 | 0 | 0 | 0 | 65 | 0 | 0 | 0 | 2 | 0 | 0 | 0 | 0 | 0 | 0 | 0 | 0 | 0 | 0 | 0 | 0 | 0 | 0 | 0 | 0 | 0 | 0 | 0 | 0 | 0 | 0 | 0 | 0 | 0 | 6.7975 | 0 | 0 | 0 | 0 | 0 | 0 | 0 | 0 | 0 | 3.3029 | 1.2475 | 0.99815 | 0.81058 | 0.81133 | 0 | 0 | 0 | 0 | 0 | 6.7975 | 0 | 0 | 0 | 0 | 0 | 0 | 0 | 0 | 0 | 40 | 2 | 4 | 4 | 4 | 4 | 0 | 0 | 0 | 0 | 0 | 0 | 0 | 0
2014-02-19 | 13時 | 0.264 | 0.264 | 0 | 0.0059247 | 5.9247 | 0.18507 | 1583.6333 | 1.6728 | 断続運転 | 0.092473 | 3756.7896 | 347.4027 | 1.2506 | 0.49291 | 136.92 | 0.041256 | 11.46 | 0.13005 | 36.125 | 0.58643 | 0.073 | 73.9208 | 306.9381 | 0.93386 | 162.8977 | 0 | 1 | 7770.2375 | 136.92 | 43.46 | 36.125 | 162.8977 | 12.775 | 20.0025 | 3.1277 | 6.7975 | 0 | 0 | 0 | 0 | 65 | 0.58643 | 0.076188 | 0.58643 | 2 | 0.58643 | 0 | 0 | 0 | 0 | 0.076188 | 0 | 0 | 0 | 0 | 0.068542 | 0 | 0 | 0 | 0 | 0.51789 | 0 | 0 | 0 | 0 | 0.51789 | 0 | 0 | 0 | 0 | 6.7975 | 0 | 0 | 0 | 0 | 0 | 0 | 0 | 0 | 0 | 3.3029 | 1.2475 | 0.99815 | 0.81058 | 0.81133 | 0 | 0 | 0 | 0 | 0 | 6.7975 | 0 | 0 | 0 | 0 | 0.51789 | 0 | 0 | 0 | 0 | 40 | 2 | 4 | 4 | 4 | 4 | 0 | 0 | 0 | 0 | 0 | 0 | 0 | 0
2014-02-19 | 14時 | 0.41657 | 0.41657 | 0 | 0.0066863 | 6.6863 | 0.33688 | 1615.7282 | 1.7074 | 断続運転 | 0.16863 | 3637.716 | 613.4402 | 2.2084 | 0.49493 | 137.48 | 0.041544 | 11.54 | 0.13095 | 36.375 | 1.541 | 0.073 | 74.7726 | 590.8639 | 0.93386 | 428.0452 | 0 | 1 | 7542.5278 | 137.48 | 43.54 | 36.375 | 428.0452 | 12.725 | 22.5338 | 8.2186 | 6.7975 | 0 | 0 | 0 | 0 | 65 | 1.541 | 0.20012 | 1.541 | 2 | 1.541 | 0 | 0 | 0 | 0 | 0.20012 | 0 | 0 | 0 | 0 | 0.18066 | 0 | 0 | 0 | 0 | 1.3603 | 0 | 0 | 0 | 0 | 1.3603 | 0 | 0 | 0 | 0 | 6.7975 | 0 | 0 | 0 | 0 | 0 | 0 | 0 | 0 | 0 | 3.3029 | 1.2475 | 0.99815 | 0.81058 | 0.81133 | 0 | 0 | 0 | 0 | 0 | 6.7975 | 0 | 0 | 0 | 0 | 1.3603 | 0 | 0 | 0 | 0 | 40 | 2 | 4 | 4 | 4 | 4 | 0 | 0 | 0 | 0 | 0 | 0 | 0 | 0
2014-02-19 | 15時 | 0.59521 | 0.59521 | 0 | 0.0075343 | 7.5343 | 0.51468 | 1682.1176 | 1.7774 | 断続運転 | 0.25343 | 3396.3449 | 860.7423 | 3.0987 | 0.49594 | 137.76 | 0.041688 | 11.58 | 0.1314 | 36.5 | 2.4296 | 0.073 | 75.5656 | 855.2041 | 0.93386 | 674.9023 | 0 | 1 | 7077.7747 | 137.76 | 43.58 | 36.5 | 674.9023 | 12.7 | 27.7049 | 12.9584 | 6.7975 | 0 | 0 | 0 | 0 | 65 | 2.4296 | 0.31546 | 2.4296 | 2 | 2.4296 | 0 | 0 | 0 | 0 | 0.31546 | 0 | 0 | 0 | 0 | 0.28528 | 0 | 0 | 0 | 0 | 2.1444 | 0 | 0 | 0 | 0 | 2.1444 | 0 | 0 | 0 | 0 | 6.7975 | 0 | 0 | 0 | 0 | 0 | 0 | 0 | 0 | 0 | 3.3029 | 1.2475 | 0.99815 | 0.81058 | 0.81133 | 0 | 0 | 0 | 0 | 0 | 6.7975 | 0 | 0 | 0 | 0 | 2.1444 | 0 | 0 | 0 | 0 | 40 | 2 | 4 | 4 | 4 | 4 | 0 | 0 | 0 | 0 | 0 | 0 | 0 | 0
2014-02-19 | 16時 | 1.6608 | 1.6608 | 0 | 0.013164 | 13.1644 | 1.5746 | 1847.1866 | 1.9439 | 断続運転 | 0.81644 | 2822.668 | 2304.5311 | 8.2963 | 0.49795 | 138.32 | 0.041976 | 11.66 | 0.1323 | 36.75 | 7.6241 | 0.073 | 80.2009 | 2400.2924 | 0.93386 | 2117.8011 | 0 | 1 | 5972.786 | 138.32 | 43.66 | 36.75 | 2117.8011 | 12.65 | 40 | 40.6626 | 6.7975 | 0 | 0 | 0 | 0 | 65 | 7.6241 | 0.9895 | 7.6241 | 2 | 7.6241 | 0 | 0 | 0 | 0 | 0.9895 | 0 | 0 | 0 | 0 | 0.89794 | 0 | 0 | 0 | 0 | 6.7261 | 0 | 0 | 0 | 0 | 6.7261 | 0 | 0 | 0 | 0 | 6.7975 | 0 | 0 | 0 | 0 | 0 | 0 | 0 | 0 | 0 | 3.3029 | 1.2475 | 0.99815 | 0.81058 | 0.81133 | 0 | 0 | 0 | 0 | 0 | 6.7975 | 0 | 0 | 0 | 0 | 6.7261 | 0 | 0 | 0 | 0 | 40 | 2 | 4 | 4 | 4 | 4 | 0 | 0 | 0 | 0 | 0 | 0 | 0 | 0
2014-02-19 | 17時 | 2.2271 | 2.2271 | 0 | 0.015 | 15 | 2.1391 | 2139.1384 | 2.2158 | 連続運転 | 1 | 2868.1762 | 3334.1508 | 12.0029 | 0.7056 | 196 | 0.15804 | 43.9 | 0.495 | 137.5 | 10.6443 | 0.073 | 83.4034 | 3467.7906 | 0.91759 | 2956.7508 | 0 | 1 | 6065.2862 | 196 | 43.9 | 137.5 | 2956.7508 | 12.5 | 38.9614 | 28.3854 | 13.5951 | 0 | 0 | 0 | 0 | 85 | 10.6443 | 0.71156 | 10.6443 | 1 | 10.6443 | 0 | 0 | 0 | 0 | 0.71156 | 0 | 0 | 0 | 0 | 0.97064 | 0 | 0 | 0 | 0 | 9.6737 | 0 | 0 | 0 | 0 | 9.6737 | 0 | 0 | 0 | 0 | 13.5951 | 0 | 0 | 0 | 0 | 0 | 0 | 0 | 0 | 0 | 6.6058 | 2.495 | 1.9963 | 1.6212 | 1.6227 | 0 | 0 | 0 | 0 | 0 | 13.5951 | 0 | 0 | 0 | 0 | 9.6737 | 0 | 0 | 0 | 0 | 60 | 1 | 4 | 4 | 4 | 4 | 0 | 0 | 0 | 0 | 0 | 0 | 0 | 0
2014-02-19 | 18時 | 1.4438 | 1.4438 | 0 | 0.011835 | 11.8346 | 1.359 | 1843.6025 | 1.9404 | 断続運転 | 0.68346 | 2813.548 | 1922.9407 | 6.9226 | 0.51307 | 142.52 | 0.044136 | 12.26 | 0.13905 | 38.625 | 6.2263 | 0.073 | 78.9536 | 1984.5291 | 0.93386 | 1729.5357 | 0 | 1 | 5970.746 | 142.52 | 44.26 | 38.625 | 1729.5357 | 12.275 | 40 | 33.2077 | 6.7975 | 0 | 0 | 0 | 0 | 65 | 6.2263 | 0.80563 | 6.2263 | 2 | 6.2263 | 0 | 0 | 0 | 0 | 0.80563 | 0 | 0 | 0 | 0 | 0.75001 | 0 | 0 | 0 | 0 | 5.4763 | 0 | 0 | 0 | 0 | 5.4763 | 0 | 0 | 0 | 0 | 6.7975 | 0 | 0 | 0 | 0 | 0 | 0 | 0 | 0 | 0 | 3.3029 | 1.2475 | 0.99815 | 0.81058 | 0.81133 | 0 | 0 | 0 | 0 | 0 | 6.7975 | 0 | 0 | 0 | 0 | 5.4763 | 0 | 0 | 0 | 0 | 40 | 2 | 4 | 4 | 4 | 4 | 0 | 0 | 0 | 0 | 0 | 0 | 0 | 0
2014-02-19 | 19時 | 1.6074 | 1.6074 | 0 | 0.012905 | 12.9052 | 1.5215 | 1831.9323 | 1.9289 | 断続運転 | 0.79052 | 2805.036 | 2217.4244 | 7.9827 | 0.52718 | 146.44 | 0.046152 | 12.82 | 0.14535 | 40.375 | 7.264 | 0.073 | 79.8796 | 2293.1976 | 0.93386 | 2017.7894 | 0 | 1 | 5968.842 | 146.44 | 44.82 | 40.375 | 2017.7894 | 11.925 | 40 | 38.7423 | 6.7975 | 0 | 0 | 0 | 0 | 65 | 7.264 | 0.93725 | 7.264 | 2 | 7.264 | 0 | 0 | 0 | 0 | 0.93725 | 0 | 0 | 0 | 0 | 0.89307 | 0 | 0 | 0 | 0 | 6.371 | 0 | 0 | 0 | 0 | 6.371 | 0 | 0 | 0 | 0 | 6.7975 | 0 | 0 | 0 | 0 | 0 | 0 | 0 | 0 | 0 | 3.3029 | 1.2475 | 0.99815 | 0.81058 | 0.81133 | 0 | 0 | 0 | 0 | 0 | 6.7975 | 0 | 0 | 0 | 0 | 6.371 | 0 | 0 | 0 | 0 | 40 | 2 | 4 | 4 | 4 | 4 | 0 | 0 | 0 | 0 | 0 | 0 | 0 | 0
2014-02-19 | 20時 | 1.6796 | 1.6796 | 0 | 0.013378 | 13.3776 | 1.5932 | 1830.7599 | 1.9278 | 断続運転 | 0.83776 | 2804.428 | 2349.4272 | 8.4579 | 0.52819 | 146.72 | 0.046296 | 12.86 | 0.1458 | 40.5 | 7.7376 | 0.073 | 80.3022 | 2434.0727 | 0.93386 | 2149.3472 | 0 | 1 | 5968.706 | 146.72 | 44.86 | 40.5 | 2149.3472 | 11.9 | 40 | 41.2683 | 6.7975 | 0 | 0 | 0 | 0 | 65 | 7.7376 | 0.99815 | 7.7376 | 2 | 7.7376 | 0 | 0 | 0 | 0 | 0.99815 | 0 | 0 | 0 | 0 | 0.95267 | 0 | 0 | 0 | 0 | 6.785 | 0 | 0 | 0 | 0 | 6.785 | 0 | 0 | 0 | 0 | 6.7975 | 0 | 0 | 0 | 0 | 0 | 0 | 0 | 0 | 0 | 3.3029 | 1.2475 | 0.99815 | 0.81058 | 0.81133 | 0 | 0 | 0 | 0 | 0 | 6.7975 | 0 | 0 | 0 | 0 | 6.785 | 0 | 0 | 0 | 0 | 40 | 2 | 4 | 4 | 4 | 4 | 0 | 0 | 0 | 0 | 0 | 0 | 0 | 0
2014-02-19 | 21時 | 1.5947 | 1.5947 | 0 | 0.013057 | 13.0571 | 1.5086 | 1788.7667 | 1.8861 | 断続運転 | 0.80571 | 3272.0451 | 2636.3091 | 9.4907 | 0.72677 | 201.88 | 0.16106 | 44.74 | 0.50445 | 140.125 | 8.0984 | 0.073 | 81.0913 | 2697.0907 | 0.91759 | 2249.5641 | 0 | 1 | 6866.4428 | 201.88 | 44.74 | 140.125 | 2249.5641 | 11.975 | 30.013 | 21.5962 | 13.5951 | 0 | 0 | 0 | 0 | 85 | 8.0984 | 0.54018 | 8.0984 | 1 | 8.0984 | 0 | 0 | 0 | 0 | 0.54018 | 0 | 0 | 0 | 0 | 0.75463 | 0 | 0 | 0 | 0 | 7.3438 | 0 | 0 | 0 | 0 | 7.3438 | 0 | 0 | 0 | 0 | 13.5951 | 0 | 0 | 0 | 0 | 0 | 0 | 0 | 0 | 0 | 6.6058 | 2.495 | 1.9963 | 1.6212 | 1.6227 | 0 | 0 | 0 | 0 | 0 | 13.5951 | 0 | 0 | 0 | 0 | 7.3438 | 0 | 0 | 0 | 0 | 60 | 1 | 4 | 4 | 4 | 4 | 0 | 0 | 0 | 0 | 0 | 0 | 0 | 0
2014-02-19 | 22時 | 1.9716 | 1.9716 | 0 | 0.015 | 15 | 1.8836 | 1883.5755 | 1.9792 | 連続運転 | 1 | 3022.2986 | 3083.4383 | 11.1004 | 0.7308 | 203 | 0.16164 | 44.9 | 0.50625 | 140.625 | 9.7017 | 0.073 | 82.5473 | 3182.4372 | 0.91759 | 2694.9133 | 0 | 1 | 6388.6392 | 203 | 44.9 | 140.625 | 2694.9133 | 11.875 | 35.3248 | 25.8717 | 13.5951 | 0 | 0 | 0 | 0 | 85 | 9.7017 | 0.64685 | 9.7017 | 1 | 9.7017 | 0 | 0 | 0 | 0 | 0.64685 | 0 | 0 | 0 | 0 | 0.90769 | 0 | 0 | 0 | 0 | 8.794 | 0 | 0 | 0 | 0 | 8.794 | 0 | 0 | 0 | 0 | 13.5951 | 0 | 0 | 0 | 0 | 0 | 0 | 0 | 0 | 0 | 6.6058 | 2.495 | 1.9963 | 1.6212 | 1.6227 | 0 | 0 | 0 | 0 | 0 | 13.5951 | 0 | 0 | 0 | 0 | 8.794 | 0 | 0 | 0 | 0 | 60 | 1 | 4 | 4 | 4 | 4 | 0 | 0 | 0 | 0 | 0 | 0 | 0 | 0
2014-02-19 | 23時 | 2.041 | 2.041 | 0 | 0.015 | 15 | 1.953 | 1953.0433 | 2.0455 | 連続運転 | 1 | 2975.7128 | 3158.7896 | 11.3716 | 0.72979 | 202.72 | 0.1615 | 44.86 | 0.5058 | 140.5 | 9.9746 | 0.073 | 82.7951 | 3265.0408 | 0.91759 | 2770.7096 | 0 | 1 | 6297.702 | 202.72 | 44.86 | 140.5 | 2770.7096 | 11.9 | 36.3384 | 26.5993 | 13.5951 | 0 | 0 | 0 | 0 | 85 | 9.9746 | 0.66511 | 9.9746 | 1 | 9.9746 | 0 | 0 | 0 | 0 | 0.66511 | 0 | 0 | 0 | 0 | 0.93228 | 0 | 0 | 0 | 0 | 9.0423 | 0 | 0 | 0 | 0 | 9.0423 | 0 | 0 | 0 | 0 | 13.5951 | 0 | 0 | 0 | 0 | 0 | 0 | 0 | 0 | 0 | 6.6058 | 2.495 | 1.9963 | 1.6212 | 1.6227 | 0 | 0 | 0 | 0 | 0 | 13.5951 | 0 | 0 | 0 | 0 | 9.0423 | 0 | 0 | 0 | 0 | 60 | 1 | 4 | 4 | 4 | 4 | 0 | 0 | 0 | 0 | 0 | 0 | 0 | 0
2014-02-20 | 0時 | 2.101 | 2.101 | 0 | 0.015 | 15 | 2.013 | 2013.0105 | 2.1014 | 連続運転 | 1 | 2928.6446 | 3229.6693 | 11.6268 | 0.73483 | 204.12 | 0.16222 | 45.06 | 0.50805 | 141.125 | 10.2217 | 0.073 | 83.0196 | 3339.8615 | 0.91759 | 2839.3643 | 0 | 1 | 6212.0579 | 204.12 | 45.06 | 141.125 | 2839.3643 | 11.775 | 37.284 | 27.2584 | 13.5951 | 0 | 0 | 0 | 0 | 85 | 10.2217 | 0.68124 | 10.2217 | 1 | 10.2217 | 0 | 0 | 0 | 0 | 0.68124 | 0 | 0 | 0 | 0 | 0.96021 | 0 | 0 | 0 | 0 | 9.2615 | 0 | 0 | 0 | 0 | 9.2615 | 0 | 0 | 0 | 0 | 13.5951 | 0 | 0 | 0 | 0 | 0 | 0 | 0 | 0 | 0 | 6.6058 | 2.495 | 1.9963 | 1.6212 | 1.6227 | 0 | 0 | 0 | 0 | 0 | 13.5951 | 0 | 0 | 0 | 0 | 9.2615 | 0 | 0 | 0 | 0 | 60 | 1 | 4 | 4 | 4 | 4 | 0 | 0 | 0 | 0 | 0 | 0 | 0 | 0
2014-02-20 | 1時 | 2.2924 | 2.2924 | 0 | 0.015 | 15 | 2.2044 | 2204.3727 | 2.2732 | 連続運転 | 1 | 2815.9844 | 3387.3559 | 12.1945 | 0.75802 | 210.56 | 0.16553 | 45.98 | 0.5184 | 144 | 10.7525 | 0.073 | 83.5017 | 3500.5559 | 0.91759 | 2986.8159 | 0 | 1 | 6018.5078 | 210.56 | 45.98 | 144 | 2986.8159 | 11.2 | 39.4033 | 28.674 | 13.5951 | 0 | 0 | 0 | 0 | 85 | 10.7525 | 0.7149 | 10.7525 | 1 | 10.7525 | 0 | 0 | 0 | 0 | 0.7149 | 0 | 0 | 0 | 0 | 1.0334 | 0 | 0 | 0 | 0 | 9.7191 | 0 | 0 | 0 | 0 | 9.7191 | 0 | 0 | 0 | 0 | 13.5951 | 0 | 0 | 0 | 0 | 0 | 0 | 0 | 0 | 0 | 6.6058 | 2.495 | 1.9963 | 1.6212 | 1.6227 | 0 | 0 | 0 | 0 | 0 | 13.5951 | 0 | 0 | 0 | 0 | 9.7191 | 0 | 0 | 0 | 0 | 60 | 1 | 4 | 4 | 4 | 4 | 0 | 0 | 0 | 0 | 0 | 0 | 0 | 0
2014-02-20 | 2時 | 2.3788 | 2.3788 | 0 | 0.015 | 15 | 2.2908 | 2290.7713 | 2.3477 | 連続運転 | 1 | 2731.9053 | 3501.6112 | 12.6058 | 0.77112 | 214.2 | 0.1674 | 46.5 | 0.52425 | 145.625 | 11.143 | 0.073 | 83.8563 | 3618.768 | 0.91759 | 3095.2862 | 0 | 1 | 5869.7395 | 214.2 | 46.5 | 145.625 | 3095.2862 | 10.875 | 41.0394 | 29.7153 | 13.5951 | 0 | 0 | 0 | 0 | 85 | 11.143 | 0.73986 | 11.143 | 1 | 11.143 | 0 | 0 | 0 | 0 | 0.73986 | 0 | 0 | 0 | 0 | 1.0845 | 0 | 0 | 0 | 0 | 10.0585 | 0 | 0 | 0 | 0 | 10.0585 | 0 | 0 | 0 | 0 | 13.5951 | 0 | 0 | 0 | 0 | 0 | 0 | 0 | 0 | 0 | 6.6058 | 2.495 | 1.9963 | 1.6212 | 1.6227 | 0 | 0 | 0 | 0 | 0 | 13.5951 | 0 | 0 | 0 | 0 | 10.0585 | 0 | 0 | 0 | 0 | 60 | 1 | 4 | 4 | 4 | 4 | 0 | 0 | 0 | 0 | 0 | 0 | 0 | 0
2014-02-20 | 3時 | 2.5669 | 2.5669 | 0 | 0.015 | 15 | 2.4789 | 2478.9202 | 2.5041 | 連続運転 | 1 | 2656.9292 | 3600.6348 | 12.9623 | 0.7812 | 217 | 0.16884 | 46.9 | 0.52875 | 146.875 | 11.4835 | 0.073 | 84.1655 | 3721.8354 | 0.91759 | 3189.8598 | 0 | 1 | 5735.4259 | 217 | 46.9 | 146.875 | 3189.8598 | 10.625 | 42.5191 | 30.6233 | 13.5951 | 0 | 0 | 0 | 0 | 85 | 11.4835 | 0.76168 | 11.4835 | 1 | 11.4835 | 0 | 0 | 0 | 0 | 0.76168 | 0 | 0 | 0 | 0 | 1.1284 | 0 | 0 | 0 | 0 | 10.3551 | 0 | 0 | 0 | 0 | 10.3551 | 0 | 0 | 0 | 0 | 13.5951 | 0 | 0 | 0 | 0 | 0 | 0 | 0 | 0 | 0 | 6.6058 | 2.495 | 1.9963 | 1.6212 | 1.6227 | 0 | 0 | 0 | 0 | 0 | 13.5951 | 0 | 0 | 0 | 0 | 10.3551 | 0 | 0 | 0 | 0 | 60 | 1 | 4 | 4 | 4 | 4 | 0 | 0 | 0 | 0 | 0 | 0 | 0 | 0
2014-02-20 | 4時 | 2.6366 | 2.6366 | 0 | 0.015 | 15 | 2.5486 | 2548.5904 | 2.5602 | 連続運転 | 1 | 2598.1572 | 3676.7839 | 13.2364 | 0.78725 | 218.68 | 0.1697 | 47.14 | 0.53145 | 147.625 | 11.748 | 0.073 | 84.4057 | 3801.9137 | 0.91759 | 3263.3389 | 0 | 1 | 5628.2335 | 218.68 | 47.14 | 147.625 | 3263.3389 | 10.475 | 43.7031 | 31.3287 | 13.5951 | 0 | 0 | 0 | 0 | 85 | 11.748 | 0.77874 | 11.748 | 1 | 11.748 | 0 | 0 | 0 | 0 | 0.77874 | 0 | 0 | 0 | 0 | 1.161 | 0 | 0 | 0 | 0 | 10.587 | 0 | 0 | 0 | 0 | 10.587 | 0 | 0 | 0 | 0 | 13.5951 | 0 | 0 | 0 | 0 | 0 | 0 | 0 | 0 | 0 | 6.6058 | 2.495 | 1.9963 | 1.6212 | 1.6227 | 0 | 0 | 0 | 0 | 0 | 13.5951 | 0 | 0 | 0 | 0 | 10.587 | 0 | 0 | 0 | 0 | 60 | 1 | 4 | 4 | 4 | 4 | 0 | 0 | 0 | 0 | 0 | 0 | 0 | 0
2014-02-20 | 5時 | 3.785 | 3.785 | 1.8093 | 0.015 | 15 | 3.6955 | 3695.5349 | 3.376 | 連続運転 | 1 | 1831.468 | 4162.186 | 14.9839 | 0.80035 | 222.32 | 0.17158 | 47.66 | 0.48126 | 149.25 | 13.5307 | 0.074508 | 87.4557 | 4818.5547 | 0.91759 | 4196.1988 | 0.1043 | 0.8957 | 4162.186 | 222.32 | 47.66 | 149.25 | 4196.1988 | 10.15 | 60 | 40.2843 | 13.5951 | 0 | 0 | 0 | 0 | 85 | 15.1063 | 1 | 15.1063 | 1 | 15.1063 | 0 | 0 | 0 | 0 | 1 | 0 | 0 | 0 | 0 | 1.5113 | 0 | 0 | 0 | 0 | 13.5951 | 0 | 0 | 0 | 0 | 13.5951 | 0 | 0 | 0 | 0 | 13.5951 | 0 | 0 | 0 | 0 | 0 | 0 | 0 | 0 | 0 | 6.6058 | 2.495 | 1.9963 | 1.6212 | 1.6227 | 0 | 0 | 0 | 0 | 0 | 13.5951 | 0 | 0 | 0 | 0 | 13.9063 | 0 | 0 | 0 | 0 | 60 | 1 | 4 | 4 | 4 | 4 | 0.51669 | 0.31126 | 0 | 0.31126 | 0 | 0 | 0 | 0
2014-02-20 | 6時 | 1.7515 | 1.7515 | 0 | 0.013495 | 13.4955 | 1.665 | 1892.0606 | 1.9874 | 断続運転 | 0.84955 | 3200.9963 | 2719.3999 | 9.7898 | 0.80338 | 223.16 | 0.17201 | 47.78 | 0.53865 | 149.625 | 8.2758 | 0.073 | 81.2524 | 2750.7865 | 0.91759 | 2298.8349 | 0 | 1 | 6808.1699 | 223.16 | 47.78 | 149.625 | 2298.8349 | 10.075 | 30.5466 | 22.0693 | 13.5951 | 0 | 0 | 0 | 0 | 85 | 8.2758 | 0.54767 | 8.2758 | 1 | 8.2758 | 0 | 0 | 0 | 0 | 0.54767 | 0 | 0 | 0 | 0 | 0.83024 | 0 | 0 | 0 | 0 | 7.4456 | 0 | 0 | 0 | 0 | 7.4456 | 0 | 0 | 0 | 0 | 13.5951 | 0 | 0 | 0 | 0 | 0 | 0 | 0 | 0 | 0 | 6.6058 | 2.495 | 1.9963 | 1.6212 | 1.6227 | 0 | 0 | 0 | 0 | 0 | 13.5951 | 0 | 0 | 0 | 0 | 7.4456 | 0 | 0 | 0 | 0 | 60 | 1 | 4 | 4 | 4 | 4 | 0 | 0 | 0 | 0 | 0 | 0 | 0 | 0
2014-02-20 | 7時 | 1.4771 | 1.4771 | 0 | 0.011059 | 11.0593 | 1.3931 | 2090.7048 | 2.1724 | 断続運転 | 0.60593 | 2774.028 | 1680.8704 | 6.0511 | 0.57859 | 160.72 | 0.053496 | 14.86 | 0.1683 | 46.75 | 5.2507 | 0.073 | 78.083 | 1694.3413 | 0.93386 | 1458.5404 | 0 | 1 | 5961.906 | 160.72 | 46.86 | 46.75 | 1458.5404 | 10.65 | 40 | 28.0045 | 6.7975 | 0 | 0 | 0 | 0 | 65 | 5.2507 | 0.67057 | 5.2507 | 2 | 5.2507 | 0 | 0 | 0 | 0 | 0.67057 | 0 | 0 | 0 | 0 | 0.6925 | 0 | 0 | 0 | 0 | 4.5582 | 0 | 0 | 0 | 0 | 4.5582 | 0 | 0 | 0 | 0 | 6.7975 | 0 | 0 | 0 | 0 | 0 | 0 | 0 | 0 | 0 | 3.3029 | 1.2475 | 0.99815 | 0.81058 | 0.81133 | 0 | 0 | 0 | 0 | 0 | 6.7975 | 0 | 0 | 0 | 0 | 4.5582 | 0 | 0 | 0 | 0 | 40 | 2 | 4 | 4 | 4 | 4 | 0 | 0 | 0 | 0 | 0 | 0 | 0 | 0
2014-02-20 | 8時 | 0.51308 | 0.51308 | 0 | 0.0070519 | 7.0519 | 0.43303 | 1724.6098 | 1.8213 | 断続運転 | 0.20519 | 3534.2264 | 725.1775 | 2.6106 | 0.54734 | 152.04 | 0.049032 | 13.62 | 0.15435 | 42.875 | 1.8599 | 0.073 | 75.0572 | 685.7359 | 0.93386 | 516.6425 | 0 | 1 | 7396.7563 | 152.04 | 45.62 | 42.875 | 516.6425 | 11.425 | 24.0775 | 9.9197 | 6.7975 | 0 | 0 | 0 | 0 | 65 | 1.8599 | 0.23901 | 1.8599 | 2 | 1.8599 | 0 | 0 | 0 | 0 | 0.23901 | 0 | 0 | 0 | 0 | 0.23523 | 0 | 0 | 0 | 0 | 1.6247 | 0 | 0 | 0 | 0 | 1.6247 | 0 | 0 | 0 | 0 | 6.7975 | 0 | 0 | 0 | 0 | 0 | 0 | 0 | 0 | 0 | 3.3029 | 1.2475 | 0.99815 | 0.81058 | 0.81133 | 0 | 0 | 0 | 0 | 0 | 6.7975 | 0 | 0 | 0 | 0 | 1.6247 | 0 | 0 | 0 | 0 | 40 | 2 | 4 | 4 | 4 | 4 | 0 | 0 | 0 | 0 | 0 | 0 | 0 | 0
2014-02-20 | 9時 | 0.38247 | 0.38247 | 0 | 0.0064813 | 6.4813 | 0.30299 | 1644.6696 | 1.7381 | 断続運転 | 0.14813 | 3672.6416 | 544.026 | 1.9585 | 0.52315 | 145.32 | 0.045576 | 12.66 | 0.14355 | 39.875 | 1.2462 | 0.073 | 74.5096 | 503.1912 | 0.93386 | 346.171 | 0 | 1 | 7638.9704 | 145.32 | 44.66 | 39.875 | 346.171 | 12.025 | 21.4181 | 6.6466 | 6.7975 | 0 | 0 | 0 | 0 | 65 | 1.2462 | 0.16092 | 1.2462 | 2 | 1.2462 | 0 | 0 | 0 | 0 | 0.16092 | 0 | 0 | 0 | 0 | 0.15233 | 0 | 0 | 0 | 0 | 1.0939 | 0 | 0 | 0 | 0 | 1.0939 | 0 | 0 | 0 | 0 | 6.7975 | 0 | 0 | 0 | 0 | 0 | 0 | 0 | 0 | 0 | 3.3029 | 1.2475 | 0.99815 | 0.81058 | 0.81133 | 0 | 0 | 0 | 0 | 0 | 6.7975 | 0 | 0 | 0 | 0 | 1.0939 | 0 | 0 | 0 | 0 | 40 | 2 | 4 | 4 | 4 | 4 | 0 | 0 | 0 | 0 | 0 | 0 | 0 | 0
2014-02-20 | 10時 | 0.31902 | 0.31902 | 0 | 0.0062024 | 6.2024 | 0.23981 | 1590.9095 | 1.6807 | 断続運転 | 0.12024 | 3724.8653 | 447.8723 | 1.6123 | 0.50299 | 139.72 | 0.042696 | 11.86 | 0.13455 | 37.375 | 0.9321 | 0.073 | 74.2293 | 409.758 | 0.93386 | 258.9173 | 0 | 1 | 7719.004 | 139.72 | 43.86 | 37.375 | 258.9173 | 12.525 | 20.5576 | 4.9713 | 6.7975 | 0 | 0 | 0 | 0 | 65 | 0.9321 | 0.12085 | 0.9321 | 2 | 0.9321 | 0 | 0 | 0 | 0 | 0.12085 | 0 | 0 | 0 | 0 | 0.11061 | 0 | 0 | 0 | 0 | 0.82149 | 0 | 0 | 0 | 0 | 0.82149 | 0 | 0 | 0 | 0 | 6.7975 | 0 | 0 | 0 | 0 | 0 | 0 | 0 | 0 | 0 | 3.3029 | 1.2475 | 0.99815 | 0.81058 | 0.81133 | 0 | 0 | 0 | 0 | 0 | 6.7975 | 0 | 0 | 0 | 0 | 0.82149 | 0 | 0 | 0 | 0 | 40 | 2 | 4 | 4 | 4 | 4 | 0 | 0 | 0 | 0 | 0 | 0 | 0 | 0
2014-02-20 | 11時 | 0.42445 | 0.42445 | 0 | 0.0067667 | 6.7667 | 0.34468 | 1581.5718 | 1.6705 | 断続運転 | 0.17667 | 3621.6591 | 639.8294 | 2.3034 | 0.48082 | 133.56 | 0.039528 | 10.98 | 0.12465 | 34.625 | 1.6584 | 0.073 | 74.8774 | 625.7933 | 0.93386 | 460.6644 | 0 | 1 | 7497.0194 | 133.56 | 42.98 | 34.625 | 460.6644 | 13.075 | 23.0615 | 8.8449 | 6.7975 | 0 | 0 | 0 | 0 | 65 | 1.6584 | 0.21598 | 1.6584 | 2 | 1.6584 | 0 | 0 | 0 | 0 | 0.21598 | 0 | 0 | 0 | 0 | 0.19025 | 0 | 0 | 0 | 0 | 1.4681 | 0 | 0 | 0 | 0 | 1.4681 | 0 | 0 | 0 | 0 | 6.7975 | 0 | 0 | 0 | 0 | 0 | 0 | 0 | 0 | 0 | 3.3029 | 1.2475 | 0.99815 | 0.81058 | 0.81133 | 0 | 0 | 0 | 0 | 0 | 6.7975 | 0 | 0 | 0 | 0 | 1.4681 | 0 | 0 | 0 | 0 | 40 | 2 | 4 | 4 | 4 | 4 | 0 | 0 | 0 | 0 | 0 | 0 | 0 | 0
2014-02-20 | 12時 | 0 | 0 | 0 | 0.0054659 | 5.4659 | 0.09003 | 1508.6194 | 1.59 | 断続運転 | 0.046591 | 3769.068 | 175.605 | 0.63218 | 0.47275 | 131.32 | 0.038376 | 10.66 | 0.12105 | 33.625 | 0 | 0.073 | 73.3975 | 132.5036 | 0.93386 | 0 | 0 | 1 | 7773.186 | 131.32 | 42.66 | 33.625 | 0 | 13.275 | 20 | 0 | 0 | 0 | 0 | 0 | 0 | 65 | 0 | 0 | 0 | 2 | 0 | 0 | 0 | 0 | 0 | 0 | 0 | 0 | 0 | 0 | 0 | 0 | 0 | 0 | 0 | 0 | 0 | 0 | 0 | 0 | 0 | 0 | 0 | 0 | 0 | 6.7975 | 0 | 0 | 0 | 0 | 0 | 0 | 0 | 0 | 0 | 3.3029 | 1.2475 | 0.99815 | 0.81058 | 0.81133 | 0 | 0 | 0 | 0 | 0 | 6.7975 | 0 | 0 | 0 | 0 | 0 | 0 | 0 | 0 | 0 | 40 | 2 | 4 | 4 | 4 | 4 | 0 | 0 | 0 | 0 | 0 | 0 | 0 | 0
2014-02-20 | 13時 | 0.21526 | 0.21526 | 0 | 0.0056658 | 5.6658 | 0.1366 | 1611.0505 | 1.7024 | 断続運転 | 0.066584 | 3787.4225 | 252.1821 | 0.90786 | 0.4536 | 126 | 0.03564 | 9.9 | 0.1125 | 31.25 | 0.30612 | 0.073 | 73.6707 | 223.5578 | 0.93386 | 85.0321 | 0 | 1 | 7788.8973 | 126 | 41.9 | 31.25 | 85.0321 | 13.75 | 19.8539 | 1.6326 | 6.7975 | 0 | 0 | 0 | 0 | 65 | 0.30612 | 0.040088 | 0.30612 | 2 | 0.30612 | 0 | 0 | 0 | 0 | 0.040088 | 0 | 0 | 0 | 0 | 0.033617 | 0 | 0 | 0 | 0 | 0.2725 | 0 | 0 | 0 | 0 | 0.2725 | 0 | 0 | 0 | 0 | 6.7975 | 0 | 0 | 0 | 0 | 0 | 0 | 0 | 0 | 0 | 3.3029 | 1.2475 | 0.99815 | 0.81058 | 0.81133 | 0 | 0 | 0 | 0 | 0 | 6.7975 | 0 | 0 | 0 | 0 | 0.2725 | 0 | 0 | 0 | 0 | 40 | 2 | 4 | 4 | 4 | 4 | 0 | 0 | 0 | 0 | 0 | 0 | 0 | 0
2014-02-20 | 14時 | 0.34221 | 0.34221 | 0 | 0.0063855 | 6.3855 | 0.26283 | 1521.1565 | 1.604 | 断続運転 | 0.13855 | 3711.8888 | 514.2693 | 1.8514 | 0.45965 | 127.68 | 0.036504 | 10.14 | 0.1152 | 32 | 1.24 | 0.073 | 74.504 | 501.3476 | 0.93386 | 344.4493 | 0 | 1 | 7649.3586 | 127.68 | 42.14 | 32 | 344.4493 | 13.6 | 21.3978 | 6.6136 | 6.7975 | 0 | 0 | 0 | 0 | 65 | 1.24 | 0.16219 | 1.24 | 2 | 1.24 | 0 | 0 | 0 | 0 | 0.16219 | 0 | 0 | 0 | 0 | 0.13753 | 0 | 0 | 0 | 0 | 1.1025 | 0 | 0 | 0 | 0 | 1.1025 | 0 | 0 | 0 | 0 | 6.7975 | 0 | 0 | 0 | 0 | 0 | 0 | 0 | 0 | 0 | 3.3029 | 1.2475 | 0.99815 | 0.81058 | 0.81133 | 0 | 0 | 0 | 0 | 0 | 6.7975 | 0 | 0 | 0 | 0 | 1.1025 | 0 | 0 | 0 | 0 | 40 | 2 | 4 | 4 | 4 | 4 | 0 | 0 | 0 | 0 | 0 | 0 | 0 | 0
2014-02-20 | 15時 | 0.47498 | 0.47498 | 0 | 0.0070617 | 7.0617 | 0.39492 | 1565.7692 | 1.6533 | 断続運転 | 0.20617 | 3544.704 | 730.8083 | 2.6309 | 0.46166 | 128.24 | 0.036792 | 10.22 | 0.1161 | 32.25 | 2.0164 | 0.073 | 75.1968 | 732.2694 | 0.93386 | 560.0983 | 0 | 1 | 7328.8053 | 128.24 | 42.22 | 32.25 | 560.0983 | 13.55 | 24.9625 | 10.7541 | 6.7975 | 0 | 0 | 0 | 0 | 65 | 2.0164 | 0.26362 | 2.0164 | 2 | 2.0164 | 0 | 0 | 0 | 0 | 0.26362 | 0 | 0 | 0 | 0 | 0.22437 | 0 | 0 | 0 | 0 | 1.792 | 0 | 0 | 0 | 0 | 1.792 | 0 | 0 | 0 | 0 | 6.7975 | 0 | 0 | 0 | 0 | 0 | 0 | 0 | 0 | 0 | 3.3029 | 1.2475 | 0.99815 | 0.81058 | 0.81133 | 0 | 0 | 0 | 0 | 0 | 6.7975 | 0 | 0 | 0 | 0 | 1.792 | 0 | 0 | 0 | 0 | 40 | 2 | 4 | 4 | 4 | 4 | 0 | 0 | 0 | 0 | 0 | 0 | 0 | 0
2014-02-20 | 16時 | 0.77289 | 0.77289 | 0 | 0.0084743 | 8.4743 | 0.69142 | 1691.3951 | 1.7871 | 断続運転 | 0.34743 | 3085.3774 | 1071.9506 | 3.859 | 0.46267 | 128.52 | 0.036936 | 10.26 | 0.11655 | 32.375 | 3.2429 | 0.073 | 76.2913 | 1097.0957 | 0.93386 | 900.7956 | 0 | 1 | 6443.4488 | 128.52 | 42.26 | 32.375 | 900.7956 | 13.525 | 34.8147 | 17.2956 | 6.7975 | 0 | 0 | 0 | 0 | 65 | 3.2429 | 0.42389 | 3.2429 | 2 | 3.2429 | 0 | 0 | 0 | 0 | 0.42389 | 0 | 0 | 0 | 0 | 0.36144 | 0 | 0 | 0 | 0 | 2.8814 | 0 | 0 | 0 | 0 | 2.8814 | 0 | 0 | 0 | 0 | 6.7975 | 0 | 0 | 0 | 0 | 0 | 0 | 0 | 0 | 0 | 3.3029 | 1.2475 | 0.99815 | 0.81058 | 0.81133 | 0 | 0 | 0 | 0 | 0 | 6.7975 | 0 | 0 | 0 | 0 | 2.8814 | 0 | 0 | 0 | 0 | 40 | 2 | 4 | 4 | 4 | 4 | 0 | 0 | 0 | 0 | 0 | 0 | 0 | 0
2014-02-20 | 17時 | 1.4855 | 1.4855 | 0 | 0.013073 | 13.0734 | 1.3994 | 1656.5246 | 1.7507 | 断続運転 | 0.80734 | 3285.4309 | 2652.458 | 9.5488 | 0.67032 | 186.2 | 0.153 | 42.5 | 0.47925 | 133.125 | 8.2463 | 0.073 | 81.2255 | 2741.8481 | 0.91759 | 2290.633 | 0 | 1 | 6834.1856 | 186.2 | 42.5 | 133.125 | 2290.633 | 13.375 | 30.4568 | 21.9905 | 13.5951 | 0 | 0 | 0 | 0 | 85 | 8.2463 | 0.55328 | 8.2463 | 1 | 8.2463 | 0 | 0 | 0 | 0 | 0.55328 | 0 | 0 | 0 | 0 | 0.72442 | 0 | 0 | 0 | 0 | 7.5219 | 0 | 0 | 0 | 0 | 7.5219 | 0 | 0 | 0 | 0 | 13.5951 | 0 | 0 | 0 | 0 | 0 | 0 | 0 | 0 | 0 | 6.6058 | 2.495 | 1.9963 | 1.6212 | 1.6227 | 0 | 0 | 0 | 0 | 0 | 13.5951 | 0 | 0 | 0 | 0 | 7.5219 | 0 | 0 | 0 | 0 | 60 | 1 | 4 | 4 | 4 | 4 | 0 | 0 | 0 | 0 | 0 | 0 | 0 | 0
2014-02-20 | 18時 | 1.9277 | 1.9277 | 0 | 0.015 | 15 | 1.8397 | 1839.7349 | 1.9366 | 連続運転 | 1 | 2994.5136 | 3156.3381 | 11.3628 | 0.67637 | 187.88 | 0.15386 | 42.74 | 0.48195 | 133.875 | 10.0506 | 0.073 | 82.8642 | 3288.0724 | 0.91759 | 2791.8431 | 0 | 1 | 6279.0064 | 187.88 | 42.74 | 133.875 | 2791.8431 | 13.225 | 36.6267 | 26.8022 | 13.5951 | 0 | 0 | 0 | 0 | 85 | 10.0506 | 0.67392 | 10.0506 | 1 | 10.0506 | 0 | 0 | 0 | 0 | 0.67392 | 0 | 0 | 0 | 0 | 0.8887 | 0 | 0 | 0 | 0 | 9.1619 | 0 | 0 | 0 | 0 | 9.1619 | 0 | 0 | 0 | 0 | 13.5951 | 0 | 0 | 0 | 0 | 0 | 0 | 0 | 0 | 0 | 6.6058 | 2.495 | 1.9963 | 1.6212 | 1.6227 | 0 | 0 | 0 | 0 | 0 | 13.5951 | 0 | 0 | 0 | 0 | 9.1619 | 0 | 0 | 0 | 0 | 60 | 1 | 4 | 4 | 4 | 4 | 0 | 0 | 0 | 0 | 0 | 0 | 0 | 0
2014-02-20 | 19時 | 1.1339 | 1.1339 | 0 | 0.010819 | 10.819 | 1.0501 | 1631.023 | 1.7237 | 断続運転 | 0.5819 | 2843.34 | 1654.5427 | 5.9564 | 0.46368 | 128.8 | 0.03708 | 10.3 | 0.117 | 32.5 | 5.3386 | 0.073 | 78.1614 | 1720.4718 | 0.93386 | 1482.9427 | 0 | 1 | 5977.41 | 128.8 | 42.3 | 32.5 | 1482.9427 | 13.5 | 40 | 28.4731 | 6.7975 | 0 | 0 | 0 | 0 | 65 | 5.3386 | 0.69769 | 5.3386 | 2 | 5.3386 | 0 | 0 | 0 | 0 | 0.69769 | 0 | 0 | 0 | 0 | 0.596 | 0 | 0 | 0 | 0 | 4.7426 | 0 | 0 | 0 | 0 | 4.7426 | 0 | 0 | 0 | 0 | 6.7975 | 0 | 0 | 0 | 0 | 0 | 0 | 0 | 0 | 0 | 3.3029 | 1.2475 | 0.99815 | 0.81058 | 0.81133 | 0 | 0 | 0 | 0 | 0 | 6.7975 | 0 | 0 | 0 | 0 | 4.7426 | 0 | 0 | 0 | 0 | 40 | 2 | 4 | 4 | 4 | 4 | 0 | 0 | 0 | 0 | 0 | 0 | 0 | 0
2014-02-20 | 20時 | 1.2219 | 1.2219 | 0 | 0.011564 | 11.5638 | 1.1373 | 1595.7541 | 1.6859 | 断続運転 | 0.65638 | 2840.908 | 1864.7142 | 6.713 | 0.46771 | 129.92 | 0.037656 | 10.46 | 0.1188 | 33 | 6.0888 | 0.073 | 78.8309 | 1943.6221 | 0.93386 | 1691.3342 | 0 | 1 | 5976.866 | 129.92 | 42.46 | 33 | 1691.3342 | 13.4 | 40 | 32.4743 | 6.7975 | 0 | 0 | 0 | 0 | 65 | 6.0888 | 0.79509 | 6.0888 | 2 | 6.0888 | 0 | 0 | 0 | 0 | 0.79509 | 0 | 0 | 0 | 0 | 0.68418 | 0 | 0 | 0 | 0 | 5.4046 | 0 | 0 | 0 | 0 | 5.4046 | 0 | 0 | 0 | 0 | 6.7975 | 0 | 0 | 0 | 0 | 0 | 0 | 0 | 0 | 0 | 3.3029 | 1.2475 | 0.99815 | 0.81058 | 0.81133 | 0 | 0 | 0 | 0 | 0 | 6.7975 | 0 | 0 | 0 | 0 | 5.4046 | 0 | 0 | 0 | 0 | 40 | 2 | 4 | 4 | 4 | 4 | 0 | 0 | 0 | 0 | 0 | 0 | 0 | 0
2014-02-20 | 21時 | 1.2975 | 1.2975 | 0 | 0.012073 | 12.073 | 1.2125 | 1598.8127 | 1.6892 | 断続運転 | 0.7073 | 2842.732 | 2010.6713 | 7.2384 | 0.46469 | 129.08 | 0.037224 | 10.34 | 0.11745 | 32.625 | 6.6191 | 0.073 | 79.304 | 2101.3458 | 0.93386 | 1838.6263 | 0 | 1 | 5977.274 | 129.08 | 42.34 | 32.625 | 1838.6263 | 13.475 | 40 | 35.3023 | 6.7975 | 0 | 0 | 0 | 0 | 65 | 6.6191 | 0.86486 | 6.6191 | 2 | 6.6191 | 0 | 0 | 0 | 0 | 0.86486 | 0 | 0 | 0 | 0 | 0.74016 | 0 | 0 | 0 | 0 | 5.8789 | 0 | 0 | 0 | 0 | 5.8789 | 0 | 0 | 0 | 0 | 6.7975 | 0 | 0 | 0 | 0 | 0 | 0 | 0 | 0 | 0 | 3.3029 | 1.2475 | 0.99815 | 0.81058 | 0.81133 | 0 | 0 | 0 | 0 | 0 | 6.7975 | 0 | 0 | 0 | 0 | 5.8789 | 0 | 0 | 0 | 0 | 40 | 2 | 4 | 4 | 4 | 4 | 0 | 0 | 0 | 0 | 0 | 0 | 0 | 0
2014-02-20 | 22時 | 1.3601 | 1.3601 | 0 | 0.012517 | 12.5165 | 1.2746 | 1598.8127 | 1.6892 | 断続運転 | 0.75165 | 2842.732 | 2136.7533 | 7.6923 | 0.46469 | 129.08 | 0.037224 | 10.34 | 0.11745 | 32.625 | 7.0729 | 0.073 | 79.7091 | 2236.3572 | 0.93386 | 1964.7083 | 0 | 1 | 5977.274 | 129.08 | 42.34 | 32.625 | 1964.7083 | 13.475 | 40 | 37.7232 | 6.7975 | 0 | 0 | 0 | 0 | 65 | 7.0729 | 0.92416 | 7.0729 | 2 | 7.0729 | 0 | 0 | 0 | 0 | 0.92416 | 0 | 0 | 0 | 0 | 0.79091 | 0 | 0 | 0 | 0 | 6.282 | 0 | 0 | 0 | 0 | 6.282 | 0 | 0 | 0 | 0 | 6.7975 | 0 | 0 | 0 | 0 | 0 | 0 | 0 | 0 | 0 | 3.3029 | 1.2475 | 0.99815 | 0.81058 | 0.81133 | 0 | 0 | 0 | 0 | 0 | 6.7975 | 0 | 0 | 0 | 0 | 6.282 | 0 | 0 | 0 | 0 | 40 | 2 | 4 | 4 | 4 | 4 | 0 | 0 | 0 | 0 | 0 | 0 | 0 | 0
2014-02-20 | 23時 | 1.469 | 1.469 | 0 | 0.013211 | 13.2107 | 1.3828 | 1614.8345 | 1.7064 | 断続運転 | 0.82107 | 3265.432 | 2681.1535 | 9.6522 | 0.68443 | 190.12 | 0.15502 | 43.06 | 0.48555 | 134.875 | 8.3272 | 0.073 | 81.299 | 2766.3312 | 0.91759 | 2313.0985 | 0 | 1 | 6810.1145 | 190.12 | 43.06 | 134.875 | 2313.0985 | 13.025 | 30.7035 | 22.2062 | 13.5951 | 0 | 0 | 0 | 0 | 85 | 8.3272 | 0.55788 | 8.3272 | 1 | 8.3272 | 0 | 0 | 0 | 0 | 0.55788 | 0 | 0 | 0 | 0 | 0.74268 | 0 | 0 | 0 | 0 | 7.5845 | 0 | 0 | 0 | 0 | 7.5845 | 0 | 0 | 0 | 0 | 13.5951 | 0 | 0 | 0 | 0 | 0 | 0 | 0 | 0 | 0 | 6.6058 | 2.495 | 1.9963 | 1.6212 | 1.6227 | 0 | 0 | 0 | 0 | 0 | 13.5951 | 0 | 0 | 0 | 0 | 7.5845 | 0 | 0 | 0 | 0 | 60 | 1 | 4 | 4 | 4 | 4 | 0 | 0 | 0 | 0 | 0 | 0 | 0 | 0
2014-02-21 | 0時 | 1.5508 | 1.5508 | 0 | 0.013831 | 13.8311 | 1.4639 | 1613.1426 | 1.7046 | 断続運転 | 0.88311 | 3188.6757 | 2815.9467 | 10.1374 | 0.69854 | 194.04 | 0.15703 | 43.62 | 0.49185 | 136.625 | 8.79 | 0.073 | 81.7193 | 2906.4408 | 0.91759 | 2441.6617 | 0 | 1 | 6676.5149 | 194.04 | 43.62 | 136.625 | 2441.6617 | 12.675 | 32.1692 | 23.4404 | 13.5951 | 0 | 0 | 0 | 0 | 85 | 8.79 | 0.58803 | 8.79 | 1 | 8.79 | 0 | 0 | 0 | 0 | 0.58803 | 0 | 0 | 0 | 0 | 0.79569 | 0 | 0 | 0 | 0 | 7.9943 | 0 | 0 | 0 | 0 | 7.9943 | 0 | 0 | 0 | 0 | 13.5951 | 0 | 0 | 0 | 0 | 0 | 0 | 0 | 0 | 0 | 6.6058 | 2.495 | 1.9963 | 1.6212 | 1.6227 | 0 | 0 | 0 | 0 | 0 | 13.5951 | 0 | 0 | 0 | 0 | 7.9943 | 0 | 0 | 0 | 0 | 60 | 1 | 4 | 4 | 4 | 4 | 0 | 0 | 0 | 0 | 0 | 0 | 0 | 0
2014-02-21 | 1時 | 1.5355 | 1.5355 | 0 | 0.013901 | 13.9009 | 1.4486 | 1586.3582 | 1.6757 | 断続運転 | 0.89009 | 3181.917 | 2832.2025 | 10.1959 | 0.6925 | 192.36 | 0.15617 | 43.38 | 0.48915 | 135.875 | 8.8581 | 0.073 | 81.7812 | 2927.0663 | 0.91759 | 2460.5875 | 0 | 1 | 6657.2483 | 192.36 | 43.38 | 135.875 | 2460.5875 | 12.825 | 32.3928 | 23.6221 | 13.5951 | 0 | 0 | 0 | 0 | 85 | 8.8581 | 0.59296 | 8.8581 | 1 | 8.8581 | 0 | 0 | 0 | 0 | 0.59296 | 0 | 0 | 0 | 0 | 0.7968 | 0 | 0 | 0 | 0 | 8.0613 | 0 | 0 | 0 | 0 | 8.0613 | 0 | 0 | 0 | 0 | 13.5951 | 0 | 0 | 0 | 0 | 0 | 0 | 0 | 0 | 0 | 6.6058 | 2.495 | 1.9963 | 1.6212 | 1.6227 | 0 | 0 | 0 | 0 | 0 | 13.5951 | 0 | 0 | 0 | 0 | 8.0613 | 0 | 0 | 0 | 0 | 60 | 1 | 4 | 4 | 4 | 4 | 0 | 0 | 0 | 0 | 0 | 0 | 0 | 0
2014-02-21 | 2時 | 1.6134 | 1.6134 | 0 | 0.014243 | 14.2425 | 1.5261 | 1622.4157 | 1.7145 | 断続運転 | 0.92425 | 3139.8804 | 2902.0381 | 10.4473 | 0.70056 | 194.6 | 0.15732 | 43.7 | 0.49275 | 136.875 | 9.0967 | 0.073 | 81.9979 | 2999.2943 | 0.91759 | 2526.8631 | 0 | 1 | 6584.4259 | 194.6 | 43.7 | 136.875 | 2526.8631 | 12.625 | 33.1911 | 24.2584 | 13.5951 | 0 | 0 | 0 | 0 | 85 | 9.0967 | 0.60842 | 9.0967 | 1 | 9.0967 | 0 | 0 | 0 | 0 | 0.60842 | 0 | 0 | 0 | 0 | 0.82519 | 0 | 0 | 0 | 0 | 8.2715 | 0 | 0 | 0 | 0 | 8.2715 | 0 | 0 | 0 | 0 | 13.5951 | 0 | 0 | 0 | 0 | 0 | 0 | 0 | 0 | 0 | 6.6058 | 2.495 | 1.9963 | 1.6212 | 1.6227 | 0 | 0 | 0 | 0 | 0 | 13.5951 | 0 | 0 | 0 | 0 | 8.2715 | 0 | 0 | 0 | 0 | 60 | 1 | 4 | 4 | 4 | 4 | 0 | 0 | 0 | 0 | 0 | 0 | 0 | 0
2014-02-21 | 3時 | 1.6291 | 1.6291 | 0 | 0.014318 | 14.3177 | 1.5418 | 1628.6885 | 1.7212 | 断続運転 | 0.93177 | 3131.5332 | 2917.8787 | 10.5044 | 0.69854 | 194.04 | 0.15703 | 43.62 | 0.49185 | 136.625 | 9.1569 | 0.073 | 82.0526 | 3017.5274 | 0.91759 | 2543.5937 | 0 | 1 | 6566.2432 | 194.04 | 43.62 | 136.625 | 2543.5937 | 12.675 | 33.3965 | 24.419 | 13.5951 | 0 | 0 | 0 | 0 | 85 | 9.1569 | 0.61258 | 9.1569 | 1 | 9.1569 | 0 | 0 | 0 | 0 | 0.61258 | 0 | 0 | 0 | 0 | 0.82891 | 0 | 0 | 0 | 0 | 8.328 | 0 | 0 | 0 | 0 | 8.328 | 0 | 0 | 0 | 0 | 13.5951 | 0 | 0 | 0 | 0 | 0 | 0 | 0 | 0 | 0 | 6.6058 | 2.495 | 1.9963 | 1.6212 | 1.6227 | 0 | 0 | 0 | 0 | 0 | 13.5951 | 0 | 0 | 0 | 0 | 8.328 | 0 | 0 | 0 | 0 | 60 | 1 | 4 | 4 | 4 | 4 | 0 | 0 | 0 | 0 | 0 | 0 | 0 | 0
2014-02-21 | 4時 | 1.6508 | 1.6508 | 0 | 0.014489 | 14.4885 | 1.5634 | 1628.2438 | 1.7207 | 断続運転 | 0.94885 | 3110.8871 | 2951.7798 | 10.6264 | 0.70157 | 194.88 | 0.15746 | 43.74 | 0.4932 | 137 | 9.2742 | 0.073 | 82.1591 | 3053.0183 | 0.91759 | 2576.1598 | 0 | 1 | 6529.5129 | 194.88 | 43.74 | 137 | 2576.1598 | 12.6 | 33.8008 | 24.7316 | 13.5951 | 0 | 0 | 0 | 0 | 85 | 9.2742 | 0.62023 | 9.2742 | 1 | 9.2742 | 0 | 0 | 0 | 0 | 0.62023 | 0 | 0 | 0 | 0 | 0.84217 | 0 | 0 | 0 | 0 | 8.432 | 0 | 0 | 0 | 0 | 8.432 | 0 | 0 | 0 | 0 | 13.5951 | 0 | 0 | 0 | 0 | 0 | 0 | 0 | 0 | 0 | 6.6058 | 2.495 | 1.9963 | 1.6212 | 1.6227 | 0 | 0 | 0 | 0 | 0 | 13.5951 | 0 | 0 | 0 | 0 | 8.432 | 0 | 0 | 0 | 0 | 60 | 1 | 4 | 4 | 4 | 4 | 0 | 0 | 0 | 0 | 0 | 0 | 0 | 0
2014-02-21 | 5時 | 2.0645 | 2.0645 | 0 | 0.015 | 15 | 1.9765 | 1976.5446 | 2.0675 | 連続運転 | 1 | 2846.2885 | 3380.8382 | 12.171 | 0.67133 | 186.48 | 0.15314 | 42.54 | 0.4797 | 133.25 | 10.8668 | 0.073 | 83.6055 | 3535.1599 | 0.91759 | 3018.5682 | 0 | 1 | 5987.7798 | 186.48 | 42.54 | 133.25 | 3018.5682 | 13.35 | 39.8755 | 28.9788 | 13.5951 | 0 | 0 | 0 | 0 | 85 | 10.8668 | 0.72903 | 10.8668 | 1 | 10.8668 | 0 | 0 | 0 | 0 | 0.72903 | 0 | 0 | 0 | 0 | 0.95567 | 0 | 0 | 0 | 0 | 9.9112 | 0 | 0 | 0 | 0 | 9.9112 | 0 | 0 | 0 | 0 | 13.5951 | 0 | 0 | 0 | 0 | 0 | 0 | 0 | 0 | 0 | 6.6058 | 2.495 | 1.9963 | 1.6212 | 1.6227 | 0 | 0 | 0 | 0 | 0 | 13.5951 | 0 | 0 | 0 | 0 | 9.9112 | 0 | 0 | 0 | 0 | 60 | 1 | 4 | 4 | 4 | 4 | 0 | 0 | 0 | 0 | 0 | 0 | 0 | 0
2014-02-21 | 6時 | 1.4598 | 1.4598 | 0 | 0.012947 | 12.9467 | 1.3738 | 1647.1555 | 1.7408 | 断続運転 | 0.79467 | 2831.18 | 2249.8558 | 8.0995 | 0.48384 | 134.4 | 0.03996 | 11.1 | 0.126 | 35 | 7.4497 | 0.073 | 80.0452 | 2348.4161 | 0.93386 | 2069.3558 | 0 | 1 | 5974.69 | 134.4 | 43.1 | 35 | 2069.3558 | 13 | 40 | 39.7324 | 6.7975 | 0 | 0 | 0 | 0 | 65 | 7.4497 | 0.96962 | 7.4497 | 2 | 7.4497 | 0 | 0 | 0 | 0 | 0.96962 | 0 | 0 | 0 | 0 | 0.85865 | 0 | 0 | 0 | 0 | 6.591 | 0 | 0 | 0 | 0 | 6.591 | 0 | 0 | 0 | 0 | 6.7975 | 0 | 0 | 0 | 0 | 0 | 0 | 0 | 0 | 0 | 3.3029 | 1.2475 | 0.99815 | 0.81058 | 0.81133 | 0 | 0 | 0 | 0 | 0 | 6.7975 | 0 | 0 | 0 | 0 | 6.591 | 0 | 0 | 0 | 0 | 40 | 2 | 4 | 4 | 4 | 4 | 0 | 0 | 0 | 0 | 0 | 0 | 0 | 0
2014-02-21 | 7時 | 1.4045 | 1.4045 | 0 | 0.013111 | 13.1109 | 1.3184 | 1554.8666 | 1.6414 | 断続運転 | 0.81109 | 2825.708 | 2291.8994 | 8.2508 | 0.49291 | 136.92 | 0.041256 | 11.46 | 0.13005 | 36.125 | 7.5866 | 0.073 | 80.1674 | 2389.1487 | 0.93386 | 2107.3944 | 0 | 1 | 5973.466 | 136.92 | 43.46 | 36.125 | 2107.3944 | 12.775 | 40 | 40.4628 | 6.7975 | 0 | 0 | 0 | 0 | 65 | 7.5866 | 0.98564 | 7.5866 | 2 | 7.5866 | 0 | 0 | 0 | 0 | 0.98564 | 0 | 0 | 0 | 0 | 0.88672 | 0 | 0 | 0 | 0 | 6.6999 | 0 | 0 | 0 | 0 | 6.6999 | 0 | 0 | 0 | 0 | 6.7975 | 0 | 0 | 0 | 0 | 0 | 0 | 0 | 0 | 0 | 3.3029 | 1.2475 | 0.99815 | 0.81058 | 0.81133 | 0 | 0 | 0 | 0 | 0 | 6.7975 | 0 | 0 | 0 | 0 | 6.6999 | 0 | 0 | 0 | 0 | 40 | 2 | 4 | 4 | 4 | 4 | 0 | 0 | 0 | 0 | 0 | 0 | 0 | 0
2014-02-21 | 8時 | 1.3545 | 1.3545 | 0 | 0.012708 | 12.7085 | 1.2688 | 1559.2248 | 1.6462 | 断続運転 | 0.77085 | 2826.924 | 2179.1247 | 7.8448 | 0.4909 | 136.36 | 0.040968 | 11.38 | 0.12915 | 35.875 | 7.1838 | 0.073 | 79.808 | 2269.3401 | 0.93386 | 1995.5097 | 0 | 1 | 5973.738 | 136.36 | 43.38 | 35.875 | 1995.5097 | 12.825 | 40 | 38.3146 | 6.7975 | 0 | 0 | 0 | 0 | 65 | 7.1838 | 0.93369 | 7.1838 | 2 | 7.1838 | 0 | 0 | 0 | 0 | 0.93369 | 0 | 0 | 0 | 0 | 0.83706 | 0 | 0 | 0 | 0 | 6.3468 | 0 | 0 | 0 | 0 | 6.3468 | 0 | 0 | 0 | 0 | 6.7975 | 0 | 0 | 0 | 0 | 0 | 0 | 0 | 0 | 0 | 3.3029 | 1.2475 | 0.99815 | 0.81058 | 0.81133 | 0 | 0 | 0 | 0 | 0 | 6.7975 | 0 | 0 | 0 | 0 | 6.3468 | 0 | 0 | 0 | 0 | 40 | 2 | 4 | 4 | 4 | 4 | 0 | 0 | 0 | 0 | 0 | 0 | 0 | 0
2014-02-21 | 9時 | 1.3917 | 1.3917 | 0 | 0.013104 | 13.1038 | 1.3055 | 1540.7664 | 1.6258 | 断続運転 | 0.81038 | 2832.396 | 2295.3264 | 8.2632 | 0.48182 | 133.84 | 0.039672 | 11.02 | 0.1251 | 34.75 | 7.6166 | 0.073 | 80.1942 | 2398.06 | 0.93386 | 2115.7164 | 0 | 1 | 5974.962 | 133.84 | 43.02 | 34.75 | 2115.7164 | 13.05 | 40 | 40.6226 | 6.7975 | 0 | 0 | 0 | 0 | 65 | 7.6166 | 0.99175 | 7.6166 | 2 | 7.6166 | 0 | 0 | 0 | 0 | 0.99175 | 0 | 0 | 0 | 0 | 0.87514 | 0 | 0 | 0 | 0 | 6.7414 | 0 | 0 | 0 | 0 | 6.7414 | 0 | 0 | 0 | 0 | 6.7975 | 0 | 0 | 0 | 0 | 0 | 0 | 0 | 0 | 0 | 3.3029 | 1.2475 | 0.99815 | 0.81058 | 0.81133 | 0 | 0 | 0 | 0 | 0 | 6.7975 | 0 | 0 | 0 | 0 | 6.7414 | 0 | 0 | 0 | 0 | 40 | 2 | 4 | 4 | 4 | 4 | 0 | 0 | 0 | 0 | 0 | 0 | 0 | 0
2014-02-21 | 10時 | 1.331 | 1.331 | 0 | 0.012902 | 12.902 | 1.2451 | 1499.6866 | 1.5799 | 断続運転 | 0.7902 | 2840.3 | 2244.4108 | 8.0799 | 0.46872 | 130.2 | 0.0378 | 10.5 | 0.11925 | 33.125 | 7.4541 | 0.073 | 80.0492 | 2349.7332 | 0.93386 | 2070.5858 | 0 | 1 | 5976.73 | 130.2 | 42.5 | 33.125 | 2070.5858 | 13.375 | 40 | 39.756 | 6.7975 | 0 | 0 | 0 | 0 | 65 | 7.4541 | 0.97317 | 7.4541 | 2 | 7.4541 | 0 | 0 | 0 | 0 | 0.97317 | 0 | 0 | 0 | 0 | 0.83895 | 0 | 0 | 0 | 0 | 6.6152 | 0 | 0 | 0 | 0 | 6.6152 | 0 | 0 | 0 | 0 | 6.7975 | 0 | 0 | 0 | 0 | 0 | 0 | 0 | 0 | 0 | 3.3029 | 1.2475 | 0.99815 | 0.81058 | 0.81133 | 0 | 0 | 0 | 0 | 0 | 6.7975 | 0 | 0 | 0 | 0 | 6.6152 | 0 | 0 | 0 | 0 | 40 | 2 | 4 | 4 | 4 | 4 | 0 | 0 | 0 | 0 | 0 | 0 | 0 | 0
2014-02-21 | 11時 | 1.3254 | 1.3254 | 0 | 0.013379 | 13.3788 | 1.239 | 1423.6188 | 1.4926 | 断続運転 | 0.83788 | 3250.2458 | 2723.3264 | 9.804 | 0.66629 | 185.08 | 0.15242 | 42.34 | 0.47745 | 132.625 | 8.5078 | 0.073 | 81.4631 | 2821.0211 | 0.91759 | 2363.2814 | 0 | 1 | 6762.1373 | 185.08 | 42.34 | 132.625 | 2363.2814 | 13.475 | 31.2647 | 22.688 | 13.5951 | 0 | 0 | 0 | 0 | 85 | 8.5078 | 0.57107 | 8.5078 | 1 | 8.5078 | 0 | 0 | 0 | 0 | 0.57107 | 0 | 0 | 0 | 0 | 0.74413 | 0 | 0 | 0 | 0 | 7.7637 | 0 | 0 | 0 | 0 | 7.7637 | 0 | 0 | 0 | 0 | 13.5951 | 0 | 0 | 0 | 0 | 0 | 0 | 0 | 0 | 0 | 6.6058 | 2.495 | 1.9963 | 1.6212 | 1.6227 | 0 | 0 | 0 | 0 | 0 | 13.5951 | 0 | 0 | 0 | 0 | 7.7637 | 0 | 0 | 0 | 0 | 60 | 1 | 4 | 4 | 4 | 4 | 0 | 0 | 0 | 0 | 0 | 0 | 0 | 0
2014-02-21 | 12時 | 1.124 | 1.124 | 0 | 0.011537 | 11.5371 | 1.0394 | 1463.404 | 1.5387 | 断続運転 | 0.65371 | 2847.596 | 1861.5072 | 6.7014 | 0.45662 | 126.84 | 0.036072 | 10.02 | 0.11385 | 31.625 | 6.0949 | 0.073 | 78.8363 | 1945.4296 | 0.93386 | 1693.0222 | 0 | 1 | 5978.362 | 126.84 | 42.02 | 31.625 | 1693.0222 | 13.675 | 40 | 32.5067 | 6.7975 | 0 | 0 | 0 | 0 | 65 | 6.0949 | 0.79767 | 6.0949 | 2 | 6.0949 | 0 | 0 | 0 | 0 | 0.79767 | 0 | 0 | 0 | 0 | 0.67267 | 0 | 0 | 0 | 0 | 5.4222 | 0 | 0 | 0 | 0 | 5.4222 | 0 | 0 | 0 | 0 | 6.7975 | 0 | 0 | 0 | 0 | 0 | 0 | 0 | 0 | 0 | 3.3029 | 1.2475 | 0.99815 | 0.81058 | 0.81133 | 0 | 0 | 0 | 0 | 0 | 6.7975 | 0 | 0 | 0 | 0 | 5.4222 | 0 | 0 | 0 | 0 | 40 | 2 | 4 | 4 | 4 | 4 | 0 | 0 | 0 | 0 | 0 | 0 | 0 | 0
2014-02-21 | 13時 | 1.2153 | 1.2153 | 0 | 0.012328 | 12.3277 | 1.13 | 1447.3097 | 1.5201 | 断続運転 | 0.73277 | 2851.244 | 2089.3115 | 7.5215 | 0.45058 | 125.16 | 0.035208 | 9.78 | 0.11115 | 30.875 | 6.9246 | 0.073 | 79.5767 | 2192.2267 | 0.93386 | 1923.4965 | 0 | 1 | 5979.178 | 125.16 | 41.78 | 30.875 | 1923.4965 | 13.825 | 40 | 36.9319 | 6.7975 | 0 | 0 | 0 | 0 | 65 | 6.9246 | 0.90738 | 6.9246 | 2 | 6.9246 | 0 | 0 | 0 | 0 | 0.90738 | 0 | 0 | 0 | 0 | 0.75666 | 0 | 0 | 0 | 0 | 6.1679 | 0 | 0 | 0 | 0 | 6.1679 | 0 | 0 | 0 | 0 | 6.7975 | 0 | 0 | 0 | 0 | 0 | 0 | 0 | 0 | 0 | 3.3029 | 1.2475 | 0.99815 | 0.81058 | 0.81133 | 0 | 0 | 0 | 0 | 0 | 6.7975 | 0 | 0 | 0 | 0 | 6.1679 | 0 | 0 | 0 | 0 | 40 | 2 | 4 | 4 | 4 | 4 | 0 | 0 | 0 | 0 | 0 | 0 | 0 | 0
2014-02-21 | 14時 | 1.2598 | 1.2598 | 0 | 0.012488 | 12.4876 | 1.1743 | 1477.6857 | 1.555 | 断続運転 | 0.74876 | 2853.068 | 2136.2773 | 7.6906 | 0.44755 | 124.32 | 0.034776 | 9.66 | 0.1098 | 30.5 | 7.0985 | 0.073 | 79.7318 | 2243.9483 | 0.93386 | 1971.7973 | 0 | 1 | 5979.586 | 124.32 | 41.66 | 30.5 | 1971.7973 | 13.9 | 40 | 37.8593 | 6.7975 | 0 | 0 | 0 | 0 | 65 | 7.0985 | 0.93074 | 7.0985 | 2 | 7.0985 | 0 | 0 | 0 | 0 | 0.93074 | 0 | 0 | 0 | 0 | 0.77177 | 0 | 0 | 0 | 0 | 6.3267 | 0 | 0 | 0 | 0 | 6.3267 | 0 | 0 | 0 | 0 | 6.7975 | 0 | 0 | 0 | 0 | 0 | 0 | 0 | 0 | 0 | 3.3029 | 1.2475 | 0.99815 | 0.81058 | 0.81133 | 0 | 0 | 0 | 0 | 0 | 6.7975 | 0 | 0 | 0 | 0 | 6.3267 | 0 | 0 | 0 | 0 | 40 | 2 | 4 | 4 | 4 | 4 | 0 | 0 | 0 | 0 | 0 | 0 | 0 | 0
2014-02-21 | 15時 | 1.2032 | 1.2032 | 0 | 0.012193 | 12.1933 | 1.118 | 1453.9259 | 1.5278 | 断続運転 | 0.71933 | 2844.556 | 2046.1868 | 7.3663 | 0.46166 | 128.24 | 0.036792 | 10.22 | 0.1161 | 32.25 | 6.7517 | 0.073 | 79.4224 | 2140.8061 | 0.93386 | 1875.4768 | 0 | 1 | 5977.682 | 128.24 | 42.22 | 32.25 | 1875.4768 | 13.55 | 40 | 36.0099 | 6.7975 | 0 | 0 | 0 | 0 | 65 | 6.7517 | 0.88273 | 6.7517 | 2 | 6.7517 | 0 | 0 | 0 | 0 | 0.88273 | 0 | 0 | 0 | 0 | 0.75131 | 0 | 0 | 0 | 0 | 6.0004 | 0 | 0 | 0 | 0 | 6.0004 | 0 | 0 | 0 | 0 | 6.7975 | 0 | 0 | 0 | 0 | 0 | 0 | 0 | 0 | 0 | 3.3029 | 1.2475 | 0.99815 | 0.81058 | 0.81133 | 0 | 0 | 0 | 0 | 0 | 6.7975 | 0 | 0 | 0 | 0 | 6.0004 | 0 | 0 | 0 | 0 | 40 | 2 | 4 | 4 | 4 | 4 | 0 | 0 | 0 | 0 | 0 | 0 | 0 | 0
2014-02-21 | 16時 | 1.1796 | 1.1796 | 0 | 0.011967 | 11.9668 | 1.0946 | 1461.5989 | 1.5366 | 断続運転 | 0.69668 | 2846.988 | 1983.4259 | 7.1403 | 0.45763 | 127.12 | 0.036216 | 10.06 | 0.1143 | 31.75 | 6.5322 | 0.073 | 79.2265 | 2075.5064 | 0.93386 | 1814.4959 | 0 | 1 | 5978.226 | 127.12 | 42.06 | 31.75 | 1814.4959 | 13.65 | 40 | 34.839 | 6.7975 | 0 | 0 | 0 | 0 | 65 | 6.5322 | 0.85473 | 6.5322 | 2 | 6.5322 | 0 | 0 | 0 | 0 | 0.85473 | 0 | 0 | 0 | 0 | 0.72212 | 0 | 0 | 0 | 0 | 5.8101 | 0 | 0 | 0 | 0 | 5.8101 | 0 | 0 | 0 | 0 | 6.7975 | 0 | 0 | 0 | 0 | 0 | 0 | 0 | 0 | 0 | 3.3029 | 1.2475 | 0.99815 | 0.81058 | 0.81133 | 0 | 0 | 0 | 0 | 0 | 6.7975 | 0 | 0 | 0 | 0 | 5.8101 | 0 | 0 | 0 | 0 | 40 | 2 | 4 | 4 | 4 | 4 | 0 | 0 | 0 | 0 | 0 | 0 | 0 | 0
2014-02-21 | 17時 | 1.771 | 1.771 | 0 | 0.015 | 15 | 1.683 | 1683.0091 | 1.7784 | 連続運転 | 1 | 2887.8121 | 3327.6716 | 11.9796 | 0.6552 | 182 | 0.15084 | 41.9 | 0.4725 | 131.25 | 10.7011 | 0.073 | 83.4549 | 3484.9778 | 0.91759 | 2972.5216 | 0 | 1 | 6051.3141 | 182 | 41.9 | 131.25 | 2972.5216 | 13.75 | 39.1926 | 28.5368 | 13.5951 | 0 | 0 | 0 | 0 | 85 | 10.7011 | 0.71911 | 10.7011 | 1 | 10.7011 | 0 | 0 | 0 | 0 | 0.71911 | 0 | 0 | 0 | 0 | 0.92467 | 0 | 0 | 0 | 0 | 9.7764 | 0 | 0 | 0 | 0 | 9.7764 | 0 | 0 | 0 | 0 | 13.5951 | 0 | 0 | 0 | 0 | 0 | 0 | 0 | 0 | 0 | 6.6058 | 2.495 | 1.9963 | 1.6212 | 1.6227 | 0 | 0 | 0 | 0 | 0 | 13.5951 | 0 | 0 | 0 | 0 | 9.7764 | 0 | 0 | 0 | 0 | 60 | 1 | 4 | 4 | 4 | 4 | 0 | 0 | 0 | 0 | 0 | 0 | 0 | 0
2014-02-21 | 18時 | 1.8105 | 1.8105 | 0 | 0.015 | 15 | 1.7225 | 1722.4964 | 1.8191 | 連続運転 | 1 | 2881.8672 | 3336.7819 | 12.0124 | 0.65419 | 181.72 | 0.1507 | 41.86 | 0.47205 | 131.125 | 10.7355 | 0.073 | 83.4862 | 3495.3912 | 0.91759 | 2982.0769 | 0 | 1 | 6038.8044 | 181.72 | 41.86 | 131.125 | 2982.0769 | 13.775 | 39.3334 | 28.6285 | 13.5951 | 0 | 0 | 0 | 0 | 85 | 10.7355 | 0.7215 | 10.7355 | 1 | 10.7355 | 0 | 0 | 0 | 0 | 0.7215 | 0 | 0 | 0 | 0 | 0.92661 | 0 | 0 | 0 | 0 | 9.8089 | 0 | 0 | 0 | 0 | 9.8089 | 0 | 0 | 0 | 0 | 13.5951 | 0 | 0 | 0 | 0 | 0 | 0 | 0 | 0 | 0 | 6.6058 | 2.495 | 1.9963 | 1.6212 | 1.6227 | 0 | 0 | 0 | 0 | 0 | 13.5951 | 0 | 0 | 0 | 0 | 9.8089 | 0 | 0 | 0 | 0 | 60 | 1 | 4 | 4 | 4 | 4 | 0 | 0 | 0 | 0 | 0 | 0 | 0 | 0
2014-02-21 | 19時 | 1.1363 | 1.1363 | 0 | 0.011639 | 11.639 | 1.0517 | 1461.5989 | 1.5366 | 断続運転 | 0.6639 | 2846.988 | 1890.12 | 6.8044 | 0.45763 | 127.12 | 0.036216 | 10.06 | 0.1143 | 31.75 | 6.1963 | 0.073 | 78.9268 | 1975.5924 | 0.93386 | 1721.19 | 0 | 1 | 5978.226 | 127.12 | 42.06 | 31.75 | 1721.19 | 13.65 | 40 | 33.0475 | 6.7975 | 0 | 0 | 0 | 0 | 65 | 6.1963 | 0.81078 | 6.1963 | 2 | 6.1963 | 0 | 0 | 0 | 0 | 0.81078 | 0 | 0 | 0 | 0 | 0.68499 | 0 | 0 | 0 | 0 | 5.5113 | 0 | 0 | 0 | 0 | 5.5113 | 0 | 0 | 0 | 0 | 6.7975 | 0 | 0 | 0 | 0 | 0 | 0 | 0 | 0 | 0 | 3.3029 | 1.2475 | 0.99815 | 0.81058 | 0.81133 | 0 | 0 | 0 | 0 | 0 | 6.7975 | 0 | 0 | 0 | 0 | 5.5113 | 0 | 0 | 0 | 0 | 40 | 2 | 4 | 4 | 4 | 4 | 0 | 0 | 0 | 0 | 0 | 0 | 0 | 0
2014-02-21 | 20時 | 1.178 | 1.178 | 0 | 0.011897 | 11.8974 | 1.0931 | 1471.768 | 1.5483 | 断続運転 | 0.68974 | 2850.636 | 1966.1853 | 7.0783 | 0.45158 | 125.44 | 0.035352 | 9.82 | 0.1116 | 31 | 6.4797 | 0.073 | 79.1797 | 2059.9038 | 0.93386 | 1799.9253 | 0 | 1 | 5979.042 | 125.44 | 41.82 | 31 | 1799.9253 | 13.8 | 40 | 34.5593 | 6.7975 | 0 | 0 | 0 | 0 | 65 | 6.4797 | 0.84891 | 6.4797 | 2 | 6.4797 | 0 | 0 | 0 | 0 | 0.84891 | 0 | 0 | 0 | 0 | 0.70923 | 0 | 0 | 0 | 0 | 5.7705 | 0 | 0 | 0 | 0 | 5.7705 | 0 | 0 | 0 | 0 | 6.7975 | 0 | 0 | 0 | 0 | 0 | 0 | 0 | 0 | 0 | 3.3029 | 1.2475 | 0.99815 | 0.81058 | 0.81133 | 0 | 0 | 0 | 0 | 0 | 6.7975 | 0 | 0 | 0 | 0 | 5.7705 | 0 | 0 | 0 | 0 | 40 | 2 | 4 | 4 | 4 | 4 | 0 | 0 | 0 | 0 | 0 | 0 | 0 | 0
2014-02-21 | 21時 | 1.228 | 1.228 | 0 | 0.012308 | 12.3075 | 1.1427 | 1466.8809 | 1.5427 | 断続運転 | 0.73075 | 2848.812 | 2081.7812 | 7.4944 | 0.45461 | 126.28 | 0.035784 | 9.94 | 0.11295 | 31.375 | 6.8911 | 0.073 | 79.5468 | 2182.257 | 0.93386 | 1914.1862 | 0 | 1 | 5978.634 | 126.28 | 41.94 | 31.375 | 1914.1862 | 13.725 | 40 | 36.7531 | 6.7975 | 0 | 0 | 0 | 0 | 65 | 6.8911 | 0.90225 | 6.8911 | 2 | 6.8911 | 0 | 0 | 0 | 0 | 0.90225 | 0 | 0 | 0 | 0 | 0.75803 | 0 | 0 | 0 | 0 | 6.133 | 0 | 0 | 0 | 0 | 6.133 | 0 | 0 | 0 | 0 | 6.7975 | 0 | 0 | 0 | 0 | 0 | 0 | 0 | 0 | 0 | 3.3029 | 1.2475 | 0.99815 | 0.81058 | 0.81133 | 0 | 0 | 0 | 0 | 0 | 6.7975 | 0 | 0 | 0 | 0 | 6.133 | 0 | 0 | 0 | 0 | 40 | 2 | 4 | 4 | 4 | 4 | 0 | 0 | 0 | 0 | 0 | 0 | 0 | 0
2014-02-21 | 22時 | 1.2755 | 1.2755 | 0 | 0.012762 | 12.7616 | 1.1897 | 1453.9259 | 1.5278 | 断続運転 | 0.77616 | 2844.556 | 2207.8431 | 7.9482 | 0.46166 | 128.24 | 0.036792 | 10.22 | 0.1161 | 32.25 | 7.3337 | 0.073 | 79.9417 | 2313.9113 | 0.93386 | 2037.1331 | 0 | 1 | 5977.682 | 128.24 | 42.22 | 32.25 | 2037.1331 | 13.55 | 40 | 39.1137 | 6.7975 | 0 | 0 | 0 | 0 | 65 | 7.3337 | 0.95882 | 7.3337 | 2 | 7.3337 | 0 | 0 | 0 | 0 | 0.95882 | 0 | 0 | 0 | 0 | 0.81607 | 0 | 0 | 0 | 0 | 6.5176 | 0 | 0 | 0 | 0 | 6.5176 | 0 | 0 | 0 | 0 | 6.7975 | 0 | 0 | 0 | 0 | 0 | 0 | 0 | 0 | 0 | 3.3029 | 1.2475 | 0.99815 | 0.81058 | 0.81133 | 0 | 0 | 0 | 0 | 0 | 6.7975 | 0 | 0 | 0 | 0 | 6.5176 | 0 | 0 | 0 | 0 | 40 | 2 | 4 | 4 | 4 | 4 | 0 | 0 | 0 | 0 | 0 | 0 | 0 | 0
2014-02-21 | 23時 | 1.2865 | 1.2865 | 0 | 0.013179 | 13.1789 | 1.2003 | 1406.1367 | 1.472 | 断続運転 | 0.81789 | 3272.664 | 2676.6748 | 9.636 | 0.67133 | 186.48 | 0.15314 | 42.54 | 0.4797 | 133.25 | 8.3319 | 0.073 | 81.3033 | 2767.7548 | 0.91759 | 2314.4048 | 0 | 1 | 6810.5858 | 186.48 | 42.54 | 133.25 | 2314.4048 | 13.35 | 30.718 | 22.2187 | 13.5951 | 0 | 0 | 0 | 0 | 85 | 8.3319 | 0.55896 | 8.3319 | 1 | 8.3319 | 0 | 0 | 0 | 0 | 0.55896 | 0 | 0 | 0 | 0 | 0.73274 | 0 | 0 | 0 | 0 | 7.5991 | 0 | 0 | 0 | 0 | 7.5991 | 0 | 0 | 0 | 0 | 13.5951 | 0 | 0 | 0 | 0 | 0 | 0 | 0 | 0 | 0 | 6.6058 | 2.495 | 1.9963 | 1.6212 | 1.6227 | 0 | 0 | 0 | 0 | 0 | 13.5951 | 0 | 0 | 0 | 0 | 7.5991 | 0 | 0 | 0 | 0 | 60 | 1 | 4 | 4 | 4 | 4 | 0 | 0 | 0 | 0 | 0 | 0 | 0 | 0
2014-02-22 | 0時 | 1.3053 | 1.3053 | 0 | 0.013267 | 13.2671 | 1.2191 | 1415.8215 | 1.4834 | 断続運転 | 0.82671 | 3262.9977 | 2697.5467 | 9.7112 | 0.6683 | 185.64 | 0.15271 | 42.42 | 0.47835 | 132.875 | 8.4118 | 0.073 | 81.3759 | 2791.9561 | 0.91759 | 2336.6117 | 0 | 1 | 6788.8201 | 185.64 | 42.42 | 132.875 | 2336.6117 | 13.425 | 30.9647 | 22.4319 | 13.5951 | 0 | 0 | 0 | 0 | 85 | 8.4118 | 0.5645 | 8.4118 | 1 | 8.4118 | 0 | 0 | 0 | 0 | 0.5645 | 0 | 0 | 0 | 0 | 0.73735 | 0 | 0 | 0 | 0 | 7.6745 | 0 | 0 | 0 | 0 | 7.6745 | 0 | 0 | 0 | 0 | 13.5951 | 0 | 0 | 0 | 0 | 0 | 0 | 0 | 0 | 0 | 6.6058 | 2.495 | 1.9963 | 1.6212 | 1.6227 | 0 | 0 | 0 | 0 | 0 | 13.5951 | 0 | 0 | 0 | 0 | 7.6745 | 0 | 0 | 0 | 0 | 60 | 1 | 4 | 4 | 4 | 4 | 0 | 0 | 0 | 0 | 0 | 0 | 0 | 0
2014-02-22 | 1時 | 1.2556 | 1.2556 | 0 | 0.013142 | 13.1421 | 1.1695 | 1374.9906 | 1.4349 | 断続運転 | 0.81421 | 3279.9699 | 2670.5787 | 9.6141 | 0.66024 | 183.4 | 0.15156 | 42.1 | 0.47475 | 131.875 | 8.3275 | 0.073 | 81.2993 | 2766.4459 | 0.91759 | 2313.2037 | 0 | 1 | 6813.2741 | 183.4 | 42.1 | 131.875 | 2313.2037 | 13.625 | 30.7047 | 22.2072 | 13.5951 | 0 | 0 | 0 | 0 | 85 | 8.3275 | 0.55932 | 8.3275 | 1 | 8.3275 | 0 | 0 | 0 | 0 | 0.55932 | 0 | 0 | 0 | 0 | 0.72357 | 0 | 0 | 0 | 0 | 7.604 | 0 | 0 | 0 | 0 | 7.604 | 0 | 0 | 0 | 0 | 13.5951 | 0 | 0 | 0 | 0 | 0 | 0 | 0 | 0 | 0 | 6.6058 | 2.495 | 1.9963 | 1.6212 | 1.6227 | 0 | 0 | 0 | 0 | 0 | 13.5951 | 0 | 0 | 0 | 0 | 7.604 | 0 | 0 | 0 | 0 | 60 | 1 | 4 | 4 | 4 | 4 | 0 | 0 | 0 | 0 | 0 | 0 | 0 | 0
2014-02-22 | 2時 | 1.3169 | 1.3169 | 0 | 0.013347 | 13.3473 | 1.2306 | 1418.1763 | 1.4862 | 断続運転 | 0.83473 | 3253.4751 | 2715.7667 | 9.7768 | 0.6683 | 185.64 | 0.15271 | 42.42 | 0.47835 | 132.875 | 8.4774 | 0.073 | 81.4354 | 2811.8125 | 0.91759 | 2354.8317 | 0 | 1 | 6770.4437 | 185.64 | 42.42 | 132.875 | 2354.8317 | 13.425 | 31.1693 | 22.6068 | 13.5951 | 0 | 0 | 0 | 0 | 85 | 8.4774 | 0.5689 | 8.4774 | 1 | 8.4774 | 0 | 0 | 0 | 0 | 0.5689 | 0 | 0 | 0 | 0 | 0.7431 | 0 | 0 | 0 | 0 | 7.7343 | 0 | 0 | 0 | 0 | 7.7343 | 0 | 0 | 0 | 0 | 13.5951 | 0 | 0 | 0 | 0 | 0 | 0 | 0 | 0 | 0 | 6.6058 | 2.495 | 1.9963 | 1.6212 | 1.6227 | 0 | 0 | 0 | 0 | 0 | 13.5951 | 0 | 0 | 0 | 0 | 7.7343 | 0 | 0 | 0 | 0 | 60 | 1 | 4 | 4 | 4 | 4 | 0 | 0 | 0 | 0 | 0 | 0 | 0 | 0
2014-02-22 | 3時 | 1.3985 | 1.3985 | 0 | 0.013732 | 13.7317 | 1.3117 | 1458.4469 | 1.533 | 断続運転 | 0.87317 | 3204.3477 | 2797.9407 | 10.0726 | 0.68242 | 189.56 | 0.15473 | 42.98 | 0.48465 | 134.625 | 8.7508 | 0.073 | 81.6837 | 2894.5771 | 0.91759 | 2430.7757 | 0 | 1 | 6690.1615 | 189.56 | 42.98 | 134.625 | 2430.7757 | 13.075 | 32.0416 | 23.3359 | 13.5951 | 0 | 0 | 0 | 0 | 85 | 8.7508 | 0.58639 | 8.7508 | 1 | 8.7508 | 0 | 0 | 0 | 0 | 0.58639 | 0 | 0 | 0 | 0 | 0.77879 | 0 | 0 | 0 | 0 | 7.972 | 0 | 0 | 0 | 0 | 7.972 | 0 | 0 | 0 | 0 | 13.5951 | 0 | 0 | 0 | 0 | 0 | 0 | 0 | 0 | 0 | 6.6058 | 2.495 | 1.9963 | 1.6212 | 1.6227 | 0 | 0 | 0 | 0 | 0 | 13.5951 | 0 | 0 | 0 | 0 | 7.972 | 0 | 0 | 0 | 0 | 60 | 1 | 4 | 4 | 4 | 4 | 0 | 0 | 0 | 0 | 0 | 0 | 0 | 0
2014-02-22 | 4時 | 1.4103 | 1.4103 | 0 | 0.013812 | 13.8124 | 1.3235 | 1460.8566 | 1.5358 | 断続運転 | 0.88124 | 3194.8107 | 2815.38 | 10.1354 | 0.68242 | 189.56 | 0.15473 | 42.98 | 0.48465 | 134.625 | 8.8136 | 0.073 | 81.7407 | 2913.5826 | 0.91759 | 2448.215 | 0 | 1 | 6671.7573 | 189.56 | 42.98 | 134.625 | 2448.215 | 13.075 | 32.2464 | 23.5033 | 13.5951 | 0 | 0 | 0 | 0 | 85 | 8.8136 | 0.5906 | 8.8136 | 1 | 8.8136 | 0 | 0 | 0 | 0 | 0.5906 | 0 | 0 | 0 | 0 | 0.78438 | 0 | 0 | 0 | 0 | 8.0292 | 0 | 0 | 0 | 0 | 8.0292 | 0 | 0 | 0 | 0 | 13.5951 | 0 | 0 | 0 | 0 | 0 | 0 | 0 | 0 | 0 | 6.6058 | 2.495 | 1.9963 | 1.6212 | 1.6227 | 0 | 0 | 0 | 0 | 0 | 13.5951 | 0 | 0 | 0 | 0 | 8.0292 | 0 | 0 | 0 | 0 | 60 | 1 | 4 | 4 | 4 | 4 | 0 | 0 | 0 | 0 | 0 | 0 | 0 | 0
2014-02-22 | 5時 | 2.0408 | 2.0408 | 0 | 0.015 | 15 | 1.9528 | 1952.8035 | 2.0452 | 連続運転 | 1 | 2740.0974 | 3520.755 | 12.6747 | 0.6935 | 192.64 | 0.15631 | 43.42 | 0.4896 | 136 | 11.3353 | 0.073 | 84.0309 | 3676.9736 | 0.91759 | 3148.695 | 0 | 1 | 5805.6762 | 192.64 | 43.42 | 136 | 3148.695 | 12.8 | 41.869 | 30.2281 | 13.5951 | 0 | 0 | 0 | 0 | 85 | 11.3353 | 0.7587 | 11.3353 | 1 | 11.3353 | 0 | 0 | 0 | 0 | 0.7587 | 0 | 0 | 0 | 0 | 1.0207 | 0 | 0 | 0 | 0 | 10.3146 | 0 | 0 | 0 | 0 | 10.3146 | 0 | 0 | 0 | 0 | 13.5951 | 0 | 0 | 0 | 0 | 0 | 0 | 0 | 0 | 0 | 6.6058 | 2.495 | 1.9963 | 1.6212 | 1.6227 | 0 | 0 | 0 | 0 | 0 | 13.5951 | 0 | 0 | 0 | 0 | 10.3146 | 0 | 0 | 0 | 0 | 60 | 1 | 4 | 4 | 4 | 4 | 0 | 0 | 0 | 0 | 0 | 0 | 0 | 0
2014-02-22 | 6時 | 1.3221 | 1.3221 | 0 | 0.012974 | 12.9741 | 1.2361 | 1477.8933 | 1.5552 | 断続運転 | 0.79741 | 2825.708 | 2253.2589 | 8.1117 | 0.49291 | 136.92 | 0.041256 | 11.46 | 0.13005 | 36.125 | 7.4475 | 0.073 | 80.0433 | 2347.7716 | 0.93386 | 2068.7539 | 0 | 1 | 5973.466 | 136.92 | 43.46 | 36.125 | 2068.7539 | 12.775 | 40 | 39.7209 | 6.7975 | 0 | 0 | 0 | 0 | 65 | 7.4475 | 0.96756 | 7.4475 | 2 | 7.4475 | 0 | 0 | 0 | 0 | 0.96756 | 0 | 0 | 0 | 0 | 0.87046 | 0 | 0 | 0 | 0 | 6.5771 | 0 | 0 | 0 | 0 | 6.5771 | 0 | 0 | 0 | 0 | 6.7975 | 0 | 0 | 0 | 0 | 0 | 0 | 0 | 0 | 0 | 3.3029 | 1.2475 | 0.99815 | 0.81058 | 0.81133 | 0 | 0 | 0 | 0 | 0 | 6.7975 | 0 | 0 | 0 | 0 | 6.5771 | 0 | 0 | 0 | 0 | 40 | 2 | 4 | 4 | 4 | 4 | 0 | 0 | 0 | 0 | 0 | 0 | 0 | 0
2014-02-22 | 7時 | 1.2772 | 1.2772 | 0 | 0.01268 | 12.6802 | 1.1916 | 1468.6948 | 1.5447 | 断続運転 | 0.76802 | 2831.788 | 2174.8781 | 7.8296 | 0.48283 | 134.12 | 0.039816 | 11.06 | 0.12555 | 34.875 | 7.1814 | 0.073 | 79.8058 | 2268.6048 | 0.93386 | 1994.8231 | 0 | 1 | 5974.826 | 134.12 | 43.06 | 34.875 | 1994.8231 | 13.025 | 40 | 38.3014 | 6.7975 | 0 | 0 | 0 | 0 | 65 | 7.1814 | 0.93489 | 7.1814 | 2 | 7.1814 | 0 | 0 | 0 | 0 | 0.93489 | 0 | 0 | 0 | 0 | 0.82643 | 0 | 0 | 0 | 0 | 6.3549 | 0 | 0 | 0 | 0 | 6.3549 | 0 | 0 | 0 | 0 | 6.7975 | 0 | 0 | 0 | 0 | 0 | 0 | 0 | 0 | 0 | 3.3029 | 1.2475 | 0.99815 | 0.81058 | 0.81133 | 0 | 0 | 0 | 0 | 0 | 6.7975 | 0 | 0 | 0 | 0 | 6.3549 | 0 | 0 | 0 | 0 | 40 | 2 | 4 | 4 | 4 | 4 | 0 | 0 | 0 | 0 | 0 | 0 | 0 | 0
2014-02-22 | 8時 | 1.1036 | 1.1036 | 0 | 0.011665 | 11.6648 | 1.0189 | 1411.4971 | 1.4783 | 断続運転 | 0.66648 | 2848.204 | 1898.2786 | 6.8338 | 0.45562 | 126.56 | 0.035928 | 9.98 | 0.1134 | 31.5 | 6.2289 | 0.073 | 78.9558 | 1985.2818 | 0.93386 | 1730.2386 | 0 | 1 | 5978.498 | 126.56 | 41.98 | 31.5 | 1730.2386 | 13.7 | 40 | 33.2212 | 6.7975 | 0 | 0 | 0 | 0 | 65 | 6.2289 | 0.81538 | 6.2289 | 2 | 6.2289 | 0 | 0 | 0 | 0 | 0.81538 | 0 | 0 | 0 | 0 | 0.68632 | 0 | 0 | 0 | 0 | 5.5425 | 0 | 0 | 0 | 0 | 5.5425 | 0 | 0 | 0 | 0 | 6.7975 | 0 | 0 | 0 | 0 | 0 | 0 | 0 | 0 | 0 | 3.3029 | 1.2475 | 0.99815 | 0.81058 | 0.81133 | 0 | 0 | 0 | 0 | 0 | 6.7975 | 0 | 0 | 0 | 0 | 5.5425 | 0 | 0 | 0 | 0 | 40 | 2 | 4 | 4 | 4 | 4 | 0 | 0 | 0 | 0 | 0 | 0 | 0 | 0
2014-02-22 | 9時 | 1.1378 | 1.1378 | 0 | 0.012063 | 12.0631 | 1.0527 | 1389.8051 | 1.4526 | 断続運転 | 0.70631 | 2849.42 | 2012.5793 | 7.2453 | 0.4536 | 126 | 0.03564 | 9.9 | 0.1125 | 31.25 | 6.6435 | 0.073 | 79.3259 | 2108.6306 | 0.93386 | 1845.4293 | 0 | 1 | 5978.77 | 126 | 41.9 | 31.25 | 1845.4293 | 13.75 | 40 | 35.433 | 6.7975 | 0 | 0 | 0 | 0 | 65 | 6.6435 | 0.87002 | 6.6435 | 2 | 6.6435 | 0 | 0 | 0 | 0 | 0.87002 | 0 | 0 | 0 | 0 | 0.72959 | 0 | 0 | 0 | 0 | 5.914 | 0 | 0 | 0 | 0 | 5.914 | 0 | 0 | 0 | 0 | 6.7975 | 0 | 0 | 0 | 0 | 0 | 0 | 0 | 0 | 0 | 3.3029 | 1.2475 | 0.99815 | 0.81058 | 0.81133 | 0 | 0 | 0 | 0 | 0 | 6.7975 | 0 | 0 | 0 | 0 | 5.914 | 0 | 0 | 0 | 0 | 40 | 2 | 4 | 4 | 4 | 4 | 0 | 0 | 0 | 0 | 0 | 0 | 0 | 0
2014-02-22 | 10時 | 1.0859 | 1.0859 | 0 | 0.011808 | 11.808 | 1.0011 | 1362.501 | 1.4199 | 断続運転 | 0.6808 | 2862.188 | 1948.5766 | 7.0149 | 0.43243 | 120.12 | 0.032616 | 9.06 | 0.10305 | 28.625 | 6.4468 | 0.073 | 79.1503 | 2050.1019 | 0.93386 | 1790.7716 | 0 | 1 | 5981.626 | 120.12 | 41.06 | 28.625 | 1790.7716 | 14.275 | 40 | 34.3835 | 6.7975 | 0 | 0 | 0 | 0 | 65 | 6.4468 | 0.8479 | 6.4468 | 2 | 6.4468 | 0 | 0 | 0 | 0 | 0.8479 | 0 | 0 | 0 | 0 | 0.68317 | 0 | 0 | 0 | 0 | 5.7636 | 0 | 0 | 0 | 0 | 5.7636 | 0 | 0 | 0 | 0 | 6.7975 | 0 | 0 | 0 | 0 | 0 | 0 | 0 | 0 | 0 | 3.3029 | 1.2475 | 0.99815 | 0.81058 | 0.81133 | 0 | 0 | 0 | 0 | 0 | 6.7975 | 0 | 0 | 0 | 0 | 5.7636 | 0 | 0 | 0 | 0 | 40 | 2 | 4 | 4 | 4 | 4 | 0 | 0 | 0 | 0 | 0 | 0 | 0 | 0
2014-02-22 | 11時 | 1.1693 | 1.1693 | 0 | 0.012215 | 12.2147 | 1.0841 | 1406.4147 | 1.4723 | 断続運転 | 0.72147 | 2872.524 | 2072.4335 | 7.4608 | 0.4153 | 115.36 | 0.030168 | 8.38 | 0.0954 | 26.5 | 6.9199 | 0.073 | 79.5725 | 2190.8314 | 0.93386 | 1922.1935 | 0 | 1 | 5983.938 | 115.36 | 40.38 | 26.5 | 1922.1935 | 14.7 | 40 | 36.9069 | 6.7975 | 0 | 0 | 0 | 0 | 65 | 6.9199 | 0.91332 | 6.9199 | 2 | 6.9199 | 0 | 0 | 0 | 0 | 0.91332 | 0 | 0 | 0 | 0 | 0.71158 | 0 | 0 | 0 | 0 | 6.2083 | 0 | 0 | 0 | 0 | 6.2083 | 0 | 0 | 0 | 0 | 6.7975 | 0 | 0 | 0 | 0 | 0 | 0 | 0 | 0 | 0 | 3.3029 | 1.2475 | 0.99815 | 0.81058 | 0.81133 | 0 | 0 | 0 | 0 | 0 | 6.7975 | 0 | 0 | 0 | 0 | 6.2083 | 0 | 0 | 0 | 0 | 40 | 2 | 4 | 4 | 4 | 4 | 0 | 0 | 0 | 0 | 0 | 0 | 0 | 0
2014-02-22 | 12時 | 0.91358 | 0.91358 | 0 | 0.010345 | 10.3447 | 0.83024 | 1387.0638 | 1.4494 | 断続運転 | 0.53447 | 2863.404 | 1530.4013 | 5.5094 | 0.43042 | 119.56 | 0.032328 | 8.98 | 0.10215 | 28.375 | 4.9446 | 0.073 | 77.8098 | 1603.2634 | 0.93386 | 1373.4863 | 0 | 1 | 5981.898 | 119.56 | 40.98 | 28.375 | 1373.4863 | 14.325 | 40 | 26.3715 | 6.7975 | 0 | 0 | 0 | 0 | 65 | 4.9446 | 0.65059 | 4.9446 | 2 | 4.9446 | 0 | 0 | 0 | 0 | 0.65059 | 0 | 0 | 0 | 0 | 0.52216 | 0 | 0 | 0 | 0 | 4.4224 | 0 | 0 | 0 | 0 | 4.4224 | 0 | 0 | 0 | 0 | 6.7975 | 0 | 0 | 0 | 0 | 0 | 0 | 0 | 0 | 0 | 3.3029 | 1.2475 | 0.99815 | 0.81058 | 0.81133 | 0 | 0 | 0 | 0 | 0 | 6.7975 | 0 | 0 | 0 | 0 | 4.4224 | 0 | 0 | 0 | 0 | 40 | 2 | 4 | 4 | 4 | 4 | 0 | 0 | 0 | 0 | 0 | 0 | 0 | 0
2014-02-22 | 13時 | 0.91639 | 0.91639 | 0 | 0.01038 | 10.38 | 0.83301 | 1383.809 | 1.4455 | 断続運転 | 0.538 | 2862.188 | 1539.8658 | 5.5435 | 0.43243 | 120.12 | 0.032616 | 9.06 | 0.10305 | 28.625 | 4.9754 | 0.073 | 77.8373 | 1612.4452 | 0.93386 | 1382.0608 | 0 | 1 | 5981.626 | 120.12 | 41.06 | 28.625 | 1382.0608 | 14.275 | 40 | 26.5361 | 6.7975 | 0 | 0 | 0 | 0 | 65 | 4.9754 | 0.65438 | 4.9754 | 2 | 4.9754 | 0 | 0 | 0 | 0 | 0.65438 | 0 | 0 | 0 | 0 | 0.52725 | 0 | 0 | 0 | 0 | 4.4482 | 0 | 0 | 0 | 0 | 4.4482 | 0 | 0 | 0 | 0 | 6.7975 | 0 | 0 | 0 | 0 | 0 | 0 | 0 | 0 | 0 | 3.3029 | 1.2475 | 0.99815 | 0.81058 | 0.81133 | 0 | 0 | 0 | 0 | 0 | 6.7975 | 0 | 0 | 0 | 0 | 4.4482 | 0 | 0 | 0 | 0 | 40 | 2 | 4 | 4 | 4 | 4 | 0 | 0 | 0 | 0 | 0 | 0 | 0 | 0
2014-02-22 | 14時 | 0.76108 | 0.76108 | 0 | 0.0089907 | 8.9907 | 0.67909 | 1466.4967 | 1.5422 | 断続運転 | 0.39907 | 2913.5118 | 1162.6858 | 4.1857 | 0.42437 | 117.88 | 0.031464 | 8.74 | 0.09945 | 27.625 | 3.6304 | 0.073 | 76.6371 | 1212.3646 | 0.93386 | 1008.4408 | 0 | 1 | 6072.3706 | 117.88 | 40.74 | 27.625 | 1008.4408 | 14.475 | 39.0022 | 19.3624 | 6.7975 | 0 | 0 | 0 | 0 | 65 | 3.6304 | 0.47827 | 3.6304 | 2 | 3.6304 | 0 | 0 | 0 | 0 | 0.47827 | 0 | 0 | 0 | 0 | 0.37936 | 0 | 0 | 0 | 0 | 3.251 | 0 | 0 | 0 | 0 | 3.251 | 0 | 0 | 0 | 0 | 6.7975 | 0 | 0 | 0 | 0 | 0 | 0 | 0 | 0 | 0 | 3.3029 | 1.2475 | 0.99815 | 0.81058 | 0.81133 | 0 | 0 | 0 | 0 | 0 | 6.7975 | 0 | 0 | 0 | 0 | 3.251 | 0 | 0 | 0 | 0 | 40 | 2 | 4 | 4 | 4 | 4 | 0 | 0 | 0 | 0 | 0 | 0 | 0 | 0
2014-02-22 | 15時 | 0.68979 | 0.68979 | 0 | 0.0085645 | 8.5645 | 0.60823 | 1453.7752 | 1.5276 | 断続運転 | 0.35645 | 3051.4953 | 1087.7078 | 3.9157 | 0.42235 | 117.32 | 0.031176 | 8.66 | 0.09855 | 27.375 | 3.3637 | 0.073 | 76.3991 | 1133.0295 | 0.93386 | 934.3528 | 0 | 1 | 6336.5722 | 117.32 | 40.66 | 27.375 | 934.3528 | 14.525 | 36.0647 | 17.9399 | 6.7975 | 0 | 0 | 0 | 0 | 65 | 3.3637 | 0.44331 | 3.3637 | 2 | 3.3637 | 0 | 0 | 0 | 0 | 0.44331 | 0 | 0 | 0 | 0 | 0.35025 | 0 | 0 | 0 | 0 | 3.0134 | 0 | 0 | 0 | 0 | 3.0134 | 0 | 0 | 0 | 0 | 6.7975 | 0 | 0 | 0 | 0 | 0 | 0 | 0 | 0 | 0 | 3.3029 | 1.2475 | 0.99815 | 0.81058 | 0.81133 | 0 | 0 | 0 | 0 | 0 | 6.7975 | 0 | 0 | 0 | 0 | 3.0134 | 0 | 0 | 0 | 0 | 40 | 2 | 4 | 4 | 4 | 4 | 0 | 0 | 0 | 0 | 0 | 0 | 0 | 0
2014-02-22 | 16時 | 0.94629 | 0.94629 | 0 | 0.01014 | 10.1401 | 0.86315 | 1491.5399 | 1.5707 | 断続運転 | 0.51401 | 2860.364 | 1470.2662 | 5.293 | 0.43546 | 120.96 | 0.033048 | 9.18 | 0.1044 | 29 | 4.7201 | 0.073 | 77.6095 | 1536.4868 | 0.93386 | 1311.1262 | 0 | 1 | 5981.218 | 120.96 | 41.18 | 29 | 1311.1262 | 14.2 | 40 | 25.1741 | 6.7975 | 0 | 0 | 0 | 0 | 65 | 4.7201 | 0.62041 | 4.7201 | 2 | 4.7201 | 0 | 0 | 0 | 0 | 0.62041 | 0 | 0 | 0 | 0 | 0.50279 | 0 | 0 | 0 | 0 | 4.2173 | 0 | 0 | 0 | 0 | 4.2173 | 0 | 0 | 0 | 0 | 6.7975 | 0 | 0 | 0 | 0 | 0 | 0 | 0 | 0 | 0 | 3.3029 | 1.2475 | 0.99815 | 0.81058 | 0.81133 | 0 | 0 | 0 | 0 | 0 | 6.7975 | 0 | 0 | 0 | 0 | 4.2173 | 0 | 0 | 0 | 0 | 40 | 2 | 4 | 4 | 4 | 4 | 0 | 0 | 0 | 0 | 0 | 0 | 0 | 0
2014-02-22 | 17時 | 1.6315 | 1.6315 | 0 | 0.015 | 15 | 1.5435 | 1543.4724 | 1.6288 | 連続運転 | 1 | 3040.3733 | 3093.5011 | 11.1366 | 0.65722 | 182.56 | 0.15113 | 41.98 | 0.4734 | 131.5 | 9.8549 | 0.073 | 82.6864 | 3228.8062 | 0.91759 | 2737.4611 | 0 | 1 | 6347.7964 | 182.56 | 41.98 | 131.5 | 2737.4611 | 13.7 | 35.8898 | 26.2802 | 13.5951 | 0 | 0 | 0 | 0 | 85 | 9.8549 | 0.66211 | 9.8549 | 1 | 9.8549 | 0 | 0 | 0 | 0 | 0.66211 | 0 | 0 | 0 | 0 | 0.85344 | 0 | 0 | 0 | 0 | 9.0014 | 0 | 0 | 0 | 0 | 9.0014 | 0 | 0 | 0 | 0 | 13.5951 | 0 | 0 | 0 | 0 | 0 | 0 | 0 | 0 | 0 | 6.6058 | 2.495 | 1.9963 | 1.6212 | 1.6227 | 0 | 0 | 0 | 0 | 0 | 13.5951 | 0 | 0 | 0 | 0 | 9.0014 | 0 | 0 | 0 | 0 | 60 | 1 | 4 | 4 | 4 | 4 | 0 | 0 | 0 | 0 | 0 | 0 | 0 | 0
2014-02-22 | 18時 | 1.6896 | 1.6896 | 0 | 0.015 | 15 | 1.6016 | 1601.6047 | 1.6922 | 連続運転 | 1 | 2971.4173 | 3201.6155 | 11.5258 | 0.65722 | 182.56 | 0.15113 | 41.98 | 0.4734 | 131.5 | 10.2441 | 0.073 | 83.0399 | 3346.6305 | 0.91759 | 2845.5755 | 0 | 1 | 6214.7273 | 182.56 | 41.98 | 131.5 | 2845.5755 | 13.7 | 37.3708 | 27.3181 | 13.5951 | 0 | 0 | 0 | 0 | 85 | 10.2441 | 0.68826 | 10.2441 | 1 | 10.2441 | 0 | 0 | 0 | 0 | 0.68826 | 0 | 0 | 0 | 0 | 0.88715 | 0 | 0 | 0 | 0 | 9.3569 | 0 | 0 | 0 | 0 | 9.3569 | 0 | 0 | 0 | 0 | 13.5951 | 0 | 0 | 0 | 0 | 0 | 0 | 0 | 0 | 0 | 6.6058 | 2.495 | 1.9963 | 1.6212 | 1.6227 | 0 | 0 | 0 | 0 | 0 | 13.5951 | 0 | 0 | 0 | 0 | 9.3569 | 0 | 0 | 0 | 0 | 60 | 1 | 4 | 4 | 4 | 4 | 0 | 0 | 0 | 0 | 0 | 0 | 0 | 0
2014-02-22 | 19時 | 1.1257 | 1.1257 | 0 | 0.011296 | 11.2958 | 1.0414 | 1513.2609 | 1.5952 | 断続運転 | 0.62958 | 2845.164 | 1791.2589 | 6.4485 | 0.46066 | 127.96 | 0.036648 | 10.18 | 0.11565 | 32.125 | 5.8356 | 0.073 | 78.6049 | 1868.3001 | 0.93386 | 1620.9939 | 0 | 1 | 5977.818 | 127.96 | 42.18 | 32.125 | 1620.9939 | 13.575 | 40 | 31.1237 | 6.7975 | 0 | 0 | 0 | 0 | 65 | 5.8356 | 0.76311 | 5.8356 | 2 | 5.8356 | 0 | 0 | 0 | 0 | 0.76311 | 0 | 0 | 0 | 0 | 0.6483 | 0 | 0 | 0 | 0 | 5.1873 | 0 | 0 | 0 | 0 | 5.1873 | 0 | 0 | 0 | 0 | 6.7975 | 0 | 0 | 0 | 0 | 0 | 0 | 0 | 0 | 0 | 3.3029 | 1.2475 | 0.99815 | 0.81058 | 0.81133 | 0 | 0 | 0 | 0 | 0 | 6.7975 | 0 | 0 | 0 | 0 | 5.1873 | 0 | 0 | 0 | 0 | 40 | 2 | 4 | 4 | 4 | 4 | 0 | 0 | 0 | 0 | 0 | 0 | 0 | 0
2014-02-22 | 20時 | 1.2474 | 1.2474 | 0 | 0.012189 | 12.1887 | 1.1622 | 1512.2303 | 1.5941 | 断続運転 | 0.71887 | 2834.22 | 2037.4248 | 7.3347 | 0.4788 | 133 | 0.03924 | 10.9 | 0.12375 | 34.375 | 6.6929 | 0.073 | 79.37 | 2123.3227 | 0.93386 | 1859.1498 | 0 | 1 | 5975.37 | 133 | 42.9 | 34.375 | 1859.1498 | 13.125 | 40 | 35.6964 | 6.7975 | 0 | 0 | 0 | 0 | 65 | 6.6929 | 0.87201 | 6.6929 | 2 | 6.6929 | 0 | 0 | 0 | 0 | 0.87201 | 0 | 0 | 0 | 0 | 0.76539 | 0 | 0 | 0 | 0 | 5.9275 | 0 | 0 | 0 | 0 | 5.9275 | 0 | 0 | 0 | 0 | 6.7975 | 0 | 0 | 0 | 0 | 0 | 0 | 0 | 0 | 0 | 3.3029 | 1.2475 | 0.99815 | 0.81058 | 0.81133 | 0 | 0 | 0 | 0 | 0 | 6.7975 | 0 | 0 | 0 | 0 | 5.9275 | 0 | 0 | 0 | 0 | 40 | 2 | 4 | 4 | 4 | 4 | 0 | 0 | 0 | 0 | 0 | 0 | 0 | 0
2014-02-22 | 21時 | 1.3514 | 1.3514 | 0 | 0.012837 | 12.8366 | 1.2656 | 1534.6181 | 1.619 | 断続運転 | 0.78366 | 2830.572 | 2218.2105 | 7.9856 | 0.48485 | 134.68 | 0.040104 | 11.14 | 0.12645 | 35.125 | 7.3342 | 0.073 | 79.9422 | 2314.0531 | 0.93386 | 2037.2655 | 0 | 1 | 5974.554 | 134.68 | 43.14 | 35.125 | 2037.2655 | 12.975 | 40 | 39.1163 | 6.7975 | 0 | 0 | 0 | 0 | 65 | 7.3342 | 0.95439 | 7.3342 | 2 | 7.3342 | 0 | 0 | 0 | 0 | 0.95439 | 0 | 0 | 0 | 0 | 0.84666 | 0 | 0 | 0 | 0 | 6.4875 | 0 | 0 | 0 | 0 | 6.4875 | 0 | 0 | 0 | 0 | 6.7975 | 0 | 0 | 0 | 0 | 0 | 0 | 0 | 0 | 0 | 3.3029 | 1.2475 | 0.99815 | 0.81058 | 0.81133 | 0 | 0 | 0 | 0 | 0 | 6.7975 | 0 | 0 | 0 | 0 | 6.4875 | 0 | 0 | 0 | 0 | 40 | 2 | 4 | 4 | 4 | 4 | 0 | 0 | 0 | 0 | 0 | 0 | 0 | 0
2014-02-22 | 22時 | 1.2839 | 1.2839 | 0 | 0.012541 | 12.541 | 1.1984 | 1499.2386 | 1.5794 | 断続運転 | 0.7541 | 3340.8674 | 2519.3639 | 9.0697 | 0.69552 | 193.2 | 0.1566 | 43.5 | 0.4905 | 136.25 | 7.7271 | 0.073 | 80.754 | 2584.6765 | 0.91759 | 2146.4139 | 0 | 1 | 6967.0977 | 193.2 | 43.5 | 136.25 | 2146.4139 | 12.75 | 28.9397 | 20.606 | 13.5951 | 0 | 0 | 0 | 0 | 85 | 7.7271 | 0.51709 | 7.7271 | 1 | 7.7271 | 0 | 0 | 0 | 0 | 0.51709 | 0 | 0 | 0 | 0 | 0.69727 | 0 | 0 | 0 | 0 | 7.0298 | 0 | 0 | 0 | 0 | 7.0298 | 0 | 0 | 0 | 0 | 13.5951 | 0 | 0 | 0 | 0 | 0 | 0 | 0 | 0 | 0 | 6.6058 | 2.495 | 1.9963 | 1.6212 | 1.6227 | 0 | 0 | 0 | 0 | 0 | 13.5951 | 0 | 0 | 0 | 0 | 7.0298 | 0 | 0 | 0 | 0 | 60 | 1 | 4 | 4 | 4 | 4 | 0 | 0 | 0 | 0 | 0 | 0 | 0 | 0
2014-02-22 | 23時 | 1.4953 | 1.4953 | 0 | 0.013883 | 13.8825 | 1.4084 | 1544.8246 | 1.6303 | 断続運転 | 0.88825 | 3183.8437 | 2828.0533 | 10.181 | 0.6935 | 192.64 | 0.15631 | 43.42 | 0.4896 | 136 | 8.8416 | 0.073 | 81.7662 | 2922.0595 | 0.91759 | 2455.9933 | 0 | 1 | 6662.0037 | 192.64 | 43.42 | 136 | 2455.9933 | 12.8 | 32.3383 | 23.578 | 13.5951 | 0 | 0 | 0 | 0 | 85 | 8.8416 | 0.59179 | 8.8416 | 1 | 8.8416 | 0 | 0 | 0 | 0 | 0.59179 | 0 | 0 | 0 | 0 | 0.79615 | 0 | 0 | 0 | 0 | 8.0454 | 0 | 0 | 0 | 0 | 8.0454 | 0 | 0 | 0 | 0 | 13.5951 | 0 | 0 | 0 | 0 | 0 | 0 | 0 | 0 | 0 | 6.6058 | 2.495 | 1.9963 | 1.6212 | 1.6227 | 0 | 0 | 0 | 0 | 0 | 13.5951 | 0 | 0 | 0 | 0 | 8.0454 | 0 | 0 | 0 | 0 | 60 | 1 | 4 | 4 | 4 | 4 | 0 | 0 | 0 | 0 | 0 | 0 | 0 | 0
2014-02-23 | 0時 | 1.6309 | 1.6309 | 0 | 0.014402 | 14.4016 | 1.5435 | 1619.1366 | 1.711 | 断続運転 | 0.94016 | 3120.351 | 2933.6415 | 10.5611 | 0.70459 | 195.72 | 0.1579 | 43.86 | 0.49455 | 137.375 | 9.2041 | 0.073 | 82.0954 | 3031.7961 | 0.91759 | 2556.6865 | 0 | 1 | 6550.8878 | 195.72 | 43.86 | 137.375 | 2556.6865 | 12.525 | 33.5584 | 24.5447 | 13.5951 | 0 | 0 | 0 | 0 | 85 | 9.2041 | 0.61534 | 9.2041 | 1 | 9.2041 | 0 | 0 | 0 | 0 | 0.61534 | 0 | 0 | 0 | 0 | 0.83843 | 0 | 0 | 0 | 0 | 8.3656 | 0 | 0 | 0 | 0 | 8.3656 | 0 | 0 | 0 | 0 | 13.5951 | 0 | 0 | 0 | 0 | 0 | 0 | 0 | 0 | 0 | 6.6058 | 2.495 | 1.9963 | 1.6212 | 1.6227 | 0 | 0 | 0 | 0 | 0 | 13.5951 | 0 | 0 | 0 | 0 | 8.3656 | 0 | 0 | 0 | 0 | 60 | 1 | 4 | 4 | 4 | 4 | 0 | 0 | 0 | 0 | 0 | 0 | 0 | 0
2014-02-23 | 1時 | 1.6631 | 1.6631 | 0 | 0.014631 | 14.6312 | 1.5755 | 1621.9224 | 1.714 | 断続運転 | 0.96312 | 3093.1589 | 2979.0952 | 10.7247 | 0.70661 | 196.28 | 0.15818 | 43.94 | 0.49545 | 137.625 | 9.3645 | 0.073 | 82.2411 | 3080.3621 | 0.91759 | 2601.2502 | 0 | 1 | 6500.4879 | 196.28 | 43.94 | 137.625 | 2601.2502 | 12.475 | 34.1163 | 24.9725 | 13.5951 | 0 | 0 | 0 | 0 | 85 | 9.3645 | 0.62594 | 9.3645 | 1 | 9.3645 | 0 | 0 | 0 | 0 | 0.62594 | 0 | 0 | 0 | 0 | 0.85483 | 0 | 0 | 0 | 0 | 8.5097 | 0 | 0 | 0 | 0 | 8.5097 | 0 | 0 | 0 | 0 | 13.5951 | 0 | 0 | 0 | 0 | 0 | 0 | 0 | 0 | 0 | 6.6058 | 2.495 | 1.9963 | 1.6212 | 1.6227 | 0 | 0 | 0 | 0 | 0 | 13.5951 | 0 | 0 | 0 | 0 | 8.5097 | 0 | 0 | 0 | 0 | 60 | 1 | 4 | 4 | 4 | 4 | 0 | 0 | 0 | 0 | 0 | 0 | 0 | 0
2014-02-23 | 2時 | 1.6821 | 1.6821 | 0 | 0.014751 | 14.7509 | 1.5944 | 1625.7066 | 1.718 | 断続運転 | 0.97509 | 3079.2663 | 3002.5748 | 10.8093 | 0.70661 | 196.28 | 0.15818 | 43.94 | 0.49545 | 137.625 | 9.449 | 0.073 | 82.3179 | 3105.9504 | 0.91759 | 2624.7298 | 0 | 1 | 6473.6785 | 196.28 | 43.94 | 137.625 | 2624.7298 | 12.475 | 34.4146 | 25.1979 | 13.5951 | 0 | 0 | 0 | 0 | 85 | 9.449 | 0.63159 | 9.449 | 1 | 9.449 | 0 | 0 | 0 | 0 | 0.63159 | 0 | 0 | 0 | 0 | 0.86255 | 0 | 0 | 0 | 0 | 8.5865 | 0 | 0 | 0 | 0 | 8.5865 | 0 | 0 | 0 | 0 | 13.5951 | 0 | 0 | 0 | 0 | 0 | 0 | 0 | 0 | 0 | 6.6058 | 2.495 | 1.9963 | 1.6212 | 1.6227 | 0 | 0 | 0 | 0 | 0 | 13.5951 | 0 | 0 | 0 | 0 | 8.5865 | 0 | 0 | 0 | 0 | 60 | 1 | 4 | 4 | 4 | 4 | 0 | 0 | 0 | 0 | 0 | 0 | 0 | 0
2014-02-23 | 3時 | 1.6404 | 1.6404 | 0 | 0.014669 | 14.6694 | 1.5527 | 1593.5776 | 1.6836 | 断続運転 | 0.96694 | 3090.0388 | 2987.8939 | 10.7564 | 0.70056 | 194.6 | 0.15732 | 43.7 | 0.49275 | 136.875 | 9.4058 | 0.073 | 82.2786 | 3092.8609 | 0.91759 | 2612.7189 | 0 | 1 | 6488.243 | 194.6 | 43.7 | 136.875 | 2612.7189 | 12.625 | 34.2616 | 25.0826 | 13.5951 | 0 | 0 | 0 | 0 | 85 | 9.4058 | 0.62909 | 9.4058 | 1 | 9.4058 | 0 | 0 | 0 | 0 | 0.62909 | 0 | 0 | 0 | 0 | 0.85323 | 0 | 0 | 0 | 0 | 8.5526 | 0 | 0 | 0 | 0 | 8.5526 | 0 | 0 | 0 | 0 | 13.5951 | 0 | 0 | 0 | 0 | 0 | 0 | 0 | 0 | 0 | 6.6058 | 2.495 | 1.9963 | 1.6212 | 1.6227 | 0 | 0 | 0 | 0 | 0 | 13.5951 | 0 | 0 | 0 | 0 | 8.5526 | 0 | 0 | 0 | 0 | 60 | 1 | 4 | 4 | 4 | 4 | 0 | 0 | 0 | 0 | 0 | 0 | 0 | 0
2014-02-23 | 4時 | 1.7071 | 1.7071 | 0 | 0.014939 | 14.9386 | 1.6192 | 1626.9008 | 1.7193 | 断続運転 | 0.99386 | 3057.142 | 3038.3568 | 10.9381 | 0.70862 | 196.84 | 0.15847 | 44.02 | 0.49635 | 137.875 | 9.5746 | 0.073 | 82.4319 | 3143.9762 | 0.91759 | 2659.6218 | 0 | 1 | 6433.0584 | 196.84 | 44.02 | 137.875 | 2659.6218 | 12.425 | 34.8637 | 25.5329 | 13.5951 | 0 | 0 | 0 | 0 | 85 | 9.5746 | 0.63985 | 9.5746 | 1 | 9.5746 | 0 | 0 | 0 | 0 | 0.63985 | 0 | 0 | 0 | 0 | 0.87583 | 0 | 0 | 0 | 0 | 8.6988 | 0 | 0 | 0 | 0 | 8.6988 | 0 | 0 | 0 | 0 | 13.5951 | 0 | 0 | 0 | 0 | 0 | 0 | 0 | 0 | 0 | 6.6058 | 2.495 | 1.9963 | 1.6212 | 1.6227 | 0 | 0 | 0 | 0 | 0 | 13.5951 | 0 | 0 | 0 | 0 | 8.6988 | 0 | 0 | 0 | 0 | 60 | 1 | 4 | 4 | 4 | 4 | 0 | 0 | 0 | 0 | 0 | 0 | 0 | 0
2014-02-23 | 5時 | 2.0686 | 2.0686 | 0 | 0.015 | 15 | 1.9806 | 1980.5609 | 2.0713 | 連続運転 | 1 | 2741.7061 | 3522.4228 | 12.6807 | 0.68342 | 189.84 | 0.15487 | 43.02 | 0.4851 | 134.75 | 11.3573 | 0.073 | 84.0509 | 3683.6408 | 0.91759 | 3154.8128 | 0 | 1 | 5798.4078 | 189.84 | 43.02 | 134.75 | 3154.8128 | 13.05 | 41.965 | 30.2868 | 13.5951 | 0 | 0 | 0 | 0 | 85 | 11.3573 | 0.76097 | 11.3573 | 1 | 11.3573 | 0 | 0 | 0 | 0 | 0.76097 | 0 | 0 | 0 | 0 | 1.0118 | 0 | 0 | 0 | 0 | 10.3455 | 0 | 0 | 0 | 0 | 10.3455 | 0 | 0 | 0 | 0 | 13.5951 | 0 | 0 | 0 | 0 | 0 | 0 | 0 | 0 | 0 | 6.6058 | 2.495 | 1.9963 | 1.6212 | 1.6227 | 0 | 0 | 0 | 0 | 0 | 13.5951 | 0 | 0 | 0 | 0 | 10.3455 | 0 | 0 | 0 | 0 | 60 | 1 | 4 | 4 | 4 | 4 | 0 | 0 | 0 | 0 | 0 | 0 | 0 | 0
2014-02-23 | 6時 | 1.2951 | 1.2951 | 0 | 0.012504 | 12.504 | 1.2096 | 1519.4336 | 1.6021 | 断続運転 | 0.7504 | 3342.802 | 2508.4369 | 9.0304 | 0.70358 | 195.44 | 0.15775 | 43.82 | 0.4941 | 137.25 | 7.6749 | 0.073 | 80.7067 | 2568.8884 | 0.91759 | 2131.9269 | 0 | 1 | 6979.1293 | 195.44 | 43.82 | 137.25 | 2131.9269 | 12.55 | 28.7937 | 20.4669 | 13.5951 | 0 | 0 | 0 | 0 | 85 | 7.6749 | 0.51317 | 7.6749 | 1 | 7.6749 | 0 | 0 | 0 | 0 | 0.51317 | 0 | 0 | 0 | 0 | 0.69841 | 0 | 0 | 0 | 0 | 6.9765 | 0 | 0 | 0 | 0 | 6.9765 | 0 | 0 | 0 | 0 | 13.5951 | 0 | 0 | 0 | 0 | 0 | 0 | 0 | 0 | 0 | 6.6058 | 2.495 | 1.9963 | 1.6212 | 1.6227 | 0 | 0 | 0 | 0 | 0 | 13.5951 | 0 | 0 | 0 | 0 | 6.9765 | 0 | 0 | 0 | 0 | 60 | 1 | 4 | 4 | 4 | 4 | 0 | 0 | 0 | 0 | 0 | 0 | 0 | 0
2014-02-23 | 7時 | 1.4153 | 1.4153 | 0 | 0.013113 | 13.1126 | 1.3292 | 1567.3448 | 1.655 | 断続運転 | 0.81126 | 2829.356 | 2295.3325 | 8.2632 | 0.48686 | 135.24 | 0.040392 | 11.22 | 0.12735 | 35.375 | 7.6086 | 0.073 | 80.1871 | 2395.684 | 0.93386 | 2113.4975 | 0 | 1 | 5974.282 | 135.24 | 43.22 | 35.375 | 2113.4975 | 12.925 | 40 | 40.58 | 6.7975 | 0 | 0 | 0 | 0 | 65 | 7.6086 | 0.9897 | 7.6086 | 2 | 7.6086 | 0 | 0 | 0 | 0 | 0.9897 | 0 | 0 | 0 | 0 | 0.88108 | 0 | 0 | 0 | 0 | 6.7275 | 0 | 0 | 0 | 0 | 6.7275 | 0 | 0 | 0 | 0 | 6.7975 | 0 | 0 | 0 | 0 | 0 | 0 | 0 | 0 | 0 | 3.3029 | 1.2475 | 0.99815 | 0.81058 | 0.81133 | 0 | 0 | 0 | 0 | 0 | 6.7975 | 0 | 0 | 0 | 0 | 6.7275 | 0 | 0 | 0 | 0 | 40 | 2 | 4 | 4 | 4 | 4 | 0 | 0 | 0 | 0 | 0 | 0 | 0 | 0
2014-02-23 | 8時 | 1.3282 | 1.3282 | 0 | 0.012612 | 12.6122 | 1.2426 | 1542.7191 | 1.628 | 断続運転 | 0.76122 | 2833.004 | 2156.5392 | 7.7635 | 0.48082 | 133.56 | 0.039528 | 10.98 | 0.12465 | 34.625 | 7.1185 | 0.073 | 79.7498 | 2249.9201 | 0.93386 | 1977.3742 | 0 | 1 | 5975.098 | 133.56 | 42.98 | 34.625 | 1977.3742 | 13.075 | 40 | 37.9663 | 6.7975 | 0 | 0 | 0 | 0 | 65 | 7.1185 | 0.92709 | 7.1185 | 2 | 7.1185 | 0 | 0 | 0 | 0 | 0.92709 | 0 | 0 | 0 | 0 | 0.81663 | 0 | 0 | 0 | 0 | 6.3019 | 0 | 0 | 0 | 0 | 6.3019 | 0 | 0 | 0 | 0 | 6.7975 | 0 | 0 | 0 | 0 | 0 | 0 | 0 | 0 | 0 | 3.3029 | 1.2475 | 0.99815 | 0.81058 | 0.81133 | 0 | 0 | 0 | 0 | 0 | 6.7975 | 0 | 0 | 0 | 0 | 6.3019 | 0 | 0 | 0 | 0 | 40 | 2 | 4 | 4 | 4 | 4 | 0 | 0 | 0 | 0 | 0 | 0 | 0 | 0
2014-02-23 | 9時 | 1.3919 | 1.3919 | 0 | 0.013046 | 13.0456 | 1.3058 | 1550.0556 | 1.6361 | 断続運転 | 0.80456 | 2835.436 | 2281.2703 | 8.2126 | 0.47678 | 132.44 | 0.038952 | 10.82 | 0.12285 | 34.125 | 7.574 | 0.073 | 80.1562 | 2385.391 | 0.93386 | 2103.8853 | 0 | 1 | 5975.642 | 132.44 | 42.82 | 34.125 | 2103.8853 | 13.175 | 40 | 40.3954 | 6.7975 | 0 | 0 | 0 | 0 | 65 | 7.574 | 0.98721 | 7.574 | 2 | 7.574 | 0 | 0 | 0 | 0 | 0.98721 | 0 | 0 | 0 | 0 | 0.86341 | 0 | 0 | 0 | 0 | 6.7106 | 0 | 0 | 0 | 0 | 6.7106 | 0 | 0 | 0 | 0 | 6.7975 | 0 | 0 | 0 | 0 | 0 | 0 | 0 | 0 | 0 | 3.3029 | 1.2475 | 0.99815 | 0.81058 | 0.81133 | 0 | 0 | 0 | 0 | 0 | 6.7975 | 0 | 0 | 0 | 0 | 6.7106 | 0 | 0 | 0 | 0 | 40 | 2 | 4 | 4 | 4 | 4 | 0 | 0 | 0 | 0 | 0 | 0 | 0 | 0
2014-02-23 | 10時 | 1.3243 | 1.3243 | 0 | 0.013066 | 13.0658 | 1.2382 | 1466.8246 | 1.5426 | 断続運転 | 0.80658 | 2839.692 | 2290.4434 | 8.2456 | 0.46973 | 130.48 | 0.037944 | 10.54 | 0.1197 | 33.25 | 7.6182 | 0.073 | 80.1956 | 2398.5494 | 0.93386 | 2116.1734 | 0 | 1 | 5976.594 | 130.48 | 42.54 | 33.25 | 2116.1734 | 13.35 | 40 | 40.6313 | 6.7975 | 0 | 0 | 0 | 0 | 65 | 7.6182 | 0.99439 | 7.6182 | 2 | 7.6182 | 0 | 0 | 0 | 0 | 0.99439 | 0 | 0 | 0 | 0 | 0.8588 | 0 | 0 | 0 | 0 | 6.7594 | 0 | 0 | 0 | 0 | 6.7594 | 0 | 0 | 0 | 0 | 6.7975 | 0 | 0 | 0 | 0 | 0 | 0 | 0 | 0 | 0 | 3.3029 | 1.2475 | 0.99815 | 0.81058 | 0.81133 | 0 | 0 | 0 | 0 | 0 | 6.7975 | 0 | 0 | 0 | 0 | 6.7594 | 0 | 0 | 0 | 0 | 40 | 2 | 4 | 4 | 4 | 4 | 0 | 0 | 0 | 0 | 0 | 0 | 0 | 0
2014-02-23 | 11時 | 1.3303 | 1.3303 | 0 | 0.013503 | 13.5029 | 1.2438 | 1412.3837 | 1.4794 | 断続運転 | 0.85029 | 3237.0234 | 2752.4105 | 9.9087 | 0.66024 | 183.4 | 0.15156 | 42.1 | 0.47475 | 131.875 | 8.6221 | 0.073 | 81.5669 | 2855.6271 | 0.91759 | 2395.0355 | 0 | 1 | 6730.3974 | 183.4 | 42.1 | 131.875 | 2395.0355 | 13.625 | 31.6271 | 22.9928 | 13.5951 | 0 | 0 | 0 | 0 | 85 | 8.6221 | 0.5791 | 8.6221 | 1 | 8.6221 | 0 | 0 | 0 | 0 | 0.5791 | 0 | 0 | 0 | 0 | 0.74917 | 0 | 0 | 0 | 0 | 7.873 | 0 | 0 | 0 | 0 | 7.873 | 0 | 0 | 0 | 0 | 13.5951 | 0 | 0 | 0 | 0 | 0 | 0 | 0 | 0 | 0 | 6.6058 | 2.495 | 1.9963 | 1.6212 | 1.6227 | 0 | 0 | 0 | 0 | 0 | 13.5951 | 0 | 0 | 0 | 0 | 7.873 | 0 | 0 | 0 | 0 | 60 | 1 | 4 | 4 | 4 | 4 | 0 | 0 | 0 | 0 | 0 | 0 | 0 | 0
2014-02-23 | 12時 | 1.1017 | 1.1017 | 0 | 0.011762 | 11.7615 | 1.017 | 1392.0272 | 1.4553 | 断続運転 | 0.67615 | 2850.028 | 1927.0566 | 6.9374 | 0.45259 | 125.72 | 0.035496 | 9.86 | 0.11205 | 31.125 | 6.3373 | 0.073 | 79.0526 | 2017.5275 | 0.93386 | 1760.3516 | 0 | 1 | 5978.906 | 125.72 | 41.86 | 31.125 | 1760.3516 | 13.775 | 40 | 33.7994 | 6.7975 | 0 | 0 | 0 | 0 | 65 | 6.3373 | 0.83008 | 6.3373 | 2 | 6.3373 | 0 | 0 | 0 | 0 | 0.83008 | 0 | 0 | 0 | 0 | 0.6948 | 0 | 0 | 0 | 0 | 5.6425 | 0 | 0 | 0 | 0 | 5.6425 | 0 | 0 | 0 | 0 | 6.7975 | 0 | 0 | 0 | 0 | 0 | 0 | 0 | 0 | 0 | 3.3029 | 1.2475 | 0.99815 | 0.81058 | 0.81133 | 0 | 0 | 0 | 0 | 0 | 6.7975 | 0 | 0 | 0 | 0 | 5.6425 | 0 | 0 | 0 | 0 | 40 | 2 | 4 | 4 | 4 | 4 | 0 | 0 | 0 | 0 | 0 | 0 | 0 | 0
2014-02-23 | 13時 | 1.2522 | 1.2522 | 0 | 0.012619 | 12.6187 | 1.1666 | 1447.3097 | 1.5201 | 断続運転 | 0.76187 | 2851.244 | 2172.277 | 7.8202 | 0.45058 | 125.16 | 0.035208 | 9.78 | 0.11115 | 30.875 | 7.2233 | 0.073 | 79.8432 | 2281.068 | 0.93386 | 2006.462 | 0 | 1 | 5979.178 | 125.16 | 41.78 | 30.875 | 2006.462 | 13.825 | 40 | 38.5248 | 6.7975 | 0 | 0 | 0 | 0 | 65 | 7.2233 | 0.94652 | 7.2233 | 2 | 7.2233 | 0 | 0 | 0 | 0 | 0.94652 | 0 | 0 | 0 | 0 | 0.7893 | 0 | 0 | 0 | 0 | 6.434 | 0 | 0 | 0 | 0 | 6.434 | 0 | 0 | 0 | 0 | 6.7975 | 0 | 0 | 0 | 0 | 0 | 0 | 0 | 0 | 0 | 3.3029 | 1.2475 | 0.99815 | 0.81058 | 0.81133 | 0 | 0 | 0 | 0 | 0 | 6.7975 | 0 | 0 | 0 | 0 | 6.434 | 0 | 0 | 0 | 0 | 40 | 2 | 4 | 4 | 4 | 4 | 0 | 0 | 0 | 0 | 0 | 0 | 0 | 0
2014-02-23 | 14時 | 1.2466 | 1.2466 | 0 | 0.012716 | 12.7164 | 1.1609 | 1425.3967 | 1.4947 | 断続運転 | 0.77164 | 2852.46 | 2201.0613 | 7.9238 | 0.44856 | 124.6 | 0.03492 | 9.7 | 0.11025 | 30.625 | 7.3301 | 0.073 | 79.9385 | 2312.8439 | 0.93386 | 2036.1363 | 0 | 1 | 5979.45 | 124.6 | 41.7 | 30.625 | 2036.1363 | 13.875 | 40 | 39.0946 | 6.7975 | 0 | 0 | 0 | 0 | 65 | 7.3301 | 0.96091 | 7.3301 | 2 | 7.3301 | 0 | 0 | 0 | 0 | 0.96091 | 0 | 0 | 0 | 0 | 0.79829 | 0 | 0 | 0 | 0 | 6.5318 | 0 | 0 | 0 | 0 | 6.5318 | 0 | 0 | 0 | 0 | 6.7975 | 0 | 0 | 0 | 0 | 0 | 0 | 0 | 0 | 0 | 3.3029 | 1.2475 | 0.99815 | 0.81058 | 0.81133 | 0 | 0 | 0 | 0 | 0 | 6.7975 | 0 | 0 | 0 | 0 | 6.5318 | 0 | 0 | 0 | 0 | 40 | 2 | 4 | 4 | 4 | 4 | 0 | 0 | 0 | 0 | 0 | 0 | 0 | 0
2014-02-23 | 15時 | 1.1743 | 1.1743 | 0 | 0.011962 | 11.962 | 1.0894 | 1455.3833 | 1.5295 | 断続運転 | 0.6962 | 2854.284 | 1987.1656 | 7.1538 | 0.44554 | 123.76 | 0.034488 | 9.58 | 0.1089 | 30.25 | 6.5649 | 0.073 | 79.2557 | 2085.2291 | 0.93386 | 1823.5756 | 0 | 1 | 5979.858 | 123.76 | 41.58 | 30.25 | 1823.5756 | 13.95 | 40 | 35.0134 | 6.7975 | 0 | 0 | 0 | 0 | 65 | 6.5649 | 0.86112 | 6.5649 | 2 | 6.5649 | 0 | 0 | 0 | 0 | 0.86112 | 0 | 0 | 0 | 0 | 0.71135 | 0 | 0 | 0 | 0 | 5.8535 | 0 | 0 | 0 | 0 | 5.8535 | 0 | 0 | 0 | 0 | 6.7975 | 0 | 0 | 0 | 0 | 0 | 0 | 0 | 0 | 0 | 3.3029 | 1.2475 | 0.99815 | 0.81058 | 0.81133 | 0 | 0 | 0 | 0 | 0 | 6.7975 | 0 | 0 | 0 | 0 | 5.8535 | 0 | 0 | 0 | 0 | 40 | 2 | 4 | 4 | 4 | 4 | 0 | 0 | 0 | 0 | 0 | 0 | 0 | 0
2014-02-23 | 16時 | 1.1537 | 1.1537 | 0 | 0.01188 | 11.8804 | 1.0688 | 1441.9444 | 1.5139 | 断続運転 | 0.68804 | 2849.42 | 1960.5219 | 7.0579 | 0.4536 | 126 | 0.03564 | 9.9 | 0.1125 | 31.25 | 6.4561 | 0.073 | 79.1587 | 2052.8863 | 0.93386 | 1793.3719 | 0 | 1 | 5978.77 | 126 | 41.9 | 31.25 | 1793.3719 | 13.75 | 40 | 34.4334 | 6.7975 | 0 | 0 | 0 | 0 | 65 | 6.4561 | 0.84547 | 6.4561 | 2 | 6.4561 | 0 | 0 | 0 | 0 | 0.84547 | 0 | 0 | 0 | 0 | 0.70901 | 0 | 0 | 0 | 0 | 5.7471 | 0 | 0 | 0 | 0 | 5.7471 | 0 | 0 | 0 | 0 | 6.7975 | 0 | 0 | 0 | 0 | 0 | 0 | 0 | 0 | 0 | 3.3029 | 1.2475 | 0.99815 | 0.81058 | 0.81133 | 0 | 0 | 0 | 0 | 0 | 6.7975 | 0 | 0 | 0 | 0 | 5.7471 | 0 | 0 | 0 | 0 | 40 | 2 | 4 | 4 | 4 | 4 | 0 | 0 | 0 | 0 | 0 | 0 | 0 | 0
2014-02-23 | 17時 | 1.7822 | 1.7822 | 0 | 0.015 | 15 | 1.6942 | 1694.2098 | 1.79 | 連続運転 | 1 | 2875.1579 | 3345.2181 | 12.0428 | 0.65722 | 182.56 | 0.15113 | 41.98 | 0.4734 | 131.5 | 10.761 | 0.073 | 83.5094 | 3503.1302 | 0.91759 | 2989.1781 | 0 | 1 | 6028.969 | 182.56 | 41.98 | 131.5 | 2989.1781 | 13.7 | 39.4383 | 28.6967 | 13.5951 | 0 | 0 | 0 | 0 | 85 | 10.761 | 0.72299 | 10.761 | 1 | 10.761 | 0 | 0 | 0 | 0 | 0.72299 | 0 | 0 | 0 | 0 | 0.93192 | 0 | 0 | 0 | 0 | 9.8291 | 0 | 0 | 0 | 0 | 9.8291 | 0 | 0 | 0 | 0 | 13.5951 | 0 | 0 | 0 | 0 | 0 | 0 | 0 | 0 | 0 | 6.6058 | 2.495 | 1.9963 | 1.6212 | 1.6227 | 0 | 0 | 0 | 0 | 0 | 13.5951 | 0 | 0 | 0 | 0 | 9.8291 | 0 | 0 | 0 | 0 | 60 | 1 | 4 | 4 | 4 | 4 | 0 | 0 | 0 | 0 | 0 | 0 | 0 | 0
2014-02-23 | 18時 | 1.7772 | 1.7772 | 0 | 0.015 | 15 | 1.6892 | 1689.1958 | 1.7848 | 連続運転 | 1 | 2853.2584 | 3376.394 | 12.155 | 0.65822 | 182.84 | 0.15127 | 42.02 | 0.47385 | 131.625 | 10.8717 | 0.073 | 83.6099 | 3536.6211 | 0.91759 | 3019.909 | 0 | 1 | 5987.7454 | 182.84 | 42.02 | 131.625 | 3019.909 | 13.675 | 39.8956 | 28.9917 | 13.5951 | 0 | 0 | 0 | 0 | 85 | 10.8717 | 0.73035 | 10.8717 | 1 | 10.8717 | 0 | 0 | 0 | 0 | 0.73035 | 0 | 0 | 0 | 0 | 0.94254 | 0 | 0 | 0 | 0 | 9.9291 | 0 | 0 | 0 | 0 | 9.9291 | 0 | 0 | 0 | 0 | 13.5951 | 0 | 0 | 0 | 0 | 0 | 0 | 0 | 0 | 0 | 6.6058 | 2.495 | 1.9963 | 1.6212 | 1.6227 | 0 | 0 | 0 | 0 | 0 | 13.5951 | 0 | 0 | 0 | 0 | 9.9291 | 0 | 0 | 0 | 0 | 60 | 1 | 4 | 4 | 4 | 4 | 0 | 0 | 0 | 0 | 0 | 0 | 0 | 0
2014-02-23 | 19時 | 1.0959 | 1.0959 | 0 | 0.011617 | 11.6172 | 1.0113 | 1409.3287 | 1.4758 | 断続運転 | 0.66172 | 2847.596 | 1884.3064 | 6.7835 | 0.45662 | 126.84 | 0.036072 | 10.02 | 0.11385 | 31.625 | 6.177 | 0.073 | 78.9095 | 1969.8436 | 0.93386 | 1715.8214 | 0 | 1 | 5978.362 | 126.84 | 42.02 | 31.625 | 1715.8214 | 13.675 | 40 | 32.9444 | 6.7975 | 0 | 0 | 0 | 0 | 65 | 6.177 | 0.80842 | 6.177 | 2 | 6.177 | 0 | 0 | 0 | 0 | 0.80842 | 0 | 0 | 0 | 0 | 0.68173 | 0 | 0 | 0 | 0 | 5.4952 | 0 | 0 | 0 | 0 | 5.4952 | 0 | 0 | 0 | 0 | 6.7975 | 0 | 0 | 0 | 0 | 0 | 0 | 0 | 0 | 0 | 3.3029 | 1.2475 | 0.99815 | 0.81058 | 0.81133 | 0 | 0 | 0 | 0 | 0 | 6.7975 | 0 | 0 | 0 | 0 | 5.4952 | 0 | 0 | 0 | 0 | 40 | 2 | 4 | 4 | 4 | 4 | 0 | 0 | 0 | 0 | 0 | 0 | 0 | 0
2014-02-23 | 20時 | 1.1698 | 1.1698 | 0 | 0.012114 | 12.1143 | 1.0846 | 1423.4009 | 1.4923 | 断続運転 | 0.71143 | 2843.948 | 2023.2672 | 7.2838 | 0.46267 | 128.52 | 0.036936 | 10.26 | 0.11655 | 32.375 | 6.6676 | 0.073 | 79.3474 | 2115.7868 | 0.93386 | 1852.1122 | 0 | 1 | 5977.546 | 128.52 | 42.26 | 32.375 | 1852.1122 | 13.525 | 40 | 35.5613 | 6.7975 | 0 | 0 | 0 | 0 | 65 | 6.6676 | 0.87156 | 6.6676 | 2 | 6.6676 | 0 | 0 | 0 | 0 | 0.87156 | 0 | 0 | 0 | 0 | 0.74316 | 0 | 0 | 0 | 0 | 5.9244 | 0 | 0 | 0 | 0 | 5.9244 | 0 | 0 | 0 | 0 | 6.7975 | 0 | 0 | 0 | 0 | 0 | 0 | 0 | 0 | 0 | 3.3029 | 1.2475 | 0.99815 | 0.81058 | 0.81133 | 0 | 0 | 0 | 0 | 0 | 6.7975 | 0 | 0 | 0 | 0 | 5.9244 | 0 | 0 | 0 | 0 | 40 | 2 | 4 | 4 | 4 | 4 | 0 | 0 | 0 | 0 | 0 | 0 | 0 | 0
2014-02-23 | 21時 | 1.2173 | 1.2173 | 0 | 0.012493 | 12.4932 | 1.1318 | 1423.4009 | 1.4923 | 断続運転 | 0.74932 | 2843.948 | 2131.0164 | 7.6717 | 0.46267 | 128.52 | 0.036936 | 10.26 | 0.11655 | 32.375 | 7.0555 | 0.073 | 79.6935 | 2231.167 | 0.93386 | 1959.8614 | 0 | 1 | 5977.546 | 128.52 | 42.26 | 32.375 | 1959.8614 | 13.525 | 40 | 37.6301 | 6.7975 | 0 | 0 | 0 | 0 | 65 | 7.0555 | 0.92226 | 7.0555 | 2 | 7.0555 | 0 | 0 | 0 | 0 | 0.92226 | 0 | 0 | 0 | 0 | 0.7864 | 0 | 0 | 0 | 0 | 6.2691 | 0 | 0 | 0 | 0 | 6.2691 | 0 | 0 | 0 | 0 | 6.7975 | 0 | 0 | 0 | 0 | 0 | 0 | 0 | 0 | 0 | 3.3029 | 1.2475 | 0.99815 | 0.81058 | 0.81133 | 0 | 0 | 0 | 0 | 0 | 6.7975 | 0 | 0 | 0 | 0 | 6.2691 | 0 | 0 | 0 | 0 | 40 | 2 | 4 | 4 | 4 | 4 | 0 | 0 | 0 | 0 | 0 | 0 | 0 | 0
2014-02-23 | 22時 | 1.2786 | 1.2786 | 0 | 0.012786 | 12.7864 | 1.1928 | 1453.9259 | 1.5278 | 断続運転 | 0.77864 | 2844.556 | 2214.8905 | 7.9736 | 0.46166 | 128.24 | 0.036792 | 10.22 | 0.1161 | 32.25 | 7.359 | 0.073 | 79.9644 | 2321.4578 | 0.93386 | 2044.1805 | 0 | 1 | 5977.682 | 128.24 | 42.22 | 32.25 | 2044.1805 | 13.55 | 40 | 39.249 | 6.7975 | 0 | 0 | 0 | 0 | 65 | 7.359 | 0.96214 | 7.359 | 2 | 7.359 | 0 | 0 | 0 | 0 | 0.96214 | 0 | 0 | 0 | 0 | 0.81889 | 0 | 0 | 0 | 0 | 6.5402 | 0 | 0 | 0 | 0 | 6.5402 | 0 | 0 | 0 | 0 | 6.7975 | 0 | 0 | 0 | 0 | 0 | 0 | 0 | 0 | 0 | 3.3029 | 1.2475 | 0.99815 | 0.81058 | 0.81133 | 0 | 0 | 0 | 0 | 0 | 6.7975 | 0 | 0 | 0 | 0 | 6.5402 | 0 | 0 | 0 | 0 | 40 | 2 | 4 | 4 | 4 | 4 | 0 | 0 | 0 | 0 | 0 | 0 | 0 | 0
2014-02-23 | 23時 | 1.3703 | 1.3703 | 0 | 0.01298 | 12.9802 | 1.2843 | 1534.6294 | 1.619 | 断続運転 | 0.79802 | 3298.6547 | 2632.386 | 9.4766 | 0.66226 | 183.96 | 0.15185 | 42.18 | 0.47565 | 132.125 | 8.1868 | 0.073 | 81.1716 | 2723.8531 | 0.91759 | 2274.121 | 0 | 1 | 6851.406 | 183.96 | 42.18 | 132.125 | 2274.121 | 13.575 | 30.2773 | 21.832 | 13.5951 | 0 | 0 | 0 | 0 | 85 | 8.1868 | 0.54975 | 8.1868 | 1 | 8.1868 | 0 | 0 | 0 | 0 | 0.54975 | 0 | 0 | 0 | 0 | 0.71292 | 0 | 0 | 0 | 0 | 7.4739 | 0 | 0 | 0 | 0 | 7.4739 | 0 | 0 | 0 | 0 | 13.5951 | 0 | 0 | 0 | 0 | 0 | 0 | 0 | 0 | 0 | 6.6058 | 2.495 | 1.9963 | 1.6212 | 1.6227 | 0 | 0 | 0 | 0 | 0 | 13.5951 | 0 | 0 | 0 | 0 | 7.4739 | 0 | 0 | 0 | 0 | 60 | 1 | 4 | 4 | 4 | 4 | 0 | 0 | 0 | 0 | 0 | 0 | 0 | 0
2014-02-24 | 0時 | 1.3915 | 1.3915 | 0 | 0.013121 | 13.1214 | 1.3054 | 1537.8838 | 1.6226 | 断続運転 | 0.81214 | 3281.6194 | 2665.1476 | 9.5945 | 0.66326 | 184.24 | 0.15199 | 42.22 | 0.4761 | 132.25 | 8.3032 | 0.073 | 81.2772 | 2759.0721 | 0.91759 | 2306.4376 | 0 | 1 | 6819.5692 | 184.24 | 42.22 | 132.25 | 2306.4376 | 13.55 | 30.6301 | 22.1422 | 13.5951 | 0 | 0 | 0 | 0 | 85 | 8.3032 | 0.55751 | 8.3032 | 1 | 8.3032 | 0 | 0 | 0 | 0 | 0.55751 | 0 | 0 | 0 | 0 | 0.72385 | 0 | 0 | 0 | 0 | 7.5793 | 0 | 0 | 0 | 0 | 7.5793 | 0 | 0 | 0 | 0 | 13.5951 | 0 | 0 | 0 | 0 | 0 | 0 | 0 | 0 | 0 | 6.6058 | 2.495 | 1.9963 | 1.6212 | 1.6227 | 0 | 0 | 0 | 0 | 0 | 13.5951 | 0 | 0 | 0 | 0 | 7.5793 | 0 | 0 | 0 | 0 | 60 | 1 | 4 | 4 | 4 | 4 | 0 | 0 | 0 | 0 | 0 | 0 | 0 | 0
2014-02-24 | 1時 | 1.3571 | 1.3571 | 0 | 0.013251 | 13.2514 | 1.2708 | 1478.1942 | 1.5556 | 断続運転 | 0.82514 | 3265.3901 | 2694.3944 | 9.6998 | 0.66629 | 185.08 | 0.15242 | 42.34 | 0.47745 | 132.625 | 8.4037 | 0.073 | 81.3685 | 2789.4907 | 0.91759 | 2334.3494 | 0 | 1 | 6791.3623 | 185.08 | 42.34 | 132.625 | 2334.3494 | 13.475 | 30.9395 | 22.4102 | 13.5951 | 0 | 0 | 0 | 0 | 85 | 8.4037 | 0.56408 | 8.4037 | 1 | 8.4037 | 0 | 0 | 0 | 0 | 0.56408 | 0 | 0 | 0 | 0 | 0.73502 | 0 | 0 | 0 | 0 | 7.6686 | 0 | 0 | 0 | 0 | 7.6686 | 0 | 0 | 0 | 0 | 13.5951 | 0 | 0 | 0 | 0 | 0 | 0 | 0 | 0 | 0 | 6.6058 | 2.495 | 1.9963 | 1.6212 | 1.6227 | 0 | 0 | 0 | 0 | 0 | 13.5951 | 0 | 0 | 0 | 0 | 7.6686 | 0 | 0 | 0 | 0 | 60 | 1 | 4 | 4 | 4 | 4 | 0 | 0 | 0 | 0 | 0 | 0 | 0 | 0
2014-02-24 | 2時 | 1.4126 | 1.4126 | 0 | 0.013269 | 13.2691 | 1.3263 | 1540.0799 | 1.6251 | 断続運転 | 0.82691 | 3263.5488 | 2698.6567 | 9.7152 | 0.66528 | 184.8 | 0.15228 | 42.3 | 0.477 | 132.5 | 8.4206 | 0.073 | 81.3839 | 2794.6208 | 0.91759 | 2339.0567 | 0 | 1 | 6786.7717 | 184.8 | 42.3 | 132.5 | 2339.0567 | 13.5 | 30.9921 | 22.4554 | 13.5951 | 0 | 0 | 0 | 0 | 85 | 8.4206 | 0.56527 | 8.4206 | 1 | 8.4206 | 0 | 0 | 0 | 0 | 0.56527 | 0 | 0 | 0 | 0 | 0.7357 | 0 | 0 | 0 | 0 | 7.6849 | 0 | 0 | 0 | 0 | 7.6849 | 0 | 0 | 0 | 0 | 13.5951 | 0 | 0 | 0 | 0 | 0 | 0 | 0 | 0 | 0 | 6.6058 | 2.495 | 1.9963 | 1.6212 | 1.6227 | 0 | 0 | 0 | 0 | 0 | 13.5951 | 0 | 0 | 0 | 0 | 7.6849 | 0 | 0 | 0 | 0 | 60 | 1 | 4 | 4 | 4 | 4 | 0 | 0 | 0 | 0 | 0 | 0 | 0 | 0
2014-02-24 | 3時 | 1.4553 | 1.4553 | 0 | 0.013397 | 13.3965 | 1.3689 | 1570.2358 | 1.6582 | 断続運転 | 0.83965 | 3247.3699 | 2726.6557 | 9.816 | 0.66931 | 185.92 | 0.15286 | 42.46 | 0.4788 | 133 | 8.515 | 0.073 | 81.4696 | 2823.1945 | 0.91759 | 2365.2757 | 0 | 1 | 6759.6994 | 185.92 | 42.46 | 133 | 2365.2757 | 13.4 | 31.2873 | 22.7071 | 13.5951 | 0 | 0 | 0 | 0 | 85 | 8.515 | 0.57137 | 8.515 | 1 | 8.515 | 0 | 0 | 0 | 0 | 0.57137 | 0 | 0 | 0 | 0 | 0.74721 | 0 | 0 | 0 | 0 | 7.7678 | 0 | 0 | 0 | 0 | 7.7678 | 0 | 0 | 0 | 0 | 13.5951 | 0 | 0 | 0 | 0 | 0 | 0 | 0 | 0 | 0 | 6.6058 | 2.495 | 1.9963 | 1.6212 | 1.6227 | 0 | 0 | 0 | 0 | 0 | 13.5951 | 0 | 0 | 0 | 0 | 7.7678 | 0 | 0 | 0 | 0 | 60 | 1 | 4 | 4 | 4 | 4 | 0 | 0 | 0 | 0 | 0 | 0 | 0 | 0
2014-02-24 | 4時 | 1.4442 | 1.4442 | 0 | 0.013535 | 13.5353 | 1.3576 | 1537.0383 | 1.6217 | 断続運転 | 0.85353 | 3229.874 | 2756.7857 | 9.9244 | 0.67334 | 187.04 | 0.15343 | 42.62 | 0.4806 | 133.5 | 8.6171 | 0.073 | 81.5623 | 2854.0906 | 0.91759 | 2393.6257 | 0 | 1 | 6730.0855 | 187.04 | 42.62 | 133.5 | 2393.6257 | 13.3 | 31.6109 | 22.9793 | 13.5951 | 0 | 0 | 0 | 0 | 85 | 8.6171 | 0.57797 | 8.6171 | 1 | 8.6171 | 0 | 0 | 0 | 0 | 0.57797 | 0 | 0 | 0 | 0 | 0.75947 | 0 | 0 | 0 | 0 | 7.8576 | 0 | 0 | 0 | 0 | 7.8576 | 0 | 0 | 0 | 0 | 13.5951 | 0 | 0 | 0 | 0 | 0 | 0 | 0 | 0 | 0 | 6.6058 | 2.495 | 1.9963 | 1.6212 | 1.6227 | 0 | 0 | 0 | 0 | 0 | 13.5951 | 0 | 0 | 0 | 0 | 7.8576 | 0 | 0 | 0 | 0 | 60 | 1 | 4 | 4 | 4 | 4 | 0 | 0 | 0 | 0 | 0 | 0 | 0 | 0
2014-02-24 | 5時 | 1.9524 | 1.9524 | 0 | 0.015 | 15 | 1.8644 | 1864.3877 | 1.9606 | 連続運転 | 1 | 2834.2744 | 3394.6451 | 12.2207 | 0.67939 | 188.72 | 0.1543 | 42.86 | 0.4833 | 134.25 | 10.9037 | 0.073 | 83.639 | 3546.3271 | 0.91759 | 3028.8151 | 0 | 1 | 5972.8938 | 188.72 | 42.86 | 134.25 | 3028.8151 | 13.15 | 40.0291 | 29.0772 | 13.5951 | 0 | 0 | 0 | 0 | 85 | 10.9037 | 0.73089 | 10.9037 | 1 | 10.9037 | 0 | 0 | 0 | 0 | 0.73089 | 0 | 0 | 0 | 0 | 0.96727 | 0 | 0 | 0 | 0 | 9.9365 | 0 | 0 | 0 | 0 | 9.9365 | 0 | 0 | 0 | 0 | 13.5951 | 0 | 0 | 0 | 0 | 0 | 0 | 0 | 0 | 0 | 6.6058 | 2.495 | 1.9963 | 1.6212 | 1.6227 | 0 | 0 | 0 | 0 | 0 | 13.5951 | 0 | 0 | 0 | 0 | 9.9365 | 0 | 0 | 0 | 0 | 60 | 1 | 4 | 4 | 4 | 4 | 0 | 0 | 0 | 0 | 0 | 0 | 0 | 0
2014-02-24 | 6時 | 1.2814 | 1.2814 | 0 | 0.012206 | 12.2056 | 1.1962 | 1553.4448 | 1.6398 | 断続運転 | 0.72056 | 2836.652 | 2043.967 | 7.3583 | 0.47477 | 131.88 | 0.038664 | 10.74 | 0.12195 | 33.875 | 6.7229 | 0.073 | 79.3967 | 2132.2344 | 0.93386 | 1867.472 | 0 | 1 | 5975.914 | 131.88 | 42.74 | 33.875 | 1867.472 | 13.225 | 40 | 35.8562 | 6.7975 | 0 | 0 | 0 | 0 | 65 | 6.7229 | 0.87663 | 6.7229 | 2 | 6.7229 | 0 | 0 | 0 | 0 | 0.87663 | 0 | 0 | 0 | 0 | 0.76396 | 0 | 0 | 0 | 0 | 5.9589 | 0 | 0 | 0 | 0 | 5.9589 | 0 | 0 | 0 | 0 | 6.7975 | 0 | 0 | 0 | 0 | 0 | 0 | 0 | 0 | 0 | 3.3029 | 1.2475 | 0.99815 | 0.81058 | 0.81133 | 0 | 0 | 0 | 0 | 0 | 6.7975 | 0 | 0 | 0 | 0 | 5.9589 | 0 | 0 | 0 | 0 | 40 | 2 | 4 | 4 | 4 | 4 | 0 | 0 | 0 | 0 | 0 | 0 | 0 | 0
2014-02-24 | 7時 | 1.2289 | 1.2289 | 0 | 0.01178 | 11.7799 | 1.1441 | 1562.5311 | 1.6498 | 断続運転 | 0.67799 | 2840.3 | 1925.6838 | 6.9325 | 0.46872 | 130.2 | 0.0378 | 10.5 | 0.11925 | 33.125 | 6.3067 | 0.073 | 79.0253 | 2008.4332 | 0.93386 | 1751.8588 | 0 | 1 | 5976.73 | 130.2 | 42.5 | 33.125 | 1751.8588 | 13.375 | 40 | 33.6364 | 6.7975 | 0 | 0 | 0 | 0 | 65 | 6.3067 | 0.82337 | 6.3067 | 2 | 6.3067 | 0 | 0 | 0 | 0 | 0.82337 | 0 | 0 | 0 | 0 | 0.70981 | 0 | 0 | 0 | 0 | 5.5969 | 0 | 0 | 0 | 0 | 5.5969 | 0 | 0 | 0 | 0 | 6.7975 | 0 | 0 | 0 | 0 | 0 | 0 | 0 | 0 | 0 | 3.3029 | 1.2475 | 0.99815 | 0.81058 | 0.81133 | 0 | 0 | 0 | 0 | 0 | 6.7975 | 0 | 0 | 0 | 0 | 5.5969 | 0 | 0 | 0 | 0 | 40 | 2 | 4 | 4 | 4 | 4 | 0 | 0 | 0 | 0 | 0 | 0 | 0 | 0
2014-02-24 | 8時 | 1.1395 | 1.1395 | 0 | 0.010968 | 10.9682 | 1.0555 | 1604.5594 | 1.6954 | 断続運転 | 0.59682 | 2846.988 | 1699.1433 | 6.1169 | 0.45763 | 127.12 | 0.036216 | 10.06 | 0.1143 | 31.75 | 5.5088 | 0.073 | 78.3133 | 1771.0902 | 0.93386 | 1530.2133 | 0 | 1 | 5978.226 | 127.12 | 42.06 | 31.75 | 1530.2133 | 13.65 | 40 | 29.3807 | 6.7975 | 0 | 0 | 0 | 0 | 65 | 5.5088 | 0.72082 | 5.5088 | 2 | 5.5088 | 0 | 0 | 0 | 0 | 0.72082 | 0 | 0 | 0 | 0 | 0.60899 | 0 | 0 | 0 | 0 | 4.8998 | 0 | 0 | 0 | 0 | 4.8998 | 0 | 0 | 0 | 0 | 6.7975 | 0 | 0 | 0 | 0 | 0 | 0 | 0 | 0 | 0 | 3.3029 | 1.2475 | 0.99815 | 0.81058 | 0.81133 | 0 | 0 | 0 | 0 | 0 | 6.7975 | 0 | 0 | 0 | 0 | 4.8998 | 0 | 0 | 0 | 0 | 40 | 2 | 4 | 4 | 4 | 4 | 0 | 0 | 0 | 0 | 0 | 0 | 0 | 0
2014-02-24 | 9時 | 0.30839 | 0.30839 | 0 | 0.0063255 | 6.3255 | 0.22906 | 1383.3386 | 1.4449 | 断続運転 | 0.13255 | 3725.6736 | 493.8316 | 1.7778 | 0.45158 | 125.44 | 0.035352 | 9.82 | 0.1116 | 31 | 1.1793 | 0.073 | 74.4498 | 483.2746 | 0.93386 | 327.5716 | 0 | 1 | 7667.6616 | 125.44 | 41.82 | 31 | 327.5716 | 13.8 | 21.2062 | 6.2895 | 6.7975 | 0 | 0 | 0 | 0 | 65 | 1.1793 | 0.15449 | 1.1793 | 2 | 1.1793 | 0 | 0 | 0 | 0 | 0.15449 | 0 | 0 | 0 | 0 | 0.12907 | 0 | 0 | 0 | 0 | 1.0502 | 0 | 0 | 0 | 0 | 1.0502 | 0 | 0 | 0 | 0 | 6.7975 | 0 | 0 | 0 | 0 | 0 | 0 | 0 | 0 | 0 | 3.3029 | 1.2475 | 0.99815 | 0.81058 | 0.81133 | 0 | 0 | 0 | 0 | 0 | 6.7975 | 0 | 0 | 0 | 0 | 1.0502 | 0 | 0 | 0 | 0 | 40 | 2 | 4 | 4 | 4 | 4 | 0 | 0 | 0 | 0 | 0 | 0 | 0 | 0
2014-02-24 | 10時 | 0.22201 | 0.22201 | 0 | 0.0057959 | 5.7959 | 0.14322 | 1418.5214 | 1.4866 | 断続運転 | 0.07959 | 3790.5979 | 301.6943 | 1.0861 | 0.44251 | 122.92 | 0.034056 | 9.46 | 0.10755 | 29.875 | 0.50198 | 0.073 | 73.8455 | 281.8182 | 0.93386 | 139.4393 | 0 | 1 | 7783.6147 | 122.92 | 41.46 | 29.875 | 139.4393 | 14.025 | 19.9293 | 2.6773 | 6.7975 | 0 | 0 | 0 | 0 | 65 | 0.50198 | 0.065886 | 0.50198 | 2 | 0.50198 | 0 | 0 | 0 | 0 | 0.065886 | 0 | 0 | 0 | 0 | 0.054117 | 0 | 0 | 0 | 0 | 0.44786 | 0 | 0 | 0 | 0 | 0.44786 | 0 | 0 | 0 | 0 | 6.7975 | 0 | 0 | 0 | 0 | 0 | 0 | 0 | 0 | 0 | 3.3029 | 1.2475 | 0.99815 | 0.81058 | 0.81133 | 0 | 0 | 0 | 0 | 0 | 6.7975 | 0 | 0 | 0 | 0 | 0.44786 | 0 | 0 | 0 | 0 | 40 | 2 | 4 | 4 | 4 | 4 | 0 | 0 | 0 | 0 | 0 | 0 | 0 | 0
2014-02-24 | 11時 | 0.27158 | 0.27158 | 0 | 0.0060428 | 6.0428 | 0.19253 | 1465.975 | 1.5416 | 断続運転 | 0.10428 | 3774.4671 | 393.5933 | 1.4169 | 0.43445 | 120.68 | 0.032904 | 9.14 | 0.10395 | 28.875 | 0.84563 | 0.073 | 74.1521 | 384.0379 | 0.93386 | 234.8983 | 0 | 1 | 7744.1877 | 120.68 | 41.14 | 28.875 | 234.8983 | 14.225 | 20.3803 | 4.5101 | 6.7975 | 0 | 0 | 0 | 0 | 65 | 0.84563 | 0.11117 | 0.84563 | 2 | 0.84563 | 0 | 0 | 0 | 0 | 0.11117 | 0 | 0 | 0 | 0 | 0.089923 | 0 | 0 | 0 | 0 | 0.75571 | 0 | 0 | 0 | 0 | 0.75571 | 0 | 0 | 0 | 0 | 6.7975 | 0 | 0 | 0 | 0 | 0 | 0 | 0 | 0 | 0 | 3.3029 | 1.2475 | 0.99815 | 0.81058 | 0.81133 | 0 | 0 | 0 | 0 | 0 | 6.7975 | 0 | 0 | 0 | 0 | 0.75571 | 0 | 0 | 0 | 0 | 40 | 2 | 4 | 4 | 4 | 4 | 0 | 0 | 0 | 0 | 0 | 0 | 0 | 0
2014-02-24 | 12時 | 0 | 0 | 0 | 0.0054061 | 5.4061 | 0.077854 | 1494.0965 | 1.5736 | 断続運転 | 0.040609 | 3798.252 | 154.245 | 0.55528 | 0.42437 | 117.88 | 0.031464 | 8.74 | 0.09945 | 27.625 | 0 | 0.073 | 73.3975 | 132.5036 | 0.93386 | 0 | 0 | 1 | 7779.714 | 117.88 | 40.74 | 27.625 | 0 | 14.475 | 20 | 0 | 0 | 0 | 0 | 0 | 0 | 65 | 0 | 0 | 0 | 2 | 0 | 0 | 0 | 0 | 0 | 0 | 0 | 0 | 0 | 0 | 0 | 0 | 0 | 0 | 0 | 0 | 0 | 0 | 0 | 0 | 0 | 0 | 0 | 0 | 0 | 6.7975 | 0 | 0 | 0 | 0 | 0 | 0 | 0 | 0 | 0 | 3.3029 | 1.2475 | 0.99815 | 0.81058 | 0.81133 | 0 | 0 | 0 | 0 | 0 | 6.7975 | 0 | 0 | 0 | 0 | 0 | 0 | 0 | 0 | 0 | 40 | 2 | 4 | 4 | 4 | 4 | 0 | 0 | 0 | 0 | 0 | 0 | 0 | 0
2014-02-24 | 13時 | 0 | 0 | 0 | 0.005411 | 5.411 | 0.075649 | 1434.5112 | 1.5053 | 断続運転 | 0.041104 | 3795.82 | 156.025 | 0.56169 | 0.4284 | 119 | 0.03204 | 8.9 | 0.10125 | 28.125 | 0 | 0.073 | 73.3975 | 132.5036 | 0.93386 | 0 | 0 | 1 | 7779.17 | 119 | 40.9 | 28.125 | 0 | 14.375 | 20 | 0 | 0 | 0 | 0 | 0 | 0 | 65 | 0 | 0 | 0 | 2 | 0 | 0 | 0 | 0 | 0 | 0 | 0 | 0 | 0 | 0 | 0 | 0 | 0 | 0 | 0 | 0 | 0 | 0 | 0 | 0 | 0 | 0 | 0 | 0 | 0 | 6.7975 | 0 | 0 | 0 | 0 | 0 | 0 | 0 | 0 | 0 | 3.3029 | 1.2475 | 0.99815 | 0.81058 | 0.81133 | 0 | 0 | 0 | 0 | 0 | 6.7975 | 0 | 0 | 0 | 0 | 0 | 0 | 0 | 0 | 0 | 40 | 2 | 4 | 4 | 4 | 4 | 0 | 0 | 0 | 0 | 0 | 0 | 0 | 0
2014-02-24 | 14時 | 0.25321 | 0.25321 | 0 | 0.0059743 | 5.9743 | 0.17424 | 1417.1033 | 1.4849 | 断続運転 | 0.09743 | 3783.7299 | 368.6489 | 1.3271 | 0.43042 | 119.56 | 0.032328 | 8.98 | 0.10215 | 28.375 | 0.76224 | 0.073 | 74.0777 | 359.2329 | 0.93386 | 211.7339 | 0 | 1 | 7757.9136 | 119.56 | 40.98 | 28.375 | 211.7339 | 14.325 | 20.2335 | 4.0654 | 6.7975 | 0 | 0 | 0 | 0 | 65 | 0.76224 | 0.10029 | 0.76224 | 2 | 0.76224 | 0 | 0 | 0 | 0 | 0.10029 | 0 | 0 | 0 | 0 | 0.080494 | 0 | 0 | 0 | 0 | 0.68175 | 0 | 0 | 0 | 0 | 0.68175 | 0 | 0 | 0 | 0 | 6.7975 | 0 | 0 | 0 | 0 | 0 | 0 | 0 | 0 | 0 | 3.3029 | 1.2475 | 0.99815 | 0.81058 | 0.81133 | 0 | 0 | 0 | 0 | 0 | 6.7975 | 0 | 0 | 0 | 0 | 0.68175 | 0 | 0 | 0 | 0 | 40 | 2 | 4 | 4 | 4 | 4 | 0 | 0 | 0 | 0 | 0 | 0 | 0 | 0
2014-02-24 | 15時 | 0.37715 | 0.37715 | 0 | 0.0067368 | 6.7368 | 0.29741 | 1386.9542 | 1.4492 | 断続運転 | 0.17368 | 3638.7861 | 631.9836 | 2.2751 | 0.43747 | 121.52 | 0.033336 | 9.26 | 0.1053 | 29.25 | 1.699 | 0.073 | 74.9136 | 637.882 | 0.93386 | 471.9536 | 0 | 1 | 7485.4667 | 121.52 | 41.26 | 29.25 | 471.9536 | 14.15 | 23.2552 | 9.0617 | 6.7975 | 0 | 0 | 0 | 0 | 65 | 1.699 | 0.22323 | 1.699 | 2 | 1.699 | 0 | 0 | 0 | 0 | 0.22323 | 0 | 0 | 0 | 0 | 0.18161 | 0 | 0 | 0 | 0 | 1.5174 | 0 | 0 | 0 | 0 | 1.5174 | 0 | 0 | 0 | 0 | 6.7975 | 0 | 0 | 0 | 0 | 0 | 0 | 0 | 0 | 0 | 3.3029 | 1.2475 | 0.99815 | 0.81058 | 0.81133 | 0 | 0 | 0 | 0 | 0 | 6.7975 | 0 | 0 | 0 | 0 | 1.5174 | 0 | 0 | 0 | 0 | 40 | 2 | 4 | 4 | 4 | 4 | 0 | 0 | 0 | 0 | 0 | 0 | 0 | 0
2014-02-24 | 16時 | 0.58612 | 0.58612 | 0 | 0.0078288 | 7.8288 | 0.5053 | 1491.6524 | 1.5709 | 断続運転 | 0.28288 | 3300.3404 | 933.5865 | 3.3609 | 0.44755 | 124.32 | 0.034776 | 9.66 | 0.1098 | 30.5 | 2.7688 | 0.073 | 75.8682 | 956.08 | 0.93386 | 769.1065 | 0 | 1 | 6842.7181 | 124.32 | 41.66 | 30.5 | 769.1065 | 13.9 | 30.3936 | 14.7671 | 6.7975 | 0 | 0 | 0 | 0 | 65 | 2.7688 | 0.36304 | 2.7688 | 2 | 2.7688 | 0 | 0 | 0 | 0 | 0.36304 | 0 | 0 | 0 | 0 | 0.30103 | 0 | 0 | 0 | 0 | 2.4678 | 0 | 0 | 0 | 0 | 2.4678 | 0 | 0 | 0 | 0 | 6.7975 | 0 | 0 | 0 | 0 | 0 | 0 | 0 | 0 | 0 | 3.3029 | 1.2475 | 0.99815 | 0.81058 | 0.81133 | 0 | 0 | 0 | 0 | 0 | 6.7975 | 0 | 0 | 0 | 0 | 2.4678 | 0 | 0 | 0 | 0 | 40 | 2 | 4 | 4 | 4 | 4 | 0 | 0 | 0 | 0 | 0 | 0 | 0 | 0
2014-02-24 | 17時 | 1.3392 | 1.3392 | 0 | 0.012635 | 12.635 | 1.2535 | 1552.5296 | 1.6388 | 断続運転 | 0.7635 | 3339.1772 | 2549.4662 | 9.1781 | 0.66326 | 184.24 | 0.15199 | 42.22 | 0.4761 | 132.25 | 7.8867 | 0.073 | 80.899 | 2633.0012 | 0.91759 | 2190.7562 | 0 | 1 | 6930.6424 | 184.24 | 42.22 | 132.25 | 2190.7562 | 13.55 | 29.3939 | 21.0317 | 13.5951 | 0 | 0 | 0 | 0 | 85 | 7.8867 | 0.52954 | 7.8867 | 1 | 7.8867 | 0 | 0 | 0 | 0 | 0.52954 | 0 | 0 | 0 | 0 | 0.68754 | 0 | 0 | 0 | 0 | 7.1992 | 0 | 0 | 0 | 0 | 7.1992 | 0 | 0 | 0 | 0 | 13.5951 | 0 | 0 | 0 | 0 | 0 | 0 | 0 | 0 | 0 | 6.6058 | 2.495 | 1.9963 | 1.6212 | 1.6227 | 0 | 0 | 0 | 0 | 0 | 13.5951 | 0 | 0 | 0 | 0 | 7.1992 | 0 | 0 | 0 | 0 | 60 | 1 | 4 | 4 | 4 | 4 | 0 | 0 | 0 | 0 | 0 | 0 | 0 | 0
2014-02-24 | 18時 | 1.7277 | 1.7277 | 0 | 0.014924 | 14.9239 | 1.6397 | 1649.4245 | 1.7432 | 断続運転 | 0.99239 | 3066.6501 | 3043.3064 | 10.9559 | 0.67133 | 186.48 | 0.15314 | 42.54 | 0.4797 | 133.25 | 9.6517 | 0.073 | 82.5019 | 3167.314 | 0.91759 | 2681.0364 | 0 | 1 | 6413.0267 | 186.48 | 42.54 | 133.25 | 2681.0364 | 13.35 | 35.1427 | 25.7385 | 13.5951 | 0 | 0 | 0 | 0 | 85 | 9.6517 | 0.64751 | 9.6517 | 1 | 9.6517 | 0 | 0 | 0 | 0 | 0.64751 | 0 | 0 | 0 | 0 | 0.84881 | 0 | 0 | 0 | 0 | 8.8029 | 0 | 0 | 0 | 0 | 8.8029 | 0 | 0 | 0 | 0 | 13.5951 | 0 | 0 | 0 | 0 | 0 | 0 | 0 | 0 | 0 | 6.6058 | 2.495 | 1.9963 | 1.6212 | 1.6227 | 0 | 0 | 0 | 0 | 0 | 13.5951 | 0 | 0 | 0 | 0 | 8.8029 | 0 | 0 | 0 | 0 | 60 | 1 | 4 | 4 | 4 | 4 | 0 | 0 | 0 | 0 | 0 | 0 | 0 | 0
2014-02-24 | 19時 | 1.1685 | 1.1685 | 0 | 0.01096 | 10.9605 | 1.0846 | 1650.5239 | 1.7443 | 断続運転 | 0.59605 | 2833.004 | 1688.599 | 6.079 | 0.48082 | 133.56 | 0.039528 | 10.98 | 0.12465 | 34.625 | 5.434 | 0.073 | 78.2465 | 1748.8392 | 0.93386 | 1509.434 | 0 | 1 | 5975.098 | 133.56 | 42.98 | 34.625 | 1509.434 | 13.075 | 40 | 28.9817 | 6.7975 | 0 | 0 | 0 | 0 | 65 | 5.434 | 0.7077 | 5.434 | 2 | 5.434 | 0 | 0 | 0 | 0 | 0.7077 | 0 | 0 | 0 | 0 | 0.62338 | 0 | 0 | 0 | 0 | 4.8106 | 0 | 0 | 0 | 0 | 4.8106 | 0 | 0 | 0 | 0 | 6.7975 | 0 | 0 | 0 | 0 | 0 | 0 | 0 | 0 | 0 | 3.3029 | 1.2475 | 0.99815 | 0.81058 | 0.81133 | 0 | 0 | 0 | 0 | 0 | 6.7975 | 0 | 0 | 0 | 0 | 4.8106 | 0 | 0 | 0 | 0 | 40 | 2 | 4 | 4 | 4 | 4 | 0 | 0 | 0 | 0 | 0 | 0 | 0 | 0
2014-02-24 | 20時 | 1.3362 | 1.3362 | 0 | 0.01193 | 11.9304 | 1.2513 | 1678.0504 | 1.7732 | 断続運転 | 0.69304 | 2826.924 | 1959.1802 | 7.053 | 0.4909 | 136.36 | 0.040968 | 11.38 | 0.12915 | 35.875 | 6.392 | 0.073 | 79.1015 | 2033.8185 | 0.93386 | 1775.5652 | 0 | 1 | 5973.738 | 136.36 | 43.38 | 35.875 | 1775.5652 | 12.825 | 40 | 34.0915 | 6.7975 | 0 | 0 | 0 | 0 | 65 | 6.392 | 0.83078 | 6.392 | 2 | 6.392 | 0 | 0 | 0 | 0 | 0.83078 | 0 | 0 | 0 | 0 | 0.7448 | 0 | 0 | 0 | 0 | 5.6472 | 0 | 0 | 0 | 0 | 5.6472 | 0 | 0 | 0 | 0 | 6.7975 | 0 | 0 | 0 | 0 | 0 | 0 | 0 | 0 | 0 | 3.3029 | 1.2475 | 0.99815 | 0.81058 | 0.81133 | 0 | 0 | 0 | 0 | 0 | 6.7975 | 0 | 0 | 0 | 0 | 5.6472 | 0 | 0 | 0 | 0 | 40 | 2 | 4 | 4 | 4 | 4 | 0 | 0 | 0 | 0 | 0 | 0 | 0 | 0
2014-02-24 | 21時 | 1.4591 | 1.4591 | 0 | 0.012862 | 12.8619 | 1.3732 | 1660.7505 | 1.7551 | 断続運転 | 0.78619 | 2819.628 | 2216.7574 | 7.9803 | 0.50299 | 139.72 | 0.042696 | 11.86 | 0.13455 | 37.375 | 7.3001 | 0.073 | 79.9118 | 2303.9198 | 0.93386 | 2027.8024 | 0 | 1 | 5972.106 | 139.72 | 43.86 | 37.375 | 2027.8024 | 12.525 | 40 | 38.9346 | 6.7975 | 0 | 0 | 0 | 0 | 65 | 7.3001 | 0.94649 | 7.3001 | 2 | 7.3001 | 0 | 0 | 0 | 0 | 0.94649 | 0 | 0 | 0 | 0 | 0.86632 | 0 | 0 | 0 | 0 | 6.4338 | 0 | 0 | 0 | 0 | 6.4338 | 0 | 0 | 0 | 0 | 6.7975 | 0 | 0 | 0 | 0 | 0 | 0 | 0 | 0 | 0 | 3.3029 | 1.2475 | 0.99815 | 0.81058 | 0.81133 | 0 | 0 | 0 | 0 | 0 | 6.7975 | 0 | 0 | 0 | 0 | 6.4338 | 0 | 0 | 0 | 0 | 40 | 2 | 4 | 4 | 4 | 4 | 0 | 0 | 0 | 0 | 0 | 0 | 0 | 0
2014-02-24 | 22時 | 1.3752 | 1.3752 | 0 | 0.012654 | 12.6536 | 1.2895 | 1593.9683 | 1.684 | 断続運転 | 0.76536 | 3323.1402 | 2543.3834 | 9.1562 | 0.71165 | 197.68 | 0.1589 | 44.14 | 0.4977 | 138.25 | 7.7879 | 0.073 | 80.8093 | 2603.0938 | 0.91759 | 2163.3134 | 0 | 1 | 6949.485 | 197.68 | 44.14 | 138.25 | 2163.3134 | 12.35 | 29.1115 | 20.7682 | 13.5951 | 0 | 0 | 0 | 0 | 85 | 7.7879 | 0.52029 | 7.7879 | 1 | 7.7879 | 0 | 0 | 0 | 0 | 0.52029 | 0 | 0 | 0 | 0 | 0.71461 | 0 | 0 | 0 | 0 | 7.0733 | 0 | 0 | 0 | 0 | 7.0733 | 0 | 0 | 0 | 0 | 13.5951 | 0 | 0 | 0 | 0 | 0 | 0 | 0 | 0 | 0 | 6.6058 | 2.495 | 1.9963 | 1.6212 | 1.6227 | 0 | 0 | 0 | 0 | 0 | 13.5951 | 0 | 0 | 0 | 0 | 7.0733 | 0 | 0 | 0 | 0 | 60 | 1 | 4 | 4 | 4 | 4 | 0 | 0 | 0 | 0 | 0 | 0 | 0 | 0
2014-02-24 | 23時 | 1.6442 | 1.6442 | 0 | 0.014433 | 14.433 | 1.5568 | 1628.8083 | 1.7213 | 断続運転 | 0.9433 | 3113.0596 | 2936.5356 | 10.5715 | 0.72072 | 200.2 | 0.1602 | 44.5 | 0.50175 | 139.375 | 9.1889 | 0.073 | 82.0816 | 3027.1906 | 0.91759 | 2552.4606 | 0 | 1 | 6553.414 | 200.2 | 44.5 | 139.375 | 2552.4606 | 12.125 | 33.506 | 24.5041 | 13.5951 | 0 | 0 | 0 | 0 | 85 | 9.1889 | 0.6133 | 9.1889 | 1 | 9.1889 | 0 | 0 | 0 | 0 | 0.6133 | 0 | 0 | 0 | 0 | 0.85101 | 0 | 0 | 0 | 0 | 8.3378 | 0 | 0 | 0 | 0 | 8.3378 | 0 | 0 | 0 | 0 | 13.5951 | 0 | 0 | 0 | 0 | 0 | 0 | 0 | 0 | 0 | 6.6058 | 2.495 | 1.9963 | 1.6212 | 1.6227 | 0 | 0 | 0 | 0 | 0 | 13.5951 | 0 | 0 | 0 | 0 | 8.3378 | 0 | 0 | 0 | 0 | 60 | 1 | 4 | 4 | 4 | 4 | 0 | 0 | 0 | 0 | 0 | 0 | 0 | 0
2014-02-25 | 0時 | 1.8497 | 1.8497 | 0 | 0.015 | 15 | 1.7617 | 1761.6677 | 1.8589 | 連続運転 | 1 | 3010.7877 | 3098.9038 | 11.1561 | 0.73685 | 204.68 | 0.1625 | 45.14 | 0.50895 | 141.375 | 9.7478 | 0.073 | 82.5891 | 3196.3818 | 0.91759 | 2707.7088 | 0 | 1 | 6372.6496 | 204.68 | 45.14 | 141.375 | 2707.7088 | 11.725 | 35.4936 | 25.9945 | 13.5951 | 0 | 0 | 0 | 0 | 85 | 9.7478 | 0.64952 | 9.7478 | 1 | 9.7478 | 0 | 0 | 0 | 0 | 0.64952 | 0 | 0 | 0 | 0 | 0.91753 | 0 | 0 | 0 | 0 | 8.8302 | 0 | 0 | 0 | 0 | 8.8302 | 0 | 0 | 0 | 0 | 13.5951 | 0 | 0 | 0 | 0 | 0 | 0 | 0 | 0 | 0 | 6.6058 | 2.495 | 1.9963 | 1.6212 | 1.6227 | 0 | 0 | 0 | 0 | 0 | 13.5951 | 0 | 0 | 0 | 0 | 8.8302 | 0 | 0 | 0 | 0 | 60 | 1 | 4 | 4 | 4 | 4 | 0 | 0 | 0 | 0 | 0 | 0 | 0 | 0
2014-02-25 | 1時 | 1.9085 | 1.9085 | 0 | 0.015 | 15 | 1.8205 | 1820.547 | 1.9177 | 連続運転 | 1 | 2961.508 | 3176.053 | 11.4338 | 0.73987 | 205.52 | 0.16294 | 45.26 | 0.5103 | 141.75 | 10.0207 | 0.073 | 82.837 | 3279.005 | 0.91759 | 2783.523 | 0 | 1 | 6280.6631 | 205.52 | 45.26 | 141.75 | 2783.523 | 11.65 | 36.5129 | 26.7224 | 13.5951 | 0 | 0 | 0 | 0 | 85 | 10.0207 | 0.66749 | 10.0207 | 1 | 10.0207 | 0 | 0 | 0 | 0 | 0.66749 | 0 | 0 | 0 | 0 | 0.94606 | 0 | 0 | 0 | 0 | 9.0746 | 0 | 0 | 0 | 0 | 9.0746 | 0 | 0 | 0 | 0 | 13.5951 | 0 | 0 | 0 | 0 | 0 | 0 | 0 | 0 | 0 | 6.6058 | 2.495 | 1.9963 | 1.6212 | 1.6227 | 0 | 0 | 0 | 0 | 0 | 13.5951 | 0 | 0 | 0 | 0 | 9.0746 | 0 | 0 | 0 | 0 | 60 | 1 | 4 | 4 | 4 | 4 | 0 | 0 | 0 | 0 | 0 | 0 | 0 | 0
2014-02-25 | 2時 | 1.9121 | 1.9121 | 0 | 0.015 | 15 | 1.8241 | 1824.1362 | 1.9212 | 連続運転 | 1 | 2990.9903 | 3137.6613 | 11.2956 | 0.72374 | 201.04 | 0.16063 | 44.62 | 0.5031 | 139.75 | 9.9081 | 0.073 | 82.7348 | 3244.9248 | 0.91759 | 2752.2513 | 0 | 1 | 6320.9604 | 201.04 | 44.62 | 139.75 | 2752.2513 | 12.05 | 36.0886 | 26.4221 | 13.5951 | 0 | 0 | 0 | 0 | 85 | 9.9081 | 0.6611 | 9.9081 | 1 | 9.9081 | 0 | 0 | 0 | 0 | 0.6611 | 0 | 0 | 0 | 0 | 0.92044 | 0 | 0 | 0 | 0 | 8.9877 | 0 | 0 | 0 | 0 | 8.9877 | 0 | 0 | 0 | 0 | 13.5951 | 0 | 0 | 0 | 0 | 0 | 0 | 0 | 0 | 0 | 6.6058 | 2.495 | 1.9963 | 1.6212 | 1.6227 | 0 | 0 | 0 | 0 | 0 | 13.5951 | 0 | 0 | 0 | 0 | 8.9877 | 0 | 0 | 0 | 0 | 60 | 1 | 4 | 4 | 4 | 4 | 0 | 0 | 0 | 0 | 0 | 0 | 0 | 0
2014-02-25 | 3時 | 2.1506 | 2.1506 | 0 | 0.015 | 15 | 2.0626 | 2062.5982 | 2.1469 | 連続運転 | 1 | 2862.5028 | 3320.7315 | 11.9546 | 0.75398 | 209.44 | 0.16495 | 45.82 | 0.5166 | 143.5 | 10.5191 | 0.073 | 83.2897 | 3429.8878 | 0.91759 | 2921.9715 | 0 | 1 | 6104.1283 | 209.44 | 45.82 | 143.5 | 2921.9715 | 11.3 | 38.4565 | 28.0515 | 13.5951 | 0 | 0 | 0 | 0 | 85 | 10.5191 | 0.69967 | 10.5191 | 1 | 10.5191 | 0 | 0 | 0 | 0 | 0.69967 | 0 | 0 | 0 | 0 | 1.007 | 0 | 0 | 0 | 0 | 9.5121 | 0 | 0 | 0 | 0 | 9.5121 | 0 | 0 | 0 | 0 | 13.5951 | 0 | 0 | 0 | 0 | 0 | 0 | 0 | 0 | 0 | 6.6058 | 2.495 | 1.9963 | 1.6212 | 1.6227 | 0 | 0 | 0 | 0 | 0 | 13.5951 | 0 | 0 | 0 | 0 | 9.5121 | 0 | 0 | 0 | 0 | 60 | 1 | 4 | 4 | 4 | 4 | 0 | 0 | 0 | 0 | 0 | 0 | 0 | 0
2014-02-25 | 4時 | 2.1176 | 2.1176 | 0 | 0.015 | 15 | 2.0296 | 2029.5895 | 2.1167 | 連続運転 | 1 | 2821.897 | 3379.1925 | 12.1651 | 0.75701 | 210.28 | 0.16538 | 45.94 | 0.51795 | 143.875 | 10.7248 | 0.073 | 83.4764 | 3492.1443 | 0.91759 | 2979.0975 | 0 | 1 | 6028.8803 | 210.28 | 45.94 | 143.875 | 2979.0975 | 11.225 | 39.2894 | 28.5999 | 13.5951 | 0 | 0 | 0 | 0 | 85 | 10.7248 | 0.71313 | 10.7248 | 1 | 10.7248 | 0 | 0 | 0 | 0 | 0.71313 | 0 | 0 | 0 | 0 | 1.0297 | 0 | 0 | 0 | 0 | 9.695 | 0 | 0 | 0 | 0 | 9.695 | 0 | 0 | 0 | 0 | 13.5951 | 0 | 0 | 0 | 0 | 0 | 0 | 0 | 0 | 0 | 6.6058 | 2.495 | 1.9963 | 1.6212 | 1.6227 | 0 | 0 | 0 | 0 | 0 | 13.5951 | 0 | 0 | 0 | 0 | 9.695 | 0 | 0 | 0 | 0 | 60 | 1 | 4 | 4 | 4 | 4 | 0 | 0 | 0 | 0 | 0 | 0 | 0 | 0
2014-02-25 | 5時 | 2.0373 | 2.0373 | 0 | 0.015 | 15 | 1.9493 | 1949.2673 | 2.0419 | 連続運転 | 1 | 2876.8866 | 3307.1316 | 11.9057 | 0.73685 | 204.68 | 0.1625 | 45.14 | 0.50895 | 141.375 | 10.4974 | 0.073 | 83.2699 | 3423.3108 | 0.91759 | 2915.9366 | 0 | 1 | 6114.2517 | 204.68 | 45.14 | 141.375 | 2915.9366 | 11.725 | 38.3695 | 27.9935 | 13.5951 | 0 | 0 | 0 | 0 | 85 | 10.4974 | 0.69947 | 10.4974 | 1 | 10.4974 | 0 | 0 | 0 | 0 | 0.69947 | 0 | 0 | 0 | 0 | 0.98809 | 0 | 0 | 0 | 0 | 9.5093 | 0 | 0 | 0 | 0 | 9.5093 | 0 | 0 | 0 | 0 | 13.5951 | 0 | 0 | 0 | 0 | 0 | 0 | 0 | 0 | 0 | 6.6058 | 2.495 | 1.9963 | 1.6212 | 1.6227 | 0 | 0 | 0 | 0 | 0 | 13.5951 | 0 | 0 | 0 | 0 | 9.5093 | 0 | 0 | 0 | 0 | 60 | 1 | 4 | 4 | 4 | 4 | 0 | 0 | 0 | 0 | 0 | 0 | 0 | 0
2014-02-25 | 6時 | 1.9703 | 1.9703 | 0 | 0.015 | 15 | 1.8823 | 1882.329 | 1.978 | 連続運転 | 1 | 2899.4168 | 3268.5188 | 11.7667 | 0.74693 | 207.48 | 0.16394 | 45.54 | 0.51345 | 142.625 | 10.3423 | 0.073 | 83.1291 | 3376.3806 | 0.91759 | 2872.8738 | 0 | 1 | 6168.1027 | 207.48 | 45.54 | 142.625 | 2872.8738 | 11.475 | 37.7551 | 27.5801 | 13.5951 | 0 | 0 | 0 | 0 | 85 | 10.3423 | 0.68842 | 10.3423 | 1 | 10.3423 | 0 | 0 | 0 | 0 | 0.68842 | 0 | 0 | 0 | 0 | 0.98326 | 0 | 0 | 0 | 0 | 9.3591 | 0 | 0 | 0 | 0 | 9.3591 | 0 | 0 | 0 | 0 | 13.5951 | 0 | 0 | 0 | 0 | 0 | 0 | 0 | 0 | 0 | 6.6058 | 2.495 | 1.9963 | 1.6212 | 1.6227 | 0 | 0 | 0 | 0 | 0 | 13.5951 | 0 | 0 | 0 | 0 | 9.3591 | 0 | 0 | 0 | 0 | 60 | 1 | 4 | 4 | 4 | 4 | 0 | 0 | 0 | 0 | 0 | 0 | 0 | 0
2014-02-25 | 7時 | 1.707 | 1.707 | 0 | 0.014548 | 14.5477 | 1.6194 | 1678.5034 | 1.7737 | 断続運転 | 0.95477 | 3104.657 | 2964.2371 | 10.6713 | 0.69854 | 194.04 | 0.15703 | 43.62 | 0.49185 | 136.625 | 9.3238 | 0.073 | 82.2041 | 3068.0493 | 0.91759 | 2589.9521 | 0 | 1 | 6514.3783 | 194.04 | 43.62 | 136.625 | 2589.9521 | 12.675 | 33.9738 | 24.864 | 13.5951 | 0 | 0 | 0 | 0 | 85 | 9.3238 | 0.62374 | 9.3238 | 1 | 9.3238 | 0 | 0 | 0 | 0 | 0.62374 | 0 | 0 | 0 | 0 | 0.84402 | 0 | 0 | 0 | 0 | 8.4798 | 0 | 0 | 0 | 0 | 8.4798 | 0 | 0 | 0 | 0 | 13.5951 | 0 | 0 | 0 | 0 | 0 | 0 | 0 | 0 | 0 | 6.6058 | 2.495 | 1.9963 | 1.6212 | 1.6227 | 0 | 0 | 0 | 0 | 0 | 13.5951 | 0 | 0 | 0 | 0 | 8.4798 | 0 | 0 | 0 | 0 | 60 | 1 | 4 | 4 | 4 | 4 | 0 | 0 | 0 | 0 | 0 | 0 | 0 | 0
2014-02-25 | 8時 | 1.3331 | 1.3331 | 0 | 0.012085 | 12.0853 | 1.2481 | 1643.3965 | 1.7368 | 断続運転 | 0.70853 | 2829.356 | 2004.6778 | 7.2168 | 0.48686 | 135.24 | 0.040392 | 11.22 | 0.12735 | 35.375 | 6.5622 | 0.073 | 79.2533 | 2084.4445 | 0.93386 | 1822.8428 | 0 | 1 | 5974.282 | 135.24 | 43.22 | 35.375 | 1822.8428 | 12.925 | 40 | 34.9993 | 6.7975 | 0 | 0 | 0 | 0 | 65 | 6.5622 | 0.85359 | 6.5622 | 2 | 6.5622 | 0 | 0 | 0 | 0 | 0.85359 | 0 | 0 | 0 | 0 | 0.75991 | 0 | 0 | 0 | 0 | 5.8023 | 0 | 0 | 0 | 0 | 5.8023 | 0 | 0 | 0 | 0 | 6.7975 | 0 | 0 | 0 | 0 | 0 | 0 | 0 | 0 | 0 | 3.3029 | 1.2475 | 0.99815 | 0.81058 | 0.81133 | 0 | 0 | 0 | 0 | 0 | 6.7975 | 0 | 0 | 0 | 0 | 5.8023 | 0 | 0 | 0 | 0 | 40 | 2 | 4 | 4 | 4 | 4 | 0 | 0 | 0 | 0 | 0 | 0 | 0 | 0
2014-02-25 | 9時 | 1.2592 | 1.2592 | 0 | 0.01175 | 11.7504 | 1.1745 | 1609.835 | 1.7011 | 断続運転 | 0.67504 | 2817.804 | 1902.1269 | 6.8477 | 0.50602 | 140.56 | 0.043128 | 11.98 | 0.1359 | 37.75 | 6.1626 | 0.073 | 78.8967 | 1965.5768 | 0.93386 | 1711.8369 | 0 | 1 | 5971.698 | 140.56 | 43.98 | 37.75 | 1711.8369 | 12.45 | 40 | 32.8679 | 6.7975 | 0 | 0 | 0 | 0 | 65 | 6.1626 | 0.79852 | 6.1626 | 2 | 6.1626 | 0 | 0 | 0 | 0 | 0.79852 | 0 | 0 | 0 | 0 | 0.73463 | 0 | 0 | 0 | 0 | 5.428 | 0 | 0 | 0 | 0 | 5.428 | 0 | 0 | 0 | 0 | 6.7975 | 0 | 0 | 0 | 0 | 0 | 0 | 0 | 0 | 0 | 3.3029 | 1.2475 | 0.99815 | 0.81058 | 0.81133 | 0 | 0 | 0 | 0 | 0 | 6.7975 | 0 | 0 | 0 | 0 | 5.428 | 0 | 0 | 0 | 0 | 40 | 2 | 4 | 4 | 4 | 4 | 0 | 0 | 0 | 0 | 0 | 0 | 0 | 0
2014-02-25 | 10時 | 0.99618 | 0.99618 | 0 | 0.010323 | 10.3231 | 0.91286 | 1530.4344 | 1.6144 | 断続運転 | 0.53231 | 2853.676 | 1519.031 | 5.4685 | 0.44654 | 124.04 | 0.034632 | 9.62 | 0.10935 | 30.375 | 4.878 | 0.073 | 77.7504 | 1583.4636 | 0.93386 | 1354.996 | 0 | 1 | 5979.722 | 124.04 | 41.62 | 30.375 | 1354.996 | 13.925 | 40 | 26.0164 | 6.7975 | 0 | 0 | 0 | 0 | 65 | 4.878 | 0.63972 | 4.878 | 2 | 4.878 | 0 | 0 | 0 | 0 | 0.63972 | 0 | 0 | 0 | 0 | 0.52946 | 0 | 0 | 0 | 0 | 4.3485 | 0 | 0 | 0 | 0 | 4.3485 | 0 | 0 | 0 | 0 | 6.7975 | 0 | 0 | 0 | 0 | 0 | 0 | 0 | 0 | 0 | 3.3029 | 1.2475 | 0.99815 | 0.81058 | 0.81133 | 0 | 0 | 0 | 0 | 0 | 6.7975 | 0 | 0 | 0 | 0 | 4.3485 | 0 | 0 | 0 | 0 | 40 | 2 | 4 | 4 | 4 | 4 | 0 | 0 | 0 | 0 | 0 | 0 | 0 | 0
2014-02-25 | 11時 | 1.1937 | 1.1937 | 0 | 0.012388 | 12.3881 | 1.1083 | 1409.9827 | 1.4766 | 断続運転 | 0.73881 | 2855.5 | 2109.6767 | 7.5948 | 0.44352 | 123.2 | 0.0342 | 9.5 | 0.108 | 30 | 7.0091 | 0.073 | 79.6521 | 2217.3698 | 0.93386 | 1946.9767 | 0 | 1 | 5980.13 | 123.2 | 41.5 | 30 | 1946.9767 | 14 | 40 | 37.3827 | 6.7975 | 0 | 0 | 0 | 0 | 65 | 7.0091 | 0.91977 | 7.0091 | 2 | 7.0091 | 0 | 0 | 0 | 0 | 0.91977 | 0 | 0 | 0 | 0 | 0.75692 | 0 | 0 | 0 | 0 | 6.2522 | 0 | 0 | 0 | 0 | 6.2522 | 0 | 0 | 0 | 0 | 6.7975 | 0 | 0 | 0 | 0 | 0 | 0 | 0 | 0 | 0 | 3.3029 | 1.2475 | 0.99815 | 0.81058 | 0.81133 | 0 | 0 | 0 | 0 | 0 | 6.7975 | 0 | 0 | 0 | 0 | 6.2522 | 0 | 0 | 0 | 0 | 40 | 2 | 4 | 4 | 4 | 4 | 0 | 0 | 0 | 0 | 0 | 0 | 0 | 0
2014-02-25 | 12時 | 1.0086 | 1.0086 | 0 | 0.011046 | 11.0461 | 0.92458 | 1390.1545 | 1.4531 | 断続運転 | 0.60461 | 2864.62 | 1731.9767 | 6.2351 | 0.4284 | 119 | 0.03204 | 8.9 | 0.10125 | 28.125 | 5.6734 | 0.073 | 78.4602 | 1820.0679 | 0.93386 | 1575.9517 | 0 | 1 | 5982.17 | 119 | 40.9 | 28.125 | 1575.9517 | 14.375 | 40 | 30.2589 | 6.7975 | 0 | 0 | 0 | 0 | 65 | 5.6734 | 0.7468 | 5.6734 | 2 | 5.6734 | 0 | 0 | 0 | 0 | 0.7468 | 0 | 0 | 0 | 0 | 0.59704 | 0 | 0 | 0 | 0 | 5.0764 | 0 | 0 | 0 | 0 | 5.0764 | 0 | 0 | 0 | 0 | 6.7975 | 0 | 0 | 0 | 0 | 0 | 0 | 0 | 0 | 0 | 3.3029 | 1.2475 | 0.99815 | 0.81058 | 0.81133 | 0 | 0 | 0 | 0 | 0 | 6.7975 | 0 | 0 | 0 | 0 | 5.0764 | 0 | 0 | 0 | 0 | 40 | 2 | 4 | 4 | 4 | 4 | 0 | 0 | 0 | 0 | 0 | 0 | 0 | 0
2014-02-25 | 13時 | 1.0762 | 1.0762 | 0 | 0.011856 | 11.8556 | 0.99134 | 1341.445 | 1.3943 | 断続運転 | 0.68556 | 2862.188 | 1962.2138 | 7.064 | 0.43243 | 120.12 | 0.032616 | 9.06 | 0.10305 | 28.625 | 6.4959 | 0.073 | 79.1941 | 2064.7049 | 0.93386 | 1804.4088 | 0 | 1 | 5981.626 | 120.12 | 41.06 | 28.625 | 1804.4088 | 14.275 | 40 | 34.6453 | 6.7975 | 0 | 0 | 0 | 0 | 65 | 6.4959 | 0.85435 | 6.4959 | 2 | 6.4959 | 0 | 0 | 0 | 0 | 0.85435 | 0 | 0 | 0 | 0 | 0.68837 | 0 | 0 | 0 | 0 | 5.8075 | 0 | 0 | 0 | 0 | 5.8075 | 0 | 0 | 0 | 0 | 6.7975 | 0 | 0 | 0 | 0 | 0 | 0 | 0 | 0 | 0 | 3.3029 | 1.2475 | 0.99815 | 0.81058 | 0.81133 | 0 | 0 | 0 | 0 | 0 | 6.7975 | 0 | 0 | 0 | 0 | 5.8075 | 0 | 0 | 0 | 0 | 40 | 2 | 4 | 4 | 4 | 4 | 0 | 0 | 0 | 0 | 0 | 0 | 0 | 0
2014-02-25 | 14時 | 1.1178 | 1.1178 | 0 | 0.012026 | 12.0255 | 1.0328 | 1369.4767 | 1.4283 | 断続運転 | 0.70255 | 2864.62 | 2012.5404 | 7.2451 | 0.4284 | 119 | 0.03204 | 8.9 | 0.10125 | 28.125 | 6.6835 | 0.073 | 79.3615 | 2120.5018 | 0.93386 | 1856.5154 | 0 | 1 | 5982.17 | 119 | 40.9 | 28.125 | 1856.5154 | 14.375 | 40 | 35.6458 | 6.7975 | 0 | 0 | 0 | 0 | 65 | 6.6835 | 0.87975 | 6.6835 | 2 | 6.6835 | 0 | 0 | 0 | 0 | 0.87975 | 0 | 0 | 0 | 0 | 0.70332 | 0 | 0 | 0 | 0 | 5.9801 | 0 | 0 | 0 | 0 | 5.9801 | 0 | 0 | 0 | 0 | 6.7975 | 0 | 0 | 0 | 0 | 0 | 0 | 0 | 0 | 0 | 3.3029 | 1.2475 | 0.99815 | 0.81058 | 0.81133 | 0 | 0 | 0 | 0 | 0 | 6.7975 | 0 | 0 | 0 | 0 | 5.9801 | 0 | 0 | 0 | 0 | 40 | 2 | 4 | 4 | 4 | 4 | 0 | 0 | 0 | 0 | 0 | 0 | 0 | 0
2014-02-25 | 15時 | 0.99616 | 0.99616 | 0 | 0.010618 | 10.6183 | 0.91255 | 1460.5404 | 1.5354 | 断続運転 | 0.56183 | 2869.484 | 1612.1723 | 5.8038 | 0.42034 | 116.76 | 0.030888 | 8.58 | 0.09765 | 27.125 | 5.2549 | 0.073 | 78.0868 | 1695.5908 | 0.93386 | 1459.7073 | 0 | 1 | 5983.258 | 116.76 | 40.58 | 27.125 | 1459.7073 | 14.575 | 40 | 28.0269 | 6.7975 | 0 | 0 | 0 | 0 | 65 | 5.2549 | 0.69286 | 5.2549 | 2 | 5.2549 | 0 | 0 | 0 | 0 | 0.69286 | 0 | 0 | 0 | 0 | 0.54523 | 0 | 0 | 0 | 0 | 4.7097 | 0 | 0 | 0 | 0 | 4.7097 | 0 | 0 | 0 | 0 | 6.7975 | 0 | 0 | 0 | 0 | 0 | 0 | 0 | 0 | 0 | 3.3029 | 1.2475 | 0.99815 | 0.81058 | 0.81133 | 0 | 0 | 0 | 0 | 0 | 6.7975 | 0 | 0 | 0 | 0 | 4.7097 | 0 | 0 | 0 | 0 | 40 | 2 | 4 | 4 | 4 | 4 | 0 | 0 | 0 | 0 | 0 | 0 | 0 | 0
2014-02-25 | 16時 | 1.3898 | 1.3898 | 0 | 0.013773 | 13.7732 | 1.303 | 1443.3309 | 1.5155 | 断続運転 | 0.87732 | 3211.912 | 2817.8613 | 10.1443 | 0.63101 | 175.28 | 0.14738 | 40.94 | 0.4617 | 128.25 | 8.9042 | 0.073 | 81.8231 | 2941.0201 | 0.91759 | 2473.3913 | 0 | 1 | 6651.8565 | 175.28 | 40.94 | 128.25 | 2473.3913 | 14.35 | 32.5451 | 23.745 | 13.5951 | 0 | 0 | 0 | 0 | 85 | 8.9042 | 0.59988 | 8.9042 | 1 | 8.9042 | 0 | 0 | 0 | 0 | 0.59988 | 0 | 0 | 0 | 0 | 0.74881 | 0 | 0 | 0 | 0 | 8.1554 | 0 | 0 | 0 | 0 | 8.1554 | 0 | 0 | 0 | 0 | 13.5951 | 0 | 0 | 0 | 0 | 0 | 0 | 0 | 0 | 0 | 6.6058 | 2.495 | 1.9963 | 1.6212 | 1.6227 | 0 | 0 | 0 | 0 | 0 | 13.5951 | 0 | 0 | 0 | 0 | 8.1554 | 0 | 0 | 0 | 0 | 60 | 1 | 4 | 4 | 4 | 4 | 0 | 0 | 0 | 0 | 0 | 0 | 0 | 0
2014-02-25 | 17時 | 1.5709 | 1.5709 | 0 | 0.014743 | 14.7434 | 1.4832 | 1513.2507 | 1.5952 | 断続運転 | 0.97434 | 3095.4087 | 3015.9826 | 10.8575 | 0.63504 | 176.4 | 0.14796 | 41.1 | 0.4635 | 128.75 | 9.611 | 0.073 | 82.465 | 3154.995 | 0.91759 | 2669.7326 | 0 | 1 | 6431.1812 | 176.4 | 41.1 | 128.75 | 2669.7326 | 14.25 | 34.9951 | 25.6299 | 13.5951 | 0 | 0 | 0 | 0 | 85 | 9.611 | 0.64723 | 9.611 | 1 | 9.611 | 0 | 0 | 0 | 0 | 0.64723 | 0 | 0 | 0 | 0 | 0.81197 | 0 | 0 | 0 | 0 | 8.7991 | 0 | 0 | 0 | 0 | 8.7991 | 0 | 0 | 0 | 0 | 13.5951 | 0 | 0 | 0 | 0 | 0 | 0 | 0 | 0 | 0 | 6.6058 | 2.495 | 1.9963 | 1.6212 | 1.6227 | 0 | 0 | 0 | 0 | 0 | 13.5951 | 0 | 0 | 0 | 0 | 8.7991 | 0 | 0 | 0 | 0 | 60 | 1 | 4 | 4 | 4 | 4 | 0 | 0 | 0 | 0 | 0 | 0 | 0 | 0
2014-02-25 | 18時 | 1.141 | 1.141 | 0 | 0.011065 | 11.0655 | 1.0569 | 1584.8696 | 1.6741 | 断続運転 | 0.60655 | 2856.108 | 1732.3704 | 6.2365 | 0.44251 | 122.92 | 0.034056 | 9.46 | 0.10755 | 29.875 | 5.6524 | 0.073 | 78.4415 | 1813.8183 | 0.93386 | 1570.1154 | 0 | 1 | 5980.266 | 122.92 | 41.46 | 29.875 | 1570.1154 | 14.025 | 40 | 30.1468 | 6.7975 | 0 | 0 | 0 | 0 | 65 | 5.6524 | 0.74189 | 5.6524 | 2 | 5.6524 | 0 | 0 | 0 | 0 | 0.74189 | 0 | 0 | 0 | 0 | 0.60937 | 0 | 0 | 0 | 0 | 5.043 | 0 | 0 | 0 | 0 | 5.043 | 0 | 0 | 0 | 0 | 6.7975 | 0 | 0 | 0 | 0 | 0 | 0 | 0 | 0 | 0 | 3.3029 | 1.2475 | 0.99815 | 0.81058 | 0.81133 | 0 | 0 | 0 | 0 | 0 | 6.7975 | 0 | 0 | 0 | 0 | 5.043 | 0 | 0 | 0 | 0 | 40 | 2 | 4 | 4 | 4 | 4 | 0 | 0 | 0 | 0 | 0 | 0 | 0 | 0
2014-02-25 | 19時 | 1.1927 | 1.1927 | 0 | 0.011418 | 11.4181 | 1.1082 | 1584.4772 | 1.6737 | 断続運転 | 0.64181 | 2855.5 | 1832.6935 | 6.5977 | 0.44352 | 123.2 | 0.0342 | 9.5 | 0.108 | 30 | 6.012 | 0.073 | 78.7623 | 1920.77 | 0.93386 | 1669.9935 | 0 | 1 | 5980.13 | 123.2 | 41.5 | 30 | 1669.9935 | 14 | 40 | 32.0645 | 6.7975 | 0 | 0 | 0 | 0 | 65 | 6.012 | 0.78892 | 6.012 | 2 | 6.012 | 0 | 0 | 0 | 0 | 0.78892 | 0 | 0 | 0 | 0 | 0.64924 | 0 | 0 | 0 | 0 | 5.3627 | 0 | 0 | 0 | 0 | 5.3627 | 0 | 0 | 0 | 0 | 6.7975 | 0 | 0 | 0 | 0 | 0 | 0 | 0 | 0 | 0 | 3.3029 | 1.2475 | 0.99815 | 0.81058 | 0.81133 | 0 | 0 | 0 | 0 | 0 | 6.7975 | 0 | 0 | 0 | 0 | 5.3627 | 0 | 0 | 0 | 0 | 40 | 2 | 4 | 4 | 4 | 4 | 0 | 0 | 0 | 0 | 0 | 0 | 0 | 0
2014-02-25 | 20時 | 1.1517 | 1.1517 | 0 | 0.011514 | 11.5144 | 1.0672 | 1506.8128 | 1.588 | 断続運転 | 0.65144 | 2854.892 | 1859.8014 | 6.6953 | 0.44453 | 123.48 | 0.034344 | 9.54 | 0.10845 | 30.125 | 6.108 | 0.073 | 78.848 | 1949.3213 | 0.93386 | 1696.6564 | 0 | 1 | 5979.994 | 123.48 | 41.54 | 30.125 | 1696.6564 | 13.975 | 40 | 32.5765 | 6.7975 | 0 | 0 | 0 | 0 | 65 | 6.108 | 0.80136 | 6.108 | 2 | 6.108 | 0 | 0 | 0 | 0 | 0.80136 | 0 | 0 | 0 | 0 | 0.66072 | 0 | 0 | 0 | 0 | 5.4472 | 0 | 0 | 0 | 0 | 5.4472 | 0 | 0 | 0 | 0 | 6.7975 | 0 | 0 | 0 | 0 | 0 | 0 | 0 | 0 | 0 | 3.3029 | 1.2475 | 0.99815 | 0.81058 | 0.81133 | 0 | 0 | 0 | 0 | 0 | 6.7975 | 0 | 0 | 0 | 0 | 5.4472 | 0 | 0 | 0 | 0 | 40 | 2 | 4 | 4 | 4 | 4 | 0 | 0 | 0 | 0 | 0 | 0 | 0 | 0
2014-02-25 | 21時 | 1.1538 | 1.1538 | 0 | 0.011966 | 11.9665 | 1.0688 | 1427.2037 | 1.4968 | 断続運転 | 0.69665 | 2853.068 | 1987.585 | 7.1553 | 0.44755 | 124.32 | 0.034776 | 9.66 | 0.1098 | 30.5 | 6.5632 | 0.073 | 79.2542 | 2084.7252 | 0.93386 | 1823.105 | 0 | 1 | 5979.586 | 124.32 | 41.66 | 30.5 | 1823.105 | 13.9 | 40 | 35.0043 | 6.7975 | 0 | 0 | 0 | 0 | 65 | 6.5632 | 0.86055 | 6.5632 | 2 | 6.5632 | 0 | 0 | 0 | 0 | 0.86055 | 0 | 0 | 0 | 0 | 0.71357 | 0 | 0 | 0 | 0 | 5.8496 | 0 | 0 | 0 | 0 | 5.8496 | 0 | 0 | 0 | 0 | 6.7975 | 0 | 0 | 0 | 0 | 0 | 0 | 0 | 0 | 0 | 3.3029 | 1.2475 | 0.99815 | 0.81058 | 0.81133 | 0 | 0 | 0 | 0 | 0 | 6.7975 | 0 | 0 | 0 | 0 | 5.8496 | 0 | 0 | 0 | 0 | 40 | 2 | 4 | 4 | 4 | 4 | 0 | 0 | 0 | 0 | 0 | 0 | 0 | 0
2014-02-25 | 22時 | 1.1649 | 1.1649 | 0 | 0.012363 | 12.3633 | 1.0796 | 1377.2339 | 1.4376 | 断続運転 | 0.73633 | 3375.5216 | 2485.5024 | 8.9478 | 0.64814 | 180.04 | 0.14983 | 41.62 | 0.46935 | 130.375 | 7.6805 | 0.073 | 80.7117 | 2570.5672 | 0.91759 | 2133.4674 | 0 | 1 | 6985.2192 | 180.04 | 41.62 | 130.375 | 2133.4674 | 13.925 | 28.8092 | 20.4817 | 13.5951 | 0 | 0 | 0 | 0 | 85 | 7.6805 | 0.51651 | 7.6805 | 1 | 7.6805 | 0 | 0 | 0 | 0 | 0.51651 | 0 | 0 | 0 | 0 | 0.65849 | 0 | 0 | 0 | 0 | 7.022 | 0 | 0 | 0 | 0 | 7.022 | 0 | 0 | 0 | 0 | 13.5951 | 0 | 0 | 0 | 0 | 0 | 0 | 0 | 0 | 0 | 6.6058 | 2.495 | 1.9963 | 1.6212 | 1.6227 | 0 | 0 | 0 | 0 | 0 | 13.5951 | 0 | 0 | 0 | 0 | 7.022 | 0 | 0 | 0 | 0 | 60 | 1 | 4 | 4 | 4 | 4 | 0 | 0 | 0 | 0 | 0 | 0 | 0 | 0
2014-02-25 | 23時 | 1.2438 | 1.2438 | 0 | 0.012716 | 12.7161 | 1.1581 | 1422.0527 | 1.4907 | 断続運転 | 0.77161 | 3331.3171 | 2570.4914 | 9.2538 | 0.65722 | 182.56 | 0.15113 | 41.98 | 0.4734 | 131.5 | 7.972 | 0.073 | 80.9765 | 2658.8245 | 0.91759 | 2214.4514 | 0 | 1 | 6909.2504 | 182.56 | 41.98 | 131.5 | 2214.4514 | 13.7 | 29.641 | 21.2592 | 13.5951 | 0 | 0 | 0 | 0 | 85 | 7.972 | 0.53561 | 7.972 | 1 | 7.972 | 0 | 0 | 0 | 0 | 0.53561 | 0 | 0 | 0 | 0 | 0.69039 | 0 | 0 | 0 | 0 | 7.2816 | 0 | 0 | 0 | 0 | 7.2816 | 0 | 0 | 0 | 0 | 13.5951 | 0 | 0 | 0 | 0 | 0 | 0 | 0 | 0 | 0 | 6.6058 | 2.495 | 1.9963 | 1.6212 | 1.6227 | 0 | 0 | 0 | 0 | 0 | 13.5951 | 0 | 0 | 0 | 0 | 7.2816 | 0 | 0 | 0 | 0 | 60 | 1 | 4 | 4 | 4 | 4 | 0 | 0 | 0 | 0 | 0 | 0 | 0 | 0
2014-02-26 | 0時 | 1.3433 | 1.3433 | 0 | 0.0133 | 13.3001 | 1.257 | 1455.2501 | 1.5293 | 断続運転 | 0.83001 | 3256.4527 | 2702.8901 | 9.7304 | 0.67838 | 188.44 | 0.15415 | 42.82 | 0.48285 | 134.125 | 8.415 | 0.073 | 81.3788 | 2792.9298 | 0.91759 | 2337.5051 | 0 | 1 | 6786.5628 | 188.44 | 42.82 | 134.125 | 2337.5051 | 13.175 | 30.9747 | 22.4405 | 13.5951 | 0 | 0 | 0 | 0 | 85 | 8.415 | 0.56413 | 8.415 | 1 | 8.415 | 0 | 0 | 0 | 0 | 0.56413 | 0 | 0 | 0 | 0 | 0.74569 | 0 | 0 | 0 | 0 | 7.6693 | 0 | 0 | 0 | 0 | 7.6693 | 0 | 0 | 0 | 0 | 13.5951 | 0 | 0 | 0 | 0 | 0 | 0 | 0 | 0 | 0 | 6.6058 | 2.495 | 1.9963 | 1.6212 | 1.6227 | 0 | 0 | 0 | 0 | 0 | 13.5951 | 0 | 0 | 0 | 0 | 7.6693 | 0 | 0 | 0 | 0 | 60 | 1 | 4 | 4 | 4 | 4 | 0 | 0 | 0 | 0 | 0 | 0 | 0 | 0
2014-02-26 | 1時 | 1.3574 | 1.3574 | 0 | 0.013356 | 13.3559 | 1.2711 | 1463.6554 | 1.539 | 断続運転 | 0.83559 | 3250.6321 | 2716.1884 | 9.7783 | 0.67536 | 187.6 | 0.15372 | 42.7 | 0.4815 | 133.75 | 8.4677 | 0.073 | 81.4266 | 2808.8773 | 0.91759 | 2352.1384 | 0 | 1 | 6772.2185 | 187.6 | 42.7 | 133.75 | 2352.1384 | 13.25 | 31.1389 | 22.581 | 13.5951 | 0 | 0 | 0 | 0 | 85 | 8.4677 | 0.56784 | 8.4677 | 1 | 8.4677 | 0 | 0 | 0 | 0 | 0.56784 | 0 | 0 | 0 | 0 | 0.74793 | 0 | 0 | 0 | 0 | 7.7198 | 0 | 0 | 0 | 0 | 7.7198 | 0 | 0 | 0 | 0 | 13.5951 | 0 | 0 | 0 | 0 | 0 | 0 | 0 | 0 | 0 | 6.6058 | 2.495 | 1.9963 | 1.6212 | 1.6227 | 0 | 0 | 0 | 0 | 0 | 13.5951 | 0 | 0 | 0 | 0 | 7.7198 | 0 | 0 | 0 | 0 | 60 | 1 | 4 | 4 | 4 | 4 | 0 | 0 | 0 | 0 | 0 | 0 | 0 | 0
2014-02-26 | 2時 | 1.3787 | 1.3787 | 0 | 0.013582 | 13.5819 | 1.2921 | 1456.4777 | 1.5307 | 断続運転 | 0.85819 | 3222.3188 | 2765.3696 | 9.9553 | 0.68141 | 189.28 | 0.15458 | 42.94 | 0.4842 | 134.5 | 8.6351 | 0.073 | 81.5787 | 2859.5658 | 0.91759 | 2398.6496 | 0 | 1 | 6723.8042 | 189.28 | 42.94 | 134.5 | 2398.6496 | 13.1 | 31.6687 | 23.0275 | 13.5951 | 0 | 0 | 0 | 0 | 85 | 8.6351 | 0.5787 | 8.6351 | 1 | 8.6351 | 0 | 0 | 0 | 0 | 0.5787 | 0 | 0 | 0 | 0 | 0.76767 | 0 | 0 | 0 | 0 | 7.8675 | 0 | 0 | 0 | 0 | 7.8675 | 0 | 0 | 0 | 0 | 13.5951 | 0 | 0 | 0 | 0 | 0 | 0 | 0 | 0 | 0 | 6.6058 | 2.495 | 1.9963 | 1.6212 | 1.6227 | 0 | 0 | 0 | 0 | 0 | 13.5951 | 0 | 0 | 0 | 0 | 7.8675 | 0 | 0 | 0 | 0 | 60 | 1 | 4 | 4 | 4 | 4 | 0 | 0 | 0 | 0 | 0 | 0 | 0 | 0
2014-02-26 | 3時 | 1.4324 | 1.4324 | 0 | 0.013842 | 13.8421 | 1.3455 | 1481.1937 | 1.559 | 断続運転 | 0.88421 | 3189.8323 | 2820.4715 | 10.1537 | 0.68846 | 191.24 | 0.15559 | 43.22 | 0.48735 | 135.375 | 8.8223 | 0.073 | 81.7487 | 2916.2216 | 0.91759 | 2450.6365 | 0 | 1 | 6668.3738 | 191.24 | 43.22 | 135.375 | 2450.6365 | 12.925 | 32.275 | 23.5266 | 13.5951 | 0 | 0 | 0 | 0 | 85 | 8.8223 | 0.59081 | 8.8223 | 1 | 8.8223 | 0 | 0 | 0 | 0 | 0.59081 | 0 | 0 | 0 | 0 | 0.79021 | 0 | 0 | 0 | 0 | 8.0321 | 0 | 0 | 0 | 0 | 8.0321 | 0 | 0 | 0 | 0 | 13.5951 | 0 | 0 | 0 | 0 | 0 | 0 | 0 | 0 | 0 | 6.6058 | 2.495 | 1.9963 | 1.6212 | 1.6227 | 0 | 0 | 0 | 0 | 0 | 13.5951 | 0 | 0 | 0 | 0 | 8.0321 | 0 | 0 | 0 | 0 | 60 | 1 | 4 | 4 | 4 | 4 | 0 | 0 | 0 | 0 | 0 | 0 | 0 | 0
2014-02-26 | 4時 | 1.3338 | 1.3338 | 0 | 0.013523 | 13.5227 | 1.2472 | 1413.7142 | 1.4809 | 断続運転 | 0.85227 | 3231.6229 | 2754.2071 | 9.9151 | 0.67234 | 186.76 | 0.15329 | 42.58 | 0.48015 | 133.375 | 8.6094 | 0.073 | 81.5553 | 2851.7654 | 0.91759 | 2391.4921 | 0 | 1 | 6732.4232 | 186.76 | 42.58 | 133.375 | 2391.4921 | 13.325 | 31.5864 | 22.9588 | 13.5951 | 0 | 0 | 0 | 0 | 85 | 8.6094 | 0.57752 | 8.6094 | 1 | 8.6094 | 0 | 0 | 0 | 0 | 0.57752 | 0 | 0 | 0 | 0 | 0.75797 | 0 | 0 | 0 | 0 | 7.8514 | 0 | 0 | 0 | 0 | 7.8514 | 0 | 0 | 0 | 0 | 13.5951 | 0 | 0 | 0 | 0 | 0 | 0 | 0 | 0 | 0 | 6.6058 | 2.495 | 1.9963 | 1.6212 | 1.6227 | 0 | 0 | 0 | 0 | 0 | 13.5951 | 0 | 0 | 0 | 0 | 7.8514 | 0 | 0 | 0 | 0 | 60 | 1 | 4 | 4 | 4 | 4 | 0 | 0 | 0 | 0 | 0 | 0 | 0 | 0
2014-02-26 | 5時 | 1.3207 | 1.3207 | 0 | 0.013308 | 13.3078 | 1.2344 | 1427.9425 | 1.4976 | 断続運転 | 0.83078 | 3259.4668 | 2707.9116 | 9.7485 | 0.66326 | 184.24 | 0.15199 | 42.22 | 0.4761 | 132.25 | 8.4571 | 0.073 | 81.417 | 2805.6767 | 0.91759 | 2349.2016 | 0 | 1 | 6776.8198 | 184.24 | 42.22 | 132.25 | 2349.2016 | 13.55 | 31.1059 | 22.5528 | 13.5951 | 0 | 0 | 0 | 0 | 85 | 8.4571 | 0.56784 | 8.4571 | 1 | 8.4571 | 0 | 0 | 0 | 0 | 0.56784 | 0 | 0 | 0 | 0 | 0.73727 | 0 | 0 | 0 | 0 | 7.7199 | 0 | 0 | 0 | 0 | 7.7199 | 0 | 0 | 0 | 0 | 13.5951 | 0 | 0 | 0 | 0 | 0 | 0 | 0 | 0 | 0 | 6.6058 | 2.495 | 1.9963 | 1.6212 | 1.6227 | 0 | 0 | 0 | 0 | 0 | 13.5951 | 0 | 0 | 0 | 0 | 7.7199 | 0 | 0 | 0 | 0 | 60 | 1 | 4 | 4 | 4 | 4 | 0 | 0 | 0 | 0 | 0 | 0 | 0 | 0
2014-02-26 | 6時 | 1.2807 | 1.2807 | 0 | 0.013033 | 13.0334 | 1.1947 | 1419.8506 | 1.4882 | 断続運転 | 0.80334 | 3292.0735 | 2644.6433 | 9.5207 | 0.66326 | 184.24 | 0.15199 | 42.22 | 0.4761 | 132.25 | 8.2294 | 0.073 | 81.2102 | 2736.7263 | 0.91759 | 2285.9333 | 0 | 1 | 6839.7431 | 184.24 | 42.22 | 132.25 | 2285.9333 | 13.55 | 30.4056 | 21.9454 | 13.5951 | 0 | 0 | 0 | 0 | 85 | 8.2294 | 0.55255 | 8.2294 | 1 | 8.2294 | 0 | 0 | 0 | 0 | 0.55255 | 0 | 0 | 0 | 0 | 0.71741 | 0 | 0 | 0 | 0 | 7.5119 | 0 | 0 | 0 | 0 | 7.5119 | 0 | 0 | 0 | 0 | 13.5951 | 0 | 0 | 0 | 0 | 0 | 0 | 0 | 0 | 0 | 6.6058 | 2.495 | 1.9963 | 1.6212 | 1.6227 | 0 | 0 | 0 | 0 | 0 | 13.5951 | 0 | 0 | 0 | 0 | 7.5119 | 0 | 0 | 0 | 0 | 60 | 1 | 4 | 4 | 4 | 4 | 0 | 0 | 0 | 0 | 0 | 0 | 0 | 0
2014-02-26 | 7時 | 1.1345 | 1.1345 | 0 | 0.012283 | 12.2829 | 1.0492 | 1350.6348 | 1.4055 | 断続運転 | 0.72829 | 3381.3375 | 2462.5942 | 8.8653 | 0.66024 | 183.4 | 0.15156 | 42.1 | 0.47475 | 131.875 | 7.5788 | 0.073 | 80.6193 | 2539.782 | 0.91759 | 2105.2192 | 0 | 1 | 7008.89 | 183.4 | 42.1 | 131.875 | 2105.2192 | 13.625 | 28.5275 | 20.2105 | 13.5951 | 0 | 0 | 0 | 0 | 85 | 7.5788 | 0.50903 | 7.5788 | 1 | 7.5788 | 0 | 0 | 0 | 0 | 0.50903 | 0 | 0 | 0 | 0 | 0.65851 | 0 | 0 | 0 | 0 | 6.9203 | 0 | 0 | 0 | 0 | 6.9203 | 0 | 0 | 0 | 0 | 13.5951 | 0 | 0 | 0 | 0 | 0 | 0 | 0 | 0 | 0 | 6.6058 | 2.495 | 1.9963 | 1.6212 | 1.6227 | 0 | 0 | 0 | 0 | 0 | 13.5951 | 0 | 0 | 0 | 0 | 6.9203 | 0 | 0 | 0 | 0 | 60 | 1 | 4 | 4 | 4 | 4 | 0 | 0 | 0 | 0 | 0 | 0 | 0 | 0
2014-02-26 | 8時 | 0.90439 | 0.90439 | 0 | 0.010171 | 10.1709 | 0.82122 | 1411.7566 | 1.4786 | 断続運転 | 0.51709 | 2856.108 | 1476.8654 | 5.3167 | 0.44251 | 122.92 | 0.034056 | 9.46 | 0.10755 | 29.875 | 4.7326 | 0.073 | 77.6207 | 1540.2179 | 0.93386 | 1314.6104 | 0 | 1 | 5980.266 | 122.92 | 41.46 | 29.875 | 1314.6104 | 14.025 | 40 | 25.241 | 6.7975 | 0 | 0 | 0 | 0 | 65 | 4.7326 | 0.62117 | 4.7326 | 2 | 4.7326 | 0 | 0 | 0 | 0 | 0.62117 | 0 | 0 | 0 | 0 | 0.51021 | 0 | 0 | 0 | 0 | 4.2224 | 0 | 0 | 0 | 0 | 4.2224 | 0 | 0 | 0 | 0 | 6.7975 | 0 | 0 | 0 | 0 | 0 | 0 | 0 | 0 | 0 | 3.3029 | 1.2475 | 0.99815 | 0.81058 | 0.81133 | 0 | 0 | 0 | 0 | 0 | 6.7975 | 0 | 0 | 0 | 0 | 4.2224 | 0 | 0 | 0 | 0 | 40 | 2 | 4 | 4 | 4 | 4 | 0 | 0 | 0 | 0 | 0 | 0 | 0 | 0
2014-02-26 | 9時 | 0.80781 | 0.80781 | 0 | 0.0094516 | 9.4516 | 0.72536 | 1421.5077 | 1.4901 | 断続運転 | 0.44516 | 2859.756 | 1273.0406 | 4.5829 | 0.43646 | 121.24 | 0.033192 | 9.22 | 0.10485 | 29.125 | 4.0084 | 0.073 | 76.9745 | 1324.8168 | 0.93386 | 1113.4556 | 0 | 1 | 5981.082 | 121.24 | 41.22 | 29.125 | 1113.4556 | 14.175 | 40 | 21.3788 | 6.7975 | 0 | 0 | 0 | 0 | 65 | 4.0084 | 0.52677 | 4.0084 | 2 | 4.0084 | 0 | 0 | 0 | 0 | 0.52677 | 0 | 0 | 0 | 0 | 0.42773 | 0 | 0 | 0 | 0 | 3.5807 | 0 | 0 | 0 | 0 | 3.5807 | 0 | 0 | 0 | 0 | 6.7975 | 0 | 0 | 0 | 0 | 0 | 0 | 0 | 0 | 0 | 3.3029 | 1.2475 | 0.99815 | 0.81058 | 0.81133 | 0 | 0 | 0 | 0 | 0 | 6.7975 | 0 | 0 | 0 | 0 | 3.5807 | 0 | 0 | 0 | 0 | 40 | 2 | 4 | 4 | 4 | 4 | 0 | 0 | 0 | 0 | 0 | 0 | 0 | 0
2014-02-26 | 10時 | 0.38852 | 0.38852 | 0 | 0.0069703 | 6.9703 | 0.30855 | 1276.7884 | 1.3137 | 断続運転 | 0.19703 | 3575.3294 | 704.4522 | 2.536 | 0.43344 | 120.4 | 0.03276 | 9.1 | 0.1035 | 28.75 | 1.9663 | 0.073 | 75.1522 | 717.3891 | 0.93386 | 546.2022 | 0 | 1 | 7358.8607 | 120.4 | 41.1 | 28.75 | 546.2022 | 14.25 | 24.6703 | 10.4873 | 6.7975 | 0 | 0 | 0 | 0 | 65 | 1.9663 | 0.25856 | 1.9663 | 2 | 1.9663 | 0 | 0 | 0 | 0 | 0.25856 | 0 | 0 | 0 | 0 | 0.20873 | 0 | 0 | 0 | 0 | 1.7576 | 0 | 0 | 0 | 0 | 1.7576 | 0 | 0 | 0 | 0 | 6.7975 | 0 | 0 | 0 | 0 | 0 | 0 | 0 | 0 | 0 | 3.3029 | 1.2475 | 0.99815 | 0.81058 | 0.81133 | 0 | 0 | 0 | 0 | 0 | 6.7975 | 0 | 0 | 0 | 0 | 1.7576 | 0 | 0 | 0 | 0 | 40 | 2 | 4 | 4 | 4 | 4 | 0 | 0 | 0 | 0 | 0 | 0 | 0 | 0
2014-02-26 | 11時 | 0.78199 | 0.78199 | 0 | 0.0092238 | 9.2238 | 0.69977 | 1436.6386 | 1.5078 | 断続運転 | 0.42238 | 2867.052 | 1210.9728 | 4.3595 | 0.42437 | 117.88 | 0.031464 | 8.74 | 0.09945 | 27.625 | 3.8042 | 0.073 | 76.7922 | 1264.0713 | 0.93386 | 1056.7278 | 0 | 1 | 5982.714 | 117.88 | 40.74 | 27.625 | 1056.7278 | 14.475 | 40 | 20.2896 | 6.7975 | 0 | 0 | 0 | 0 | 65 | 3.8042 | 0.50117 | 3.8042 | 2 | 3.8042 | 0 | 0 | 0 | 0 | 0.50117 | 0 | 0 | 0 | 0 | 0.39752 | 0 | 0 | 0 | 0 | 3.4067 | 0 | 0 | 0 | 0 | 3.4067 | 0 | 0 | 0 | 0 | 6.7975 | 0 | 0 | 0 | 0 | 0 | 0 | 0 | 0 | 0 | 3.3029 | 1.2475 | 0.99815 | 0.81058 | 0.81133 | 0 | 0 | 0 | 0 | 0 | 6.7975 | 0 | 0 | 0 | 0 | 3.4067 | 0 | 0 | 0 | 0 | 40 | 2 | 4 | 4 | 4 | 4 | 0 | 0 | 0 | 0 | 0 | 0 | 0 | 0
2014-02-26 | 12時 | 0.62115 | 0.62115 | 0 | 0.0084032 | 8.4032 | 0.53975 | 1345.3433 | 1.399 | 断続運転 | 0.34032 | 3104.9303 | 1056.6845 | 3.8041 | 0.41933 | 116.48 | 0.030744 | 8.54 | 0.0972 | 27 | 3.2568 | 0.073 | 76.3037 | 1101.2386 | 0.93386 | 904.6645 | 0 | 1 | 6436.5774 | 116.48 | 40.54 | 27 | 904.6645 | 14.6 | 34.9562 | 17.3699 | 6.7975 | 0 | 0 | 0 | 0 | 65 | 3.2568 | 0.42949 | 3.2568 | 2 | 3.2568 | 0 | 0 | 0 | 0 | 0.42949 | 0 | 0 | 0 | 0 | 0.33731 | 0 | 0 | 0 | 0 | 2.9195 | 0 | 0 | 0 | 0 | 2.9195 | 0 | 0 | 0 | 0 | 6.7975 | 0 | 0 | 0 | 0 | 0 | 0 | 0 | 0 | 0 | 3.3029 | 1.2475 | 0.99815 | 0.81058 | 0.81133 | 0 | 0 | 0 | 0 | 0 | 6.7975 | 0 | 0 | 0 | 0 | 2.9195 | 0 | 0 | 0 | 0 | 40 | 2 | 4 | 4 | 4 | 4 | 0 | 0 | 0 | 0 | 0 | 0 | 0 | 0
2014-02-26 | 13時 | 0.8 | 0.8 | 0 | 0.0096197 | 9.6197 | 0.71738 | 1360.7115 | 1.4177 | 断続運転 | 0.46197 | 2868.876 | 1325.3301 | 4.7712 | 0.42134 | 117.04 | 0.031032 | 8.62 | 0.0981 | 27.25 | 4.2207 | 0.073 | 77.1639 | 1387.9572 | 0.93386 | 1172.4201 | 0 | 1 | 5983.122 | 117.04 | 40.62 | 27.25 | 1172.4201 | 14.55 | 40 | 22.5109 | 6.7975 | 0 | 0 | 0 | 0 | 65 | 4.2207 | 0.55638 | 4.2207 | 2 | 4.2207 | 0 | 0 | 0 | 0 | 0.55638 | 0 | 0 | 0 | 0 | 0.43871 | 0 | 0 | 0 | 0 | 3.782 | 0 | 0 | 0 | 0 | 3.782 | 0 | 0 | 0 | 0 | 6.7975 | 0 | 0 | 0 | 0 | 0 | 0 | 0 | 0 | 0 | 3.3029 | 1.2475 | 0.99815 | 0.81058 | 0.81133 | 0 | 0 | 0 | 0 | 0 | 6.7975 | 0 | 0 | 0 | 0 | 3.782 | 0 | 0 | 0 | 0 | 40 | 2 | 4 | 4 | 4 | 4 | 0 | 0 | 0 | 0 | 0 | 0 | 0 | 0
2014-02-26 | 14時 | 0.7483 | 0.7483 | 0 | 0.009055 | 9.055 | 0.66625 | 1418.368 | 1.4864 | 断続運転 | 0.4055 | 2892.185 | 1172.7815 | 4.222 | 0.41731 | 115.92 | 0.030456 | 8.46 | 0.0963 | 26.75 | 3.6779 | 0.073 | 76.6795 | 1226.5108 | 0.93386 | 1021.6515 | 0 | 1 | 6023.9538 | 115.92 | 40.46 | 26.75 | 1021.6515 | 14.65 | 39.5516 | 19.6161 | 6.7975 | 0 | 0 | 0 | 0 | 65 | 3.6779 | 0.48523 | 3.6779 | 2 | 3.6779 | 0 | 0 | 0 | 0 | 0.48523 | 0 | 0 | 0 | 0 | 0.37957 | 0 | 0 | 0 | 0 | 3.2984 | 0 | 0 | 0 | 0 | 3.2984 | 0 | 0 | 0 | 0 | 6.7975 | 0 | 0 | 0 | 0 | 0 | 0 | 0 | 0 | 0 | 3.3029 | 1.2475 | 0.99815 | 0.81058 | 0.81133 | 0 | 0 | 0 | 0 | 0 | 6.7975 | 0 | 0 | 0 | 0 | 3.2984 | 0 | 0 | 0 | 0 | 40 | 2 | 4 | 4 | 4 | 4 | 0 | 0 | 0 | 0 | 0 | 0 | 0 | 0
2014-02-26 | 15時 | 0.80556 | 0.80556 | 0 | 0.0092253 | 9.2253 | 0.72333 | 1484.5344 | 1.5628 | 断続運転 | 0.42253 | 2874.956 | 1214.7607 | 4.3731 | 0.41126 | 114.24 | 0.029592 | 8.22 | 0.0936 | 26 | 3.8387 | 0.073 | 76.823 | 1274.3222 | 0.93386 | 1066.3007 | 0 | 1 | 5984.482 | 114.24 | 40.22 | 26 | 1066.3007 | 14.8 | 40 | 20.4734 | 6.7975 | 0 | 0 | 0 | 0 | 65 | 3.8387 | 0.50707 | 3.8387 | 2 | 3.8387 | 0 | 0 | 0 | 0 | 0.50707 | 0 | 0 | 0 | 0 | 0.39188 | 0 | 0 | 0 | 0 | 3.4468 | 0 | 0 | 0 | 0 | 3.4468 | 0 | 0 | 0 | 0 | 6.7975 | 0 | 0 | 0 | 0 | 0 | 0 | 0 | 0 | 0 | 3.3029 | 1.2475 | 0.99815 | 0.81058 | 0.81133 | 0 | 0 | 0 | 0 | 0 | 6.7975 | 0 | 0 | 0 | 0 | 3.4468 | 0 | 0 | 0 | 0 | 40 | 2 | 4 | 4 | 4 | 4 | 0 | 0 | 0 | 0 | 0 | 0 | 0 | 0
2014-02-26 | 16時 | 1.2003 | 1.2003 | 0 | 0.012531 | 12.5311 | 1.1148 | 1396.1903 | 1.4602 | 断続運転 | 0.75311 | 3363.5722 | 2533.1389 | 9.1193 | 0.62093 | 172.48 | 0.14594 | 40.54 | 0.4572 | 127 | 7.8952 | 0.073 | 80.9067 | 2635.5762 | 0.91759 | 2193.1189 | 0 | 1 | 6934.1525 | 172.48 | 40.54 | 127 | 2193.1189 | 14.6 | 29.4184 | 21.0544 | 13.5951 | 0 | 0 | 0 | 0 | 85 | 7.8952 | 0.53247 | 7.8952 | 1 | 7.8952 | 0 | 0 | 0 | 0 | 0.53247 | 0 | 0 | 0 | 0 | 0.65633 | 0 | 0 | 0 | 0 | 7.2389 | 0 | 0 | 0 | 0 | 7.2389 | 0 | 0 | 0 | 0 | 13.5951 | 0 | 0 | 0 | 0 | 0 | 0 | 0 | 0 | 0 | 6.6058 | 2.495 | 1.9963 | 1.6212 | 1.6227 | 0 | 0 | 0 | 0 | 0 | 13.5951 | 0 | 0 | 0 | 0 | 7.2389 | 0 | 0 | 0 | 0 | 60 | 1 | 4 | 4 | 4 | 4 | 0 | 0 | 0 | 0 | 0 | 0 | 0 | 0
2014-02-26 | 17時 | 1.4201 | 1.4201 | 0 | 0.013441 | 13.4409 | 1.3337 | 1523.3507 | 1.6065 | 断続運転 | 0.84409 | 3253.5826 | 2746.32 | 9.8868 | 0.62395 | 173.32 | 0.14638 | 40.66 | 0.45855 | 127.375 | 8.6579 | 0.073 | 81.5993 | 2866.4483 | 0.91759 | 2404.965 | 0 | 1 | 6725.01 | 173.32 | 40.66 | 127.375 | 2404.965 | 14.525 | 31.7415 | 23.0881 | 13.5951 | 0 | 0 | 0 | 0 | 85 | 8.6579 | 0.58371 | 8.6579 | 1 | 8.6579 | 0 | 0 | 0 | 0 | 0.58371 | 0 | 0 | 0 | 0 | 0.72224 | 0 | 0 | 0 | 0 | 7.9356 | 0 | 0 | 0 | 0 | 7.9356 | 0 | 0 | 0 | 0 | 13.5951 | 0 | 0 | 0 | 0 | 0 | 0 | 0 | 0 | 0 | 6.6058 | 2.495 | 1.9963 | 1.6212 | 1.6227 | 0 | 0 | 0 | 0 | 0 | 13.5951 | 0 | 0 | 0 | 0 | 7.9356 | 0 | 0 | 0 | 0 | 60 | 1 | 4 | 4 | 4 | 4 | 0 | 0 | 0 | 0 | 0 | 0 | 0 | 0
2014-02-26 | 18時 | 1.0268 | 1.0268 | 0 | 0.010498 | 10.4981 | 0.94328 | 1538.0145 | 1.6228 | 断続運転 | 0.54981 | 2859.756 | 1572.3176 | 5.6603 | 0.43646 | 121.24 | 0.033192 | 9.22 | 0.10485 | 29.125 | 5.0858 | 0.073 | 77.9359 | 1645.2892 | 0.93386 | 1412.7326 | 0 | 1 | 5981.082 | 121.24 | 41.22 | 29.125 | 1412.7326 | 14.175 | 40 | 27.125 | 6.7975 | 0 | 0 | 0 | 0 | 65 | 5.0858 | 0.66835 | 5.0858 | 2 | 5.0858 | 0 | 0 | 0 | 0 | 0.66835 | 0 | 0 | 0 | 0 | 0.54269 | 0 | 0 | 0 | 0 | 4.5431 | 0 | 0 | 0 | 0 | 4.5431 | 0 | 0 | 0 | 0 | 6.7975 | 0 | 0 | 0 | 0 | 0 | 0 | 0 | 0 | 0 | 3.3029 | 1.2475 | 0.99815 | 0.81058 | 0.81133 | 0 | 0 | 0 | 0 | 0 | 6.7975 | 0 | 0 | 0 | 0 | 4.5431 | 0 | 0 | 0 | 0 | 40 | 2 | 4 | 4 | 4 | 4 | 0 | 0 | 0 | 0 | 0 | 0 | 0 | 0
2014-02-26 | 19時 | 1.0878 | 1.0878 | 0 | 0.010911 | 10.9113 | 1.0039 | 1538.5731 | 1.6234 | 断続運転 | 0.59113 | 2860.364 | 1690.8332 | 6.087 | 0.43546 | 120.96 | 0.033048 | 9.18 | 0.1044 | 29 | 5.5141 | 0.073 | 78.318 | 1772.6749 | 0.93386 | 1531.6932 | 0 | 1 | 5981.218 | 120.96 | 41.18 | 29 | 1531.6932 | 14.2 | 40 | 29.4091 | 6.7975 | 0 | 0 | 0 | 0 | 65 | 5.5141 | 0.72478 | 5.5141 | 2 | 5.5141 | 0 | 0 | 0 | 0 | 0.72478 | 0 | 0 | 0 | 0 | 0.58737 | 0 | 0 | 0 | 0 | 4.9267 | 0 | 0 | 0 | 0 | 4.9267 | 0 | 0 | 0 | 0 | 6.7975 | 0 | 0 | 0 | 0 | 0 | 0 | 0 | 0 | 0 | 3.3029 | 1.2475 | 0.99815 | 0.81058 | 0.81133 | 0 | 0 | 0 | 0 | 0 | 6.7975 | 0 | 0 | 0 | 0 | 4.9267 | 0 | 0 | 0 | 0 | 40 | 2 | 4 | 4 | 4 | 4 | 0 | 0 | 0 | 0 | 0 | 0 | 0 | 0
2014-02-26 | 20時 | 1.0896 | 1.0896 | 0 | 0.011029 | 11.0288 | 1.0056 | 1515.6386 | 1.5979 | 断続運転 | 0.60288 | 2860.972 | 1724.8183 | 6.2093 | 0.43445 | 120.68 | 0.032904 | 9.14 | 0.10395 | 28.875 | 5.638 | 0.073 | 78.4286 | 1809.5434 | 0.93386 | 1566.1233 | 0 | 1 | 5981.354 | 120.68 | 41.14 | 28.875 | 1566.1233 | 14.225 | 40 | 30.0702 | 6.7975 | 0 | 0 | 0 | 0 | 65 | 5.638 | 0.74123 | 5.638 | 2 | 5.638 | 0 | 0 | 0 | 0 | 0.74123 | 0 | 0 | 0 | 0 | 0.59954 | 0 | 0 | 0 | 0 | 5.0385 | 0 | 0 | 0 | 0 | 5.0385 | 0 | 0 | 0 | 0 | 6.7975 | 0 | 0 | 0 | 0 | 0 | 0 | 0 | 0 | 0 | 3.3029 | 1.2475 | 0.99815 | 0.81058 | 0.81133 | 0 | 0 | 0 | 0 | 0 | 6.7975 | 0 | 0 | 0 | 0 | 5.0385 | 0 | 0 | 0 | 0 | 40 | 2 | 4 | 4 | 4 | 4 | 0 | 0 | 0 | 0 | 0 | 0 | 0 | 0
2014-02-26 | 21時 | 1.1245 | 1.1245 | 0 | 0.011374 | 11.3741 | 1.0401 | 1495.685 | 1.5754 | 断続運転 | 0.63741 | 2863.404 | 1825.15 | 6.5705 | 0.43042 | 119.56 | 0.032328 | 8.98 | 0.10215 | 28.375 | 6.0056 | 0.073 | 78.7567 | 1918.887 | 0.93386 | 1668.235 | 0 | 1 | 5981.898 | 119.56 | 40.98 | 28.375 | 1668.235 | 14.325 | 40 | 32.0308 | 6.7975 | 0 | 0 | 0 | 0 | 65 | 6.0056 | 0.7902 | 6.0056 | 2 | 6.0056 | 0 | 0 | 0 | 0 | 0.7902 | 0 | 0 | 0 | 0 | 0.63421 | 0 | 0 | 0 | 0 | 5.3714 | 0 | 0 | 0 | 0 | 5.3714 | 0 | 0 | 0 | 0 | 6.7975 | 0 | 0 | 0 | 0 | 0 | 0 | 0 | 0 | 0 | 3.3029 | 1.2475 | 0.99815 | 0.81058 | 0.81133 | 0 | 0 | 0 | 0 | 0 | 6.7975 | 0 | 0 | 0 | 0 | 5.3714 | 0 | 0 | 0 | 0 | 40 | 2 | 4 | 4 | 4 | 4 | 0 | 0 | 0 | 0 | 0 | 0 | 0 | 0
2014-02-26 | 22時 | 1.3083 | 1.3083 | 0 | 0.012602 | 12.6023 | 1.2227 | 1519.6574 | 1.6024 | 断続運転 | 0.76023 | 2865.228 | 2178.2354 | 7.8416 | 0.42739 | 118.72 | 0.031896 | 8.86 | 0.1008 | 28 | 7.2816 | 0.073 | 79.8952 | 2298.4083 | 0.93386 | 2022.6554 | 0 | 1 | 5982.306 | 118.72 | 40.86 | 28 | 2022.6554 | 14.4 | 40 | 38.8358 | 6.7975 | 0 | 0 | 0 | 0 | 65 | 7.2816 | 0.95868 | 7.2816 | 2 | 7.2816 | 0 | 0 | 0 | 0 | 0.95868 | 0 | 0 | 0 | 0 | 0.76492 | 0 | 0 | 0 | 0 | 6.5166 | 0 | 0 | 0 | 0 | 6.5166 | 0 | 0 | 0 | 0 | 6.7975 | 0 | 0 | 0 | 0 | 0 | 0 | 0 | 0 | 0 | 3.3029 | 1.2475 | 0.99815 | 0.81058 | 0.81133 | 0 | 0 | 0 | 0 | 0 | 6.7975 | 0 | 0 | 0 | 0 | 6.5166 | 0 | 0 | 0 | 0 | 40 | 2 | 4 | 4 | 4 | 4 | 0 | 0 | 0 | 0 | 0 | 0 | 0 | 0
2014-02-26 | 23時 | 1.324 | 1.324 | 0 | 0.012719 | 12.7187 | 1.2383 | 1520.0941 | 1.6028 | 断続運転 | 0.77187 | 2865.836 | 2212.0609 | 7.9634 | 0.42638 | 118.44 | 0.031752 | 8.82 | 0.10035 | 27.875 | 7.4049 | 0.073 | 80.0053 | 2335.1059 | 0.93386 | 2056.9259 | 0 | 1 | 5982.442 | 118.44 | 40.82 | 27.875 | 2056.9259 | 14.425 | 40 | 39.4938 | 6.7975 | 0 | 0 | 0 | 0 | 65 | 7.4049 | 0.97512 | 7.4049 | 2 | 7.4049 | 0 | 0 | 0 | 0 | 0.97512 | 0 | 0 | 0 | 0 | 0.77652 | 0 | 0 | 0 | 0 | 6.6284 | 0 | 0 | 0 | 0 | 6.6284 | 0 | 0 | 0 | 0 | 6.7975 | 0 | 0 | 0 | 0 | 0 | 0 | 0 | 0 | 0 | 3.3029 | 1.2475 | 0.99815 | 0.81058 | 0.81133 | 0 | 0 | 0 | 0 | 0 | 6.7975 | 0 | 0 | 0 | 0 | 6.6284 | 0 | 0 | 0 | 0 | 40 | 2 | 4 | 4 | 4 | 4 | 0 | 0 | 0 | 0 | 0 | 0 | 0 | 0
2014-02-27 | 0時 | 1.3216 | 1.3216 | 0 | 0.012691 | 12.6914 | 1.2359 | 1521.5095 | 1.6044 | 断続運転 | 0.76914 | 2868.268 | 2206.0871 | 7.9419 | 0.42235 | 117.32 | 0.031176 | 8.66 | 0.09855 | 27.375 | 7.3898 | 0.073 | 79.9918 | 2330.615 | 0.93386 | 2052.7321 | 0 | 1 | 5982.986 | 117.32 | 40.66 | 27.375 | 2052.7321 | 14.525 | 40 | 39.4132 | 6.7975 | 0 | 0 | 0 | 0 | 65 | 7.3898 | 0.97394 | 7.3898 | 2 | 7.3898 | 0 | 0 | 0 | 0 | 0.97394 | 0 | 0 | 0 | 0 | 0.76947 | 0 | 0 | 0 | 0 | 6.6204 | 0 | 0 | 0 | 0 | 6.6204 | 0 | 0 | 0 | 0 | 6.7975 | 0 | 0 | 0 | 0 | 0 | 0 | 0 | 0 | 0 | 3.3029 | 1.2475 | 0.99815 | 0.81058 | 0.81133 | 0 | 0 | 0 | 0 | 0 | 6.7975 | 0 | 0 | 0 | 0 | 6.6204 | 0 | 0 | 0 | 0 | 40 | 2 | 4 | 4 | 4 | 4 | 0 | 0 | 0 | 0 | 0 | 0 | 0 | 0
2014-02-27 | 1時 | 1.3208 | 1.3208 | 0 | 0.012684 | 12.6842 | 1.2352 | 1521.7821 | 1.6047 | 断続運転 | 0.76842 | 2868.876 | 2204.515 | 7.9363 | 0.42134 | 117.04 | 0.031032 | 8.62 | 0.0981 | 27.25 | 7.3858 | 0.073 | 79.9882 | 2329.4081 | 0.93386 | 2051.605 | 0 | 1 | 5983.122 | 117.04 | 40.62 | 27.25 | 2051.605 | 14.55 | 40 | 39.3916 | 6.7975 | 0 | 0 | 0 | 0 | 65 | 7.3858 | 0.9736 | 7.3858 | 2 | 7.3858 | 0 | 0 | 0 | 0 | 0.9736 | 0 | 0 | 0 | 0 | 0.76769 | 0 | 0 | 0 | 0 | 6.6181 | 0 | 0 | 0 | 0 | 6.6181 | 0 | 0 | 0 | 0 | 6.7975 | 0 | 0 | 0 | 0 | 0 | 0 | 0 | 0 | 0 | 3.3029 | 1.2475 | 0.99815 | 0.81058 | 0.81133 | 0 | 0 | 0 | 0 | 0 | 6.7975 | 0 | 0 | 0 | 0 | 6.6181 | 0 | 0 | 0 | 0 | 40 | 2 | 4 | 4 | 4 | 4 | 0 | 0 | 0 | 0 | 0 | 0 | 0 | 0
2014-02-27 | 2時 | 1.3183 | 1.3183 | 0 | 0.012664 | 12.6635 | 1.2326 | 1522.0227 | 1.605 | 断続運転 | 0.76635 | 2869.484 | 2199.0369 | 7.9165 | 0.42034 | 116.76 | 0.030888 | 8.58 | 0.09765 | 27.125 | 7.3677 | 0.073 | 79.9721 | 2324.0186 | 0.93386 | 2046.5719 | 0 | 1 | 5983.258 | 116.76 | 40.58 | 27.125 | 2046.5719 | 14.575 | 40 | 39.295 | 6.7975 | 0 | 0 | 0 | 0 | 65 | 7.3677 | 0.97141 | 7.3677 | 2 | 7.3677 | 0 | 0 | 0 | 0 | 0.97141 | 0 | 0 | 0 | 0 | 0.76444 | 0 | 0 | 0 | 0 | 6.6032 | 0 | 0 | 0 | 0 | 6.6032 | 0 | 0 | 0 | 0 | 6.7975 | 0 | 0 | 0 | 0 | 0 | 0 | 0 | 0 | 0 | 3.3029 | 1.2475 | 0.99815 | 0.81058 | 0.81133 | 0 | 0 | 0 | 0 | 0 | 6.7975 | 0 | 0 | 0 | 0 | 6.6032 | 0 | 0 | 0 | 0 | 40 | 2 | 4 | 4 | 4 | 4 | 0 | 0 | 0 | 0 | 0 | 0 | 0 | 0
2014-02-27 | 3時 | 1.3052 | 1.3052 | 0 | 0.01256 | 12.5602 | 1.2197 | 1522.7582 | 1.6058 | 断続運転 | 0.75602 | 2872.524 | 2171.6933 | 7.8181 | 0.4153 | 115.36 | 0.030168 | 8.38 | 0.0954 | 26.5 | 7.2772 | 0.073 | 79.8914 | 2297.121 | 0.93386 | 2021.4533 | 0 | 1 | 5983.938 | 115.36 | 40.38 | 26.5 | 2021.4533 | 14.7 | 40 | 38.8127 | 6.7975 | 0 | 0 | 0 | 0 | 65 | 7.2772 | 0.96048 | 7.2772 | 2 | 7.2772 | 0 | 0 | 0 | 0 | 0.96048 | 0 | 0 | 0 | 0 | 0.74832 | 0 | 0 | 0 | 0 | 6.5289 | 0 | 0 | 0 | 0 | 6.5289 | 0 | 0 | 0 | 0 | 6.7975 | 0 | 0 | 0 | 0 | 0 | 0 | 0 | 0 | 0 | 3.3029 | 1.2475 | 0.99815 | 0.81058 | 0.81133 | 0 | 0 | 0 | 0 | 0 | 6.7975 | 0 | 0 | 0 | 0 | 6.5289 | 0 | 0 | 0 | 0 | 40 | 2 | 4 | 4 | 4 | 4 | 0 | 0 | 0 | 0 | 0 | 0 | 0 | 0
2014-02-27 | 4時 | 1.2642 | 1.2642 | 0 | 0.012481 | 12.4814 | 1.1787 | 1484.2514 | 1.5625 | 断続運転 | 0.74814 | 2874.348 | 2150.4181 | 7.7415 | 0.41227 | 114.52 | 0.029736 | 8.26 | 0.09405 | 26.125 | 7.2054 | 0.073 | 79.8273 | 2275.7685 | 0.93386 | 2001.5131 | 0 | 1 | 5984.346 | 114.52 | 40.26 | 26.125 | 2001.5131 | 14.775 | 40 | 38.4298 | 6.7975 | 0 | 0 | 0 | 0 | 65 | 7.2054 | 0.9516 | 7.2054 | 2 | 7.2054 | 0 | 0 | 0 | 0 | 0.9516 | 0 | 0 | 0 | 0 | 0.73693 | 0 | 0 | 0 | 0 | 6.4685 | 0 | 0 | 0 | 0 | 6.4685 | 0 | 0 | 0 | 0 | 6.7975 | 0 | 0 | 0 | 0 | 0 | 0 | 0 | 0 | 0 | 3.3029 | 1.2475 | 0.99815 | 0.81058 | 0.81133 | 0 | 0 | 0 | 0 | 0 | 6.7975 | 0 | 0 | 0 | 0 | 6.4685 | 0 | 0 | 0 | 0 | 40 | 2 | 4 | 4 | 4 | 4 | 0 | 0 | 0 | 0 | 0 | 0 | 0 | 0
2014-02-27 | 5時 | 1.3329 | 1.3329 | 0 | 0.013304 | 13.3039 | 1.2466 | 1442.7087 | 1.5148 | 断続運転 | 0.83039 | 3272.3933 | 2717.3701 | 9.7825 | 0.61488 | 170.8 | 0.14508 | 40.3 | 0.4545 | 126.25 | 8.5681 | 0.073 | 81.5178 | 2839.2631 | 0.91759 | 2380.0201 | 0 | 1 | 6751.9746 | 170.8 | 40.3 | 126.25 | 2380.0201 | 14.75 | 31.455 | 22.8486 | 13.5951 | 0 | 0 | 0 | 0 | 85 | 8.5681 | 0.57821 | 8.5681 | 1 | 8.5681 | 0 | 0 | 0 | 0 | 0.57821 | 0 | 0 | 0 | 0 | 0.70728 | 0 | 0 | 0 | 0 | 7.8608 | 0 | 0 | 0 | 0 | 7.8608 | 0 | 0 | 0 | 0 | 13.5951 | 0 | 0 | 0 | 0 | 0 | 0 | 0 | 0 | 0 | 6.6058 | 2.495 | 1.9963 | 1.6212 | 1.6227 | 0 | 0 | 0 | 0 | 0 | 13.5951 | 0 | 0 | 0 | 0 | 7.8608 | 0 | 0 | 0 | 0 | 60 | 1 | 4 | 4 | 4 | 4 | 0 | 0 | 0 | 0 | 0 | 0 | 0 | 0
2014-02-27 | 6時 | 0.95356 | 0.95356 | 0 | 0.010364 | 10.3635 | 0.8702 | 1449.4259 | 1.5226 | 断続運転 | 0.53635 | 2877.996 | 1543.6144 | 5.557 | 0.40622 | 112.84 | 0.028872 | 8.02 | 0.09135 | 25.375 | 5.0306 | 0.073 | 77.8865 | 1628.8487 | 0.93386 | 1397.3794 | 0 | 1 | 5985.162 | 112.84 | 40.02 | 25.375 | 1397.3794 | 14.925 | 40 | 26.8302 | 6.7975 | 0 | 0 | 0 | 0 | 65 | 5.0306 | 0.66519 | 5.0306 | 2 | 5.0306 | 0 | 0 | 0 | 0 | 0.66519 | 0 | 0 | 0 | 0 | 0.50889 | 0 | 0 | 0 | 0 | 4.5217 | 0 | 0 | 0 | 0 | 4.5217 | 0 | 0 | 0 | 0 | 6.7975 | 0 | 0 | 0 | 0 | 0 | 0 | 0 | 0 | 0 | 3.3029 | 1.2475 | 0.99815 | 0.81058 | 0.81133 | 0 | 0 | 0 | 0 | 0 | 6.7975 | 0 | 0 | 0 | 0 | 4.5217 | 0 | 0 | 0 | 0 | 40 | 2 | 4 | 4 | 4 | 4 | 0 | 0 | 0 | 0 | 0 | 0 | 0 | 0
2014-02-27 | 7時 | 0.89828 | 0.89828 | 0 | 0.010039 | 10.0394 | 0.81524 | 1433.1629 | 1.5037 | 断続運転 | 0.50394 | 2881.036 | 1451.8594 | 5.2267 | 0.40118 | 111.44 | 0.028152 | 7.82 | 0.0891 | 24.75 | 4.7083 | 0.073 | 77.5989 | 1532.978 | 0.93386 | 1307.8494 | 0 | 1 | 5985.842 | 111.44 | 39.82 | 24.75 | 1307.8494 | 15.05 | 40 | 25.1112 | 6.7975 | 0 | 0 | 0 | 0 | 65 | 4.7083 | 0.62322 | 4.7083 | 2 | 4.7083 | 0 | 0 | 0 | 0 | 0.62322 | 0 | 0 | 0 | 0 | 0.4719 | 0 | 0 | 0 | 0 | 4.2364 | 0 | 0 | 0 | 0 | 4.2364 | 0 | 0 | 0 | 0 | 6.7975 | 0 | 0 | 0 | 0 | 0 | 0 | 0 | 0 | 0 | 3.3029 | 1.2475 | 0.99815 | 0.81058 | 0.81133 | 0 | 0 | 0 | 0 | 0 | 6.7975 | 0 | 0 | 0 | 0 | 4.2364 | 0 | 0 | 0 | 0 | 40 | 2 | 4 | 4 | 4 | 4 | 0 | 0 | 0 | 0 | 0 | 0 | 0 | 0
2014-02-27 | 8時 | 0.58595 | 0.58595 | 0 | 0.0081331 | 8.1331 | 0.50482 | 1356.7469 | 1.4129 | 断続運転 | 0.31331 | 3194.1873 | 1000.7789 | 3.6028 | 0.3911 | 108.64 | 0.026712 | 7.42 | 0.0846 | 23.5 | 3.1004 | 0.073 | 76.1641 | 1054.716 | 0.93386 | 861.2189 | 0 | 1 | 6579.7783 | 108.64 | 39.42 | 23.5 | 861.2189 | 15.3 | 33.4048 | 16.5357 | 6.7975 | 0 | 0 | 0 | 0 | 65 | 3.1004 | 0.41124 | 3.1004 | 2 | 3.1004 | 0 | 0 | 0 | 0 | 0.41124 | 0 | 0 | 0 | 0 | 0.30495 | 0 | 0 | 0 | 0 | 2.7954 | 0 | 0 | 0 | 0 | 2.7954 | 0 | 0 | 0 | 0 | 6.7975 | 0 | 0 | 0 | 0 | 0 | 0 | 0 | 0 | 0 | 3.3029 | 1.2475 | 0.99815 | 0.81058 | 0.81133 | 0 | 0 | 0 | 0 | 0 | 6.7975 | 0 | 0 | 0 | 0 | 2.7954 | 0 | 0 | 0 | 0 | 40 | 2 | 4 | 4 | 4 | 4 | 0 | 0 | 0 | 0 | 0 | 0 | 0 | 0
2014-02-27 | 9時 | 0.39095 | 0.39095 | 0 | 0.0070445 | 7.0445 | 0.3109 | 1242.4545 | 1.2696 | 断続運転 | 0.20445 | 3559.9809 | 727.8261 | 2.6202 | 0.38002 | 105.56 | 0.025128 | 6.98 | 0.07965 | 22.125 | 2.1354 | 0.073 | 75.303 | 767.6737 | 0.93386 | 593.1611 | 0 | 1 | 7274.2649 | 105.56 | 38.98 | 22.125 | 593.1611 | 15.575 | 25.6921 | 11.3889 | 6.7975 | 0 | 0 | 0 | 0 | 65 | 2.1354 | 0.28389 | 2.1354 | 2 | 2.1354 | 0 | 0 | 0 | 0 | 0.28389 | 0 | 0 | 0 | 0 | 0.20563 | 0 | 0 | 0 | 0 | 1.9298 | 0 | 0 | 0 | 0 | 1.9298 | 0 | 0 | 0 | 0 | 6.7975 | 0 | 0 | 0 | 0 | 0 | 0 | 0 | 0 | 0 | 3.3029 | 1.2475 | 0.99815 | 0.81058 | 0.81133 | 0 | 0 | 0 | 0 | 0 | 6.7975 | 0 | 0 | 0 | 0 | 1.9298 | 0 | 0 | 0 | 0 | 40 | 2 | 4 | 4 | 4 | 4 | 0 | 0 | 0 | 0 | 0 | 0 | 0 | 0
2014-02-27 | 10時 | 0.23273 | 0.23273 | 0 | 0.0060175 | 6.0175 | 0.15371 | 1198.5511 | 1.2119 | 断続運転 | 0.10175 | 3805.3847 | 387.198 | 1.3939 | 0.37094 | 103.04 | 0.023832 | 6.62 | 0.0756 | 21 | 0.92354 | 0.073 | 74.2216 | 407.2102 | 0.93386 | 256.538 | 0 | 1 | 7738.5016 | 103.04 | 38.62 | 21 | 256.538 | 15.8 | 20.5389 | 4.9256 | 6.7975 | 0 | 0 | 0 | 0 | 65 | 0.92354 | 0.12301 | 0.92354 | 2 | 0.92354 | 0 | 0 | 0 | 0 | 0.12301 | 0 | 0 | 0 | 0 | 0.087366 | 0 | 0 | 0 | 0 | 0.83617 | 0 | 0 | 0 | 0 | 0.83617 | 0 | 0 | 0 | 0 | 6.7975 | 0 | 0 | 0 | 0 | 0 | 0 | 0 | 0 | 0 | 3.3029 | 1.2475 | 0.99815 | 0.81058 | 0.81133 | 0 | 0 | 0 | 0 | 0 | 6.7975 | 0 | 0 | 0 | 0 | 0.83617 | 0 | 0 | 0 | 0 | 40 | 2 | 4 | 4 | 4 | 4 | 0 | 0 | 0 | 0 | 0 | 0 | 0 | 0
2014-02-27 | 11時 | 0 | 0 | 0 | 0.0053302 | 5.3302 | 0.050439 | 1187.8754 | 1.1976 | 断続運転 | 0.033018 | 3835.948 | 126.655 | 0.45596 | 0.36187 | 100.52 | 0.022536 | 6.26 | 0.07155 | 19.875 | 0 | 0.073 | 73.3975 | 132.5036 | 0.93386 | 0 | 0 | 1 | 7788.146 | 100.52 | 38.26 | 19.875 | 0 | 16.025 | 20 | 0 | 0 | 0 | 0 | 0 | 0 | 65 | 0 | 0 | 0 | 2 | 0 | 0 | 0 | 0 | 0 | 0 | 0 | 0 | 0 | 0 | 0 | 0 | 0 | 0 | 0 | 0 | 0 | 0 | 0 | 0 | 0 | 0 | 0 | 0 | 0 | 6.7975 | 0 | 0 | 0 | 0 | 0 | 0 | 0 | 0 | 0 | 3.3029 | 1.2475 | 0.99815 | 0.81058 | 0.81133 | 0 | 0 | 0 | 0 | 0 | 6.7975 | 0 | 0 | 0 | 0 | 0 | 0 | 0 | 0 | 0 | 40 | 2 | 4 | 4 | 4 | 4 | 0 | 0 | 0 | 0 | 0 | 0 | 0 | 0
2014-02-27 | 12時 | 0.12937 | 0.12937 | 0 | 0.0053319 | 5.3319 | 0.051039 | 1195.9284 | 1.2083 | 断続運転 | 0.033187 | 3838.7979 | 127.3996 | 0.45864 | 0.35784 | 99.4 | 0.02196 | 6.1 | 0.06975 | 19.375 | 0.0090884 | 0.073 | 73.4056 | 135.2069 | 0.93386 | 2.5246 | 0 | 1 | 7789.4965 | 99.4 | 38.1 | 19.375 | 2.5246 | 16.125 | 19.991 | 0.048472 | 6.7975 | 0 | 0 | 0 | 0 | 65 | 0.0090884 | 0.0012138 | 0.0090884 | 2 | 0.0090884 | 0 | 0 | 0 | 0 | 0.0012138 | 0 | 0 | 0 | 0 | 0.0008374 | 0 | 0 | 0 | 0 | 0.008251 | 0 | 0 | 0 | 0 | 0.008251 | 0 | 0 | 0 | 0 | 6.7975 | 0 | 0 | 0 | 0 | 0 | 0 | 0 | 0 | 0 | 3.3029 | 1.2475 | 0.99815 | 0.81058 | 0.81133 | 0 | 0 | 0 | 0 | 0 | 6.7975 | 0 | 0 | 0 | 0 | 0.008251 | 0 | 0 | 0 | 0 | 40 | 2 | 4 | 4 | 4 | 4 | 0 | 0 | 0 | 0 | 0 | 0 | 0 | 0
2014-02-27 | 13時 | 0.31548 | 0.31548 | 0 | 0.0065898 | 6.5898 | 0.23589 | 1196.7563 | 1.2095 | 断続運転 | 0.15898 | 3693.2733 | 587.1563 | 2.1138 | 0.36288 | 100.8 | 0.02268 | 6.3 | 0.072 | 20 | 1.6562 | 0.073 | 74.8754 | 625.1422 | 0.93386 | 460.0563 | 0 | 1 | 7513.8542 | 100.8 | 38.3 | 20 | 460.0563 | 16 | 23.0513 | 8.8333 | 6.7975 | 0 | 0 | 0 | 0 | 65 | 1.6562 | 0.22097 | 1.6562 | 2 | 1.6562 | 0 | 0 | 0 | 0 | 0.22097 | 0 | 0 | 0 | 0 | 0.15417 | 0 | 0 | 0 | 0 | 1.502 | 0 | 0 | 0 | 0 | 1.502 | 0 | 0 | 0 | 0 | 6.7975 | 0 | 0 | 0 | 0 | 0 | 0 | 0 | 0 | 0 | 3.3029 | 1.2475 | 0.99815 | 0.81058 | 0.81133 | 0 | 0 | 0 | 0 | 0 | 6.7975 | 0 | 0 | 0 | 0 | 1.502 | 0 | 0 | 0 | 0 | 40 | 2 | 4 | 4 | 4 | 4 | 0 | 0 | 0 | 0 | 0 | 0 | 0 | 0
2014-02-27 | 14時 | 0.32123 | 0.32123 | 0 | 0.0067039 | 6.7039 | 0.24152 | 1147.0156 | 1.1419 | 断続運転 | 0.17039 | 3661.2527 | 623.8304 | 2.2458 | 0.37094 | 103.04 | 0.023832 | 6.62 | 0.0756 | 21 | 1.7754 | 0.073 | 74.9818 | 660.6015 | 0.93386 | 493.1704 | 0 | 1 | 7460.3602 | 103.04 | 38.62 | 21 | 493.1704 | 15.8 | 23.6345 | 9.4691 | 6.7975 | 0 | 0 | 0 | 0 | 65 | 1.7754 | 0.23648 | 1.7754 | 2 | 1.7754 | 0 | 0 | 0 | 0 | 0.23648 | 0 | 0 | 0 | 0 | 0.16795 | 0 | 0 | 0 | 0 | 1.6075 | 0 | 0 | 0 | 0 | 1.6075 | 0 | 0 | 0 | 0 | 6.7975 | 0 | 0 | 0 | 0 | 0 | 0 | 0 | 0 | 0 | 3.3029 | 1.2475 | 0.99815 | 0.81058 | 0.81133 | 0 | 0 | 0 | 0 | 0 | 6.7975 | 0 | 0 | 0 | 0 | 1.6075 | 0 | 0 | 0 | 0 | 40 | 2 | 4 | 4 | 4 | 4 | 0 | 0 | 0 | 0 | 0 | 0 | 0 | 0
2014-02-27 | 15時 | 0.31564 | 0.31564 | 0 | 0.0066193 | 6.6193 | 0.23602 | 1176.5853 | 1.1823 | 断続運転 | 0.16193 | 3684.9248 | 596.7057 | 2.1481 | 0.3659 | 101.64 | 0.023112 | 6.42 | 0.07335 | 20.375 | 1.6858 | 0.073 | 74.9018 | 633.9383 | 0.93386 | 468.2707 | 0 | 1 | 7500.8554 | 101.64 | 38.42 | 20.375 | 468.2707 | 15.925 | 23.1914 | 8.991 | 6.7975 | 0 | 0 | 0 | 0 | 65 | 1.6858 | 0.22477 | 1.6858 | 2 | 1.6858 | 0 | 0 | 0 | 0 | 0.22477 | 0 | 0 | 0 | 0 | 0.15788 | 0 | 0 | 0 | 0 | 1.5279 | 0 | 0 | 0 | 0 | 1.5279 | 0 | 0 | 0 | 0 | 6.7975 | 0 | 0 | 0 | 0 | 0 | 0 | 0 | 0 | 0 | 3.3029 | 1.2475 | 0.99815 | 0.81058 | 0.81133 | 0 | 0 | 0 | 0 | 0 | 6.7975 | 0 | 0 | 0 | 0 | 1.5279 | 0 | 0 | 0 | 0 | 40 | 2 | 4 | 4 | 4 | 4 | 0 | 0 | 0 | 0 | 0 | 0 | 0 | 0
2014-02-27 | 16時 | 0.44751 | 0.44751 | 0 | 0.0074825 | 7.4825 | 0.36703 | 1222.8485 | 1.244 | 断続運転 | 0.24825 | 3417.1191 | 848.2965 | 3.0539 | 0.37598 | 104.44 | 0.024552 | 6.82 | 0.07785 | 21.625 | 2.5755 | 0.073 | 75.6957 | 898.5822 | 0.93386 | 715.4115 | 0 | 1 | 6994.4255 | 104.44 | 38.82 | 21.625 | 715.4115 | 15.675 | 28.8126 | 13.7362 | 6.7975 | 0 | 0 | 0 | 0 | 65 | 2.5755 | 0.34269 | 2.5755 | 2 | 2.5755 | 0 | 0 | 0 | 0 | 0.34269 | 0 | 0 | 0 | 0 | 0.24607 | 0 | 0 | 0 | 0 | 2.3294 | 0 | 0 | 0 | 0 | 2.3294 | 0 | 0 | 0 | 0 | 6.7975 | 0 | 0 | 0 | 0 | 0 | 0 | 0 | 0 | 0 | 3.3029 | 1.2475 | 0.99815 | 0.81058 | 0.81133 | 0 | 0 | 0 | 0 | 0 | 6.7975 | 0 | 0 | 0 | 0 | 2.3294 | 0 | 0 | 0 | 0 | 40 | 2 | 4 | 4 | 4 | 4 | 0 | 0 | 0 | 0 | 0 | 0 | 0 | 0
2014-02-27 | 17時 | 1.0475 | 1.0475 | 0 | 0.011712 | 11.712 | 0.96281 | 1325.9896 | 1.3753 | 断続運転 | 0.6712 | 2889.548 | 1939.4611 | 6.9821 | 0.38707 | 107.52 | 0.026136 | 7.26 | 0.0828 | 23 | 6.4861 | 0.073 | 79.1854 | 2061.784 | 0.93386 | 1801.6811 | 0 | 1 | 5987.746 | 107.52 | 39.26 | 23 | 1801.6811 | 15.4 | 40 | 34.593 | 6.7975 | 0 | 0 | 0 | 0 | 65 | 6.4861 | 0.86104 | 6.4861 | 2 | 6.4861 | 0 | 0 | 0 | 0 | 0.86104 | 0 | 0 | 0 | 0 | 0.6331 | 0 | 0 | 0 | 0 | 5.8529 | 0 | 0 | 0 | 0 | 5.8529 | 0 | 0 | 0 | 0 | 6.7975 | 0 | 0 | 0 | 0 | 0 | 0 | 0 | 0 | 0 | 3.3029 | 1.2475 | 0.99815 | 0.81058 | 0.81133 | 0 | 0 | 0 | 0 | 0 | 6.7975 | 0 | 0 | 0 | 0 | 5.8529 | 0 | 0 | 0 | 0 | 40 | 2 | 4 | 4 | 4 | 4 | 0 | 0 | 0 | 0 | 0 | 0 | 0 | 0
2014-02-27 | 18時 | 1.1179 | 1.1179 | 0 | 0.012332 | 12.3321 | 1.0326 | 1321.9127 | 1.3702 | 断続運転 | 0.73321 | 2884.684 | 2115.0748 | 7.6143 | 0.39514 | 109.76 | 0.027288 | 7.58 | 0.0864 | 24 | 7.1054 | 0.073 | 79.7381 | 2246.0229 | 0.93386 | 1973.7348 | 0 | 1 | 5986.658 | 109.76 | 39.58 | 24 | 1973.7348 | 15.2 | 40 | 37.8965 | 6.7975 | 0 | 0 | 0 | 0 | 65 | 7.1054 | 0.9417 | 7.1054 | 2 | 7.1054 | 0 | 0 | 0 | 0 | 0.9417 | 0 | 0 | 0 | 0 | 0.70421 | 0 | 0 | 0 | 0 | 6.4012 | 0 | 0 | 0 | 0 | 6.4012 | 0 | 0 | 0 | 0 | 6.7975 | 0 | 0 | 0 | 0 | 0 | 0 | 0 | 0 | 0 | 3.3029 | 1.2475 | 0.99815 | 0.81058 | 0.81133 | 0 | 0 | 0 | 0 | 0 | 6.7975 | 0 | 0 | 0 | 0 | 6.4012 | 0 | 0 | 0 | 0 | 40 | 2 | 4 | 4 | 4 | 4 | 0 | 0 | 0 | 0 | 0 | 0 | 0 | 0
2014-02-27 | 19時 | 0.70017 | 0.70017 | 0 | 0.0089696 | 8.9696 | 0.6182 | 1341.3537 | 1.3941 | 断続運転 | 0.39696 | 2916.9733 | 1157.9072 | 4.1685 | 0.40118 | 111.44 | 0.028152 | 7.82 | 0.0891 | 24.75 | 3.65 | 0.073 | 76.6546 | 1218.2073 | 0.93386 | 1013.8972 | 0 | 1 | 6055.1926 | 111.44 | 39.82 | 24.75 | 1013.8972 | 15.05 | 39.2282 | 19.4672 | 6.7975 | 0 | 0 | 0 | 0 | 65 | 3.65 | 0.48315 | 3.65 | 2 | 3.65 | 0 | 0 | 0 | 0 | 0.48315 | 0 | 0 | 0 | 0 | 0.36583 | 0 | 0 | 0 | 0 | 3.2842 | 0 | 0 | 0 | 0 | 3.2842 | 0 | 0 | 0 | 0 | 6.7975 | 0 | 0 | 0 | 0 | 0 | 0 | 0 | 0 | 0 | 3.3029 | 1.2475 | 0.99815 | 0.81058 | 0.81133 | 0 | 0 | 0 | 0 | 0 | 6.7975 | 0 | 0 | 0 | 0 | 3.2842 | 0 | 0 | 0 | 0 | 40 | 2 | 4 | 4 | 4 | 4 | 0 | 0 | 0 | 0 | 0 | 0 | 0 | 0
2014-02-27 | 20時 | 0.80514 | 0.80514 | 0 | 0.0096433 | 9.6433 | 0.72249 | 1364.2739 | 1.422 | 断続運転 | 0.46433 | 2879.212 | 1336.9177 | 4.8129 | 0.40421 | 112.28 | 0.028584 | 7.94 | 0.09045 | 25.125 | 4.2897 | 0.073 | 77.2254 | 1408.4663 | 0.93386 | 1191.5727 | 0 | 1 | 5985.434 | 112.28 | 39.94 | 25.125 | 1191.5727 | 14.975 | 40 | 22.8787 | 6.7975 | 0 | 0 | 0 | 0 | 65 | 4.2897 | 0.56746 | 4.2897 | 2 | 4.2897 | 0 | 0 | 0 | 0 | 0.56746 | 0 | 0 | 0 | 0 | 0.43234 | 0 | 0 | 0 | 0 | 3.8573 | 0 | 0 | 0 | 0 | 3.8573 | 0 | 0 | 0 | 0 | 6.7975 | 0 | 0 | 0 | 0 | 0 | 0 | 0 | 0 | 0 | 3.3029 | 1.2475 | 0.99815 | 0.81058 | 0.81133 | 0 | 0 | 0 | 0 | 0 | 6.7975 | 0 | 0 | 0 | 0 | 3.8573 | 0 | 0 | 0 | 0 | 40 | 2 | 4 | 4 | 4 | 4 | 0 | 0 | 0 | 0 | 0 | 0 | 0 | 0
2014-02-27 | 21時 | 0.88012 | 0.88012 | 0 | 0.01022 | 10.2203 | 0.7969 | 1358.7159 | 1.4153 | 断続運転 | 0.52203 | 2876.172 | 1501.4613 | 5.4053 | 0.40925 | 113.68 | 0.029304 | 8.14 | 0.0927 | 25.75 | 4.874 | 0.073 | 77.7468 | 1582.2807 | 0.93386 | 1353.8913 | 0 | 1 | 5984.754 | 113.68 | 40.14 | 25.75 | 1353.8913 | 14.85 | 40 | 25.9952 | 6.7975 | 0 | 0 | 0 | 0 | 65 | 4.874 | 0.64409 | 4.874 | 2 | 4.874 | 0 | 0 | 0 | 0 | 0.64409 | 0 | 0 | 0 | 0 | 0.49577 | 0 | 0 | 0 | 0 | 4.3782 | 0 | 0 | 0 | 0 | 4.3782 | 0 | 0 | 0 | 0 | 6.7975 | 0 | 0 | 0 | 0 | 0 | 0 | 0 | 0 | 0 | 3.3029 | 1.2475 | 0.99815 | 0.81058 | 0.81133 | 0 | 0 | 0 | 0 | 0 | 6.7975 | 0 | 0 | 0 | 0 | 4.3782 | 0 | 0 | 0 | 0 | 40 | 2 | 4 | 4 | 4 | 4 | 0 | 0 | 0 | 0 | 0 | 0 | 0 | 0
2014-02-27 | 22時 | 0.92277 | 0.92277 | 0 | 0.010522 | 10.5223 | 0.83925 | 1363.2347 | 1.4208 | 断続運転 | 0.55223 | 2878.604 | 1589.6428 | 5.7227 | 0.40522 | 112.56 | 0.028728 | 7.98 | 0.0909 | 25.25 | 5.1979 | 0.073 | 78.0358 | 1678.6134 | 0.93386 | 1443.8528 | 0 | 1 | 5985.298 | 112.56 | 39.98 | 25.25 | 1443.8528 | 14.95 | 40 | 27.7225 | 6.7975 | 0 | 0 | 0 | 0 | 65 | 5.1979 | 0.68746 | 5.1979 | 2 | 5.1979 | 0 | 0 | 0 | 0 | 0.68746 | 0 | 0 | 0 | 0 | 0.52484 | 0 | 0 | 0 | 0 | 4.673 | 0 | 0 | 0 | 0 | 4.673 | 0 | 0 | 0 | 0 | 6.7975 | 0 | 0 | 0 | 0 | 0 | 0 | 0 | 0 | 0 | 3.3029 | 1.2475 | 0.99815 | 0.81058 | 0.81133 | 0 | 0 | 0 | 0 | 0 | 6.7975 | 0 | 0 | 0 | 0 | 4.673 | 0 | 0 | 0 | 0 | 40 | 2 | 4 | 4 | 4 | 4 | 0 | 0 | 0 | 0 | 0 | 0 | 0 | 0
2014-02-27 | 23時 | 1.0624 | 1.0624 | 0 | 0.01162 | 11.6202 | 0.97779 | 1362.1596 | 1.4195 | 断続運転 | 0.66202 | 2877.996 | 1905.2949 | 6.8591 | 0.40622 | 112.84 | 0.028872 | 8.02 | 0.09135 | 25.375 | 6.3326 | 0.073 | 79.0484 | 2016.1442 | 0.93386 | 1759.0599 | 0 | 1 | 5985.162 | 112.84 | 40.02 | 25.375 | 1759.0599 | 14.925 | 40 | 33.7746 | 6.7975 | 0 | 0 | 0 | 0 | 65 | 6.3326 | 0.83737 | 6.3326 | 2 | 6.3326 | 0 | 0 | 0 | 0 | 0.83737 | 0 | 0 | 0 | 0 | 0.6406 | 0 | 0 | 0 | 0 | 5.692 | 0 | 0 | 0 | 0 | 5.692 | 0 | 0 | 0 | 0 | 6.7975 | 0 | 0 | 0 | 0 | 0 | 0 | 0 | 0 | 0 | 3.3029 | 1.2475 | 0.99815 | 0.81058 | 0.81133 | 0 | 0 | 0 | 0 | 0 | 6.7975 | 0 | 0 | 0 | 0 | 5.692 | 0 | 0 | 0 | 0 | 40 | 2 | 4 | 4 | 4 | 4 | 0 | 0 | 0 | 0 | 0 | 0 | 0 | 0
2014-02-28 | 0時 | 1.0777 | 1.0777 | 0 | 0.011731 | 11.7309 | 0.99294 | 1364.2739 | 1.422 | 断続運転 | 0.67309 | 2879.212 | 1937.9727 | 6.9767 | 0.40421 | 112.28 | 0.028584 | 7.94 | 0.09045 | 25.125 | 6.4535 | 0.073 | 79.1563 | 2052.0894 | 0.93386 | 1792.6277 | 0 | 1 | 5985.434 | 112.28 | 39.94 | 25.125 | 1792.6277 | 14.975 | 40 | 34.4191 | 6.7975 | 0 | 0 | 0 | 0 | 65 | 6.4535 | 0.8537 | 6.4535 | 2 | 6.4535 | 0 | 0 | 0 | 0 | 0.8537 | 0 | 0 | 0 | 0 | 0.65042 | 0 | 0 | 0 | 0 | 5.803 | 0 | 0 | 0 | 0 | 5.803 | 0 | 0 | 0 | 0 | 6.7975 | 0 | 0 | 0 | 0 | 0 | 0 | 0 | 0 | 0 | 3.3029 | 1.2475 | 0.99815 | 0.81058 | 0.81133 | 0 | 0 | 0 | 0 | 0 | 6.7975 | 0 | 0 | 0 | 0 | 5.803 | 0 | 0 | 0 | 0 | 40 | 2 | 4 | 4 | 4 | 4 | 0 | 0 | 0 | 0 | 0 | 0 | 0 | 0
2014-02-28 | 1時 | 1.0988 | 1.0988 | 0 | 0.011951 | 11.9509 | 1.0138 | 1356.2352 | 1.4123 | 断続運転 | 0.69509 | 2874.956 | 1998.3596 | 7.1941 | 0.41126 | 114.24 | 0.029592 | 8.22 | 0.0936 | 26 | 6.6596 | 0.073 | 79.3403 | 2113.4175 | 0.93386 | 1849.8996 | 0 | 1 | 5984.482 | 114.24 | 40.22 | 26 | 1849.8996 | 14.8 | 40 | 35.5188 | 6.7975 | 0 | 0 | 0 | 0 | 65 | 6.6596 | 0.8797 | 6.6596 | 2 | 6.6596 | 0 | 0 | 0 | 0 | 0.8797 | 0 | 0 | 0 | 0 | 0.67987 | 0 | 0 | 0 | 0 | 5.9798 | 0 | 0 | 0 | 0 | 5.9798 | 0 | 0 | 0 | 0 | 6.7975 | 0 | 0 | 0 | 0 | 0 | 0 | 0 | 0 | 0 | 3.3029 | 1.2475 | 0.99815 | 0.81058 | 0.81133 | 0 | 0 | 0 | 0 | 0 | 6.7975 | 0 | 0 | 0 | 0 | 5.9798 | 0 | 0 | 0 | 0 | 40 | 2 | 4 | 4 | 4 | 4 | 0 | 0 | 0 | 0 | 0 | 0 | 0 | 0
2014-02-28 | 2時 | 1.0862 | 1.0862 | 0 | 0.011915 | 11.9153 | 1.0013 | 1345.1997 | 1.3988 | 断続運転 | 0.69153 | 2877.996 | 1990.2106 | 7.1648 | 0.40622 | 112.84 | 0.028872 | 8.02 | 0.09135 | 25.375 | 6.6383 | 0.073 | 79.3212 | 2107.074 | 0.93386 | 1843.9756 | 0 | 1 | 5985.162 | 112.84 | 40.02 | 25.375 | 1843.9756 | 14.925 | 40 | 35.405 | 6.7975 | 0 | 0 | 0 | 0 | 65 | 6.6383 | 0.87779 | 6.6383 | 2 | 6.6383 | 0 | 0 | 0 | 0 | 0.87779 | 0 | 0 | 0 | 0 | 0.67153 | 0 | 0 | 0 | 0 | 5.9668 | 0 | 0 | 0 | 0 | 5.9668 | 0 | 0 | 0 | 0 | 6.7975 | 0 | 0 | 0 | 0 | 0 | 0 | 0 | 0 | 0 | 3.3029 | 1.2475 | 0.99815 | 0.81058 | 0.81133 | 0 | 0 | 0 | 0 | 0 | 6.7975 | 0 | 0 | 0 | 0 | 5.9668 | 0 | 0 | 0 | 0 | 40 | 2 | 4 | 4 | 4 | 4 | 0 | 0 | 0 | 0 | 0 | 0 | 0 | 0
2014-02-28 | 3時 | 1.0339 | 1.0339 | 0 | 0.011844 | 11.8439 | 0.94904 | 1286.0377 | 1.3254 | 断続運転 | 0.68439 | 2881.036 | 1971.7576 | 7.0983 | 0.40118 | 111.44 | 0.028152 | 7.82 | 0.0891 | 24.75 | 6.5799 | 0.073 | 79.2691 | 2089.6967 | 0.93386 | 1827.7476 | 0 | 1 | 5985.842 | 111.44 | 39.82 | 24.75 | 1827.7476 | 15.05 | 40 | 35.0935 | 6.7975 | 0 | 0 | 0 | 0 | 65 | 6.5799 | 0.87096 | 6.5799 | 2 | 6.5799 | 0 | 0 | 0 | 0 | 0.87096 | 0 | 0 | 0 | 0 | 0.65949 | 0 | 0 | 0 | 0 | 5.9204 | 0 | 0 | 0 | 0 | 5.9204 | 0 | 0 | 0 | 0 | 6.7975 | 0 | 0 | 0 | 0 | 0 | 0 | 0 | 0 | 0 | 3.3029 | 1.2475 | 0.99815 | 0.81058 | 0.81133 | 0 | 0 | 0 | 0 | 0 | 6.7975 | 0 | 0 | 0 | 0 | 5.9204 | 0 | 0 | 0 | 0 | 40 | 2 | 4 | 4 | 4 | 4 | 0 | 0 | 0 | 0 | 0 | 0 | 0 | 0
2014-02-28 | 4時 | 1.0106 | 1.0106 | 0 | 0.011833 | 11.8328 | 0.92578 | 1256.2076 | 1.2874 | 断続運転 | 0.68328 | 2881.644 | 1968.968 | 7.0883 | 0.40018 | 111.16 | 0.028008 | 7.78 | 0.08865 | 24.625 | 6.5715 | 0.073 | 79.2616 | 2087.186 | 0.93386 | 1825.403 | 0 | 1 | 5985.978 | 111.16 | 39.78 | 24.625 | 1825.403 | 15.075 | 40 | 35.0484 | 6.7975 | 0 | 0 | 0 | 0 | 65 | 6.5715 | 0.87003 | 6.5715 | 2 | 6.5715 | 0 | 0 | 0 | 0 | 0.87003 | 0 | 0 | 0 | 0 | 0.65742 | 0 | 0 | 0 | 0 | 5.914 | 0 | 0 | 0 | 0 | 5.914 | 0 | 0 | 0 | 0 | 6.7975 | 0 | 0 | 0 | 0 | 0 | 0 | 0 | 0 | 0 | 3.3029 | 1.2475 | 0.99815 | 0.81058 | 0.81133 | 0 | 0 | 0 | 0 | 0 | 6.7975 | 0 | 0 | 0 | 0 | 5.914 | 0 | 0 | 0 | 0 | 40 | 2 | 4 | 4 | 4 | 4 | 0 | 0 | 0 | 0 | 0 | 0 | 0 | 0
2014-02-28 | 5時 | 1.0305 | 1.0305 | 0 | 0.012294 | 12.2939 | 0.94524 | 1215.2693 | 1.234 | 断続運転 | 0.72939 | 3398.5742 | 2478.8907 | 8.924 | 0.59774 | 166.04 | 0.14263 | 39.62 | 0.44685 | 124.125 | 7.7368 | 0.073 | 80.7628 | 2587.61 | 0.91759 | 2149.1057 | 0 | 1 | 6977.8405 | 166.04 | 39.62 | 124.125 | 2149.1057 | 15.175 | 28.967 | 20.6318 | 13.5951 | 0 | 0 | 0 | 0 | 85 | 7.7368 | 0.52305 | 7.7368 | 1 | 7.7368 | 0 | 0 | 0 | 0 | 0.52305 | 0 | 0 | 0 | 0 | 0.62589 | 0 | 0 | 0 | 0 | 7.1109 | 0 | 0 | 0 | 0 | 7.1109 | 0 | 0 | 0 | 0 | 13.5951 | 0 | 0 | 0 | 0 | 0 | 0 | 0 | 0 | 0 | 6.6058 | 2.495 | 1.9963 | 1.6212 | 1.6227 | 0 | 0 | 0 | 0 | 0 | 13.5951 | 0 | 0 | 0 | 0 | 7.1109 | 0 | 0 | 0 | 0 | 60 | 1 | 4 | 4 | 4 | 4 | 0 | 0 | 0 | 0 | 0 | 0 | 0 | 0
2014-02-28 | 6時 | 0.77094 | 0.77094 | 0 | 0.0098566 | 9.8566 | 0.68809 | 1249.2023 | 1.2783 | 断続運転 | 0.48566 | 2885.9 | 1401.564 | 5.0456 | 0.39312 | 109.2 | 0.027 | 7.5 | 0.0855 | 23.75 | 4.54 | 0.073 | 77.4488 | 1482.9327 | 0.93386 | 1261.114 | 0 | 1 | 5986.93 | 109.2 | 39.5 | 23.75 | 1261.114 | 15.25 | 40 | 24.2139 | 6.7975 | 0 | 0 | 0 | 0 | 65 | 4.54 | 0.60195 | 4.54 | 2 | 4.54 | 0 | 0 | 0 | 0 | 0.60195 | 0 | 0 | 0 | 0 | 0.44825 | 0 | 0 | 0 | 0 | 4.0918 | 0 | 0 | 0 | 0 | 4.0918 | 0 | 0 | 0 | 0 | 6.7975 | 0 | 0 | 0 | 0 | 0 | 0 | 0 | 0 | 0 | 3.3029 | 1.2475 | 0.99815 | 0.81058 | 0.81133 | 0 | 0 | 0 | 0 | 0 | 6.7975 | 0 | 0 | 0 | 0 | 4.0918 | 0 | 0 | 0 | 0 | 40 | 2 | 4 | 4 | 4 | 4 | 0 | 0 | 0 | 0 | 0 | 0 | 0 | 0
2014-02-28 | 7時 | 0.79235 | 0.79235 | 0 | 0.010014 | 10.0138 | 0.70934 | 1252.5233 | 1.2826 | 断続運転 | 0.50138 | 2879.82 | 1443.8839 | 5.198 | 0.4032 | 112 | 0.02844 | 7.9 | 0.09 | 25 | 4.6763 | 0.073 | 77.5705 | 1523.4846 | 0.93386 | 1298.9839 | 0 | 1 | 5985.57 | 112 | 39.9 | 25 | 1298.9839 | 15 | 40 | 24.941 | 6.7975 | 0 | 0 | 0 | 0 | 65 | 4.6763 | 0.61874 | 4.6763 | 2 | 4.6763 | 0 | 0 | 0 | 0 | 0.61874 | 0 | 0 | 0 | 0 | 0.47044 | 0 | 0 | 0 | 0 | 4.2059 | 0 | 0 | 0 | 0 | 4.2059 | 0 | 0 | 0 | 0 | 6.7975 | 0 | 0 | 0 | 0 | 0 | 0 | 0 | 0 | 0 | 3.3029 | 1.2475 | 0.99815 | 0.81058 | 0.81133 | 0 | 0 | 0 | 0 | 0 | 6.7975 | 0 | 0 | 0 | 0 | 4.2059 | 0 | 0 | 0 | 0 | 40 | 2 | 4 | 4 | 4 | 4 | 0 | 0 | 0 | 0 | 0 | 0 | 0 | 0
2014-02-28 | 8時 | 0.71461 | 0.71461 | 0 | 0.0094894 | 9.4894 | 0.63212 | 1229.5768 | 1.2528 | 断続運転 | 0.44894 | 2890.764 | 1297.7691 | 4.672 | 0.38506 | 106.96 | 0.025848 | 7.18 | 0.0819 | 22.75 | 4.1792 | 0.073 | 77.1268 | 1375.5988 | 0.93386 | 1160.8791 | 0 | 1 | 5988.018 | 106.96 | 39.18 | 22.75 | 1160.8791 | 15.45 | 40 | 22.2893 | 6.7975 | 0 | 0 | 0 | 0 | 65 | 4.1792 | 0.55503 | 4.1792 | 2 | 4.1792 | 0 | 0 | 0 | 0 | 0.55503 | 0 | 0 | 0 | 0 | 0.40636 | 0 | 0 | 0 | 0 | 3.7728 | 0 | 0 | 0 | 0 | 3.7728 | 0 | 0 | 0 | 0 | 6.7975 | 0 | 0 | 0 | 0 | 0 | 0 | 0 | 0 | 0 | 3.3029 | 1.2475 | 0.99815 | 0.81058 | 0.81133 | 0 | 0 | 0 | 0 | 0 | 6.7975 | 0 | 0 | 0 | 0 | 3.7728 | 0 | 0 | 0 | 0 | 40 | 2 | 4 | 4 | 4 | 4 | 0 | 0 | 0 | 0 | 0 | 0 | 0 | 0
2014-02-28 | 9時 | 0.75166 | 0.75166 | 0 | 0.0098573 | 9.8573 | 0.66881 | 1214.0438 | 1.2324 | 断続運転 | 0.48573 | 2897.452 | 1407.3843 | 5.0666 | 0.37397 | 103.88 | 0.024264 | 6.74 | 0.07695 | 21.375 | 4.5914 | 0.073 | 77.4947 | 1498.219 | 0.93386 | 1275.3893 | 0 | 1 | 5989.514 | 103.88 | 38.74 | 21.375 | 1275.3893 | 15.725 | 40 | 24.488 | 6.7975 | 0 | 0 | 0 | 0 | 65 | 4.5914 | 0.61117 | 4.5914 | 2 | 4.5914 | 0 | 0 | 0 | 0 | 0.61117 | 0 | 0 | 0 | 0 | 0.43694 | 0 | 0 | 0 | 0 | 4.1545 | 0 | 0 | 0 | 0 | 4.1545 | 0 | 0 | 0 | 0 | 6.7975 | 0 | 0 | 0 | 0 | 0 | 0 | 0 | 0 | 0 | 3.3029 | 1.2475 | 0.99815 | 0.81058 | 0.81133 | 0 | 0 | 0 | 0 | 0 | 6.7975 | 0 | 0 | 0 | 0 | 4.1545 | 0 | 0 | 0 | 0 | 40 | 2 | 4 | 4 | 4 | 4 | 0 | 0 | 0 | 0 | 0 | 0 | 0 | 0
2014-02-28 | 10時 | 0.7397 | 0.7397 | 0 | 0.0097013 | 9.7013 | 0.65699 | 1227.1671 | 1.2497 | 断続運転 | 0.47013 | 2898.06 | 1362.4597 | 4.9049 | 0.37296 | 103.6 | 0.02412 | 6.7 | 0.0765 | 21.25 | 4.4313 | 0.073 | 77.3518 | 1450.5892 | 0.93386 | 1230.9097 | 0 | 1 | 5989.65 | 103.6 | 38.7 | 21.25 | 1230.9097 | 15.75 | 40 | 23.6339 | 6.7975 | 0 | 0 | 0 | 0 | 65 | 4.4313 | 0.58998 | 4.4313 | 2 | 4.4313 | 0 | 0 | 0 | 0 | 0.58998 | 0 | 0 | 0 | 0 | 0.42087 | 0 | 0 | 0 | 0 | 4.0104 | 0 | 0 | 0 | 0 | 4.0104 | 0 | 0 | 0 | 0 | 6.7975 | 0 | 0 | 0 | 0 | 0 | 0 | 0 | 0 | 0 | 3.3029 | 1.2475 | 0.99815 | 0.81058 | 0.81133 | 0 | 0 | 0 | 0 | 0 | 6.7975 | 0 | 0 | 0 | 0 | 4.0104 | 0 | 0 | 0 | 0 | 40 | 2 | 4 | 4 | 4 | 4 | 0 | 0 | 0 | 0 | 0 | 0 | 0 | 0
2014-02-28 | 11時 | 0.76462 | 0.76462 | 0 | 0.010006 | 10.0055 | 0.68161 | 1205.2969 | 1.2208 | 断続運転 | 0.50055 | 2899.884 | 1451.5374 | 5.2255 | 0.36994 | 102.76 | 0.023688 | 6.58 | 0.07515 | 20.875 | 4.7568 | 0.073 | 77.6422 | 1547.4051 | 0.93386 | 1321.3224 | 0 | 1 | 5990.058 | 102.76 | 38.58 | 20.875 | 1321.3224 | 15.825 | 40 | 25.3699 | 6.7975 | 0 | 0 | 0 | 0 | 65 | 4.7568 | 0.63371 | 4.7568 | 2 | 4.7568 | 0 | 0 | 0 | 0 | 0.63371 | 0 | 0 | 0 | 0 | 0.44909 | 0 | 0 | 0 | 0 | 4.3077 | 0 | 0 | 0 | 0 | 4.3077 | 0 | 0 | 0 | 0 | 6.7975 | 0 | 0 | 0 | 0 | 0 | 0 | 0 | 0 | 0 | 3.3029 | 1.2475 | 0.99815 | 0.81058 | 0.81133 | 0 | 0 | 0 | 0 | 0 | 6.7975 | 0 | 0 | 0 | 0 | 4.3077 | 0 | 0 | 0 | 0 | 40 | 2 | 4 | 4 | 4 | 4 | 0 | 0 | 0 | 0 | 0 | 0 | 0 | 0
2014-02-28 | 12時 | 0.51435 | 0.51435 | 0 | 0.008253 | 8.253 | 0.4331 | 1124.7954 | 1.1109 | 断続運転 | 0.3253 | 3150.6551 | 1024.8979 | 3.6896 | 0.36288 | 100.8 | 0.02268 | 6.3 | 0.072 | 20 | 3.2321 | 0.073 | 76.2817 | 1093.8857 | 0.93386 | 897.7979 | 0 | 1 | 6466.727 | 100.8 | 38.3 | 20 | 897.7979 | 16 | 34.7054 | 17.2381 | 6.7975 | 0 | 0 | 0 | 0 | 65 | 3.2321 | 0.43122 | 3.2321 | 2 | 3.2321 | 0 | 0 | 0 | 0 | 0.43122 | 0 | 0 | 0 | 0 | 0.30086 | 0 | 0 | 0 | 0 | 2.9312 | 0 | 0 | 0 | 0 | 2.9312 | 0 | 0 | 0 | 0 | 6.7975 | 0 | 0 | 0 | 0 | 0 | 0 | 0 | 0 | 0 | 3.3029 | 1.2475 | 0.99815 | 0.81058 | 0.81133 | 0 | 0 | 0 | 0 | 0 | 6.7975 | 0 | 0 | 0 | 0 | 2.9312 | 0 | 0 | 0 | 0 | 40 | 2 | 4 | 4 | 4 | 4 | 0 | 0 | 0 | 0 | 0 | 0 | 0 | 0
2014-02-28 | 13時 | 0.69899 | 0.69899 | 0 | 0.0095484 | 9.5484 | 0.61645 | 1185.3769 | 1.1942 | 断続運転 | 0.45484 | 2902.316 | 1320.0765 | 4.7523 | 0.3659 | 101.64 | 0.023112 | 6.42 | 0.07335 | 20.375 | 4.2899 | 0.073 | 77.2256 | 1408.5399 | 0.93386 | 1191.6415 | 0 | 1 | 5990.602 | 101.64 | 38.42 | 20.375 | 1191.6415 | 15.925 | 40 | 22.88 | 6.7975 | 0 | 0 | 0 | 0 | 65 | 4.2899 | 0.57199 | 4.2899 | 2 | 4.2899 | 0 | 0 | 0 | 0 | 0.57199 | 0 | 0 | 0 | 0 | 0.40177 | 0 | 0 | 0 | 0 | 3.8881 | 0 | 0 | 0 | 0 | 3.8881 | 0 | 0 | 0 | 0 | 6.7975 | 0 | 0 | 0 | 0 | 0 | 0 | 0 | 0 | 0 | 3.3029 | 1.2475 | 0.99815 | 0.81058 | 0.81133 | 0 | 0 | 0 | 0 | 0 | 6.7975 | 0 | 0 | 0 | 0 | 3.8881 | 0 | 0 | 0 | 0 | 40 | 2 | 4 | 4 | 4 | 4 | 0 | 0 | 0 | 0 | 0 | 0 | 0 | 0
2014-02-28 | 14時 | 0.70442 | 0.70442 | 0 | 0.0095827 | 9.5827 | 0.62184 | 1187.8455 | 1.1975 | 断続運転 | 0.45827 | 2904.14 | 1330.8853 | 4.7912 | 0.36288 | 100.8 | 0.02268 | 6.3 | 0.072 | 20 | 4.3336 | 0.073 | 77.2646 | 1421.5438 | 0.93386 | 1203.7853 | 0 | 1 | 5991.01 | 100.8 | 38.3 | 20 | 1203.7853 | 16 | 40 | 23.1131 | 6.7975 | 0 | 0 | 0 | 0 | 65 | 4.3336 | 0.57818 | 4.3336 | 2 | 4.3336 | 0 | 0 | 0 | 0 | 0.57818 | 0 | 0 | 0 | 0 | 0.4034 | 0 | 0 | 0 | 0 | 3.9302 | 0 | 0 | 0 | 0 | 3.9302 | 0 | 0 | 0 | 0 | 6.7975 | 0 | 0 | 0 | 0 | 0 | 0 | 0 | 0 | 0 | 3.3029 | 1.2475 | 0.99815 | 0.81058 | 0.81133 | 0 | 0 | 0 | 0 | 0 | 6.7975 | 0 | 0 | 0 | 0 | 3.9302 | 0 | 0 | 0 | 0 | 40 | 2 | 4 | 4 | 4 | 4 | 0 | 0 | 0 | 0 | 0 | 0 | 0 | 0
2014-02-28 | 15時 | 0.63334 | 0.63334 | 0 | 0.0089612 | 8.9612 | 0.55137 | 1198.6013 | 1.2119 | 断続運転 | 0.39612 | 2913.7929 | 1154.2188 | 4.1552 | 0.36086 | 100.24 | 0.022392 | 6.22 | 0.0711 | 19.75 | 3.7008 | 0.073 | 76.7 | 1233.3184 | 0.93386 | 1028.0088 | 0 | 1 | 6007.5632 | 100.24 | 38.22 | 19.75 | 1028.0088 | 16.05 | 39.8188 | 19.7382 | 6.7975 | 0 | 0 | 0 | 0 | 65 | 3.7008 | 0.49396 | 3.7008 | 2 | 3.7008 | 0 | 0 | 0 | 0 | 0.49396 | 0 | 0 | 0 | 0 | 0.3431 | 0 | 0 | 0 | 0 | 3.3577 | 0 | 0 | 0 | 0 | 3.3577 | 0 | 0 | 0 | 0 | 6.7975 | 0 | 0 | 0 | 0 | 0 | 0 | 0 | 0 | 0 | 3.3029 | 1.2475 | 0.99815 | 0.81058 | 0.81133 | 0 | 0 | 0 | 0 | 0 | 6.7975 | 0 | 0 | 0 | 0 | 3.3577 | 0 | 0 | 0 | 0 | 40 | 2 | 4 | 4 | 4 | 4 | 0 | 0 | 0 | 0 | 0 | 0 | 0 | 0
2014-02-28 | 16時 | 0.68033 | 0.68033 | 0 | 0.0092213 | 9.2213 | 0.59811 | 1228.5587 | 1.2515 | 断続運転 | 0.42213 | 2890.156 | 1220.0249 | 4.3921 | 0.38606 | 107.24 | 0.025992 | 7.22 | 0.08235 | 22.875 | 3.8977 | 0.073 | 76.8756 | 1291.8722 | 0.93386 | 1082.6899 | 0 | 1 | 5987.882 | 107.24 | 39.22 | 22.875 | 1082.6899 | 15.425 | 40 | 20.7881 | 6.7975 | 0 | 0 | 0 | 0 | 65 | 3.8977 | 0.51754 | 3.8977 | 2 | 3.8977 | 0 | 0 | 0 | 0 | 0.51754 | 0 | 0 | 0 | 0 | 0.37972 | 0 | 0 | 0 | 0 | 3.518 | 0 | 0 | 0 | 0 | 3.518 | 0 | 0 | 0 | 0 | 6.7975 | 0 | 0 | 0 | 0 | 0 | 0 | 0 | 0 | 0 | 3.3029 | 1.2475 | 0.99815 | 0.81058 | 0.81133 | 0 | 0 | 0 | 0 | 0 | 6.7975 | 0 | 0 | 0 | 0 | 3.518 | 0 | 0 | 0 | 0 | 40 | 2 | 4 | 4 | 4 | 4 | 0 | 0 | 0 | 0 | 0 | 0 | 0 | 0
2014-02-28 | 17時 | 1.0689 | 1.0689 | 0 | 0.012349 | 12.3492 | 0.98356 | 1256.7349 | 1.2881 | 断続運転 | 0.73492 | 2890.764 | 2124.4755 | 7.6481 | 0.38506 | 106.96 | 0.025848 | 7.18 | 0.0819 | 22.75 | 7.1553 | 0.073 | 79.7826 | 2260.8546 | 0.93386 | 1987.5855 | 0 | 1 | 5988.018 | 106.96 | 39.18 | 22.75 | 1987.5855 | 15.45 | 40 | 38.1624 | 6.7975 | 0 | 0 | 0 | 0 | 65 | 7.1553 | 0.95028 | 7.1553 | 2 | 7.1553 | 0 | 0 | 0 | 0 | 0.95028 | 0 | 0 | 0 | 0 | 0.69575 | 0 | 0 | 0 | 0 | 6.4596 | 0 | 0 | 0 | 0 | 6.4596 | 0 | 0 | 0 | 0 | 6.7975 | 0 | 0 | 0 | 0 | 0 | 0 | 0 | 0 | 0 | 3.3029 | 1.2475 | 0.99815 | 0.81058 | 0.81133 | 0 | 0 | 0 | 0 | 0 | 6.7975 | 0 | 0 | 0 | 0 | 6.4596 | 0 | 0 | 0 | 0 | 40 | 2 | 4 | 4 | 4 | 4 | 0 | 0 | 0 | 0 | 0 | 0 | 0 | 0
2014-02-28 | 18時 | 1.0426 | 1.0426 | 0 | 0.012141 | 12.141 | 0.95745 | 1252.6034 | 1.2827 | 断続運転 | 0.7141 | 3415.8549 | 2439.2782 | 8.7814 | 0.60077 | 166.88 | 0.14306 | 39.74 | 0.4482 | 124.5 | 7.5894 | 0.073 | 80.629 | 2542.985 | 0.91759 | 2108.1582 | 0 | 1 | 7014.2999 | 166.88 | 39.74 | 124.5 | 2108.1582 | 15.1 | 28.5566 | 20.2387 | 13.5951 | 0 | 0 | 0 | 0 | 85 | 7.5894 | 0.51292 | 7.5894 | 1 | 7.5894 | 0 | 0 | 0 | 0 | 0.51292 | 0 | 0 | 0 | 0 | 0.61618 | 0 | 0 | 0 | 0 | 6.9732 | 0 | 0 | 0 | 0 | 6.9732 | 0 | 0 | 0 | 0 | 13.5951 | 0 | 0 | 0 | 0 | 0 | 0 | 0 | 0 | 0 | 6.6058 | 2.495 | 1.9963 | 1.6212 | 1.6227 | 0 | 0 | 0 | 0 | 0 | 13.5951 | 0 | 0 | 0 | 0 | 6.9732 | 0 | 0 | 0 | 0 | 60 | 1 | 4 | 4 | 4 | 4 | 0 | 0 | 0 | 0 | 0 | 0 | 0 | 0
2014-02-28 | 19時 | 0.77435 | 0.77435 | 0 | 0.0097039 | 9.7039 | 0.69165 | 1291.2658 | 1.332 | 断続運転 | 0.47039 | 2870.7 | 1350.3446 | 4.8612 | 0.41832 | 116.2 | 0.0306 | 8.5 | 0.09675 | 26.875 | 4.3156 | 0.073 | 77.2485 | 1416.1729 | 0.93386 | 1198.7696 | 0 | 1 | 5983.53 | 116.2 | 40.5 | 26.875 | 1198.7696 | 14.625 | 40 | 23.0168 | 6.7975 | 0 | 0 | 0 | 0 | 65 | 4.3156 | 0.56924 | 4.3156 | 2 | 4.3156 | 0 | 0 | 0 | 0 | 0.56924 | 0 | 0 | 0 | 0 | 0.44617 | 0 | 0 | 0 | 0 | 3.8694 | 0 | 0 | 0 | 0 | 3.8694 | 0 | 0 | 0 | 0 | 6.7975 | 0 | 0 | 0 | 0 | 0 | 0 | 0 | 0 | 0 | 3.3029 | 1.2475 | 0.99815 | 0.81058 | 0.81133 | 0 | 0 | 0 | 0 | 0 | 6.7975 | 0 | 0 | 0 | 0 | 3.8694 | 0 | 0 | 0 | 0 | 40 | 2 | 4 | 4 | 4 | 4 | 0 | 0 | 0 | 0 | 0 | 0 | 0 | 0
2014-02-28 | 20時 | 0.87712 | 0.87712 | 0 | 0.010426 | 10.4261 | 0.7937 | 1308.8571 | 1.354 | 断続運転 | 0.54261 | 2864.62 | 1554.3749 | 5.5957 | 0.4284 | 119 | 0.03204 | 8.9 | 0.10125 | 28.125 | 5.0341 | 0.073 | 77.8897 | 1629.888 | 0.93386 | 1398.3499 | 0 | 1 | 5982.17 | 119 | 40.9 | 28.125 | 1398.3499 | 14.375 | 40 | 26.8489 | 6.7975 | 0 | 0 | 0 | 0 | 65 | 5.0341 | 0.66264 | 5.0341 | 2 | 5.0341 | 0 | 0 | 0 | 0 | 0.66264 | 0 | 0 | 0 | 0 | 0.52975 | 0 | 0 | 0 | 0 | 4.5043 | 0 | 0 | 0 | 0 | 4.5043 | 0 | 0 | 0 | 0 | 6.7975 | 0 | 0 | 0 | 0 | 0 | 0 | 0 | 0 | 0 | 3.3029 | 1.2475 | 0.99815 | 0.81058 | 0.81133 | 0 | 0 | 0 | 0 | 0 | 6.7975 | 0 | 0 | 0 | 0 | 4.5043 | 0 | 0 | 0 | 0 | 40 | 2 | 4 | 4 | 4 | 4 | 0 | 0 | 0 | 0 | 0 | 0 | 0 | 0
2014-02-28 | 21時 | 1.0191 | 1.0191 | 0 | 0.011098 | 11.0984 | 0.93498 | 1395.5906 | 1.4595 | 断続運転 | 0.60984 | 2858.54 | 1743.2388 | 6.2757 | 0.43848 | 121.8 | 0.03348 | 9.3 | 0.10575 | 29.375 | 5.6979 | 0.073 | 78.4821 | 1827.3624 | 0.93386 | 1582.7638 | 0 | 1 | 5980.81 | 121.8 | 41.3 | 29.375 | 1582.7638 | 14.125 | 40 | 30.3897 | 6.7975 | 0 | 0 | 0 | 0 | 65 | 5.6979 | 0.74849 | 5.6979 | 2 | 5.6979 | 0 | 0 | 0 | 0 | 0.74849 | 0 | 0 | 0 | 0 | 0.6101 | 0 | 0 | 0 | 0 | 5.0878 | 0 | 0 | 0 | 0 | 5.0878 | 0 | 0 | 0 | 0 | 6.7975 | 0 | 0 | 0 | 0 | 0 | 0 | 0 | 0 | 0 | 3.3029 | 1.2475 | 0.99815 | 0.81058 | 0.81133 | 0 | 0 | 0 | 0 | 0 | 6.7975 | 0 | 0 | 0 | 0 | 5.0878 | 0 | 0 | 0 | 0 | 40 | 2 | 4 | 4 | 4 | 4 | 0 | 0 | 0 | 0 | 0 | 0 | 0 | 0
2014-02-28 | 22時 | 1.1153 | 1.1153 | 0 | 0.011639 | 11.6392 | 1.0306 | 1432.3636 | 1.5028 | 断続運転 | 0.66392 | 2854.892 | 1895.4166 | 6.8235 | 0.44453 | 123.48 | 0.034344 | 9.54 | 0.10845 | 30.125 | 6.2362 | 0.073 | 78.9624 | 1987.4588 | 0.93386 | 1732.2716 | 0 | 1 | 5979.994 | 123.48 | 41.54 | 30.125 | 1732.2716 | 13.975 | 40 | 33.2603 | 6.7975 | 0 | 0 | 0 | 0 | 65 | 6.2362 | 0.81818 | 6.2362 | 2 | 6.2362 | 0 | 0 | 0 | 0 | 0.81818 | 0 | 0 | 0 | 0 | 0.67459 | 0 | 0 | 0 | 0 | 5.5616 | 0 | 0 | 0 | 0 | 5.5616 | 0 | 0 | 0 | 0 | 6.7975 | 0 | 0 | 0 | 0 | 0 | 0 | 0 | 0 | 0 | 3.3029 | 1.2475 | 0.99815 | 0.81058 | 0.81133 | 0 | 0 | 0 | 0 | 0 | 6.7975 | 0 | 0 | 0 | 0 | 5.5616 | 0 | 0 | 0 | 0 | 40 | 2 | 4 | 4 | 4 | 4 | 0 | 0 | 0 | 0 | 0 | 0 | 0 | 0
2014-02-28 | 23時 | 1.1382 | 1.1382 | 0 | 0.012177 | 12.1769 | 1.0531 | 1372.0108 | 1.4313 | 断続運転 | 0.71769 | 3393.3637 | 2435.3898 | 8.7674 | 0.66125 | 183.68 | 0.1517 | 42.14 | 0.4752 | 132 | 7.4793 | 0.073 | 80.5289 | 2509.6494 | 0.91759 | 2077.5698 | 0 | 1 | 7033.1351 | 183.68 | 42.14 | 132 | 2077.5698 | 13.6 | 28.2562 | 19.9451 | 13.5951 | 0 | 0 | 0 | 0 | 85 | 7.4793 | 0.50229 | 7.4793 | 1 | 7.4793 | 0 | 0 | 0 | 0 | 0.50229 | 0 | 0 | 0 | 0 | 0.65058 | 0 | 0 | 0 | 0 | 6.8287 | 0 | 0 | 0 | 0 | 6.8287 | 0 | 0 | 0 | 0 | 13.5951 | 0 | 0 | 0 | 0 | 0 | 0 | 0 | 0 | 0 | 6.6058 | 2.495 | 1.9963 | 1.6212 | 1.6227 | 0 | 0 | 0 | 0 | 0 | 13.5951 | 0 | 0 | 0 | 0 | 6.8287 | 0 | 0 | 0 | 0 | 60 | 1 | 4 | 4 | 4 | 4 | 0 | 0 | 0 | 0 | 0 | 0 | 0 | 0
2014-03-01 | 0時 | 1.1371 | 1.1371 | 0 | 0.012198 | 12.1984 | 1.0519 | 1367.0815 | 1.4254 | 断続運転 | 0.71984 | 3393.9181 | 2443.0855 | 8.7951 | 0.65117 | 180.88 | 0.15026 | 41.74 | 0.4707 | 130.75 | 7.523 | 0.073 | 80.5687 | 2522.886 | 0.91759 | 2089.7155 | 0 | 1 | 7023.832 | 180.88 | 41.74 | 130.75 | 2089.7155 | 13.85 | 28.3749 | 20.0617 | 13.5951 | 0 | 0 | 0 | 0 | 85 | 7.523 | 0.50576 | 7.523 | 1 | 7.523 | 0 | 0 | 0 | 0 | 0.50576 | 0 | 0 | 0 | 0 | 0.64716 | 0 | 0 | 0 | 0 | 6.8758 | 0 | 0 | 0 | 0 | 6.8758 | 0 | 0 | 0 | 0 | 13.5951 | 0 | 0 | 0 | 0 | 0 | 0 | 0 | 0 | 0 | 6.6058 | 2.495 | 1.9963 | 1.6212 | 1.6227 | 0 | 0 | 0 | 0 | 0 | 13.5951 | 0 | 0 | 0 | 0 | 6.8758 | 0 | 0 | 0 | 0 | 60 | 1 | 4 | 4 | 4 | 4 | 0 | 0 | 0 | 0 | 0 | 0 | 0 | 0
2014-03-01 | 1時 | 1.1513 | 1.1513 | 0 | 0.012288 | 12.2877 | 1.066 | 1371.4689 | 1.4307 | 断続運転 | 0.72877 | 3383.7868 | 2466.0107 | 8.8776 | 0.65016 | 180.6 | 0.15012 | 41.7 | 0.47025 | 130.625 | 7.6071 | 0.073 | 80.6451 | 2548.355 | 0.91759 | 2113.0857 | 0 | 1 | 7003.2437 | 180.6 | 41.7 | 130.625 | 2113.0857 | 13.875 | 28.6055 | 20.286 | 13.5951 | 0 | 0 | 0 | 0 | 85 | 7.6071 | 0.51147 | 7.6071 | 1 | 7.6071 | 0 | 0 | 0 | 0 | 0.51147 | 0 | 0 | 0 | 0 | 0.65366 | 0 | 0 | 0 | 0 | 6.9534 | 0 | 0 | 0 | 0 | 6.9534 | 0 | 0 | 0 | 0 | 13.5951 | 0 | 0 | 0 | 0 | 0 | 0 | 0 | 0 | 0 | 6.6058 | 2.495 | 1.9963 | 1.6212 | 1.6227 | 0 | 0 | 0 | 0 | 0 | 13.5951 | 0 | 0 | 0 | 0 | 6.9534 | 0 | 0 | 0 | 0 | 60 | 1 | 4 | 4 | 4 | 4 | 0 | 0 | 0 | 0 | 0 | 0 | 0 | 0
2014-03-01 | 2時 | 1.1623 | 1.1623 | 0 | 0.012365 | 12.3649 | 1.077 | 1373.6553 | 1.4333 | 断続運転 | 0.73649 | 3374.7353 | 2485.4736 | 8.9477 | 0.65016 | 180.6 | 0.15012 | 41.7 | 0.47025 | 130.625 | 7.6772 | 0.073 | 80.7087 | 2569.5659 | 0.91759 | 2132.5486 | 0 | 1 | 6985.7764 | 180.6 | 41.7 | 130.625 | 2132.5486 | 13.875 | 28.7999 | 20.4729 | 13.5951 | 0 | 0 | 0 | 0 | 85 | 7.6772 | 0.51618 | 7.6772 | 1 | 7.6772 | 0 | 0 | 0 | 0 | 0.51618 | 0 | 0 | 0 | 0 | 0.65969 | 0 | 0 | 0 | 0 | 7.0175 | 0 | 0 | 0 | 0 | 7.0175 | 0 | 0 | 0 | 0 | 13.5951 | 0 | 0 | 0 | 0 | 0 | 0 | 0 | 0 | 0 | 6.6058 | 2.495 | 1.9963 | 1.6212 | 1.6227 | 0 | 0 | 0 | 0 | 0 | 13.5951 | 0 | 0 | 0 | 0 | 7.0175 | 0 | 0 | 0 | 0 | 60 | 1 | 4 | 4 | 4 | 4 | 0 | 0 | 0 | 0 | 0 | 0 | 0 | 0
2014-03-01 | 3時 | 1.1895 | 1.1895 | 0 | 0.012728 | 12.7284 | 1.1037 | 1353.5405 | 1.409 | 断続運転 | 0.77284 | 3327.8868 | 2571.9161 | 9.2589 | 0.66427 | 184.52 | 0.15214 | 42.26 | 0.47655 | 132.375 | 7.9659 | 0.073 | 80.9709 | 2656.9824 | 0.91759 | 2212.7611 | 0 | 1 | 6909.8919 | 184.52 | 42.26 | 132.375 | 2212.7611 | 13.525 | 29.6233 | 21.2429 | 13.5951 | 0 | 0 | 0 | 0 | 85 | 7.9659 | 0.53481 | 7.9659 | 1 | 7.9659 | 0 | 0 | 0 | 0 | 0.53481 | 0 | 0 | 0 | 0 | 0.69521 | 0 | 0 | 0 | 0 | 7.2707 | 0 | 0 | 0 | 0 | 7.2707 | 0 | 0 | 0 | 0 | 13.5951 | 0 | 0 | 0 | 0 | 0 | 0 | 0 | 0 | 0 | 6.6058 | 2.495 | 1.9963 | 1.6212 | 1.6227 | 0 | 0 | 0 | 0 | 0 | 13.5951 | 0 | 0 | 0 | 0 | 7.2707 | 0 | 0 | 0 | 0 | 60 | 1 | 4 | 4 | 4 | 4 | 0 | 0 | 0 | 0 | 0 | 0 | 0 | 0
2014-03-01 | 4時 | 1.2072 | 1.2072 | 0 | 0.012885 | 12.8851 | 1.1213 | 1352.8642 | 1.4082 | 断続運転 | 0.78851 | 3308.8101 | 2609.0364 | 9.3925 | 0.66629 | 185.08 | 0.15242 | 42.34 | 0.47745 | 132.625 | 8.0964 | 0.073 | 81.0894 | 2696.4666 | 0.91759 | 2248.9914 | 0 | 1 | 6875.1528 | 185.08 | 42.34 | 132.625 | 2248.9914 | 13.475 | 30.0069 | 21.5907 | 13.5951 | 0 | 0 | 0 | 0 | 85 | 8.0964 | 0.54345 | 8.0964 | 1 | 8.0964 | 0 | 0 | 0 | 0 | 0.54345 | 0 | 0 | 0 | 0 | 0.70815 | 0 | 0 | 0 | 0 | 7.3882 | 0 | 0 | 0 | 0 | 7.3882 | 0 | 0 | 0 | 0 | 13.5951 | 0 | 0 | 0 | 0 | 0 | 0 | 0 | 0 | 0 | 6.6058 | 2.495 | 1.9963 | 1.6212 | 1.6227 | 0 | 0 | 0 | 0 | 0 | 13.5951 | 0 | 0 | 0 | 0 | 7.3882 | 0 | 0 | 0 | 0 | 60 | 1 | 4 | 4 | 4 | 4 | 0 | 0 | 0 | 0 | 0 | 0 | 0 | 0
2014-03-01 | 5時 | 1.7282 | 1.7282 | 0 | 0.015 | 15 | 1.6402 | 1640.1914 | 1.7334 | 連続運転 | 1 | 2883.4552 | 3322.012 | 11.9592 | 0.68242 | 189.56 | 0.15473 | 42.98 | 0.48465 | 134.625 | 10.6374 | 0.073 | 83.3971 | 3465.7158 | 0.91759 | 2954.847 | 0 | 1 | 6070.9133 | 189.56 | 42.98 | 134.625 | 2954.847 | 13.075 | 38.9336 | 28.3671 | 13.5951 | 0 | 0 | 0 | 0 | 85 | 10.6374 | 0.71281 | 10.6374 | 1 | 10.6374 | 0 | 0 | 0 | 0 | 0.71281 | 0 | 0 | 0 | 0 | 0.94669 | 0 | 0 | 0 | 0 | 9.6908 | 0 | 0 | 0 | 0 | 9.6908 | 0 | 0 | 0 | 0 | 13.5951 | 0 | 0 | 0 | 0 | 0 | 0 | 0 | 0 | 0 | 6.6058 | 2.495 | 1.9963 | 1.6212 | 1.6227 | 0 | 0 | 0 | 0 | 0 | 13.5951 | 0 | 0 | 0 | 0 | 9.6908 | 0 | 0 | 0 | 0 | 60 | 1 | 4 | 4 | 4 | 4 | 0 | 0 | 0 | 0 | 0 | 0 | 0 | 0
2014-03-01 | 6時 | 1.1784 | 1.1784 | 0 | 0.01223 | 12.2303 | 1.0932 | 1415.6125 | 1.4832 | 断続運転 | 0.72303 | 2834.828 | 2049.6763 | 7.3788 | 0.47779 | 132.72 | 0.039096 | 10.86 | 0.1233 | 34.25 | 6.7386 | 0.073 | 79.4108 | 2136.9184 | 0.93386 | 1871.8463 | 0 | 1 | 5975.506 | 132.72 | 42.86 | 34.25 | 1871.8463 | 13.15 | 40 | 35.9402 | 6.7975 | 0 | 0 | 0 | 0 | 65 | 6.7386 | 0.87815 | 6.7386 | 2 | 6.7386 | 0 | 0 | 0 | 0 | 0.87815 | 0 | 0 | 0 | 0 | 0.7694 | 0 | 0 | 0 | 0 | 5.9692 | 0 | 0 | 0 | 0 | 5.9692 | 0 | 0 | 0 | 0 | 6.7975 | 0 | 0 | 0 | 0 | 0 | 0 | 0 | 0 | 0 | 3.3029 | 1.2475 | 0.99815 | 0.81058 | 0.81133 | 0 | 0 | 0 | 0 | 0 | 6.7975 | 0 | 0 | 0 | 0 | 5.9692 | 0 | 0 | 0 | 0 | 40 | 2 | 4 | 4 | 4 | 4 | 0 | 0 | 0 | 0 | 0 | 0 | 0 | 0
2014-03-01 | 7時 | 0.90714 | 0.90714 | 0 | 0.010214 | 10.2138 | 0.82393 | 1406.3216 | 1.4722 | 断続運転 | 0.52138 | 2839.692 | 1480.5586 | 5.33 | 0.46973 | 130.48 | 0.037944 | 10.54 | 0.1197 | 33.25 | 4.7026 | 0.073 | 77.5939 | 1531.3066 | 0.93386 | 1306.2886 | 0 | 1 | 5976.594 | 130.48 | 42.54 | 33.25 | 1306.2886 | 13.35 | 40 | 25.0812 | 6.7975 | 0 | 0 | 0 | 0 | 65 | 4.7026 | 0.61383 | 4.7026 | 2 | 4.7026 | 0 | 0 | 0 | 0 | 0.61383 | 0 | 0 | 0 | 0 | 0.53013 | 0 | 0 | 0 | 0 | 4.1725 | 0 | 0 | 0 | 0 | 4.1725 | 0 | 0 | 0 | 0 | 6.7975 | 0 | 0 | 0 | 0 | 0 | 0 | 0 | 0 | 0 | 3.3029 | 1.2475 | 0.99815 | 0.81058 | 0.81133 | 0 | 0 | 0 | 0 | 0 | 6.7975 | 0 | 0 | 0 | 0 | 4.1725 | 0 | 0 | 0 | 0 | 40 | 2 | 4 | 4 | 4 | 4 | 0 | 0 | 0 | 0 | 0 | 0 | 0 | 0
2014-03-01 | 8時 | 0.2776 | 0.2776 | 0 | 0.0062993 | 6.2993 | 0.1983 | 1220.8342 | 1.2414 | 断続運転 | 0.12993 | 3726.9636 | 484.2296 | 1.7432 | 0.46066 | 127.96 | 0.036648 | 10.18 | 0.11565 | 32.125 | 1.1303 | 0.073 | 74.4061 | 468.7039 | 0.93386 | 313.9646 | 0 | 1 | 7679.4867 | 127.96 | 42.18 | 32.125 | 313.9646 | 13.575 | 21.061 | 6.0282 | 6.7975 | 0 | 0 | 0 | 0 | 65 | 1.1303 | 0.1478 | 1.1303 | 2 | 1.1303 | 0 | 0 | 0 | 0 | 0.1478 | 0 | 0 | 0 | 0 | 0.12557 | 0 | 0 | 0 | 0 | 1.0047 | 0 | 0 | 0 | 0 | 1.0047 | 0 | 0 | 0 | 0 | 6.7975 | 0 | 0 | 0 | 0 | 0 | 0 | 0 | 0 | 0 | 3.3029 | 1.2475 | 0.99815 | 0.81058 | 0.81133 | 0 | 0 | 0 | 0 | 0 | 6.7975 | 0 | 0 | 0 | 0 | 1.0047 | 0 | 0 | 0 | 0 | 40 | 2 | 4 | 4 | 4 | 4 | 0 | 0 | 0 | 0 | 0 | 0 | 0 | 0
2014-03-01 | 9時 | 0.26778 | 0.26778 | 0 | 0.006237 | 6.237 | 0.18854 | 1217.0089 | 1.2363 | 断続運転 | 0.1237 | 3741.7428 | 462.8383 | 1.6662 | 0.44856 | 124.6 | 0.03492 | 9.7 | 0.11025 | 30.625 | 1.0725 | 0.073 | 74.3545 | 451.5158 | 0.93386 | 297.9133 | 0 | 1 | 7695.5595 | 124.6 | 41.7 | 30.625 | 297.9133 | 13.875 | 20.9003 | 5.72 | 6.7975 | 0 | 0 | 0 | 0 | 65 | 1.0725 | 0.14059 | 1.0725 | 2 | 1.0725 | 0 | 0 | 0 | 0 | 0.14059 | 0 | 0 | 0 | 0 | 0.1168 | 0 | 0 | 0 | 0 | 0.95569 | 0 | 0 | 0 | 0 | 0.95569 | 0 | 0 | 0 | 0 | 6.7975 | 0 | 0 | 0 | 0 | 0 | 0 | 0 | 0 | 0 | 3.3029 | 1.2475 | 0.99815 | 0.81058 | 0.81133 | 0 | 0 | 0 | 0 | 0 | 6.7975 | 0 | 0 | 0 | 0 | 0.95569 | 0 | 0 | 0 | 0 | 40 | 2 | 4 | 4 | 4 | 4 | 0 | 0 | 0 | 0 | 0 | 0 | 0 | 0
2014-03-01 | 10時 | 0.19735 | 0.19735 | 0 | 0.0057599 | 5.7599 | 0.11859 | 1228.9271 | 1.252 | 断続運転 | 0.07599 | 3798.2054 | 288.6255 | 1.0391 | 0.43142 | 119.84 | 0.032472 | 9.02 | 0.1026 | 28.5 | 0.47256 | 0.073 | 73.8192 | 273.0656 | 0.93386 | 131.2655 | 0 | 1 | 7786.8851 | 119.84 | 41.02 | 28.5 | 131.2655 | 14.3 | 19.9096 | 2.5203 | 6.7975 | 0 | 0 | 0 | 0 | 65 | 0.47256 | 0.062165 | 0.47256 | 2 | 0.47256 | 0 | 0 | 0 | 0 | 0.062165 | 0 | 0 | 0 | 0 | 0.04999 | 0 | 0 | 0 | 0 | 0.42257 | 0 | 0 | 0 | 0 | 0.42257 | 0 | 0 | 0 | 0 | 6.7975 | 0 | 0 | 0 | 0 | 0 | 0 | 0 | 0 | 0 | 3.3029 | 1.2475 | 0.99815 | 0.81058 | 0.81133 | 0 | 0 | 0 | 0 | 0 | 6.7975 | 0 | 0 | 0 | 0 | 0.42257 | 0 | 0 | 0 | 0 | 40 | 2 | 4 | 4 | 4 | 4 | 0 | 0 | 0 | 0 | 0 | 0 | 0 | 0
2014-03-01 | 11時 | 0.22992 | 0.22992 | 0 | 0.0059894 | 5.9894 | 0.15093 | 1209.288 | 1.2261 | 断続運転 | 0.09894 | 3788.25 | 374.8106 | 1.3493 | 0.41731 | 115.92 | 0.030456 | 8.46 | 0.0963 | 26.75 | 0.80525 | 0.073 | 74.1161 | 372.0258 | 0.93386 | 223.6806 | 0 | 1 | 7753.1513 | 115.92 | 40.46 | 26.75 | 223.6806 | 14.65 | 20.3062 | 4.2948 | 6.7975 | 0 | 0 | 0 | 0 | 65 | 0.80525 | 0.10624 | 0.80525 | 2 | 0.80525 | 0 | 0 | 0 | 0 | 0.10624 | 0 | 0 | 0 | 0 | 0.083103 | 0 | 0 | 0 | 0 | 0.72215 | 0 | 0 | 0 | 0 | 0.72215 | 0 | 0 | 0 | 0 | 6.7975 | 0 | 0 | 0 | 0 | 0 | 0 | 0 | 0 | 0 | 3.3029 | 1.2475 | 0.99815 | 0.81058 | 0.81133 | 0 | 0 | 0 | 0 | 0 | 6.7975 | 0 | 0 | 0 | 0 | 0.72215 | 0 | 0 | 0 | 0 | 40 | 2 | 4 | 4 | 4 | 4 | 0 | 0 | 0 | 0 | 0 | 0 | 0 | 0
2014-03-01 | 12時 | 0 | 0 | 0 | 0.0053827 | 5.3827 | 0.05964 | 1213.7817 | 1.2321 | 断続運転 | 0.038267 | 3809.804 | 145.79 | 0.52484 | 0.40522 | 112.56 | 0.028728 | 7.98 | 0.0909 | 25.25 | 0 | 0.073 | 73.3975 | 132.5036 | 0.93386 | 0 | 0 | 1 | 7782.298 | 112.56 | 39.98 | 25.25 | 0 | 14.95 | 20 | 0 | 0 | 0 | 0 | 0 | 0 | 65 | 0 | 0 | 0 | 2 | 0 | 0 | 0 | 0 | 0 | 0 | 0 | 0 | 0 | 0 | 0 | 0 | 0 | 0 | 0 | 0 | 0 | 0 | 0 | 0 | 0 | 0 | 0 | 0 | 0 | 6.7975 | 0 | 0 | 0 | 0 | 0 | 0 | 0 | 0 | 0 | 3.3029 | 1.2475 | 0.99815 | 0.81058 | 0.81133 | 0 | 0 | 0 | 0 | 0 | 6.7975 | 0 | 0 | 0 | 0 | 0 | 0 | 0 | 0 | 0 | 40 | 2 | 4 | 4 | 4 | 4 | 0 | 0 | 0 | 0 | 0 | 0 | 0 | 0
2014-03-01 | 13時 | 0 | 0 | 0 | 0.0053864 | 5.3864 | 0.059352 | 1196.5039 | 1.2091 | 断続運転 | 0.038636 | 3807.98 | 147.125 | 0.52965 | 0.40824 | 113.4 | 0.02916 | 8.1 | 0.09225 | 25.625 | 0 | 0.073 | 73.3975 | 132.5036 | 0.93386 | 0 | 0 | 1 | 7781.89 | 113.4 | 40.1 | 25.625 | 0 | 14.875 | 20 | 0 | 0 | 0 | 0 | 0 | 0 | 65 | 0 | 0 | 0 | 2 | 0 | 0 | 0 | 0 | 0 | 0 | 0 | 0 | 0 | 0 | 0 | 0 | 0 | 0 | 0 | 0 | 0 | 0 | 0 | 0 | 0 | 0 | 0 | 0 | 0 | 6.7975 | 0 | 0 | 0 | 0 | 0 | 0 | 0 | 0 | 0 | 3.3029 | 1.2475 | 0.99815 | 0.81058 | 0.81133 | 0 | 0 | 0 | 0 | 0 | 6.7975 | 0 | 0 | 0 | 0 | 0 | 0 | 0 | 0 | 0 | 40 | 2 | 4 | 4 | 4 | 4 | 0 | 0 | 0 | 0 | 0 | 0 | 0 | 0
2014-03-01 | 14時 | 0.20004 | 0.20004 | 0 | 0.0058114 | 5.8114 | 0.12123 | 1178.3235 | 1.1847 | 断続運転 | 0.08114 | 3806.4557 | 308.8541 | 1.1119 | 0.41126 | 114.24 | 0.029592 | 8.22 | 0.0936 | 26 | 0.57742 | 0.073 | 73.9128 | 304.2572 | 0.93386 | 160.3941 | 0 | 1 | 7782.0604 | 114.24 | 40.22 | 26 | 160.3941 | 14.8 | 19.9936 | 3.0796 | 6.7975 | 0 | 0 | 0 | 0 | 65 | 0.57742 | 0.076273 | 0.57742 | 2 | 0.57742 | 0 | 0 | 0 | 0 | 0.076273 | 0 | 0 | 0 | 0 | 0.058948 | 0 | 0 | 0 | 0 | 0.51847 | 0 | 0 | 0 | 0 | 0.51847 | 0 | 0 | 0 | 0 | 6.7975 | 0 | 0 | 0 | 0 | 0 | 0 | 0 | 0 | 0 | 3.3029 | 1.2475 | 0.99815 | 0.81058 | 0.81133 | 0 | 0 | 0 | 0 | 0 | 6.7975 | 0 | 0 | 0 | 0 | 0.51847 | 0 | 0 | 0 | 0 | 40 | 2 | 4 | 4 | 4 | 4 | 0 | 0 | 0 | 0 | 0 | 0 | 0 | 0
2014-03-01 | 15時 | 0.34103 | 0.34103 | 0 | 0.0067047 | 6.7047 | 0.26132 | 1240.4786 | 1.267 | 断続運転 | 0.17047 | 3651.664 | 622.5029 | 2.241 | 0.4163 | 115.64 | 0.030312 | 8.42 | 0.09585 | 26.625 | 1.6985 | 0.073 | 74.9132 | 637.7368 | 0.93386 | 471.8179 | 0 | 1 | 7488.5348 | 115.64 | 40.42 | 26.625 | 471.8179 | 14.675 | 23.2528 | 9.0591 | 6.7975 | 0 | 0 | 0 | 0 | 65 | 1.6985 | 0.22414 | 1.6985 | 2 | 1.6985 | 0 | 0 | 0 | 0 | 0.22414 | 0 | 0 | 0 | 0 | 0.17498 | 0 | 0 | 0 | 0 | 1.5236 | 0 | 0 | 0 | 0 | 1.5236 | 0 | 0 | 0 | 0 | 6.7975 | 0 | 0 | 0 | 0 | 0 | 0 | 0 | 0 | 0 | 3.3029 | 1.2475 | 0.99815 | 0.81058 | 0.81133 | 0 | 0 | 0 | 0 | 0 | 6.7975 | 0 | 0 | 0 | 0 | 1.5236 | 0 | 0 | 0 | 0 | 40 | 2 | 4 | 4 | 4 | 4 | 0 | 0 | 0 | 0 | 0 | 0 | 0 | 0
2014-03-01 | 16時 | 0.4773 | 0.4773 | 0 | 0.0075265 | 7.5265 | 0.39677 | 1300.4745 | 1.3436 | 断続運転 | 0.25265 | 3401.2051 | 859.3302 | 3.0936 | 0.43042 | 119.56 | 0.032328 | 8.98 | 0.10215 | 28.375 | 2.5287 | 0.073 | 75.654 | 884.6655 | 0.93386 | 702.4152 | 0 | 1 | 7019.7294 | 119.56 | 40.98 | 28.375 | 702.4152 | 14.325 | 28.4493 | 13.4866 | 6.7975 | 0 | 0 | 0 | 0 | 65 | 2.5287 | 0.33272 | 2.5287 | 2 | 2.5287 | 0 | 0 | 0 | 0 | 0.33272 | 0 | 0 | 0 | 0 | 0.26704 | 0 | 0 | 0 | 0 | 2.2617 | 0 | 0 | 0 | 0 | 2.2617 | 0 | 0 | 0 | 0 | 6.7975 | 0 | 0 | 0 | 0 | 0 | 0 | 0 | 0 | 0 | 3.3029 | 1.2475 | 0.99815 | 0.81058 | 0.81133 | 0 | 0 | 0 | 0 | 0 | 6.7975 | 0 | 0 | 0 | 0 | 2.2617 | 0 | 0 | 0 | 0 | 40 | 2 | 4 | 4 | 4 | 4 | 0 | 0 | 0 | 0 | 0 | 0 | 0 | 0
2014-03-01 | 17時 | 1.2702 | 1.2702 | 0 | 0.012665 | 12.6651 | 1.1846 | 1462.4072 | 1.5375 | 断続運転 | 0.76651 | 2857.324 | 2190.1712 | 7.8846 | 0.4405 | 122.36 | 0.033768 | 9.38 | 0.10665 | 29.625 | 7.3037 | 0.073 | 79.915 | 2304.9947 | 0.93386 | 2028.8062 | 0 | 1 | 5980.538 | 122.36 | 41.38 | 29.625 | 2028.8062 | 14.075 | 40 | 38.9539 | 6.7975 | 0 | 0 | 0 | 0 | 65 | 7.3037 | 0.95902 | 7.3037 | 2 | 7.3037 | 0 | 0 | 0 | 0 | 0.95902 | 0 | 0 | 0 | 0 | 0.78471 | 0 | 0 | 0 | 0 | 6.519 | 0 | 0 | 0 | 0 | 6.519 | 0 | 0 | 0 | 0 | 6.7975 | 0 | 0 | 0 | 0 | 0 | 0 | 0 | 0 | 0 | 3.3029 | 1.2475 | 0.99815 | 0.81058 | 0.81133 | 0 | 0 | 0 | 0 | 0 | 6.7975 | 0 | 0 | 0 | 0 | 6.519 | 0 | 0 | 0 | 0 | 40 | 2 | 4 | 4 | 4 | 4 | 0 | 0 | 0 | 0 | 0 | 0 | 0 | 0
2014-03-01 | 18時 | 1.3482 | 1.3482 | 0 | 0.01331 | 13.3102 | 1.2619 | 1459.5162 | 1.5342 | 断続運転 | 0.83102 | 3264.1367 | 2712.5595 | 9.7652 | 0.64411 | 178.92 | 0.14926 | 41.46 | 0.46755 | 129.875 | 8.5043 | 0.073 | 81.4599 | 2819.9564 | 0.91759 | 2362.3045 | 0 | 1 | 6766.123 | 178.92 | 41.46 | 129.875 | 2362.3045 | 14.025 | 31.2537 | 22.6786 | 13.5951 | 0 | 0 | 0 | 0 | 85 | 8.5043 | 0.57215 | 8.5043 | 1 | 8.5043 | 0 | 0 | 0 | 0 | 0.57215 | 0 | 0 | 0 | 0 | 0.72585 | 0 | 0 | 0 | 0 | 7.7784 | 0 | 0 | 0 | 0 | 7.7784 | 0 | 0 | 0 | 0 | 13.5951 | 0 | 0 | 0 | 0 | 0 | 0 | 0 | 0 | 0 | 6.6058 | 2.495 | 1.9963 | 1.6212 | 1.6227 | 0 | 0 | 0 | 0 | 0 | 13.5951 | 0 | 0 | 0 | 0 | 7.7784 | 0 | 0 | 0 | 0 | 60 | 1 | 4 | 4 | 4 | 4 | 0 | 0 | 0 | 0 | 0 | 0 | 0 | 0
2014-03-01 | 19時 | 0.93927 | 0.93927 | 0 | 0.009932 | 9.932 | 0.85634 | 1533.9108 | 1.6182 | 断続運転 | 0.4932 | 2856.108 | 1408.6233 | 5.071 | 0.44251 | 122.92 | 0.034056 | 9.46 | 0.10755 | 29.875 | 4.4869 | 0.073 | 77.4014 | 1467.1427 | 0.93386 | 1246.3683 | 0 | 1 | 5980.266 | 122.92 | 41.46 | 29.875 | 1246.3683 | 14.025 | 40 | 23.9307 | 6.7975 | 0 | 0 | 0 | 0 | 65 | 4.4869 | 0.58892 | 4.4869 | 2 | 4.4869 | 0 | 0 | 0 | 0 | 0.58892 | 0 | 0 | 0 | 0 | 0.48372 | 0 | 0 | 0 | 0 | 4.0032 | 0 | 0 | 0 | 0 | 4.0032 | 0 | 0 | 0 | 0 | 6.7975 | 0 | 0 | 0 | 0 | 0 | 0 | 0 | 0 | 0 | 3.3029 | 1.2475 | 0.99815 | 0.81058 | 0.81133 | 0 | 0 | 0 | 0 | 0 | 6.7975 | 0 | 0 | 0 | 0 | 4.0032 | 0 | 0 | 0 | 0 | 40 | 2 | 4 | 4 | 4 | 4 | 0 | 0 | 0 | 0 | 0 | 0 | 0 | 0
2014-03-01 | 20時 | 1.0778 | 1.0778 | 0 | 0.010778 | 10.7776 | 0.99401 | 1553.3695 | 1.6397 | 断続運転 | 0.57776 | 2851.244 | 1647.3461 | 5.9304 | 0.45058 | 125.16 | 0.035208 | 9.78 | 0.11115 | 30.875 | 5.3335 | 0.073 | 78.1569 | 1718.9602 | 0.93386 | 1481.5311 | 0 | 1 | 5979.178 | 125.16 | 41.78 | 30.875 | 1481.5311 | 13.825 | 40 | 28.446 | 6.7975 | 0 | 0 | 0 | 0 | 65 | 5.3335 | 0.69889 | 5.3335 | 2 | 5.3335 | 0 | 0 | 0 | 0 | 0.69889 | 0 | 0 | 0 | 0 | 0.5828 | 0 | 0 | 0 | 0 | 4.7507 | 0 | 0 | 0 | 0 | 4.7507 | 0 | 0 | 0 | 0 | 6.7975 | 0 | 0 | 0 | 0 | 0 | 0 | 0 | 0 | 0 | 3.3029 | 1.2475 | 0.99815 | 0.81058 | 0.81133 | 0 | 0 | 0 | 0 | 0 | 6.7975 | 0 | 0 | 0 | 0 | 4.7507 | 0 | 0 | 0 | 0 | 40 | 2 | 4 | 4 | 4 | 4 | 0 | 0 | 0 | 0 | 0 | 0 | 0 | 0
2014-03-01 | 21時 | 1.1985 | 1.1985 | 0 | 0.011499 | 11.4988 | 1.114 | 1576.1025 | 1.6646 | 断続運転 | 0.64988 | 2847.596 | 1850.5893 | 6.6621 | 0.45662 | 126.84 | 0.036072 | 10.02 | 0.11385 | 31.625 | 6.0556 | 0.073 | 78.8012 | 1933.7385 | 0.93386 | 1682.1043 | 0 | 1 | 5978.362 | 126.84 | 42.02 | 31.625 | 1682.1043 | 13.675 | 40 | 32.297 | 6.7975 | 0 | 0 | 0 | 0 | 65 | 6.0556 | 0.79253 | 6.0556 | 2 | 6.0556 | 0 | 0 | 0 | 0 | 0.79253 | 0 | 0 | 0 | 0 | 0.66833 | 0 | 0 | 0 | 0 | 5.3872 | 0 | 0 | 0 | 0 | 5.3872 | 0 | 0 | 0 | 0 | 6.7975 | 0 | 0 | 0 | 0 | 0 | 0 | 0 | 0 | 0 | 3.3029 | 1.2475 | 0.99815 | 0.81058 | 0.81133 | 0 | 0 | 0 | 0 | 0 | 6.7975 | 0 | 0 | 0 | 0 | 5.3872 | 0 | 0 | 0 | 0 | 40 | 2 | 4 | 4 | 4 | 4 | 0 | 0 | 0 | 0 | 0 | 0 | 0 | 0
2014-03-01 | 22時 | 1.3571 | 1.3571 | 0 | 0.012363 | 12.3632 | 1.2718 | 1622.4631 | 1.7146 | 断続運転 | 0.73632 | 2837.26 | 2089.1185 | 7.5208 | 0.47376 | 131.6 | 0.03852 | 10.7 | 0.1215 | 33.75 | 6.887 | 0.073 | 79.5432 | 2181.0601 | 0.93386 | 1913.0685 | 0 | 1 | 5976.05 | 131.6 | 42.7 | 33.75 | 1913.0685 | 13.25 | 40 | 36.7316 | 6.7975 | 0 | 0 | 0 | 0 | 65 | 6.887 | 0.89822 | 6.887 | 2 | 6.887 | 0 | 0 | 0 | 0 | 0.89822 | 0 | 0 | 0 | 0 | 0.78136 | 0 | 0 | 0 | 0 | 6.1057 | 0 | 0 | 0 | 0 | 6.1057 | 0 | 0 | 0 | 0 | 6.7975 | 0 | 0 | 0 | 0 | 0 | 0 | 0 | 0 | 0 | 3.3029 | 1.2475 | 0.99815 | 0.81058 | 0.81133 | 0 | 0 | 0 | 0 | 0 | 6.7975 | 0 | 0 | 0 | 0 | 6.1057 | 0 | 0 | 0 | 0 | 40 | 2 | 4 | 4 | 4 | 4 | 0 | 0 | 0 | 0 | 0 | 0 | 0 | 0
2014-03-01 | 23時 | 1.393 | 1.393 | 0 | 0.01294 | 12.9397 | 1.307 | 1568.1973 | 1.656 | 断続運転 | 0.79397 | 3297.1094 | 2617.7902 | 9.424 | 0.68544 | 190.4 | 0.15516 | 43.1 | 0.486 | 135 | 8.0974 | 0.073 | 81.0904 | 2696.7922 | 0.91759 | 2249.2902 | 0 | 1 | 6872.2819 | 190.4 | 43.1 | 135 | 2249.2902 | 13 | 30.0101 | 21.5936 | 13.5951 | 0 | 0 | 0 | 0 | 85 | 8.0974 | 0.54244 | 8.0974 | 1 | 8.0974 | 0 | 0 | 0 | 0 | 0.54244 | 0 | 0 | 0 | 0 | 0.72296 | 0 | 0 | 0 | 0 | 7.3745 | 0 | 0 | 0 | 0 | 7.3745 | 0 | 0 | 0 | 0 | 13.5951 | 0 | 0 | 0 | 0 | 0 | 0 | 0 | 0 | 0 | 6.6058 | 2.495 | 1.9963 | 1.6212 | 1.6227 | 0 | 0 | 0 | 0 | 0 | 13.5951 | 0 | 0 | 0 | 0 | 7.3745 | 0 | 0 | 0 | 0 | 60 | 1 | 4 | 4 | 4 | 4 | 0 | 0 | 0 | 0 | 0 | 0 | 0 | 0
2014-03-02 | 0時 | 1.4816 | 1.4816 | 0 | 0.013308 | 13.3083 | 1.3953 | 1614.1015 | 1.7056 | 断続運転 | 0.83083 | 3253.1187 | 2702.7836 | 9.73 | 0.68746 | 190.96 | 0.15545 | 43.18 | 0.4869 | 135.25 | 8.4002 | 0.073 | 81.3653 | 2788.4491 | 0.91759 | 2333.3936 | 0 | 1 | 6789.4646 | 190.96 | 43.18 | 135.25 | 2333.3936 | 12.95 | 30.9288 | 22.401 | 13.5951 | 0 | 0 | 0 | 0 | 85 | 8.4002 | 0.5626 | 8.4002 | 1 | 8.4002 | 0 | 0 | 0 | 0 | 0.5626 | 0 | 0 | 0 | 0 | 0.7516 | 0 | 0 | 0 | 0 | 7.6486 | 0 | 0 | 0 | 0 | 7.6486 | 0 | 0 | 0 | 0 | 13.5951 | 0 | 0 | 0 | 0 | 0 | 0 | 0 | 0 | 0 | 6.6058 | 2.495 | 1.9963 | 1.6212 | 1.6227 | 0 | 0 | 0 | 0 | 0 | 13.5951 | 0 | 0 | 0 | 0 | 7.6486 | 0 | 0 | 0 | 0 | 60 | 1 | 4 | 4 | 4 | 4 | 0 | 0 | 0 | 0 | 0 | 0 | 0 | 0
2014-03-02 | 1時 | 1.6303 | 1.6303 | 0 | 0.013859 | 13.8591 | 1.5435 | 1696.5091 | 1.7924 | 断続運転 | 0.88591 | 3184.8853 | 2821.5343 | 10.1575 | 0.70056 | 194.6 | 0.15732 | 43.7 | 0.49275 | 136.875 | 8.8069 | 0.073 | 81.7347 | 2911.5603 | 0.91759 | 2446.3593 | 0 | 1 | 6671.2748 | 194.6 | 43.7 | 136.875 | 2446.3593 | 12.625 | 32.2245 | 23.4855 | 13.5951 | 0 | 0 | 0 | 0 | 85 | 8.8069 | 0.58904 | 8.8069 | 1 | 8.8069 | 0 | 0 | 0 | 0 | 0.58904 | 0 | 0 | 0 | 0 | 0.7989 | 0 | 0 | 0 | 0 | 8.008 | 0 | 0 | 0 | 0 | 8.008 | 0 | 0 | 0 | 0 | 13.5951 | 0 | 0 | 0 | 0 | 0 | 0 | 0 | 0 | 0 | 6.6058 | 2.495 | 1.9963 | 1.6212 | 1.6227 | 0 | 0 | 0 | 0 | 0 | 13.5951 | 0 | 0 | 0 | 0 | 8.008 | 0 | 0 | 0 | 0 | 60 | 1 | 4 | 4 | 4 | 4 | 0 | 0 | 0 | 0 | 0 | 0 | 0 | 0
2014-03-02 | 2時 | 1.6535 | 1.6535 | 0 | 0.013971 | 13.9709 | 1.5665 | 1704.917 | 1.8011 | 断続運転 | 0.89709 | 3172.7139 | 2846.2068 | 10.2463 | 0.69653 | 193.48 | 0.15674 | 43.54 | 0.49095 | 136.375 | 8.9021 | 0.073 | 81.8212 | 2940.3886 | 0.91759 | 2472.8118 | 0 | 1 | 6643.6377 | 193.48 | 43.54 | 136.375 | 2472.8118 | 12.725 | 32.5382 | 23.7395 | 13.5951 | 0 | 0 | 0 | 0 | 85 | 8.9021 | 0.59566 | 8.9021 | 1 | 8.9021 | 0 | 0 | 0 | 0 | 0.59566 | 0 | 0 | 0 | 0 | 0.80415 | 0 | 0 | 0 | 0 | 8.098 | 0 | 0 | 0 | 0 | 8.098 | 0 | 0 | 0 | 0 | 13.5951 | 0 | 0 | 0 | 0 | 0 | 0 | 0 | 0 | 0 | 6.6058 | 2.495 | 1.9963 | 1.6212 | 1.6227 | 0 | 0 | 0 | 0 | 0 | 13.5951 | 0 | 0 | 0 | 0 | 8.098 | 0 | 0 | 0 | 0 | 60 | 1 | 4 | 4 | 4 | 4 | 0 | 0 | 0 | 0 | 0 | 0 | 0 | 0
2014-03-02 | 3時 | 1.7024 | 1.7024 | 0 | 0.01431 | 14.3096 | 1.6151 | 1707.359 | 1.8036 | 断続運転 | 0.93096 | 3131.3389 | 2915.1384 | 10.4945 | 0.70358 | 195.44 | 0.15775 | 43.82 | 0.4941 | 137.25 | 9.1391 | 0.073 | 82.0363 | 3012.1162 | 0.91759 | 2538.6284 | 0 | 1 | 6571.0547 | 195.44 | 43.82 | 137.25 | 2538.6284 | 12.55 | 33.3354 | 24.3713 | 13.5951 | 0 | 0 | 0 | 0 | 85 | 9.1391 | 0.61106 | 9.1391 | 1 | 9.1391 | 0 | 0 | 0 | 0 | 0.61106 | 0 | 0 | 0 | 0 | 0.83164 | 0 | 0 | 0 | 0 | 8.3074 | 0 | 0 | 0 | 0 | 8.3074 | 0 | 0 | 0 | 0 | 13.5951 | 0 | 0 | 0 | 0 | 0 | 0 | 0 | 0 | 0 | 6.6058 | 2.495 | 1.9963 | 1.6212 | 1.6227 | 0 | 0 | 0 | 0 | 0 | 13.5951 | 0 | 0 | 0 | 0 | 8.3074 | 0 | 0 | 0 | 0 | 60 | 1 | 4 | 4 | 4 | 4 | 0 | 0 | 0 | 0 | 0 | 0 | 0 | 0
2014-03-02 | 4時 | 1.7373 | 1.7373 | 0 | 0.014543 | 14.5432 | 1.6498 | 1710.5984 | 1.8069 | 断続運転 | 0.95432 | 3103.395 | 2961.6393 | 10.6619 | 0.70661 | 196.28 | 0.15818 | 43.94 | 0.49545 | 137.625 | 9.3017 | 0.073 | 82.184 | 3061.3385 | 0.91759 | 2583.7943 | 0 | 1 | 6520.2412 | 196.28 | 43.94 | 137.625 | 2583.7943 | 12.475 | 33.8964 | 24.8049 | 13.5951 | 0 | 0 | 0 | 0 | 85 | 9.3017 | 0.62174 | 9.3017 | 1 | 9.3017 | 0 | 0 | 0 | 0 | 0.62174 | 0 | 0 | 0 | 0 | 0.84909 | 0 | 0 | 0 | 0 | 8.4526 | 0 | 0 | 0 | 0 | 8.4526 | 0 | 0 | 0 | 0 | 13.5951 | 0 | 0 | 0 | 0 | 0 | 0 | 0 | 0 | 0 | 6.6058 | 2.495 | 1.9963 | 1.6212 | 1.6227 | 0 | 0 | 0 | 0 | 0 | 13.5951 | 0 | 0 | 0 | 0 | 8.4526 | 0 | 0 | 0 | 0 | 60 | 1 | 4 | 4 | 4 | 4 | 0 | 0 | 0 | 0 | 0 | 0 | 0 | 0
2014-03-02 | 5時 | 2.3801 | 2.3801 | 0 | 0.015 | 15 | 2.2921 | 2292.117 | 2.3489 | 連続運転 | 1 | 2659.6427 | 3625.6643 | 13.0524 | 0.70258 | 195.16 | 0.15761 | 43.78 | 0.49365 | 137.125 | 11.6986 | 0.073 | 84.3608 | 3786.9402 | 0.91759 | 3249.5993 | 0 | 1 | 5659.753 | 195.16 | 43.78 | 137.125 | 3249.5993 | 12.575 | 43.4794 | 31.1968 | 13.5951 | 0 | 0 | 0 | 0 | 85 | 11.6986 | 0.78228 | 11.6986 | 1 | 11.6986 | 0 | 0 | 0 | 0 | 0.78228 | 0 | 0 | 0 | 0 | 1.0634 | 0 | 0 | 0 | 0 | 10.6351 | 0 | 0 | 0 | 0 | 10.6351 | 0 | 0 | 0 | 0 | 13.5951 | 0 | 0 | 0 | 0 | 0 | 0 | 0 | 0 | 0 | 6.6058 | 2.495 | 1.9963 | 1.6212 | 1.6227 | 0 | 0 | 0 | 0 | 0 | 13.5951 | 0 | 0 | 0 | 0 | 10.6351 | 0 | 0 | 0 | 0 | 60 | 1 | 4 | 4 | 4 | 4 | 0 | 0 | 0 | 0 | 0 | 0 | 0 | 0
2014-03-02 | 6時 | 1.4799 | 1.4799 | 0 | 0.012734 | 12.7344 | 1.3942 | 1708.6393 | 1.8049 | 断続運転 | 0.77344 | 2820.844 | 2181.761 | 7.8543 | 0.50098 | 139.16 | 0.042408 | 11.78 | 0.13365 | 37.125 | 7.1773 | 0.073 | 79.8022 | 2267.3978 | 0.93386 | 1993.696 | 0 | 1 | 5972.378 | 139.16 | 43.78 | 37.125 | 1993.696 | 12.575 | 40 | 38.2797 | 6.7975 | 0 | 0 | 0 | 0 | 65 | 7.1773 | 0.93095 | 7.1773 | 2 | 7.1773 | 0 | 0 | 0 | 0 | 0.93095 | 0 | 0 | 0 | 0 | 0.84918 | 0 | 0 | 0 | 0 | 6.3281 | 0 | 0 | 0 | 0 | 6.3281 | 0 | 0 | 0 | 0 | 6.7975 | 0 | 0 | 0 | 0 | 0 | 0 | 0 | 0 | 0 | 3.3029 | 1.2475 | 0.99815 | 0.81058 | 0.81133 | 0 | 0 | 0 | 0 | 0 | 6.7975 | 0 | 0 | 0 | 0 | 6.3281 | 0 | 0 | 0 | 0 | 40 | 2 | 4 | 4 | 4 | 4 | 0 | 0 | 0 | 0 | 0 | 0 | 0 | 0
2014-03-02 | 7時 | 1.0233 | 1.0233 | 0 | 0.0098273 | 9.8273 | 0.94043 | 1716.3631 | 1.8128 | 断続運転 | 0.48273 | 2825.1 | 1363.7666 | 4.9096 | 0.49392 | 137.2 | 0.0414 | 11.5 | 0.1305 | 36.25 | 4.2437 | 0.073 | 77.1844 | 1394.8068 | 0.93386 | 1178.8166 | 0 | 1 | 5973.33 | 137.2 | 43.5 | 36.25 | 1178.8166 | 12.75 | 40 | 22.6337 | 6.7975 | 0 | 0 | 0 | 0 | 65 | 4.2437 | 0.55123 | 4.2437 | 2 | 4.2437 | 0 | 0 | 0 | 0 | 0.55123 | 0 | 0 | 0 | 0 | 0.49677 | 0 | 0 | 0 | 0 | 3.747 | 0 | 0 | 0 | 0 | 3.747 | 0 | 0 | 0 | 0 | 6.7975 | 0 | 0 | 0 | 0 | 0 | 0 | 0 | 0 | 0 | 3.3029 | 1.2475 | 0.99815 | 0.81058 | 0.81133 | 0 | 0 | 0 | 0 | 0 | 6.7975 | 0 | 0 | 0 | 0 | 3.747 | 0 | 0 | 0 | 0 | 40 | 2 | 4 | 4 | 4 | 4 | 0 | 0 | 0 | 0 | 0 | 0 | 0 | 0
2014-03-02 | 8時 | 0.41762 | 0.41762 | 0 | 0.0068121 | 6.8121 | 0.33781 | 1513.108 | 1.595 | 断続運転 | 0.18121 | 3609.7061 | 654.1253 | 2.3549 | 0.48283 | 134.12 | 0.039816 | 11.06 | 0.12555 | 34.875 | 1.7067 | 0.073 | 74.9204 | 640.1486 | 0.93386 | 474.0703 | 0 | 1 | 7476.0274 | 134.12 | 43.06 | 34.875 | 474.0703 | 13.025 | 23.2921 | 9.1023 | 6.7975 | 0 | 0 | 0 | 0 | 65 | 1.7067 | 0.22218 | 1.7067 | 2 | 1.7067 | 0 | 0 | 0 | 0 | 0.22218 | 0 | 0 | 0 | 0 | 0.1964 | 0 | 0 | 0 | 0 | 1.5103 | 0 | 0 | 0 | 0 | 1.5103 | 0 | 0 | 0 | 0 | 6.7975 | 0 | 0 | 0 | 0 | 0 | 0 | 0 | 0 | 0 | 3.3029 | 1.2475 | 0.99815 | 0.81058 | 0.81133 | 0 | 0 | 0 | 0 | 0 | 6.7975 | 0 | 0 | 0 | 0 | 1.5103 | 0 | 0 | 0 | 0 | 40 | 2 | 4 | 4 | 4 | 4 | 0 | 0 | 0 | 0 | 0 | 0 | 0 | 0
2014-03-02 | 9時 | 0.34262 | 0.34262 | 0 | 0.0064135 | 6.4135 | 0.2632 | 1494.3038 | 1.5739 | 断続運転 | 0.14135 | 3704.8653 | 523.6911 | 1.8853 | 0.46469 | 129.08 | 0.037224 | 10.34 | 0.11745 | 32.625 | 1.2659 | 0.073 | 74.5272 | 509.054 | 0.93386 | 351.6461 | 0 | 1 | 7640.9913 | 129.08 | 42.34 | 32.625 | 351.6461 | 13.475 | 21.4834 | 6.7517 | 6.7975 | 0 | 0 | 0 | 0 | 65 | 1.2659 | 0.16541 | 1.2659 | 2 | 1.2659 | 0 | 0 | 0 | 0 | 0.16541 | 0 | 0 | 0 | 0 | 0.14156 | 0 | 0 | 0 | 0 | 1.1244 | 0 | 0 | 0 | 0 | 1.1244 | 0 | 0 | 0 | 0 | 6.7975 | 0 | 0 | 0 | 0 | 0 | 0 | 0 | 0 | 0 | 3.3029 | 1.2475 | 0.99815 | 0.81058 | 0.81133 | 0 | 0 | 0 | 0 | 0 | 6.7975 | 0 | 0 | 0 | 0 | 1.1244 | 0 | 0 | 0 | 0 | 40 | 2 | 4 | 4 | 4 | 4 | 0 | 0 | 0 | 0 | 0 | 0 | 0 | 0
2014-03-02 | 10時 | 0.30718 | 0.30718 | 0 | 0.0062489 | 6.2489 | 0.22793 | 1457.6926 | 1.5321 | 断続運転 | 0.12489 | 3737.9002 | 466.8411 | 1.6806 | 0.4536 | 126 | 0.03564 | 9.9 | 0.1125 | 31.25 | 1.0789 | 0.073 | 74.3603 | 453.4195 | 0.93386 | 299.6911 | 0 | 1 | 7693.3308 | 126 | 41.9 | 31.25 | 299.6911 | 13.75 | 20.9175 | 5.7542 | 6.7975 | 0 | 0 | 0 | 0 | 65 | 1.0789 | 0.14129 | 1.0789 | 2 | 1.0789 | 0 | 0 | 0 | 0 | 0.14129 | 0 | 0 | 0 | 0 | 0.11848 | 0 | 0 | 0 | 0 | 0.96041 | 0 | 0 | 0 | 0 | 0.96041 | 0 | 0 | 0 | 0 | 6.7975 | 0 | 0 | 0 | 0 | 0 | 0 | 0 | 0 | 0 | 3.3029 | 1.2475 | 0.99815 | 0.81058 | 0.81133 | 0 | 0 | 0 | 0 | 0 | 6.7975 | 0 | 0 | 0 | 0 | 0.96041 | 0 | 0 | 0 | 0 | 40 | 2 | 4 | 4 | 4 | 4 | 0 | 0 | 0 | 0 | 0 | 0 | 0 | 0
2014-03-02 | 11時 | 0.40822 | 0.40822 | 0 | 0.0068227 | 6.8227 | 0.3284 | 1462.8687 | 1.5381 | 断続運転 | 0.18227 | 3614.3067 | 658.7778 | 2.3716 | 0.44654 | 124.04 | 0.034632 | 9.62 | 0.10935 | 30.375 | 1.7811 | 0.073 | 74.9869 | 662.2852 | 0.93386 | 494.7428 | 0 | 1 | 7447.5627 | 124.04 | 41.62 | 30.375 | 494.7428 | 13.925 | 23.6634 | 9.4993 | 6.7975 | 0 | 0 | 0 | 0 | 65 | 1.7811 | 0.23358 | 1.7811 | 2 | 1.7811 | 0 | 0 | 0 | 0 | 0.23358 | 0 | 0 | 0 | 0 | 0.19332 | 0 | 0 | 0 | 0 | 1.5878 | 0 | 0 | 0 | 0 | 1.5878 | 0 | 0 | 0 | 0 | 6.7975 | 0 | 0 | 0 | 0 | 0 | 0 | 0 | 0 | 0 | 3.3029 | 1.2475 | 0.99815 | 0.81058 | 0.81133 | 0 | 0 | 0 | 0 | 0 | 6.7975 | 0 | 0 | 0 | 0 | 1.5878 | 0 | 0 | 0 | 0 | 40 | 2 | 4 | 4 | 4 | 4 | 0 | 0 | 0 | 0 | 0 | 0 | 0 | 0
2014-03-02 | 12時 | 0.17352 | 0.17352 | 0 | 0.0055331 | 5.5331 | 0.094989 | 1393.9124 | 1.4575 | 断続運転 | 0.053308 | 3794.9595 | 202.3001 | 0.72828 | 0.43848 | 121.8 | 0.03348 | 9.3 | 0.10575 | 29.375 | 0.15057 | 0.073 | 73.5319 | 177.2908 | 0.93386 | 41.8251 | 0 | 1 | 7787.8825 | 121.8 | 41.3 | 29.375 | 41.8251 | 14.125 | 19.8879 | 0.80306 | 6.7975 | 0 | 0 | 0 | 0 | 65 | 0.15057 | 0.019779 | 0.15057 | 2 | 0.15057 | 0 | 0 | 0 | 0 | 0.019779 | 0 | 0 | 0 | 0 | 0.016122 | 0 | 0 | 0 | 0 | 0.13445 | 0 | 0 | 0 | 0 | 0.13445 | 0 | 0 | 0 | 0 | 6.7975 | 0 | 0 | 0 | 0 | 0 | 0 | 0 | 0 | 0 | 3.3029 | 1.2475 | 0.99815 | 0.81058 | 0.81133 | 0 | 0 | 0 | 0 | 0 | 6.7975 | 0 | 0 | 0 | 0 | 0.13445 | 0 | 0 | 0 | 0 | 40 | 2 | 4 | 4 | 4 | 4 | 0 | 0 | 0 | 0 | 0 | 0 | 0 | 0
2014-03-02 | 13時 | 0.53593 | 0.53593 | 0 | 0.0075289 | 7.5289 | 0.4554 | 1491.3406 | 1.5705 | 断続運転 | 0.25289 | 3399.8732 | 859.8009 | 3.0953 | 0.44957 | 124.88 | 0.035064 | 9.74 | 0.1107 | 30.75 | 2.5 | 0.073 | 75.6283 | 876.1157 | 0.93386 | 694.4309 | 0 | 1 | 7036.8678 | 124.88 | 41.74 | 30.75 | 694.4309 | 13.85 | 28.2298 | 13.3333 | 6.7975 | 0 | 0 | 0 | 0 | 65 | 2.5 | 0.32765 | 2.5 | 2 | 2.5 | 0 | 0 | 0 | 0 | 0.32765 | 0 | 0 | 0 | 0 | 0.27272 | 0 | 0 | 0 | 0 | 2.2272 | 0 | 0 | 0 | 0 | 2.2272 | 0 | 0 | 0 | 0 | 6.7975 | 0 | 0 | 0 | 0 | 0 | 0 | 0 | 0 | 0 | 3.3029 | 1.2475 | 0.99815 | 0.81058 | 0.81133 | 0 | 0 | 0 | 0 | 0 | 6.7975 | 0 | 0 | 0 | 0 | 2.2272 | 0 | 0 | 0 | 0 | 40 | 2 | 4 | 4 | 4 | 4 | 0 | 0 | 0 | 0 | 0 | 0 | 0 | 0
2014-03-02 | 14時 | 0.85531 | 0.85531 | 0 | 0.0092375 | 9.2375 | 0.77307 | 1582.5578 | 1.6716 | 断続運転 | 0.42375 | 2853.068 | 1208.9867 | 4.3524 | 0.44755 | 124.32 | 0.034776 | 9.66 | 0.1098 | 30.5 | 3.7602 | 0.073 | 76.753 | 1250.9847 | 0.93386 | 1044.5067 | 0 | 1 | 5979.586 | 124.32 | 41.66 | 30.5 | 1044.5067 | 13.9 | 40 | 20.0549 | 6.7975 | 0 | 0 | 0 | 0 | 65 | 3.7602 | 0.49303 | 3.7602 | 2 | 3.7602 | 0 | 0 | 0 | 0 | 0.49303 | 0 | 0 | 0 | 0 | 0.40882 | 0 | 0 | 0 | 0 | 3.3514 | 0 | 0 | 0 | 0 | 3.3514 | 0 | 0 | 0 | 0 | 6.7975 | 0 | 0 | 0 | 0 | 0 | 0 | 0 | 0 | 0 | 3.3029 | 1.2475 | 0.99815 | 0.81058 | 0.81133 | 0 | 0 | 0 | 0 | 0 | 6.7975 | 0 | 0 | 0 | 0 | 3.3514 | 0 | 0 | 0 | 0 | 40 | 2 | 4 | 4 | 4 | 4 | 0 | 0 | 0 | 0 | 0 | 0 | 0 | 0
2014-03-02 | 15時 | 0.98003 | 0.98003 | 0 | 0.01003 | 10.0304 | 0.897 | 1579.3469 | 1.6681 | 断続運転 | 0.50304 | 2850.028 | 1433.6667 | 5.1612 | 0.45259 | 125.72 | 0.035496 | 9.86 | 0.11205 | 31.125 | 4.5611 | 0.073 | 77.4676 | 1489.1946 | 0.93386 | 1266.9617 | 0 | 1 | 5978.906 | 125.72 | 41.86 | 31.125 | 1266.9617 | 13.775 | 40 | 24.3262 | 6.7975 | 0 | 0 | 0 | 0 | 65 | 4.5611 | 0.59742 | 4.5611 | 2 | 4.5611 | 0 | 0 | 0 | 0 | 0.59742 | 0 | 0 | 0 | 0 | 0.50006 | 0 | 0 | 0 | 0 | 4.061 | 0 | 0 | 0 | 0 | 4.061 | 0 | 0 | 0 | 0 | 6.7975 | 0 | 0 | 0 | 0 | 0 | 0 | 0 | 0 | 0 | 3.3029 | 1.2475 | 0.99815 | 0.81058 | 0.81133 | 0 | 0 | 0 | 0 | 0 | 6.7975 | 0 | 0 | 0 | 0 | 4.061 | 0 | 0 | 0 | 0 | 40 | 2 | 4 | 4 | 4 | 4 | 0 | 0 | 0 | 0 | 0 | 0 | 0 | 0
2014-03-02 | 16時 | 1.0369 | 1.0369 | 0 | 0.010393 | 10.393 | 0.95353 | 1580.7418 | 1.6696 | 断続運転 | 0.5393 | 2851.244 | 1537.666 | 5.5356 | 0.45058 | 125.16 | 0.035208 | 9.78 | 0.11115 | 30.875 | 4.9387 | 0.073 | 77.8045 | 1601.5123 | 0.93386 | 1371.851 | 0 | 1 | 5979.178 | 125.16 | 41.78 | 30.875 | 1371.851 | 13.825 | 40 | 26.3401 | 6.7975 | 0 | 0 | 0 | 0 | 65 | 4.9387 | 0.64715 | 4.9387 | 2 | 4.9387 | 0 | 0 | 0 | 0 | 0.64715 | 0 | 0 | 0 | 0 | 0.53965 | 0 | 0 | 0 | 0 | 4.399 | 0 | 0 | 0 | 0 | 4.399 | 0 | 0 | 0 | 0 | 6.7975 | 0 | 0 | 0 | 0 | 0 | 0 | 0 | 0 | 0 | 3.3029 | 1.2475 | 0.99815 | 0.81058 | 0.81133 | 0 | 0 | 0 | 0 | 0 | 6.7975 | 0 | 0 | 0 | 0 | 4.399 | 0 | 0 | 0 | 0 | 40 | 2 | 4 | 4 | 4 | 4 | 0 | 0 | 0 | 0 | 0 | 0 | 0 | 0
2014-03-02 | 17時 | 1.6598 | 1.6598 | 0 | 0.014974 | 14.9743 | 1.5719 | 1574.9806 | 1.6634 | 断続運転 | 0.99743 | 3063.9048 | 3056.0264 | 11.0017 | 0.65621 | 182.28 | 0.15098 | 41.94 | 0.47295 | 131.375 | 9.7216 | 0.073 | 82.5654 | 3188.4509 | 0.91759 | 2700.4314 | 0 | 1 | 6392.1695 | 182.28 | 41.94 | 131.375 | 2700.4314 | 13.725 | 35.3975 | 25.9247 | 13.5951 | 0 | 0 | 0 | 0 | 85 | 9.7216 | 0.65322 | 9.7216 | 1 | 9.7216 | 0 | 0 | 0 | 0 | 0.65322 | 0 | 0 | 0 | 0 | 0.84096 | 0 | 0 | 0 | 0 | 8.8806 | 0 | 0 | 0 | 0 | 8.8806 | 0 | 0 | 0 | 0 | 13.5951 | 0 | 0 | 0 | 0 | 0 | 0 | 0 | 0 | 0 | 6.6058 | 2.495 | 1.9963 | 1.6212 | 1.6227 | 0 | 0 | 0 | 0 | 0 | 13.5951 | 0 | 0 | 0 | 0 | 8.8806 | 0 | 0 | 0 | 0 | 60 | 1 | 4 | 4 | 4 | 4 | 0 | 0 | 0 | 0 | 0 | 0 | 0 | 0
2014-03-02 | 18時 | 1.6821 | 1.6821 | 0 | 0.015 | 15 | 1.5941 | 1594.0997 | 1.6841 | 連続運転 | 1 | 3028.0529 | 3115.2541 | 11.2149 | 0.65318 | 181.44 | 0.15055 | 41.82 | 0.4716 | 131 | 9.9396 | 0.073 | 82.7634 | 3254.4528 | 0.91759 | 2760.9941 | 0 | 1 | 6319.8716 | 181.44 | 41.82 | 131 | 2760.9941 | 13.8 | 36.2067 | 26.5061 | 13.5951 | 0 | 0 | 0 | 0 | 85 | 9.9396 | 0.66808 | 9.9396 | 1 | 9.9396 | 0 | 0 | 0 | 0 | 0.66808 | 0 | 0 | 0 | 0 | 0.85696 | 0 | 0 | 0 | 0 | 9.0826 | 0 | 0 | 0 | 0 | 9.0826 | 0 | 0 | 0 | 0 | 13.5951 | 0 | 0 | 0 | 0 | 0 | 0 | 0 | 0 | 0 | 6.6058 | 2.495 | 1.9963 | 1.6212 | 1.6227 | 0 | 0 | 0 | 0 | 0 | 13.5951 | 0 | 0 | 0 | 0 | 9.0826 | 0 | 0 | 0 | 0 | 60 | 1 | 4 | 4 | 4 | 4 | 0 | 0 | 0 | 0 | 0 | 0 | 0 | 0
2014-03-02 | 19時 | 1.0804 | 1.0804 | 0 | 0.010926 | 10.9256 | 0.99648 | 1524.0552 | 1.6073 | 断続運転 | 0.59256 | 2850.028 | 1688.8242 | 6.0798 | 0.45259 | 125.72 | 0.035496 | 9.86 | 0.11205 | 31.125 | 5.4796 | 0.073 | 78.2873 | 1762.4229 | 0.93386 | 1522.1192 | 0 | 1 | 5978.906 | 125.72 | 41.86 | 31.125 | 1522.1192 | 13.775 | 40 | 29.2253 | 6.7975 | 0 | 0 | 0 | 0 | 65 | 5.4796 | 0.71774 | 5.4796 | 2 | 5.4796 | 0 | 0 | 0 | 0 | 0.71774 | 0 | 0 | 0 | 0 | 0.60077 | 0 | 0 | 0 | 0 | 4.8789 | 0 | 0 | 0 | 0 | 4.8789 | 0 | 0 | 0 | 0 | 6.7975 | 0 | 0 | 0 | 0 | 0 | 0 | 0 | 0 | 0 | 3.3029 | 1.2475 | 0.99815 | 0.81058 | 0.81133 | 0 | 0 | 0 | 0 | 0 | 6.7975 | 0 | 0 | 0 | 0 | 4.8789 | 0 | 0 | 0 | 0 | 40 | 2 | 4 | 4 | 4 | 4 | 0 | 0 | 0 | 0 | 0 | 0 | 0 | 0
2014-03-02 | 20時 | 1.1471 | 1.1471 | 0 | 0.011616 | 11.6164 | 1.0624 | 1480.8041 | 1.5586 | 断続運転 | 0.66164 | 2843.948 | 1881.6834 | 6.7741 | 0.46267 | 128.52 | 0.036936 | 10.26 | 0.11655 | 32.375 | 6.1579 | 0.073 | 78.8925 | 1964.1756 | 0.93386 | 1710.5284 | 0 | 1 | 5977.546 | 128.52 | 42.26 | 32.375 | 1710.5284 | 13.525 | 40 | 32.8428 | 6.7975 | 0 | 0 | 0 | 0 | 65 | 6.1579 | 0.80493 | 6.1579 | 2 | 6.1579 | 0 | 0 | 0 | 0 | 0.80493 | 0 | 0 | 0 | 0 | 0.68635 | 0 | 0 | 0 | 0 | 5.4716 | 0 | 0 | 0 | 0 | 5.4716 | 0 | 0 | 0 | 0 | 6.7975 | 0 | 0 | 0 | 0 | 0 | 0 | 0 | 0 | 0 | 3.3029 | 1.2475 | 0.99815 | 0.81058 | 0.81133 | 0 | 0 | 0 | 0 | 0 | 6.7975 | 0 | 0 | 0 | 0 | 5.4716 | 0 | 0 | 0 | 0 | 40 | 2 | 4 | 4 | 4 | 4 | 0 | 0 | 0 | 0 | 0 | 0 | 0 | 0
2014-03-02 | 21時 | 1.2374 | 1.2374 | 0 | 0.012155 | 12.1546 | 1.1523 | 1505.1142 | 1.5861 | 断続運転 | 0.71546 | 2842.124 | 2033.4331 | 7.3204 | 0.4657 | 129.36 | 0.037368 | 10.38 | 0.1179 | 32.75 | 6.6994 | 0.073 | 79.3757 | 2125.2431 | 0.93386 | 1860.9431 | 0 | 1 | 5977.138 | 129.36 | 42.38 | 32.75 | 1860.9431 | 13.45 | 40 | 35.7308 | 6.7975 | 0 | 0 | 0 | 0 | 65 | 6.6994 | 0.87518 | 6.6994 | 2 | 6.6994 | 0 | 0 | 0 | 0 | 0.87518 | 0 | 0 | 0 | 0 | 0.75036 | 0 | 0 | 0 | 0 | 5.949 | 0 | 0 | 0 | 0 | 5.949 | 0 | 0 | 0 | 0 | 6.7975 | 0 | 0 | 0 | 0 | 0 | 0 | 0 | 0 | 0 | 3.3029 | 1.2475 | 0.99815 | 0.81058 | 0.81133 | 0 | 0 | 0 | 0 | 0 | 6.7975 | 0 | 0 | 0 | 0 | 5.949 | 0 | 0 | 0 | 0 | 40 | 2 | 4 | 4 | 4 | 4 | 0 | 0 | 0 | 0 | 0 | 0 | 0 | 0
2014-03-02 | 22時 | 1.2967 | 1.2967 | 0 | 0.012661 | 12.6608 | 1.2111 | 1495.8374 | 1.5756 | 断続運転 | 0.76608 | 2839.084 | 2174.9557 | 7.8298 | 0.47074 | 130.76 | 0.038088 | 10.58 | 0.12015 | 33.375 | 7.2009 | 0.073 | 79.8232 | 2274.4061 | 0.93386 | 2000.2407 | 0 | 1 | 5976.458 | 130.76 | 42.58 | 33.375 | 2000.2407 | 13.325 | 40 | 38.4054 | 6.7975 | 0 | 0 | 0 | 0 | 65 | 7.2009 | 0.93973 | 7.2009 | 2 | 7.2009 | 0 | 0 | 0 | 0 | 0.93973 | 0 | 0 | 0 | 0 | 0.81305 | 0 | 0 | 0 | 0 | 6.3878 | 0 | 0 | 0 | 0 | 6.3878 | 0 | 0 | 0 | 0 | 6.7975 | 0 | 0 | 0 | 0 | 0 | 0 | 0 | 0 | 0 | 3.3029 | 1.2475 | 0.99815 | 0.81058 | 0.81133 | 0 | 0 | 0 | 0 | 0 | 6.7975 | 0 | 0 | 0 | 0 | 6.3878 | 0 | 0 | 0 | 0 | 40 | 2 | 4 | 4 | 4 | 4 | 0 | 0 | 0 | 0 | 0 | 0 | 0 | 0
2014-03-02 | 23時 | 1.2988 | 1.2988 | 0 | 0.012927 | 12.927 | 1.2129 | 1457.1134 | 1.5315 | 断続運転 | 0.7927 | 3302.2009 | 2617.6476 | 9.4235 | 0.67234 | 186.76 | 0.15329 | 42.58 | 0.48015 | 133.375 | 8.1178 | 0.073 | 81.1088 | 2702.9414 | 0.91759 | 2254.9326 | 0 | 1 | 6868.6223 | 186.76 | 42.58 | 133.375 | 2254.9326 | 13.325 | 30.0705 | 21.6478 | 13.5951 | 0 | 0 | 0 | 0 | 85 | 8.1178 | 0.54454 | 8.1178 | 1 | 8.1178 | 0 | 0 | 0 | 0 | 0.54454 | 0 | 0 | 0 | 0 | 0.71469 | 0 | 0 | 0 | 0 | 7.4031 | 0 | 0 | 0 | 0 | 7.4031 | 0 | 0 | 0 | 0 | 13.5951 | 0 | 0 | 0 | 0 | 0 | 0 | 0 | 0 | 0 | 6.6058 | 2.495 | 1.9963 | 1.6212 | 1.6227 | 0 | 0 | 0 | 0 | 0 | 13.5951 | 0 | 0 | 0 | 0 | 7.4031 | 0 | 0 | 0 | 0 | 60 | 1 | 4 | 4 | 4 | 4 | 0 | 0 | 0 | 0 | 0 | 0 | 0 | 0
2014-03-03 | 0時 | 1.329 | 1.329 | 0 | 0.013153 | 13.1527 | 1.2429 | 1459.7144 | 1.5344 | 断続運転 | 0.81527 | 3274.9695 | 2669.9683 | 9.6119 | 0.67435 | 187.32 | 0.15358 | 42.66 | 0.48105 | 133.625 | 8.3029 | 0.073 | 81.277 | 2758.9911 | 0.91759 | 2306.3633 | 0 | 1 | 6818.1467 | 187.32 | 42.66 | 133.625 | 2306.3633 | 13.275 | 30.6293 | 22.1415 | 13.5951 | 0 | 0 | 0 | 0 | 85 | 8.3029 | 0.55684 | 8.3029 | 1 | 8.3029 | 0 | 0 | 0 | 0 | 0.55684 | 0 | 0 | 0 | 0 | 0.73258 | 0 | 0 | 0 | 0 | 7.5703 | 0 | 0 | 0 | 0 | 7.5703 | 0 | 0 | 0 | 0 | 13.5951 | 0 | 0 | 0 | 0 | 0 | 0 | 0 | 0 | 0 | 6.6058 | 2.495 | 1.9963 | 1.6212 | 1.6227 | 0 | 0 | 0 | 0 | 0 | 13.5951 | 0 | 0 | 0 | 0 | 7.5703 | 0 | 0 | 0 | 0 | 60 | 1 | 4 | 4 | 4 | 4 | 0 | 0 | 0 | 0 | 0 | 0 | 0 | 0
2014-03-03 | 1時 | 1.378 | 1.378 | 0 | 0.013331 | 13.3308 | 1.2917 | 1490.9642 | 1.5701 | 断続運転 | 0.83308 | 3253.081 | 2710.0763 | 9.7563 | 0.67738 | 188.16 | 0.15401 | 42.78 | 0.4824 | 134 | 8.4425 | 0.073 | 81.4037 | 2801.2464 | 0.91759 | 2345.1363 | 0 | 1 | 6779.0189 | 188.16 | 42.78 | 134 | 2345.1363 | 13.2 | 31.0602 | 22.5138 | 13.5951 | 0 | 0 | 0 | 0 | 85 | 8.4425 | 0.56603 | 8.4425 | 1 | 8.4425 | 0 | 0 | 0 | 0 | 0.56603 | 0 | 0 | 0 | 0 | 0.74732 | 0 | 0 | 0 | 0 | 7.6952 | 0 | 0 | 0 | 0 | 7.6952 | 0 | 0 | 0 | 0 | 13.5951 | 0 | 0 | 0 | 0 | 0 | 0 | 0 | 0 | 0 | 6.6058 | 2.495 | 1.9963 | 1.6212 | 1.6227 | 0 | 0 | 0 | 0 | 0 | 13.5951 | 0 | 0 | 0 | 0 | 7.6952 | 0 | 0 | 0 | 0 | 60 | 1 | 4 | 4 | 4 | 4 | 0 | 0 | 0 | 0 | 0 | 0 | 0 | 0
2014-03-03 | 2時 | 1.3969 | 1.3969 | 0 | 0.013492 | 13.4922 | 1.3104 | 1489.5821 | 1.5685 | 断続運転 | 0.84922 | 3233.1929 | 2745.6936 | 9.8845 | 0.6804 | 189 | 0.15444 | 42.9 | 0.48375 | 134.375 | 8.5659 | 0.073 | 81.5158 | 2838.6076 | 0.91759 | 2379.4186 | 0 | 1 | 6743.7514 | 189 | 42.9 | 134.375 | 2379.4186 | 13.125 | 31.4482 | 22.8429 | 13.5951 | 0 | 0 | 0 | 0 | 85 | 8.5659 | 0.57412 | 8.5659 | 1 | 8.5659 | 0 | 0 | 0 | 0 | 0.57412 | 0 | 0 | 0 | 0 | 0.7607 | 0 | 0 | 0 | 0 | 7.8052 | 0 | 0 | 0 | 0 | 7.8052 | 0 | 0 | 0 | 0 | 13.5951 | 0 | 0 | 0 | 0 | 0 | 0 | 0 | 0 | 0 | 6.6058 | 2.495 | 1.9963 | 1.6212 | 1.6227 | 0 | 0 | 0 | 0 | 0 | 13.5951 | 0 | 0 | 0 | 0 | 7.8052 | 0 | 0 | 0 | 0 | 60 | 1 | 4 | 4 | 4 | 4 | 0 | 0 | 0 | 0 | 0 | 0 | 0 | 0
2014-03-03 | 3時 | 1.4318 | 1.4318 | 0 | 0.013484 | 13.484 | 1.3454 | 1530.4727 | 1.6144 | 断続運転 | 0.8484 | 3235.1937 | 2744.7252 | 9.881 | 0.67637 | 187.88 | 0.15386 | 42.74 | 0.48195 | 133.875 | 8.5688 | 0.073 | 81.5185 | 2839.492 | 0.91759 | 2380.2302 | 0 | 1 | 6743.4631 | 187.88 | 42.74 | 133.875 | 2380.2302 | 13.225 | 31.4574 | 22.8507 | 13.5951 | 0 | 0 | 0 | 0 | 85 | 8.5688 | 0.57456 | 8.5688 | 1 | 8.5688 | 0 | 0 | 0 | 0 | 0.57456 | 0 | 0 | 0 | 0 | 0.75768 | 0 | 0 | 0 | 0 | 7.8112 | 0 | 0 | 0 | 0 | 7.8112 | 0 | 0 | 0 | 0 | 13.5951 | 0 | 0 | 0 | 0 | 0 | 0 | 0 | 0 | 0 | 6.6058 | 2.495 | 1.9963 | 1.6212 | 1.6227 | 0 | 0 | 0 | 0 | 0 | 13.5951 | 0 | 0 | 0 | 0 | 7.8112 | 0 | 0 | 0 | 0 | 60 | 1 | 4 | 4 | 4 | 4 | 0 | 0 | 0 | 0 | 0 | 0 | 0 | 0
2014-03-03 | 4時 | 1.4827 | 1.4827 | 0 | 0.013655 | 13.6554 | 1.396 | 1563.0285 | 1.6503 | 断続運転 | 0.86554 | 3213.8779 | 2781.7289 | 10.0142 | 0.6804 | 189 | 0.15444 | 42.9 | 0.48375 | 134.375 | 8.6956 | 0.073 | 81.6336 | 2877.8792 | 0.91759 | 2415.4539 | 0 | 1 | 6706.4779 | 189 | 42.9 | 134.375 | 2415.4539 | 13.125 | 31.863 | 23.1888 | 13.5951 | 0 | 0 | 0 | 0 | 85 | 8.6956 | 0.58282 | 8.6956 | 1 | 8.6956 | 0 | 0 | 0 | 0 | 0.58282 | 0 | 0 | 0 | 0 | 0.77222 | 0 | 0 | 0 | 0 | 7.9234 | 0 | 0 | 0 | 0 | 7.9234 | 0 | 0 | 0 | 0 | 13.5951 | 0 | 0 | 0 | 0 | 0 | 0 | 0 | 0 | 0 | 6.6058 | 2.495 | 1.9963 | 1.6212 | 1.6227 | 0 | 0 | 0 | 0 | 0 | 13.5951 | 0 | 0 | 0 | 0 | 7.9234 | 0 | 0 | 0 | 0 | 60 | 1 | 4 | 4 | 4 | 4 | 0 | 0 | 0 | 0 | 0 | 0 | 0 | 0
2014-03-03 | 5時 | 2.0576 | 2.0576 | 0 | 0.015 | 15 | 1.9696 | 1969.6328 | 2.0611 | 連続運転 | 1 | 2808.477 | 3429.2288 | 12.3452 | 0.68443 | 190.12 | 0.15502 | 43.06 | 0.48555 | 134.875 | 11.0202 | 0.073 | 83.7448 | 3581.5919 | 0.91759 | 3061.1738 | 0 | 1 | 5928.2973 | 190.12 | 43.06 | 134.875 | 3061.1738 | 13.025 | 40.5178 | 29.3879 | 13.5951 | 0 | 0 | 0 | 0 | 85 | 11.0202 | 0.73831 | 11.0202 | 1 | 11.0202 | 0 | 0 | 0 | 0 | 0.73831 | 0 | 0 | 0 | 0 | 0.98287 | 0 | 0 | 0 | 0 | 10.0374 | 0 | 0 | 0 | 0 | 10.0374 | 0 | 0 | 0 | 0 | 13.5951 | 0 | 0 | 0 | 0 | 0 | 0 | 0 | 0 | 0 | 6.6058 | 2.495 | 1.9963 | 1.6212 | 1.6227 | 0 | 0 | 0 | 0 | 0 | 13.5951 | 0 | 0 | 0 | 0 | 10.0374 | 0 | 0 | 0 | 0 | 60 | 1 | 4 | 4 | 4 | 4 | 0 | 0 | 0 | 0 | 0 | 0 | 0 | 0
2014-03-03 | 6時 | 1.37 | 1.37 | 0 | 0.012346 | 12.3455 | 1.2846 | 1642.0549 | 1.7354 | 断続運転 | 0.73455 | 2828.748 | 2077.8706 | 7.4803 | 0.48787 | 135.52 | 0.040536 | 11.26 | 0.1278 | 35.5 | 6.8241 | 0.073 | 79.487 | 2162.3444 | 0.93386 | 1895.5906 | 0 | 1 | 5974.146 | 135.52 | 43.26 | 35.5 | 1895.5906 | 12.9 | 40 | 36.3961 | 6.7975 | 0 | 0 | 0 | 0 | 65 | 6.8241 | 0.88748 | 6.8241 | 2 | 6.8241 | 0 | 0 | 0 | 0 | 0.88748 | 0 | 0 | 0 | 0 | 0.79147 | 0 | 0 | 0 | 0 | 6.0327 | 0 | 0 | 0 | 0 | 6.0327 | 0 | 0 | 0 | 0 | 6.7975 | 0 | 0 | 0 | 0 | 0 | 0 | 0 | 0 | 0 | 3.3029 | 1.2475 | 0.99815 | 0.81058 | 0.81133 | 0 | 0 | 0 | 0 | 0 | 6.7975 | 0 | 0 | 0 | 0 | 6.0327 | 0 | 0 | 0 | 0 | 40 | 2 | 4 | 4 | 4 | 4 | 0 | 0 | 0 | 0 | 0 | 0 | 0 | 0
2014-03-03 | 7時 | 0.73886 | 0.73886 | 0 | 0.0084525 | 8.4525 | 0.6574 | 1617.3927 | 1.7092 | 断続運転 | 0.34525 | 3094.002 | 1068.2005 | 3.8455 | 0.4788 | 133 | 0.03924 | 10.9 | 0.12375 | 34.375 | 3.2037 | 0.073 | 76.2564 | 1085.4558 | 0.93386 | 889.9255 | 0 | 1 | 6476.689 | 133 | 42.9 | 34.375 | 889.9255 | 13.125 | 34.4205 | 17.0869 | 6.7975 | 0 | 0 | 0 | 0 | 65 | 3.2037 | 0.41741 | 3.2037 | 2 | 3.2037 | 0 | 0 | 0 | 0 | 0.41741 | 0 | 0 | 0 | 0 | 0.36637 | 0 | 0 | 0 | 0 | 2.8374 | 0 | 0 | 0 | 0 | 2.8374 | 0 | 0 | 0 | 0 | 6.7975 | 0 | 0 | 0 | 0 | 0 | 0 | 0 | 0 | 0 | 3.3029 | 1.2475 | 0.99815 | 0.81058 | 0.81133 | 0 | 0 | 0 | 0 | 0 | 6.7975 | 0 | 0 | 0 | 0 | 2.8374 | 0 | 0 | 0 | 0 | 40 | 2 | 4 | 4 | 4 | 4 | 0 | 0 | 0 | 0 | 0 | 0 | 0 | 0
2014-03-03 | 8時 | 0.29223 | 0.29223 | 0 | 0.0061446 | 6.1446 | 0.21308 | 1482.5009 | 1.5605 | 断続運転 | 0.11446 | 3744.7947 | 428.6232 | 1.543 | 0.47376 | 131.6 | 0.03852 | 10.7 | 0.1215 | 33.75 | 0.90926 | 0.073 | 74.2089 | 402.9646 | 0.93386 | 252.5732 | 0 | 1 | 7727.3814 | 131.6 | 42.7 | 33.75 | 252.5732 | 13.25 | 20.5083 | 4.8495 | 6.7975 | 0 | 0 | 0 | 0 | 65 | 0.90926 | 0.11859 | 0.90926 | 2 | 0.90926 | 0 | 0 | 0 | 0 | 0.11859 | 0 | 0 | 0 | 0 | 0.10316 | 0 | 0 | 0 | 0 | 0.8061 | 0 | 0 | 0 | 0 | 0.8061 | 0 | 0 | 0 | 0 | 6.7975 | 0 | 0 | 0 | 0 | 0 | 0 | 0 | 0 | 0 | 3.3029 | 1.2475 | 0.99815 | 0.81058 | 0.81133 | 0 | 0 | 0 | 0 | 0 | 6.7975 | 0 | 0 | 0 | 0 | 0.8061 | 0 | 0 | 0 | 0 | 40 | 2 | 4 | 4 | 4 | 4 | 0 | 0 | 0 | 0 | 0 | 0 | 0 | 0
2014-03-03 | 9時 | 0.25274 | 0.25274 | 0 | 0.0059309 | 5.9309 | 0.17381 | 1477.5642 | 1.5549 | 断続運転 | 0.093094 | 3769.2881 | 350.8989 | 1.2632 | 0.46771 | 129.92 | 0.037656 | 10.46 | 0.1188 | 33 | 0.63907 | 0.073 | 73.9678 | 322.5947 | 0.93386 | 177.5189 | 0 | 1 | 7768.4242 | 129.92 | 42.46 | 33 | 177.5189 | 13.4 | 20.0606 | 3.4084 | 6.7975 | 0 | 0 | 0 | 0 | 65 | 0.63907 | 0.083451 | 0.63907 | 2 | 0.63907 | 0 | 0 | 0 | 0 | 0.083451 | 0 | 0 | 0 | 0 | 0.07181 | 0 | 0 | 0 | 0 | 0.56726 | 0 | 0 | 0 | 0 | 0.56726 | 0 | 0 | 0 | 0 | 6.7975 | 0 | 0 | 0 | 0 | 0 | 0 | 0 | 0 | 0 | 3.3029 | 1.2475 | 0.99815 | 0.81058 | 0.81133 | 0 | 0 | 0 | 0 | 0 | 6.7975 | 0 | 0 | 0 | 0 | 0.56726 | 0 | 0 | 0 | 0 | 40 | 2 | 4 | 4 | 4 | 4 | 0 | 0 | 0 | 0 | 0 | 0 | 0 | 0
2014-03-03 | 10時 | 0.23435 | 0.23435 | 0 | 0.0058484 | 5.8484 | 0.15551 | 1447.0656 | 1.5199 | 断続運転 | 0.084843 | 3779.2934 | 320.6465 | 1.1543 | 0.45864 | 127.4 | 0.03636 | 10.1 | 0.11475 | 31.875 | 0.54458 | 0.073 | 73.8835 | 294.4885 | 0.93386 | 151.2715 | 0 | 1 | 7778.3964 | 127.4 | 42.1 | 31.875 | 151.2715 | 13.625 | 19.9632 | 2.9045 | 6.7975 | 0 | 0 | 0 | 0 | 65 | 0.54458 | 0.071243 | 0.54458 | 2 | 0.54458 | 0 | 0 | 0 | 0 | 0.071243 | 0 | 0 | 0 | 0 | 0.060301 | 0 | 0 | 0 | 0 | 0.48428 | 0 | 0 | 0 | 0 | 0.48428 | 0 | 0 | 0 | 0 | 6.7975 | 0 | 0 | 0 | 0 | 0 | 0 | 0 | 0 | 0 | 3.3029 | 1.2475 | 0.99815 | 0.81058 | 0.81133 | 0 | 0 | 0 | 0 | 0 | 6.7975 | 0 | 0 | 0 | 0 | 0.48428 | 0 | 0 | 0 | 0 | 40 | 2 | 4 | 4 | 4 | 4 | 0 | 0 | 0 | 0 | 0 | 0 | 0 | 0
2014-03-03 | 11時 | 0.34779 | 0.34779 | 0 | 0.0064693 | 6.4693 | 0.26832 | 1467.8654 | 1.5438 | 断続運転 | 0.14693 | 3697.5312 | 543.2821 | 1.9558 | 0.45259 | 125.72 | 0.035496 | 9.86 | 0.11205 | 31.125 | 1.3557 | 0.073 | 74.6073 | 535.7508 | 0.93386 | 376.5771 | 0 | 1 | 7614.3906 | 125.72 | 41.86 | 31.125 | 376.5771 | 13.775 | 21.7976 | 7.2304 | 6.7975 | 0 | 0 | 0 | 0 | 65 | 1.3557 | 0.17757 | 1.3557 | 2 | 1.3557 | 0 | 0 | 0 | 0 | 0.17757 | 0 | 0 | 0 | 0 | 0.14863 | 0 | 0 | 0 | 0 | 1.207 | 0 | 0 | 0 | 0 | 1.207 | 0 | 0 | 0 | 0 | 6.7975 | 0 | 0 | 0 | 0 | 0 | 0 | 0 | 0 | 0 | 3.3029 | 1.2475 | 0.99815 | 0.81058 | 0.81133 | 0 | 0 | 0 | 0 | 0 | 6.7975 | 0 | 0 | 0 | 0 | 1.207 | 0 | 0 | 0 | 0 | 40 | 2 | 4 | 4 | 4 | 4 | 0 | 0 | 0 | 0 | 0 | 0 | 0 | 0
2014-03-03 | 12時 | 0 | 0 | 0 | 0.0054384 | 5.4384 | 0.07983 | 1420.5514 | 1.489 | 断続運転 | 0.043838 | 3782.444 | 165.815 | 0.59693 | 0.45058 | 125.16 | 0.035208 | 9.78 | 0.11115 | 30.875 | 0 | 0.073 | 73.3975 | 132.5036 | 0.93386 | 0 | 0 | 1 | 7776.178 | 125.16 | 41.78 | 30.875 | 0 | 13.825 | 20 | 0 | 0 | 0 | 0 | 0 | 0 | 65 | 0 | 0 | 0 | 2 | 0 | 0 | 0 | 0 | 0 | 0 | 0 | 0 | 0 | 0 | 0 | 0 | 0 | 0 | 0 | 0 | 0 | 0 | 0 | 0 | 0 | 0 | 0 | 0 | 0 | 6.7975 | 0 | 0 | 0 | 0 | 0 | 0 | 0 | 0 | 0 | 3.3029 | 1.2475 | 0.99815 | 0.81058 | 0.81133 | 0 | 0 | 0 | 0 | 0 | 6.7975 | 0 | 0 | 0 | 0 | 0 | 0 | 0 | 0 | 0 | 40 | 2 | 4 | 4 | 4 | 4 | 0 | 0 | 0 | 0 | 0 | 0 | 0 | 0
2014-03-03 | 13時 | 0.21563 | 0.21563 | 0 | 0.0057603 | 5.7603 | 0.13687 | 1417.6188 | 1.4855 | 断続運転 | 0.07603 | 3793.1556 | 288.3923 | 1.0382 | 0.4405 | 122.36 | 0.033768 | 9.38 | 0.10665 | 29.625 | 0.4573 | 0.073 | 73.8056 | 268.5273 | 0.93386 | 127.0273 | 0 | 1 | 7786.4759 | 122.36 | 41.38 | 29.625 | 127.0273 | 14.075 | 19.9005 | 2.439 | 6.7975 | 0 | 0 | 0 | 0 | 65 | 0.4573 | 0.060046 | 0.4573 | 2 | 0.4573 | 0 | 0 | 0 | 0 | 0.060046 | 0 | 0 | 0 | 0 | 0.049132 | 0 | 0 | 0 | 0 | 0.40817 | 0 | 0 | 0 | 0 | 0.40817 | 0 | 0 | 0 | 0 | 6.7975 | 0 | 0 | 0 | 0 | 0 | 0 | 0 | 0 | 0 | 3.3029 | 1.2475 | 0.99815 | 0.81058 | 0.81133 | 0 | 0 | 0 | 0 | 0 | 6.7975 | 0 | 0 | 0 | 0 | 0.40817 | 0 | 0 | 0 | 0 | 40 | 2 | 4 | 4 | 4 | 4 | 0 | 0 | 0 | 0 | 0 | 0 | 0 | 0
2014-03-03 | 14時 | 0.32664 | 0.32664 | 0 | 0.0064032 | 6.4032 | 0.24724 | 1413.6141 | 1.4808 | 断続運転 | 0.14032 | 3714.446 | 521.1947 | 1.8763 | 0.4415 | 122.64 | 0.033912 | 9.42 | 0.1071 | 29.75 | 1.2938 | 0.073 | 74.552 | 517.3407 | 0.93386 | 359.3847 | 0 | 1 | 7635.622 | 122.64 | 41.42 | 29.75 | 359.3847 | 14.05 | 21.578 | 6.9003 | 6.7975 | 0 | 0 | 0 | 0 | 65 | 1.2938 | 0.16985 | 1.2938 | 2 | 1.2938 | 0 | 0 | 0 | 0 | 0.16985 | 0 | 0 | 0 | 0 | 0.13924 | 0 | 0 | 0 | 0 | 1.1545 | 0 | 0 | 0 | 0 | 1.1545 | 0 | 0 | 0 | 0 | 6.7975 | 0 | 0 | 0 | 0 | 0 | 0 | 0 | 0 | 0 | 3.3029 | 1.2475 | 0.99815 | 0.81058 | 0.81133 | 0 | 0 | 0 | 0 | 0 | 6.7975 | 0 | 0 | 0 | 0 | 1.1545 | 0 | 0 | 0 | 0 | 40 | 2 | 4 | 4 | 4 | 4 | 0 | 0 | 0 | 0 | 0 | 0 | 0 | 0
2014-03-03 | 15時 | 0.51086 | 0.51086 | 0 | 0.0073603 | 7.3603 | 0.4305 | 1503.4018 | 1.5841 | 断続運転 | 0.23603 | 3454.8061 | 815.451 | 2.9356 | 0.44251 | 122.92 | 0.034056 | 9.46 | 0.10755 | 29.875 | 2.3515 | 0.073 | 75.4959 | 831.9604 | 0.93386 | 653.196 | 0 | 1 | 7135.6145 | 122.92 | 41.46 | 29.875 | 653.196 | 14.025 | 27.1414 | 12.5416 | 6.7975 | 0 | 0 | 0 | 0 | 65 | 2.3515 | 0.30864 | 2.3515 | 2 | 2.3515 | 0 | 0 | 0 | 0 | 0.30864 | 0 | 0 | 0 | 0 | 0.25351 | 0 | 0 | 0 | 0 | 2.098 | 0 | 0 | 0 | 0 | 2.098 | 0 | 0 | 0 | 0 | 6.7975 | 0 | 0 | 0 | 0 | 0 | 0 | 0 | 0 | 0 | 3.3029 | 1.2475 | 0.99815 | 0.81058 | 0.81133 | 0 | 0 | 0 | 0 | 0 | 6.7975 | 0 | 0 | 0 | 0 | 2.098 | 0 | 0 | 0 | 0 | 40 | 2 | 4 | 4 | 4 | 4 | 0 | 0 | 0 | 0 | 0 | 0 | 0 | 0
2014-03-03 | 16時 | 0.66128 | 0.66128 | 0 | 0.0081117 | 8.1117 | 0.58017 | 1569.0677 | 1.6569 | 断続運転 | 0.31117 | 3205.0357 | 997.3207 | 3.5904 | 0.44554 | 123.76 | 0.034488 | 9.58 | 0.1089 | 30.25 | 3.0014 | 0.073 | 76.0758 | 1025.2811 | 0.93386 | 833.7307 | 0 | 1 | 6656.7275 | 123.76 | 41.58 | 30.25 | 833.7307 | 13.95 | 32.4667 | 16.0079 | 6.7975 | 0 | 0 | 0 | 0 | 65 | 3.0014 | 0.3937 | 3.0014 | 2 | 3.0014 | 0 | 0 | 0 | 0 | 0.3937 | 0 | 0 | 0 | 0 | 0.32523 | 0 | 0 | 0 | 0 | 2.6762 | 0 | 0 | 0 | 0 | 2.6762 | 0 | 0 | 0 | 0 | 6.7975 | 0 | 0 | 0 | 0 | 0 | 0 | 0 | 0 | 0 | 3.3029 | 1.2475 | 0.99815 | 0.81058 | 0.81133 | 0 | 0 | 0 | 0 | 0 | 6.7975 | 0 | 0 | 0 | 0 | 2.6762 | 0 | 0 | 0 | 0 | 40 | 2 | 4 | 4 | 4 | 4 | 0 | 0 | 0 | 0 | 0 | 0 | 0 | 0
2014-03-03 | 17時 | 1.4644 | 1.4644 | 0 | 0.012939 | 12.9388 | 1.3785 | 1654.0928 | 1.7481 | 断続運転 | 0.79388 | 3305.49 | 2624.1481 | 9.4469 | 0.6552 | 182 | 0.15084 | 41.9 | 0.4725 | 131.25 | 8.1684 | 0.073 | 81.1548 | 2718.2701 | 0.91759 | 2268.9981 | 0 | 1 | 6857.3355 | 182 | 41.9 | 131.25 | 2268.9981 | 13.75 | 30.2219 | 21.7828 | 13.5951 | 0 | 0 | 0 | 0 | 85 | 8.1684 | 0.54892 | 8.1684 | 1 | 8.1684 | 0 | 0 | 0 | 0 | 0.54892 | 0 | 0 | 0 | 0 | 0.70582 | 0 | 0 | 0 | 0 | 7.4626 | 0 | 0 | 0 | 0 | 7.4626 | 0 | 0 | 0 | 0 | 13.5951 | 0 | 0 | 0 | 0 | 0 | 0 | 0 | 0 | 0 | 6.6058 | 2.495 | 1.9963 | 1.6212 | 1.6227 | 0 | 0 | 0 | 0 | 0 | 13.5951 | 0 | 0 | 0 | 0 | 7.4626 | 0 | 0 | 0 | 0 | 60 | 1 | 4 | 4 | 4 | 4 | 0 | 0 | 0 | 0 | 0 | 0 | 0 | 0
2014-03-03 | 18時 | 1.8566 | 1.8566 | 0 | 0.015 | 15 | 1.7686 | 1768.5904 | 1.8659 | 連続運転 | 1 | 3048.0915 | 3074.6527 | 11.0687 | 0.66931 | 185.92 | 0.15286 | 42.46 | 0.4788 | 133 | 9.7678 | 0.073 | 82.6073 | 3202.4455 | 0.91759 | 2713.2727 | 0 | 1 | 6375.1382 | 185.92 | 42.46 | 133 | 2713.2727 | 13.4 | 35.5674 | 26.0479 | 13.5951 | 0 | 0 | 0 | 0 | 85 | 9.7678 | 0.65543 | 9.7678 | 1 | 9.7678 | 0 | 0 | 0 | 0 | 0.65543 | 0 | 0 | 0 | 0 | 0.85715 | 0 | 0 | 0 | 0 | 8.9106 | 0 | 0 | 0 | 0 | 8.9106 | 0 | 0 | 0 | 0 | 13.5951 | 0 | 0 | 0 | 0 | 0 | 0 | 0 | 0 | 0 | 6.6058 | 2.495 | 1.9963 | 1.6212 | 1.6227 | 0 | 0 | 0 | 0 | 0 | 13.5951 | 0 | 0 | 0 | 0 | 8.9106 | 0 | 0 | 0 | 0 | 60 | 1 | 4 | 4 | 4 | 4 | 0 | 0 | 0 | 0 | 0 | 0 | 0 | 0
2014-03-03 | 19時 | 1.2038 | 1.2038 | 0 | 0.010866 | 10.866 | 1.12 | 1727.736 | 1.8245 | 断続運転 | 0.5866 | 2839.084 | 1665.3976 | 5.9954 | 0.47074 | 130.76 | 0.038088 | 10.58 | 0.12015 | 33.375 | 5.3665 | 0.073 | 78.1863 | 1728.7599 | 0.93386 | 1490.6826 | 0 | 1 | 5976.458 | 130.76 | 42.58 | 33.375 | 1490.6826 | 13.325 | 40 | 28.6217 | 6.7975 | 0 | 0 | 0 | 0 | 65 | 5.3665 | 0.70033 | 5.3665 | 2 | 5.3665 | 0 | 0 | 0 | 0 | 0.70033 | 0 | 0 | 0 | 0 | 0.60593 | 0 | 0 | 0 | 0 | 4.7605 | 0 | 0 | 0 | 0 | 4.7605 | 0 | 0 | 0 | 0 | 6.7975 | 0 | 0 | 0 | 0 | 0 | 0 | 0 | 0 | 0 | 3.3029 | 1.2475 | 0.99815 | 0.81058 | 0.81133 | 0 | 0 | 0 | 0 | 0 | 6.7975 | 0 | 0 | 0 | 0 | 4.7605 | 0 | 0 | 0 | 0 | 40 | 2 | 4 | 4 | 4 | 4 | 0 | 0 | 0 | 0 | 0 | 0 | 0 | 0
2014-03-03 | 20時 | 1.3667 | 1.3667 | 0 | 0.011721 | 11.7207 | 1.282 | 1763.6296 | 1.8609 | 断続運転 | 0.67207 | 2834.22 | 1904.791 | 6.8572 | 0.4788 | 133 | 0.03924 | 10.9 | 0.12375 | 34.375 | 6.2155 | 0.073 | 78.9439 | 1981.2956 | 0.93386 | 1726.516 | 0 | 1 | 5975.37 | 133 | 42.9 | 34.375 | 1726.516 | 13.125 | 40 | 33.1498 | 6.7975 | 0 | 0 | 0 | 0 | 65 | 6.2155 | 0.8098 | 6.2155 | 2 | 6.2155 | 0 | 0 | 0 | 0 | 0.8098 | 0 | 0 | 0 | 0 | 0.71079 | 0 | 0 | 0 | 0 | 5.5047 | 0 | 0 | 0 | 0 | 5.5047 | 0 | 0 | 0 | 0 | 6.7975 | 0 | 0 | 0 | 0 | 0 | 0 | 0 | 0 | 0 | 3.3029 | 1.2475 | 0.99815 | 0.81058 | 0.81133 | 0 | 0 | 0 | 0 | 0 | 6.7975 | 0 | 0 | 0 | 0 | 5.5047 | 0 | 0 | 0 | 0 | 40 | 2 | 4 | 4 | 4 | 4 | 0 | 0 | 0 | 0 | 0 | 0 | 0 | 0
2014-03-03 | 21時 | 1.4953 | 1.4953 | 0 | 0.012553 | 12.5525 | 1.4098 | 1761.5472 | 1.8588 | 断続運転 | 0.75525 | 2828.14 | 2135.9631 | 7.6895 | 0.48888 | 135.8 | 0.04068 | 11.3 | 0.12825 | 35.625 | 7.0317 | 0.073 | 79.6722 | 2224.0747 | 0.93386 | 1953.2381 | 0 | 1 | 5974.01 | 135.8 | 43.3 | 35.625 | 1953.2381 | 12.875 | 40 | 37.5029 | 6.7975 | 0 | 0 | 0 | 0 | 65 | 7.0317 | 0.91428 | 7.0317 | 2 | 7.0317 | 0 | 0 | 0 | 0 | 0.91428 | 0 | 0 | 0 | 0 | 0.8168 | 0 | 0 | 0 | 0 | 6.2149 | 0 | 0 | 0 | 0 | 6.2149 | 0 | 0 | 0 | 0 | 6.7975 | 0 | 0 | 0 | 0 | 0 | 0 | 0 | 0 | 0 | 3.3029 | 1.2475 | 0.99815 | 0.81058 | 0.81133 | 0 | 0 | 0 | 0 | 0 | 6.7975 | 0 | 0 | 0 | 0 | 6.2149 | 0 | 0 | 0 | 0 | 40 | 2 | 4 | 4 | 4 | 4 | 0 | 0 | 0 | 0 | 0 | 0 | 0 | 0
2014-03-03 | 22時 | 1.5828 | 1.5828 | 0 | 0.013136 | 13.1362 | 1.4967 | 1760.6861 | 1.858 | 断続運転 | 0.81362 | 2826.924 | 2300.0318 | 8.2801 | 0.4909 | 136.36 | 0.040968 | 11.38 | 0.12915 | 35.875 | 7.6191 | 0.073 | 80.1964 | 2398.81 | 0.93386 | 2116.4168 | 0 | 1 | 5973.738 | 136.36 | 43.38 | 35.875 | 2116.4168 | 12.825 | 40 | 40.636 | 6.7975 | 0 | 0 | 0 | 0 | 65 | 7.6191 | 0.99026 | 7.6191 | 2 | 7.6191 | 0 | 0 | 0 | 0 | 0.99026 | 0 | 0 | 0 | 0 | 0.88778 | 0 | 0 | 0 | 0 | 6.7313 | 0 | 0 | 0 | 0 | 6.7313 | 0 | 0 | 0 | 0 | 6.7975 | 0 | 0 | 0 | 0 | 0 | 0 | 0 | 0 | 0 | 3.3029 | 1.2475 | 0.99815 | 0.81058 | 0.81133 | 0 | 0 | 0 | 0 | 0 | 6.7975 | 0 | 0 | 0 | 0 | 6.7313 | 0 | 0 | 0 | 0 | 40 | 2 | 4 | 4 | 4 | 4 | 0 | 0 | 0 | 0 | 0 | 0 | 0 | 0
2014-03-03 | 23時 | 1.7082 | 1.7082 | 0 | 0.013848 | 13.8482 | 1.6214 | 1783.9112 | 1.8813 | 断続運転 | 0.88482 | 3185.4335 | 2818.5411 | 10.1467 | 0.70358 | 195.44 | 0.15775 | 43.82 | 0.4941 | 137.25 | 8.7913 | 0.073 | 81.7205 | 2906.8434 | 0.91759 | 2442.0311 | 0 | 1 | 6675.4446 | 195.44 | 43.82 | 137.25 | 2442.0311 | 12.55 | 32.1736 | 23.444 | 13.5951 | 0 | 0 | 0 | 0 | 85 | 8.7913 | 0.58781 | 8.7913 | 1 | 8.7913 | 0 | 0 | 0 | 0 | 0.58781 | 0 | 0 | 0 | 0 | 0.8 | 0 | 0 | 0 | 0 | 7.9913 | 0 | 0 | 0 | 0 | 7.9913 | 0 | 0 | 0 | 0 | 13.5951 | 0 | 0 | 0 | 0 | 0 | 0 | 0 | 0 | 0 | 6.6058 | 2.495 | 1.9963 | 1.6212 | 1.6227 | 0 | 0 | 0 | 0 | 0 | 13.5951 | 0 | 0 | 0 | 0 | 7.9913 | 0 | 0 | 0 | 0 | 60 | 1 | 4 | 4 | 4 | 4 | 0 | 0 | 0 | 0 | 0 | 0 | 0 | 0
2014-03-04 | 0時 | 1.8715 | 1.8715 | 0 | 0.014985 | 14.9853 | 1.7835 | 1785.4947 | 1.8829 | 断続運転 | 0.99853 | 3046.6726 | 3042.1984 | 10.9519 | 0.73282 | 203.56 | 0.16193 | 44.98 | 0.50715 | 140.875 | 9.55 | 0.073 | 82.4096 | 3136.5236 | 0.91759 | 2652.7834 | 0 | 1 | 6437.7499 | 203.56 | 44.98 | 140.875 | 2652.7834 | 11.825 | 34.7752 | 25.4672 | 13.5951 | 0 | 0 | 0 | 0 | 85 | 9.55 | 0.63661 | 9.55 | 1 | 9.55 | 0 | 0 | 0 | 0 | 0.63661 | 0 | 0 | 0 | 0 | 0.89531 | 0 | 0 | 0 | 0 | 8.6547 | 0 | 0 | 0 | 0 | 8.6547 | 0 | 0 | 0 | 0 | 13.5951 | 0 | 0 | 0 | 0 | 0 | 0 | 0 | 0 | 0 | 6.6058 | 2.495 | 1.9963 | 1.6212 | 1.6227 | 0 | 0 | 0 | 0 | 0 | 13.5951 | 0 | 0 | 0 | 0 | 8.6547 | 0 | 0 | 0 | 0 | 60 | 1 | 4 | 4 | 4 | 4 | 0 | 0 | 0 | 0 | 0 | 0 | 0 | 0
2014-03-04 | 1時 | 2.0445 | 2.0445 | 0 | 0.015 | 15 | 1.9565 | 1956.514 | 2.0487 | 連続運転 | 1 | 2944.9993 | 3197.3575 | 11.5105 | 0.74894 | 208.04 | 0.16423 | 45.62 | 0.51435 | 142.875 | 10.083 | 0.073 | 82.8936 | 3297.8582 | 0.91759 | 2800.8225 | 0 | 1 | 6258.1409 | 208.04 | 45.62 | 142.875 | 2800.8225 | 11.425 | 36.7499 | 26.8884 | 13.5951 | 0 | 0 | 0 | 0 | 85 | 10.083 | 0.67101 | 10.083 | 1 | 10.083 | 0 | 0 | 0 | 0 | 0.67101 | 0 | 0 | 0 | 0 | 0.9605 | 0 | 0 | 0 | 0 | 9.1225 | 0 | 0 | 0 | 0 | 9.1225 | 0 | 0 | 0 | 0 | 13.5951 | 0 | 0 | 0 | 0 | 0 | 0 | 0 | 0 | 0 | 6.6058 | 2.495 | 1.9963 | 1.6212 | 1.6227 | 0 | 0 | 0 | 0 | 0 | 13.5951 | 0 | 0 | 0 | 0 | 9.1225 | 0 | 0 | 0 | 0 | 60 | 1 | 4 | 4 | 4 | 4 | 0 | 0 | 0 | 0 | 0 | 0 | 0 | 0
2014-03-04 | 2時 | 2.1071 | 2.1071 | 0 | 0.015 | 15 | 2.0191 | 2019.0989 | 2.1071 | 連続運転 | 1 | 2900.2257 | 3265.8543 | 11.7571 | 0.74995 | 208.32 | 0.16438 | 45.66 | 0.5148 | 143 | 10.3279 | 0.073 | 83.1161 | 3372.0219 | 0.91759 | 2868.8743 | 0 | 1 | 6172.7756 | 208.32 | 45.66 | 143 | 2868.8743 | 11.4 | 37.6985 | 27.5417 | 13.5951 | 0 | 0 | 0 | 0 | 85 | 10.3279 | 0.68724 | 10.3279 | 1 | 10.3279 | 0 | 0 | 0 | 0 | 0.68724 | 0 | 0 | 0 | 0 | 0.98481 | 0 | 0 | 0 | 0 | 9.3431 | 0 | 0 | 0 | 0 | 9.3431 | 0 | 0 | 0 | 0 | 13.5951 | 0 | 0 | 0 | 0 | 0 | 0 | 0 | 0 | 0 | 6.6058 | 2.495 | 1.9963 | 1.6212 | 1.6227 | 0 | 0 | 0 | 0 | 0 | 13.5951 | 0 | 0 | 0 | 0 | 9.3431 | 0 | 0 | 0 | 0 | 60 | 1 | 4 | 4 | 4 | 4 | 0 | 0 | 0 | 0 | 0 | 0 | 0 | 0
2014-03-04 | 3時 | 2.1125 | 2.1125 | 0 | 0.015 | 15 | 2.0245 | 2024.5402 | 2.1121 | 連続運転 | 1 | 2918.0806 | 3244.8964 | 11.6816 | 0.73685 | 204.68 | 0.1625 | 45.14 | 0.50895 | 141.375 | 10.2733 | 0.073 | 83.0665 | 3355.4862 | 0.91759 | 2853.7014 | 0 | 1 | 6193.7465 | 204.68 | 45.14 | 141.375 | 2853.7014 | 11.725 | 37.4848 | 27.3961 | 13.5951 | 0 | 0 | 0 | 0 | 85 | 10.2733 | 0.68454 | 10.2733 | 1 | 10.2733 | 0 | 0 | 0 | 0 | 0.68454 | 0 | 0 | 0 | 0 | 0.967 | 0 | 0 | 0 | 0 | 9.3063 | 0 | 0 | 0 | 0 | 9.3063 | 0 | 0 | 0 | 0 | 13.5951 | 0 | 0 | 0 | 0 | 0 | 0 | 0 | 0 | 0 | 6.6058 | 2.495 | 1.9963 | 1.6212 | 1.6227 | 0 | 0 | 0 | 0 | 0 | 13.5951 | 0 | 0 | 0 | 0 | 9.3063 | 0 | 0 | 0 | 0 | 60 | 1 | 4 | 4 | 4 | 4 | 0 | 0 | 0 | 0 | 0 | 0 | 0 | 0
2014-03-04 | 4時 | 2.112 | 2.112 | 0 | 0.015 | 15 | 2.024 | 2024.0475 | 2.1116 | 連続運転 | 1 | 2833.9012 | 3362.9815 | 12.1067 | 0.75398 | 209.44 | 0.16495 | 45.82 | 0.5166 | 143.5 | 10.6712 | 0.073 | 83.4278 | 3475.9323 | 0.91759 | 2964.2215 | 0 | 1 | 6048.9338 | 209.44 | 45.82 | 143.5 | 2964.2215 | 11.3 | 39.0708 | 28.4571 | 13.5951 | 0 | 0 | 0 | 0 | 85 | 10.6712 | 0.70979 | 10.6712 | 1 | 10.6712 | 0 | 0 | 0 | 0 | 0.70979 | 0 | 0 | 0 | 0 | 1.0216 | 0 | 0 | 0 | 0 | 9.6496 | 0 | 0 | 0 | 0 | 9.6496 | 0 | 0 | 0 | 0 | 13.5951 | 0 | 0 | 0 | 0 | 0 | 0 | 0 | 0 | 0 | 6.6058 | 2.495 | 1.9963 | 1.6212 | 1.6227 | 0 | 0 | 0 | 0 | 0 | 13.5951 | 0 | 0 | 0 | 0 | 9.6496 | 0 | 0 | 0 | 0 | 60 | 1 | 4 | 4 | 4 | 4 | 0 | 0 | 0 | 0 | 0 | 0 | 0 | 0
2014-03-04 | 5時 | 2.1461 | 2.1461 | 0 | 0.015 | 15 | 2.0581 | 2058.103 | 2.1428 | 連続運転 | 1 | 2812.9719 | 3393.9104 | 12.2181 | 0.75298 | 209.16 | 0.16481 | 45.78 | 0.51615 | 143.375 | 10.7841 | 0.073 | 83.5304 | 3510.1238 | 0.91759 | 2995.5954 | 0 | 1 | 6007.5079 | 209.16 | 45.78 | 143.375 | 2995.5954 | 11.325 | 39.5333 | 28.7583 | 13.5951 | 0 | 0 | 0 | 0 | 85 | 10.7841 | 0.71738 | 10.7841 | 1 | 10.7841 | 0 | 0 | 0 | 0 | 0.71738 | 0 | 0 | 0 | 0 | 1.0314 | 0 | 0 | 0 | 0 | 9.7528 | 0 | 0 | 0 | 0 | 9.7528 | 0 | 0 | 0 | 0 | 13.5951 | 0 | 0 | 0 | 0 | 0 | 0 | 0 | 0 | 0 | 6.6058 | 2.495 | 1.9963 | 1.6212 | 1.6227 | 0 | 0 | 0 | 0 | 0 | 13.5951 | 0 | 0 | 0 | 0 | 9.7528 | 0 | 0 | 0 | 0 | 60 | 1 | 4 | 4 | 4 | 4 | 0 | 0 | 0 | 0 | 0 | 0 | 0 | 0
2014-03-04 | 6時 | 1.6336 | 1.6336 | 0 | 0.013976 | 13.9758 | 1.5466 | 1682.4578 | 1.7778 | 断続運転 | 0.89758 | 3162.4477 | 2838.5557 | 10.2188 | 0.73685 | 204.68 | 0.1625 | 45.14 | 0.50895 | 141.375 | 8.8105 | 0.073 | 81.738 | 2912.6517 | 0.91759 | 2447.3607 | 0 | 1 | 6665.3183 | 204.68 | 45.14 | 141.375 | 2447.3607 | 11.725 | 32.2363 | 23.4951 | 13.5951 | 0 | 0 | 0 | 0 | 85 | 8.8105 | 0.58707 | 8.8105 | 1 | 8.8105 | 0 | 0 | 0 | 0 | 0.58707 | 0 | 0 | 0 | 0 | 0.82931 | 0 | 0 | 0 | 0 | 7.9812 | 0 | 0 | 0 | 0 | 7.9812 | 0 | 0 | 0 | 0 | 13.5951 | 0 | 0 | 0 | 0 | 0 | 0 | 0 | 0 | 0 | 6.6058 | 2.495 | 1.9963 | 1.6212 | 1.6227 | 0 | 0 | 0 | 0 | 0 | 13.5951 | 0 | 0 | 0 | 0 | 7.9812 | 0 | 0 | 0 | 0 | 60 | 1 | 4 | 4 | 4 | 4 | 0 | 0 | 0 | 0 | 0 | 0 | 0 | 0
2014-03-04 | 7時 | 1.4052 | 1.4052 | 0 | 0.012244 | 12.2444 | 1.32 | 1706.6158 | 1.8028 | 断続運転 | 0.72444 | 2802.604 | 2030.3066 | 7.3091 | 0.53122 | 147.56 | 0.046728 | 12.98 | 0.14715 | 40.875 | 6.584 | 0.073 | 79.2728 | 2090.9216 | 0.93386 | 1828.8916 | 0 | 1 | 5968.298 | 147.56 | 44.98 | 40.875 | 1828.8916 | 11.825 | 40 | 35.1154 | 6.7975 | 0 | 0 | 0 | 0 | 65 | 6.584 | 0.84882 | 6.584 | 2 | 6.584 | 0 | 0 | 0 | 0 | 0.84882 | 0 | 0 | 0 | 0 | 0.81413 | 0 | 0 | 0 | 0 | 5.7699 | 0 | 0 | 0 | 0 | 5.7699 | 0 | 0 | 0 | 0 | 6.7975 | 0 | 0 | 0 | 0 | 0 | 0 | 0 | 0 | 0 | 3.3029 | 1.2475 | 0.99815 | 0.81058 | 0.81133 | 0 | 0 | 0 | 0 | 0 | 6.7975 | 0 | 0 | 0 | 0 | 5.7699 | 0 | 0 | 0 | 0 | 40 | 2 | 4 | 4 | 4 | 4 | 0 | 0 | 0 | 0 | 0 | 0 | 0 | 0
2014-03-04 | 8時 | 0.32893 | 0.32893 | 0 | 0.0063382 | 6.3382 | 0.2496 | 1493.5795 | 1.5731 | 断続運転 | 0.13382 | 3699.5094 | 495.0677 | 1.7822 | 0.5171 | 143.64 | 0.044712 | 12.42 | 0.14085 | 39.125 | 1.0796 | 0.073 | 74.3609 | 453.6246 | 0.93386 | 299.8827 | 0 | 1 | 7684.5952 | 143.64 | 44.42 | 39.125 | 299.8827 | 12.175 | 20.9194 | 5.7579 | 6.7975 | 0 | 0 | 0 | 0 | 65 | 1.0796 | 0.13958 | 1.0796 | 2 | 1.0796 | 0 | 0 | 0 | 0 | 0.13958 | 0 | 0 | 0 | 0 | 0.13081 | 0 | 0 | 0 | 0 | 0.94877 | 0 | 0 | 0 | 0 | 0.94877 | 0 | 0 | 0 | 0 | 6.7975 | 0 | 0 | 0 | 0 | 0 | 0 | 0 | 0 | 0 | 3.3029 | 1.2475 | 0.99815 | 0.81058 | 0.81133 | 0 | 0 | 0 | 0 | 0 | 6.7975 | 0 | 0 | 0 | 0 | 0.94877 | 0 | 0 | 0 | 0 | 40 | 2 | 4 | 4 | 4 | 4 | 0 | 0 | 0 | 0 | 0 | 0 | 0 | 0
2014-03-04 | 9時 | 0 | 0 | 0 | 0.0054974 | 5.4974 | 0.090646 | 1423.9934 | 1.493 | 断続運転 | 0.049743 | 3753.868 | 186.73 | 0.67223 | 0.49795 | 138.32 | 0.041976 | 11.66 | 0.1323 | 36.75 | 0 | 0.073 | 73.3975 | 132.5036 | 0.93386 | 0 | 0 | 1 | 7769.786 | 138.32 | 43.66 | 36.75 | 0 | 12.65 | 20 | 0 | 0 | 0 | 0 | 0 | 0 | 65 | 0 | 0 | 0 | 2 | 0 | 0 | 0 | 0 | 0 | 0 | 0 | 0 | 0 | 0 | 0 | 0 | 0 | 0 | 0 | 0 | 0 | 0 | 0 | 0 | 0 | 0 | 0 | 0 | 0 | 6.7975 | 0 | 0 | 0 | 0 | 0 | 0 | 0 | 0 | 0 | 3.3029 | 1.2475 | 0.99815 | 0.81058 | 0.81133 | 0 | 0 | 0 | 0 | 0 | 6.7975 | 0 | 0 | 0 | 0 | 0 | 0 | 0 | 0 | 0 | 40 | 2 | 4 | 4 | 4 | 4 | 0 | 0 | 0 | 0 | 0 | 0 | 0 | 0
2014-03-04 | 10時 | 0 | 0 | 0 | 0.0054722 | 5.4722 | 0.081473 | 1347.3037 | 1.4014 | 断続運転 | 0.04722 | 3766.028 | 177.83 | 0.64019 | 0.47779 | 132.72 | 0.039096 | 10.86 | 0.1233 | 34.25 | 0 | 0.073 | 73.3975 | 132.5036 | 0.93386 | 0 | 0 | 1 | 7772.506 | 132.72 | 42.86 | 34.25 | 0 | 13.15 | 20 | 0 | 0 | 0 | 0 | 0 | 0 | 65 | 0 | 0 | 0 | 2 | 0 | 0 | 0 | 0 | 0 | 0 | 0 | 0 | 0 | 0 | 0 | 0 | 0 | 0 | 0 | 0 | 0 | 0 | 0 | 0 | 0 | 0 | 0 | 0 | 0 | 6.7975 | 0 | 0 | 0 | 0 | 0 | 0 | 0 | 0 | 0 | 3.3029 | 1.2475 | 0.99815 | 0.81058 | 0.81133 | 0 | 0 | 0 | 0 | 0 | 6.7975 | 0 | 0 | 0 | 0 | 0 | 0 | 0 | 0 | 0 | 40 | 2 | 4 | 4 | 4 | 4 | 0 | 0 | 0 | 0 | 0 | 0 | 0 | 0
2014-03-04 | 11時 | 0.29789 | 0.29789 | 0 | 0.0063307 | 6.3307 | 0.21856 | 1314.934 | 1.3616 | 断続運転 | 0.13307 | 3719.0066 | 494.8876 | 1.7816 | 0.46771 | 129.92 | 0.037656 | 10.46 | 0.1188 | 33 | 1.1574 | 0.073 | 74.4303 | 476.781 | 0.93386 | 321.5076 | 0 | 1 | 7671.3925 | 129.92 | 42.46 | 33 | 321.5076 | 13.4 | 21.1405 | 6.1731 | 6.7975 | 0 | 0 | 0 | 0 | 65 | 1.1574 | 0.15114 | 1.1574 | 2 | 1.1574 | 0 | 0 | 0 | 0 | 0.15114 | 0 | 0 | 0 | 0 | 0.13006 | 0 | 0 | 0 | 0 | 1.0274 | 0 | 0 | 0 | 0 | 1.0274 | 0 | 0 | 0 | 0 | 6.7975 | 0 | 0 | 0 | 0 | 0 | 0 | 0 | 0 | 0 | 3.3029 | 1.2475 | 0.99815 | 0.81058 | 0.81133 | 0 | 0 | 0 | 0 | 0 | 6.7975 | 0 | 0 | 0 | 0 | 1.0274 | 0 | 0 | 0 | 0 | 40 | 2 | 4 | 4 | 4 | 4 | 0 | 0 | 0 | 0 | 0 | 0 | 0 | 0
2014-03-04 | 12時 | 0.18983 | 0.18983 | 0 | 0.0056873 | 5.6873 | 0.11115 | 1270.7412 | 1.306 | 断続運転 | 0.068732 | 3788.4785 | 260.3903 | 0.9374 | 0.45158 | 125.44 | 0.035352 | 9.82 | 0.1116 | 31 | 0.33887 | 0.073 | 73.6999 | 233.3004 | 0.93386 | 94.1303 | 0 | 1 | 7788.8605 | 125.44 | 41.82 | 31 | 94.1303 | 13.8 | 19.8573 | 1.8073 | 6.7975 | 0 | 0 | 0 | 0 | 65 | 0.33887 | 0.044395 | 0.33887 | 2 | 0.33887 | 0 | 0 | 0 | 0 | 0.044395 | 0 | 0 | 0 | 0 | 0.037091 | 0 | 0 | 0 | 0 | 0.30178 | 0 | 0 | 0 | 0 | 0.30178 | 0 | 0 | 0 | 0 | 6.7975 | 0 | 0 | 0 | 0 | 0 | 0 | 0 | 0 | 0 | 3.3029 | 1.2475 | 0.99815 | 0.81058 | 0.81133 | 0 | 0 | 0 | 0 | 0 | 6.7975 | 0 | 0 | 0 | 0 | 0.30178 | 0 | 0 | 0 | 0 | 40 | 2 | 4 | 4 | 4 | 4 | 0 | 0 | 0 | 0 | 0 | 0 | 0 | 0
2014-03-04 | 13時 | 0.20848 | 0.20848 | 0 | 0.0058327 | 5.8327 | 0.12965 | 1228.7005 | 1.2517 | 断続運転 | 0.083269 | 3794.0561 | 315.9263 | 1.1373 | 0.43243 | 120.12 | 0.032616 | 9.06 | 0.10305 | 28.625 | 0.56924 | 0.073 | 73.9055 | 301.8233 | 0.93386 | 158.1213 | 0 | 1 | 7779.9153 | 120.12 | 41.06 | 28.625 | 158.1213 | 14.275 | 19.9857 | 3.036 | 6.7975 | 0 | 0 | 0 | 0 | 65 | 0.56924 | 0.074868 | 0.56924 | 2 | 0.56924 | 0 | 0 | 0 | 0 | 0.074868 | 0 | 0 | 0 | 0 | 0.060322 | 0 | 0 | 0 | 0 | 0.50891 | 0 | 0 | 0 | 0 | 0.50891 | 0 | 0 | 0 | 0 | 6.7975 | 0 | 0 | 0 | 0 | 0 | 0 | 0 | 0 | 0 | 3.3029 | 1.2475 | 0.99815 | 0.81058 | 0.81133 | 0 | 0 | 0 | 0 | 0 | 6.7975 | 0 | 0 | 0 | 0 | 0.50891 | 0 | 0 | 0 | 0 | 40 | 2 | 4 | 4 | 4 | 4 | 0 | 0 | 0 | 0 | 0 | 0 | 0 | 0
2014-03-04 | 14時 | 0.25585 | 0.25585 | 0 | 0.0061586 | 6.1586 | 0.1767 | 1214.9957 | 1.2337 | 断続運転 | 0.11586 | 3766.5391 | 436.3747 | 1.5709 | 0.4163 | 115.64 | 0.030312 | 8.42 | 0.09585 | 26.625 | 1.0285 | 0.073 | 74.3153 | 438.4265 | 0.93386 | 285.6897 | 0 | 1 | 7710.2171 | 115.64 | 40.42 | 26.625 | 285.6897 | 14.675 | 20.7856 | 5.4854 | 6.7975 | 0 | 0 | 0 | 0 | 65 | 1.0285 | 0.13572 | 1.0285 | 2 | 1.0285 | 0 | 0 | 0 | 0 | 0.13572 | 0 | 0 | 0 | 0 | 0.10595 | 0 | 0 | 0 | 0 | 0.92253 | 0 | 0 | 0 | 0 | 0.92253 | 0 | 0 | 0 | 0 | 6.7975 | 0 | 0 | 0 | 0 | 0 | 0 | 0 | 0 | 0 | 3.3029 | 1.2475 | 0.99815 | 0.81058 | 0.81133 | 0 | 0 | 0 | 0 | 0 | 6.7975 | 0 | 0 | 0 | 0 | 0.92253 | 0 | 0 | 0 | 0 | 40 | 2 | 4 | 4 | 4 | 4 | 0 | 0 | 0 | 0 | 0 | 0 | 0 | 0
2014-03-04 | 15時 | 0.35617 | 0.35617 | 0 | 0.0068189 | 6.8189 | 0.27635 | 1233.4372 | 1.2579 | 断続運転 | 0.18189 | 3616.1005 | 657.7412 | 2.3679 | 0.44251 | 122.92 | 0.034056 | 9.46 | 0.10755 | 29.875 | 1.7838 | 0.073 | 74.9892 | 663.0813 | 0.93386 | 495.4862 | 0 | 1 | 7446.8752 | 122.92 | 41.46 | 29.875 | 495.4862 | 14.025 | 23.6771 | 9.5135 | 6.7975 | 0 | 0 | 0 | 0 | 65 | 1.7838 | 0.23412 | 1.7838 | 2 | 1.7838 | 0 | 0 | 0 | 0 | 0.23412 | 0 | 0 | 0 | 0 | 0.1923 | 0 | 0 | 0 | 0 | 1.5914 | 0 | 0 | 0 | 0 | 1.5914 | 0 | 0 | 0 | 0 | 6.7975 | 0 | 0 | 0 | 0 | 0 | 0 | 0 | 0 | 0 | 3.3029 | 1.2475 | 0.99815 | 0.81058 | 0.81133 | 0 | 0 | 0 | 0 | 0 | 6.7975 | 0 | 0 | 0 | 0 | 1.5914 | 0 | 0 | 0 | 0 | 40 | 2 | 4 | 4 | 4 | 4 | 0 | 0 | 0 | 0 | 0 | 0 | 0 | 0
2014-03-04 | 16時 | 1.0241 | 1.0241 | 0 | 0.010889 | 10.8889 | 0.94018 | 1445.5721 | 1.5181 | 断続運転 | 0.58889 | 2860.364 | 1684.4364 | 6.064 | 0.43546 | 120.96 | 0.033048 | 9.18 | 0.1044 | 29 | 5.4911 | 0.073 | 78.2975 | 1765.8251 | 0.93386 | 1525.2964 | 0 | 1 | 5981.218 | 120.96 | 41.18 | 29 | 1525.2964 | 14.2 | 40 | 29.2863 | 6.7975 | 0 | 0 | 0 | 0 | 65 | 5.4911 | 0.72175 | 5.4911 | 2 | 5.4911 | 0 | 0 | 0 | 0 | 0.72175 | 0 | 0 | 0 | 0 | 0.58492 | 0 | 0 | 0 | 0 | 4.9061 | 0 | 0 | 0 | 0 | 4.9061 | 0 | 0 | 0 | 0 | 6.7975 | 0 | 0 | 0 | 0 | 0 | 0 | 0 | 0 | 0 | 3.3029 | 1.2475 | 0.99815 | 0.81058 | 0.81133 | 0 | 0 | 0 | 0 | 0 | 6.7975 | 0 | 0 | 0 | 0 | 4.9061 | 0 | 0 | 0 | 0 | 40 | 2 | 4 | 4 | 4 | 4 | 0 | 0 | 0 | 0 | 0 | 0 | 0 | 0
2014-03-04 | 17時 | 1.331 | 1.331 | 0 | 0.013279 | 13.2794 | 1.2447 | 1443.9208 | 1.5162 | 断続運転 | 0.82794 | 3265.209 | 2703.3905 | 9.7322 | 0.65419 | 181.72 | 0.1507 | 41.86 | 0.47205 | 131.125 | 8.4553 | 0.073 | 81.4153 | 2805.1143 | 0.91759 | 2348.6855 | 0 | 1 | 6778.5652 | 181.72 | 41.86 | 131.125 | 2348.6855 | 13.775 | 31.1001 | 22.5478 | 13.5951 | 0 | 0 | 0 | 0 | 85 | 8.4553 | 0.56826 | 8.4553 | 1 | 8.4553 | 0 | 0 | 0 | 0 | 0.56826 | 0 | 0 | 0 | 0 | 0.7298 | 0 | 0 | 0 | 0 | 7.7255 | 0 | 0 | 0 | 0 | 7.7255 | 0 | 0 | 0 | 0 | 13.5951 | 0 | 0 | 0 | 0 | 0 | 0 | 0 | 0 | 0 | 6.6058 | 2.495 | 1.9963 | 1.6212 | 1.6227 | 0 | 0 | 0 | 0 | 0 | 13.5951 | 0 | 0 | 0 | 0 | 7.7255 | 0 | 0 | 0 | 0 | 60 | 1 | 4 | 4 | 4 | 4 | 0 | 0 | 0 | 0 | 0 | 0 | 0 | 0
2014-03-04 | 18時 | 0.95231 | 0.95231 | 0 | 0.010171 | 10.1712 | 0.86914 | 1494.0609 | 1.5736 | 断続運転 | 0.51712 | 2848.812 | 1473.1902 | 5.3035 | 0.45461 | 126.28 | 0.035784 | 9.94 | 0.11295 | 31.375 | 4.7001 | 0.073 | 77.5917 | 1530.5641 | 0.93386 | 1305.5952 | 0 | 1 | 5978.634 | 126.28 | 41.94 | 31.375 | 1305.5952 | 13.725 | 40 | 25.0679 | 6.7975 | 0 | 0 | 0 | 0 | 65 | 4.7001 | 0.61539 | 4.7001 | 2 | 4.7001 | 0 | 0 | 0 | 0 | 0.61539 | 0 | 0 | 0 | 0 | 0.51702 | 0 | 0 | 0 | 0 | 4.1831 | 0 | 0 | 0 | 0 | 4.1831 | 0 | 0 | 0 | 0 | 6.7975 | 0 | 0 | 0 | 0 | 0 | 0 | 0 | 0 | 0 | 3.3029 | 1.2475 | 0.99815 | 0.81058 | 0.81133 | 0 | 0 | 0 | 0 | 0 | 6.7975 | 0 | 0 | 0 | 0 | 4.1831 | 0 | 0 | 0 | 0 | 40 | 2 | 4 | 4 | 4 | 4 | 0 | 0 | 0 | 0 | 0 | 0 | 0 | 0
2014-03-04 | 19時 | 1.1041 | 1.1041 | 0 | 0.011246 | 11.2463 | 1.0199 | 1491.8002 | 1.571 | 断続運転 | 0.62463 | 2837.868 | 1772.6232 | 6.3814 | 0.47275 | 131.32 | 0.038376 | 10.66 | 0.12105 | 33.625 | 5.7493 | 0.073 | 78.5279 | 1842.6264 | 0.93386 | 1597.0182 | 0 | 1 | 5976.186 | 131.32 | 42.66 | 33.625 | 1597.0182 | 13.275 | 40 | 30.6634 | 6.7975 | 0 | 0 | 0 | 0 | 65 | 5.7493 | 0.74998 | 5.7493 | 2 | 5.7493 | 0 | 0 | 0 | 0 | 0.74998 | 0 | 0 | 0 | 0 | 0.65124 | 0 | 0 | 0 | 0 | 5.098 | 0 | 0 | 0 | 0 | 5.098 | 0 | 0 | 0 | 0 | 6.7975 | 0 | 0 | 0 | 0 | 0 | 0 | 0 | 0 | 0 | 3.3029 | 1.2475 | 0.99815 | 0.81058 | 0.81133 | 0 | 0 | 0 | 0 | 0 | 6.7975 | 0 | 0 | 0 | 0 | 5.098 | 0 | 0 | 0 | 0 | 40 | 2 | 4 | 4 | 4 | 4 | 0 | 0 | 0 | 0 | 0 | 0 | 0 | 0
2014-03-04 | 20時 | 1.1937 | 1.1937 | 0 | 0.011827 | 11.8272 | 1.1089 | 1505.7071 | 1.5867 | 断続運転 | 0.68272 | 2832.396 | 1933.7355 | 6.9614 | 0.48182 | 133.84 | 0.039672 | 11.02 | 0.1251 | 34.75 | 6.3149 | 0.073 | 79.0326 | 2010.8604 | 0.93386 | 1754.1255 | 0 | 1 | 5974.962 | 133.84 | 43.02 | 34.75 | 1754.1255 | 13.05 | 40 | 33.6799 | 6.7975 | 0 | 0 | 0 | 0 | 65 | 6.3149 | 0.82225 | 6.3149 | 2 | 6.3149 | 0 | 0 | 0 | 0 | 0.82225 | 0 | 0 | 0 | 0 | 0.72557 | 0 | 0 | 0 | 0 | 5.5893 | 0 | 0 | 0 | 0 | 5.5893 | 0 | 0 | 0 | 0 | 6.7975 | 0 | 0 | 0 | 0 | 0 | 0 | 0 | 0 | 0 | 3.3029 | 1.2475 | 0.99815 | 0.81058 | 0.81133 | 0 | 0 | 0 | 0 | 0 | 6.7975 | 0 | 0 | 0 | 0 | 5.5893 | 0 | 0 | 0 | 0 | 40 | 2 | 4 | 4 | 4 | 4 | 0 | 0 | 0 | 0 | 0 | 0 | 0 | 0
2014-03-04 | 21時 | 1.3459 | 1.3459 | 0 | 0.012608 | 12.6081 | 1.2603 | 1565.3883 | 1.6529 | 断続運転 | 0.76081 | 2828.748 | 2152.1393 | 7.7477 | 0.48787 | 135.52 | 0.040536 | 11.26 | 0.1278 | 35.5 | 7.0915 | 0.073 | 79.7256 | 2241.873 | 0.93386 | 1969.8593 | 0 | 1 | 5974.146 | 135.52 | 43.26 | 35.5 | 1969.8593 | 12.9 | 40 | 37.8221 | 6.7975 | 0 | 0 | 0 | 0 | 65 | 7.0915 | 0.92225 | 7.0915 | 2 | 7.0915 | 0 | 0 | 0 | 0 | 0.92225 | 0 | 0 | 0 | 0 | 0.82248 | 0 | 0 | 0 | 0 | 6.269 | 0 | 0 | 0 | 0 | 6.269 | 0 | 0 | 0 | 0 | 6.7975 | 0 | 0 | 0 | 0 | 0 | 0 | 0 | 0 | 0 | 3.3029 | 1.2475 | 0.99815 | 0.81058 | 0.81133 | 0 | 0 | 0 | 0 | 0 | 6.7975 | 0 | 0 | 0 | 0 | 6.269 | 0 | 0 | 0 | 0 | 40 | 2 | 4 | 4 | 4 | 4 | 0 | 0 | 0 | 0 | 0 | 0 | 0 | 0
2014-03-04 | 22時 | 1.4269 | 1.4269 | 0 | 0.013453 | 13.4535 | 1.3405 | 1529.2871 | 1.6131 | 断続運転 | 0.84535 | 3234.169 | 2733.9888 | 9.8424 | 0.69451 | 192.92 | 0.15646 | 43.46 | 0.49005 | 136.125 | 8.5013 | 0.073 | 81.4572 | 2819.0621 | 0.91759 | 2361.4838 | 0 | 1 | 6760.1572 | 192.92 | 43.46 | 136.125 | 2361.4838 | 12.775 | 31.2444 | 22.6707 | 13.5951 | 0 | 0 | 0 | 0 | 85 | 8.5013 | 0.56896 | 8.5013 | 1 | 8.5013 | 0 | 0 | 0 | 0 | 0.56896 | 0 | 0 | 0 | 0 | 0.76632 | 0 | 0 | 0 | 0 | 7.735 | 0 | 0 | 0 | 0 | 7.735 | 0 | 0 | 0 | 0 | 13.5951 | 0 | 0 | 0 | 0 | 0 | 0 | 0 | 0 | 0 | 6.6058 | 2.495 | 1.9963 | 1.6212 | 1.6227 | 0 | 0 | 0 | 0 | 0 | 13.5951 | 0 | 0 | 0 | 0 | 7.735 | 0 | 0 | 0 | 0 | 60 | 1 | 4 | 4 | 4 | 4 | 0 | 0 | 0 | 0 | 0 | 0 | 0 | 0
2014-03-04 | 23時 | 1.578 | 1.578 | 0 | 0.014046 | 14.0456 | 1.491 | 1612.0854 | 1.7035 | 断続運転 | 0.90456 | 3162.5007 | 2860.6636 | 10.2984 | 0.70258 | 195.16 | 0.15761 | 43.78 | 0.49365 | 137.125 | 8.9446 | 0.073 | 81.8597 | 2953.234 | 0.91759 | 2484.5986 | 0 | 1 | 6630.1524 | 195.16 | 43.78 | 137.125 | 2484.5986 | 12.575 | 32.6792 | 23.8526 | 13.5951 | 0 | 0 | 0 | 0 | 85 | 8.9446 | 0.59812 | 8.9446 | 1 | 8.9446 | 0 | 0 | 0 | 0 | 0.59812 | 0 | 0 | 0 | 0 | 0.81309 | 0 | 0 | 0 | 0 | 8.1315 | 0 | 0 | 0 | 0 | 8.1315 | 0 | 0 | 0 | 0 | 13.5951 | 0 | 0 | 0 | 0 | 0 | 0 | 0 | 0 | 0 | 6.6058 | 2.495 | 1.9963 | 1.6212 | 1.6227 | 0 | 0 | 0 | 0 | 0 | 13.5951 | 0 | 0 | 0 | 0 | 8.1315 | 0 | 0 | 0 | 0 | 60 | 1 | 4 | 4 | 4 | 4 | 0 | 0 | 0 | 0 | 0 | 0 | 0 | 0
2014-03-05 | 0時 | 1.6443 | 1.6443 | 0 | 0.014619 | 14.619 | 1.5567 | 1604.1457 | 1.6949 | 断続運転 | 0.9619 | 3093.03 | 2975.1883 | 10.7107 | 0.71366 | 198.24 | 0.15919 | 44.22 | 0.4986 | 138.5 | 9.3392 | 0.073 | 82.2181 | 3072.7095 | 0.91759 | 2594.2283 | 0 | 1 | 6507.5003 | 198.24 | 44.22 | 138.5 | 2594.2283 | 12.3 | 34.0276 | 24.9051 | 13.5951 | 0 | 0 | 0 | 0 | 85 | 9.3392 | 0.62379 | 9.3392 | 1 | 9.3392 | 0 | 0 | 0 | 0 | 0.62379 | 0 | 0 | 0 | 0 | 0.85873 | 0 | 0 | 0 | 0 | 8.4805 | 0 | 0 | 0 | 0 | 8.4805 | 0 | 0 | 0 | 0 | 13.5951 | 0 | 0 | 0 | 0 | 0 | 0 | 0 | 0 | 0 | 6.6058 | 2.495 | 1.9963 | 1.6212 | 1.6227 | 0 | 0 | 0 | 0 | 0 | 13.5951 | 0 | 0 | 0 | 0 | 8.4805 | 0 | 0 | 0 | 0 | 60 | 1 | 4 | 4 | 4 | 4 | 0 | 0 | 0 | 0 | 0 | 0 | 0 | 0
2014-03-05 | 1時 | 1.7412 | 1.7412 | 0 | 0.015 | 15 | 1.6532 | 1653.2006 | 1.7472 | 連続運転 | 1 | 3047.0754 | 3049.4009 | 10.9778 | 0.7187 | 199.64 | 0.15991 | 44.42 | 0.50085 | 139.125 | 9.5984 | 0.073 | 82.4535 | 3151.1625 | 0.91759 | 2666.2159 | 0 | 1 | 6424.005 | 199.64 | 44.42 | 139.125 | 2666.2159 | 12.175 | 34.9493 | 25.5962 | 13.5951 | 0 | 0 | 0 | 0 | 85 | 9.5984 | 0.64077 | 9.5984 | 1 | 9.5984 | 0 | 0 | 0 | 0 | 0.64077 | 0 | 0 | 0 | 0 | 0.88712 | 0 | 0 | 0 | 0 | 8.7113 | 0 | 0 | 0 | 0 | 8.7113 | 0 | 0 | 0 | 0 | 13.5951 | 0 | 0 | 0 | 0 | 0 | 0 | 0 | 0 | 0 | 6.6058 | 2.495 | 1.9963 | 1.6212 | 1.6227 | 0 | 0 | 0 | 0 | 0 | 13.5951 | 0 | 0 | 0 | 0 | 8.7113 | 0 | 0 | 0 | 0 | 60 | 1 | 4 | 4 | 4 | 4 | 0 | 0 | 0 | 0 | 0 | 0 | 0 | 0
2014-03-05 | 2時 | 1.7805 | 1.7805 | 0 | 0.015 | 15 | 1.6925 | 1692.4697 | 1.7882 | 連続運転 | 1 | 3008.7793 | 3109.6873 | 11.1949 | 0.72274 | 200.76 | 0.16049 | 44.58 | 0.50265 | 139.625 | 9.809 | 0.073 | 82.6448 | 3214.9234 | 0.91759 | 2724.7223 | 0 | 1 | 6354.2518 | 200.76 | 44.58 | 139.625 | 2724.7223 | 12.075 | 35.7196 | 26.1579 | 13.5951 | 0 | 0 | 0 | 0 | 85 | 9.809 | 0.65455 | 9.809 | 1 | 9.809 | 0 | 0 | 0 | 0 | 0.65455 | 0 | 0 | 0 | 0 | 0.9103 | 0 | 0 | 0 | 0 | 8.8987 | 0 | 0 | 0 | 0 | 8.8987 | 0 | 0 | 0 | 0 | 13.5951 | 0 | 0 | 0 | 0 | 0 | 0 | 0 | 0 | 0 | 6.6058 | 2.495 | 1.9963 | 1.6212 | 1.6227 | 0 | 0 | 0 | 0 | 0 | 13.5951 | 0 | 0 | 0 | 0 | 8.8987 | 0 | 0 | 0 | 0 | 60 | 1 | 4 | 4 | 4 | 4 | 0 | 0 | 0 | 0 | 0 | 0 | 0 | 0
2014-03-05 | 3時 | 1.8305 | 1.8305 | 0 | 0.015 | 15 | 1.7425 | 1742.5427 | 1.8396 | 連続運転 | 1 | 2924.2006 | 3234.0529 | 11.6426 | 0.73987 | 205.52 | 0.16294 | 45.26 | 0.5103 | 141.75 | 10.2295 | 0.073 | 83.0266 | 3342.2139 | 0.91759 | 2841.5229 | 0 | 1 | 6208.6685 | 205.52 | 45.26 | 141.75 | 2841.5229 | 11.65 | 37.3142 | 27.2792 | 13.5951 | 0 | 0 | 0 | 0 | 85 | 10.2295 | 0.6814 | 10.2295 | 1 | 10.2295 | 0 | 0 | 0 | 0 | 0.6814 | 0 | 0 | 0 | 0 | 0.96577 | 0 | 0 | 0 | 0 | 9.2637 | 0 | 0 | 0 | 0 | 9.2637 | 0 | 0 | 0 | 0 | 13.5951 | 0 | 0 | 0 | 0 | 0 | 0 | 0 | 0 | 0 | 6.6058 | 2.495 | 1.9963 | 1.6212 | 1.6227 | 0 | 0 | 0 | 0 | 0 | 13.5951 | 0 | 0 | 0 | 0 | 9.2637 | 0 | 0 | 0 | 0 | 60 | 1 | 4 | 4 | 4 | 4 | 0 | 0 | 0 | 0 | 0 | 0 | 0 | 0
2014-03-05 | 4時 | 2.0262 | 2.0262 | 0 | 0.015 | 15 | 1.9382 | 1938.1606 | 2.0314 | 連続運転 | 1 | 2822.5561 | 3377.3486 | 12.1585 | 0.75902 | 210.84 | 0.16567 | 46.02 | 0.51885 | 144.125 | 10.7149 | 0.073 | 83.4675 | 3489.1649 | 0.91759 | 2976.3636 | 0 | 1 | 6032.227 | 210.84 | 46.02 | 144.125 | 2976.3636 | 11.175 | 39.2491 | 28.5737 | 13.5951 | 0 | 0 | 0 | 0 | 85 | 10.7149 | 0.71233 | 10.7149 | 1 | 10.7149 | 0 | 0 | 0 | 0 | 0.71233 | 0 | 0 | 0 | 0 | 1.0308 | 0 | 0 | 0 | 0 | 9.6841 | 0 | 0 | 0 | 0 | 9.6841 | 0 | 0 | 0 | 0 | 13.5951 | 0 | 0 | 0 | 0 | 0 | 0 | 0 | 0 | 0 | 6.6058 | 2.495 | 1.9963 | 1.6212 | 1.6227 | 0 | 0 | 0 | 0 | 0 | 13.5951 | 0 | 0 | 0 | 0 | 9.6841 | 0 | 0 | 0 | 0 | 60 | 1 | 4 | 4 | 4 | 4 | 0 | 0 | 0 | 0 | 0 | 0 | 0 | 0
2014-03-05 | 5時 | 2.0763 | 2.0763 | 0 | 0.015 | 15 | 1.9883 | 1988.2711 | 2.0785 | 連続運転 | 1 | 2772.5119 | 3447.6935 | 12.4117 | 0.76306 | 211.96 | 0.16625 | 46.18 | 0.52065 | 144.625 | 10.9617 | 0.073 | 83.6917 | 3563.8876 | 0.91759 | 3044.9285 | 0 | 1 | 5939.8023 | 211.96 | 46.18 | 144.625 | 3044.9285 | 11.075 | 40.2717 | 29.2319 | 13.5951 | 0 | 0 | 0 | 0 | 85 | 10.9617 | 0.72843 | 10.9617 | 1 | 10.9617 | 0 | 0 | 0 | 0 | 0.72843 | 0 | 0 | 0 | 0 | 1.0587 | 0 | 0 | 0 | 0 | 9.9031 | 0 | 0 | 0 | 0 | 9.9031 | 0 | 0 | 0 | 0 | 13.5951 | 0 | 0 | 0 | 0 | 0 | 0 | 0 | 0 | 0 | 6.6058 | 2.495 | 1.9963 | 1.6212 | 1.6227 | 0 | 0 | 0 | 0 | 0 | 13.5951 | 0 | 0 | 0 | 0 | 9.9031 | 0 | 0 | 0 | 0 | 60 | 1 | 4 | 4 | 4 | 4 | 0 | 0 | 0 | 0 | 0 | 0 | 0 | 0
2014-03-05 | 6時 | 1.5307 | 1.5307 | 0 | 0.013666 | 13.666 | 1.444 | 1615.2052 | 1.7068 | 断続運転 | 0.8666 | 3193.9169 | 2767.8379 | 9.9642 | 0.75499 | 209.72 | 0.1651 | 45.86 | 0.51705 | 143.625 | 8.5271 | 0.073 | 81.4806 | 2826.8532 | 0.91759 | 2368.6329 | 0 | 1 | 6744.7179 | 209.72 | 45.86 | 143.625 | 2368.6329 | 11.275 | 31.3254 | 22.7393 | 13.5951 | 0 | 0 | 0 | 0 | 85 | 8.5271 | 0.56712 | 8.5271 | 1 | 8.5271 | 0 | 0 | 0 | 0 | 0.56712 | 0 | 0 | 0 | 0 | 0.81711 | 0 | 0 | 0 | 0 | 7.71 | 0 | 0 | 0 | 0 | 7.71 | 0 | 0 | 0 | 0 | 13.5951 | 0 | 0 | 0 | 0 | 0 | 0 | 0 | 0 | 0 | 6.6058 | 2.495 | 1.9963 | 1.6212 | 1.6227 | 0 | 0 | 0 | 0 | 0 | 13.5951 | 0 | 0 | 0 | 0 | 7.71 | 0 | 0 | 0 | 0 | 60 | 1 | 4 | 4 | 4 | 4 | 0 | 0 | 0 | 0 | 0 | 0 | 0 | 0
2014-03-05 | 7時 | 1.2832 | 1.2832 | 0 | 0.011737 | 11.7374 | 1.1985 | 1645.3611 | 1.7389 | 断続運転 | 0.67374 | 2814.764 | 1896.4321 | 6.8272 | 0.51106 | 141.96 | 0.043848 | 12.18 | 0.13815 | 38.375 | 6.1341 | 0.073 | 78.8713 | 1957.0961 | 0.93386 | 1703.9171 | 0 | 1 | 5971.018 | 141.96 | 44.18 | 38.375 | 1703.9171 | 12.325 | 40 | 32.7159 | 6.7975 | 0 | 0 | 0 | 0 | 65 | 6.1341 | 0.79402 | 6.1341 | 2 | 6.1341 | 0 | 0 | 0 | 0 | 0.79402 | 0 | 0 | 0 | 0 | 0.73671 | 0 | 0 | 0 | 0 | 5.3974 | 0 | 0 | 0 | 0 | 5.3974 | 0 | 0 | 0 | 0 | 6.7975 | 0 | 0 | 0 | 0 | 0 | 0 | 0 | 0 | 0 | 3.3029 | 1.2475 | 0.99815 | 0.81058 | 0.81133 | 0 | 0 | 0 | 0 | 0 | 6.7975 | 0 | 0 | 0 | 0 | 5.3974 | 0 | 0 | 0 | 0 | 40 | 2 | 4 | 4 | 4 | 4 | 0 | 0 | 0 | 0 | 0 | 0 | 0 | 0
2014-03-05 | 8時 | 0.32792 | 0.32792 | 0 | 0.0064113 | 6.4113 | 0.2485 | 1412.943 | 1.48 | 断続運転 | 0.14113 | 3688.771 | 520.6136 | 1.8742 | 0.51307 | 142.52 | 0.044136 | 12.26 | 0.13905 | 38.625 | 1.178 | 0.073 | 74.4487 | 482.8858 | 0.93386 | 327.2086 | 0 | 1 | 7659.7234 | 142.52 | 44.26 | 38.625 | 327.2086 | 12.275 | 21.2023 | 6.2825 | 6.7975 | 0 | 0 | 0 | 0 | 65 | 1.178 | 0.15242 | 1.178 | 2 | 1.178 | 0 | 0 | 0 | 0 | 0.15242 | 0 | 0 | 0 | 0 | 0.14189 | 0 | 0 | 0 | 0 | 1.0361 | 0 | 0 | 0 | 0 | 1.0361 | 0 | 0 | 0 | 0 | 6.7975 | 0 | 0 | 0 | 0 | 0 | 0 | 0 | 0 | 0 | 3.3029 | 1.2475 | 0.99815 | 0.81058 | 0.81133 | 0 | 0 | 0 | 0 | 0 | 6.7975 | 0 | 0 | 0 | 0 | 1.0361 | 0 | 0 | 0 | 0 | 40 | 2 | 4 | 4 | 4 | 4 | 0 | 0 | 0 | 0 | 0 | 0 | 0 | 0
2014-03-05 | 9時 | 0 | 0 | 0 | 0.0054747 | 5.4747 | 0.085628 | 1408.6113 | 1.4749 | 断続運転 | 0.047471 | 3764.812 | 178.72 | 0.64339 | 0.47981 | 133.28 | 0.039384 | 10.94 | 0.1242 | 34.5 | 0 | 0.073 | 73.3975 | 132.5036 | 0.93386 | 0 | 0 | 1 | 7772.234 | 133.28 | 42.94 | 34.5 | 0 | 13.1 | 20 | 0 | 0 | 0 | 0 | 0 | 0 | 65 | 0 | 0 | 0 | 2 | 0 | 0 | 0 | 0 | 0 | 0 | 0 | 0 | 0 | 0 | 0 | 0 | 0 | 0 | 0 | 0 | 0 | 0 | 0 | 0 | 0 | 0 | 0 | 0 | 0 | 6.7975 | 0 | 0 | 0 | 0 | 0 | 0 | 0 | 0 | 0 | 3.3029 | 1.2475 | 0.99815 | 0.81058 | 0.81133 | 0 | 0 | 0 | 0 | 0 | 6.7975 | 0 | 0 | 0 | 0 | 0 | 0 | 0 | 0 | 0 | 40 | 2 | 4 | 4 | 4 | 4 | 0 | 0 | 0 | 0 | 0 | 0 | 0 | 0
2014-03-05 | 10時 | 0 | 0 | 0 | 0.0054709 | 5.4709 | 0.081339 | 1348.6298 | 1.403 | 断続運転 | 0.047094 | 3766.636 | 177.385 | 0.63859 | 0.47678 | 132.44 | 0.038952 | 10.82 | 0.12285 | 34.125 | 0 | 0.073 | 73.3975 | 132.5036 | 0.93386 | 0 | 0 | 1 | 7772.642 | 132.44 | 42.82 | 34.125 | 0 | 13.175 | 20 | 0 | 0 | 0 | 0 | 0 | 0 | 65 | 0 | 0 | 0 | 2 | 0 | 0 | 0 | 0 | 0 | 0 | 0 | 0 | 0 | 0 | 0 | 0 | 0 | 0 | 0 | 0 | 0 | 0 | 0 | 0 | 0 | 0 | 0 | 0 | 0 | 6.7975 | 0 | 0 | 0 | 0 | 0 | 0 | 0 | 0 | 0 | 3.3029 | 1.2475 | 0.99815 | 0.81058 | 0.81133 | 0 | 0 | 0 | 0 | 0 | 6.7975 | 0 | 0 | 0 | 0 | 0 | 0 | 0 | 0 | 0 | 40 | 2 | 4 | 4 | 4 | 4 | 0 | 0 | 0 | 0 | 0 | 0 | 0 | 0
2014-03-05 | 11時 | 0.21079 | 0.21079 | 0 | 0.0057748 | 5.7748 | 0.13202 | 1342.4197 | 1.3955 | 断続運転 | 0.077476 | 3785.3368 | 293.2742 | 1.0558 | 0.4536 | 126 | 0.03564 | 9.9 | 0.1125 | 31.25 | 0.45405 | 0.073 | 73.8027 | 267.5602 | 0.93386 | 126.1242 | 0 | 1 | 7784.8723 | 126 | 41.9 | 31.25 | 126.1242 | 13.75 | 19.8987 | 2.4216 | 6.7975 | 0 | 0 | 0 | 0 | 65 | 0.45405 | 0.05946 | 0.45405 | 2 | 0.45405 | 0 | 0 | 0 | 0 | 0.05946 | 0 | 0 | 0 | 0 | 0.049863 | 0 | 0 | 0 | 0 | 0.40418 | 0 | 0 | 0 | 0 | 0.40418 | 0 | 0 | 0 | 0 | 6.7975 | 0 | 0 | 0 | 0 | 0 | 0 | 0 | 0 | 0 | 3.3029 | 1.2475 | 0.99815 | 0.81058 | 0.81133 | 0 | 0 | 0 | 0 | 0 | 6.7975 | 0 | 0 | 0 | 0 | 0.40418 | 0 | 0 | 0 | 0 | 40 | 2 | 4 | 4 | 4 | 4 | 0 | 0 | 0 | 0 | 0 | 0 | 0 | 0
2014-03-05 | 12時 | 0 | 0 | 0 | 0.0054024 | 5.4024 | 0.067737 | 1311.7733 | 1.3577 | 断続運転 | 0.040239 | 3800.076 | 152.91 | 0.55048 | 0.42134 | 117.04 | 0.031032 | 8.62 | 0.0981 | 27.25 | 0 | 0.073 | 73.3975 | 132.5036 | 0.93386 | 0 | 0 | 1 | 7780.122 | 117.04 | 40.62 | 27.25 | 0 | 14.55 | 20 | 0 | 0 | 0 | 0 | 0 | 0 | 65 | 0 | 0 | 0 | 2 | 0 | 0 | 0 | 0 | 0 | 0 | 0 | 0 | 0 | 0 | 0 | 0 | 0 | 0 | 0 | 0 | 0 | 0 | 0 | 0 | 0 | 0 | 0 | 0 | 0 | 6.7975 | 0 | 0 | 0 | 0 | 0 | 0 | 0 | 0 | 0 | 3.3029 | 1.2475 | 0.99815 | 0.81058 | 0.81133 | 0 | 0 | 0 | 0 | 0 | 6.7975 | 0 | 0 | 0 | 0 | 0 | 0 | 0 | 0 | 0 | 40 | 2 | 4 | 4 | 4 | 4 | 0 | 0 | 0 | 0 | 0 | 0 | 0 | 0
2014-03-05 | 13時 | 0.17349 | 0.17349 | 0 | 0.005578 | 5.578 | 0.094908 | 1286.1362 | 1.3255 | 断続運転 | 0.057802 | 3798.5663 | 219.5646 | 0.79043 | 0.43445 | 120.68 | 0.032904 | 9.14 | 0.10395 | 28.875 | 0.21913 | 0.073 | 73.5931 | 197.684 | 0.93386 | 60.8696 | 0 | 1 | 7790.6936 | 120.68 | 41.14 | 28.875 | 60.8696 | 14.225 | 19.8627 | 1.1687 | 6.7975 | 0 | 0 | 0 | 0 | 65 | 0.21913 | 0.028809 | 0.21913 | 2 | 0.21913 | 0 | 0 | 0 | 0 | 0.028809 | 0 | 0 | 0 | 0 | 0.023302 | 0 | 0 | 0 | 0 | 0.19583 | 0 | 0 | 0 | 0 | 0.19583 | 0 | 0 | 0 | 0 | 6.7975 | 0 | 0 | 0 | 0 | 0 | 0 | 0 | 0 | 0 | 3.3029 | 1.2475 | 0.99815 | 0.81058 | 0.81133 | 0 | 0 | 0 | 0 | 0 | 6.7975 | 0 | 0 | 0 | 0 | 0.19583 | 0 | 0 | 0 | 0 | 40 | 2 | 4 | 4 | 4 | 4 | 0 | 0 | 0 | 0 | 0 | 0 | 0 | 0
2014-03-05 | 14時 | 0.30076 | 0.30076 | 0 | 0.0063887 | 6.3887 | 0.22137 | 1278.3631 | 1.3157 | 断続運転 | 0.13887 | 3727.3004 | 517.5999 | 1.8634 | 0.41026 | 113.96 | 0.029448 | 8.18 | 0.09315 | 25.875 | 1.3305 | 0.073 | 74.5848 | 528.2633 | 0.93386 | 369.5849 | 0 | 1 | 7628.2718 | 113.96 | 40.18 | 25.875 | 369.5849 | 14.825 | 21.7067 | 7.0962 | 6.7975 | 0 | 0 | 0 | 0 | 65 | 1.3305 | 0.17579 | 1.3305 | 2 | 1.3305 | 0 | 0 | 0 | 0 | 0.17579 | 0 | 0 | 0 | 0 | 0.13558 | 0 | 0 | 0 | 0 | 1.1949 | 0 | 0 | 0 | 0 | 1.1949 | 0 | 0 | 0 | 0 | 6.7975 | 0 | 0 | 0 | 0 | 0 | 0 | 0 | 0 | 0 | 3.3029 | 1.2475 | 0.99815 | 0.81058 | 0.81133 | 0 | 0 | 0 | 0 | 0 | 6.7975 | 0 | 0 | 0 | 0 | 1.1949 | 0 | 0 | 0 | 0 | 40 | 2 | 4 | 4 | 4 | 4 | 0 | 0 | 0 | 0 | 0 | 0 | 0 | 0
2014-03-05 | 15時 | 0.36544 | 0.36544 | 0 | 0.0068043 | 6.8043 | 0.28564 | 1284.6988 | 1.3237 | 断続運転 | 0.18043 | 3626.1876 | 654.2653 | 2.3554 | 0.41026 | 113.96 | 0.029448 | 8.18 | 0.09315 | 25.875 | 1.8225 | 0.073 | 75.0238 | 674.6077 | 0.93386 | 506.2503 | 0 | 1 | 7433.1474 | 113.96 | 40.18 | 25.875 | 506.2503 | 14.825 | 23.8784 | 9.7202 | 6.7975 | 0 | 0 | 0 | 0 | 65 | 1.8225 | 0.24079 | 1.8225 | 2 | 1.8225 | 0 | 0 | 0 | 0 | 0.24079 | 0 | 0 | 0 | 0 | 0.18572 | 0 | 0 | 0 | 0 | 1.6368 | 0 | 0 | 0 | 0 | 1.6368 | 0 | 0 | 0 | 0 | 6.7975 | 0 | 0 | 0 | 0 | 0 | 0 | 0 | 0 | 0 | 3.3029 | 1.2475 | 0.99815 | 0.81058 | 0.81133 | 0 | 0 | 0 | 0 | 0 | 6.7975 | 0 | 0 | 0 | 0 | 1.6368 | 0 | 0 | 0 | 0 | 40 | 2 | 4 | 4 | 4 | 4 | 0 | 0 | 0 | 0 | 0 | 0 | 0 | 0
2014-03-05 | 16時 | 0.9618 | 0.9618 | 0 | 0.010461 | 10.4611 | 0.87834 | 1440.4616 | 1.5122 | 断続運転 | 0.54611 | 2869.484 | 1567.0468 | 5.6414 | 0.42034 | 116.76 | 0.030888 | 8.58 | 0.09765 | 27.125 | 5.0925 | 0.073 | 77.9418 | 1647.2694 | 0.93386 | 1414.5818 | 0 | 1 | 5983.258 | 116.76 | 40.58 | 27.125 | 1414.5818 | 14.575 | 40 | 27.1605 | 6.7975 | 0 | 0 | 0 | 0 | 65 | 5.0925 | 0.67144 | 5.0925 | 2 | 5.0925 | 0 | 0 | 0 | 0 | 0.67144 | 0 | 0 | 0 | 0 | 0.52838 | 0 | 0 | 0 | 0 | 4.5641 | 0 | 0 | 0 | 0 | 4.5641 | 0 | 0 | 0 | 0 | 6.7975 | 0 | 0 | 0 | 0 | 0 | 0 | 0 | 0 | 0 | 3.3029 | 1.2475 | 0.99815 | 0.81058 | 0.81133 | 0 | 0 | 0 | 0 | 0 | 6.7975 | 0 | 0 | 0 | 0 | 4.5641 | 0 | 0 | 0 | 0 | 40 | 2 | 4 | 4 | 4 | 4 | 0 | 0 | 0 | 0 | 0 | 0 | 0 | 0
2014-03-05 | 17時 | 1.234 | 1.234 | 0 | 0.012646 | 12.6456 | 1.1483 | 1420.5901 | 1.489 | 断続運転 | 0.76456 | 2869.484 | 2193.8969 | 7.898 | 0.42034 | 116.76 | 0.030888 | 8.58 | 0.09765 | 27.125 | 7.3492 | 0.073 | 79.9555 | 2318.5145 | 0.93386 | 2041.4319 | 0 | 1 | 5983.258 | 116.76 | 40.58 | 27.125 | 2041.4319 | 14.575 | 40 | 39.1963 | 6.7975 | 0 | 0 | 0 | 0 | 65 | 7.3492 | 0.96897 | 7.3492 | 2 | 7.3492 | 0 | 0 | 0 | 0 | 0.96897 | 0 | 0 | 0 | 0 | 0.76252 | 0 | 0 | 0 | 0 | 6.5866 | 0 | 0 | 0 | 0 | 6.5866 | 0 | 0 | 0 | 0 | 6.7975 | 0 | 0 | 0 | 0 | 0 | 0 | 0 | 0 | 0 | 3.3029 | 1.2475 | 0.99815 | 0.81058 | 0.81133 | 0 | 0 | 0 | 0 | 0 | 6.7975 | 0 | 0 | 0 | 0 | 6.5866 | 0 | 0 | 0 | 0 | 40 | 2 | 4 | 4 | 4 | 4 | 0 | 0 | 0 | 0 | 0 | 0 | 0 | 0
2014-03-05 | 18時 | 0.76714 | 0.76714 | 0 | 0.0092497 | 9.2497 | 0.68489 | 1398.4668 | 1.4629 | 断続運転 | 0.42497 | 2868.268 | 1218.9343 | 4.3882 | 0.42235 | 117.32 | 0.031176 | 8.66 | 0.09855 | 27.375 | 3.8361 | 0.073 | 76.8206 | 1273.5497 | 0.93386 | 1065.5793 | 0 | 1 | 5982.986 | 117.32 | 40.66 | 27.375 | 1065.5793 | 14.525 | 40 | 20.4595 | 6.7975 | 0 | 0 | 0 | 0 | 65 | 3.8361 | 0.50557 | 3.8361 | 2 | 3.8361 | 0 | 0 | 0 | 0 | 0.50557 | 0 | 0 | 0 | 0 | 0.39944 | 0 | 0 | 0 | 0 | 3.4366 | 0 | 0 | 0 | 0 | 3.4366 | 0 | 0 | 0 | 0 | 6.7975 | 0 | 0 | 0 | 0 | 0 | 0 | 0 | 0 | 0 | 3.3029 | 1.2475 | 0.99815 | 0.81058 | 0.81133 | 0 | 0 | 0 | 0 | 0 | 6.7975 | 0 | 0 | 0 | 0 | 3.4366 | 0 | 0 | 0 | 0 | 40 | 2 | 4 | 4 | 4 | 4 | 0 | 0 | 0 | 0 | 0 | 0 | 0 | 0
2014-03-05 | 19時 | 0.86182 | 0.86182 | 0 | 0.0099347 | 9.9347 | 0.77888 | 1394.4883 | 1.4582 | 断続運転 | 0.49347 | 2866.444 | 1414.5091 | 5.0922 | 0.42538 | 118.16 | 0.031608 | 8.78 | 0.0999 | 27.75 | 4.5353 | 0.073 | 77.4446 | 1481.546 | 0.93386 | 1259.8191 | 0 | 1 | 5982.578 | 118.16 | 40.78 | 27.75 | 1259.8191 | 14.45 | 40 | 24.189 | 6.7975 | 0 | 0 | 0 | 0 | 65 | 4.5353 | 0.59736 | 4.5353 | 2 | 4.5353 | 0 | 0 | 0 | 0 | 0.59736 | 0 | 0 | 0 | 0 | 0.47476 | 0 | 0 | 0 | 0 | 4.0606 | 0 | 0 | 0 | 0 | 4.0606 | 0 | 0 | 0 | 0 | 6.7975 | 0 | 0 | 0 | 0 | 0 | 0 | 0 | 0 | 0 | 3.3029 | 1.2475 | 0.99815 | 0.81058 | 0.81133 | 0 | 0 | 0 | 0 | 0 | 6.7975 | 0 | 0 | 0 | 0 | 4.0606 | 0 | 0 | 0 | 0 | 40 | 2 | 4 | 4 | 4 | 4 | 0 | 0 | 0 | 0 | 0 | 0 | 0 | 0
2014-03-05 | 20時 | 0.87434 | 0.87434 | 0 | 0.010189 | 10.1891 | 0.79116 | 1355.9524 | 1.4119 | 断続運転 | 0.51891 | 2867.052 | 1487.732 | 5.3558 | 0.42437 | 117.88 | 0.031464 | 8.74 | 0.09945 | 27.625 | 4.8006 | 0.073 | 77.6813 | 1560.4313 | 0.93386 | 1333.487 | 0 | 1 | 5982.714 | 117.88 | 40.74 | 27.625 | 1333.487 | 14.475 | 40 | 25.6035 | 6.7975 | 0 | 0 | 0 | 0 | 65 | 4.8006 | 0.63242 | 4.8006 | 2 | 4.8006 | 0 | 0 | 0 | 0 | 0.63242 | 0 | 0 | 0 | 0 | 0.50164 | 0 | 0 | 0 | 0 | 4.2989 | 0 | 0 | 0 | 0 | 4.2989 | 0 | 0 | 0 | 0 | 6.7975 | 0 | 0 | 0 | 0 | 0 | 0 | 0 | 0 | 0 | 3.3029 | 1.2475 | 0.99815 | 0.81058 | 0.81133 | 0 | 0 | 0 | 0 | 0 | 6.7975 | 0 | 0 | 0 | 0 | 4.2989 | 0 | 0 | 0 | 0 | 40 | 2 | 4 | 4 | 4 | 4 | 0 | 0 | 0 | 0 | 0 | 0 | 0 | 0
2014-03-05 | 21時 | 0.94424 | 0.94424 | 0 | 0.010587 | 10.5872 | 0.86066 | 1384.0723 | 1.4458 | 断続運転 | 0.55872 | 2870.7 | 1603.9094 | 5.7741 | 0.41832 | 116.2 | 0.0306 | 8.5 | 0.09675 | 26.875 | 5.2284 | 0.073 | 78.0631 | 1687.6958 | 0.93386 | 1452.3344 | 0 | 1 | 5983.53 | 116.2 | 40.5 | 26.875 | 1452.3344 | 14.625 | 40 | 27.8854 | 6.7975 | 0 | 0 | 0 | 0 | 65 | 5.2284 | 0.68964 | 5.2284 | 2 | 5.2284 | 0 | 0 | 0 | 0 | 0.68964 | 0 | 0 | 0 | 0 | 0.54054 | 0 | 0 | 0 | 0 | 4.6879 | 0 | 0 | 0 | 0 | 4.6879 | 0 | 0 | 0 | 0 | 6.7975 | 0 | 0 | 0 | 0 | 0 | 0 | 0 | 0 | 0 | 3.3029 | 1.2475 | 0.99815 | 0.81058 | 0.81133 | 0 | 0 | 0 | 0 | 0 | 6.7975 | 0 | 0 | 0 | 0 | 4.6879 | 0 | 0 | 0 | 0 | 40 | 2 | 4 | 4 | 4 | 4 | 0 | 0 | 0 | 0 | 0 | 0 | 0 | 0
2014-03-05 | 22時 | 1.1472 | 1.1472 | 0 | 0.012127 | 12.1272 | 1.062 | 1391.6391 | 1.4548 | 断続運転 | 0.71272 | 2865.228 | 2042.1169 | 7.3516 | 0.42739 | 118.72 | 0.031896 | 8.86 | 0.1008 | 28 | 6.7915 | 0.073 | 79.4579 | 2152.6495 | 0.93386 | 1886.5369 | 0 | 1 | 5982.306 | 118.72 | 40.86 | 28 | 1886.5369 | 14.4 | 40 | 36.2222 | 6.7975 | 0 | 0 | 0 | 0 | 65 | 6.7915 | 0.89416 | 6.7915 | 2 | 6.7915 | 0 | 0 | 0 | 0 | 0.89416 | 0 | 0 | 0 | 0 | 0.71345 | 0 | 0 | 0 | 0 | 6.0781 | 0 | 0 | 0 | 0 | 6.0781 | 0 | 0 | 0 | 0 | 6.7975 | 0 | 0 | 0 | 0 | 0 | 0 | 0 | 0 | 0 | 3.3029 | 1.2475 | 0.99815 | 0.81058 | 0.81133 | 0 | 0 | 0 | 0 | 0 | 6.7975 | 0 | 0 | 0 | 0 | 6.0781 | 0 | 0 | 0 | 0 | 40 | 2 | 4 | 4 | 4 | 4 | 0 | 0 | 0 | 0 | 0 | 0 | 0 | 0
2014-03-05 | 23時 | 1.1792 | 1.1792 | 0 | 0.012417 | 12.4169 | 1.0938 | 1387.0638 | 1.4494 | 断続運転 | 0.74169 | 2863.404 | 2123.7573 | 7.6455 | 0.43042 | 119.56 | 0.032328 | 8.98 | 0.10215 | 28.375 | 7.0806 | 0.073 | 79.7159 | 2238.6424 | 0.93386 | 1966.8423 | 0 | 1 | 5981.898 | 119.56 | 40.98 | 28.375 | 1966.8423 | 14.325 | 40 | 37.7641 | 6.7975 | 0 | 0 | 0 | 0 | 65 | 7.0806 | 0.93165 | 7.0806 | 2 | 7.0806 | 0 | 0 | 0 | 0 | 0.93165 | 0 | 0 | 0 | 0 | 0.74773 | 0 | 0 | 0 | 0 | 6.3329 | 0 | 0 | 0 | 0 | 6.3329 | 0 | 0 | 0 | 0 | 6.7975 | 0 | 0 | 0 | 0 | 0 | 0 | 0 | 0 | 0 | 3.3029 | 1.2475 | 0.99815 | 0.81058 | 0.81133 | 0 | 0 | 0 | 0 | 0 | 6.7975 | 0 | 0 | 0 | 0 | 6.3329 | 0 | 0 | 0 | 0 | 40 | 2 | 4 | 4 | 4 | 4 | 0 | 0 | 0 | 0 | 0 | 0 | 0 | 0
2014-03-06 | 0時 | 1.1979 | 1.1979 | 0 | 0.012593 | 12.5928 | 1.1123 | 1383.809 | 1.4455 | 断続運転 | 0.75928 | 2862.188 | 2173.2078 | 7.8235 | 0.43243 | 120.12 | 0.032616 | 9.06 | 0.10305 | 28.625 | 7.2554 | 0.073 | 79.8719 | 2290.6419 | 0.93386 | 2015.4028 | 0 | 1 | 5981.626 | 120.12 | 41.06 | 28.625 | 2015.4028 | 14.275 | 40 | 38.6965 | 6.7975 | 0 | 0 | 0 | 0 | 65 | 7.2554 | 0.95426 | 7.2554 | 2 | 7.2554 | 0 | 0 | 0 | 0 | 0.95426 | 0 | 0 | 0 | 0 | 0.76886 | 0 | 0 | 0 | 0 | 6.4866 | 0 | 0 | 0 | 0 | 6.4866 | 0 | 0 | 0 | 0 | 6.7975 | 0 | 0 | 0 | 0 | 0 | 0 | 0 | 0 | 0 | 3.3029 | 1.2475 | 0.99815 | 0.81058 | 0.81133 | 0 | 0 | 0 | 0 | 0 | 6.7975 | 0 | 0 | 0 | 0 | 6.4866 | 0 | 0 | 0 | 0 | 40 | 2 | 4 | 4 | 4 | 4 | 0 | 0 | 0 | 0 | 0 | 0 | 0 | 0
2014-03-06 | 1時 | 1.234 | 1.234 | 0 | 0.012814 | 12.8139 | 1.1482 | 1395.5906 | 1.4595 | 断続運転 | 0.78139 | 2858.54 | 2233.639 | 8.0411 | 0.43848 | 121.8 | 0.03348 | 9.3 | 0.10575 | 29.375 | 7.4634 | 0.073 | 80.0575 | 2352.494 | 0.93386 | 2073.164 | 0 | 1 | 5980.81 | 121.8 | 41.3 | 29.375 | 2073.164 | 14.125 | 40 | 39.8055 | 6.7975 | 0 | 0 | 0 | 0 | 65 | 7.4634 | 0.98039 | 7.4634 | 2 | 7.4634 | 0 | 0 | 0 | 0 | 0.98039 | 0 | 0 | 0 | 0 | 0.79913 | 0 | 0 | 0 | 0 | 6.6643 | 0 | 0 | 0 | 0 | 6.6643 | 0 | 0 | 0 | 0 | 6.7975 | 0 | 0 | 0 | 0 | 0 | 0 | 0 | 0 | 0 | 3.3029 | 1.2475 | 0.99815 | 0.81058 | 0.81133 | 0 | 0 | 0 | 0 | 0 | 6.7975 | 0 | 0 | 0 | 0 | 6.6643 | 0 | 0 | 0 | 0 | 40 | 2 | 4 | 4 | 4 | 4 | 0 | 0 | 0 | 0 | 0 | 0 | 0 | 0
2014-03-06 | 2時 | 1.106 | 1.106 | 0 | 0.012244 | 12.2436 | 1.0208 | 1319.8816 | 1.3677 | 断続運転 | 0.72436 | 3388.6426 | 2454.6041 | 8.8366 | 0.65117 | 180.88 | 0.15026 | 41.74 | 0.4707 | 130.75 | 7.5644 | 0.073 | 80.6063 | 2535.4391 | 0.91759 | 2101.2341 | 0 | 1 | 7013.6515 | 180.88 | 41.74 | 130.75 | 2101.2341 | 13.85 | 28.4882 | 20.1723 | 13.5951 | 0 | 0 | 0 | 0 | 85 | 7.5644 | 0.50855 | 7.5644 | 1 | 7.5644 | 0 | 0 | 0 | 0 | 0.50855 | 0 | 0 | 0 | 0 | 0.65073 | 0 | 0 | 0 | 0 | 6.9137 | 0 | 0 | 0 | 0 | 6.9137 | 0 | 0 | 0 | 0 | 13.5951 | 0 | 0 | 0 | 0 | 0 | 0 | 0 | 0 | 0 | 6.6058 | 2.495 | 1.9963 | 1.6212 | 1.6227 | 0 | 0 | 0 | 0 | 0 | 13.5951 | 0 | 0 | 0 | 0 | 6.9137 | 0 | 0 | 0 | 0 | 60 | 1 | 4 | 4 | 4 | 4 | 0 | 0 | 0 | 0 | 0 | 0 | 0 | 0
2014-03-06 | 3時 | 1.1273 | 1.1273 | 0 | 0.012466 | 12.4657 | 1.0418 | 1314.1382 | 1.3606 | 断続運転 | 0.74657 | 3361.1279 | 2509.3199 | 9.0336 | 0.65621 | 182.28 | 0.15098 | 41.94 | 0.47295 | 131.375 | 7.7534 | 0.073 | 80.7779 | 2592.6441 | 0.91759 | 2153.7249 | 0 | 1 | 6965.741 | 182.28 | 41.94 | 131.375 | 2153.7249 | 13.725 | 29.0138 | 20.6762 | 13.5951 | 0 | 0 | 0 | 0 | 85 | 7.7534 | 0.52098 | 7.7534 | 1 | 7.7534 | 0 | 0 | 0 | 0 | 0.52098 | 0 | 0 | 0 | 0 | 0.67071 | 0 | 0 | 0 | 0 | 7.0827 | 0 | 0 | 0 | 0 | 7.0827 | 0 | 0 | 0 | 0 | 13.5951 | 0 | 0 | 0 | 0 | 0 | 0 | 0 | 0 | 0 | 6.6058 | 2.495 | 1.9963 | 1.6212 | 1.6227 | 0 | 0 | 0 | 0 | 0 | 13.5951 | 0 | 0 | 0 | 0 | 7.0827 | 0 | 0 | 0 | 0 | 60 | 1 | 4 | 4 | 4 | 4 | 0 | 0 | 0 | 0 | 0 | 0 | 0 | 0
2014-03-06 | 4時 | 1.1378 | 1.1378 | 0 | 0.012487 | 12.4865 | 1.0523 | 1324.2958 | 1.3732 | 断続運転 | 0.74865 | 3359.8532 | 2515.3591 | 9.0553 | 0.65218 | 181.16 | 0.15041 | 41.78 | 0.47115 | 130.875 | 7.7816 | 0.073 | 80.8035 | 2601.1655 | 0.91759 | 2161.5441 | 0 | 1 | 6959.1319 | 181.16 | 41.78 | 130.875 | 2161.5441 | 13.825 | 29.0934 | 20.7512 | 13.5951 | 0 | 0 | 0 | 0 | 85 | 7.7816 | 0.52309 | 7.7816 | 1 | 7.7816 | 0 | 0 | 0 | 0 | 0.52309 | 0 | 0 | 0 | 0 | 0.67015 | 0 | 0 | 0 | 0 | 7.1114 | 0 | 0 | 0 | 0 | 7.1114 | 0 | 0 | 0 | 0 | 13.5951 | 0 | 0 | 0 | 0 | 0 | 0 | 0 | 0 | 0 | 6.6058 | 2.495 | 1.9963 | 1.6212 | 1.6227 | 0 | 0 | 0 | 0 | 0 | 13.5951 | 0 | 0 | 0 | 0 | 7.1114 | 0 | 0 | 0 | 0 | 60 | 1 | 4 | 4 | 4 | 4 | 0 | 0 | 0 | 0 | 0 | 0 | 0 | 0
2014-03-06 | 5時 | 1.4799 | 1.4799 | 0 | 0.014971 | 14.9713 | 1.3919 | 1394.9866 | 1.4588 | 断続運転 | 0.99713 | 3065.0814 | 3056.2893 | 11.0026 | 0.65218 | 181.16 | 0.15041 | 41.78 | 0.47115 | 130.875 | 9.7289 | 0.073 | 82.572 | 3190.6773 | 0.91759 | 2702.4743 | 0 | 1 | 6390.2908 | 181.16 | 41.78 | 130.875 | 2702.4743 | 13.825 | 35.4245 | 25.9443 | 13.5951 | 0 | 0 | 0 | 0 | 85 | 9.7289 | 0.65399 | 9.7289 | 1 | 9.7289 | 0 | 0 | 0 | 0 | 0.65399 | 0 | 0 | 0 | 0 | 0.83786 | 0 | 0 | 0 | 0 | 8.891 | 0 | 0 | 0 | 0 | 8.891 | 0 | 0 | 0 | 0 | 13.5951 | 0 | 0 | 0 | 0 | 0 | 0 | 0 | 0 | 0 | 6.6058 | 2.495 | 1.9963 | 1.6212 | 1.6227 | 0 | 0 | 0 | 0 | 0 | 13.5951 | 0 | 0 | 0 | 0 | 8.891 | 0 | 0 | 0 | 0 | 60 | 1 | 4 | 4 | 4 | 4 | 0 | 0 | 0 | 0 | 0 | 0 | 0 | 0
2014-03-06 | 6時 | 1.0681 | 1.0681 | 0 | 0.011666 | 11.6661 | 0.98348 | 1362.2199 | 1.4195 | 断続運転 | 0.66661 | 2842.732 | 1894.9833 | 6.8219 | 0.46469 | 129.08 | 0.037224 | 10.34 | 0.11745 | 32.625 | 6.2026 | 0.073 | 78.9324 | 1977.4644 | 0.93386 | 1722.9383 | 0 | 1 | 5977.274 | 129.08 | 42.34 | 32.625 | 1722.9383 | 13.475 | 40 | 33.0811 | 6.7975 | 0 | 0 | 0 | 0 | 65 | 6.2026 | 0.81044 | 6.2026 | 2 | 6.2026 | 0 | 0 | 0 | 0 | 0.81044 | 0 | 0 | 0 | 0 | 0.69358 | 0 | 0 | 0 | 0 | 5.509 | 0 | 0 | 0 | 0 | 5.509 | 0 | 0 | 0 | 0 | 6.7975 | 0 | 0 | 0 | 0 | 0 | 0 | 0 | 0 | 0 | 3.3029 | 1.2475 | 0.99815 | 0.81058 | 0.81133 | 0 | 0 | 0 | 0 | 0 | 6.7975 | 0 | 0 | 0 | 0 | 5.509 | 0 | 0 | 0 | 0 | 40 | 2 | 4 | 4 | 4 | 4 | 0 | 0 | 0 | 0 | 0 | 0 | 0 | 0
2014-03-06 | 7時 | 0.87111 | 0.87111 | 0 | 0.010098 | 10.0984 | 0.78802 | 1371.3565 | 1.4305 | 断続運転 | 0.50984 | 2851.244 | 1453.689 | 5.2333 | 0.45058 | 125.16 | 0.035208 | 9.78 | 0.11115 | 30.875 | 4.6363 | 0.073 | 77.5348 | 1511.5879 | 0.93386 | 1287.874 | 0 | 1 | 5979.178 | 125.16 | 41.78 | 30.875 | 1287.874 | 13.825 | 40 | 24.7277 | 6.7975 | 0 | 0 | 0 | 0 | 65 | 4.6363 | 0.60753 | 4.6363 | 2 | 4.6363 | 0 | 0 | 0 | 0 | 0.60753 | 0 | 0 | 0 | 0 | 0.50662 | 0 | 0 | 0 | 0 | 4.1297 | 0 | 0 | 0 | 0 | 4.1297 | 0 | 0 | 0 | 0 | 6.7975 | 0 | 0 | 0 | 0 | 0 | 0 | 0 | 0 | 0 | 3.3029 | 1.2475 | 0.99815 | 0.81058 | 0.81133 | 0 | 0 | 0 | 0 | 0 | 6.7975 | 0 | 0 | 0 | 0 | 4.1297 | 0 | 0 | 0 | 0 | 40 | 2 | 4 | 4 | 4 | 4 | 0 | 0 | 0 | 0 | 0 | 0 | 0 | 0
2014-03-06 | 8時 | 0.22556 | 0.22556 | 0 | 0.0060131 | 6.0131 | 0.14655 | 1147.5598 | 1.1426 | 断続運転 | 0.10131 | 3771.7634 | 382.1009 | 1.3756 | 0.44755 | 124.32 | 0.034776 | 9.66 | 0.1098 | 30.5 | 0.78344 | 0.073 | 74.0966 | 365.5368 | 0.93386 | 217.6209 | 0 | 1 | 7752.455 | 124.32 | 41.66 | 30.5 | 217.6209 | 13.9 | 20.2686 | 4.1784 | 6.7975 | 0 | 0 | 0 | 0 | 65 | 0.78344 | 0.10272 | 0.78344 | 2 | 0.78344 | 0 | 0 | 0 | 0 | 0.10272 | 0 | 0 | 0 | 0 | 0.085177 | 0 | 0 | 0 | 0 | 0.69826 | 0 | 0 | 0 | 0 | 0.69826 | 0 | 0 | 0 | 0 | 6.7975 | 0 | 0 | 0 | 0 | 0 | 0 | 0 | 0 | 0 | 3.3029 | 1.2475 | 0.99815 | 0.81058 | 0.81133 | 0 | 0 | 0 | 0 | 0 | 6.7975 | 0 | 0 | 0 | 0 | 0.69826 | 0 | 0 | 0 | 0 | 40 | 2 | 4 | 4 | 4 | 4 | 0 | 0 | 0 | 0 | 0 | 0 | 0 | 0
2014-03-06 | 9時 | 0.17229 | 0.17229 | 0 | 0.0056081 | 5.6081 | 0.093685 | 1207.8959 | 1.2243 | 断続運転 | 0.060806 | 3800.143 | 231.073 | 0.83186 | 0.43243 | 120.12 | 0.032616 | 9.06 | 0.10305 | 28.625 | 0.26376 | 0.073 | 73.6329 | 210.9606 | 0.93386 | 73.268 | 0 | 1 | 7791.6616 | 120.12 | 41.06 | 28.625 | 73.268 | 14.275 | 19.8549 | 1.4068 | 6.7975 | 0 | 0 | 0 | 0 | 65 | 0.26376 | 0.034691 | 0.26376 | 2 | 0.26376 | 0 | 0 | 0 | 0 | 0.034691 | 0 | 0 | 0 | 0 | 0.027951 | 0 | 0 | 0 | 0 | 0.23581 | 0 | 0 | 0 | 0 | 0.23581 | 0 | 0 | 0 | 0 | 6.7975 | 0 | 0 | 0 | 0 | 0 | 0 | 0 | 0 | 0 | 3.3029 | 1.2475 | 0.99815 | 0.81058 | 0.81133 | 0 | 0 | 0 | 0 | 0 | 6.7975 | 0 | 0 | 0 | 0 | 0.23581 | 0 | 0 | 0 | 0 | 40 | 2 | 4 | 4 | 4 | 4 | 0 | 0 | 0 | 0 | 0 | 0 | 0 | 0
2014-03-06 | 10時 | 0.1623 | 0.1623 | 0 | 0.0055338 | 5.5338 | 0.083767 | 1227.636 | 1.2503 | 断続運転 | 0.053378 | 3798.8534 | 202.7752 | 0.72999 | 0.43243 | 120.12 | 0.032616 | 9.06 | 0.10305 | 28.625 | 0.16189 | 0.073 | 73.542 | 180.6586 | 0.93386 | 44.9702 | 0 | 1 | 7789.1729 | 120.12 | 41.06 | 28.625 | 44.9702 | 14.275 | 19.8826 | 0.86344 | 6.7975 | 0 | 0 | 0 | 0 | 65 | 0.16189 | 0.021293 | 0.16189 | 2 | 0.16189 | 0 | 0 | 0 | 0 | 0.021293 | 0 | 0 | 0 | 0 | 0.017156 | 0 | 0 | 0 | 0 | 0.14474 | 0 | 0 | 0 | 0 | 0.14474 | 0 | 0 | 0 | 0 | 6.7975 | 0 | 0 | 0 | 0 | 0 | 0 | 0 | 0 | 0 | 3.3029 | 1.2475 | 0.99815 | 0.81058 | 0.81133 | 0 | 0 | 0 | 0 | 0 | 6.7975 | 0 | 0 | 0 | 0 | 0.14474 | 0 | 0 | 0 | 0 | 40 | 2 | 4 | 4 | 4 | 4 | 0 | 0 | 0 | 0 | 0 | 0 | 0 | 0
2014-03-06 | 11時 | 0.21598 | 0.21598 | 0 | 0.005849 | 5.849 | 0.13713 | 1275.2335 | 1.3117 | 断続運転 | 0.084901 | 3799.2909 | 322.5617 | 1.1612 | 0.42034 | 116.76 | 0.030888 | 8.58 | 0.09765 | 27.125 | 0.61235 | 0.073 | 73.9439 | 314.6469 | 0.93386 | 170.0967 | 0 | 1 | 7777.5696 | 116.76 | 40.58 | 27.125 | 170.0967 | 14.575 | 20.0299 | 3.2659 | 6.7975 | 0 | 0 | 0 | 0 | 65 | 0.61235 | 0.080737 | 0.61235 | 2 | 0.61235 | 0 | 0 | 0 | 0 | 0.080737 | 0 | 0 | 0 | 0 | 0.063535 | 0 | 0 | 0 | 0 | 0.54881 | 0 | 0 | 0 | 0 | 0.54881 | 0 | 0 | 0 | 0 | 6.7975 | 0 | 0 | 0 | 0 | 0 | 0 | 0 | 0 | 0 | 3.3029 | 1.2475 | 0.99815 | 0.81058 | 0.81133 | 0 | 0 | 0 | 0 | 0 | 6.7975 | 0 | 0 | 0 | 0 | 0.54881 | 0 | 0 | 0 | 0 | 40 | 2 | 4 | 4 | 4 | 4 | 0 | 0 | 0 | 0 | 0 | 0 | 0 | 0
2014-03-06 | 12時 | 0 | 0 | 0 | 0.0054036 | 5.4036 | 0.067938 | 1311.6866 | 1.3575 | 断続運転 | 0.040362 | 3799.468 | 153.355 | 0.55208 | 0.42235 | 117.32 | 0.031176 | 8.66 | 0.09855 | 27.375 | 0 | 0.073 | 73.3975 | 132.5036 | 0.93386 | 0 | 0 | 1 | 7779.986 | 117.32 | 40.66 | 27.375 | 0 | 14.525 | 20 | 0 | 0 | 0 | 0 | 0 | 0 | 65 | 0 | 0 | 0 | 2 | 0 | 0 | 0 | 0 | 0 | 0 | 0 | 0 | 0 | 0 | 0 | 0 | 0 | 0 | 0 | 0 | 0 | 0 | 0 | 0 | 0 | 0 | 0 | 0 | 0 | 6.7975 | 0 | 0 | 0 | 0 | 0 | 0 | 0 | 0 | 0 | 3.3029 | 1.2475 | 0.99815 | 0.81058 | 0.81133 | 0 | 0 | 0 | 0 | 0 | 6.7975 | 0 | 0 | 0 | 0 | 0 | 0 | 0 | 0 | 0 | 40 | 2 | 4 | 4 | 4 | 4 | 0 | 0 | 0 | 0 | 0 | 0 | 0 | 0
2014-03-06 | 13時 | 0 | 0 | 0 | 0.0053974 | 5.3974 | 0.067853 | 1330.1555 | 1.3804 | 断続運転 | 0.039745 | 3802.508 | 151.13 | 0.54407 | 0.41731 | 115.92 | 0.030456 | 8.46 | 0.0963 | 26.75 | 0 | 0.073 | 73.3975 | 132.5036 | 0.93386 | 0 | 0 | 1 | 7780.666 | 115.92 | 40.46 | 26.75 | 0 | 14.65 | 20 | 0 | 0 | 0 | 0 | 0 | 0 | 65 | 0 | 0 | 0 | 2 | 0 | 0 | 0 | 0 | 0 | 0 | 0 | 0 | 0 | 0 | 0 | 0 | 0 | 0 | 0 | 0 | 0 | 0 | 0 | 0 | 0 | 0 | 0 | 0 | 0 | 6.7975 | 0 | 0 | 0 | 0 | 0 | 0 | 0 | 0 | 0 | 3.3029 | 1.2475 | 0.99815 | 0.81058 | 0.81133 | 0 | 0 | 0 | 0 | 0 | 6.7975 | 0 | 0 | 0 | 0 | 0 | 0 | 0 | 0 | 0 | 40 | 2 | 4 | 4 | 4 | 4 | 0 | 0 | 0 | 0 | 0 | 0 | 0 | 0
2014-03-06 | 14時 | 0.2138 | 0.2138 | 0 | 0.0057799 | 5.7799 | 0.13502 | 1364.0409 | 1.4217 | 断続運転 | 0.077994 | 3807.7162 | 296.9777 | 1.0691 | 0.41227 | 114.52 | 0.029736 | 8.26 | 0.09405 | 26.125 | 0.53306 | 0.073 | 73.8732 | 291.0631 | 0.93386 | 148.0727 | 0 | 1 | 7785.5301 | 114.52 | 40.26 | 26.125 | 148.0727 | 14.775 | 19.9534 | 2.8431 | 6.7975 | 0 | 0 | 0 | 0 | 65 | 0.53306 | 0.0704 | 0.53306 | 2 | 0.53306 | 0 | 0 | 0 | 0 | 0.0704 | 0 | 0 | 0 | 0 | 0.054518 | 0 | 0 | 0 | 0 | 0.47854 | 0 | 0 | 0 | 0 | 0.47854 | 0 | 0 | 0 | 0 | 6.7975 | 0 | 0 | 0 | 0 | 0 | 0 | 0 | 0 | 0 | 3.3029 | 1.2475 | 0.99815 | 0.81058 | 0.81133 | 0 | 0 | 0 | 0 | 0 | 6.7975 | 0 | 0 | 0 | 0 | 0.47854 | 0 | 0 | 0 | 0 | 40 | 2 | 4 | 4 | 4 | 4 | 0 | 0 | 0 | 0 | 0 | 0 | 0 | 0
2014-03-06 | 15時 | 0.3181 | 0.3181 | 0 | 0.0063808 | 6.3808 | 0.23872 | 1386.1406 | 1.4483 | 断続運転 | 0.13808 | 3726.3619 | 514.521 | 1.8523 | 0.41832 | 116.2 | 0.0306 | 8.5 | 0.09675 | 26.875 | 1.3066 | 0.073 | 74.5635 | 521.1543 | 0.93386 | 362.946 | 0 | 1 | 7634.7591 | 116.2 | 40.5 | 26.875 | 362.946 | 14.625 | 21.6224 | 6.9687 | 6.7975 | 0 | 0 | 0 | 0 | 65 | 1.3066 | 0.17235 | 1.3066 | 2 | 1.3066 | 0 | 0 | 0 | 0 | 0.17235 | 0 | 0 | 0 | 0 | 0.13508 | 0 | 0 | 0 | 0 | 1.1715 | 0 | 0 | 0 | 0 | 1.1715 | 0 | 0 | 0 | 0 | 6.7975 | 0 | 0 | 0 | 0 | 0 | 0 | 0 | 0 | 0 | 3.3029 | 1.2475 | 0.99815 | 0.81058 | 0.81133 | 0 | 0 | 0 | 0 | 0 | 6.7975 | 0 | 0 | 0 | 0 | 1.1715 | 0 | 0 | 0 | 0 | 40 | 2 | 4 | 4 | 4 | 4 | 0 | 0 | 0 | 0 | 0 | 0 | 0 | 0
2014-03-06 | 16時 | 0.49385 | 0.49385 | 0 | 0.0073432 | 7.3432 | 0.41351 | 1453.9414 | 1.5278 | 断続運転 | 0.23432 | 3460.6154 | 810.8867 | 2.9192 | 0.43747 | 121.52 | 0.033336 | 9.26 | 0.1053 | 29.25 | 2.3431 | 0.073 | 75.4884 | 829.4555 | 0.93386 | 650.8567 | 0 | 1 | 7141.6386 | 121.52 | 41.26 | 29.25 | 650.8567 | 14.15 | 27.0819 | 12.4967 | 6.7975 | 0 | 0 | 0 | 0 | 65 | 2.3431 | 0.30785 | 2.3431 | 2 | 2.3431 | 0 | 0 | 0 | 0 | 0.30785 | 0 | 0 | 0 | 0 | 0.25045 | 0 | 0 | 0 | 0 | 2.0926 | 0 | 0 | 0 | 0 | 2.0926 | 0 | 0 | 0 | 0 | 6.7975 | 0 | 0 | 0 | 0 | 0 | 0 | 0 | 0 | 0 | 3.3029 | 1.2475 | 0.99815 | 0.81058 | 0.81133 | 0 | 0 | 0 | 0 | 0 | 6.7975 | 0 | 0 | 0 | 0 | 2.0926 | 0 | 0 | 0 | 0 | 40 | 2 | 4 | 4 | 4 | 4 | 0 | 0 | 0 | 0 | 0 | 0 | 0 | 0
2014-03-06 | 17時 | 1.3416 | 1.3416 | 0 | 0.012326 | 12.3265 | 1.2563 | 1609.2485 | 1.7004 | 断続運転 | 0.73265 | 2852.46 | 2089.8408 | 7.5234 | 0.44856 | 124.6 | 0.03492 | 9.7 | 0.11025 | 30.625 | 6.9297 | 0.073 | 79.5812 | 2193.7465 | 0.93386 | 1924.9158 | 0 | 1 | 5979.45 | 124.6 | 41.7 | 30.625 | 1924.9158 | 13.875 | 40 | 36.9591 | 6.7975 | 0 | 0 | 0 | 0 | 65 | 6.9297 | 0.90842 | 6.9297 | 2 | 6.9297 | 0 | 0 | 0 | 0 | 0.90842 | 0 | 0 | 0 | 0 | 0.75468 | 0 | 0 | 0 | 0 | 6.175 | 0 | 0 | 0 | 0 | 6.175 | 0 | 0 | 0 | 0 | 6.7975 | 0 | 0 | 0 | 0 | 0 | 0 | 0 | 0 | 0 | 3.3029 | 1.2475 | 0.99815 | 0.81058 | 0.81133 | 0 | 0 | 0 | 0 | 0 | 6.7975 | 0 | 0 | 0 | 0 | 6.175 | 0 | 0 | 0 | 0 | 40 | 2 | 4 | 4 | 4 | 4 | 0 | 0 | 0 | 0 | 0 | 0 | 0 | 0
2014-03-06 | 18時 | 1.5614 | 1.5614 | 0 | 0.014033 | 14.0334 | 1.4743 | 1595.8247 | 1.686 | 断続運転 | 0.90334 | 3172.9677 | 2866.2623 | 10.3185 | 0.66427 | 184.52 | 0.15214 | 42.26 | 0.47655 | 132.375 | 9.0256 | 0.073 | 81.9333 | 2977.7641 | 0.91759 | 2507.1073 | 0 | 1 | 6610.934 | 184.52 | 42.26 | 132.375 | 2507.1073 | 13.525 | 32.9506 | 24.0687 | 13.5951 | 0 | 0 | 0 | 0 | 85 | 9.0256 | 0.60595 | 9.0256 | 1 | 9.0256 | 0 | 0 | 0 | 0 | 0.60595 | 0 | 0 | 0 | 0 | 0.78769 | 0 | 0 | 0 | 0 | 8.2379 | 0 | 0 | 0 | 0 | 8.2379 | 0 | 0 | 0 | 0 | 13.5951 | 0 | 0 | 0 | 0 | 0 | 0 | 0 | 0 | 0 | 6.6058 | 2.495 | 1.9963 | 1.6212 | 1.6227 | 0 | 0 | 0 | 0 | 0 | 13.5951 | 0 | 0 | 0 | 0 | 8.2379 | 0 | 0 | 0 | 0 | 60 | 1 | 4 | 4 | 4 | 4 | 0 | 0 | 0 | 0 | 0 | 0 | 0 | 0
2014-03-06 | 19時 | 0.99365 | 0.99365 | 0 | 0.010008 | 10.008 | 0.91064 | 1609.5918 | 1.7008 | 断続運転 | 0.5008 | 2853.068 | 1428.8184 | 5.1437 | 0.44755 | 124.32 | 0.034776 | 9.66 | 0.1098 | 30.5 | 4.5516 | 0.073 | 77.4592 | 1486.3855 | 0.93386 | 1264.3384 | 0 | 1 | 5979.586 | 124.32 | 41.66 | 30.5 | 1264.3384 | 13.9 | 40 | 24.2758 | 6.7975 | 0 | 0 | 0 | 0 | 65 | 4.5516 | 0.5968 | 4.5516 | 2 | 4.5516 | 0 | 0 | 0 | 0 | 0.5968 | 0 | 0 | 0 | 0 | 0.49487 | 0 | 0 | 0 | 0 | 4.0568 | 0 | 0 | 0 | 0 | 4.0568 | 0 | 0 | 0 | 0 | 6.7975 | 0 | 0 | 0 | 0 | 0 | 0 | 0 | 0 | 0 | 3.3029 | 1.2475 | 0.99815 | 0.81058 | 0.81133 | 0 | 0 | 0 | 0 | 0 | 6.7975 | 0 | 0 | 0 | 0 | 4.0568 | 0 | 0 | 0 | 0 | 40 | 2 | 4 | 4 | 4 | 4 | 0 | 0 | 0 | 0 | 0 | 0 | 0 | 0
2014-03-06 | 20時 | 1.125 | 1.125 | 0 | 0.011019 | 11.0185 | 1.0409 | 1571.166 | 1.6592 | 断続運転 | 0.60185 | 2844.556 | 1712.008 | 6.1632 | 0.46166 | 128.24 | 0.036792 | 10.22 | 0.1161 | 32.25 | 5.5487 | 0.073 | 78.3489 | 1782.9599 | 0.93386 | 1541.298 | 0 | 1 | 5977.682 | 128.24 | 42.22 | 32.25 | 1541.298 | 13.55 | 40 | 29.5935 | 6.7975 | 0 | 0 | 0 | 0 | 65 | 5.5487 | 0.72545 | 5.5487 | 2 | 5.5487 | 0 | 0 | 0 | 0 | 0.72545 | 0 | 0 | 0 | 0 | 0.61744 | 0 | 0 | 0 | 0 | 4.9312 | 0 | 0 | 0 | 0 | 4.9312 | 0 | 0 | 0 | 0 | 6.7975 | 0 | 0 | 0 | 0 | 0 | 0 | 0 | 0 | 0 | 3.3029 | 1.2475 | 0.99815 | 0.81058 | 0.81133 | 0 | 0 | 0 | 0 | 0 | 6.7975 | 0 | 0 | 0 | 0 | 4.9312 | 0 | 0 | 0 | 0 | 40 | 2 | 4 | 4 | 4 | 4 | 0 | 0 | 0 | 0 | 0 | 0 | 0 | 0
2014-03-06 | 21時 | 1.2399 | 1.2399 | 0 | 0.011655 | 11.6554 | 1.1553 | 1602.3298 | 1.693 | 断続運転 | 0.66554 | 2845.164 | 1893.5705 | 6.8169 | 0.46066 | 127.96 | 0.036648 | 10.18 | 0.11565 | 32.125 | 6.2039 | 0.073 | 78.9336 | 1977.8577 | 0.93386 | 1723.3055 | 0 | 1 | 5977.818 | 127.96 | 42.18 | 32.125 | 1723.3055 | 13.575 | 40 | 33.0881 | 6.7975 | 0 | 0 | 0 | 0 | 65 | 6.2039 | 0.81128 | 6.2039 | 2 | 6.2039 | 0 | 0 | 0 | 0 | 0.81128 | 0 | 0 | 0 | 0 | 0.68922 | 0 | 0 | 0 | 0 | 5.5147 | 0 | 0 | 0 | 0 | 5.5147 | 0 | 0 | 0 | 0 | 6.7975 | 0 | 0 | 0 | 0 | 0 | 0 | 0 | 0 | 0 | 3.3029 | 1.2475 | 0.99815 | 0.81058 | 0.81133 | 0 | 0 | 0 | 0 | 0 | 6.7975 | 0 | 0 | 0 | 0 | 5.5147 | 0 | 0 | 0 | 0 | 40 | 2 | 4 | 4 | 4 | 4 | 0 | 0 | 0 | 0 | 0 | 0 | 0 | 0
2014-03-06 | 22時 | 1.3979 | 1.3979 | 0 | 0.012762 | 12.7621 | 1.3121 | 1603.3976 | 1.6941 | 断続運転 | 0.77621 | 2828.748 | 2195.6893 | 7.9045 | 0.48787 | 135.52 | 0.040536 | 11.26 | 0.1278 | 35.5 | 7.2483 | 0.073 | 79.8655 | 2288.5073 | 0.93386 | 2013.4093 | 0 | 1 | 5974.146 | 135.52 | 43.26 | 35.5 | 2013.4093 | 12.9 | 40 | 38.6582 | 6.7975 | 0 | 0 | 0 | 0 | 65 | 7.2483 | 0.94264 | 7.2483 | 2 | 7.2483 | 0 | 0 | 0 | 0 | 0.94264 | 0 | 0 | 0 | 0 | 0.84066 | 0 | 0 | 0 | 0 | 6.4076 | 0 | 0 | 0 | 0 | 6.4076 | 0 | 0 | 0 | 0 | 6.7975 | 0 | 0 | 0 | 0 | 0 | 0 | 0 | 0 | 0 | 3.3029 | 1.2475 | 0.99815 | 0.81058 | 0.81133 | 0 | 0 | 0 | 0 | 0 | 6.7975 | 0 | 0 | 0 | 0 | 6.4076 | 0 | 0 | 0 | 0 | 40 | 2 | 4 | 4 | 4 | 4 | 0 | 0 | 0 | 0 | 0 | 0 | 0 | 0
2014-03-06 | 23時 | 1.4577 | 1.4577 | 0 | 0.013162 | 13.1616 | 1.3715 | 1609.4112 | 1.7006 | 断続運転 | 0.81616 | 3270.4265 | 2669.1841 | 9.6091 | 0.68746 | 190.96 | 0.15545 | 43.18 | 0.4869 | 135.25 | 8.2793 | 0.073 | 81.2555 | 2751.832 | 0.91759 | 2299.7941 | 0 | 1 | 6822.8646 | 190.96 | 43.18 | 135.25 | 2299.7941 | 12.95 | 30.5571 | 22.0785 | 13.5951 | 0 | 0 | 0 | 0 | 85 | 8.2793 | 0.5545 | 8.2793 | 1 | 8.2793 | 0 | 0 | 0 | 0 | 0.5545 | 0 | 0 | 0 | 0 | 0.74078 | 0 | 0 | 0 | 0 | 7.5385 | 0 | 0 | 0 | 0 | 7.5385 | 0 | 0 | 0 | 0 | 13.5951 | 0 | 0 | 0 | 0 | 0 | 0 | 0 | 0 | 0 | 6.6058 | 2.495 | 1.9963 | 1.6212 | 1.6227 | 0 | 0 | 0 | 0 | 0 | 13.5951 | 0 | 0 | 0 | 0 | 7.5385 | 0 | 0 | 0 | 0 | 60 | 1 | 4 | 4 | 4 | 4 | 0 | 0 | 0 | 0 | 0 | 0 | 0 | 0
2014-03-07 | 0時 | 1.6174 | 1.6174 | 0 | 0.014178 | 14.1784 | 1.5302 | 1635.6718 | 1.7286 | 断続運転 | 0.91784 | 3144.1032 | 2885.7898 | 10.3888 | 0.71467 | 198.52 | 0.15934 | 44.26 | 0.49905 | 138.625 | 9.0158 | 0.073 | 81.9244 | 2974.7971 | 0.91759 | 2504.3848 | 0 | 1 | 6607.097 | 198.52 | 44.26 | 138.625 | 2504.3848 | 12.275 | 32.9176 | 24.0426 | 13.5951 | 0 | 0 | 0 | 0 | 85 | 9.0158 | 0.60213 | 9.0158 | 1 | 9.0158 | 0 | 0 | 0 | 0 | 0.60213 | 0 | 0 | 0 | 0 | 0.82985 | 0 | 0 | 0 | 0 | 8.1859 | 0 | 0 | 0 | 0 | 8.1859 | 0 | 0 | 0 | 0 | 13.5951 | 0 | 0 | 0 | 0 | 0 | 0 | 0 | 0 | 0 | 6.6058 | 2.495 | 1.9963 | 1.6212 | 1.6227 | 0 | 0 | 0 | 0 | 0 | 13.5951 | 0 | 0 | 0 | 0 | 8.1859 | 0 | 0 | 0 | 0 | 60 | 1 | 4 | 4 | 4 | 4 | 0 | 0 | 0 | 0 | 0 | 0 | 0 | 0
2014-03-07 | 1時 | 1.7584 | 1.7584 | 0 | 0.014982 | 14.9819 | 1.6704 | 1672.7175 | 1.7676 | 断続運転 | 0.99819 | 3047.488 | 3041.9738 | 10.9511 | 0.7308 | 203 | 0.16164 | 44.9 | 0.50625 | 140.625 | 9.5524 | 0.073 | 82.4117 | 3137.2487 | 0.91759 | 2653.4488 | 0 | 1 | 6437.2489 | 203 | 44.9 | 140.625 | 2653.4488 | 11.875 | 34.7838 | 25.4736 | 13.5951 | 0 | 0 | 0 | 0 | 85 | 9.5524 | 0.6369 | 9.5524 | 1 | 9.5524 | 0 | 0 | 0 | 0 | 0.6369 | 0 | 0 | 0 | 0 | 0.89373 | 0 | 0 | 0 | 0 | 8.6587 | 0 | 0 | 0 | 0 | 8.6587 | 0 | 0 | 0 | 0 | 13.5951 | 0 | 0 | 0 | 0 | 0 | 0 | 0 | 0 | 0 | 6.6058 | 2.495 | 1.9963 | 1.6212 | 1.6227 | 0 | 0 | 0 | 0 | 0 | 13.5951 | 0 | 0 | 0 | 0 | 8.6587 | 0 | 0 | 0 | 0 | 60 | 1 | 4 | 4 | 4 | 4 | 0 | 0 | 0 | 0 | 0 | 0 | 0 | 0
2014-03-07 | 2時 | 1.8929 | 1.8929 | 0 | 0.015 | 15 | 1.8049 | 1804.9158 | 1.9022 | 連続運転 | 1 | 2967.9454 | 3164.8747 | 11.3935 | 0.74189 | 206.08 | 0.16322 | 45.34 | 0.5112 | 142 | 9.9772 | 0.073 | 82.7976 | 3265.8529 | 0.91759 | 2771.4547 | 0 | 1 | 6295.1604 | 206.08 | 45.34 | 142 | 2771.4547 | 11.6 | 36.3485 | 26.6065 | 13.5951 | 0 | 0 | 0 | 0 | 85 | 9.9772 | 0.66446 | 9.9772 | 1 | 9.9772 | 0 | 0 | 0 | 0 | 0.66446 | 0 | 0 | 0 | 0 | 0.94384 | 0 | 0 | 0 | 0 | 9.0334 | 0 | 0 | 0 | 0 | 9.0334 | 0 | 0 | 0 | 0 | 13.5951 | 0 | 0 | 0 | 0 | 0 | 0 | 0 | 0 | 0 | 6.6058 | 2.495 | 1.9963 | 1.6212 | 1.6227 | 0 | 0 | 0 | 0 | 0 | 13.5951 | 0 | 0 | 0 | 0 | 9.0334 | 0 | 0 | 0 | 0 | 60 | 1 | 4 | 4 | 4 | 4 | 0 | 0 | 0 | 0 | 0 | 0 | 0 | 0
2014-03-07 | 3時 | 1.9537 | 1.9537 | 0 | 0.015 | 15 | 1.8657 | 1865.6925 | 1.9619 | 連続運転 | 1 | 2911.3241 | 3250.3808 | 11.7014 | 0.74693 | 207.48 | 0.16394 | 45.54 | 0.51345 | 142.625 | 10.277 | 0.073 | 83.0698 | 3356.6136 | 0.91759 | 2854.7358 | 0 | 1 | 6191.0809 | 207.48 | 45.54 | 142.625 | 2854.7358 | 11.475 | 37.4993 | 27.406 | 13.5951 | 0 | 0 | 0 | 0 | 85 | 10.277 | 0.68407 | 10.277 | 1 | 10.277 | 0 | 0 | 0 | 0 | 0.68407 | 0 | 0 | 0 | 0 | 0.97705 | 0 | 0 | 0 | 0 | 9.3 | 0 | 0 | 0 | 0 | 9.3 | 0 | 0 | 0 | 0 | 13.5951 | 0 | 0 | 0 | 0 | 0 | 0 | 0 | 0 | 0 | 6.6058 | 2.495 | 1.9963 | 1.6212 | 1.6227 | 0 | 0 | 0 | 0 | 0 | 13.5951 | 0 | 0 | 0 | 0 | 9.3 | 0 | 0 | 0 | 0 | 60 | 1 | 4 | 4 | 4 | 4 | 0 | 0 | 0 | 0 | 0 | 0 | 0 | 0
2014-03-07 | 4時 | 1.9198 | 1.9198 | 0 | 0.015 | 15 | 1.8318 | 1831.7806 | 1.9288 | 連続運転 | 1 | 2906.0095 | 3261.8547 | 11.7427 | 0.73987 | 205.52 | 0.16294 | 45.26 | 0.5103 | 141.75 | 10.3296 | 0.073 | 83.1175 | 3372.5126 | 0.91759 | 2869.3247 | 0 | 1 | 6173.5639 | 205.52 | 45.26 | 141.75 | 2869.3247 | 11.65 | 37.7049 | 27.5461 | 13.5951 | 0 | 0 | 0 | 0 | 85 | 10.3296 | 0.68807 | 10.3296 | 1 | 10.3296 | 0 | 0 | 0 | 0 | 0.68807 | 0 | 0 | 0 | 0 | 0.97522 | 0 | 0 | 0 | 0 | 9.3543 | 0 | 0 | 0 | 0 | 9.3543 | 0 | 0 | 0 | 0 | 13.5951 | 0 | 0 | 0 | 0 | 0 | 0 | 0 | 0 | 0 | 6.6058 | 2.495 | 1.9963 | 1.6212 | 1.6227 | 0 | 0 | 0 | 0 | 0 | 13.5951 | 0 | 0 | 0 | 0 | 9.3543 | 0 | 0 | 0 | 0 | 60 | 1 | 4 | 4 | 4 | 4 | 0 | 0 | 0 | 0 | 0 | 0 | 0 | 0
2014-03-07 | 5時 | 2.8388 | 2.8388 | 0 | 0.015 | 15 | 2.7508 | 2750.7504 | 2.7178 | 連続運転 | 1 | 2261.5429 | 4101.1405 | 14.7641 | 0.74592 | 207.2 | 0.1638 | 45.5 | 0.513 | 142.5 | 13.3414 | 0.073 | 85.8528 | 4284.2658 | 0.91759 | 3705.9405 | 0 | 1 | 4936.1166 | 207.2 | 45.5 | 142.5 | 3705.9405 | 11.5 | 51.4682 | 35.5777 | 13.5951 | 0 | 0 | 0 | 0 | 85 | 13.3414 | 0.88814 | 13.3414 | 1 | 13.3414 | 0 | 0 | 0 | 0 | 0.88814 | 0 | 0 | 0 | 0 | 1.2671 | 0 | 0 | 0 | 0 | 12.0743 | 0 | 0 | 0 | 0 | 12.0743 | 0 | 0 | 0 | 0 | 13.5951 | 0 | 0 | 0 | 0 | 0 | 0 | 0 | 0 | 0 | 6.6058 | 2.495 | 1.9963 | 1.6212 | 1.6227 | 0 | 0 | 0 | 0 | 0 | 13.5951 | 0 | 0 | 0 | 0 | 12.0743 | 0 | 0 | 0 | 0 | 60 | 1 | 4 | 4 | 4 | 4 | 0 | 0 | 0 | 0 | 0 | 0 | 0 | 0
2014-03-07 | 6時 | 1.3014 | 1.3014 | 0 | 0.012314 | 12.3136 | 1.2161 | 1560.0675 | 1.6471 | 断続運転 | 0.73136 | 2797.132 | 2045.7024 | 7.3645 | 0.54029 | 150.08 | 0.048024 | 13.34 | 0.1512 | 42 | 6.625 | 0.073 | 79.3094 | 2103.1192 | 0.93386 | 1840.2824 | 0 | 1 | 5967.074 | 150.08 | 45.34 | 42 | 1840.2824 | 11.6 | 40 | 35.3341 | 6.7975 | 0 | 0 | 0 | 0 | 65 | 6.625 | 0.85256 | 6.625 | 2 | 6.625 | 0 | 0 | 0 | 0 | 0.85256 | 0 | 0 | 0 | 0 | 0.82972 | 0 | 0 | 0 | 0 | 5.7953 | 0 | 0 | 0 | 0 | 5.7953 | 0 | 0 | 0 | 0 | 6.7975 | 0 | 0 | 0 | 0 | 0 | 0 | 0 | 0 | 0 | 3.3029 | 1.2475 | 0.99815 | 0.81058 | 0.81133 | 0 | 0 | 0 | 0 | 0 | 6.7975 | 0 | 0 | 0 | 0 | 5.7953 | 0 | 0 | 0 | 0 | 40 | 2 | 4 | 4 | 4 | 4 | 0 | 0 | 0 | 0 | 0 | 0 | 0 | 0
2014-03-07 | 7時 | 0.70436 | 0.70436 | 0 | 0.0084824 | 8.4824 | 0.62288 | 1520.5172 | 1.6033 | 断続運転 | 0.34824 | 3087.1248 | 1075.0628 | 3.8702 | 0.51307 | 142.52 | 0.044136 | 12.26 | 0.13905 | 38.625 | 3.174 | 0.073 | 76.2298 | 1076.6025 | 0.93386 | 881.6578 | 0 | 1 | 6498.6857 | 142.52 | 44.26 | 38.625 | 881.6578 | 12.275 | 34.1242 | 16.9282 | 6.7975 | 0 | 0 | 0 | 0 | 65 | 3.174 | 0.41068 | 3.174 | 2 | 3.174 | 0 | 0 | 0 | 0 | 0.41068 | 0 | 0 | 0 | 0 | 0.38233 | 0 | 0 | 0 | 0 | 2.7916 | 0 | 0 | 0 | 0 | 2.7916 | 0 | 0 | 0 | 0 | 6.7975 | 0 | 0 | 0 | 0 | 0 | 0 | 0 | 0 | 0 | 3.3029 | 1.2475 | 0.99815 | 0.81058 | 0.81133 | 0 | 0 | 0 | 0 | 0 | 6.7975 | 0 | 0 | 0 | 0 | 2.7916 | 0 | 0 | 0 | 0 | 40 | 2 | 4 | 4 | 4 | 4 | 0 | 0 | 0 | 0 | 0 | 0 | 0 | 0
2014-03-07 | 8時 | 0.26841 | 0.26841 | 0 | 0.0060722 | 6.0722 | 0.18934 | 1403.3152 | 1.4687 | 断続運転 | 0.10722 | 3746.9228 | 401.7278 | 1.4462 | 0.48787 | 135.52 | 0.040536 | 11.26 | 0.1278 | 35.5 | 0.79001 | 0.073 | 74.1025 | 367.4932 | 0.93386 | 219.4478 | 0 | 1 | 7746.0104 | 135.52 | 43.26 | 35.5 | 219.4478 | 12.9 | 20.2798 | 4.2135 | 6.7975 | 0 | 0 | 0 | 0 | 65 | 0.79001 | 0.10274 | 0.79001 | 2 | 0.79001 | 0 | 0 | 0 | 0 | 0.10274 | 0 | 0 | 0 | 0 | 0.091626 | 0 | 0 | 0 | 0 | 0.69839 | 0 | 0 | 0 | 0 | 0.69839 | 0 | 0 | 0 | 0 | 6.7975 | 0 | 0 | 0 | 0 | 0 | 0 | 0 | 0 | 0 | 3.3029 | 1.2475 | 0.99815 | 0.81058 | 0.81133 | 0 | 0 | 0 | 0 | 0 | 6.7975 | 0 | 0 | 0 | 0 | 0.69839 | 0 | 0 | 0 | 0 | 40 | 2 | 4 | 4 | 4 | 4 | 0 | 0 | 0 | 0 | 0 | 0 | 0 | 0
2014-03-07 | 9時 | 0.21463 | 0.21463 | 0 | 0.0057567 | 5.7567 | 0.13587 | 1413.859 | 1.4811 | 断続運転 | 0.075668 | 3776.1744 | 285.734 | 1.0286 | 0.47074 | 130.76 | 0.038088 | 10.58 | 0.12015 | 33.375 | 0.39967 | 0.073 | 73.7542 | 251.3852 | 0.93386 | 111.019 | 0 | 1 | 7784.8252 | 130.76 | 42.58 | 33.375 | 111.019 | 13.325 | 19.8735 | 2.1316 | 6.7975 | 0 | 0 | 0 | 0 | 65 | 0.39967 | 0.052157 | 0.39967 | 2 | 0.39967 | 0 | 0 | 0 | 0 | 0.052157 | 0 | 0 | 0 | 0 | 0.045127 | 0 | 0 | 0 | 0 | 0.35454 | 0 | 0 | 0 | 0 | 0.35454 | 0 | 0 | 0 | 0 | 6.7975 | 0 | 0 | 0 | 0 | 0 | 0 | 0 | 0 | 0 | 3.3029 | 1.2475 | 0.99815 | 0.81058 | 0.81133 | 0 | 0 | 0 | 0 | 0 | 6.7975 | 0 | 0 | 0 | 0 | 0.35454 | 0 | 0 | 0 | 0 | 40 | 2 | 4 | 4 | 4 | 4 | 0 | 0 | 0 | 0 | 0 | 0 | 0 | 0
2014-03-07 | 10時 | 0.19654 | 0.19654 | 0 | 0.0056654 | 5.6654 | 0.11788 | 1391.1348 | 1.4542 | 断続運転 | 0.066543 | 3784.3967 | 251.825 | 0.90657 | 0.45864 | 127.4 | 0.03636 | 10.1 | 0.11475 | 31.875 | 0.29682 | 0.073 | 73.6624 | 220.7929 | 0.93386 | 82.45 | 0 | 1 | 7788.2446 | 127.4 | 42.1 | 31.875 | 82.45 | 13.625 | 19.8536 | 1.5831 | 6.7975 | 0 | 0 | 0 | 0 | 65 | 0.29682 | 0.038831 | 0.29682 | 2 | 0.29682 | 0 | 0 | 0 | 0 | 0.038831 | 0 | 0 | 0 | 0 | 0.032867 | 0 | 0 | 0 | 0 | 0.26395 | 0 | 0 | 0 | 0 | 0.26395 | 0 | 0 | 0 | 0 | 6.7975 | 0 | 0 | 0 | 0 | 0 | 0 | 0 | 0 | 0 | 3.3029 | 1.2475 | 0.99815 | 0.81058 | 0.81133 | 0 | 0 | 0 | 0 | 0 | 6.7975 | 0 | 0 | 0 | 0 | 0.26395 | 0 | 0 | 0 | 0 | 40 | 2 | 4 | 4 | 4 | 4 | 0 | 0 | 0 | 0 | 0 | 0 | 0 | 0
2014-03-07 | 11時 | 0.25933 | 0.25933 | 0 | 0.006023 | 6.023 | 0.18031 | 1398.6807 | 1.4632 | 断続運転 | 0.1023 | 3775.3458 | 386.2058 | 1.3903 | 0.43747 | 121.52 | 0.033336 | 9.26 | 0.1053 | 29.25 | 0.81423 | 0.073 | 74.1241 | 374.6977 | 0.93386 | 226.1758 | 0 | 1 | 7748.9953 | 121.52 | 41.26 | 29.25 | 226.1758 | 14.15 | 20.3222 | 4.3427 | 6.7975 | 0 | 0 | 0 | 0 | 65 | 0.81423 | 0.10698 | 0.81423 | 2 | 0.81423 | 0 | 0 | 0 | 0 | 0.10698 | 0 | 0 | 0 | 0 | 0.087033 | 0 | 0 | 0 | 0 | 0.7272 | 0 | 0 | 0 | 0 | 0.7272 | 0 | 0 | 0 | 0 | 6.7975 | 0 | 0 | 0 | 0 | 0 | 0 | 0 | 0 | 0 | 3.3029 | 1.2475 | 0.99815 | 0.81058 | 0.81133 | 0 | 0 | 0 | 0 | 0 | 6.7975 | 0 | 0 | 0 | 0 | 0.7272 | 0 | 0 | 0 | 0 | 40 | 2 | 4 | 4 | 4 | 4 | 0 | 0 | 0 | 0 | 0 | 0 | 0 | 0
2014-03-07 | 12時 | 0 | 0 | 0 | 0.0054148 | 5.4148 | 0.073003 | 1372.0816 | 1.4314 | 断続運転 | 0.041476 | 3793.996 | 157.36 | 0.5665 | 0.43142 | 119.84 | 0.032472 | 9.02 | 0.1026 | 28.5 | 0 | 0.073 | 73.3975 | 132.5036 | 0.93386 | 0 | 0 | 1 | 7778.762 | 119.84 | 41.02 | 28.5 | 0 | 14.3 | 20 | 0 | 0 | 0 | 0 | 0 | 0 | 65 | 0 | 0 | 0 | 2 | 0 | 0 | 0 | 0 | 0 | 0 | 0 | 0 | 0 | 0 | 0 | 0 | 0 | 0 | 0 | 0 | 0 | 0 | 0 | 0 | 0 | 0 | 0 | 0 | 0 | 6.7975 | 0 | 0 | 0 | 0 | 0 | 0 | 0 | 0 | 0 | 3.3029 | 1.2475 | 0.99815 | 0.81058 | 0.81133 | 0 | 0 | 0 | 0 | 0 | 6.7975 | 0 | 0 | 0 | 0 | 0 | 0 | 0 | 0 | 0 | 40 | 2 | 4 | 4 | 4 | 4 | 0 | 0 | 0 | 0 | 0 | 0 | 0 | 0
2014-03-07 | 13時 | 0 | 0 | 0 | 0.0053974 | 5.3974 | 0.06975 | 1367.3583 | 1.4257 | 断続運転 | 0.039745 | 3802.508 | 151.13 | 0.54407 | 0.41731 | 115.92 | 0.030456 | 8.46 | 0.0963 | 26.75 | 0 | 0.073 | 73.3975 | 132.5036 | 0.93386 | 0 | 0 | 1 | 7780.666 | 115.92 | 40.46 | 26.75 | 0 | 14.65 | 20 | 0 | 0 | 0 | 0 | 0 | 0 | 65 | 0 | 0 | 0 | 2 | 0 | 0 | 0 | 0 | 0 | 0 | 0 | 0 | 0 | 0 | 0 | 0 | 0 | 0 | 0 | 0 | 0 | 0 | 0 | 0 | 0 | 0 | 0 | 0 | 0 | 6.7975 | 0 | 0 | 0 | 0 | 0 | 0 | 0 | 0 | 0 | 3.3029 | 1.2475 | 0.99815 | 0.81058 | 0.81133 | 0 | 0 | 0 | 0 | 0 | 6.7975 | 0 | 0 | 0 | 0 | 0 | 0 | 0 | 0 | 0 | 40 | 2 | 4 | 4 | 4 | 4 | 0 | 0 | 0 | 0 | 0 | 0 | 0 | 0
2014-03-07 | 14時 | 0.2041 | 0.2041 | 0 | 0.0057214 | 5.7214 | 0.12538 | 1367.1069 | 1.4254 | 断続運転 | 0.072139 | 3806.3278 | 274.5861 | 0.98851 | 0.41933 | 116.48 | 0.030744 | 8.54 | 0.0972 | 27 | 0.44124 | 0.073 | 73.7913 | 263.7501 | 0.93386 | 122.5661 | 0 | 1 | 7790.112 | 116.48 | 40.54 | 27 | 122.5661 | 14.6 | 19.8918 | 2.3533 | 6.7975 | 0 | 0 | 0 | 0 | 65 | 0.44124 | 0.058189 | 0.44124 | 2 | 0.44124 | 0 | 0 | 0 | 0 | 0.058189 | 0 | 0 | 0 | 0 | 0.0457 | 0 | 0 | 0 | 0 | 0.39554 | 0 | 0 | 0 | 0 | 0.39554 | 0 | 0 | 0 | 0 | 6.7975 | 0 | 0 | 0 | 0 | 0 | 0 | 0 | 0 | 0 | 3.3029 | 1.2475 | 0.99815 | 0.81058 | 0.81133 | 0 | 0 | 0 | 0 | 0 | 6.7975 | 0 | 0 | 0 | 0 | 0.39554 | 0 | 0 | 0 | 0 | 40 | 2 | 4 | 4 | 4 | 4 | 0 | 0 | 0 | 0 | 0 | 0 | 0 | 0
2014-03-07 | 15時 | 0.31641 | 0.31641 | 0 | 0.0063697 | 6.3697 | 0.23704 | 1387.0821 | 1.4494 | 断続運転 | 0.13697 | 3727.2735 | 510.5204 | 1.8379 | 0.42235 | 117.32 | 0.031176 | 8.66 | 0.09855 | 27.375 | 1.2858 | 0.073 | 74.5449 | 514.9643 | 0.93386 | 357.1654 | 0 | 1 | 7640.6673 | 117.32 | 40.66 | 27.375 | 357.1654 | 14.525 | 21.5506 | 6.8577 | 6.7975 | 0 | 0 | 0 | 0 | 65 | 1.2858 | 0.16946 | 1.2858 | 2 | 1.2858 | 0 | 0 | 0 | 0 | 0.16946 | 0 | 0 | 0 | 0 | 0.13388 | 0 | 0 | 0 | 0 | 1.1519 | 0 | 0 | 0 | 0 | 1.1519 | 0 | 0 | 0 | 0 | 6.7975 | 0 | 0 | 0 | 0 | 0 | 0 | 0 | 0 | 0 | 3.3029 | 1.2475 | 0.99815 | 0.81058 | 0.81133 | 0 | 0 | 0 | 0 | 0 | 6.7975 | 0 | 0 | 0 | 0 | 1.1519 | 0 | 0 | 0 | 0 | 40 | 2 | 4 | 4 | 4 | 4 | 0 | 0 | 0 | 0 | 0 | 0 | 0 | 0
2014-03-07 | 16時 | 0.48417 | 0.48417 | 0 | 0.0072914 | 7.2914 | 0.40388 | 1450.097 | 1.5234 | 断続運転 | 0.22914 | 3477.4924 | 796.8262 | 2.8686 | 0.43243 | 120.12 | 0.032616 | 9.06 | 0.10305 | 28.625 | 2.3005 | 0.073 | 75.4503 | 816.7818 | 0.93386 | 639.0212 | 0 | 1 | 7169.0208 | 120.12 | 41.06 | 28.625 | 639.0212 | 14.275 | 26.7847 | 12.2695 | 6.7975 | 0 | 0 | 0 | 0 | 65 | 2.3005 | 0.30256 | 2.3005 | 2 | 2.3005 | 0 | 0 | 0 | 0 | 0.30256 | 0 | 0 | 0 | 0 | 0.24378 | 0 | 0 | 0 | 0 | 2.0567 | 0 | 0 | 0 | 0 | 2.0567 | 0 | 0 | 0 | 0 | 6.7975 | 0 | 0 | 0 | 0 | 0 | 0 | 0 | 0 | 0 | 3.3029 | 1.2475 | 0.99815 | 0.81058 | 0.81133 | 0 | 0 | 0 | 0 | 0 | 6.7975 | 0 | 0 | 0 | 0 | 2.0567 | 0 | 0 | 0 | 0 | 40 | 2 | 4 | 4 | 4 | 4 | 0 | 0 | 0 | 0 | 0 | 0 | 0 | 0
2014-03-07 | 17時 | 1.2861 | 1.2861 | 0 | 0.011936 | 11.9364 | 1.2011 | 1609.5918 | 1.7008 | 断続運転 | 0.69364 | 2853.068 | 1979.0077 | 7.1244 | 0.44755 | 124.32 | 0.034776 | 9.66 | 0.1098 | 30.5 | 6.5323 | 0.073 | 79.2266 | 2075.5404 | 0.93386 | 1814.5277 | 0 | 1 | 5979.586 | 124.32 | 41.66 | 30.5 | 1814.5277 | 13.9 | 40 | 34.8396 | 6.7975 | 0 | 0 | 0 | 0 | 65 | 6.5323 | 0.8565 | 6.5323 | 2 | 6.5323 | 0 | 0 | 0 | 0 | 0.8565 | 0 | 0 | 0 | 0 | 0.71021 | 0 | 0 | 0 | 0 | 5.8221 | 0 | 0 | 0 | 0 | 5.8221 | 0 | 0 | 0 | 0 | 6.7975 | 0 | 0 | 0 | 0 | 0 | 0 | 0 | 0 | 0 | 3.3029 | 1.2475 | 0.99815 | 0.81058 | 0.81133 | 0 | 0 | 0 | 0 | 0 | 6.7975 | 0 | 0 | 0 | 0 | 5.8221 | 0 | 0 | 0 | 0 | 40 | 2 | 4 | 4 | 4 | 4 | 0 | 0 | 0 | 0 | 0 | 0 | 0 | 0
2014-03-07 | 18時 | 1.5057 | 1.5057 | 0 | 0.013659 | 13.6593 | 1.4191 | 1588.2583 | 1.6778 | 断続運転 | 0.86593 | 3218.6509 | 2787.1195 | 10.0336 | 0.65923 | 183.12 | 0.15142 | 42.06 | 0.4743 | 131.75 | 8.7487 | 0.073 | 81.6818 | 2893.9383 | 0.91759 | 2430.1895 | 0 | 1 | 6693.9054 | 183.12 | 42.06 | 131.75 | 2430.1895 | 13.65 | 32.0347 | 23.3303 | 13.5951 | 0 | 0 | 0 | 0 | 85 | 8.7487 | 0.58767 | 8.7487 | 1 | 8.7487 | 0 | 0 | 0 | 0 | 0.58767 | 0 | 0 | 0 | 0 | 0.75933 | 0 | 0 | 0 | 0 | 7.9894 | 0 | 0 | 0 | 0 | 7.9894 | 0 | 0 | 0 | 0 | 13.5951 | 0 | 0 | 0 | 0 | 0 | 0 | 0 | 0 | 0 | 6.6058 | 2.495 | 1.9963 | 1.6212 | 1.6227 | 0 | 0 | 0 | 0 | 0 | 13.5951 | 0 | 0 | 0 | 0 | 7.9894 | 0 | 0 | 0 | 0 | 60 | 1 | 4 | 4 | 4 | 4 | 0 | 0 | 0 | 0 | 0 | 0 | 0 | 0
2014-03-07 | 19時 | 1.0472 | 1.0472 | 0 | 0.010414 | 10.414 | 0.96374 | 1592.3241 | 1.6822 | 断続運転 | 0.5414 | 2839.084 | 1537.0932 | 5.5335 | 0.47074 | 130.76 | 0.038088 | 10.58 | 0.12015 | 33.375 | 4.9046 | 0.073 | 77.7741 | 1591.3686 | 0.93386 | 1362.3782 | 0 | 1 | 5976.458 | 130.76 | 42.58 | 33.375 | 1362.3782 | 13.325 | 40 | 26.1582 | 6.7975 | 0 | 0 | 0 | 0 | 65 | 4.9046 | 0.64005 | 4.9046 | 2 | 4.9046 | 0 | 0 | 0 | 0 | 0.64005 | 0 | 0 | 0 | 0 | 0.55378 | 0 | 0 | 0 | 0 | 4.3508 | 0 | 0 | 0 | 0 | 4.3508 | 0 | 0 | 0 | 0 | 6.7975 | 0 | 0 | 0 | 0 | 0 | 0 | 0 | 0 | 0 | 3.3029 | 1.2475 | 0.99815 | 0.81058 | 0.81133 | 0 | 0 | 0 | 0 | 0 | 6.7975 | 0 | 0 | 0 | 0 | 4.3508 | 0 | 0 | 0 | 0 | 40 | 2 | 4 | 4 | 4 | 4 | 0 | 0 | 0 | 0 | 0 | 0 | 0 | 0
2014-03-07 | 20時 | 1.1434 | 1.1434 | 0 | 0.011171 | 11.1711 | 1.0592 | 1565.2094 | 1.6527 | 断続運転 | 0.61711 | 2841.516 | 1753.5361 | 6.3127 | 0.4667 | 129.64 | 0.037512 | 10.42 | 0.11835 | 32.875 | 5.6902 | 0.073 | 78.4751 | 1825.0466 | 0.93386 | 1580.6011 | 0 | 1 | 5977.002 | 129.64 | 42.42 | 32.875 | 1580.6011 | 13.425 | 40 | 30.3481 | 6.7975 | 0 | 0 | 0 | 0 | 65 | 5.6902 | 0.74318 | 5.6902 | 2 | 5.6902 | 0 | 0 | 0 | 0 | 0.74318 | 0 | 0 | 0 | 0 | 0.63835 | 0 | 0 | 0 | 0 | 5.0518 | 0 | 0 | 0 | 0 | 5.0518 | 0 | 0 | 0 | 0 | 6.7975 | 0 | 0 | 0 | 0 | 0 | 0 | 0 | 0 | 0 | 3.3029 | 1.2475 | 0.99815 | 0.81058 | 0.81133 | 0 | 0 | 0 | 0 | 0 | 6.7975 | 0 | 0 | 0 | 0 | 5.0518 | 0 | 0 | 0 | 0 | 40 | 2 | 4 | 4 | 4 | 4 | 0 | 0 | 0 | 0 | 0 | 0 | 0 | 0
2014-03-07 | 21時 | 1.2691 | 1.2691 | 0 | 0.011902 | 11.9021 | 1.1842 | 1593.5093 | 1.6835 | 断続運転 | 0.69021 | 2839.692 | 1959.9928 | 7.056 | 0.46973 | 130.48 | 0.037944 | 10.54 | 0.1197 | 33.25 | 6.4286 | 0.073 | 79.1341 | 2044.6956 | 0.93386 | 1785.7228 | 0 | 1 | 5976.594 | 130.48 | 42.54 | 33.25 | 1785.7228 | 13.35 | 40 | 34.2866 | 6.7975 | 0 | 0 | 0 | 0 | 65 | 6.4286 | 0.83912 | 6.4286 | 2 | 6.4286 | 0 | 0 | 0 | 0 | 0.83912 | 0 | 0 | 0 | 0 | 0.72469 | 0 | 0 | 0 | 0 | 5.7039 | 0 | 0 | 0 | 0 | 5.7039 | 0 | 0 | 0 | 0 | 6.7975 | 0 | 0 | 0 | 0 | 0 | 0 | 0 | 0 | 0 | 3.3029 | 1.2475 | 0.99815 | 0.81058 | 0.81133 | 0 | 0 | 0 | 0 | 0 | 6.7975 | 0 | 0 | 0 | 0 | 5.7039 | 0 | 0 | 0 | 0 | 40 | 2 | 4 | 4 | 4 | 4 | 0 | 0 | 0 | 0 | 0 | 0 | 0 | 0
2014-03-07 | 22時 | 1.3545 | 1.3545 | 0 | 0.012536 | 12.5358 | 1.269 | 1588.5128 | 1.6781 | 断続運転 | 0.75358 | 2837.26 | 2138.0974 | 7.6972 | 0.47376 | 131.6 | 0.03852 | 10.7 | 0.1215 | 33.75 | 7.0634 | 0.073 | 79.7005 | 2233.5079 | 0.93386 | 1962.0474 | 0 | 1 | 5976.05 | 131.6 | 42.7 | 33.75 | 1962.0474 | 13.25 | 40 | 37.6721 | 6.7975 | 0 | 0 | 0 | 0 | 65 | 7.0634 | 0.92122 | 7.0634 | 2 | 7.0634 | 0 | 0 | 0 | 0 | 0.92122 | 0 | 0 | 0 | 0 | 0.80137 | 0 | 0 | 0 | 0 | 6.262 | 0 | 0 | 0 | 0 | 6.262 | 0 | 0 | 0 | 0 | 6.7975 | 0 | 0 | 0 | 0 | 0 | 0 | 0 | 0 | 0 | 3.3029 | 1.2475 | 0.99815 | 0.81058 | 0.81133 | 0 | 0 | 0 | 0 | 0 | 6.7975 | 0 | 0 | 0 | 0 | 6.262 | 0 | 0 | 0 | 0 | 40 | 2 | 4 | 4 | 4 | 4 | 0 | 0 | 0 | 0 | 0 | 0 | 0 | 0
2014-03-07 | 23時 | 1.405 | 1.405 | 0 | 0.012964 | 12.9636 | 1.319 | 1578.7638 | 1.6675 | 断続運転 | 0.79636 | 3296.2232 | 2624.979 | 9.4499 | 0.67838 | 188.44 | 0.15415 | 42.82 | 0.48285 | 134.125 | 8.1345 | 0.073 | 81.1241 | 2708.0214 | 0.91759 | 2259.594 | 0 | 1 | 6863.3105 | 188.44 | 42.82 | 134.125 | 2259.594 | 13.175 | 30.1206 | 21.6925 | 13.5951 | 0 | 0 | 0 | 0 | 85 | 8.1345 | 0.54532 | 8.1345 | 1 | 8.1345 | 0 | 0 | 0 | 0 | 0.54532 | 0 | 0 | 0 | 0 | 0.72083 | 0 | 0 | 0 | 0 | 7.4137 | 0 | 0 | 0 | 0 | 7.4137 | 0 | 0 | 0 | 0 | 13.5951 | 0 | 0 | 0 | 0 | 0 | 0 | 0 | 0 | 0 | 6.6058 | 2.495 | 1.9963 | 1.6212 | 1.6227 | 0 | 0 | 0 | 0 | 0 | 13.5951 | 0 | 0 | 0 | 0 | 7.4137 | 0 | 0 | 0 | 0 | 60 | 1 | 4 | 4 | 4 | 4 | 0 | 0 | 0 | 0 | 0 | 0 | 0 | 0
2014-03-08 | 0時 | 1.517 | 1.517 | 0 | 0.013999 | 13.9992 | 1.43 | 1552.4808 | 1.6387 | 断続運転 | 0.89992 | 3166.5014 | 2849.5954 | 10.2585 | 0.70862 | 196.84 | 0.15847 | 44.02 | 0.49635 | 137.875 | 8.8951 | 0.073 | 81.8148 | 2938.2619 | 0.91759 | 2470.8604 | 0 | 1 | 6644.0966 | 196.84 | 44.02 | 137.875 | 2470.8604 | 12.425 | 32.5149 | 23.7207 | 13.5951 | 0 | 0 | 0 | 0 | 85 | 8.8951 | 0.59444 | 8.8951 | 1 | 8.8951 | 0 | 0 | 0 | 0 | 0.59444 | 0 | 0 | 0 | 0 | 0.81367 | 0 | 0 | 0 | 0 | 8.0814 | 0 | 0 | 0 | 0 | 8.0814 | 0 | 0 | 0 | 0 | 13.5951 | 0 | 0 | 0 | 0 | 0 | 0 | 0 | 0 | 0 | 6.6058 | 2.495 | 1.9963 | 1.6212 | 1.6227 | 0 | 0 | 0 | 0 | 0 | 13.5951 | 0 | 0 | 0 | 0 | 8.0814 | 0 | 0 | 0 | 0 | 60 | 1 | 4 | 4 | 4 | 4 | 0 | 0 | 0 | 0 | 0 | 0 | 0 | 0
2014-03-08 | 1時 | 1.5747 | 1.5747 | 0 | 0.01393 | 13.9299 | 1.4878 | 1625.0797 | 1.7174 | 断続運転 | 0.89299 | 3178.2592 | 2838.1622 | 10.2174 | 0.6935 | 192.64 | 0.15631 | 43.42 | 0.4896 | 136 | 8.878 | 0.073 | 81.7992 | 2933.0763 | 0.91759 | 2466.1022 | 0 | 1 | 6651.2269 | 192.64 | 43.42 | 136 | 2466.1022 | 12.8 | 32.4583 | 23.6751 | 13.5951 | 0 | 0 | 0 | 0 | 85 | 8.878 | 0.59423 | 8.878 | 1 | 8.878 | 0 | 0 | 0 | 0 | 0.59423 | 0 | 0 | 0 | 0 | 0.79943 | 0 | 0 | 0 | 0 | 8.0785 | 0 | 0 | 0 | 0 | 8.0785 | 0 | 0 | 0 | 0 | 13.5951 | 0 | 0 | 0 | 0 | 0 | 0 | 0 | 0 | 0 | 6.6058 | 2.495 | 1.9963 | 1.6212 | 1.6227 | 0 | 0 | 0 | 0 | 0 | 13.5951 | 0 | 0 | 0 | 0 | 8.0785 | 0 | 0 | 0 | 0 | 60 | 1 | 4 | 4 | 4 | 4 | 0 | 0 | 0 | 0 | 0 | 0 | 0 | 0
2014-03-08 | 2時 | 1.6277 | 1.6277 | 0 | 0.014369 | 14.3687 | 1.5403 | 1620.253 | 1.7122 | 断続運転 | 0.93687 | 3124.4276 | 2927.1784 | 10.5378 | 0.70358 | 195.44 | 0.15775 | 43.82 | 0.4941 | 137.25 | 9.1824 | 0.073 | 82.0757 | 3025.2375 | 0.91759 | 2550.6684 | 0 | 1 | 6557.7174 | 195.44 | 43.82 | 137.25 | 2550.6684 | 12.55 | 33.4839 | 24.4869 | 13.5951 | 0 | 0 | 0 | 0 | 85 | 9.1824 | 0.61396 | 9.1824 | 1 | 9.1824 | 0 | 0 | 0 | 0 | 0.61396 | 0 | 0 | 0 | 0 | 0.83559 | 0 | 0 | 0 | 0 | 8.3468 | 0 | 0 | 0 | 0 | 8.3468 | 0 | 0 | 0 | 0 | 13.5951 | 0 | 0 | 0 | 0 | 0 | 0 | 0 | 0 | 0 | 6.6058 | 2.495 | 1.9963 | 1.6212 | 1.6227 | 0 | 0 | 0 | 0 | 0 | 13.5951 | 0 | 0 | 0 | 0 | 8.3468 | 0 | 0 | 0 | 0 | 60 | 1 | 4 | 4 | 4 | 4 | 0 | 0 | 0 | 0 | 0 | 0 | 0 | 0
2014-03-08 | 3時 | 1.6541 | 1.6541 | 0 | 0.014521 | 14.5214 | 1.5666 | 1627.2229 | 1.7196 | 断続運転 | 0.95214 | 3106.8292 | 2958.1429 | 10.6493 | 0.70258 | 195.16 | 0.15761 | 43.78 | 0.49365 | 137.125 | 9.2955 | 0.073 | 82.1784 | 3059.4679 | 0.91759 | 2582.0779 | 0 | 1 | 6522.7194 | 195.16 | 43.78 | 137.125 | 2582.0779 | 12.575 | 33.8749 | 24.7884 | 13.5951 | 0 | 0 | 0 | 0 | 85 | 9.2955 | 0.62159 | 9.2955 | 1 | 9.2955 | 0 | 0 | 0 | 0 | 0.62159 | 0 | 0 | 0 | 0 | 0.84499 | 0 | 0 | 0 | 0 | 8.4505 | 0 | 0 | 0 | 0 | 8.4505 | 0 | 0 | 0 | 0 | 13.5951 | 0 | 0 | 0 | 0 | 0 | 0 | 0 | 0 | 0 | 6.6058 | 2.495 | 1.9963 | 1.6212 | 1.6227 | 0 | 0 | 0 | 0 | 0 | 13.5951 | 0 | 0 | 0 | 0 | 8.4505 | 0 | 0 | 0 | 0 | 60 | 1 | 4 | 4 | 4 | 4 | 0 | 0 | 0 | 0 | 0 | 0 | 0 | 0
2014-03-08 | 4時 | 1.6254 | 1.6254 | 0 | 0.014546 | 14.5456 | 1.5379 | 1594.2619 | 1.6843 | 断続運転 | 0.95456 | 3104.8992 | 2963.8237 | 10.6698 | 0.69854 | 194.04 | 0.15703 | 43.62 | 0.49185 | 136.625 | 9.3223 | 0.073 | 82.2028 | 3067.5987 | 0.91759 | 2589.5387 | 0 | 1 | 6514.8456 | 194.04 | 43.62 | 136.625 | 2589.5387 | 12.675 | 33.9686 | 24.8601 | 13.5951 | 0 | 0 | 0 | 0 | 85 | 9.3223 | 0.62364 | 9.3223 | 1 | 9.3223 | 0 | 0 | 0 | 0 | 0.62364 | 0 | 0 | 0 | 0 | 0.84388 | 0 | 0 | 0 | 0 | 8.4785 | 0 | 0 | 0 | 0 | 8.4785 | 0 | 0 | 0 | 0 | 13.5951 | 0 | 0 | 0 | 0 | 0 | 0 | 0 | 0 | 0 | 6.6058 | 2.495 | 1.9963 | 1.6212 | 1.6227 | 0 | 0 | 0 | 0 | 0 | 13.5951 | 0 | 0 | 0 | 0 | 8.4785 | 0 | 0 | 0 | 0 | 60 | 1 | 4 | 4 | 4 | 4 | 0 | 0 | 0 | 0 | 0 | 0 | 0 | 0
2014-03-08 | 5時 | 2.2236 | 2.2236 | 0 | 0.015 | 15 | 2.1356 | 2135.5593 | 2.2126 | 連続運転 | 1 | 2613.0614 | 3685.6044 | 13.2682 | 0.7056 | 196 | 0.15804 | 43.9 | 0.495 | 137.5 | 11.9095 | 0.073 | 84.5524 | 3850.8086 | 0.91759 | 3308.2044 | 0 | 1 | 5572.9739 | 196 | 43.9 | 137.5 | 3308.2044 | 12.5 | 44.4407 | 31.7594 | 13.5951 | 0 | 0 | 0 | 0 | 85 | 11.9095 | 0.79614 | 11.9095 | 1 | 11.9095 | 0 | 0 | 0 | 0 | 0.79614 | 0 | 0 | 0 | 0 | 1.086 | 0 | 0 | 0 | 0 | 10.8235 | 0 | 0 | 0 | 0 | 10.8235 | 0 | 0 | 0 | 0 | 13.5951 | 0 | 0 | 0 | 0 | 0 | 0 | 0 | 0 | 0 | 6.6058 | 2.495 | 1.9963 | 1.6212 | 1.6227 | 0 | 0 | 0 | 0 | 0 | 13.5951 | 0 | 0 | 0 | 0 | 10.8235 | 0 | 0 | 0 | 0 | 60 | 1 | 4 | 4 | 4 | 4 | 0 | 0 | 0 | 0 | 0 | 0 | 0 | 0
2014-03-08 | 6時 | 1.1968 | 1.1968 | 0 | 0.011581 | 11.5811 | 1.1122 | 1557.0709 | 1.6438 | 断続運転 | 0.65811 | 2826.316 | 1860.0128 | 6.696 | 0.4919 | 136.64 | 0.041112 | 11.42 | 0.1296 | 36 | 6.0334 | 0.073 | 78.7815 | 1927.1514 | 0.93386 | 1675.9528 | 0 | 1 | 5973.602 | 136.64 | 43.42 | 36 | 1675.9528 | 12.8 | 40 | 32.1789 | 6.7975 | 0 | 0 | 0 | 0 | 65 | 6.0334 | 0.78401 | 6.0334 | 2 | 6.0334 | 0 | 0 | 0 | 0 | 0.78401 | 0 | 0 | 0 | 0 | 0.7041 | 0 | 0 | 0 | 0 | 5.3293 | 0 | 0 | 0 | 0 | 5.3293 | 0 | 0 | 0 | 0 | 6.7975 | 0 | 0 | 0 | 0 | 0 | 0 | 0 | 0 | 0 | 3.3029 | 1.2475 | 0.99815 | 0.81058 | 0.81133 | 0 | 0 | 0 | 0 | 0 | 6.7975 | 0 | 0 | 0 | 0 | 5.3293 | 0 | 0 | 0 | 0 | 40 | 2 | 4 | 4 | 4 | 4 | 0 | 0 | 0 | 0 | 0 | 0 | 0 | 0
2014-03-08 | 7時 | 0.53783 | 0.53783 | 0 | 0.0076277 | 7.6277 | 0.4572 | 1444.9096 | 1.5174 | 断続運転 | 0.26277 | 3366.8664 | 884.7024 | 3.1849 | 0.47779 | 132.72 | 0.039096 | 10.86 | 0.1233 | 34.25 | 2.5447 | 0.073 | 75.6683 | 889.4384 | 0.93386 | 706.8724 | 0 | 1 | 7002.2166 | 132.72 | 42.86 | 34.25 | 706.8724 | 13.15 | 28.5731 | 13.5722 | 6.7975 | 0 | 0 | 0 | 0 | 65 | 2.5447 | 0.33162 | 2.5447 | 2 | 2.5447 | 0 | 0 | 0 | 0 | 0.33162 | 0 | 0 | 0 | 0 | 0.29055 | 0 | 0 | 0 | 0 | 2.2542 | 0 | 0 | 0 | 0 | 2.2542 | 0 | 0 | 0 | 0 | 6.7975 | 0 | 0 | 0 | 0 | 0 | 0 | 0 | 0 | 0 | 3.3029 | 1.2475 | 0.99815 | 0.81058 | 0.81133 | 0 | 0 | 0 | 0 | 0 | 6.7975 | 0 | 0 | 0 | 0 | 2.2542 | 0 | 0 | 0 | 0 | 40 | 2 | 4 | 4 | 4 | 4 | 0 | 0 | 0 | 0 | 0 | 0 | 0 | 0
2014-03-08 | 8時 | 0.19861 | 0.19861 | 0 | 0.005704 | 5.704 | 0.1199 | 1338.965 | 1.3912 | 断続運転 | 0.070403 | 3784.7268 | 266.4565 | 0.95924 | 0.45763 | 127.12 | 0.036216 | 10.06 | 0.1143 | 31.75 | 0.3511 | 0.073 | 73.7108 | 236.9371 | 0.93386 | 97.5265 | 0 | 1 | 7787.8443 | 127.12 | 42.06 | 31.75 | 97.5265 | 13.65 | 19.8596 | 1.8725 | 6.7975 | 0 | 0 | 0 | 0 | 65 | 0.3511 | 0.045941 | 0.3511 | 2 | 0.3511 | 0 | 0 | 0 | 0 | 0.045941 | 0 | 0 | 0 | 0 | 0.038813 | 0 | 0 | 0 | 0 | 0.31228 | 0 | 0 | 0 | 0 | 0.31228 | 0 | 0 | 0 | 0 | 6.7975 | 0 | 0 | 0 | 0 | 0 | 0 | 0 | 0 | 0 | 3.3029 | 1.2475 | 0.99815 | 0.81058 | 0.81133 | 0 | 0 | 0 | 0 | 0 | 6.7975 | 0 | 0 | 0 | 0 | 0.31228 | 0 | 0 | 0 | 0 | 40 | 2 | 4 | 4 | 4 | 4 | 0 | 0 | 0 | 0 | 0 | 0 | 0 | 0
2014-03-08 | 9時 | 0.1578 | 0.1578 | 0 | 0.0054597 | 5.4597 | 0.079341 | 1347.1672 | 1.4012 | 断続運転 | 0.045971 | 3786.4588 | 174.0686 | 0.62665 | 0.44654 | 124.04 | 0.034632 | 9.62 | 0.10935 | 30.375 | 0.036121 | 0.073 | 73.4297 | 143.2478 | 0.93386 | 10.0336 | 0 | 1 | 7779.7765 | 124.04 | 41.62 | 30.375 | 10.0336 | 13.925 | 19.966 | 0.19265 | 6.7975 | 0 | 0 | 0 | 0 | 65 | 0.036121 | 0.0047371 | 0.036121 | 2 | 0.036121 | 0 | 0 | 0 | 0 | 0.0047371 | 0 | 0 | 0 | 0 | 0.0039206 | 0 | 0 | 0 | 0 | 0.0322 | 0 | 0 | 0 | 0 | 0.0322 | 0 | 0 | 0 | 0 | 6.7975 | 0 | 0 | 0 | 0 | 0 | 0 | 0 | 0 | 0 | 3.3029 | 1.2475 | 0.99815 | 0.81058 | 0.81133 | 0 | 0 | 0 | 0 | 0 | 6.7975 | 0 | 0 | 0 | 0 | 0.0322 | 0 | 0 | 0 | 0 | 40 | 2 | 4 | 4 | 4 | 4 | 0 | 0 | 0 | 0 | 0 | 0 | 0 | 0
2014-03-08 | 10時 | 0 | 0 | 0 | 0.0054185 | 5.4185 | 0.07251 | 1350.8473 | 1.4057 | 断続運転 | 0.041848 | 3792.172 | 158.695 | 0.5713 | 0.43445 | 120.68 | 0.032904 | 9.14 | 0.10395 | 28.875 | 0 | 0.073 | 73.3975 | 132.5036 | 0.93386 | 0 | 0 | 1 | 7778.354 | 120.68 | 41.14 | 28.875 | 0 | 14.225 | 20 | 0 | 0 | 0 | 0 | 0 | 0 | 65 | 0 | 0 | 0 | 2 | 0 | 0 | 0 | 0 | 0 | 0 | 0 | 0 | 0 | 0 | 0 | 0 | 0 | 0 | 0 | 0 | 0 | 0 | 0 | 0 | 0 | 0 | 0 | 0 | 0 | 6.7975 | 0 | 0 | 0 | 0 | 0 | 0 | 0 | 0 | 0 | 3.3029 | 1.2475 | 0.99815 | 0.81058 | 0.81133 | 0 | 0 | 0 | 0 | 0 | 6.7975 | 0 | 0 | 0 | 0 | 0 | 0 | 0 | 0 | 0 | 40 | 2 | 4 | 4 | 4 | 4 | 0 | 0 | 0 | 0 | 0 | 0 | 0 | 0
2014-03-08 | 11時 | 0.20667 | 0.20667 | 0 | 0.005746 | 5.746 | 0.12792 | 1349.7777 | 1.4044 | 断続運転 | 0.074601 | 3800.9682 | 283.5573 | 1.0208 | 0.42739 | 118.72 | 0.031896 | 8.86 | 0.1008 | 28 | 0.46072 | 0.073 | 73.8086 | 269.5445 | 0.93386 | 127.9773 | 0 | 1 | 7788.0675 | 118.72 | 40.86 | 28 | 127.9773 | 14.4 | 19.9025 | 2.4572 | 6.7975 | 0 | 0 | 0 | 0 | 65 | 0.46072 | 0.060657 | 0.46072 | 2 | 0.46072 | 0 | 0 | 0 | 0 | 0.060657 | 0 | 0 | 0 | 0 | 0.048398 | 0 | 0 | 0 | 0 | 0.41232 | 0 | 0 | 0 | 0 | 0.41232 | 0 | 0 | 0 | 0 | 6.7975 | 0 | 0 | 0 | 0 | 0 | 0 | 0 | 0 | 0 | 3.3029 | 1.2475 | 0.99815 | 0.81058 | 0.81133 | 0 | 0 | 0 | 0 | 0 | 6.7975 | 0 | 0 | 0 | 0 | 0.41232 | 0 | 0 | 0 | 0 | 40 | 2 | 4 | 4 | 4 | 4 | 0 | 0 | 0 | 0 | 0 | 0 | 0 | 0
2014-03-08 | 12時 | 0 | 0 | 0 | 0.0053937 | 5.3937 | 0.068106 | 1347.5204 | 1.4017 | 断続運転 | 0.039375 | 3804.332 | 149.795 | 0.53926 | 0.41429 | 115.08 | 0.030024 | 8.34 | 0.09495 | 26.375 | 0 | 0.073 | 73.3975 | 132.5036 | 0.93386 | 0 | 0 | 1 | 7781.074 | 115.08 | 40.34 | 26.375 | 0 | 14.725 | 20 | 0 | 0 | 0 | 0 | 0 | 0 | 65 | 0 | 0 | 0 | 2 | 0 | 0 | 0 | 0 | 0 | 0 | 0 | 0 | 0 | 0 | 0 | 0 | 0 | 0 | 0 | 0 | 0 | 0 | 0 | 0 | 0 | 0 | 0 | 0 | 0 | 6.7975 | 0 | 0 | 0 | 0 | 0 | 0 | 0 | 0 | 0 | 3.3029 | 1.2475 | 0.99815 | 0.81058 | 0.81133 | 0 | 0 | 0 | 0 | 0 | 6.7975 | 0 | 0 | 0 | 0 | 0 | 0 | 0 | 0 | 0 | 40 | 2 | 4 | 4 | 4 | 4 | 0 | 0 | 0 | 0 | 0 | 0 | 0 | 0
2014-03-08 | 13時 | 0 | 0 | 0 | 0.0053901 | 5.3901 | 0.067407 | 1346.1749 | 1.4 | 断続運転 | 0.039005 | 3806.156 | 148.46 | 0.53446 | 0.41126 | 114.24 | 0.029592 | 8.22 | 0.0936 | 26 | 0 | 0.073 | 73.3975 | 132.5036 | 0.93386 | 0 | 0 | 1 | 7781.482 | 114.24 | 40.22 | 26 | 0 | 14.8 | 20 | 0 | 0 | 0 | 0 | 0 | 0 | 65 | 0 | 0 | 0 | 2 | 0 | 0 | 0 | 0 | 0 | 0 | 0 | 0 | 0 | 0 | 0 | 0 | 0 | 0 | 0 | 0 | 0 | 0 | 0 | 0 | 0 | 0 | 0 | 0 | 0 | 6.7975 | 0 | 0 | 0 | 0 | 0 | 0 | 0 | 0 | 0 | 3.3029 | 1.2475 | 0.99815 | 0.81058 | 0.81133 | 0 | 0 | 0 | 0 | 0 | 6.7975 | 0 | 0 | 0 | 0 | 0 | 0 | 0 | 0 | 0 | 40 | 2 | 4 | 4 | 4 | 4 | 0 | 0 | 0 | 0 | 0 | 0 | 0 | 0
2014-03-08 | 14時 | 0.15143 | 0.15143 | 0 | 0.0054227 | 5.4227 | 0.073008 | 1346.6644 | 1.4006 | 断続運転 | 0.042272 | 3806.7466 | 160.9188 | 0.57931 | 0.41328 | 114.8 | 0.02988 | 8.3 | 0.0945 | 26.25 | 0.041648 | 0.073 | 73.4347 | 144.8917 | 0.93386 | 11.5688 | 0 | 1 | 7784.6963 | 114.8 | 40.3 | 26.25 | 11.5688 | 14.75 | 19.9612 | 0.22213 | 6.7975 | 0 | 0 | 0 | 0 | 65 | 0.041648 | 0.0054991 | 0.041648 | 2 | 0.041648 | 0 | 0 | 0 | 0 | 0.0054991 | 0 | 0 | 0 | 0 | 0.0042672 | 0 | 0 | 0 | 0 | 0.037381 | 0 | 0 | 0 | 0 | 0.037381 | 0 | 0 | 0 | 0 | 6.7975 | 0 | 0 | 0 | 0 | 0 | 0 | 0 | 0 | 0 | 3.3029 | 1.2475 | 0.99815 | 0.81058 | 0.81133 | 0 | 0 | 0 | 0 | 0 | 6.7975 | 0 | 0 | 0 | 0 | 0.037381 | 0 | 0 | 0 | 0 | 40 | 2 | 4 | 4 | 4 | 4 | 0 | 0 | 0 | 0 | 0 | 0 | 0 | 0
2014-03-08 | 15時 | 0.2846 | 0.2846 | 0 | 0.0062056 | 6.2056 | 0.2054 | 1359.1244 | 1.4158 | 断続運転 | 0.12056 | 3758.7339 | 453.1352 | 1.6313 | 0.41731 | 115.92 | 0.030456 | 8.46 | 0.0963 | 26.75 | 1.0872 | 0.073 | 74.3677 | 455.8975 | 0.93386 | 302.0052 | 0 | 1 | 7696.1921 | 115.92 | 40.46 | 26.75 | 302.0052 | 14.65 | 20.9402 | 5.7986 | 6.7975 | 0 | 0 | 0 | 0 | 65 | 1.0872 | 0.14344 | 1.0872 | 2 | 1.0872 | 0 | 0 | 0 | 0 | 0.14344 | 0 | 0 | 0 | 0 | 0.1122 | 0 | 0 | 0 | 0 | 0.97502 | 0 | 0 | 0 | 0 | 0.97502 | 0 | 0 | 0 | 0 | 6.7975 | 0 | 0 | 0 | 0 | 0 | 0 | 0 | 0 | 0 | 3.3029 | 1.2475 | 0.99815 | 0.81058 | 0.81133 | 0 | 0 | 0 | 0 | 0 | 6.7975 | 0 | 0 | 0 | 0 | 0.97502 | 0 | 0 | 0 | 0 | 40 | 2 | 4 | 4 | 4 | 4 | 0 | 0 | 0 | 0 | 0 | 0 | 0 | 0
2014-03-08 | 16時 | 0.44093 | 0.44093 | 0 | 0.0070893 | 7.0893 | 0.36084 | 1412.8617 | 1.4799 | 断続運転 | 0.20893 | 3540.7236 | 739.7497 | 2.6631 | 0.4284 | 119 | 0.03204 | 8.9 | 0.10125 | 28.125 | 2.1014 | 0.073 | 75.2727 | 757.5691 | 0.93386 | 583.7247 | 0 | 1 | 7286.8932 | 119 | 40.9 | 28.125 | 583.7247 | 14.375 | 25.4789 | 11.2077 | 6.7975 | 0 | 0 | 0 | 0 | 65 | 2.1014 | 0.27661 | 2.1014 | 2 | 2.1014 | 0 | 0 | 0 | 0 | 0.27661 | 0 | 0 | 0 | 0 | 0.22114 | 0 | 0 | 0 | 0 | 1.8803 | 0 | 0 | 0 | 0 | 1.8803 | 0 | 0 | 0 | 0 | 6.7975 | 0 | 0 | 0 | 0 | 0 | 0 | 0 | 0 | 0 | 3.3029 | 1.2475 | 0.99815 | 0.81058 | 0.81133 | 0 | 0 | 0 | 0 | 0 | 6.7975 | 0 | 0 | 0 | 0 | 1.8803 | 0 | 0 | 0 | 0 | 40 | 2 | 4 | 4 | 4 | 4 | 0 | 0 | 0 | 0 | 0 | 0 | 0 | 0
2014-03-08 | 17時 | 1.1577 | 1.1577 | 0 | 0.011171 | 11.1705 | 1.0735 | 1586.5148 | 1.6759 | 断続運転 | 0.61705 | 2859.756 | 1764.624 | 6.3526 | 0.43646 | 121.24 | 0.033192 | 9.22 | 0.10485 | 29.125 | 5.7781 | 0.073 | 78.5536 | 1851.2152 | 0.93386 | 1605.039 | 0 | 1 | 5981.082 | 121.24 | 41.22 | 29.125 | 1605.039 | 14.175 | 40 | 30.8174 | 6.7975 | 0 | 0 | 0 | 0 | 65 | 5.7781 | 0.75933 | 5.7781 | 2 | 5.7781 | 0 | 0 | 0 | 0 | 0.75933 | 0 | 0 | 0 | 0 | 0.61656 | 0 | 0 | 0 | 0 | 5.1616 | 0 | 0 | 0 | 0 | 5.1616 | 0 | 0 | 0 | 0 | 6.7975 | 0 | 0 | 0 | 0 | 0 | 0 | 0 | 0 | 0 | 3.3029 | 1.2475 | 0.99815 | 0.81058 | 0.81133 | 0 | 0 | 0 | 0 | 0 | 6.7975 | 0 | 0 | 0 | 0 | 5.1616 | 0 | 0 | 0 | 0 | 40 | 2 | 4 | 4 | 4 | 4 | 0 | 0 | 0 | 0 | 0 | 0 | 0 | 0
2014-03-08 | 18時 | 1.3487 | 1.3487 | 0 | 0.012775 | 12.775 | 1.2629 | 1541.2364 | 1.6263 | 断続運転 | 0.7775 | 3327.4391 | 2587.0935 | 9.3135 | 0.64613 | 179.48 | 0.14954 | 41.54 | 0.46845 | 130.125 | 8.0494 | 0.073 | 81.0468 | 2682.2523 | 0.91759 | 2235.9485 | 0 | 1 | 6890.3564 | 179.48 | 41.54 | 130.125 | 2235.9485 | 13.975 | 29.868 | 21.4655 | 13.5951 | 0 | 0 | 0 | 0 | 85 | 8.0494 | 0.54144 | 8.0494 | 1 | 8.0494 | 0 | 0 | 0 | 0 | 0.54144 | 0 | 0 | 0 | 0 | 0.68857 | 0 | 0 | 0 | 0 | 7.3608 | 0 | 0 | 0 | 0 | 7.3608 | 0 | 0 | 0 | 0 | 13.5951 | 0 | 0 | 0 | 0 | 0 | 0 | 0 | 0 | 0 | 6.6058 | 2.495 | 1.9963 | 1.6212 | 1.6227 | 0 | 0 | 0 | 0 | 0 | 13.5951 | 0 | 0 | 0 | 0 | 7.3608 | 0 | 0 | 0 | 0 | 60 | 1 | 4 | 4 | 4 | 4 | 0 | 0 | 0 | 0 | 0 | 0 | 0 | 0
2014-03-08 | 19時 | 0.98789 | 0.98789 | 0 | 0.010138 | 10.1384 | 0.90475 | 1563.8918 | 1.6513 | 断続運転 | 0.51384 | 2840.908 | 1459.7662 | 5.2552 | 0.46771 | 129.92 | 0.037656 | 10.46 | 0.1188 | 33 | 4.631 | 0.073 | 77.53 | 1509.9947 | 0.93386 | 1286.3862 | 0 | 1 | 5976.866 | 129.92 | 42.46 | 33 | 1286.3862 | 13.4 | 40 | 24.6991 | 6.7975 | 0 | 0 | 0 | 0 | 65 | 4.631 | 0.60472 | 4.631 | 2 | 4.631 | 0 | 0 | 0 | 0 | 0.60472 | 0 | 0 | 0 | 0 | 0.52037 | 0 | 0 | 0 | 0 | 4.1106 | 0 | 0 | 0 | 0 | 4.1106 | 0 | 0 | 0 | 0 | 6.7975 | 0 | 0 | 0 | 0 | 0 | 0 | 0 | 0 | 0 | 3.3029 | 1.2475 | 0.99815 | 0.81058 | 0.81133 | 0 | 0 | 0 | 0 | 0 | 6.7975 | 0 | 0 | 0 | 0 | 4.1106 | 0 | 0 | 0 | 0 | 40 | 2 | 4 | 4 | 4 | 4 | 0 | 0 | 0 | 0 | 0 | 0 | 0 | 0
2014-03-08 | 20時 | 1.0873 | 1.0873 | 0 | 0.010733 | 10.7335 | 1.0036 | 1578.5932 | 1.6673 | 断続運転 | 0.57335 | 2849.42 | 1633.707 | 5.8813 | 0.4536 | 126 | 0.03564 | 9.9 | 0.1125 | 31.25 | 5.2796 | 0.073 | 78.1088 | 1702.9257 | 0.93386 | 1466.557 | 0 | 1 | 5978.77 | 126 | 41.9 | 31.25 | 1466.557 | 13.75 | 40 | 28.1585 | 6.7975 | 0 | 0 | 0 | 0 | 65 | 5.2796 | 0.6914 | 5.2796 | 2 | 5.2796 | 0 | 0 | 0 | 0 | 0.6914 | 0 | 0 | 0 | 0 | 0.5798 | 0 | 0 | 0 | 0 | 4.6998 | 0 | 0 | 0 | 0 | 4.6998 | 0 | 0 | 0 | 0 | 6.7975 | 0 | 0 | 0 | 0 | 0 | 0 | 0 | 0 | 0 | 3.3029 | 1.2475 | 0.99815 | 0.81058 | 0.81133 | 0 | 0 | 0 | 0 | 0 | 6.7975 | 0 | 0 | 0 | 0 | 4.6998 | 0 | 0 | 0 | 0 | 40 | 2 | 4 | 4 | 4 | 4 | 0 | 0 | 0 | 0 | 0 | 0 | 0 | 0
2014-03-08 | 21時 | 1.2587 | 1.2587 | 0 | 0.011877 | 11.8771 | 1.1739 | 1584.3101 | 1.6735 | 断続運転 | 0.68771 | 2835.436 | 1949.9466 | 7.0198 | 0.47678 | 132.44 | 0.038952 | 10.82 | 0.12285 | 34.125 | 6.3812 | 0.073 | 79.0918 | 2030.6022 | 0.93386 | 1772.5616 | 0 | 1 | 5975.642 | 132.44 | 42.82 | 34.125 | 1772.5616 | 13.175 | 40 | 34.0339 | 6.7975 | 0 | 0 | 0 | 0 | 65 | 6.3812 | 0.83174 | 6.3812 | 2 | 6.3812 | 0 | 0 | 0 | 0 | 0.83174 | 0 | 0 | 0 | 0 | 0.72744 | 0 | 0 | 0 | 0 | 5.6538 | 0 | 0 | 0 | 0 | 5.6538 | 0 | 0 | 0 | 0 | 6.7975 | 0 | 0 | 0 | 0 | 0 | 0 | 0 | 0 | 0 | 3.3029 | 1.2475 | 0.99815 | 0.81058 | 0.81133 | 0 | 0 | 0 | 0 | 0 | 6.7975 | 0 | 0 | 0 | 0 | 5.6538 | 0 | 0 | 0 | 0 | 40 | 2 | 4 | 4 | 4 | 4 | 0 | 0 | 0 | 0 | 0 | 0 | 0 | 0
2014-03-08 | 22時 | 1.388 | 1.388 | 0 | 0.012662 | 12.6624 | 1.3023 | 1608.2221 | 1.6993 | 断続運転 | 0.76624 | 2830.572 | 2168.9041 | 7.8081 | 0.48485 | 134.68 | 0.040104 | 11.14 | 0.12645 | 35.125 | 7.1567 | 0.073 | 79.7838 | 2261.2547 | 0.93386 | 1987.9591 | 0 | 1 | 5974.554 | 134.68 | 43.14 | 35.125 | 1987.9591 | 12.975 | 40 | 38.1696 | 6.7975 | 0 | 0 | 0 | 0 | 65 | 7.1567 | 0.93129 | 7.1567 | 2 | 7.1567 | 0 | 0 | 0 | 0 | 0.93129 | 0 | 0 | 0 | 0 | 0.82617 | 0 | 0 | 0 | 0 | 6.3305 | 0 | 0 | 0 | 0 | 6.3305 | 0 | 0 | 0 | 0 | 6.7975 | 0 | 0 | 0 | 0 | 0 | 0 | 0 | 0 | 0 | 3.3029 | 1.2475 | 0.99815 | 0.81058 | 0.81133 | 0 | 0 | 0 | 0 | 0 | 6.7975 | 0 | 0 | 0 | 0 | 6.3305 | 0 | 0 | 0 | 0 | 40 | 2 | 4 | 4 | 4 | 4 | 0 | 0 | 0 | 0 | 0 | 0 | 0 | 0
2014-03-08 | 23時 | 1.4361 | 1.4361 | 0 | 0.013306 | 13.3059 | 1.3498 | 1561.7522 | 1.6489 | 断続運転 | 0.83059 | 3251.2899 | 2700.4921 | 9.7218 | 0.69552 | 193.2 | 0.1566 | 43.5 | 0.4905 | 136.25 | 8.3792 | 0.073 | 81.3462 | 2782.072 | 0.91759 | 2327.5421 | 0 | 1 | 6794.2338 | 193.2 | 43.5 | 136.25 | 2327.5421 | 12.75 | 30.8636 | 22.3449 | 13.5951 | 0 | 0 | 0 | 0 | 85 | 8.3792 | 0.56072 | 8.3792 | 1 | 8.3792 | 0 | 0 | 0 | 0 | 0.56072 | 0 | 0 | 0 | 0 | 0.75611 | 0 | 0 | 0 | 0 | 7.623 | 0 | 0 | 0 | 0 | 7.623 | 0 | 0 | 0 | 0 | 13.5951 | 0 | 0 | 0 | 0 | 0 | 0 | 0 | 0 | 0 | 6.6058 | 2.495 | 1.9963 | 1.6212 | 1.6227 | 0 | 0 | 0 | 0 | 0 | 13.5951 | 0 | 0 | 0 | 0 | 7.623 | 0 | 0 | 0 | 0 | 60 | 1 | 4 | 4 | 4 | 4 | 0 | 0 | 0 | 0 | 0 | 0 | 0 | 0
2014-03-09 | 0時 | 1.55 | 1.55 | 0 | 0.013883 | 13.883 | 1.4631 | 1604.8222 | 1.6957 | 断続運転 | 0.8883 | 3181.3509 | 2825.9844 | 10.1735 | 0.70358 | 195.44 | 0.15775 | 43.82 | 0.4941 | 137.25 | 8.8181 | 0.073 | 81.7449 | 2914.9552 | 0.91759 | 2449.4744 | 0 | 1 | 6667.5662 | 195.44 | 43.82 | 137.25 | 2449.4744 | 12.55 | 32.2613 | 23.5154 | 13.5951 | 0 | 0 | 0 | 0 | 85 | 8.8181 | 0.5896 | 8.8181 | 1 | 8.8181 | 0 | 0 | 0 | 0 | 0.5896 | 0 | 0 | 0 | 0 | 0.80244 | 0 | 0 | 0 | 0 | 8.0157 | 0 | 0 | 0 | 0 | 8.0157 | 0 | 0 | 0 | 0 | 13.5951 | 0 | 0 | 0 | 0 | 0 | 0 | 0 | 0 | 0 | 6.6058 | 2.495 | 1.9963 | 1.6212 | 1.6227 | 0 | 0 | 0 | 0 | 0 | 13.5951 | 0 | 0 | 0 | 0 | 8.0157 | 0 | 0 | 0 | 0 | 60 | 1 | 4 | 4 | 4 | 4 | 0 | 0 | 0 | 0 | 0 | 0 | 0 | 0
2014-03-09 | 1時 | 1.6113 | 1.6113 | 0 | 0.014363 | 14.3626 | 1.524 | 1603.8439 | 1.6946 | 断続運転 | 0.93626 | 3123.5389 | 2924.4355 | 10.528 | 0.71064 | 197.4 | 0.15876 | 44.1 | 0.49725 | 138.125 | 9.1613 | 0.073 | 82.0566 | 3018.8535 | 0.91759 | 2544.8105 | 0 | 1 | 6563.2635 | 197.4 | 44.1 | 138.125 | 2544.8105 | 12.375 | 33.4115 | 24.4307 | 13.5951 | 0 | 0 | 0 | 0 | 85 | 9.1613 | 0.6121 | 9.1613 | 1 | 9.1613 | 0 | 0 | 0 | 0 | 0.6121 | 0 | 0 | 0 | 0 | 0.83977 | 0 | 0 | 0 | 0 | 8.3216 | 0 | 0 | 0 | 0 | 8.3216 | 0 | 0 | 0 | 0 | 13.5951 | 0 | 0 | 0 | 0 | 0 | 0 | 0 | 0 | 0 | 6.6058 | 2.495 | 1.9963 | 1.6212 | 1.6227 | 0 | 0 | 0 | 0 | 0 | 13.5951 | 0 | 0 | 0 | 0 | 8.3216 | 0 | 0 | 0 | 0 | 60 | 1 | 4 | 4 | 4 | 4 | 0 | 0 | 0 | 0 | 0 | 0 | 0 | 0
2014-03-09 | 2時 | 1.7164 | 1.7164 | 0 | 0.014868 | 14.8682 | 1.6285 | 1645.2523 | 1.7388 | 断続運転 | 0.98682 | 3062.9057 | 3022.5356 | 10.8811 | 0.71971 | 199.92 | 0.16006 | 44.46 | 0.5013 | 139.25 | 9.5001 | 0.073 | 82.3642 | 3121.3994 | 0.91759 | 2638.9056 | 0 | 1 | 6455.5912 | 199.92 | 44.46 | 139.25 | 2638.9056 | 12.15 | 34.5963 | 25.334 | 13.5951 | 0 | 0 | 0 | 0 | 85 | 9.5001 | 0.63414 | 9.5001 | 1 | 9.5001 | 0 | 0 | 0 | 0 | 0.63414 | 0 | 0 | 0 | 0 | 0.87893 | 0 | 0 | 0 | 0 | 8.6211 | 0 | 0 | 0 | 0 | 8.6211 | 0 | 0 | 0 | 0 | 13.5951 | 0 | 0 | 0 | 0 | 0 | 0 | 0 | 0 | 0 | 6.6058 | 2.495 | 1.9963 | 1.6212 | 1.6227 | 0 | 0 | 0 | 0 | 0 | 13.5951 | 0 | 0 | 0 | 0 | 8.6211 | 0 | 0 | 0 | 0 | 60 | 1 | 4 | 4 | 4 | 4 | 0 | 0 | 0 | 0 | 0 | 0 | 0 | 0
2014-03-09 | 3時 | 1.7435 | 1.7435 | 0 | 0.01496 | 14.9605 | 1.6556 | 1660.6479 | 1.755 | 断続運転 | 0.99605 | 3053.3441 | 3041.2752 | 10.9486 | 0.71467 | 198.52 | 0.15934 | 44.26 | 0.49905 | 138.625 | 9.5755 | 0.073 | 82.4327 | 3144.2469 | 0.91759 | 2659.8702 | 0 | 1 | 6431.953 | 198.52 | 44.26 | 138.625 | 2659.8702 | 12.275 | 34.8669 | 25.5353 | 13.5951 | 0 | 0 | 0 | 0 | 85 | 9.5755 | 0.63951 | 9.5755 | 1 | 9.5755 | 0 | 0 | 0 | 0 | 0.63951 | 0 | 0 | 0 | 0 | 0.88137 | 0 | 0 | 0 | 0 | 8.6942 | 0 | 0 | 0 | 0 | 8.6942 | 0 | 0 | 0 | 0 | 13.5951 | 0 | 0 | 0 | 0 | 0 | 0 | 0 | 0 | 0 | 6.6058 | 2.495 | 1.9963 | 1.6212 | 1.6227 | 0 | 0 | 0 | 0 | 0 | 13.5951 | 0 | 0 | 0 | 0 | 8.6942 | 0 | 0 | 0 | 0 | 60 | 1 | 4 | 4 | 4 | 4 | 0 | 0 | 0 | 0 | 0 | 0 | 0 | 0
2014-03-09 | 4時 | 1.7174 | 1.7174 | 0 | 0.015 | 15 | 1.6294 | 1629.3649 | 1.7219 | 連続運転 | 1 | 3041.1413 | 3062.5045 | 11.025 | 0.71266 | 197.96 | 0.15905 | 44.18 | 0.49815 | 138.375 | 9.6552 | 0.073 | 82.5051 | 3168.3527 | 0.91759 | 2681.9895 | 0 | 1 | 6406.33 | 197.96 | 44.18 | 138.375 | 2681.9895 | 12.325 | 35.1551 | 25.7476 | 13.5951 | 0 | 0 | 0 | 0 | 85 | 9.6552 | 0.64496 | 9.6552 | 1 | 9.6552 | 0 | 0 | 0 | 0 | 0.64496 | 0 | 0 | 0 | 0 | 0.88687 | 0 | 0 | 0 | 0 | 8.7683 | 0 | 0 | 0 | 0 | 8.7683 | 0 | 0 | 0 | 0 | 13.5951 | 0 | 0 | 0 | 0 | 0 | 0 | 0 | 0 | 0 | 6.6058 | 2.495 | 1.9963 | 1.6212 | 1.6227 | 0 | 0 | 0 | 0 | 0 | 13.5951 | 0 | 0 | 0 | 0 | 8.7683 | 0 | 0 | 0 | 0 | 60 | 1 | 4 | 4 | 4 | 4 | 0 | 0 | 0 | 0 | 0 | 0 | 0 | 0
2014-03-09 | 5時 | 2.4799 | 2.4799 | 0 | 0.015 | 15 | 2.3919 | 2391.9107 | 2.4327 | 連続運転 | 1 | 2463.7033 | 3867.6832 | 13.9237 | 0.72475 | 201.32 | 0.16078 | 44.66 | 0.50355 | 139.875 | 12.5346 | 0.073 | 85.1201 | 4040.0258 | 0.91759 | 3481.8282 | 0 | 1 | 5304.456 | 201.32 | 44.66 | 139.875 | 3481.8282 | 12.025 | 47.4004 | 33.4262 | 13.5951 | 0 | 0 | 0 | 0 | 85 | 12.5346 | 0.83626 | 12.5346 | 1 | 12.5346 | 0 | 0 | 0 | 0 | 0.83626 | 0 | 0 | 0 | 0 | 1.1656 | 0 | 0 | 0 | 0 | 11.369 | 0 | 0 | 0 | 0 | 11.369 | 0 | 0 | 0 | 0 | 13.5951 | 0 | 0 | 0 | 0 | 0 | 0 | 0 | 0 | 0 | 6.6058 | 2.495 | 1.9963 | 1.6212 | 1.6227 | 0 | 0 | 0 | 0 | 0 | 13.5951 | 0 | 0 | 0 | 0 | 11.369 | 0 | 0 | 0 | 0 | 60 | 1 | 4 | 4 | 4 | 4 | 0 | 0 | 0 | 0 | 0 | 0 | 0 | 0
2014-03-09 | 6時 | 1.3106 | 1.3106 | 0 | 0.012197 | 12.197 | 1.2254 | 1592.87 | 1.6828 | 断続運転 | 0.7197 | 2813.548 | 2024.9177 | 7.2897 | 0.51307 | 142.52 | 0.044136 | 12.26 | 0.13905 | 38.625 | 6.5934 | 0.073 | 79.2812 | 2093.7283 | 0.93386 | 1831.5127 | 0 | 1 | 5970.746 | 142.52 | 44.26 | 38.625 | 1831.5127 | 12.275 | 40 | 35.1657 | 6.7975 | 0 | 0 | 0 | 0 | 65 | 6.5934 | 0.85314 | 6.5934 | 2 | 6.5934 | 0 | 0 | 0 | 0 | 0.85314 | 0 | 0 | 0 | 0 | 0.79423 | 0 | 0 | 0 | 0 | 5.7992 | 0 | 0 | 0 | 0 | 5.7992 | 0 | 0 | 0 | 0 | 6.7975 | 0 | 0 | 0 | 0 | 0 | 0 | 0 | 0 | 0 | 3.3029 | 1.2475 | 0.99815 | 0.81058 | 0.81133 | 0 | 0 | 0 | 0 | 0 | 6.7975 | 0 | 0 | 0 | 0 | 5.7992 | 0 | 0 | 0 | 0 | 40 | 2 | 4 | 4 | 4 | 4 | 0 | 0 | 0 | 0 | 0 | 0 | 0 | 0
2014-03-09 | 7時 | 0.63306 | 0.63306 | 0 | 0.0080011 | 8.0011 | 0.55206 | 1543.4098 | 1.6287 | 断続運転 | 0.30011 | 3243.5793 | 973.429 | 3.5043 | 0.47779 | 132.72 | 0.039096 | 10.86 | 0.1233 | 34.25 | 2.8642 | 0.073 | 75.9533 | 984.4488 | 0.93386 | 795.599 | 0 | 1 | 6764.3012 | 132.72 | 42.86 | 34.25 | 795.599 | 13.15 | 31.221 | 15.2758 | 6.7975 | 0 | 0 | 0 | 0 | 65 | 2.8642 | 0.37324 | 2.8642 | 2 | 2.8642 | 0 | 0 | 0 | 0 | 0.37324 | 0 | 0 | 0 | 0 | 0.32702 | 0 | 0 | 0 | 0 | 2.5371 | 0 | 0 | 0 | 0 | 2.5371 | 0 | 0 | 0 | 0 | 6.7975 | 0 | 0 | 0 | 0 | 0 | 0 | 0 | 0 | 0 | 3.3029 | 1.2475 | 0.99815 | 0.81058 | 0.81133 | 0 | 0 | 0 | 0 | 0 | 6.7975 | 0 | 0 | 0 | 0 | 2.5371 | 0 | 0 | 0 | 0 | 40 | 2 | 4 | 4 | 4 | 4 | 0 | 0 | 0 | 0 | 0 | 0 | 0 | 0
2014-03-09 | 8時 | 0.29032 | 0.29032 | 0 | 0.0062343 | 6.2343 | 0.21109 | 1365.3711 | 1.4233 | 断続運転 | 0.12343 | 3724.6527 | 459.7404 | 1.6551 | 0.49291 | 136.92 | 0.041256 | 11.46 | 0.13005 | 36.125 | 0.99085 | 0.073 | 74.2817 | 427.2318 | 0.93386 | 275.2354 | 0 | 1 | 7708.2207 | 136.92 | 43.46 | 36.125 | 275.2354 | 12.775 | 20.6928 | 5.2846 | 6.7975 | 0 | 0 | 0 | 0 | 65 | 0.99085 | 0.12873 | 0.99085 | 2 | 0.99085 | 0 | 0 | 0 | 0 | 0.12873 | 0 | 0 | 0 | 0 | 0.11581 | 0 | 0 | 0 | 0 | 0.87504 | 0 | 0 | 0 | 0 | 0.87504 | 0 | 0 | 0 | 0 | 6.7975 | 0 | 0 | 0 | 0 | 0 | 0 | 0 | 0 | 0 | 3.3029 | 1.2475 | 0.99815 | 0.81058 | 0.81133 | 0 | 0 | 0 | 0 | 0 | 6.7975 | 0 | 0 | 0 | 0 | 0.87504 | 0 | 0 | 0 | 0 | 40 | 2 | 4 | 4 | 4 | 4 | 0 | 0 | 0 | 0 | 0 | 0 | 0 | 0
2014-03-09 | 9時 | 0.23246 | 0.23246 | 0 | 0.0058747 | 5.8747 | 0.15359 | 1387.4201 | 1.4498 | 断続運転 | 0.087466 | 3773.0117 | 330.0114 | 1.188 | 0.46771 | 129.92 | 0.037656 | 10.46 | 0.1188 | 33 | 0.56387 | 0.073 | 73.9007 | 300.228 | 0.93386 | 156.6314 | 0 | 1 | 7775.61 | 129.92 | 42.46 | 33 | 156.6314 | 13.4 | 19.9806 | 3.0074 | 6.7975 | 0 | 0 | 0 | 0 | 65 | 0.56387 | 0.073632 | 0.56387 | 2 | 0.56387 | 0 | 0 | 0 | 0 | 0.073632 | 0 | 0 | 0 | 0 | 0.063361 | 0 | 0 | 0 | 0 | 0.50051 | 0 | 0 | 0 | 0 | 0.50051 | 0 | 0 | 0 | 0 | 6.7975 | 0 | 0 | 0 | 0 | 0 | 0 | 0 | 0 | 0 | 3.3029 | 1.2475 | 0.99815 | 0.81058 | 0.81133 | 0 | 0 | 0 | 0 | 0 | 6.7975 | 0 | 0 | 0 | 0 | 0.50051 | 0 | 0 | 0 | 0 | 40 | 2 | 4 | 4 | 4 | 4 | 0 | 0 | 0 | 0 | 0 | 0 | 0 | 0
2014-03-09 | 10時 | 0.18426 | 0.18426 | 0 | 0.0055943 | 5.5943 | 0.10567 | 1393.4042 | 1.4569 | 断続運転 | 0.059428 | 3796.918 | 225.6434 | 0.81232 | 0.43747 | 121.52 | 0.033336 | 9.26 | 0.1053 | 29.25 | 0.23621 | 0.073 | 73.6083 | 202.7639 | 0.93386 | 65.6134 | 0 | 1 | 7790.6245 | 121.52 | 41.26 | 29.25 | 65.6134 | 14.15 | 19.8589 | 1.2598 | 6.7975 | 0 | 0 | 0 | 0 | 65 | 0.23621 | 0.031035 | 0.23621 | 2 | 0.23621 | 0 | 0 | 0 | 0 | 0.031035 | 0 | 0 | 0 | 0 | 0.025248 | 0 | 0 | 0 | 0 | 0.21096 | 0 | 0 | 0 | 0 | 0.21096 | 0 | 0 | 0 | 0 | 6.7975 | 0 | 0 | 0 | 0 | 0 | 0 | 0 | 0 | 0 | 3.3029 | 1.2475 | 0.99815 | 0.81058 | 0.81133 | 0 | 0 | 0 | 0 | 0 | 6.7975 | 0 | 0 | 0 | 0 | 0.21096 | 0 | 0 | 0 | 0 | 40 | 2 | 4 | 4 | 4 | 4 | 0 | 0 | 0 | 0 | 0 | 0 | 0 | 0
2014-03-09 | 11時 | 0.22403 | 0.22403 | 0 | 0.0058379 | 5.8379 | 0.14519 | 1367.5768 | 1.426 | 断続運転 | 0.083794 | 3801.601 | 318.5524 | 1.1468 | 0.41731 | 115.92 | 0.030456 | 8.46 | 0.0963 | 26.75 | 0.60272 | 0.073 | 73.9353 | 311.7832 | 0.93386 | 167.4224 | 0 | 1 | 7778.9156 | 115.92 | 40.46 | 26.75 | 167.4224 | 14.65 | 20.0195 | 3.2146 | 6.7975 | 0 | 0 | 0 | 0 | 65 | 0.60272 | 0.079517 | 0.60272 | 2 | 0.60272 | 0 | 0 | 0 | 0 | 0.079517 | 0 | 0 | 0 | 0 | 0.062201 | 0 | 0 | 0 | 0 | 0.54052 | 0 | 0 | 0 | 0 | 0.54052 | 0 | 0 | 0 | 0 | 6.7975 | 0 | 0 | 0 | 0 | 0 | 0 | 0 | 0 | 0 | 3.3029 | 1.2475 | 0.99815 | 0.81058 | 0.81133 | 0 | 0 | 0 | 0 | 0 | 6.7975 | 0 | 0 | 0 | 0 | 0.54052 | 0 | 0 | 0 | 0 | 40 | 2 | 4 | 4 | 4 | 4 | 0 | 0 | 0 | 0 | 0 | 0 | 0 | 0
2014-03-09 | 12時 | 0 | 0 | 0 | 0.0053937 | 5.3937 | 0.068106 | 1347.5204 | 1.4017 | 断続運転 | 0.039375 | 3804.332 | 149.795 | 0.53926 | 0.41429 | 115.08 | 0.030024 | 8.34 | 0.09495 | 26.375 | 0 | 0.073 | 73.3975 | 132.5036 | 0.93386 | 0 | 0 | 1 | 7781.074 | 115.08 | 40.34 | 26.375 | 0 | 14.725 | 20 | 0 | 0 | 0 | 0 | 0 | 0 | 65 | 0 | 0 | 0 | 2 | 0 | 0 | 0 | 0 | 0 | 0 | 0 | 0 | 0 | 0 | 0 | 0 | 0 | 0 | 0 | 0 | 0 | 0 | 0 | 0 | 0 | 0 | 0 | 0 | 0 | 6.7975 | 0 | 0 | 0 | 0 | 0 | 0 | 0 | 0 | 0 | 3.3029 | 1.2475 | 0.99815 | 0.81058 | 0.81133 | 0 | 0 | 0 | 0 | 0 | 6.7975 | 0 | 0 | 0 | 0 | 0 | 0 | 0 | 0 | 0 | 40 | 2 | 4 | 4 | 4 | 4 | 0 | 0 | 0 | 0 | 0 | 0 | 0 | 0
2014-03-09 | 13時 | 0 | 0 | 0 | 0.0053851 | 5.3851 | 0.066461 | 1344.0685 | 1.3975 | 断続運転 | 0.038513 | 3808.588 | 146.68 | 0.52805 | 0.40723 | 113.12 | 0.029016 | 8.06 | 0.0918 | 25.5 | 0 | 0.073 | 73.3975 | 132.5036 | 0.93386 | 0 | 0 | 1 | 7782.026 | 113.12 | 40.06 | 25.5 | 0 | 14.9 | 20 | 0 | 0 | 0 | 0 | 0 | 0 | 65 | 0 | 0 | 0 | 2 | 0 | 0 | 0 | 0 | 0 | 0 | 0 | 0 | 0 | 0 | 0 | 0 | 0 | 0 | 0 | 0 | 0 | 0 | 0 | 0 | 0 | 0 | 0 | 0 | 0 | 6.7975 | 0 | 0 | 0 | 0 | 0 | 0 | 0 | 0 | 0 | 3.3029 | 1.2475 | 0.99815 | 0.81058 | 0.81133 | 0 | 0 | 0 | 0 | 0 | 6.7975 | 0 | 0 | 0 | 0 | 0 | 0 | 0 | 0 | 0 | 40 | 2 | 4 | 4 | 4 | 4 | 0 | 0 | 0 | 0 | 0 | 0 | 0 | 0
2014-03-09 | 14時 | 0.16777 | 0.16777 | 0 | 0.0055286 | 5.5286 | 0.089238 | 1320.3862 | 1.3683 | 断続運転 | 0.052862 | 3819.7551 | 201.9193 | 0.72691 | 0.39917 | 110.88 | 0.027864 | 7.74 | 0.0882 | 24.5 | 0.21168 | 0.073 | 73.5864 | 195.4672 | 0.93386 | 58.7993 | 0 | 1 | 7795.2774 | 110.88 | 39.74 | 24.5 | 58.7993 | 15.1 | 19.8646 | 1.129 | 6.7975 | 0 | 0 | 0 | 0 | 65 | 0.21168 | 0.028031 | 0.21168 | 2 | 0.21168 | 0 | 0 | 0 | 0 | 0.028031 | 0 | 0 | 0 | 0 | 0.021137 | 0 | 0 | 0 | 0 | 0.19054 | 0 | 0 | 0 | 0 | 0.19054 | 0 | 0 | 0 | 0 | 6.7975 | 0 | 0 | 0 | 0 | 0 | 0 | 0 | 0 | 0 | 3.3029 | 1.2475 | 0.99815 | 0.81058 | 0.81133 | 0 | 0 | 0 | 0 | 0 | 6.7975 | 0 | 0 | 0 | 0 | 0.19054 | 0 | 0 | 0 | 0 | 40 | 2 | 4 | 4 | 4 | 4 | 0 | 0 | 0 | 0 | 0 | 0 | 0 | 0
2014-03-09 | 15時 | 0.26207 | 0.26207 | 0 | 0.0060961 | 6.0961 | 0.18297 | 1327.4262 | 1.377 | 断続運転 | 0.10961 | 3783.5139 | 414.7102 | 1.493 | 0.39715 | 110.32 | 0.027576 | 7.66 | 0.0873 | 24.25 | 0.98093 | 0.073 | 74.2728 | 424.2814 | 0.93386 | 272.4802 | 0 | 1 | 7723.2658 | 110.32 | 39.66 | 24.25 | 272.4802 | 15.15 | 20.6691 | 5.2317 | 6.7975 | 0 | 0 | 0 | 0 | 65 | 0.98093 | 0.12995 | 0.98093 | 2 | 0.98093 | 0 | 0 | 0 | 0 | 0.12995 | 0 | 0 | 0 | 0 | 0.097584 | 0 | 0 | 0 | 0 | 0.88334 | 0 | 0 | 0 | 0 | 0.88334 | 0 | 0 | 0 | 0 | 6.7975 | 0 | 0 | 0 | 0 | 0 | 0 | 0 | 0 | 0 | 3.3029 | 1.2475 | 0.99815 | 0.81058 | 0.81133 | 0 | 0 | 0 | 0 | 0 | 6.7975 | 0 | 0 | 0 | 0 | 0.88334 | 0 | 0 | 0 | 0 | 40 | 2 | 4 | 4 | 4 | 4 | 0 | 0 | 0 | 0 | 0 | 0 | 0 | 0
2014-03-09 | 16時 | 0.42593 | 0.42593 | 0 | 0.0070355 | 7.0355 | 0.34589 | 1388.0177 | 1.4505 | 断続運転 | 0.20355 | 3558.9411 | 724.4168 | 2.6079 | 0.41227 | 114.52 | 0.029736 | 8.26 | 0.09405 | 26.125 | 2.0718 | 0.073 | 75.2463 | 748.7745 | 0.93386 | 575.5118 | 0 | 1 | 7305.4519 | 114.52 | 40.26 | 26.125 | 575.5118 | 14.775 | 25.2965 | 11.05 | 6.7975 | 0 | 0 | 0 | 0 | 65 | 2.0718 | 0.27362 | 2.0718 | 2 | 2.0718 | 0 | 0 | 0 | 0 | 0.27362 | 0 | 0 | 0 | 0 | 0.2119 | 0 | 0 | 0 | 0 | 1.8599 | 0 | 0 | 0 | 0 | 1.8599 | 0 | 0 | 0 | 0 | 6.7975 | 0 | 0 | 0 | 0 | 0 | 0 | 0 | 0 | 0 | 3.3029 | 1.2475 | 0.99815 | 0.81058 | 0.81133 | 0 | 0 | 0 | 0 | 0 | 6.7975 | 0 | 0 | 0 | 0 | 1.8599 | 0 | 0 | 0 | 0 | 40 | 2 | 4 | 4 | 4 | 4 | 0 | 0 | 0 | 0 | 0 | 0 | 0 | 0
2014-03-09 | 17時 | 1.0444 | 1.0444 | 0 | 0.010597 | 10.5974 | 0.96081 | 1542.7082 | 1.628 | 断続運転 | 0.55974 | 2873.132 | 1608.2077 | 5.7895 | 0.41429 | 115.08 | 0.030024 | 8.34 | 0.09495 | 26.375 | 5.2503 | 0.073 | 78.0826 | 1694.2045 | 0.93386 | 1458.4127 | 0 | 1 | 5984.074 | 115.08 | 40.34 | 26.375 | 1458.4127 | 14.725 | 40 | 28.0021 | 6.7975 | 0 | 0 | 0 | 0 | 65 | 5.2503 | 0.6931 | 5.2503 | 2 | 5.2503 | 0 | 0 | 0 | 0 | 0.6931 | 0 | 0 | 0 | 0 | 0.53892 | 0 | 0 | 0 | 0 | 4.7114 | 0 | 0 | 0 | 0 | 4.7114 | 0 | 0 | 0 | 0 | 6.7975 | 0 | 0 | 0 | 0 | 0 | 0 | 0 | 0 | 0 | 3.3029 | 1.2475 | 0.99815 | 0.81058 | 0.81133 | 0 | 0 | 0 | 0 | 0 | 6.7975 | 0 | 0 | 0 | 0 | 4.7114 | 0 | 0 | 0 | 0 | 40 | 2 | 4 | 4 | 4 | 4 | 0 | 0 | 0 | 0 | 0 | 0 | 0 | 0
2014-03-09 | 18時 | 1.2791 | 1.2791 | 0 | 0.012364 | 12.3636 | 1.1937 | 1522.8356 | 1.6059 | 断続運転 | 0.73636 | 2874.348 | 2116.5453 | 7.6196 | 0.41227 | 114.52 | 0.029736 | 8.26 | 0.09405 | 26.125 | 7.0835 | 0.073 | 79.7185 | 2239.4968 | 0.93386 | 1967.6403 | 0 | 1 | 5984.346 | 114.52 | 40.26 | 26.125 | 1967.6403 | 14.775 | 40 | 37.7794 | 6.7975 | 0 | 0 | 0 | 0 | 65 | 7.0835 | 0.93549 | 7.0835 | 2 | 7.0835 | 0 | 0 | 0 | 0 | 0.93549 | 0 | 0 | 0 | 0 | 0.72446 | 0 | 0 | 0 | 0 | 6.359 | 0 | 0 | 0 | 0 | 6.359 | 0 | 0 | 0 | 0 | 6.7975 | 0 | 0 | 0 | 0 | 0 | 0 | 0 | 0 | 0 | 3.3029 | 1.2475 | 0.99815 | 0.81058 | 0.81133 | 0 | 0 | 0 | 0 | 0 | 6.7975 | 0 | 0 | 0 | 0 | 6.359 | 0 | 0 | 0 | 0 | 40 | 2 | 4 | 4 | 4 | 4 | 0 | 0 | 0 | 0 | 0 | 0 | 0 | 0
2014-03-09 | 19時 | 0.74246 | 0.74246 | 0 | 0.0087843 | 8.7843 | 0.66068 | 1496.2541 | 1.5761 | 断続運転 | 0.37843 | 2977.9024 | 1126.9249 | 4.0569 | 0.41026 | 113.96 | 0.029448 | 8.18 | 0.09315 | 25.875 | 3.5241 | 0.073 | 76.5422 | 1180.7422 | 0.93386 | 978.9099 | 0 | 1 | 6182.1073 | 113.96 | 40.18 | 25.875 | 978.9099 | 14.825 | 37.802 | 18.7954 | 6.7975 | 0 | 0 | 0 | 0 | 65 | 3.5241 | 0.4656 | 3.5241 | 2 | 3.5241 | 0 | 0 | 0 | 0 | 0.4656 | 0 | 0 | 0 | 0 | 0.35911 | 0 | 0 | 0 | 0 | 3.165 | 0 | 0 | 0 | 0 | 3.165 | 0 | 0 | 0 | 0 | 6.7975 | 0 | 0 | 0 | 0 | 0 | 0 | 0 | 0 | 0 | 3.3029 | 1.2475 | 0.99815 | 0.81058 | 0.81133 | 0 | 0 | 0 | 0 | 0 | 6.7975 | 0 | 0 | 0 | 0 | 3.165 | 0 | 0 | 0 | 0 | 40 | 2 | 4 | 4 | 4 | 4 | 0 | 0 | 0 | 0 | 0 | 0 | 0 | 0
2014-03-09 | 20時 | 0.88518 | 0.88518 | 0 | 0.0096852 | 9.6852 | 0.8025 | 1503.4523 | 1.5842 | 断続運転 | 0.46852 | 2874.348 | 1346.6928 | 4.8481 | 0.41227 | 114.52 | 0.029736 | 8.26 | 0.09405 | 26.125 | 4.312 | 0.073 | 77.2454 | 1415.1216 | 0.93386 | 1197.7878 | 0 | 1 | 5984.346 | 114.52 | 40.26 | 26.125 | 1197.7878 | 14.775 | 40 | 22.998 | 6.7975 | 0 | 0 | 0 | 0 | 65 | 4.312 | 0.56948 | 4.312 | 2 | 4.312 | 0 | 0 | 0 | 0 | 0.56948 | 0 | 0 | 0 | 0 | 0.44101 | 0 | 0 | 0 | 0 | 3.871 | 0 | 0 | 0 | 0 | 3.871 | 0 | 0 | 0 | 0 | 6.7975 | 0 | 0 | 0 | 0 | 0 | 0 | 0 | 0 | 0 | 3.3029 | 1.2475 | 0.99815 | 0.81058 | 0.81133 | 0 | 0 | 0 | 0 | 0 | 6.7975 | 0 | 0 | 0 | 0 | 3.871 | 0 | 0 | 0 | 0 | 40 | 2 | 4 | 4 | 4 | 4 | 0 | 0 | 0 | 0 | 0 | 0 | 0 | 0
2014-03-09 | 21時 | 0.9858 | 0.9858 | 0 | 0.010367 | 10.3667 | 0.90244 | 1502.3579 | 1.583 | 断続運転 | 0.53667 | 2871.308 | 1540.94 | 5.5474 | 0.41731 | 115.92 | 0.030456 | 8.46 | 0.0963 | 26.75 | 5.0033 | 0.073 | 77.8622 | 1620.7433 | 0.93386 | 1389.81 | 0 | 1 | 5983.666 | 115.92 | 40.46 | 26.75 | 1389.81 | 14.65 | 40 | 26.6849 | 6.7975 | 0 | 0 | 0 | 0 | 65 | 5.0033 | 0.66009 | 5.0033 | 2 | 5.0033 | 0 | 0 | 0 | 0 | 0.66009 | 0 | 0 | 0 | 0 | 0.51635 | 0 | 0 | 0 | 0 | 4.487 | 0 | 0 | 0 | 0 | 4.487 | 0 | 0 | 0 | 0 | 6.7975 | 0 | 0 | 0 | 0 | 0 | 0 | 0 | 0 | 0 | 3.3029 | 1.2475 | 0.99815 | 0.81058 | 0.81133 | 0 | 0 | 0 | 0 | 0 | 6.7975 | 0 | 0 | 0 | 0 | 4.487 | 0 | 0 | 0 | 0 | 40 | 2 | 4 | 4 | 4 | 4 | 0 | 0 | 0 | 0 | 0 | 0 | 0 | 0
2014-03-09 | 22時 | 1.0559 | 1.0559 | 0 | 0.010854 | 10.8545 | 0.97205 | 1502.0445 | 1.5826 | 断続運転 | 0.58545 | 2870.7 | 1680.6472 | 6.0503 | 0.41832 | 116.2 | 0.0306 | 8.5 | 0.09675 | 26.875 | 5.5047 | 0.073 | 78.3096 | 1769.8683 | 0.93386 | 1529.0722 | 0 | 1 | 5983.53 | 116.2 | 40.5 | 26.875 | 1529.0722 | 14.625 | 40 | 29.3588 | 6.7975 | 0 | 0 | 0 | 0 | 65 | 5.5047 | 0.72608 | 5.5047 | 2 | 5.5047 | 0 | 0 | 0 | 0 | 0.72608 | 0 | 0 | 0 | 0 | 0.56911 | 0 | 0 | 0 | 0 | 4.9356 | 0 | 0 | 0 | 0 | 4.9356 | 0 | 0 | 0 | 0 | 6.7975 | 0 | 0 | 0 | 0 | 0 | 0 | 0 | 0 | 0 | 3.3029 | 1.2475 | 0.99815 | 0.81058 | 0.81133 | 0 | 0 | 0 | 0 | 0 | 6.7975 | 0 | 0 | 0 | 0 | 4.9356 | 0 | 0 | 0 | 0 | 40 | 2 | 4 | 4 | 4 | 4 | 0 | 0 | 0 | 0 | 0 | 0 | 0 | 0
2014-03-09 | 23時 | 1.2225 | 1.2225 | 0 | 0.012067 | 12.0668 | 1.1374 | 1500.9099 | 1.5813 | 断続運転 | 0.70668 | 2868.876 | 2027.3863 | 7.2986 | 0.42134 | 117.04 | 0.031032 | 8.62 | 0.0981 | 27.25 | 6.7481 | 0.073 | 79.4192 | 2139.7348 | 0.93386 | 1874.4763 | 0 | 1 | 5983.122 | 117.04 | 40.62 | 27.25 | 1874.4763 | 14.55 | 40 | 35.9907 | 6.7975 | 0 | 0 | 0 | 0 | 65 | 6.7481 | 0.88954 | 6.7481 | 2 | 6.7481 | 0 | 0 | 0 | 0 | 0.88954 | 0 | 0 | 0 | 0 | 0.70141 | 0 | 0 | 0 | 0 | 6.0467 | 0 | 0 | 0 | 0 | 6.0467 | 0 | 0 | 0 | 0 | 6.7975 | 0 | 0 | 0 | 0 | 0 | 0 | 0 | 0 | 0 | 3.3029 | 1.2475 | 0.99815 | 0.81058 | 0.81133 | 0 | 0 | 0 | 0 | 0 | 6.7975 | 0 | 0 | 0 | 0 | 6.0467 | 0 | 0 | 0 | 0 | 40 | 2 | 4 | 4 | 4 | 4 | 0 | 0 | 0 | 0 | 0 | 0 | 0 | 0
2014-03-10 | 0時 | 1.2572 | 1.2572 | 0 | 0.012337 | 12.3366 | 1.1719 | 1499.4773 | 1.5797 | 断続運転 | 0.73366 | 2867.052 | 2103.4462 | 7.5724 | 0.42437 | 117.88 | 0.031464 | 8.74 | 0.09945 | 27.625 | 7.0171 | 0.073 | 79.6593 | 2219.7519 | 0.93386 | 1949.2012 | 0 | 1 | 5982.714 | 117.88 | 40.74 | 27.625 | 1949.2012 | 14.475 | 40 | 37.4254 | 6.7975 | 0 | 0 | 0 | 0 | 65 | 7.0171 | 0.92443 | 7.0171 | 2 | 7.0171 | 0 | 0 | 0 | 0 | 0.92443 | 0 | 0 | 0 | 0 | 0.73326 | 0 | 0 | 0 | 0 | 6.2839 | 0 | 0 | 0 | 0 | 6.2839 | 0 | 0 | 0 | 0 | 6.7975 | 0 | 0 | 0 | 0 | 0 | 0 | 0 | 0 | 0 | 3.3029 | 1.2475 | 0.99815 | 0.81058 | 0.81133 | 0 | 0 | 0 | 0 | 0 | 6.7975 | 0 | 0 | 0 | 0 | 6.2839 | 0 | 0 | 0 | 0 | 40 | 2 | 4 | 4 | 4 | 4 | 0 | 0 | 0 | 0 | 0 | 0 | 0 | 0
2014-03-10 | 1時 | 1.2844 | 1.2844 | 0 | 0.012558 | 12.5583 | 1.1989 | 1497.0894 | 1.577 | 断続運転 | 0.75583 | 2864.62 | 2165.152 | 7.7945 | 0.4284 | 119 | 0.03204 | 8.9 | 0.10125 | 28.125 | 7.2329 | 0.073 | 79.8518 | 2283.9217 | 0.93386 | 2009.127 | 0 | 1 | 5982.17 | 119 | 40.9 | 28.125 | 2009.127 | 14.375 | 40 | 38.576 | 6.7975 | 0 | 0 | 0 | 0 | 65 | 7.2329 | 0.95207 | 7.2329 | 2 | 7.2329 | 0 | 0 | 0 | 0 | 0.95207 | 0 | 0 | 0 | 0 | 0.76114 | 0 | 0 | 0 | 0 | 6.4717 | 0 | 0 | 0 | 0 | 6.4717 | 0 | 0 | 0 | 0 | 6.7975 | 0 | 0 | 0 | 0 | 0 | 0 | 0 | 0 | 0 | 3.3029 | 1.2475 | 0.99815 | 0.81058 | 0.81133 | 0 | 0 | 0 | 0 | 0 | 6.7975 | 0 | 0 | 0 | 0 | 6.4717 | 0 | 0 | 0 | 0 | 40 | 2 | 4 | 4 | 4 | 4 | 0 | 0 | 0 | 0 | 0 | 0 | 0 | 0
2014-03-10 | 2時 | 1.1734 | 1.1734 | 0 | 0.01217 | 12.1698 | 1.0882 | 1418.9764 | 1.4871 | 断続運転 | 0.71698 | 3397.869 | 2436.1944 | 8.7703 | 0.64915 | 180.32 | 0.14998 | 41.66 | 0.4698 | 130.5 | 7.5014 | 0.073 | 80.549 | 2516.3459 | 0.91759 | 2083.7144 | 0 | 1 | 7029.3817 | 180.32 | 41.66 | 130.5 | 2083.7144 | 13.9 | 28.3161 | 20.0041 | 13.5951 | 0 | 0 | 0 | 0 | 85 | 7.5014 | 0.50441 | 7.5014 | 1 | 7.5014 | 0 | 0 | 0 | 0 | 0.50441 | 0 | 0 | 0 | 0 | 0.64386 | 0 | 0 | 0 | 0 | 6.8575 | 0 | 0 | 0 | 0 | 6.8575 | 0 | 0 | 0 | 0 | 13.5951 | 0 | 0 | 0 | 0 | 0 | 0 | 0 | 0 | 0 | 6.6058 | 2.495 | 1.9963 | 1.6212 | 1.6227 | 0 | 0 | 0 | 0 | 0 | 13.5951 | 0 | 0 | 0 | 0 | 6.8575 | 0 | 0 | 0 | 0 | 60 | 1 | 4 | 4 | 4 | 4 | 0 | 0 | 0 | 0 | 0 | 0 | 0 | 0
2014-03-10 | 3時 | 1.2387 | 1.2387 | 0 | 0.012562 | 12.5621 | 1.1532 | 1439.4008 | 1.511 | 断続運転 | 0.75621 | 3348.6224 | 2532.2725 | 9.1162 | 0.66024 | 183.4 | 0.15156 | 42.1 | 0.47475 | 131.875 | 7.8296 | 0.073 | 80.8472 | 2615.7182 | 0.91759 | 2174.8975 | 0 | 1 | 6945.7575 | 183.4 | 42.1 | 131.875 | 2174.8975 | 13.625 | 29.2302 | 20.8794 | 13.5951 | 0 | 0 | 0 | 0 | 85 | 7.8296 | 0.52588 | 7.8296 | 1 | 7.8296 | 0 | 0 | 0 | 0 | 0.52588 | 0 | 0 | 0 | 0 | 0.68031 | 0 | 0 | 0 | 0 | 7.1493 | 0 | 0 | 0 | 0 | 7.1493 | 0 | 0 | 0 | 0 | 13.5951 | 0 | 0 | 0 | 0 | 0 | 0 | 0 | 0 | 0 | 6.6058 | 2.495 | 1.9963 | 1.6212 | 1.6227 | 0 | 0 | 0 | 0 | 0 | 13.5951 | 0 | 0 | 0 | 0 | 7.1493 | 0 | 0 | 0 | 0 | 60 | 1 | 4 | 4 | 4 | 4 | 0 | 0 | 0 | 0 | 0 | 0 | 0 | 0
2014-03-10 | 4時 | 1.2787 | 1.2787 | 0 | 0.012927 | 12.9267 | 1.1928 | 1433.035 | 1.5036 | 断続運転 | 0.79267 | 3303.0576 | 2618.2493 | 9.4257 | 0.66931 | 185.92 | 0.15286 | 42.46 | 0.4788 | 133 | 8.1247 | 0.073 | 81.1152 | 2705.052 | 0.91759 | 2256.8693 | 0 | 1 | 6867.1638 | 185.92 | 42.46 | 133 | 2256.8693 | 13.4 | 30.0913 | 21.6664 | 13.5951 | 0 | 0 | 0 | 0 | 85 | 8.1247 | 0.54518 | 8.1247 | 1 | 8.1247 | 0 | 0 | 0 | 0 | 0.54518 | 0 | 0 | 0 | 0 | 0.71296 | 0 | 0 | 0 | 0 | 7.4118 | 0 | 0 | 0 | 0 | 7.4118 | 0 | 0 | 0 | 0 | 13.5951 | 0 | 0 | 0 | 0 | 0 | 0 | 0 | 0 | 0 | 6.6058 | 2.495 | 1.9963 | 1.6212 | 1.6227 | 0 | 0 | 0 | 0 | 0 | 13.5951 | 0 | 0 | 0 | 0 | 7.4118 | 0 | 0 | 0 | 0 | 60 | 1 | 4 | 4 | 4 | 4 | 0 | 0 | 0 | 0 | 0 | 0 | 0 | 0
2014-03-10 | 5時 | 1.7139 | 1.7139 | 0 | 0.015 | 15 | 1.6259 | 1625.8572 | 1.7182 | 連続運転 | 1 | 2943.1915 | 3236.4808 | 11.6513 | 0.67435 | 187.32 | 0.15358 | 42.66 | 0.48105 | 133.625 | 10.3424 | 0.073 | 83.1291 | 3376.3827 | 0.91759 | 2872.8758 | 0 | 1 | 6177.8921 | 187.32 | 42.66 | 133.625 | 2872.8758 | 13.275 | 37.7551 | 27.5802 | 13.5951 | 0 | 0 | 0 | 0 | 85 | 10.3424 | 0.69362 | 10.3424 | 1 | 10.3424 | 0 | 0 | 0 | 0 | 0.69362 | 0 | 0 | 0 | 0 | 0.91252 | 0 | 0 | 0 | 0 | 9.4298 | 0 | 0 | 0 | 0 | 9.4298 | 0 | 0 | 0 | 0 | 13.5951 | 0 | 0 | 0 | 0 | 0 | 0 | 0 | 0 | 0 | 6.6058 | 2.495 | 1.9963 | 1.6212 | 1.6227 | 0 | 0 | 0 | 0 | 0 | 13.5951 | 0 | 0 | 0 | 0 | 9.4298 | 0 | 0 | 0 | 0 | 60 | 1 | 4 | 4 | 4 | 4 | 0 | 0 | 0 | 0 | 0 | 0 | 0 | 0
2014-03-10 | 6時 | 0.93243 | 0.93243 | 0 | 0.01006 | 10.0603 | 0.84937 | 1487.7849 | 1.5665 | 断続運転 | 0.50603 | 2846.38 | 1440.3641 | 5.1853 | 0.45864 | 127.4 | 0.03636 | 10.1 | 0.11475 | 31.875 | 4.5756 | 0.073 | 77.4805 | 1493.5072 | 0.93386 | 1270.9891 | 0 | 1 | 5978.09 | 127.4 | 42.1 | 31.875 | 1270.9891 | 13.625 | 40 | 24.4035 | 6.7975 | 0 | 0 | 0 | 0 | 65 | 4.5756 | 0.59859 | 4.5756 | 2 | 4.5756 | 0 | 0 | 0 | 0 | 0.59859 | 0 | 0 | 0 | 0 | 0.50666 | 0 | 0 | 0 | 0 | 4.0689 | 0 | 0 | 0 | 0 | 4.0689 | 0 | 0 | 0 | 0 | 6.7975 | 0 | 0 | 0 | 0 | 0 | 0 | 0 | 0 | 0 | 3.3029 | 1.2475 | 0.99815 | 0.81058 | 0.81133 | 0 | 0 | 0 | 0 | 0 | 6.7975 | 0 | 0 | 0 | 0 | 4.0689 | 0 | 0 | 0 | 0 | 40 | 2 | 4 | 4 | 4 | 4 | 0 | 0 | 0 | 0 | 0 | 0 | 0 | 0
2014-03-10 | 7時 | 0.36501 | 0.36501 | 0 | 0.0067535 | 6.7535 | 0.28526 | 1318.2688 | 1.3657 | 断続運転 | 0.17535 | 3633.6096 | 637.1355 | 2.2937 | 0.4415 | 122.64 | 0.033912 | 9.42 | 0.1071 | 29.75 | 1.7112 | 0.073 | 74.9245 | 641.4927 | 0.93386 | 475.3255 | 0 | 1 | 7479.6265 | 122.64 | 41.42 | 29.75 | 475.3255 | 14.05 | 23.3141 | 9.1264 | 6.7975 | 0 | 0 | 0 | 0 | 65 | 1.7112 | 0.22464 | 1.7112 | 2 | 1.7112 | 0 | 0 | 0 | 0 | 0.22464 | 0 | 0 | 0 | 0 | 0.18416 | 0 | 0 | 0 | 0 | 1.527 | 0 | 0 | 0 | 0 | 1.527 | 0 | 0 | 0 | 0 | 6.7975 | 0 | 0 | 0 | 0 | 0 | 0 | 0 | 0 | 0 | 3.3029 | 1.2475 | 0.99815 | 0.81058 | 0.81133 | 0 | 0 | 0 | 0 | 0 | 6.7975 | 0 | 0 | 0 | 0 | 1.527 | 0 | 0 | 0 | 0 | 40 | 2 | 4 | 4 | 4 | 4 | 0 | 0 | 0 | 0 | 0 | 0 | 0 | 0
2014-03-10 | 8時 | 0.18936 | 0.18936 | 0 | 0.0056887 | 5.6887 | 0.11067 | 1262.8528 | 1.2959 | 断続運転 | 0.06887 | 3784.8893 | 260.6643 | 0.93839 | 0.45763 | 127.12 | 0.036216 | 10.06 | 0.1143 | 31.75 | 0.33024 | 0.073 | 73.6922 | 230.7347 | 0.93386 | 91.7343 | 0 | 1 | 7788.1579 | 127.12 | 42.06 | 31.75 | 91.7343 | 13.65 | 19.8561 | 1.7613 | 6.7975 | 0 | 0 | 0 | 0 | 65 | 0.33024 | 0.043212 | 0.33024 | 2 | 0.33024 | 0 | 0 | 0 | 0 | 0.043212 | 0 | 0 | 0 | 0 | 0.036508 | 0 | 0 | 0 | 0 | 0.29374 | 0 | 0 | 0 | 0 | 0.29374 | 0 | 0 | 0 | 0 | 6.7975 | 0 | 0 | 0 | 0 | 0 | 0 | 0 | 0 | 0 | 3.3029 | 1.2475 | 0.99815 | 0.81058 | 0.81133 | 0 | 0 | 0 | 0 | 0 | 6.7975 | 0 | 0 | 0 | 0 | 0.29374 | 0 | 0 | 0 | 0 | 40 | 2 | 4 | 4 | 4 | 4 | 0 | 0 | 0 | 0 | 0 | 0 | 0 | 0
2014-03-10 | 9時 | 0 | 0 | 0 | 0.0053999 | 5.3999 | 0.065451 | 1275.2503 | 1.3117 | 断続運転 | 0.039992 | 3801.292 | 152.02 | 0.54727 | 0.41933 | 116.48 | 0.030744 | 8.54 | 0.0972 | 27 | 0 | 0.073 | 73.3975 | 132.5036 | 0.93386 | 0 | 0 | 1 | 7780.394 | 116.48 | 40.54 | 27 | 0 | 14.6 | 20 | 0 | 0 | 0 | 0 | 0 | 0 | 65 | 0 | 0 | 0 | 2 | 0 | 0 | 0 | 0 | 0 | 0 | 0 | 0 | 0 | 0 | 0 | 0 | 0 | 0 | 0 | 0 | 0 | 0 | 0 | 0 | 0 | 0 | 0 | 0 | 0 | 6.7975 | 0 | 0 | 0 | 0 | 0 | 0 | 0 | 0 | 0 | 3.3029 | 1.2475 | 0.99815 | 0.81058 | 0.81133 | 0 | 0 | 0 | 0 | 0 | 6.7975 | 0 | 0 | 0 | 0 | 0 | 0 | 0 | 0 | 0 | 40 | 2 | 4 | 4 | 4 | 4 | 0 | 0 | 0 | 0 | 0 | 0 | 0 | 0
2014-03-10 | 10時 | 0 | 0 | 0 | 0.0053545 | 5.3545 | 0.056961 | 1250.3229 | 1.2798 | 断続運転 | 0.03545 | 3823.788 | 135.555 | 0.488 | 0.38203 | 106.12 | 0.025416 | 7.06 | 0.08055 | 22.375 | 0 | 0.073 | 73.3975 | 132.5036 | 0.93386 | 0 | 0 | 1 | 7785.426 | 106.12 | 39.06 | 22.375 | 0 | 15.525 | 20 | 0 | 0 | 0 | 0 | 0 | 0 | 65 | 0 | 0 | 0 | 2 | 0 | 0 | 0 | 0 | 0 | 0 | 0 | 0 | 0 | 0 | 0 | 0 | 0 | 0 | 0 | 0 | 0 | 0 | 0 | 0 | 0 | 0 | 0 | 0 | 0 | 6.7975 | 0 | 0 | 0 | 0 | 0 | 0 | 0 | 0 | 0 | 3.3029 | 1.2475 | 0.99815 | 0.81058 | 0.81133 | 0 | 0 | 0 | 0 | 0 | 6.7975 | 0 | 0 | 0 | 0 | 0 | 0 | 0 | 0 | 0 | 40 | 2 | 4 | 4 | 4 | 4 | 0 | 0 | 0 | 0 | 0 | 0 | 0 | 0
2014-03-10 | 11時 | 0 | 0 | 0 | 0.0053448 | 5.3448 | 0.054583 | 1231.6425 | 1.2555 | 断続運転 | 0.034476 | 3828.652 | 131.995 | 0.47518 | 0.37397 | 103.88 | 0.024264 | 6.74 | 0.07695 | 21.375 | 0 | 0.073 | 73.3975 | 132.5036 | 0.93386 | 0 | 0 | 1 | 7786.514 | 103.88 | 38.74 | 21.375 | 0 | 15.725 | 20 | 0 | 0 | 0 | 0 | 0 | 0 | 65 | 0 | 0 | 0 | 2 | 0 | 0 | 0 | 0 | 0 | 0 | 0 | 0 | 0 | 0 | 0 | 0 | 0 | 0 | 0 | 0 | 0 | 0 | 0 | 0 | 0 | 0 | 0 | 0 | 0 | 6.7975 | 0 | 0 | 0 | 0 | 0 | 0 | 0 | 0 | 0 | 3.3029 | 1.2475 | 0.99815 | 0.81058 | 0.81133 | 0 | 0 | 0 | 0 | 0 | 6.7975 | 0 | 0 | 0 | 0 | 0 | 0 | 0 | 0 | 0 | 40 | 2 | 4 | 4 | 4 | 4 | 0 | 0 | 0 | 0 | 0 | 0 | 0 | 0
2014-03-10 | 12時 | 0 | 0 | 0 | 0.0053375 | 5.3375 | 0.05272 | 1215.0611 | 1.2338 | 断続運転 | 0.033746 | 3832.3 | 129.325 | 0.46557 | 0.36792 | 102.2 | 0.0234 | 6.5 | 0.07425 | 20.625 | 0 | 0.073 | 73.3975 | 132.5036 | 0.93386 | 0 | 0 | 1 | 7787.33 | 102.2 | 38.5 | 20.625 | 0 | 15.875 | 20 | 0 | 0 | 0 | 0 | 0 | 0 | 65 | 0 | 0 | 0 | 2 | 0 | 0 | 0 | 0 | 0 | 0 | 0 | 0 | 0 | 0 | 0 | 0 | 0 | 0 | 0 | 0 | 0 | 0 | 0 | 0 | 0 | 0 | 0 | 0 | 0 | 6.7975 | 0 | 0 | 0 | 0 | 0 | 0 | 0 | 0 | 0 | 3.3029 | 1.2475 | 0.99815 | 0.81058 | 0.81133 | 0 | 0 | 0 | 0 | 0 | 6.7975 | 0 | 0 | 0 | 0 | 0 | 0 | 0 | 0 | 0 | 40 | 2 | 4 | 4 | 4 | 4 | 0 | 0 | 0 | 0 | 0 | 0 | 0 | 0
2014-03-10 | 13時 | 0 | 0 | 0 | 0.0053399 | 5.3399 | 0.052634 | 1204.4913 | 1.2198 | 断続運転 | 0.033989 | 3831.084 | 130.215 | 0.46877 | 0.36994 | 102.76 | 0.023688 | 6.58 | 0.07515 | 20.875 | 0 | 0.073 | 73.3975 | 132.5036 | 0.93386 | 0 | 0 | 1 | 7787.058 | 102.76 | 38.58 | 20.875 | 0 | 15.825 | 20 | 0 | 0 | 0 | 0 | 0 | 0 | 65 | 0 | 0 | 0 | 2 | 0 | 0 | 0 | 0 | 0 | 0 | 0 | 0 | 0 | 0 | 0 | 0 | 0 | 0 | 0 | 0 | 0 | 0 | 0 | 0 | 0 | 0 | 0 | 0 | 0 | 6.7975 | 0 | 0 | 0 | 0 | 0 | 0 | 0 | 0 | 0 | 3.3029 | 1.2475 | 0.99815 | 0.81058 | 0.81133 | 0 | 0 | 0 | 0 | 0 | 6.7975 | 0 | 0 | 0 | 0 | 0 | 0 | 0 | 0 | 0 | 40 | 2 | 4 | 4 | 4 | 4 | 0 | 0 | 0 | 0 | 0 | 0 | 0 | 0
2014-03-10 | 14時 | 0 | 0 | 0 | 0.0053423 | 5.3423 | 0.052527 | 1193.5964 | 1.2052 | 断続運転 | 0.034232 | 3829.868 | 131.105 | 0.47198 | 0.37195 | 103.32 | 0.023976 | 6.66 | 0.07605 | 21.125 | 0 | 0.073 | 73.3975 | 132.5036 | 0.93386 | 0 | 0 | 1 | 7786.786 | 103.32 | 38.66 | 21.125 | 0 | 15.775 | 20 | 0 | 0 | 0 | 0 | 0 | 0 | 65 | 0 | 0 | 0 | 2 | 0 | 0 | 0 | 0 | 0 | 0 | 0 | 0 | 0 | 0 | 0 | 0 | 0 | 0 | 0 | 0 | 0 | 0 | 0 | 0 | 0 | 0 | 0 | 0 | 0 | 6.7975 | 0 | 0 | 0 | 0 | 0 | 0 | 0 | 0 | 0 | 3.3029 | 1.2475 | 0.99815 | 0.81058 | 0.81133 | 0 | 0 | 0 | 0 | 0 | 6.7975 | 0 | 0 | 0 | 0 | 0 | 0 | 0 | 0 | 0 | 40 | 2 | 4 | 4 | 4 | 4 | 0 | 0 | 0 | 0 | 0 | 0 | 0 | 0
2014-03-10 | 15時 | 0 | 0 | 0 | 0.0053569 | 5.3569 | 0.054356 | 1185.0599 | 1.1938 | 断続運転 | 0.035695 | 3822.572 | 136.445 | 0.4912 | 0.38405 | 106.68 | 0.025704 | 7.14 | 0.08145 | 22.625 | 0 | 0.073 | 73.3975 | 132.5036 | 0.93386 | 0 | 0 | 1 | 7785.154 | 106.68 | 39.14 | 22.625 | 0 | 15.475 | 20 | 0 | 0 | 0 | 0 | 0 | 0 | 65 | 0 | 0 | 0 | 2 | 0 | 0 | 0 | 0 | 0 | 0 | 0 | 0 | 0 | 0 | 0 | 0 | 0 | 0 | 0 | 0 | 0 | 0 | 0 | 0 | 0 | 0 | 0 | 0 | 0 | 6.7975 | 0 | 0 | 0 | 0 | 0 | 0 | 0 | 0 | 0 | 3.3029 | 1.2475 | 0.99815 | 0.81058 | 0.81133 | 0 | 0 | 0 | 0 | 0 | 6.7975 | 0 | 0 | 0 | 0 | 0 | 0 | 0 | 0 | 0 | 40 | 2 | 4 | 4 | 4 | 4 | 0 | 0 | 0 | 0 | 0 | 0 | 0 | 0
2014-03-10 | 16時 | 0.27094 | 0.27094 | 0 | 0.0062774 | 6.2774 | 0.19166 | 1199.3591 | 1.2129 | 断続運転 | 0.12774 | 3755.5465 | 479.7375 | 1.7271 | 0.3911 | 108.64 | 0.026712 | 7.42 | 0.0846 | 23.5 | 1.2246 | 0.073 | 74.4903 | 496.7733 | 0.93386 | 340.1775 | 0 | 1 | 7663.0714 | 108.64 | 39.42 | 23.5 | 340.1775 | 15.3 | 21.3481 | 6.5315 | 6.7975 | 0 | 0 | 0 | 0 | 65 | 1.2246 | 0.16244 | 1.2246 | 2 | 1.2246 | 0 | 0 | 0 | 0 | 0.16244 | 0 | 0 | 0 | 0 | 0.12046 | 0 | 0 | 0 | 0 | 1.1042 | 0 | 0 | 0 | 0 | 1.1042 | 0 | 0 | 0 | 0 | 6.7975 | 0 | 0 | 0 | 0 | 0 | 0 | 0 | 0 | 0 | 3.3029 | 1.2475 | 0.99815 | 0.81058 | 0.81133 | 0 | 0 | 0 | 0 | 0 | 6.7975 | 0 | 0 | 0 | 0 | 1.1042 | 0 | 0 | 0 | 0 | 40 | 2 | 4 | 4 | 4 | 4 | 0 | 0 | 0 | 0 | 0 | 0 | 0 | 0
2014-03-10 | 17時 | 0.80515 | 0.80515 | 0 | 0.0095659 | 9.5659 | 0.72259 | 1384.7697 | 1.4466 | 断続運転 | 0.45659 | 2886.508 | 1317.9589 | 4.7447 | 0.39211 | 108.92 | 0.026856 | 7.46 | 0.08505 | 23.625 | 4.2406 | 0.073 | 77.1816 | 1393.883 | 0.93386 | 1177.9539 | 0 | 1 | 5987.066 | 108.92 | 39.46 | 23.625 | 1177.9539 | 15.275 | 40 | 22.6172 | 6.7975 | 0 | 0 | 0 | 0 | 65 | 4.2406 | 0.56237 | 4.2406 | 2 | 4.2406 | 0 | 0 | 0 | 0 | 0.56237 | 0 | 0 | 0 | 0 | 0.4179 | 0 | 0 | 0 | 0 | 3.8227 | 0 | 0 | 0 | 0 | 3.8227 | 0 | 0 | 0 | 0 | 6.7975 | 0 | 0 | 0 | 0 | 0 | 0 | 0 | 0 | 0 | 3.3029 | 1.2475 | 0.99815 | 0.81058 | 0.81133 | 0 | 0 | 0 | 0 | 0 | 6.7975 | 0 | 0 | 0 | 0 | 3.8227 | 0 | 0 | 0 | 0 | 40 | 2 | 4 | 4 | 4 | 4 | 0 | 0 | 0 | 0 | 0 | 0 | 0 | 0
2014-03-10 | 18時 | 0.91783 | 0.91783 | 0 | 0.010454 | 10.4537 | 0.83438 | 1369.9545 | 1.4289 | 断続運転 | 0.54537 | 2888.94 | 1575.5449 | 5.672 | 0.38808 | 107.8 | 0.02628 | 7.3 | 0.08325 | 23.125 | 5.1744 | 0.073 | 78.0149 | 1671.6179 | 0.93386 | 1437.3199 | 0 | 1 | 5987.61 | 107.8 | 39.3 | 23.125 | 1437.3199 | 15.375 | 40 | 27.5971 | 6.7975 | 0 | 0 | 0 | 0 | 65 | 5.1744 | 0.68677 | 5.1744 | 2 | 5.1744 | 0 | 0 | 0 | 0 | 0.68677 | 0 | 0 | 0 | 0 | 0.50604 | 0 | 0 | 0 | 0 | 4.6683 | 0 | 0 | 0 | 0 | 4.6683 | 0 | 0 | 0 | 0 | 6.7975 | 0 | 0 | 0 | 0 | 0 | 0 | 0 | 0 | 0 | 3.3029 | 1.2475 | 0.99815 | 0.81058 | 0.81133 | 0 | 0 | 0 | 0 | 0 | 6.7975 | 0 | 0 | 0 | 0 | 4.6683 | 0 | 0 | 0 | 0 | 40 | 2 | 4 | 4 | 4 | 4 | 0 | 0 | 0 | 0 | 0 | 0 | 0 | 0
2014-03-10 | 19時 | 0.42124 | 0.42124 | 0 | 0.0072973 | 7.2973 | 0.34094 | 1221.1846 | 1.2418 | 断続運転 | 0.22973 | 3478.8543 | 799.195 | 2.8771 | 0.38102 | 105.84 | 0.025272 | 7.02 | 0.0801 | 22.25 | 2.3907 | 0.073 | 75.5309 | 843.6206 | 0.93386 | 664.085 | 0 | 1 | 7118.7467 | 105.84 | 39.02 | 22.25 | 664.085 | 15.55 | 27.4214 | 12.7507 | 6.7975 | 0 | 0 | 0 | 0 | 65 | 2.3907 | 0.31777 | 2.3907 | 2 | 2.3907 | 0 | 0 | 0 | 0 | 0.31777 | 0 | 0 | 0 | 0 | 0.23066 | 0 | 0 | 0 | 0 | 2.16 | 0 | 0 | 0 | 0 | 2.16 | 0 | 0 | 0 | 0 | 6.7975 | 0 | 0 | 0 | 0 | 0 | 0 | 0 | 0 | 0 | 3.3029 | 1.2475 | 0.99815 | 0.81058 | 0.81133 | 0 | 0 | 0 | 0 | 0 | 6.7975 | 0 | 0 | 0 | 0 | 2.16 | 0 | 0 | 0 | 0 | 40 | 2 | 4 | 4 | 4 | 4 | 0 | 0 | 0 | 0 | 0 | 0 | 0 | 0
2014-03-10 | 20時 | 0.54927 | 0.54927 | 0 | 0.0081003 | 8.1003 | 0.46817 | 1270.423 | 1.3056 | 断続運転 | 0.31003 | 3204.4267 | 993.4802 | 3.5765 | 0.37699 | 104.72 | 0.024696 | 6.86 | 0.0783 | 21.75 | 3.0965 | 0.073 | 76.1607 | 1053.5716 | 0.93386 | 860.1502 | 0 | 1 | 6585.0159 | 104.72 | 38.86 | 21.75 | 860.1502 | 15.65 | 33.3677 | 16.5152 | 6.7975 | 0 | 0 | 0 | 0 | 65 | 3.0965 | 0.41193 | 3.0965 | 2 | 3.0965 | 0 | 0 | 0 | 0 | 0.41193 | 0 | 0 | 0 | 0 | 0.29643 | 0 | 0 | 0 | 0 | 2.8001 | 0 | 0 | 0 | 0 | 2.8001 | 0 | 0 | 0 | 0 | 6.7975 | 0 | 0 | 0 | 0 | 0 | 0 | 0 | 0 | 0 | 3.3029 | 1.2475 | 0.99815 | 0.81058 | 0.81133 | 0 | 0 | 0 | 0 | 0 | 6.7975 | 0 | 0 | 0 | 0 | 2.8001 | 0 | 0 | 0 | 0 | 40 | 2 | 4 | 4 | 4 | 4 | 0 | 0 | 0 | 0 | 0 | 0 | 0 | 0
2014-03-10 | 21時 | 0.67806 | 0.67806 | 0 | 0.0088844 | 8.8844 | 0.59617 | 1318.9054 | 1.3665 | 断続運転 | 0.38844 | 2940.5023 | 1142.2073 | 4.1119 | 0.37397 | 103.88 | 0.024264 | 6.74 | 0.07695 | 21.375 | 3.6368 | 0.073 | 76.6428 | 1214.2615 | 0.93386 | 1010.2123 | 0 | 1 | 6072.591 | 103.88 | 38.74 | 21.375 | 1010.2123 | 15.725 | 39.0754 | 19.3965 | 6.7975 | 0 | 0 | 0 | 0 | 65 | 3.6368 | 0.4841 | 3.6368 | 2 | 3.6368 | 0 | 0 | 0 | 0 | 0.4841 | 0 | 0 | 0 | 0 | 0.3461 | 0 | 0 | 0 | 0 | 3.2907 | 0 | 0 | 0 | 0 | 3.2907 | 0 | 0 | 0 | 0 | 6.7975 | 0 | 0 | 0 | 0 | 0 | 0 | 0 | 0 | 0 | 3.3029 | 1.2475 | 0.99815 | 0.81058 | 0.81133 | 0 | 0 | 0 | 0 | 0 | 6.7975 | 0 | 0 | 0 | 0 | 3.2907 | 0 | 0 | 0 | 0 | 40 | 2 | 4 | 4 | 4 | 4 | 0 | 0 | 0 | 0 | 0 | 0 | 0 | 0
2014-03-10 | 22時 | 0.74985 | 0.74985 | 0 | 0.0094808 | 9.4808 | 0.66737 | 1300.3337 | 1.3434 | 断続運転 | 0.44808 | 2893.196 | 1296.3894 | 4.667 | 0.38102 | 105.84 | 0.025272 | 7.02 | 0.0801 | 22.25 | 4.1806 | 0.073 | 77.1281 | 1376.0275 | 0.93386 | 1161.2794 | 0 | 1 | 5988.562 | 105.84 | 39.02 | 22.25 | 1161.2794 | 15.55 | 40 | 22.297 | 6.7975 | 0 | 0 | 0 | 0 | 65 | 4.1806 | 0.55568 | 4.1806 | 2 | 4.1806 | 0 | 0 | 0 | 0 | 0.55568 | 0 | 0 | 0 | 0 | 0.40336 | 0 | 0 | 0 | 0 | 3.7772 | 0 | 0 | 0 | 0 | 3.7772 | 0 | 0 | 0 | 0 | 6.7975 | 0 | 0 | 0 | 0 | 0 | 0 | 0 | 0 | 0 | 3.3029 | 1.2475 | 0.99815 | 0.81058 | 0.81133 | 0 | 0 | 0 | 0 | 0 | 6.7975 | 0 | 0 | 0 | 0 | 3.7772 | 0 | 0 | 0 | 0 | 40 | 2 | 4 | 4 | 4 | 4 | 0 | 0 | 0 | 0 | 0 | 0 | 0 | 0
2014-03-10 | 23時 | 0.87601 | 0.87601 | 0 | 0.010516 | 10.5157 | 0.79249 | 1288.6156 | 1.3287 | 断続運転 | 0.55157 | 2895.628 | 1597.1302 | 5.7497 | 0.37699 | 104.72 | 0.024696 | 6.86 | 0.0783 | 21.75 | 5.2697 | 0.073 | 78.0999 | 1699.9736 | 0.93386 | 1463.8002 | 0 | 1 | 5989.106 | 104.72 | 38.86 | 21.75 | 1463.8002 | 15.65 | 40 | 28.1055 | 6.7975 | 0 | 0 | 0 | 0 | 65 | 5.2697 | 0.70102 | 5.2697 | 2 | 5.2697 | 0 | 0 | 0 | 0 | 0.70102 | 0 | 0 | 0 | 0 | 0.50447 | 0 | 0 | 0 | 0 | 4.7652 | 0 | 0 | 0 | 0 | 4.7652 | 0 | 0 | 0 | 0 | 6.7975 | 0 | 0 | 0 | 0 | 0 | 0 | 0 | 0 | 0 | 3.3029 | 1.2475 | 0.99815 | 0.81058 | 0.81133 | 0 | 0 | 0 | 0 | 0 | 6.7975 | 0 | 0 | 0 | 0 | 4.7652 | 0 | 0 | 0 | 0 | 40 | 2 | 4 | 4 | 4 | 4 | 0 | 0 | 0 | 0 | 0 | 0 | 0 | 0
2014-03-11 | 0時 | 0.87866 | 0.87866 | 0 | 0.010667 | 10.6671 | 0.795 | 1263.0191 | 1.2961 | 断続運転 | 0.56671 | 2896.236 | 1641.34 | 5.9088 | 0.37598 | 104.44 | 0.024552 | 6.82 | 0.07785 | 21.625 | 5.4304 | 0.073 | 78.2434 | 1747.7909 | 0.93386 | 1508.455 | 0 | 1 | 5989.242 | 104.44 | 38.82 | 21.625 | 1508.455 | 15.675 | 40 | 28.9629 | 6.7975 | 0 | 0 | 0 | 0 | 65 | 5.4304 | 0.72256 | 5.4304 | 2 | 5.4304 | 0 | 0 | 0 | 0 | 0.72256 | 0 | 0 | 0 | 0 | 0.51884 | 0 | 0 | 0 | 0 | 4.9116 | 0 | 0 | 0 | 0 | 4.9116 | 0 | 0 | 0 | 0 | 6.7975 | 0 | 0 | 0 | 0 | 0 | 0 | 0 | 0 | 0 | 3.3029 | 1.2475 | 0.99815 | 0.81058 | 0.81133 | 0 | 0 | 0 | 0 | 0 | 6.7975 | 0 | 0 | 0 | 0 | 4.9116 | 0 | 0 | 0 | 0 | 40 | 2 | 4 | 4 | 4 | 4 | 0 | 0 | 0 | 0 | 0 | 0 | 0 | 0
2014-03-11 | 1時 | 0.88006 | 0.88006 | 0 | 0.010743 | 10.743 | 0.79631 | 1250.8224 | 1.2804 | 断続運転 | 0.5743 | 2896.844 | 1663.6565 | 5.9892 | 0.37498 | 104.16 | 0.024408 | 6.78 | 0.0774 | 21.5 | 5.5124 | 0.073 | 78.3165 | 1772.1645 | 0.93386 | 1531.2165 | 0 | 1 | 5989.378 | 104.16 | 38.78 | 21.5 | 1531.2165 | 15.7 | 40 | 29.3999 | 6.7975 | 0 | 0 | 0 | 0 | 65 | 5.5124 | 0.73361 | 5.5124 | 2 | 5.5124 | 0 | 0 | 0 | 0 | 0.73361 | 0 | 0 | 0 | 0 | 0.52563 | 0 | 0 | 0 | 0 | 4.9868 | 0 | 0 | 0 | 0 | 4.9868 | 0 | 0 | 0 | 0 | 6.7975 | 0 | 0 | 0 | 0 | 0 | 0 | 0 | 0 | 0 | 3.3029 | 1.2475 | 0.99815 | 0.81058 | 0.81133 | 0 | 0 | 0 | 0 | 0 | 6.7975 | 0 | 0 | 0 | 0 | 4.9868 | 0 | 0 | 0 | 0 | 40 | 2 | 4 | 4 | 4 | 4 | 0 | 0 | 0 | 0 | 0 | 0 | 0 | 0
2014-03-11 | 2時 | 0.88062 | 0.88062 | 0 | 0.010915 | 10.9154 | 0.79671 | 1220.302 | 1.2407 | 断続運転 | 0.59154 | 2893.196 | 1711.4503 | 6.1612 | 0.38102 | 105.84 | 0.025272 | 7.02 | 0.0801 | 22.25 | 5.6748 | 0.073 | 78.4615 | 1820.484 | 0.93386 | 1576.3403 | 0 | 1 | 5988.562 | 105.84 | 39.02 | 22.25 | 1576.3403 | 15.55 | 40 | 30.2663 | 6.7975 | 0 | 0 | 0 | 0 | 65 | 5.6748 | 0.75429 | 5.6748 | 2 | 5.6748 | 0 | 0 | 0 | 0 | 0.75429 | 0 | 0 | 0 | 0 | 0.54753 | 0 | 0 | 0 | 0 | 5.1273 | 0 | 0 | 0 | 0 | 5.1273 | 0 | 0 | 0 | 0 | 6.7975 | 0 | 0 | 0 | 0 | 0 | 0 | 0 | 0 | 0 | 3.3029 | 1.2475 | 0.99815 | 0.81058 | 0.81133 | 0 | 0 | 0 | 0 | 0 | 6.7975 | 0 | 0 | 0 | 0 | 5.1273 | 0 | 0 | 0 | 0 | 40 | 2 | 4 | 4 | 4 | 4 | 0 | 0 | 0 | 0 | 0 | 0 | 0 | 0
2014-03-11 | 3時 | 0.89676 | 0.89676 | 0 | 0.011093 | 11.0929 | 0.81267 | 1213.9375 | 1.2323 | 断続運転 | 0.60929 | 2889.548 | 1760.5716 | 6.3381 | 0.38707 | 107.52 | 0.026136 | 7.26 | 0.0828 | 23 | 5.842 | 0.073 | 78.6107 | 1870.2252 | 0.93386 | 1622.7916 | 0 | 1 | 5987.746 | 107.52 | 39.26 | 23 | 1622.7916 | 15.4 | 40 | 31.1582 | 6.7975 | 0 | 0 | 0 | 0 | 65 | 5.842 | 0.77555 | 5.842 | 2 | 5.842 | 0 | 0 | 0 | 0 | 0.77555 | 0 | 0 | 0 | 0 | 0.57024 | 0 | 0 | 0 | 0 | 5.2718 | 0 | 0 | 0 | 0 | 5.2718 | 0 | 0 | 0 | 0 | 6.7975 | 0 | 0 | 0 | 0 | 0 | 0 | 0 | 0 | 0 | 3.3029 | 1.2475 | 0.99815 | 0.81058 | 0.81133 | 0 | 0 | 0 | 0 | 0 | 6.7975 | 0 | 0 | 0 | 0 | 5.2718 | 0 | 0 | 0 | 0 | 40 | 2 | 4 | 4 | 4 | 4 | 0 | 0 | 0 | 0 | 0 | 0 | 0 | 0
2014-03-11 | 4時 | 0.90175 | 0.90175 | 0 | 0.01113 | 11.1301 | 0.81762 | 1215.0728 | 1.2338 | 断続運転 | 0.61301 | 2890.156 | 1771.6865 | 6.3781 | 0.38606 | 107.24 | 0.025992 | 7.22 | 0.08235 | 22.875 | 5.8837 | 0.073 | 78.6478 | 1882.6037 | 0.93386 | 1634.3515 | 0 | 1 | 5987.882 | 107.24 | 39.22 | 22.875 | 1634.3515 | 15.425 | 40 | 31.3802 | 6.7975 | 0 | 0 | 0 | 0 | 65 | 5.8837 | 0.78123 | 5.8837 | 2 | 5.8837 | 0 | 0 | 0 | 0 | 0.78123 | 0 | 0 | 0 | 0 | 0.5732 | 0 | 0 | 0 | 0 | 5.3105 | 0 | 0 | 0 | 0 | 5.3105 | 0 | 0 | 0 | 0 | 6.7975 | 0 | 0 | 0 | 0 | 0 | 0 | 0 | 0 | 0 | 3.3029 | 1.2475 | 0.99815 | 0.81058 | 0.81133 | 0 | 0 | 0 | 0 | 0 | 6.7975 | 0 | 0 | 0 | 0 | 5.3105 | 0 | 0 | 0 | 0 | 40 | 2 | 4 | 4 | 4 | 4 | 0 | 0 | 0 | 0 | 0 | 0 | 0 | 0
2014-03-11 | 5時 | 0.89178 | 0.89178 | 0 | 0.011012 | 11.0123 | 0.80777 | 1220.302 | 1.2407 | 断続運転 | 0.60123 | 2893.196 | 1739.4863 | 6.2622 | 0.38102 | 105.84 | 0.025272 | 7.02 | 0.0801 | 22.25 | 5.7758 | 0.073 | 78.5515 | 1850.5056 | 0.93386 | 1604.3763 | 0 | 1 | 5988.562 | 105.84 | 39.02 | 22.25 | 1604.3763 | 15.55 | 40 | 30.8046 | 6.7975 | 0 | 0 | 0 | 0 | 65 | 5.7758 | 0.7677 | 5.7758 | 2 | 5.7758 | 0 | 0 | 0 | 0 | 0.7677 | 0 | 0 | 0 | 0 | 0.55727 | 0 | 0 | 0 | 0 | 5.2185 | 0 | 0 | 0 | 0 | 5.2185 | 0 | 0 | 0 | 0 | 6.7975 | 0 | 0 | 0 | 0 | 0 | 0 | 0 | 0 | 0 | 3.3029 | 1.2475 | 0.99815 | 0.81058 | 0.81133 | 0 | 0 | 0 | 0 | 0 | 6.7975 | 0 | 0 | 0 | 0 | 5.2185 | 0 | 0 | 0 | 0 | 40 | 2 | 4 | 4 | 4 | 4 | 0 | 0 | 0 | 0 | 0 | 0 | 0 | 0
2014-03-11 | 6時 | 0.86125 | 0.86125 | 0 | 0.010738 | 10.7381 | 0.77752 | 1222.1887 | 1.2432 | 断続運転 | 0.57381 | 2894.412 | 1660.833 | 5.979 | 0.37901 | 105.28 | 0.024984 | 6.94 | 0.0792 | 22 | 5.4958 | 0.073 | 78.3017 | 1767.235 | 0.93386 | 1526.613 | 0 | 1 | 5988.834 | 105.28 | 38.94 | 22 | 1526.613 | 15.6 | 40 | 29.3116 | 6.7975 | 0 | 0 | 0 | 0 | 65 | 5.4958 | 0.7308 | 5.4958 | 2 | 5.4958 | 0 | 0 | 0 | 0 | 0.7308 | 0 | 0 | 0 | 0 | 0.52819 | 0 | 0 | 0 | 0 | 4.9676 | 0 | 0 | 0 | 0 | 4.9676 | 0 | 0 | 0 | 0 | 6.7975 | 0 | 0 | 0 | 0 | 0 | 0 | 0 | 0 | 0 | 3.3029 | 1.2475 | 0.99815 | 0.81058 | 0.81133 | 0 | 0 | 0 | 0 | 0 | 6.7975 | 0 | 0 | 0 | 0 | 4.9676 | 0 | 0 | 0 | 0 | 40 | 2 | 4 | 4 | 4 | 4 | 0 | 0 | 0 | 0 | 0 | 0 | 0 | 0
2014-03-11 | 7時 | 0.77816 | 0.77816 | 0 | 0.010038 | 10.0385 | 0.69512 | 1222.1887 | 1.2432 | 断続運転 | 0.50385 | 2894.412 | 1458.3357 | 5.25 | 0.37901 | 105.28 | 0.024984 | 6.94 | 0.0792 | 22 | 4.7668 | 0.073 | 77.6512 | 1550.3963 | 0.93386 | 1324.1157 | 0 | 1 | 5988.834 | 105.28 | 38.94 | 22 | 1324.1157 | 15.6 | 40 | 25.4235 | 6.7975 | 0 | 0 | 0 | 0 | 65 | 4.7668 | 0.63386 | 4.7668 | 2 | 4.7668 | 0 | 0 | 0 | 0 | 0.63386 | 0 | 0 | 0 | 0 | 0.45813 | 0 | 0 | 0 | 0 | 4.3087 | 0 | 0 | 0 | 0 | 4.3087 | 0 | 0 | 0 | 0 | 6.7975 | 0 | 0 | 0 | 0 | 0 | 0 | 0 | 0 | 0 | 3.3029 | 1.2475 | 0.99815 | 0.81058 | 0.81133 | 0 | 0 | 0 | 0 | 0 | 6.7975 | 0 | 0 | 0 | 0 | 4.3087 | 0 | 0 | 0 | 0 | 40 | 2 | 4 | 4 | 4 | 4 | 0 | 0 | 0 | 0 | 0 | 0 | 0 | 0
2014-03-11 | 8時 | 0.24094 | 0.24094 | 0 | 0.0062308 | 6.2308 | 0.16171 | 1048.9111 | 1.0011 | 断続運転 | 0.12308 | 3772.3065 | 464.2824 | 1.6714 | 0.36792 | 102.2 | 0.0234 | 6.5 | 0.07425 | 20.625 | 1.2058 | 0.073 | 74.4736 | 491.1834 | 0.93386 | 334.9574 | 0 | 1 | 7671.5565 | 102.2 | 38.5 | 20.625 | 334.9574 | 15.875 | 21.2885 | 6.4313 | 6.7975 | 0 | 0 | 0 | 0 | 65 | 1.2058 | 0.16071 | 1.2058 | 2 | 1.2058 | 0 | 0 | 0 | 0 | 0.16071 | 0 | 0 | 0 | 0 | 0.11339 | 0 | 0 | 0 | 0 | 1.0925 | 0 | 0 | 0 | 0 | 1.0925 | 0 | 0 | 0 | 0 | 6.7975 | 0 | 0 | 0 | 0 | 0 | 0 | 0 | 0 | 0 | 3.3029 | 1.2475 | 0.99815 | 0.81058 | 0.81133 | 0 | 0 | 0 | 0 | 0 | 6.7975 | 0 | 0 | 0 | 0 | 1.0925 | 0 | 0 | 0 | 0 | 40 | 2 | 4 | 4 | 4 | 4 | 0 | 0 | 0 | 0 | 0 | 0 | 0 | 0
2014-03-11 | 9時 | 0.15214 | 0.15214 | 0 | 0.0055495 | 5.5495 | 0.073589 | 1048.0245 | 0.99974 | 断続運転 | 0.054955 | 3841.5443 | 211.1114 | 0.76 | 0.36389 | 101.08 | 0.022824 | 6.34 | 0.07245 | 20.125 | 0.30084 | 0.073 | 73.666 | 221.9884 | 0.93386 | 83.5664 | 0 | 1 | 7801.0201 | 101.08 | 38.34 | 20.125 | 83.5664 | 15.975 | 19.8537 | 1.6045 | 6.7975 | 0 | 0 | 0 | 0 | 65 | 0.30084 | 0.040129 | 0.30084 | 2 | 0.30084 | 0 | 0 | 0 | 0 | 0.040129 | 0 | 0 | 0 | 0 | 0.028061 | 0 | 0 | 0 | 0 | 0.27278 | 0 | 0 | 0 | 0 | 0.27278 | 0 | 0 | 0 | 0 | 6.7975 | 0 | 0 | 0 | 0 | 0 | 0 | 0 | 0 | 0 | 3.3029 | 1.2475 | 0.99815 | 0.81058 | 0.81133 | 0 | 0 | 0 | 0 | 0 | 6.7975 | 0 | 0 | 0 | 0 | 0.27278 | 0 | 0 | 0 | 0 | 40 | 2 | 4 | 4 | 4 | 4 | 0 | 0 | 0 | 0 | 0 | 0 | 0 | 0
2014-03-11 | 10時 | 0.23505 | 0.23505 | 0 | 0.0061749 | 6.1749 | 0.15588 | 1057.4381 | 1.0137 | 断続運転 | 0.11749 | 3782.3701 | 444.3838 | 1.5998 | 0.36792 | 102.2 | 0.0234 | 6.5 | 0.07425 | 20.625 | 1.1342 | 0.073 | 74.4096 | 469.8755 | 0.93386 | 315.0588 | 0 | 1 | 7690.9768 | 102.2 | 38.5 | 20.625 | 315.0588 | 15.875 | 21.0724 | 6.0492 | 6.7975 | 0 | 0 | 0 | 0 | 65 | 1.1342 | 0.15117 | 1.1342 | 2 | 1.1342 | 0 | 0 | 0 | 0 | 0.15117 | 0 | 0 | 0 | 0 | 0.10665 | 0 | 0 | 0 | 0 | 1.0276 | 0 | 0 | 0 | 0 | 1.0276 | 0 | 0 | 0 | 0 | 6.7975 | 0 | 0 | 0 | 0 | 0 | 0 | 0 | 0 | 0 | 3.3029 | 1.2475 | 0.99815 | 0.81058 | 0.81133 | 0 | 0 | 0 | 0 | 0 | 6.7975 | 0 | 0 | 0 | 0 | 1.0276 | 0 | 0 | 0 | 0 | 40 | 2 | 4 | 4 | 4 | 4 | 0 | 0 | 0 | 0 | 0 | 0 | 0 | 0
2014-03-11 | 11時 | 0.54999 | 0.54999 | 0 | 0.0083367 | 8.3367 | 0.46865 | 1189.2774 | 1.1994 | 断続運転 | 0.33367 | 3123.0328 | 1042.063 | 3.7514 | 0.37397 | 103.88 | 0.024264 | 6.74 | 0.07695 | 21.375 | 3.2762 | 0.073 | 76.3211 | 1107.0247 | 0.93386 | 910.068 | 0 | 1 | 6424.8326 | 103.88 | 38.74 | 21.375 | 910.068 | 15.725 | 35.1551 | 17.4737 | 6.7975 | 0 | 0 | 0 | 0 | 65 | 3.2762 | 0.43611 | 3.2762 | 2 | 3.2762 | 0 | 0 | 0 | 0 | 0.43611 | 0 | 0 | 0 | 0 | 0.31179 | 0 | 0 | 0 | 0 | 2.9645 | 0 | 0 | 0 | 0 | 2.9645 | 0 | 0 | 0 | 0 | 6.7975 | 0 | 0 | 0 | 0 | 0 | 0 | 0 | 0 | 0 | 3.3029 | 1.2475 | 0.99815 | 0.81058 | 0.81133 | 0 | 0 | 0 | 0 | 0 | 6.7975 | 0 | 0 | 0 | 0 | 2.9645 | 0 | 0 | 0 | 0 | 40 | 2 | 4 | 4 | 4 | 4 | 0 | 0 | 0 | 0 | 0 | 0 | 0 | 0
2014-03-11 | 12時 | 0.54689 | 0.54689 | 0 | 0.0083526 | 8.3526 | 0.46554 | 1176.2745 | 1.1819 | 断続運転 | 0.33526 | 3118.9978 | 1045.6842 | 3.7645 | 0.38808 | 107.8 | 0.02628 | 7.3 | 0.08325 | 23.125 | 3.2669 | 0.073 | 76.3127 | 1104.2312 | 0.93386 | 907.4592 | 0 | 1 | 6431.5681 | 107.8 | 39.3 | 23.125 | 907.4592 | 15.375 | 35.0589 | 17.4236 | 6.7975 | 0 | 0 | 0 | 0 | 65 | 3.2669 | 0.43359 | 3.2669 | 2 | 3.2669 | 0 | 0 | 0 | 0 | 0.43359 | 0 | 0 | 0 | 0 | 0.31949 | 0 | 0 | 0 | 0 | 2.9474 | 0 | 0 | 0 | 0 | 2.9474 | 0 | 0 | 0 | 0 | 6.7975 | 0 | 0 | 0 | 0 | 0 | 0 | 0 | 0 | 0 | 3.3029 | 1.2475 | 0.99815 | 0.81058 | 0.81133 | 0 | 0 | 0 | 0 | 0 | 6.7975 | 0 | 0 | 0 | 0 | 2.9474 | 0 | 0 | 0 | 0 | 40 | 2 | 4 | 4 | 4 | 4 | 0 | 0 | 0 | 0 | 0 | 0 | 0 | 0
2014-03-11 | 13時 | 0.71889 | 0.71889 | 0 | 0.0095611 | 9.5611 | 0.63633 | 1220.5879 | 1.2411 | 断続運転 | 0.45611 | 2885.9 | 1316.299 | 4.7387 | 0.39312 | 109.2 | 0.027 | 7.5 | 0.0855 | 23.75 | 4.2331 | 0.073 | 77.1749 | 1391.629 | 0.93386 | 1175.849 | 0 | 1 | 5986.93 | 109.2 | 39.5 | 23.75 | 1175.849 | 15.25 | 40 | 22.5768 | 6.7975 | 0 | 0 | 0 | 0 | 65 | 4.2331 | 0.56125 | 4.2331 | 2 | 4.2331 | 0 | 0 | 0 | 0 | 0.56125 | 0 | 0 | 0 | 0 | 0.41795 | 0 | 0 | 0 | 0 | 3.8151 | 0 | 0 | 0 | 0 | 3.8151 | 0 | 0 | 0 | 0 | 6.7975 | 0 | 0 | 0 | 0 | 0 | 0 | 0 | 0 | 0 | 3.3029 | 1.2475 | 0.99815 | 0.81058 | 0.81133 | 0 | 0 | 0 | 0 | 0 | 6.7975 | 0 | 0 | 0 | 0 | 3.8151 | 0 | 0 | 0 | 0 | 40 | 2 | 4 | 4 | 4 | 4 | 0 | 0 | 0 | 0 | 0 | 0 | 0 | 0
2014-03-11 | 14時 | 0.68523 | 0.68523 | 0 | 0.0092522 | 9.2522 | 0.60297 | 1230.5654 | 1.2541 | 断続運転 | 0.42522 | 2891.372 | 1229.4703 | 4.4261 | 0.38405 | 106.68 | 0.025704 | 7.14 | 0.08145 | 22.625 | 3.9349 | 0.073 | 76.9088 | 1302.9395 | 0.93386 | 1093.0253 | 0 | 1 | 5988.154 | 106.68 | 39.14 | 22.625 | 1093.0253 | 15.475 | 40 | 20.9865 | 6.7975 | 0 | 0 | 0 | 0 | 65 | 3.9349 | 0.52269 | 3.9349 | 2 | 3.9349 | 0 | 0 | 0 | 0 | 0.52269 | 0 | 0 | 0 | 0 | 0.38187 | 0 | 0 | 0 | 0 | 3.553 | 0 | 0 | 0 | 0 | 3.553 | 0 | 0 | 0 | 0 | 6.7975 | 0 | 0 | 0 | 0 | 0 | 0 | 0 | 0 | 0 | 3.3029 | 1.2475 | 0.99815 | 0.81058 | 0.81133 | 0 | 0 | 0 | 0 | 0 | 6.7975 | 0 | 0 | 0 | 0 | 3.553 | 0 | 0 | 0 | 0 | 40 | 2 | 4 | 4 | 4 | 4 | 0 | 0 | 0 | 0 | 0 | 0 | 0 | 0
2014-03-11 | 15時 | 0.63005 | 0.63005 | 0 | 0.0087603 | 8.7603 | 0.54829 | 1248.833 | 1.2779 | 断続運転 | 0.37603 | 2982.5857 | 1121.5519 | 4.0376 | 0.38606 | 107.24 | 0.025992 | 7.22 | 0.08235 | 22.875 | 3.5432 | 0.073 | 76.5593 | 1186.4251 | 0.93386 | 984.2169 | 0 | 1 | 6166.2498 | 107.24 | 39.22 | 22.875 | 984.2169 | 15.425 | 38.0148 | 18.8973 | 6.7975 | 0 | 0 | 0 | 0 | 65 | 3.5432 | 0.47046 | 3.5432 | 2 | 3.5432 | 0 | 0 | 0 | 0 | 0.47046 | 0 | 0 | 0 | 0 | 0.34519 | 0 | 0 | 0 | 0 | 3.198 | 0 | 0 | 0 | 0 | 3.198 | 0 | 0 | 0 | 0 | 6.7975 | 0 | 0 | 0 | 0 | 0 | 0 | 0 | 0 | 0 | 3.3029 | 1.2475 | 0.99815 | 0.81058 | 0.81133 | 0 | 0 | 0 | 0 | 0 | 6.7975 | 0 | 0 | 0 | 0 | 3.198 | 0 | 0 | 0 | 0 | 40 | 2 | 4 | 4 | 4 | 4 | 0 | 0 | 0 | 0 | 0 | 0 | 0 | 0
2014-03-11 | 16時 | 1.0719 | 1.0719 | 0 | 0.012017 | 12.0167 | 0.98685 | 1309.924 | 1.3554 | 断続運転 | 0.70167 | 2887.724 | 2026.2318 | 7.2944 | 0.3901 | 108.36 | 0.026568 | 7.38 | 0.08415 | 23.375 | 6.7936 | 0.073 | 79.4598 | 2153.2704 | 0.93386 | 1887.1168 | 0 | 1 | 5987.338 | 108.36 | 39.38 | 23.375 | 1887.1168 | 15.325 | 40 | 36.2334 | 6.7975 | 0 | 0 | 0 | 0 | 65 | 6.7936 | 0.90131 | 6.7936 | 2 | 6.7936 | 0 | 0 | 0 | 0 | 0.90131 | 0 | 0 | 0 | 0 | 0.66695 | 0 | 0 | 0 | 0 | 6.1267 | 0 | 0 | 0 | 0 | 6.1267 | 0 | 0 | 0 | 0 | 6.7975 | 0 | 0 | 0 | 0 | 0 | 0 | 0 | 0 | 0 | 3.3029 | 1.2475 | 0.99815 | 0.81058 | 0.81133 | 0 | 0 | 0 | 0 | 0 | 6.7975 | 0 | 0 | 0 | 0 | 6.1267 | 0 | 0 | 0 | 0 | 40 | 2 | 4 | 4 | 4 | 4 | 0 | 0 | 0 | 0 | 0 | 0 | 0 | 0
2014-03-11 | 17時 | 1.0569 | 1.0569 | 0 | 0.011985 | 11.9852 | 0.97195 | 1294.9584 | 1.3366 | 断続運転 | 0.69852 | 3434.5815 | 2399.1121 | 8.6368 | 0.59976 | 166.6 | 0.14292 | 39.7 | 0.44775 | 124.375 | 7.4464 | 0.073 | 80.4991 | 2499.6965 | 0.91759 | 2068.4371 | 0 | 1 | 7049.4006 | 166.6 | 39.7 | 124.375 | 2068.4371 | 15.125 | 28.1675 | 19.8574 | 13.5951 | 0 | 0 | 0 | 0 | 85 | 7.4464 | 0.50331 | 7.4464 | 1 | 7.4464 | 0 | 0 | 0 | 0 | 0.50331 | 0 | 0 | 0 | 0 | 0.60384 | 0 | 0 | 0 | 0 | 6.8425 | 0 | 0 | 0 | 0 | 6.8425 | 0 | 0 | 0 | 0 | 13.5951 | 0 | 0 | 0 | 0 | 0 | 0 | 0 | 0 | 0 | 6.6058 | 2.495 | 1.9963 | 1.6212 | 1.6227 | 0 | 0 | 0 | 0 | 0 | 13.5951 | 0 | 0 | 0 | 0 | 6.8425 | 0 | 0 | 0 | 0 | 60 | 1 | 4 | 4 | 4 | 4 | 0 | 0 | 0 | 0 | 0 | 0 | 0 | 0
2014-03-11 | 18時 | 0.79335 | 0.79335 | 0 | 0.0094301 | 9.4301 | 0.71092 | 1399.165 | 1.4638 | 断続運転 | 0.44301 | 2880.428 | 1276.0717 | 4.5939 | 0.40219 | 111.72 | 0.028296 | 7.86 | 0.08955 | 24.875 | 4.0738 | 0.073 | 77.0328 | 1344.2641 | 0.93386 | 1131.6167 | 0 | 1 | 5985.706 | 111.72 | 39.86 | 24.875 | 1131.6167 | 15.025 | 40 | 21.7275 | 6.7975 | 0 | 0 | 0 | 0 | 65 | 4.0738 | 0.53913 | 4.0738 | 2 | 4.0738 | 0 | 0 | 0 | 0 | 0.53913 | 0 | 0 | 0 | 0 | 0.40907 | 0 | 0 | 0 | 0 | 3.6648 | 0 | 0 | 0 | 0 | 3.6648 | 0 | 0 | 0 | 0 | 6.7975 | 0 | 0 | 0 | 0 | 0 | 0 | 0 | 0 | 0 | 3.3029 | 1.2475 | 0.99815 | 0.81058 | 0.81133 | 0 | 0 | 0 | 0 | 0 | 6.7975 | 0 | 0 | 0 | 0 | 3.6648 | 0 | 0 | 0 | 0 | 40 | 2 | 4 | 4 | 4 | 4 | 0 | 0 | 0 | 0 | 0 | 0 | 0 | 0
2014-03-11 | 19時 | 0.91096 | 0.91096 | 0 | 0.010083 | 10.0834 | 0.82788 | 1444.4312 | 1.5168 | 断続運転 | 0.50834 | 2872.524 | 1460.2134 | 5.2568 | 0.4153 | 115.36 | 0.030168 | 8.38 | 0.0954 | 26.5 | 4.7159 | 0.073 | 77.6058 | 1535.2524 | 0.93386 | 1309.9734 | 0 | 1 | 5983.938 | 115.36 | 40.38 | 26.5 | 1309.9734 | 14.7 | 40 | 25.152 | 6.7975 | 0 | 0 | 0 | 0 | 65 | 4.7159 | 0.62243 | 4.7159 | 2 | 4.7159 | 0 | 0 | 0 | 0 | 0.62243 | 0 | 0 | 0 | 0 | 0.48494 | 0 | 0 | 0 | 0 | 4.231 | 0 | 0 | 0 | 0 | 4.231 | 0 | 0 | 0 | 0 | 6.7975 | 0 | 0 | 0 | 0 | 0 | 0 | 0 | 0 | 0 | 3.3029 | 1.2475 | 0.99815 | 0.81058 | 0.81133 | 0 | 0 | 0 | 0 | 0 | 6.7975 | 0 | 0 | 0 | 0 | 4.231 | 0 | 0 | 0 | 0 | 40 | 2 | 4 | 4 | 4 | 4 | 0 | 0 | 0 | 0 | 0 | 0 | 0 | 0
2014-03-11 | 20時 | 0.96285 | 0.96285 | 0 | 0.010293 | 10.2928 | 0.87955 | 1481.8805 | 1.5598 | 断続運転 | 0.52928 | 2870.7 | 1519.4 | 5.4698 | 0.41832 | 116.2 | 0.0306 | 8.5 | 0.09675 | 26.875 | 4.9242 | 0.073 | 77.7916 | 1597.2012 | 0.93386 | 1367.825 | 0 | 1 | 5983.53 | 116.2 | 40.5 | 26.875 | 1367.825 | 14.625 | 40 | 26.2628 | 6.7975 | 0 | 0 | 0 | 0 | 65 | 4.9242 | 0.64951 | 4.9242 | 2 | 4.9242 | 0 | 0 | 0 | 0 | 0.64951 | 0 | 0 | 0 | 0 | 0.50909 | 0 | 0 | 0 | 0 | 4.4151 | 0 | 0 | 0 | 0 | 4.4151 | 0 | 0 | 0 | 0 | 6.7975 | 0 | 0 | 0 | 0 | 0 | 0 | 0 | 0 | 0 | 3.3029 | 1.2475 | 0.99815 | 0.81058 | 0.81133 | 0 | 0 | 0 | 0 | 0 | 6.7975 | 0 | 0 | 0 | 0 | 4.4151 | 0 | 0 | 0 | 0 | 40 | 2 | 4 | 4 | 4 | 4 | 0 | 0 | 0 | 0 | 0 | 0 | 0 | 0
2014-03-11 | 21時 | 1.0622 | 1.0622 | 0 | 0.011047 | 11.0467 | 0.97814 | 1470.5561 | 1.5469 | 断続運転 | 0.60467 | 2861.58 | 1730.3038 | 6.2291 | 0.43344 | 120.4 | 0.03276 | 9.1 | 0.1035 | 28.75 | 5.6594 | 0.073 | 78.4477 | 1815.8939 | 0.93386 | 1572.0538 | 0 | 1 | 5981.49 | 120.4 | 41.1 | 28.75 | 1572.0538 | 14.25 | 40 | 30.184 | 6.7975 | 0 | 0 | 0 | 0 | 65 | 5.6594 | 0.74419 | 5.6594 | 2 | 5.6594 | 0 | 0 | 0 | 0 | 0.74419 | 0 | 0 | 0 | 0 | 0.60077 | 0 | 0 | 0 | 0 | 5.0586 | 0 | 0 | 0 | 0 | 5.0586 | 0 | 0 | 0 | 0 | 6.7975 | 0 | 0 | 0 | 0 | 0 | 0 | 0 | 0 | 0 | 3.3029 | 1.2475 | 0.99815 | 0.81058 | 0.81133 | 0 | 0 | 0 | 0 | 0 | 6.7975 | 0 | 0 | 0 | 0 | 5.0586 | 0 | 0 | 0 | 0 | 40 | 2 | 4 | 4 | 4 | 4 | 0 | 0 | 0 | 0 | 0 | 0 | 0 | 0
2014-03-11 | 22時 | 1.2551 | 1.2551 | 0 | 0.01253 | 12.5304 | 1.1696 | 1464.9322 | 1.5404 | 断続運転 | 0.75304 | 2858.54 | 2152.5931 | 7.7493 | 0.43848 | 121.8 | 0.03348 | 9.3 | 0.10575 | 29.375 | 7.1716 | 0.073 | 79.7971 | 2265.7082 | 0.93386 | 1992.1181 | 0 | 1 | 5980.81 | 121.8 | 41.3 | 29.375 | 1992.1181 | 14.125 | 40 | 38.2494 | 6.7975 | 0 | 0 | 0 | 0 | 65 | 7.1716 | 0.94207 | 7.1716 | 2 | 7.1716 | 0 | 0 | 0 | 0 | 0.94207 | 0 | 0 | 0 | 0 | 0.76789 | 0 | 0 | 0 | 0 | 6.4037 | 0 | 0 | 0 | 0 | 6.4037 | 0 | 0 | 0 | 0 | 6.7975 | 0 | 0 | 0 | 0 | 0 | 0 | 0 | 0 | 0 | 3.3029 | 1.2475 | 0.99815 | 0.81058 | 0.81133 | 0 | 0 | 0 | 0 | 0 | 6.7975 | 0 | 0 | 0 | 0 | 6.4037 | 0 | 0 | 0 | 0 | 40 | 2 | 4 | 4 | 4 | 4 | 0 | 0 | 0 | 0 | 0 | 0 | 0 | 0
2014-03-11 | 23時 | 1.2857 | 1.2857 | 0 | 0.012779 | 12.7788 | 1.1999 | 1463.6897 | 1.539 | 断続運転 | 0.77788 | 2857.932 | 2223.1235 | 8.0032 | 0.43949 | 122.08 | 0.033624 | 9.34 | 0.1062 | 29.5 | 7.4239 | 0.073 | 80.0223 | 2340.7573 | 0.93386 | 2062.2035 | 0 | 1 | 5980.674 | 122.08 | 41.34 | 29.5 | 2062.2035 | 14.1 | 40 | 39.5951 | 6.7975 | 0 | 0 | 0 | 0 | 65 | 7.4239 | 0.97501 | 7.4239 | 2 | 7.4239 | 0 | 0 | 0 | 0 | 0.97501 | 0 | 0 | 0 | 0 | 0.79627 | 0 | 0 | 0 | 0 | 6.6277 | 0 | 0 | 0 | 0 | 6.6277 | 0 | 0 | 0 | 0 | 6.7975 | 0 | 0 | 0 | 0 | 0 | 0 | 0 | 0 | 0 | 3.3029 | 1.2475 | 0.99815 | 0.81058 | 0.81133 | 0 | 0 | 0 | 0 | 0 | 6.7975 | 0 | 0 | 0 | 0 | 6.6277 | 0 | 0 | 0 | 0 | 40 | 2 | 4 | 4 | 4 | 4 | 0 | 0 | 0 | 0 | 0 | 0 | 0 | 0
2014-03-12 | 0時 | 1.3024 | 1.3024 | 0 | 0.012921 | 12.9207 | 1.2165 | 1462.4072 | 1.5375 | 断続運転 | 0.79207 | 2857.324 | 2263.2019 | 8.1475 | 0.4405 | 122.36 | 0.033768 | 9.38 | 0.10665 | 29.625 | 7.5666 | 0.073 | 80.1496 | 2383.1976 | 0.93386 | 2101.8369 | 0 | 1 | 5980.538 | 122.36 | 41.38 | 29.625 | 2101.8369 | 14.075 | 40 | 40.3561 | 6.7975 | 0 | 0 | 0 | 0 | 65 | 7.5666 | 0.99354 | 7.5666 | 2 | 7.5666 | 0 | 0 | 0 | 0 | 0.99354 | 0 | 0 | 0 | 0 | 0.81296 | 0 | 0 | 0 | 0 | 6.7537 | 0 | 0 | 0 | 0 | 6.7537 | 0 | 0 | 0 | 0 | 6.7975 | 0 | 0 | 0 | 0 | 0 | 0 | 0 | 0 | 0 | 3.3029 | 1.2475 | 0.99815 | 0.81058 | 0.81133 | 0 | 0 | 0 | 0 | 0 | 6.7975 | 0 | 0 | 0 | 0 | 6.7537 | 0 | 0 | 0 | 0 | 40 | 2 | 4 | 4 | 4 | 4 | 0 | 0 | 0 | 0 | 0 | 0 | 0 | 0
2014-03-12 | 1時 | 1.2971 | 1.2971 | 0 | 0.012812 | 12.8118 | 1.2113 | 1472.5371 | 1.5491 | 断続運転 | 0.78118 | 2862.796 | 2236.3618 | 8.0509 | 0.43142 | 119.84 | 0.032472 | 9.02 | 0.1026 | 28.5 | 7.4844 | 0.073 | 80.0762 | 2358.7452 | 0.93386 | 2079.0018 | 0 | 1 | 5981.762 | 119.84 | 41.02 | 28.5 | 2079.0018 | 14.3 | 40 | 39.9176 | 6.7975 | 0 | 0 | 0 | 0 | 65 | 7.4844 | 0.98457 | 7.4844 | 2 | 7.4844 | 0 | 0 | 0 | 0 | 0.98457 | 0 | 0 | 0 | 0 | 0.79175 | 0 | 0 | 0 | 0 | 6.6927 | 0 | 0 | 0 | 0 | 6.6927 | 0 | 0 | 0 | 0 | 6.7975 | 0 | 0 | 0 | 0 | 0 | 0 | 0 | 0 | 0 | 3.3029 | 1.2475 | 0.99815 | 0.81058 | 0.81133 | 0 | 0 | 0 | 0 | 0 | 6.7975 | 0 | 0 | 0 | 0 | 6.6927 | 0 | 0 | 0 | 0 | 40 | 2 | 4 | 4 | 4 | 4 | 0 | 0 | 0 | 0 | 0 | 0 | 0 | 0
2014-03-12 | 2時 | 1.1542 | 1.1542 | 0 | 0.0121 | 12.1001 | 1.0691 | 1405.2628 | 1.471 | 断続運転 | 0.71001 | 3408.7499 | 2420.2604 | 8.7129 | 0.64008 | 177.8 | 0.14868 | 41.3 | 0.46575 | 129.375 | 7.4584 | 0.073 | 80.51 | 2503.3455 | 0.91759 | 2071.7854 | 0 | 1 | 7041.0436 | 177.8 | 41.3 | 129.375 | 2071.7854 | 14.125 | 28.2 | 19.8895 | 13.5951 | 0 | 0 | 0 | 0 | 85 | 7.4584 | 0.502 | 7.4584 | 1 | 7.4584 | 0 | 0 | 0 | 0 | 0.502 | 0 | 0 | 0 | 0 | 0.63371 | 0 | 0 | 0 | 0 | 6.8247 | 0 | 0 | 0 | 0 | 6.8247 | 0 | 0 | 0 | 0 | 13.5951 | 0 | 0 | 0 | 0 | 0 | 0 | 0 | 0 | 0 | 6.6058 | 2.495 | 1.9963 | 1.6212 | 1.6227 | 0 | 0 | 0 | 0 | 0 | 13.5951 | 0 | 0 | 0 | 0 | 6.8247 | 0 | 0 | 0 | 0 | 60 | 1 | 4 | 4 | 4 | 4 | 0 | 0 | 0 | 0 | 0 | 0 | 0 | 0
2014-03-12 | 3時 | 1.211 | 1.211 | 0 | 0.012474 | 12.4736 | 1.1255 | 1418.4367 | 1.4865 | 断続運転 | 0.74736 | 3360.4959 | 2511.4942 | 9.0414 | 0.6552 | 182 | 0.15084 | 41.9 | 0.4725 | 131.25 | 7.7628 | 0.073 | 80.7865 | 2595.4987 | 0.91759 | 2156.3442 | 0 | 1 | 6963.4842 | 182 | 41.9 | 131.25 | 2156.3442 | 13.75 | 29.0405 | 20.7013 | 13.5951 | 0 | 0 | 0 | 0 | 85 | 7.7628 | 0.52166 | 7.7628 | 1 | 7.7628 | 0 | 0 | 0 | 0 | 0.52166 | 0 | 0 | 0 | 0 | 0.67078 | 0 | 0 | 0 | 0 | 7.0921 | 0 | 0 | 0 | 0 | 7.0921 | 0 | 0 | 0 | 0 | 13.5951 | 0 | 0 | 0 | 0 | 0 | 0 | 0 | 0 | 0 | 6.6058 | 2.495 | 1.9963 | 1.6212 | 1.6227 | 0 | 0 | 0 | 0 | 0 | 13.5951 | 0 | 0 | 0 | 0 | 7.0921 | 0 | 0 | 0 | 0 | 60 | 1 | 4 | 4 | 4 | 4 | 0 | 0 | 0 | 0 | 0 | 0 | 0 | 0
2014-03-12 | 4時 | 1.2524 | 1.2524 | 0 | 0.012636 | 12.6362 | 1.1668 | 1444.8986 | 1.5173 | 断続運転 | 0.76362 | 3340.4677 | 2550.8627 | 9.1831 | 0.65822 | 182.84 | 0.15127 | 42.02 | 0.47385 | 131.625 | 7.8998 | 0.073 | 80.9108 | 2636.948 | 0.91759 | 2194.3777 | 0 | 1 | 6927.9463 | 182.84 | 42.02 | 131.625 | 2194.3777 | 13.675 | 29.4314 | 21.0664 | 13.5951 | 0 | 0 | 0 | 0 | 85 | 7.8998 | 0.5307 | 7.8998 | 1 | 7.8998 | 0 | 0 | 0 | 0 | 0.5307 | 0 | 0 | 0 | 0 | 0.68489 | 0 | 0 | 0 | 0 | 7.2149 | 0 | 0 | 0 | 0 | 7.2149 | 0 | 0 | 0 | 0 | 13.5951 | 0 | 0 | 0 | 0 | 0 | 0 | 0 | 0 | 0 | 6.6058 | 2.495 | 1.9963 | 1.6212 | 1.6227 | 0 | 0 | 0 | 0 | 0 | 13.5951 | 0 | 0 | 0 | 0 | 7.2149 | 0 | 0 | 0 | 0 | 60 | 1 | 4 | 4 | 4 | 4 | 0 | 0 | 0 | 0 | 0 | 0 | 0 | 0
2014-03-12 | 5時 | 1.1954 | 1.1954 | 0 | 0.012123 | 12.1235 | 1.1103 | 1455.4687 | 1.5296 | 断続運転 | 0.71235 | 3407.2522 | 2427.1551 | 8.7378 | 0.63605 | 176.68 | 0.1481 | 41.14 | 0.46395 | 128.875 | 7.4897 | 0.073 | 80.5384 | 2512.7993 | 0.91759 | 2080.4601 | 0 | 1 | 7034.0043 | 176.68 | 41.14 | 128.875 | 2080.4601 | 14.225 | 28.2844 | 19.9728 | 13.5951 | 0 | 0 | 0 | 0 | 85 | 7.4897 | 0.50431 | 7.4897 | 1 | 7.4897 | 0 | 0 | 0 | 0 | 0.50431 | 0 | 0 | 0 | 0 | 0.63347 | 0 | 0 | 0 | 0 | 6.8562 | 0 | 0 | 0 | 0 | 6.8562 | 0 | 0 | 0 | 0 | 13.5951 | 0 | 0 | 0 | 0 | 0 | 0 | 0 | 0 | 0 | 6.6058 | 2.495 | 1.9963 | 1.6212 | 1.6227 | 0 | 0 | 0 | 0 | 0 | 13.5951 | 0 | 0 | 0 | 0 | 6.8562 | 0 | 0 | 0 | 0 | 60 | 1 | 4 | 4 | 4 | 4 | 0 | 0 | 0 | 0 | 0 | 0 | 0 | 0
2014-03-12 | 6時 | 1.2943 | 1.2943 | 0 | 0.012362 | 12.3621 | 1.2089 | 1542.4797 | 1.6277 | 断続運転 | 0.73621 | 2867.052 | 2110.7428 | 7.5987 | 0.42437 | 117.88 | 0.031464 | 8.74 | 0.09945 | 27.625 | 7.0434 | 0.073 | 79.6827 | 2227.5652 | 0.93386 | 1956.4978 | 0 | 1 | 5982.714 | 117.88 | 40.74 | 27.625 | 1956.4978 | 14.475 | 40 | 37.5655 | 6.7975 | 0 | 0 | 0 | 0 | 65 | 7.0434 | 0.92789 | 7.0434 | 2 | 7.0434 | 0 | 0 | 0 | 0 | 0.92789 | 0 | 0 | 0 | 0 | 0.736 | 0 | 0 | 0 | 0 | 6.3074 | 0 | 0 | 0 | 0 | 6.3074 | 0 | 0 | 0 | 0 | 6.7975 | 0 | 0 | 0 | 0 | 0 | 0 | 0 | 0 | 0 | 3.3029 | 1.2475 | 0.99815 | 0.81058 | 0.81133 | 0 | 0 | 0 | 0 | 0 | 6.7975 | 0 | 0 | 0 | 0 | 6.3074 | 0 | 0 | 0 | 0 | 40 | 2 | 4 | 4 | 4 | 4 | 0 | 0 | 0 | 0 | 0 | 0 | 0 | 0
2014-03-12 | 7時 | 1.2048 | 1.2048 | 0 | 0.011715 | 11.7149 | 1.1201 | 1541.9827 | 1.6272 | 断続運転 | 0.67149 | 2875.564 | 1930.9262 | 6.9513 | 0.41026 | 113.96 | 0.029448 | 8.18 | 0.09315 | 25.875 | 6.4185 | 0.073 | 79.1251 | 2041.6847 | 0.93386 | 1782.9112 | 0 | 1 | 5984.618 | 113.96 | 40.18 | 25.875 | 1782.9112 | 14.825 | 40 | 34.2326 | 6.7975 | 0 | 0 | 0 | 0 | 65 | 6.4185 | 0.84802 | 6.4185 | 2 | 6.4185 | 0 | 0 | 0 | 0 | 0.84802 | 0 | 0 | 0 | 0 | 0.65406 | 0 | 0 | 0 | 0 | 5.7644 | 0 | 0 | 0 | 0 | 5.7644 | 0 | 0 | 0 | 0 | 6.7975 | 0 | 0 | 0 | 0 | 0 | 0 | 0 | 0 | 0 | 3.3029 | 1.2475 | 0.99815 | 0.81058 | 0.81133 | 0 | 0 | 0 | 0 | 0 | 6.7975 | 0 | 0 | 0 | 0 | 5.7644 | 0 | 0 | 0 | 0 | 40 | 2 | 4 | 4 | 4 | 4 | 0 | 0 | 0 | 0 | 0 | 0 | 0 | 0
2014-03-12 | 8時 | 0.84289 | 0.84289 | 0 | 0.0093068 | 9.3068 | 0.76058 | 1534.756 | 1.6192 | 断続運転 | 0.43068 | 2883.468 | 1241.8496 | 4.4707 | 0.39715 | 110.32 | 0.027576 | 7.66 | 0.0873 | 24.25 | 3.9586 | 0.073 | 76.93 | 1310.0009 | 0.93386 | 1099.6196 | 0 | 1 | 5986.386 | 110.32 | 39.66 | 24.25 | 1099.6196 | 15.15 | 40 | 21.1131 | 6.7975 | 0 | 0 | 0 | 0 | 65 | 3.9586 | 0.52443 | 3.9586 | 2 | 3.9586 | 0 | 0 | 0 | 0 | 0.52443 | 0 | 0 | 0 | 0 | 0.39381 | 0 | 0 | 0 | 0 | 3.5648 | 0 | 0 | 0 | 0 | 3.5648 | 0 | 0 | 0 | 0 | 6.7975 | 0 | 0 | 0 | 0 | 0 | 0 | 0 | 0 | 0 | 3.3029 | 1.2475 | 0.99815 | 0.81058 | 0.81133 | 0 | 0 | 0 | 0 | 0 | 6.7975 | 0 | 0 | 0 | 0 | 3.5648 | 0 | 0 | 0 | 0 | 40 | 2 | 4 | 4 | 4 | 4 | 0 | 0 | 0 | 0 | 0 | 0 | 0 | 0
2014-03-12 | 9時 | 0.65321 | 0.65321 | 0 | 0.0083339 | 8.3339 | 0.57187 | 1452.3223 | 1.5259 | 断続運転 | 0.33339 | 3125.7324 | 1042.097 | 3.7515 | 0.39211 | 108.92 | 0.026856 | 7.46 | 0.08505 | 23.625 | 3.2475 | 0.073 | 76.2955 | 1098.4838 | 0.93386 | 902.092 | 0 | 1 | 6448.7136 | 108.92 | 39.46 | 23.625 | 902.092 | 15.275 | 34.862 | 17.3205 | 6.7975 | 0 | 0 | 0 | 0 | 65 | 3.2475 | 0.43067 | 3.2475 | 2 | 3.2475 | 0 | 0 | 0 | 0 | 0.43067 | 0 | 0 | 0 | 0 | 0.32003 | 0 | 0 | 0 | 0 | 2.9275 | 0 | 0 | 0 | 0 | 2.9275 | 0 | 0 | 0 | 0 | 6.7975 | 0 | 0 | 0 | 0 | 0 | 0 | 0 | 0 | 0 | 3.3029 | 1.2475 | 0.99815 | 0.81058 | 0.81133 | 0 | 0 | 0 | 0 | 0 | 6.7975 | 0 | 0 | 0 | 0 | 2.9275 | 0 | 0 | 0 | 0 | 40 | 2 | 4 | 4 | 4 | 4 | 0 | 0 | 0 | 0 | 0 | 0 | 0 | 0
2014-03-12 | 10時 | 0.52366 | 0.52366 | 0 | 0.0077333 | 7.7333 | 0.44293 | 1349.6484 | 1.4043 | 断続運転 | 0.27333 | 3331.3408 | 910.5625 | 3.278 | 0.38002 | 105.56 | 0.025128 | 6.98 | 0.07965 | 22.125 | 2.7932 | 0.073 | 75.8901 | 963.352 | 0.93386 | 775.8975 | 0 | 1 | 6833.0424 | 105.56 | 38.98 | 22.125 | 775.8975 | 15.575 | 30.6027 | 14.8975 | 6.7975 | 0 | 0 | 0 | 0 | 65 | 2.7932 | 0.37135 | 2.7932 | 2 | 2.7932 | 0 | 0 | 0 | 0 | 0.37135 | 0 | 0 | 0 | 0 | 0.26898 | 0 | 0 | 0 | 0 | 2.5243 | 0 | 0 | 0 | 0 | 2.5243 | 0 | 0 | 0 | 0 | 6.7975 | 0 | 0 | 0 | 0 | 0 | 0 | 0 | 0 | 0 | 3.3029 | 1.2475 | 0.99815 | 0.81058 | 0.81133 | 0 | 0 | 0 | 0 | 0 | 6.7975 | 0 | 0 | 0 | 0 | 2.5243 | 0 | 0 | 0 | 0 | 40 | 2 | 4 | 4 | 4 | 4 | 0 | 0 | 0 | 0 | 0 | 0 | 0 | 0
2014-03-12 | 11時 | 0.829 | 0.829 | 0 | 0.0095907 | 9.5907 | 0.74641 | 1423.6358 | 1.4926 | 断続運転 | 0.45907 | 2898.06 | 1330.4006 | 4.7894 | 0.37296 | 103.6 | 0.02412 | 6.7 | 0.0765 | 21.25 | 4.3159 | 0.073 | 77.2488 | 1416.2596 | 0.93386 | 1198.8506 | 0 | 1 | 5989.65 | 103.6 | 38.7 | 21.25 | 1198.8506 | 15.75 | 40 | 23.0184 | 6.7975 | 0 | 0 | 0 | 0 | 65 | 4.3159 | 0.57461 | 4.3159 | 2 | 4.3159 | 0 | 0 | 0 | 0 | 0.57461 | 0 | 0 | 0 | 0 | 0.40991 | 0 | 0 | 0 | 0 | 3.906 | 0 | 0 | 0 | 0 | 3.906 | 0 | 0 | 0 | 0 | 6.7975 | 0 | 0 | 0 | 0 | 0 | 0 | 0 | 0 | 0 | 3.3029 | 1.2475 | 0.99815 | 0.81058 | 0.81133 | 0 | 0 | 0 | 0 | 0 | 6.7975 | 0 | 0 | 0 | 0 | 3.906 | 0 | 0 | 0 | 0 | 40 | 2 | 4 | 4 | 4 | 4 | 0 | 0 | 0 | 0 | 0 | 0 | 0 | 0
2014-03-12 | 12時 | 0.69207 | 0.69207 | 0 | 0.008827 | 8.827 | 0.61024 | 1368.1763 | 1.4267 | 断続運転 | 0.3827 | 2960.4143 | 1132.9412 | 4.0786 | 0.38304 | 106.4 | 0.02556 | 7.1 | 0.081 | 22.5 | 3.589 | 0.073 | 76.6002 | 1200.0506 | 0.93386 | 996.9412 | 0 | 1 | 6120.3524 | 106.4 | 39.1 | 22.5 | 996.9412 | 15.5 | 38.5302 | 19.1417 | 6.7975 | 0 | 0 | 0 | 0 | 65 | 3.589 | 0.47684 | 3.589 | 2 | 3.589 | 0 | 0 | 0 | 0 | 0.47684 | 0 | 0 | 0 | 0 | 0.34763 | 0 | 0 | 0 | 0 | 3.2414 | 0 | 0 | 0 | 0 | 3.2414 | 0 | 0 | 0 | 0 | 6.7975 | 0 | 0 | 0 | 0 | 0 | 0 | 0 | 0 | 0 | 3.3029 | 1.2475 | 0.99815 | 0.81058 | 0.81133 | 0 | 0 | 0 | 0 | 0 | 6.7975 | 0 | 0 | 0 | 0 | 3.2414 | 0 | 0 | 0 | 0 | 40 | 2 | 4 | 4 | 4 | 4 | 0 | 0 | 0 | 0 | 0 | 0 | 0 | 0
2014-03-12 | 13時 | 0.86306 | 0.86306 | 0 | 0.010168 | 10.168 | 0.77989 | 1341.3653 | 1.3942 | 断続運転 | 0.5168 | 2876.172 | 1486.4042 | 5.3511 | 0.40925 | 113.68 | 0.029304 | 8.14 | 0.0927 | 25.75 | 4.8198 | 0.073 | 77.6985 | 1566.1572 | 0.93386 | 1338.8342 | 0 | 1 | 5984.754 | 113.68 | 40.14 | 25.75 | 1338.8342 | 14.85 | 40 | 25.7061 | 6.7975 | 0 | 0 | 0 | 0 | 65 | 4.8198 | 0.63693 | 4.8198 | 2 | 4.8198 | 0 | 0 | 0 | 0 | 0.63693 | 0 | 0 | 0 | 0 | 0.49026 | 0 | 0 | 0 | 0 | 4.3295 | 0 | 0 | 0 | 0 | 4.3295 | 0 | 0 | 0 | 0 | 6.7975 | 0 | 0 | 0 | 0 | 0 | 0 | 0 | 0 | 0 | 3.3029 | 1.2475 | 0.99815 | 0.81058 | 0.81133 | 0 | 0 | 0 | 0 | 0 | 6.7975 | 0 | 0 | 0 | 0 | 4.3295 | 0 | 0 | 0 | 0 | 40 | 2 | 4 | 4 | 4 | 4 | 0 | 0 | 0 | 0 | 0 | 0 | 0 | 0
2014-03-12 | 14時 | 0.89869 | 0.89869 | 0 | 0.010737 | 10.7367 | 0.81495 | 1281.2874 | 1.3194 | 断続運転 | 0.57367 | 2873.132 | 1648.2411 | 5.9337 | 0.41429 | 115.08 | 0.030024 | 8.34 | 0.09495 | 26.375 | 5.3944 | 0.073 | 78.2112 | 1737.0732 | 0.93386 | 1498.4461 | 0 | 1 | 5984.074 | 115.08 | 40.34 | 26.375 | 1498.4461 | 14.725 | 40 | 28.7707 | 6.7975 | 0 | 0 | 0 | 0 | 65 | 5.3944 | 0.71213 | 5.3944 | 2 | 5.3944 | 0 | 0 | 0 | 0 | 0.71213 | 0 | 0 | 0 | 0 | 0.55371 | 0 | 0 | 0 | 0 | 4.8407 | 0 | 0 | 0 | 0 | 4.8407 | 0 | 0 | 0 | 0 | 6.7975 | 0 | 0 | 0 | 0 | 0 | 0 | 0 | 0 | 0 | 3.3029 | 1.2475 | 0.99815 | 0.81058 | 0.81133 | 0 | 0 | 0 | 0 | 0 | 6.7975 | 0 | 0 | 0 | 0 | 4.8407 | 0 | 0 | 0 | 0 | 40 | 2 | 4 | 4 | 4 | 4 | 0 | 0 | 0 | 0 | 0 | 0 | 0 | 0
2014-03-12 | 15時 | 0.83021 | 0.83021 | 0 | 0.010157 | 10.1569 | 0.74705 | 1287.2785 | 1.327 | 断続運転 | 0.51569 | 2869.484 | 1479.758 | 5.3271 | 0.42034 | 116.76 | 0.030888 | 8.58 | 0.09765 | 27.125 | 4.7783 | 0.073 | 77.6614 | 1553.7986 | 0.93386 | 1327.293 | 0 | 1 | 5983.258 | 116.76 | 40.58 | 27.125 | 1327.293 | 14.575 | 40 | 25.4845 | 6.7975 | 0 | 0 | 0 | 0 | 65 | 4.7783 | 0.63001 | 4.7783 | 2 | 4.7783 | 0 | 0 | 0 | 0 | 0.63001 | 0 | 0 | 0 | 0 | 0.49577 | 0 | 0 | 0 | 0 | 4.2825 | 0 | 0 | 0 | 0 | 4.2825 | 0 | 0 | 0 | 0 | 6.7975 | 0 | 0 | 0 | 0 | 0 | 0 | 0 | 0 | 0 | 3.3029 | 1.2475 | 0.99815 | 0.81058 | 0.81133 | 0 | 0 | 0 | 0 | 0 | 6.7975 | 0 | 0 | 0 | 0 | 4.2825 | 0 | 0 | 0 | 0 | 40 | 2 | 4 | 4 | 4 | 4 | 0 | 0 | 0 | 0 | 0 | 0 | 0 | 0
2014-03-12 | 16時 | 1.1865 | 1.1865 | 0 | 0.01334 | 13.3397 | 1.1002 | 1268.8557 | 1.3036 | 断続運転 | 0.83397 | 3264.2226 | 2722.2584 | 9.8001 | 0.63 | 175 | 0.14724 | 40.9 | 0.46125 | 128.125 | 8.5616 | 0.073 | 81.5119 | 2837.3159 | 0.91759 | 2378.2334 | 0 | 1 | 6751.7664 | 175 | 40.9 | 128.125 | 2378.2334 | 14.375 | 31.4347 | 22.8315 | 13.5951 | 0 | 0 | 0 | 0 | 85 | 8.5616 | 0.57686 | 8.5616 | 1 | 8.5616 | 0 | 0 | 0 | 0 | 0.57686 | 0 | 0 | 0 | 0 | 0.71918 | 0 | 0 | 0 | 0 | 7.8425 | 0 | 0 | 0 | 0 | 7.8425 | 0 | 0 | 0 | 0 | 13.5951 | 0 | 0 | 0 | 0 | 0 | 0 | 0 | 0 | 0 | 6.6058 | 2.495 | 1.9963 | 1.6212 | 1.6227 | 0 | 0 | 0 | 0 | 0 | 13.5951 | 0 | 0 | 0 | 0 | 7.8425 | 0 | 0 | 0 | 0 | 60 | 1 | 4 | 4 | 4 | 4 | 0 | 0 | 0 | 0 | 0 | 0 | 0 | 0
2014-03-12 | 17時 | 1.3018 | 1.3018 | 0 | 0.014132 | 14.1316 | 1.2147 | 1303.597 | 1.3475 | 断続運転 | 0.91316 | 3168.5198 | 2893.3648 | 10.4161 | 0.63302 | 175.84 | 0.14767 | 41.02 | 0.4626 | 128.5 | 9.1728 | 0.073 | 82.067 | 3022.3347 | 0.91759 | 2548.0048 | 0 | 1 | 6570.1942 | 175.84 | 41.02 | 128.5 | 2548.0048 | 14.3 | 33.4509 | 24.4613 | 13.5951 | 0 | 0 | 0 | 0 | 85 | 9.1728 | 0.61785 | 9.1728 | 1 | 9.1728 | 0 | 0 | 0 | 0 | 0.61785 | 0 | 0 | 0 | 0 | 0.77317 | 0 | 0 | 0 | 0 | 8.3996 | 0 | 0 | 0 | 0 | 8.3996 | 0 | 0 | 0 | 0 | 13.5951 | 0 | 0 | 0 | 0 | 0 | 0 | 0 | 0 | 0 | 6.6058 | 2.495 | 1.9963 | 1.6212 | 1.6227 | 0 | 0 | 0 | 0 | 0 | 13.5951 | 0 | 0 | 0 | 0 | 8.3996 | 0 | 0 | 0 | 0 | 60 | 1 | 4 | 4 | 4 | 4 | 0 | 0 | 0 | 0 | 0 | 0 | 0 | 0
2014-03-12 | 18時 | 0.89952 | 0.89952 | 0 | 0.010567 | 10.5668 | 0.81595 | 1316.2852 | 1.3633 | 断続運転 | 0.55668 | 2860.972 | 1592.654 | 5.7336 | 0.43445 | 120.68 | 0.032904 | 9.14 | 0.10395 | 28.875 | 5.1623 | 0.073 | 78.0041 | 1668.0189 | 0.93386 | 1433.959 | 0 | 1 | 5981.354 | 120.68 | 41.14 | 28.875 | 1433.959 | 14.225 | 40 | 27.5326 | 6.7975 | 0 | 0 | 0 | 0 | 65 | 5.1623 | 0.67867 | 5.1623 | 2 | 5.1623 | 0 | 0 | 0 | 0 | 0.67867 | 0 | 0 | 0 | 0 | 0.54895 | 0 | 0 | 0 | 0 | 4.6133 | 0 | 0 | 0 | 0 | 4.6133 | 0 | 0 | 0 | 0 | 6.7975 | 0 | 0 | 0 | 0 | 0 | 0 | 0 | 0 | 0 | 3.3029 | 1.2475 | 0.99815 | 0.81058 | 0.81133 | 0 | 0 | 0 | 0 | 0 | 6.7975 | 0 | 0 | 0 | 0 | 4.6133 | 0 | 0 | 0 | 0 | 40 | 2 | 4 | 4 | 4 | 4 | 0 | 0 | 0 | 0 | 0 | 0 | 0 | 0
2014-03-12 | 19時 | 0.96112 | 0.96112 | 0 | 0.010993 | 10.9927 | 0.87713 | 1328.7593 | 1.3787 | 断続運転 | 0.59927 | 2858.54 | 1713.0404 | 6.1669 | 0.43848 | 121.8 | 0.03348 | 9.3 | 0.10575 | 29.375 | 5.5892 | 0.073 | 78.3851 | 1795.0254 | 0.93386 | 1552.5654 | 0 | 1 | 5980.81 | 121.8 | 41.3 | 29.375 | 1552.5654 | 14.125 | 40 | 29.8099 | 6.7975 | 0 | 0 | 0 | 0 | 65 | 5.5892 | 0.7342 | 5.5892 | 2 | 5.5892 | 0 | 0 | 0 | 0 | 0.7342 | 0 | 0 | 0 | 0 | 0.59846 | 0 | 0 | 0 | 0 | 4.9908 | 0 | 0 | 0 | 0 | 4.9908 | 0 | 0 | 0 | 0 | 6.7975 | 0 | 0 | 0 | 0 | 0 | 0 | 0 | 0 | 0 | 3.3029 | 1.2475 | 0.99815 | 0.81058 | 0.81133 | 0 | 0 | 0 | 0 | 0 | 6.7975 | 0 | 0 | 0 | 0 | 4.9908 | 0 | 0 | 0 | 0 | 40 | 2 | 4 | 4 | 4 | 4 | 0 | 0 | 0 | 0 | 0 | 0 | 0 | 0
2014-03-12 | 20時 | 0.98694 | 0.98694 | 0 | 0.011071 | 11.0708 | 0.90287 | 1352.824 | 1.4081 | 断続運転 | 0.60708 | 2859.148 | 1735.7447 | 6.2487 | 0.43747 | 121.52 | 0.033336 | 9.26 | 0.1053 | 29.25 | 5.6726 | 0.073 | 78.4594 | 1819.8141 | 0.93386 | 1575.7147 | 0 | 1 | 5980.946 | 121.52 | 41.26 | 29.25 | 1575.7147 | 14.15 | 40 | 30.2543 | 6.7975 | 0 | 0 | 0 | 0 | 65 | 5.6726 | 0.7453 | 5.6726 | 2 | 5.6726 | 0 | 0 | 0 | 0 | 0.7453 | 0 | 0 | 0 | 0 | 0.60634 | 0 | 0 | 0 | 0 | 5.0662 | 0 | 0 | 0 | 0 | 5.0662 | 0 | 0 | 0 | 0 | 6.7975 | 0 | 0 | 0 | 0 | 0 | 0 | 0 | 0 | 0 | 3.3029 | 1.2475 | 0.99815 | 0.81058 | 0.81133 | 0 | 0 | 0 | 0 | 0 | 6.7975 | 0 | 0 | 0 | 0 | 5.0662 | 0 | 0 | 0 | 0 | 40 | 2 | 4 | 4 | 4 | 4 | 0 | 0 | 0 | 0 | 0 | 0 | 0 | 0
2014-03-12 | 21時 | 1.051 | 1.051 | 0 | 0.011436 | 11.4364 | 0.96655 | 1378.6136 | 1.4393 | 断続運転 | 0.64364 | 2860.364 | 1841.0465 | 6.6278 | 0.43546 | 120.96 | 0.033048 | 9.18 | 0.1044 | 29 | 6.0549 | 0.073 | 78.8006 | 1933.5267 | 0.93386 | 1681.9065 | 0 | 1 | 5981.218 | 120.96 | 41.18 | 29 | 1681.9065 | 14.2 | 40 | 32.2932 | 6.7975 | 0 | 0 | 0 | 0 | 65 | 6.0549 | 0.79586 | 6.0549 | 2 | 6.0549 | 0 | 0 | 0 | 0 | 0.79586 | 0 | 0 | 0 | 0 | 0.64498 | 0 | 0 | 0 | 0 | 5.4099 | 0 | 0 | 0 | 0 | 5.4099 | 0 | 0 | 0 | 0 | 6.7975 | 0 | 0 | 0 | 0 | 0 | 0 | 0 | 0 | 0 | 3.3029 | 1.2475 | 0.99815 | 0.81058 | 0.81133 | 0 | 0 | 0 | 0 | 0 | 6.7975 | 0 | 0 | 0 | 0 | 5.4099 | 0 | 0 | 0 | 0 | 40 | 2 | 4 | 4 | 4 | 4 | 0 | 0 | 0 | 0 | 0 | 0 | 0 | 0
2014-03-12 | 22時 | 1.24 | 1.24 | 0 | 0.012972 | 12.9717 | 1.1541 | 1380.151 | 1.4411 | 断続運転 | 0.79717 | 2853.676 | 2274.8736 | 8.1895 | 0.44654 | 124.04 | 0.034632 | 9.62 | 0.10935 | 30.375 | 7.599 | 0.073 | 80.1785 | 2392.8368 | 0.93386 | 2110.8386 | 0 | 1 | 5979.722 | 124.04 | 41.62 | 30.375 | 2110.8386 | 13.925 | 40 | 40.5289 | 6.7975 | 0 | 0 | 0 | 0 | 65 | 7.599 | 0.99657 | 7.599 | 2 | 7.599 | 0 | 0 | 0 | 0 | 0.99657 | 0 | 0 | 0 | 0 | 0.8248 | 0 | 0 | 0 | 0 | 6.7742 | 0 | 0 | 0 | 0 | 6.7742 | 0 | 0 | 0 | 0 | 6.7975 | 0 | 0 | 0 | 0 | 0 | 0 | 0 | 0 | 0 | 3.3029 | 1.2475 | 0.99815 | 0.81058 | 0.81133 | 0 | 0 | 0 | 0 | 0 | 6.7975 | 0 | 0 | 0 | 0 | 6.7742 | 0 | 0 | 0 | 0 | 40 | 2 | 4 | 4 | 4 | 4 | 0 | 0 | 0 | 0 | 0 | 0 | 0 | 0
2014-03-12 | 23時 | 1.1395 | 1.1395 | 0 | 0.012361 | 12.3614 | 1.0542 | 1345.1305 | 1.3988 | 断続運転 | 0.73614 | 3374.5539 | 2484.1497 | 8.9429 | 0.65218 | 181.16 | 0.15041 | 41.78 | 0.47115 | 130.875 | 7.6692 | 0.073 | 80.7015 | 2567.1532 | 0.91759 | 2130.3347 | 0 | 1 | 6987.5008 | 181.16 | 41.78 | 130.875 | 2130.3347 | 13.825 | 28.7777 | 20.4516 | 13.5951 | 0 | 0 | 0 | 0 | 85 | 7.6692 | 0.51554 | 7.6692 | 1 | 7.6692 | 0 | 0 | 0 | 0 | 0.51554 | 0 | 0 | 0 | 0 | 0.66048 | 0 | 0 | 0 | 0 | 7.0087 | 0 | 0 | 0 | 0 | 7.0087 | 0 | 0 | 0 | 0 | 13.5951 | 0 | 0 | 0 | 0 | 0 | 0 | 0 | 0 | 0 | 6.6058 | 2.495 | 1.9963 | 1.6212 | 1.6227 | 0 | 0 | 0 | 0 | 0 | 13.5951 | 0 | 0 | 0 | 0 | 7.0087 | 0 | 0 | 0 | 0 | 60 | 1 | 4 | 4 | 4 | 4 | 0 | 0 | 0 | 0 | 0 | 0 | 0 | 0
2014-03-13 | 0時 | 1.1521 | 1.1521 | 0 | 0.012416 | 12.4165 | 1.0667 | 1352.8489 | 1.4082 | 断続運転 | 0.74165 | 3368.9748 | 2498.5981 | 8.995 | 0.64915 | 180.32 | 0.14998 | 41.66 | 0.4698 | 130.5 | 7.726 | 0.073 | 80.7531 | 2584.3541 | 0.91759 | 2146.1181 | 0 | 1 | 6973.6226 | 180.32 | 41.66 | 130.5 | 2146.1181 | 13.9 | 28.9367 | 20.6031 | 13.5951 | 0 | 0 | 0 | 0 | 85 | 7.726 | 0.51952 | 7.726 | 1 | 7.726 | 0 | 0 | 0 | 0 | 0.51952 | 0 | 0 | 0 | 0 | 0.66314 | 0 | 0 | 0 | 0 | 7.0629 | 0 | 0 | 0 | 0 | 7.0629 | 0 | 0 | 0 | 0 | 13.5951 | 0 | 0 | 0 | 0 | 0 | 0 | 0 | 0 | 0 | 6.6058 | 2.495 | 1.9963 | 1.6212 | 1.6227 | 0 | 0 | 0 | 0 | 0 | 13.5951 | 0 | 0 | 0 | 0 | 7.0629 | 0 | 0 | 0 | 0 | 60 | 1 | 4 | 4 | 4 | 4 | 0 | 0 | 0 | 0 | 0 | 0 | 0 | 0
2014-03-13 | 1時 | 1.1966 | 1.1966 | 0 | 0.01271 | 12.7101 | 1.1109 | 1364.9353 | 1.4228 | 断続運転 | 0.77101 | 3331.4639 | 2568.5908 | 9.2469 | 0.65923 | 183.12 | 0.15142 | 42.06 | 0.4743 | 131.75 | 7.962 | 0.073 | 80.9673 | 2655.7833 | 0.91759 | 2211.6608 | 0 | 1 | 6911.6084 | 183.12 | 42.06 | 131.75 | 2211.6608 | 13.65 | 29.6118 | 21.2324 | 13.5951 | 0 | 0 | 0 | 0 | 85 | 7.962 | 0.53482 | 7.962 | 1 | 7.962 | 0 | 0 | 0 | 0 | 0.53482 | 0 | 0 | 0 | 0 | 0.69105 | 0 | 0 | 0 | 0 | 7.2709 | 0 | 0 | 0 | 0 | 7.2709 | 0 | 0 | 0 | 0 | 13.5951 | 0 | 0 | 0 | 0 | 0 | 0 | 0 | 0 | 0 | 6.6058 | 2.495 | 1.9963 | 1.6212 | 1.6227 | 0 | 0 | 0 | 0 | 0 | 13.5951 | 0 | 0 | 0 | 0 | 7.2709 | 0 | 0 | 0 | 0 | 60 | 1 | 4 | 4 | 4 | 4 | 0 | 0 | 0 | 0 | 0 | 0 | 0 | 0
2014-03-13 | 2時 | 1.2314 | 1.2314 | 0 | 0.012802 | 12.8023 | 1.1456 | 1394.0505 | 1.4577 | 断続運転 | 0.78023 | 3320.5611 | 2590.8015 | 9.3269 | 0.65923 | 183.12 | 0.15142 | 42.06 | 0.4743 | 131.75 | 8.0419 | 0.073 | 81.04 | 2679.9887 | 0.91759 | 2233.8715 | 0 | 1 | 6890.5685 | 183.12 | 42.06 | 131.75 | 2233.8715 | 13.65 | 29.8459 | 21.4456 | 13.5951 | 0 | 0 | 0 | 0 | 85 | 8.0419 | 0.54019 | 8.0419 | 1 | 8.0419 | 0 | 0 | 0 | 0 | 0.54019 | 0 | 0 | 0 | 0 | 0.69799 | 0 | 0 | 0 | 0 | 7.344 | 0 | 0 | 0 | 0 | 7.344 | 0 | 0 | 0 | 0 | 13.5951 | 0 | 0 | 0 | 0 | 0 | 0 | 0 | 0 | 0 | 6.6058 | 2.495 | 1.9963 | 1.6212 | 1.6227 | 0 | 0 | 0 | 0 | 0 | 13.5951 | 0 | 0 | 0 | 0 | 7.344 | 0 | 0 | 0 | 0 | 60 | 1 | 4 | 4 | 4 | 4 | 0 | 0 | 0 | 0 | 0 | 0 | 0 | 0
2014-03-13 | 3時 | 1.2483 | 1.2483 | 0 | 0.01297 | 12.9702 | 1.1623 | 1390.2311 | 1.4531 | 断続運転 | 0.79702 | 3299.564 | 2629.8189 | 9.4673 | 0.66326 | 184.24 | 0.15199 | 42.22 | 0.4761 | 132.25 | 8.176 | 0.073 | 81.1617 | 2720.5705 | 0.91759 | 2271.1089 | 0 | 1 | 6854.1981 | 184.24 | 42.22 | 132.25 | 2271.1089 | 13.55 | 30.2447 | 21.8031 | 13.5951 | 0 | 0 | 0 | 0 | 85 | 8.176 | 0.54897 | 8.176 | 1 | 8.176 | 0 | 0 | 0 | 0 | 0.54897 | 0 | 0 | 0 | 0 | 0.71276 | 0 | 0 | 0 | 0 | 7.4632 | 0 | 0 | 0 | 0 | 7.4632 | 0 | 0 | 0 | 0 | 13.5951 | 0 | 0 | 0 | 0 | 0 | 0 | 0 | 0 | 0 | 6.6058 | 2.495 | 1.9963 | 1.6212 | 1.6227 | 0 | 0 | 0 | 0 | 0 | 13.5951 | 0 | 0 | 0 | 0 | 7.4632 | 0 | 0 | 0 | 0 | 60 | 1 | 4 | 4 | 4 | 4 | 0 | 0 | 0 | 0 | 0 | 0 | 0 | 0
2014-03-13 | 4時 | 1.2675 | 1.2675 | 0 | 0.013191 | 13.191 | 1.1813 | 1382.1461 | 1.4435 | 断続運転 | 0.8191 | 3271.7604 | 2679.8999 | 9.6476 | 0.66931 | 185.92 | 0.15286 | 42.46 | 0.4788 | 133 | 8.3467 | 0.073 | 81.3167 | 2772.2395 | 0.91759 | 2318.5199 | 0 | 1 | 6806.7675 | 185.92 | 42.46 | 133 | 2318.5199 | 13.4 | 30.7635 | 22.2582 | 13.5951 | 0 | 0 | 0 | 0 | 85 | 8.3467 | 0.56007 | 8.3467 | 1 | 8.3467 | 0 | 0 | 0 | 0 | 0.56007 | 0 | 0 | 0 | 0 | 0.73244 | 0 | 0 | 0 | 0 | 7.6142 | 0 | 0 | 0 | 0 | 7.6142 | 0 | 0 | 0 | 0 | 13.5951 | 0 | 0 | 0 | 0 | 0 | 0 | 0 | 0 | 0 | 6.6058 | 2.495 | 1.9963 | 1.6212 | 1.6227 | 0 | 0 | 0 | 0 | 0 | 13.5951 | 0 | 0 | 0 | 0 | 7.6142 | 0 | 0 | 0 | 0 | 60 | 1 | 4 | 4 | 4 | 4 | 0 | 0 | 0 | 0 | 0 | 0 | 0 | 0
2014-03-13 | 5時 | 1.717 | 1.717 | 0 | 0.015 | 15 | 1.629 | 1628.9756 | 1.7215 | 連続運転 | 1 | 2913.8744 | 3280.5986 | 11.8102 | 0.67435 | 187.32 | 0.15358 | 42.66 | 0.48105 | 133.625 | 10.5012 | 0.073 | 83.2734 | 3424.4627 | 0.91759 | 2916.9936 | 0 | 1 | 6121.3168 | 187.32 | 42.66 | 133.625 | 2916.9936 | 13.275 | 38.3847 | 28.0037 | 13.5951 | 0 | 0 | 0 | 0 | 85 | 10.5012 | 0.70427 | 10.5012 | 1 | 10.5012 | 0 | 0 | 0 | 0 | 0.70427 | 0 | 0 | 0 | 0 | 0.92653 | 0 | 0 | 0 | 0 | 9.5746 | 0 | 0 | 0 | 0 | 9.5746 | 0 | 0 | 0 | 0 | 13.5951 | 0 | 0 | 0 | 0 | 0 | 0 | 0 | 0 | 0 | 6.6058 | 2.495 | 1.9963 | 1.6212 | 1.6227 | 0 | 0 | 0 | 0 | 0 | 13.5951 | 0 | 0 | 0 | 0 | 9.5746 | 0 | 0 | 0 | 0 | 60 | 1 | 4 | 4 | 4 | 4 | 0 | 0 | 0 | 0 | 0 | 0 | 0 | 0
2014-03-13 | 6時 | 1.0175 | 1.0175 | 0 | 0.010862 | 10.8621 | 0.93359 | 1441.0213 | 1.5129 | 断続運転 | 0.58621 | 2840.908 | 1665.3683 | 5.9953 | 0.46771 | 129.92 | 0.037656 | 10.46 | 0.1188 | 33 | 5.3712 | 0.073 | 78.1905 | 1730.1581 | 0.93386 | 1491.9883 | 0 | 1 | 5976.866 | 129.92 | 42.46 | 33 | 1491.9883 | 13.4 | 40 | 28.6467 | 6.7975 | 0 | 0 | 0 | 0 | 65 | 5.3712 | 0.70138 | 5.3712 | 2 | 5.3712 | 0 | 0 | 0 | 0 | 0.70138 | 0 | 0 | 0 | 0 | 0.60354 | 0 | 0 | 0 | 0 | 4.7676 | 0 | 0 | 0 | 0 | 4.7676 | 0 | 0 | 0 | 0 | 6.7975 | 0 | 0 | 0 | 0 | 0 | 0 | 0 | 0 | 0 | 3.3029 | 1.2475 | 0.99815 | 0.81058 | 0.81133 | 0 | 0 | 0 | 0 | 0 | 6.7975 | 0 | 0 | 0 | 0 | 4.7676 | 0 | 0 | 0 | 0 | 40 | 2 | 4 | 4 | 4 | 4 | 0 | 0 | 0 | 0 | 0 | 0 | 0 | 0
2014-03-13 | 7時 | 0.55757 | 0.55757 | 0 | 0.0078968 | 7.8968 | 0.47668 | 1376.6855 | 1.437 | 断続運転 | 0.28968 | 3277.8366 | 949.5307 | 3.4183 | 0.46066 | 127.96 | 0.036648 | 10.18 | 0.11565 | 32.125 | 2.8054 | 0.073 | 75.9009 | 966.9587 | 0.93386 | 779.2657 | 0 | 1 | 6812.7758 | 127.96 | 42.18 | 32.125 | 779.2657 | 13.575 | 30.7072 | 14.9622 | 6.7975 | 0 | 0 | 0 | 0 | 65 | 2.8054 | 0.36685 | 2.8054 | 2 | 2.8054 | 0 | 0 | 0 | 0 | 0.36685 | 0 | 0 | 0 | 0 | 0.31166 | 0 | 0 | 0 | 0 | 2.4937 | 0 | 0 | 0 | 0 | 2.4937 | 0 | 0 | 0 | 0 | 6.7975 | 0 | 0 | 0 | 0 | 0 | 0 | 0 | 0 | 0 | 3.3029 | 1.2475 | 0.99815 | 0.81058 | 0.81133 | 0 | 0 | 0 | 0 | 0 | 6.7975 | 0 | 0 | 0 | 0 | 2.4937 | 0 | 0 | 0 | 0 | 40 | 2 | 4 | 4 | 4 | 4 | 0 | 0 | 0 | 0 | 0 | 0 | 0 | 0
2014-03-13 | 8時 | 0.24411 | 0.24411 | 0 | 0.0060433 | 6.0433 | 0.16507 | 1256.2576 | 1.2874 | 断続運転 | 0.10433 | 3768.0456 | 393.1218 | 1.4152 | 0.44856 | 124.6 | 0.03492 | 9.7 | 0.11025 | 30.625 | 0.82151 | 0.073 | 74.1306 | 376.8619 | 0.93386 | 228.1968 | 0 | 1 | 7746.3179 | 124.6 | 41.7 | 30.625 | 228.1968 | 13.875 | 20.3354 | 4.3815 | 6.7975 | 0 | 0 | 0 | 0 | 65 | 0.82151 | 0.10769 | 0.82151 | 2 | 0.82151 | 0 | 0 | 0 | 0 | 0.10769 | 0 | 0 | 0 | 0 | 0.089467 | 0 | 0 | 0 | 0 | 0.73204 | 0 | 0 | 0 | 0 | 0.73204 | 0 | 0 | 0 | 0 | 6.7975 | 0 | 0 | 0 | 0 | 0 | 0 | 0 | 0 | 0 | 3.3029 | 1.2475 | 0.99815 | 0.81058 | 0.81133 | 0 | 0 | 0 | 0 | 0 | 6.7975 | 0 | 0 | 0 | 0 | 0.73204 | 0 | 0 | 0 | 0 | 40 | 2 | 4 | 4 | 4 | 4 | 0 | 0 | 0 | 0 | 0 | 0 | 0 | 0
2014-03-13 | 9時 | 0.24107 | 0.24107 | 0 | 0.0060073 | 6.0073 | 0.16206 | 1276.067 | 1.3128 | 断続運転 | 0.10073 | 3770.938 | 379.8615 | 1.3675 | 0.45058 | 125.16 | 0.035208 | 9.78 | 0.11115 | 30.875 | 0.77057 | 0.073 | 74.0851 | 361.7094 | 0.93386 | 214.0465 | 0 | 1 | 7753.974 | 125.16 | 41.78 | 30.875 | 214.0465 | 13.825 | 20.2471 | 4.1098 | 6.7975 | 0 | 0 | 0 | 0 | 65 | 0.77057 | 0.10097 | 0.77057 | 2 | 0.77057 | 0 | 0 | 0 | 0 | 0.10097 | 0 | 0 | 0 | 0 | 0.084201 | 0 | 0 | 0 | 0 | 0.68637 | 0 | 0 | 0 | 0 | 0.68637 | 0 | 0 | 0 | 0 | 6.7975 | 0 | 0 | 0 | 0 | 0 | 0 | 0 | 0 | 0 | 3.3029 | 1.2475 | 0.99815 | 0.81058 | 0.81133 | 0 | 0 | 0 | 0 | 0 | 6.7975 | 0 | 0 | 0 | 0 | 0.68637 | 0 | 0 | 0 | 0 | 40 | 2 | 4 | 4 | 4 | 4 | 0 | 0 | 0 | 0 | 0 | 0 | 0 | 0
2014-03-13 | 10時 | 0.22007 | 0.22007 | 0 | 0.0058652 | 5.8652 | 0.1412 | 1289.1097 | 1.3293 | 断続運転 | 0.086521 | 3791.9614 | 328.083 | 1.1811 | 0.43243 | 120.12 | 0.032616 | 9.06 | 0.10305 | 28.625 | 0.613 | 0.073 | 73.9445 | 314.841 | 0.93386 | 170.278 | 0 | 1 | 7775.873 | 120.12 | 41.06 | 28.625 | 170.278 | 14.275 | 20.0306 | 3.2694 | 6.7975 | 0 | 0 | 0 | 0 | 65 | 0.613 | 0.080624 | 0.613 | 2 | 0.613 | 0 | 0 | 0 | 0 | 0.080624 | 0 | 0 | 0 | 0 | 0.06496 | 0 | 0 | 0 | 0 | 0.54804 | 0 | 0 | 0 | 0 | 0.54804 | 0 | 0 | 0 | 0 | 6.7975 | 0 | 0 | 0 | 0 | 0 | 0 | 0 | 0 | 0 | 3.3029 | 1.2475 | 0.99815 | 0.81058 | 0.81133 | 0 | 0 | 0 | 0 | 0 | 6.7975 | 0 | 0 | 0 | 0 | 0.54804 | 0 | 0 | 0 | 0 | 40 | 2 | 4 | 4 | 4 | 4 | 0 | 0 | 0 | 0 | 0 | 0 | 0 | 0
2014-03-13 | 11時 | 0.27989 | 0.27989 | 0 | 0.0062109 | 6.2109 | 0.20067 | 1322.2163 | 1.3706 | 断続運転 | 0.12109 | 3757.0936 | 454.9494 | 1.6378 | 0.41933 | 116.48 | 0.030744 | 8.54 | 0.0972 | 27 | 1.0905 | 0.073 | 74.3707 | 456.8871 | 0.93386 | 302.9294 | 0 | 1 | 7695.1014 | 116.48 | 40.54 | 27 | 302.9294 | 14.6 | 20.9493 | 5.8164 | 6.7975 | 0 | 0 | 0 | 0 | 65 | 1.0905 | 0.14382 | 1.0905 | 2 | 1.0905 | 0 | 0 | 0 | 0 | 0.14382 | 0 | 0 | 0 | 0 | 0.11295 | 0 | 0 | 0 | 0 | 0.9776 | 0 | 0 | 0 | 0 | 0.9776 | 0 | 0 | 0 | 0 | 6.7975 | 0 | 0 | 0 | 0 | 0 | 0 | 0 | 0 | 0 | 3.3029 | 1.2475 | 0.99815 | 0.81058 | 0.81133 | 0 | 0 | 0 | 0 | 0 | 6.7975 | 0 | 0 | 0 | 0 | 0.9776 | 0 | 0 | 0 | 0 | 40 | 2 | 4 | 4 | 4 | 4 | 0 | 0 | 0 | 0 | 0 | 0 | 0 | 0
2014-03-13 | 12時 | 0 | 0 | 0 | 0.0053999 | 5.3999 | 0.06733 | 1311.8655 | 1.3578 | 断続運転 | 0.039992 | 3801.292 | 152.02 | 0.54727 | 0.41933 | 116.48 | 0.030744 | 8.54 | 0.0972 | 27 | 0 | 0.073 | 73.3975 | 132.5036 | 0.93386 | 0 | 0 | 1 | 7780.394 | 116.48 | 40.54 | 27 | 0 | 14.6 | 20 | 0 | 0 | 0 | 0 | 0 | 0 | 65 | 0 | 0 | 0 | 2 | 0 | 0 | 0 | 0 | 0 | 0 | 0 | 0 | 0 | 0 | 0 | 0 | 0 | 0 | 0 | 0 | 0 | 0 | 0 | 0 | 0 | 0 | 0 | 0 | 0 | 6.7975 | 0 | 0 | 0 | 0 | 0 | 0 | 0 | 0 | 0 | 3.3029 | 1.2475 | 0.99815 | 0.81058 | 0.81133 | 0 | 0 | 0 | 0 | 0 | 6.7975 | 0 | 0 | 0 | 0 | 0 | 0 | 0 | 0 | 0 | 40 | 2 | 4 | 4 | 4 | 4 | 0 | 0 | 0 | 0 | 0 | 0 | 0 | 0
2014-03-13 | 13時 | 0.29688 | 0.29688 | 0 | 0.0063128 | 6.3128 | 0.21757 | 1326.2009 | 1.3755 | 断続運転 | 0.13128 | 3738.5384 | 490.784 | 1.7668 | 0.42134 | 117.04 | 0.031032 | 8.62 | 0.0981 | 27.25 | 1.2163 | 0.073 | 74.4829 | 494.3066 | 0.93386 | 337.874 | 0 | 1 | 7661.3688 | 117.04 | 40.62 | 27.25 | 337.874 | 14.55 | 21.3217 | 6.4873 | 6.7975 | 0 | 0 | 0 | 0 | 65 | 1.2163 | 0.16034 | 1.2163 | 2 | 1.2163 | 0 | 0 | 0 | 0 | 0.16034 | 0 | 0 | 0 | 0 | 0.12643 | 0 | 0 | 0 | 0 | 1.0899 | 0 | 0 | 0 | 0 | 1.0899 | 0 | 0 | 0 | 0 | 6.7975 | 0 | 0 | 0 | 0 | 0 | 0 | 0 | 0 | 0 | 3.3029 | 1.2475 | 0.99815 | 0.81058 | 0.81133 | 0 | 0 | 0 | 0 | 0 | 6.7975 | 0 | 0 | 0 | 0 | 1.0899 | 0 | 0 | 0 | 0 | 40 | 2 | 4 | 4 | 4 | 4 | 0 | 0 | 0 | 0 | 0 | 0 | 0 | 0
2014-03-13 | 14時 | 0.56185 | 0.56185 | 0 | 0.0078076 | 7.8076 | 0.48104 | 1429.9141 | 1.4999 | 断続運転 | 0.28076 | 3306.9896 | 928.474 | 3.3425 | 0.42437 | 117.88 | 0.031464 | 8.74 | 0.09945 | 27.625 | 2.7872 | 0.073 | 75.8847 | 961.5653 | 0.93386 | 774.229 | 0 | 1 | 6831.6915 | 117.88 | 40.74 | 27.625 | 774.229 | 14.475 | 30.5512 | 14.8655 | 6.7975 | 0 | 0 | 0 | 0 | 65 | 2.7872 | 0.36719 | 2.7872 | 2 | 2.7872 | 0 | 0 | 0 | 0 | 0.36719 | 0 | 0 | 0 | 0 | 0.29125 | 0 | 0 | 0 | 0 | 2.496 | 0 | 0 | 0 | 0 | 2.496 | 0 | 0 | 0 | 0 | 6.7975 | 0 | 0 | 0 | 0 | 0 | 0 | 0 | 0 | 0 | 3.3029 | 1.2475 | 0.99815 | 0.81058 | 0.81133 | 0 | 0 | 0 | 0 | 0 | 6.7975 | 0 | 0 | 0 | 0 | 2.496 | 0 | 0 | 0 | 0 | 40 | 2 | 4 | 4 | 4 | 4 | 0 | 0 | 0 | 0 | 0 | 0 | 0 | 0
2014-03-13 | 15時 | 0.59329 | 0.59329 | 0 | 0.0079774 | 7.9774 | 0.51232 | 1442.7429 | 1.5149 | 断続運転 | 0.29774 | 3249.5445 | 967.5299 | 3.4831 | 0.4284 | 119 | 0.03204 | 8.9 | 0.10125 | 28.125 | 2.9214 | 0.073 | 76.0044 | 1001.4812 | 0.93386 | 811.5049 | 0 | 1 | 6724.985 | 119 | 40.9 | 28.125 | 811.5049 | 14.375 | 31.7327 | 15.5812 | 6.7975 | 0 | 0 | 0 | 0 | 65 | 2.9214 | 0.38455 | 2.9214 | 2 | 2.9214 | 0 | 0 | 0 | 0 | 0.38455 | 0 | 0 | 0 | 0 | 0.30743 | 0 | 0 | 0 | 0 | 2.614 | 0 | 0 | 0 | 0 | 2.614 | 0 | 0 | 0 | 0 | 6.7975 | 0 | 0 | 0 | 0 | 0 | 0 | 0 | 0 | 0 | 3.3029 | 1.2475 | 0.99815 | 0.81058 | 0.81133 | 0 | 0 | 0 | 0 | 0 | 6.7975 | 0 | 0 | 0 | 0 | 2.614 | 0 | 0 | 0 | 0 | 40 | 2 | 4 | 4 | 4 | 4 | 0 | 0 | 0 | 0 | 0 | 0 | 0 | 0
2014-03-13 | 16時 | 0.84997 | 0.84997 | 0 | 0.0093325 | 9.3325 | 0.76764 | 1540.848 | 1.6259 | 断続運転 | 0.43325 | 2863.404 | 1240.5764 | 4.4661 | 0.43042 | 119.56 | 0.032328 | 8.98 | 0.10215 | 28.375 | 3.9012 | 0.073 | 76.8787 | 1292.9125 | 0.93386 | 1083.6614 | 0 | 1 | 5981.898 | 119.56 | 40.98 | 28.375 | 1083.6614 | 14.325 | 40 | 20.8067 | 6.7975 | 0 | 0 | 0 | 0 | 65 | 3.9012 | 0.51331 | 3.9012 | 2 | 3.9012 | 0 | 0 | 0 | 0 | 0.51331 | 0 | 0 | 0 | 0 | 0.41197 | 0 | 0 | 0 | 0 | 3.4892 | 0 | 0 | 0 | 0 | 3.4892 | 0 | 0 | 0 | 0 | 6.7975 | 0 | 0 | 0 | 0 | 0 | 0 | 0 | 0 | 0 | 3.3029 | 1.2475 | 0.99815 | 0.81058 | 0.81133 | 0 | 0 | 0 | 0 | 0 | 6.7975 | 0 | 0 | 0 | 0 | 3.4892 | 0 | 0 | 0 | 0 | 40 | 2 | 4 | 4 | 4 | 4 | 0 | 0 | 0 | 0 | 0 | 0 | 0 | 0
2014-03-13 | 17時 | 1.3876 | 1.3876 | 0 | 0.013122 | 13.1224 | 1.3015 | 1533.1369 | 1.6174 | 断続運転 | 0.81224 | 3289.5173 | 2671.8758 | 9.6188 | 0.63302 | 175.84 | 0.14767 | 41.02 | 0.4626 | 128.5 | 8.3755 | 0.073 | 81.3429 | 2780.9535 | 0.91759 | 2326.5158 | 0 | 1 | 6803.6914 | 175.84 | 41.02 | 128.5 | 2326.5158 | 14.3 | 30.8522 | 22.335 | 13.5951 | 0 | 0 | 0 | 0 | 85 | 8.3755 | 0.56414 | 8.3755 | 1 | 8.3755 | 0 | 0 | 0 | 0 | 0.56414 | 0 | 0 | 0 | 0 | 0.70596 | 0 | 0 | 0 | 0 | 7.6695 | 0 | 0 | 0 | 0 | 7.6695 | 0 | 0 | 0 | 0 | 13.5951 | 0 | 0 | 0 | 0 | 0 | 0 | 0 | 0 | 0 | 6.6058 | 2.495 | 1.9963 | 1.6212 | 1.6227 | 0 | 0 | 0 | 0 | 0 | 13.5951 | 0 | 0 | 0 | 0 | 7.6695 | 0 | 0 | 0 | 0 | 60 | 1 | 4 | 4 | 4 | 4 | 0 | 0 | 0 | 0 | 0 | 0 | 0 | 0
2014-03-13 | 18時 | 1.4839 | 1.4839 | 0 | 0.013744 | 13.7438 | 1.3971 | 1551.6709 | 1.6379 | 断続運転 | 0.87438 | 3214.2108 | 2810.456 | 10.1176 | 0.63605 | 176.68 | 0.1481 | 41.14 | 0.46395 | 128.875 | 8.8695 | 0.073 | 81.7916 | 2930.5249 | 0.91759 | 2463.761 | 0 | 1 | 6661.4792 | 176.68 | 41.14 | 128.875 | 2463.761 | 14.225 | 32.4304 | 23.6526 | 13.5951 | 0 | 0 | 0 | 0 | 85 | 8.8695 | 0.59723 | 8.8695 | 1 | 8.8695 | 0 | 0 | 0 | 0 | 0.59723 | 0 | 0 | 0 | 0 | 0.75018 | 0 | 0 | 0 | 0 | 8.1194 | 0 | 0 | 0 | 0 | 8.1194 | 0 | 0 | 0 | 0 | 13.5951 | 0 | 0 | 0 | 0 | 0 | 0 | 0 | 0 | 0 | 6.6058 | 2.495 | 1.9963 | 1.6212 | 1.6227 | 0 | 0 | 0 | 0 | 0 | 13.5951 | 0 | 0 | 0 | 0 | 8.1194 | 0 | 0 | 0 | 0 | 60 | 1 | 4 | 4 | 4 | 4 | 0 | 0 | 0 | 0 | 0 | 0 | 0 | 0
2014-03-13 | 19時 | 1.0056 | 1.0056 | 0 | 0.010264 | 10.2642 | 0.92237 | 1561.3049 | 1.6484 | 断続運転 | 0.52642 | 2858.54 | 1504.7887 | 5.4172 | 0.43848 | 121.8 | 0.03348 | 9.3 | 0.10575 | 29.375 | 4.8395 | 0.073 | 77.7161 | 1572.0247 | 0.93386 | 1344.3137 | 0 | 1 | 5980.81 | 121.8 | 41.3 | 29.375 | 1344.3137 | 14.125 | 40 | 25.8113 | 6.7975 | 0 | 0 | 0 | 0 | 65 | 4.8395 | 0.63572 | 4.8395 | 2 | 4.8395 | 0 | 0 | 0 | 0 | 0.63572 | 0 | 0 | 0 | 0 | 0.51819 | 0 | 0 | 0 | 0 | 4.3213 | 0 | 0 | 0 | 0 | 4.3213 | 0 | 0 | 0 | 0 | 6.7975 | 0 | 0 | 0 | 0 | 0 | 0 | 0 | 0 | 0 | 3.3029 | 1.2475 | 0.99815 | 0.81058 | 0.81133 | 0 | 0 | 0 | 0 | 0 | 6.7975 | 0 | 0 | 0 | 0 | 4.3213 | 0 | 0 | 0 | 0 | 40 | 2 | 4 | 4 | 4 | 4 | 0 | 0 | 0 | 0 | 0 | 0 | 0 | 0
2014-03-13 | 20時 | 1.1025 | 1.1025 | 0 | 0.010922 | 10.9218 | 1.0185 | 1558.6352 | 1.6455 | 断続運転 | 0.59218 | 2855.5 | 1690.9693 | 6.0875 | 0.44352 | 123.2 | 0.0342 | 9.5 | 0.108 | 30 | 5.5018 | 0.073 | 78.307 | 1769.0085 | 0.93386 | 1528.2693 | 0 | 1 | 5980.13 | 123.2 | 41.5 | 30 | 1528.2693 | 14 | 40 | 29.3434 | 6.7975 | 0 | 0 | 0 | 0 | 65 | 5.5018 | 0.72197 | 5.5018 | 2 | 5.5018 | 0 | 0 | 0 | 0 | 0.72197 | 0 | 0 | 0 | 0 | 0.59414 | 0 | 0 | 0 | 0 | 4.9076 | 0 | 0 | 0 | 0 | 4.9076 | 0 | 0 | 0 | 0 | 6.7975 | 0 | 0 | 0 | 0 | 0 | 0 | 0 | 0 | 0 | 3.3029 | 1.2475 | 0.99815 | 0.81058 | 0.81133 | 0 | 0 | 0 | 0 | 0 | 6.7975 | 0 | 0 | 0 | 0 | 4.9076 | 0 | 0 | 0 | 0 | 40 | 2 | 4 | 4 | 4 | 4 | 0 | 0 | 0 | 0 | 0 | 0 | 0 | 0
2014-03-13 | 21時 | 1.178 | 1.178 | 0 | 0.011445 | 11.4451 | 1.0936 | 1557.9941 | 1.6448 | 断続運転 | 0.64451 | 2854.892 | 1840.0163 | 6.6241 | 0.44453 | 123.48 | 0.034344 | 9.54 | 0.10845 | 30.125 | 6.0367 | 0.073 | 78.7844 | 1928.1349 | 0.93386 | 1676.8713 | 0 | 1 | 5979.994 | 123.48 | 41.54 | 30.125 | 1676.8713 | 13.975 | 40 | 32.1966 | 6.7975 | 0 | 0 | 0 | 0 | 65 | 6.0367 | 0.79201 | 6.0367 | 2 | 6.0367 | 0 | 0 | 0 | 0 | 0.79201 | 0 | 0 | 0 | 0 | 0.65302 | 0 | 0 | 0 | 0 | 5.3837 | 0 | 0 | 0 | 0 | 5.3837 | 0 | 0 | 0 | 0 | 6.7975 | 0 | 0 | 0 | 0 | 0 | 0 | 0 | 0 | 0 | 3.3029 | 1.2475 | 0.99815 | 0.81058 | 0.81133 | 0 | 0 | 0 | 0 | 0 | 6.7975 | 0 | 0 | 0 | 0 | 5.3837 | 0 | 0 | 0 | 0 | 40 | 2 | 4 | 4 | 4 | 4 | 0 | 0 | 0 | 0 | 0 | 0 | 0 | 0
2014-03-13 | 22時 | 1.2667 | 1.2667 | 0 | 0.011945 | 11.9452 | 1.1818 | 1581.9889 | 1.671 | 断続運転 | 0.69452 | 2852.46 | 1981.089 | 7.1319 | 0.44856 | 124.6 | 0.03492 | 9.7 | 0.11025 | 30.625 | 6.5382 | 0.073 | 79.2319 | 2077.2926 | 0.93386 | 1816.164 | 0 | 1 | 5979.45 | 124.6 | 41.7 | 30.625 | 1816.164 | 13.875 | 40 | 34.871 | 6.7975 | 0 | 0 | 0 | 0 | 65 | 6.5382 | 0.8571 | 6.5382 | 2 | 6.5382 | 0 | 0 | 0 | 0 | 0.8571 | 0 | 0 | 0 | 0 | 0.71205 | 0 | 0 | 0 | 0 | 5.8261 | 0 | 0 | 0 | 0 | 5.8261 | 0 | 0 | 0 | 0 | 6.7975 | 0 | 0 | 0 | 0 | 0 | 0 | 0 | 0 | 0 | 3.3029 | 1.2475 | 0.99815 | 0.81058 | 0.81133 | 0 | 0 | 0 | 0 | 0 | 6.7975 | 0 | 0 | 0 | 0 | 5.8261 | 0 | 0 | 0 | 0 | 40 | 2 | 4 | 4 | 4 | 4 | 0 | 0 | 0 | 0 | 0 | 0 | 0 | 0
2014-03-13 | 23時 | 1.2851 | 1.2851 | 0 | 0.012264 | 12.2645 | 1.1998 | 1547.6816 | 1.6335 | 断続運転 | 0.72645 | 3385.3023 | 2459.2361 | 8.8532 | 0.65419 | 181.72 | 0.1507 | 41.86 | 0.47205 | 131.125 | 7.5763 | 0.073 | 80.6171 | 2539.0321 | 0.91759 | 2104.5311 | 0 | 1 | 7010.3173 | 181.72 | 41.86 | 131.125 | 2104.5311 | 13.775 | 28.5207 | 20.2039 | 13.5951 | 0 | 0 | 0 | 0 | 85 | 7.5763 | 0.50918 | 7.5763 | 1 | 7.5763 | 0 | 0 | 0 | 0 | 0.50918 | 0 | 0 | 0 | 0 | 0.65393 | 0 | 0 | 0 | 0 | 6.9224 | 0 | 0 | 0 | 0 | 6.9224 | 0 | 0 | 0 | 0 | 13.5951 | 0 | 0 | 0 | 0 | 0 | 0 | 0 | 0 | 0 | 6.6058 | 2.495 | 1.9963 | 1.6212 | 1.6227 | 0 | 0 | 0 | 0 | 0 | 13.5951 | 0 | 0 | 0 | 0 | 6.9224 | 0 | 0 | 0 | 0 | 60 | 1 | 4 | 4 | 4 | 4 | 0 | 0 | 0 | 0 | 0 | 0 | 0 | 0
2014-03-14 | 0時 | 1.325 | 1.325 | 0 | 0.012519 | 12.5194 | 1.2395 | 1554.3545 | 1.6408 | 断続運転 | 0.75194 | 3354.8144 | 2522.6181 | 9.0814 | 0.65621 | 182.28 | 0.15098 | 41.94 | 0.47295 | 131.375 | 7.8013 | 0.073 | 80.8214 | 2607.1366 | 0.91759 | 2167.0231 | 0 | 1 | 6953.5574 | 182.28 | 41.94 | 131.375 | 2167.0231 | 13.725 | 29.1494 | 20.8038 | 13.5951 | 0 | 0 | 0 | 0 | 85 | 7.8013 | 0.52419 | 7.8013 | 1 | 7.8013 | 0 | 0 | 0 | 0 | 0.52419 | 0 | 0 | 0 | 0 | 0.67485 | 0 | 0 | 0 | 0 | 7.1264 | 0 | 0 | 0 | 0 | 7.1264 | 0 | 0 | 0 | 0 | 13.5951 | 0 | 0 | 0 | 0 | 0 | 0 | 0 | 0 | 0 | 6.6058 | 2.495 | 1.9963 | 1.6212 | 1.6227 | 0 | 0 | 0 | 0 | 0 | 13.5951 | 0 | 0 | 0 | 0 | 7.1264 | 0 | 0 | 0 | 0 | 60 | 1 | 4 | 4 | 4 | 4 | 0 | 0 | 0 | 0 | 0 | 0 | 0 | 0
2014-03-14 | 1時 | 1.4088 | 1.4088 | 0 | 0.012933 | 12.9327 | 1.3228 | 1588.2773 | 1.6778 | 断続運転 | 0.79327 | 3302.6304 | 2619.8749 | 9.4315 | 0.6683 | 185.64 | 0.15271 | 42.42 | 0.47835 | 132.875 | 8.1322 | 0.073 | 81.1219 | 2707.3086 | 0.91759 | 2258.9399 | 0 | 1 | 6865.3021 | 185.64 | 42.42 | 132.875 | 2258.9399 | 13.425 | 30.1135 | 21.6863 | 13.5951 | 0 | 0 | 0 | 0 | 85 | 8.1322 | 0.54574 | 8.1322 | 1 | 8.1322 | 0 | 0 | 0 | 0 | 0.54574 | 0 | 0 | 0 | 0 | 0.71284 | 0 | 0 | 0 | 0 | 7.4193 | 0 | 0 | 0 | 0 | 7.4193 | 0 | 0 | 0 | 0 | 13.5951 | 0 | 0 | 0 | 0 | 0 | 0 | 0 | 0 | 0 | 6.6058 | 2.495 | 1.9963 | 1.6212 | 1.6227 | 0 | 0 | 0 | 0 | 0 | 13.5951 | 0 | 0 | 0 | 0 | 7.4193 | 0 | 0 | 0 | 0 | 60 | 1 | 4 | 4 | 4 | 4 | 0 | 0 | 0 | 0 | 0 | 0 | 0 | 0
2014-03-14 | 2時 | 1.4532 | 1.4532 | 0 | 0.013244 | 13.2439 | 1.367 | 1591.2221 | 1.681 | 断続運転 | 0.82439 | 3263.8993 | 2690.7244 | 9.6866 | 0.67536 | 187.6 | 0.15372 | 42.7 | 0.4815 | 133.75 | 8.376 | 0.073 | 81.3434 | 2781.1263 | 0.91759 | 2326.6744 | 0 | 1 | 6797.821 | 187.6 | 42.7 | 133.75 | 2326.6744 | 13.25 | 30.854 | 22.3365 | 13.5951 | 0 | 0 | 0 | 0 | 85 | 8.376 | 0.56169 | 8.376 | 1 | 8.376 | 0 | 0 | 0 | 0 | 0.56169 | 0 | 0 | 0 | 0 | 0.73983 | 0 | 0 | 0 | 0 | 7.6362 | 0 | 0 | 0 | 0 | 7.6362 | 0 | 0 | 0 | 0 | 13.5951 | 0 | 0 | 0 | 0 | 0 | 0 | 0 | 0 | 0 | 6.6058 | 2.495 | 1.9963 | 1.6212 | 1.6227 | 0 | 0 | 0 | 0 | 0 | 13.5951 | 0 | 0 | 0 | 0 | 7.6362 | 0 | 0 | 0 | 0 | 60 | 1 | 4 | 4 | 4 | 4 | 0 | 0 | 0 | 0 | 0 | 0 | 0 | 0
2014-03-14 | 3時 | 1.5334 | 1.5334 | 0 | 0.013604 | 13.6041 | 1.4468 | 1627.4862 | 1.7199 | 断続運転 | 0.86041 | 3218.9326 | 2769.6154 | 9.9706 | 0.68443 | 190.12 | 0.15502 | 43.06 | 0.48555 | 134.875 | 8.6456 | 0.073 | 81.5882 | 2862.7379 | 0.91759 | 2401.5604 | 0 | 1 | 6720.3815 | 190.12 | 43.06 | 134.875 | 2401.5604 | 13.025 | 31.7022 | 23.0554 | 13.5951 | 0 | 0 | 0 | 0 | 85 | 8.6456 | 0.57922 | 8.6456 | 1 | 8.6456 | 0 | 0 | 0 | 0 | 0.57922 | 0 | 0 | 0 | 0 | 0.77108 | 0 | 0 | 0 | 0 | 7.8745 | 0 | 0 | 0 | 0 | 7.8745 | 0 | 0 | 0 | 0 | 13.5951 | 0 | 0 | 0 | 0 | 0 | 0 | 0 | 0 | 0 | 6.6058 | 2.495 | 1.9963 | 1.6212 | 1.6227 | 0 | 0 | 0 | 0 | 0 | 13.5951 | 0 | 0 | 0 | 0 | 7.8745 | 0 | 0 | 0 | 0 | 60 | 1 | 4 | 4 | 4 | 4 | 0 | 0 | 0 | 0 | 0 | 0 | 0 | 0
2014-03-14 | 4時 | 1.6083 | 1.6083 | 0 | 0.013882 | 13.8824 | 1.5215 | 1668.8475 | 1.7636 | 断続運転 | 0.88824 | 3184.8251 | 2828.9036 | 10.1841 | 0.68947 | 191.52 | 0.15574 | 43.26 | 0.4878 | 135.5 | 8.851 | 0.073 | 81.7748 | 2924.9261 | 0.91759 | 2458.6236 | 0 | 1 | 6659.7484 | 191.52 | 43.26 | 135.5 | 2458.6236 | 12.9 | 32.3695 | 23.6033 | 13.5951 | 0 | 0 | 0 | 0 | 85 | 8.851 | 0.59267 | 8.851 | 1 | 8.851 | 0 | 0 | 0 | 0 | 0.59267 | 0 | 0 | 0 | 0 | 0.79363 | 0 | 0 | 0 | 0 | 8.0574 | 0 | 0 | 0 | 0 | 8.0574 | 0 | 0 | 0 | 0 | 13.5951 | 0 | 0 | 0 | 0 | 0 | 0 | 0 | 0 | 0 | 6.6058 | 2.495 | 1.9963 | 1.6212 | 1.6227 | 0 | 0 | 0 | 0 | 0 | 13.5951 | 0 | 0 | 0 | 0 | 8.0574 | 0 | 0 | 0 | 0 | 60 | 1 | 4 | 4 | 4 | 4 | 0 | 0 | 0 | 0 | 0 | 0 | 0 | 0
2014-03-14 | 5時 | 2.1857 | 2.1857 | 0 | 0.015 | 15 | 2.0977 | 2097.6754 | 2.1787 | 連続運転 | 1 | 2766.4929 | 3483.5684 | 12.5408 | 0.69552 | 193.2 | 0.1566 | 43.5 | 0.4905 | 136.25 | 11.1982 | 0.073 | 83.9064 | 3635.4772 | 0.91759 | 3110.6184 | 0 | 1 | 5858.688 | 193.2 | 43.5 | 136.25 | 3110.6184 | 12.75 | 41.2759 | 29.8625 | 13.5951 | 0 | 0 | 0 | 0 | 85 | 11.1982 | 0.74937 | 11.1982 | 1 | 11.1982 | 0 | 0 | 0 | 0 | 0.74937 | 0 | 0 | 0 | 0 | 1.0105 | 0 | 0 | 0 | 0 | 10.1877 | 0 | 0 | 0 | 0 | 10.1877 | 0 | 0 | 0 | 0 | 13.5951 | 0 | 0 | 0 | 0 | 0 | 0 | 0 | 0 | 0 | 6.6058 | 2.495 | 1.9963 | 1.6212 | 1.6227 | 0 | 0 | 0 | 0 | 0 | 13.5951 | 0 | 0 | 0 | 0 | 10.1877 | 0 | 0 | 0 | 0 | 60 | 1 | 4 | 4 | 4 | 4 | 0 | 0 | 0 | 0 | 0 | 0 | 0 | 0
2014-03-14 | 6時 | 1.2991 | 1.2991 | 0 | 0.011522 | 11.5219 | 1.2146 | 1713.3166 | 1.8097 | 断続運転 | 0.65219 | 2823.276 | 1841.3185 | 6.6287 | 0.49694 | 138.04 | 0.041832 | 11.62 | 0.13185 | 36.625 | 5.9581 | 0.073 | 78.7143 | 1904.7504 | 0.93386 | 1655.0335 | 0 | 1 | 5972.922 | 138.04 | 43.62 | 36.625 | 1655.0335 | 12.675 | 40 | 31.7773 | 6.7975 | 0 | 0 | 0 | 0 | 65 | 5.9581 | 0.77344 | 5.9581 | 2 | 5.9581 | 0 | 0 | 0 | 0 | 0.77344 | 0 | 0 | 0 | 0 | 0.70066 | 0 | 0 | 0 | 0 | 5.2575 | 0 | 0 | 0 | 0 | 5.2575 | 0 | 0 | 0 | 0 | 6.7975 | 0 | 0 | 0 | 0 | 0 | 0 | 0 | 0 | 0 | 3.3029 | 1.2475 | 0.99815 | 0.81058 | 0.81133 | 0 | 0 | 0 | 0 | 0 | 6.7975 | 0 | 0 | 0 | 0 | 5.2575 | 0 | 0 | 0 | 0 | 40 | 2 | 4 | 4 | 4 | 4 | 0 | 0 | 0 | 0 | 0 | 0 | 0 | 0
2014-03-14 | 7時 | 0.65186 | 0.65186 | 0 | 0.007926 | 7.926 | 0.57094 | 1633.8039 | 1.7266 | 断続運転 | 0.2926 | 3268.9393 | 956.479 | 3.4433 | 0.49493 | 137.48 | 0.041544 | 11.54 | 0.13095 | 36.375 | 2.7759 | 0.073 | 75.8746 | 958.1976 | 0.93386 | 771.084 | 0 | 1 | 6830.8742 | 137.48 | 43.54 | 36.375 | 771.084 | 12.725 | 30.4543 | 14.8051 | 6.7975 | 0 | 0 | 0 | 0 | 65 | 2.7759 | 0.36049 | 2.7759 | 2 | 2.7759 | 0 | 0 | 0 | 0 | 0.36049 | 0 | 0 | 0 | 0 | 0.32544 | 0 | 0 | 0 | 0 | 2.4505 | 0 | 0 | 0 | 0 | 2.4505 | 0 | 0 | 0 | 0 | 6.7975 | 0 | 0 | 0 | 0 | 0 | 0 | 0 | 0 | 0 | 3.3029 | 1.2475 | 0.99815 | 0.81058 | 0.81133 | 0 | 0 | 0 | 0 | 0 | 6.7975 | 0 | 0 | 0 | 0 | 2.4505 | 0 | 0 | 0 | 0 | 40 | 2 | 4 | 4 | 4 | 4 | 0 | 0 | 0 | 0 | 0 | 0 | 0 | 0
2014-03-14 | 8時 | 0.28243 | 0.28243 | 0 | 0.0060699 | 6.0699 | 0.20336 | 1510.4036 | 1.592 | 断続運転 | 0.10699 | 3746.6933 | 400.8468 | 1.443 | 0.48888 | 135.8 | 0.04068 | 11.3 | 0.12825 | 35.625 | 0.78524 | 0.073 | 74.0982 | 366.0733 | 0.93386 | 218.1218 | 0 | 1 | 7746.6049 | 135.8 | 43.3 | 35.625 | 218.1218 | 12.875 | 20.2716 | 4.188 | 6.7975 | 0 | 0 | 0 | 0 | 65 | 0.78524 | 0.1021 | 0.78524 | 2 | 0.78524 | 0 | 0 | 0 | 0 | 0.1021 | 0 | 0 | 0 | 0 | 0.091214 | 0 | 0 | 0 | 0 | 0.69402 | 0 | 0 | 0 | 0 | 0.69402 | 0 | 0 | 0 | 0 | 6.7975 | 0 | 0 | 0 | 0 | 0 | 0 | 0 | 0 | 0 | 3.3029 | 1.2475 | 0.99815 | 0.81058 | 0.81133 | 0 | 0 | 0 | 0 | 0 | 6.7975 | 0 | 0 | 0 | 0 | 0.69402 | 0 | 0 | 0 | 0 | 40 | 2 | 4 | 4 | 4 | 4 | 0 | 0 | 0 | 0 | 0 | 0 | 0 | 0
2014-03-14 | 9時 | 0.25737 | 0.25737 | 0 | 0.0059359 | 5.9359 | 0.17843 | 1509.0922 | 1.5905 | 断続運転 | 0.093587 | 3761.2495 | 352.004 | 1.2672 | 0.48283 | 134.12 | 0.039816 | 11.06 | 0.12555 | 34.875 | 0.61902 | 0.073 | 73.9499 | 316.6304 | 0.93386 | 171.949 | 0 | 1 | 7768.4711 | 134.12 | 43.06 | 34.875 | 171.949 | 13.025 | 20.0373 | 3.3015 | 6.7975 | 0 | 0 | 0 | 0 | 65 | 0.61902 | 0.080585 | 0.61902 | 2 | 0.61902 | 0 | 0 | 0 | 0 | 0.080585 | 0 | 0 | 0 | 0 | 0.071236 | 0 | 0 | 0 | 0 | 0.54778 | 0 | 0 | 0 | 0 | 0.54778 | 0 | 0 | 0 | 0 | 6.7975 | 0 | 0 | 0 | 0 | 0 | 0 | 0 | 0 | 0 | 3.3029 | 1.2475 | 0.99815 | 0.81058 | 0.81133 | 0 | 0 | 0 | 0 | 0 | 6.7975 | 0 | 0 | 0 | 0 | 0.54778 | 0 | 0 | 0 | 0 | 40 | 2 | 4 | 4 | 4 | 4 | 0 | 0 | 0 | 0 | 0 | 0 | 0 | 0
2014-03-14 | 10時 | 0.25994 | 0.25994 | 0 | 0.0059492 | 5.9492 | 0.18099 | 1509.7701 | 1.5913 | 断続運転 | 0.094922 | 3764.3594 | 357.3218 | 1.2864 | 0.47477 | 131.88 | 0.038664 | 10.74 | 0.12195 | 33.875 | 0.65098 | 0.073 | 73.9784 | 326.137 | 0.93386 | 180.8268 | 0 | 1 | 7766.1741 | 131.88 | 42.74 | 33.875 | 180.8268 | 13.225 | 20.075 | 3.4719 | 6.7975 | 0 | 0 | 0 | 0 | 65 | 0.65098 | 0.084884 | 0.65098 | 2 | 0.65098 | 0 | 0 | 0 | 0 | 0.084884 | 0 | 0 | 0 | 0 | 0.073974 | 0 | 0 | 0 | 0 | 0.577 | 0 | 0 | 0 | 0 | 0.577 | 0 | 0 | 0 | 0 | 6.7975 | 0 | 0 | 0 | 0 | 0 | 0 | 0 | 0 | 0 | 3.3029 | 1.2475 | 0.99815 | 0.81058 | 0.81133 | 0 | 0 | 0 | 0 | 0 | 6.7975 | 0 | 0 | 0 | 0 | 0.577 | 0 | 0 | 0 | 0 | 40 | 2 | 4 | 4 | 4 | 4 | 0 | 0 | 0 | 0 | 0 | 0 | 0 | 0
2014-03-14 | 11時 | 0.39579 | 0.39579 | 0 | 0.0066605 | 6.6605 | 0.31613 | 1538.6622 | 1.6235 | 断続運転 | 0.16605 | 3651.1879 | 606.2707 | 2.1826 | 0.4657 | 129.36 | 0.037368 | 10.38 | 0.1179 | 32.75 | 1.5616 | 0.073 | 74.791 | 597.0057 | 0.93386 | 433.7807 | 0 | 1 | 7538.4436 | 129.36 | 42.38 | 32.75 | 433.7807 | 13.45 | 22.6232 | 8.3288 | 6.7975 | 0 | 0 | 0 | 0 | 65 | 1.5616 | 0.204 | 1.5616 | 2 | 1.5616 | 0 | 0 | 0 | 0 | 0.204 | 0 | 0 | 0 | 0 | 0.17491 | 0 | 0 | 0 | 0 | 1.3867 | 0 | 0 | 0 | 0 | 1.3867 | 0 | 0 | 0 | 0 | 6.7975 | 0 | 0 | 0 | 0 | 0 | 0 | 0 | 0 | 0 | 3.3029 | 1.2475 | 0.99815 | 0.81058 | 0.81133 | 0 | 0 | 0 | 0 | 0 | 6.7975 | 0 | 0 | 0 | 0 | 1.3867 | 0 | 0 | 0 | 0 | 40 | 2 | 4 | 4 | 4 | 4 | 0 | 0 | 0 | 0 | 0 | 0 | 0 | 0
2014-03-14 | 12時 | 0 | 0 | 0 | 0.0054496 | 5.4496 | 0.086674 | 1504.2865 | 1.5851 | 断続運転 | 0.044962 | 3776.972 | 169.82 | 0.61135 | 0.45965 | 127.68 | 0.036504 | 10.14 | 0.1152 | 32 | 0 | 0.073 | 73.3975 | 132.5036 | 0.93386 | 0 | 0 | 1 | 7774.954 | 127.68 | 42.14 | 32 | 0 | 13.6 | 20 | 0 | 0 | 0 | 0 | 0 | 0 | 65 | 0 | 0 | 0 | 2 | 0 | 0 | 0 | 0 | 0 | 0 | 0 | 0 | 0 | 0 | 0 | 0 | 0 | 0 | 0 | 0 | 0 | 0 | 0 | 0 | 0 | 0 | 0 | 0 | 0 | 6.7975 | 0 | 0 | 0 | 0 | 0 | 0 | 0 | 0 | 0 | 3.3029 | 1.2475 | 0.99815 | 0.81058 | 0.81133 | 0 | 0 | 0 | 0 | 0 | 6.7975 | 0 | 0 | 0 | 0 | 0 | 0 | 0 | 0 | 0 | 40 | 2 | 4 | 4 | 4 | 4 | 0 | 0 | 0 | 0 | 0 | 0 | 0 | 0
2014-03-14 | 13時 | 0.25022 | 0.25022 | 0 | 0.0059054 | 5.9054 | 0.17132 | 1496.4388 | 1.5763 | 断続運転 | 0.090537 | 3781.8862 | 342.3998 | 1.2326 | 0.44654 | 124.04 | 0.034632 | 9.62 | 0.10935 | 30.375 | 0.64211 | 0.073 | 73.9705 | 323.5006 | 0.93386 | 178.3648 | 0 | 1 | 7770.9524 | 124.04 | 41.62 | 30.375 | 178.3648 | 13.925 | 20.0642 | 3.4247 | 6.7975 | 0 | 0 | 0 | 0 | 65 | 0.64211 | 0.08421 | 0.64211 | 2 | 0.64211 | 0 | 0 | 0 | 0 | 0.08421 | 0 | 0 | 0 | 0 | 0.069695 | 0 | 0 | 0 | 0 | 0.57242 | 0 | 0 | 0 | 0 | 0.57242 | 0 | 0 | 0 | 0 | 6.7975 | 0 | 0 | 0 | 0 | 0 | 0 | 0 | 0 | 0 | 3.3029 | 1.2475 | 0.99815 | 0.81058 | 0.81133 | 0 | 0 | 0 | 0 | 0 | 6.7975 | 0 | 0 | 0 | 0 | 0.57242 | 0 | 0 | 0 | 0 | 40 | 2 | 4 | 4 | 4 | 4 | 0 | 0 | 0 | 0 | 0 | 0 | 0 | 0
2014-03-14 | 14時 | 0.38391 | 0.38391 | 0 | 0.0066053 | 6.6053 | 0.30431 | 1529.6405 | 1.6135 | 断続運転 | 0.16053 | 3667.536 | 588.7432 | 2.1195 | 0.45259 | 125.72 | 0.035496 | 9.86 | 0.11205 | 31.125 | 1.5193 | 0.073 | 74.7533 | 584.4315 | 0.93386 | 422.0382 | 0 | 1 | 7556.5068 | 125.72 | 41.86 | 31.125 | 422.0382 | 13.775 | 22.4418 | 8.1033 | 6.7975 | 0 | 0 | 0 | 0 | 65 | 1.5193 | 0.19901 | 1.5193 | 2 | 1.5193 | 0 | 0 | 0 | 0 | 0.19901 | 0 | 0 | 0 | 0 | 0.16658 | 0 | 0 | 0 | 0 | 1.3528 | 0 | 0 | 0 | 0 | 1.3528 | 0 | 0 | 0 | 0 | 6.7975 | 0 | 0 | 0 | 0 | 0 | 0 | 0 | 0 | 0 | 3.3029 | 1.2475 | 0.99815 | 0.81058 | 0.81133 | 0 | 0 | 0 | 0 | 0 | 6.7975 | 0 | 0 | 0 | 0 | 1.3528 | 0 | 0 | 0 | 0 | 40 | 2 | 4 | 4 | 4 | 4 | 0 | 0 | 0 | 0 | 0 | 0 | 0 | 0
2014-03-14 | 15時 | 0.50261 | 0.50261 | 0 | 0.0072388 | 7.2388 | 0.42237 | 1549.8365 | 1.6358 | 断続運転 | 0.22388 | 3491.5103 | 781.6665 | 2.814 | 0.46166 | 128.24 | 0.036792 | 10.22 | 0.1161 | 32.25 | 2.1994 | 0.073 | 75.3602 | 786.7294 | 0.93386 | 610.9565 | 0 | 1 | 7226.1537 | 128.24 | 42.22 | 32.25 | 610.9565 | 13.55 | 26.1049 | 11.7306 | 6.7975 | 0 | 0 | 0 | 0 | 65 | 2.1994 | 0.28756 | 2.1994 | 2 | 2.1994 | 0 | 0 | 0 | 0 | 0.28756 | 0 | 0 | 0 | 0 | 0.24475 | 0 | 0 | 0 | 0 | 1.9547 | 0 | 0 | 0 | 0 | 1.9547 | 0 | 0 | 0 | 0 | 6.7975 | 0 | 0 | 0 | 0 | 0 | 0 | 0 | 0 | 0 | 3.3029 | 1.2475 | 0.99815 | 0.81058 | 0.81133 | 0 | 0 | 0 | 0 | 0 | 6.7975 | 0 | 0 | 0 | 0 | 1.9547 | 0 | 0 | 0 | 0 | 40 | 2 | 4 | 4 | 4 | 4 | 0 | 0 | 0 | 0 | 0 | 0 | 0 | 0
2014-03-14 | 16時 | 0.71325 | 0.71325 | 0 | 0.0083156 | 8.3156 | 0.63193 | 1612.8995 | 1.7043 | 断続運転 | 0.33156 | 3138.1593 | 1040.5019 | 3.7458 | 0.4657 | 129.36 | 0.037368 | 10.38 | 0.1179 | 32.75 | 3.1248 | 0.073 | 76.186 | 1061.9901 | 0.93386 | 868.0119 | 0 | 1 | 6548.4175 | 129.36 | 42.38 | 32.75 | 868.0119 | 13.45 | 33.6419 | 16.6662 | 6.7975 | 0 | 0 | 0 | 0 | 65 | 3.1248 | 0.40821 | 3.1248 | 2 | 3.1248 | 0 | 0 | 0 | 0 | 0.40821 | 0 | 0 | 0 | 0 | 0.34999 | 0 | 0 | 0 | 0 | 2.7748 | 0 | 0 | 0 | 0 | 2.7748 | 0 | 0 | 0 | 0 | 6.7975 | 0 | 0 | 0 | 0 | 0 | 0 | 0 | 0 | 0 | 3.3029 | 1.2475 | 0.99815 | 0.81058 | 0.81133 | 0 | 0 | 0 | 0 | 0 | 6.7975 | 0 | 0 | 0 | 0 | 2.7748 | 0 | 0 | 0 | 0 | 40 | 2 | 4 | 4 | 4 | 4 | 0 | 0 | 0 | 0 | 0 | 0 | 0 | 0
2014-03-14 | 17時 | 1.5514 | 1.5514 | 0 | 0.013463 | 13.4634 | 1.4649 | 1669.7053 | 1.7645 | 断続運転 | 0.84634 | 3239.4267 | 2741.6534 | 9.87 | 0.66931 | 185.92 | 0.15286 | 42.46 | 0.4788 | 133 | 8.569 | 0.073 | 81.5186 | 2839.5391 | 0.91759 | 2380.2734 | 0 | 1 | 6744.3708 | 185.92 | 42.46 | 133 | 2380.2734 | 13.4 | 31.4579 | 22.8511 | 13.5951 | 0 | 0 | 0 | 0 | 85 | 8.569 | 0.57499 | 8.569 | 1 | 8.569 | 0 | 0 | 0 | 0 | 0.57499 | 0 | 0 | 0 | 0 | 0.75195 | 0 | 0 | 0 | 0 | 7.817 | 0 | 0 | 0 | 0 | 7.817 | 0 | 0 | 0 | 0 | 13.5951 | 0 | 0 | 0 | 0 | 0 | 0 | 0 | 0 | 0 | 6.6058 | 2.495 | 1.9963 | 1.6212 | 1.6227 | 0 | 0 | 0 | 0 | 0 | 13.5951 | 0 | 0 | 0 | 0 | 7.817 | 0 | 0 | 0 | 0 | 60 | 1 | 4 | 4 | 4 | 4 | 0 | 0 | 0 | 0 | 0 | 0 | 0 | 0
2014-03-14 | 18時 | 1.9033 | 1.9033 | 0 | 0.015 | 15 | 1.8153 | 1815.2954 | 1.9125 | 連続運転 | 1 | 2952.1053 | 3219.0417 | 11.5886 | 0.68242 | 189.56 | 0.15473 | 42.98 | 0.48465 | 134.625 | 10.2668 | 0.073 | 83.0605 | 3353.4976 | 0.91759 | 2851.8767 | 0 | 1 | 6203.392 | 189.56 | 42.98 | 134.625 | 2851.8767 | 13.075 | 37.4592 | 27.3786 | 13.5951 | 0 | 0 | 0 | 0 | 85 | 10.2668 | 0.68797 | 10.2668 | 1 | 10.2668 | 0 | 0 | 0 | 0 | 0.68797 | 0 | 0 | 0 | 0 | 0.9137 | 0 | 0 | 0 | 0 | 9.3531 | 0 | 0 | 0 | 0 | 9.3531 | 0 | 0 | 0 | 0 | 13.5951 | 0 | 0 | 0 | 0 | 0 | 0 | 0 | 0 | 0 | 6.6058 | 2.495 | 1.9963 | 1.6212 | 1.6227 | 0 | 0 | 0 | 0 | 0 | 13.5951 | 0 | 0 | 0 | 0 | 9.3531 | 0 | 0 | 0 | 0 | 60 | 1 | 4 | 4 | 4 | 4 | 0 | 0 | 0 | 0 | 0 | 0 | 0 | 0
2014-03-14 | 19時 | 1.2018 | 1.2018 | 0 | 0.011186 | 11.1857 | 1.1177 | 1648.3212 | 1.742 | 断続運転 | 0.61857 | 2831.788 | 1751.6598 | 6.306 | 0.48283 | 134.12 | 0.039816 | 11.06 | 0.12555 | 34.875 | 5.6578 | 0.073 | 78.4462 | 1815.4131 | 0.93386 | 1571.6048 | 0 | 1 | 5974.826 | 134.12 | 43.06 | 34.875 | 1571.6048 | 13.025 | 40 | 30.1754 | 6.7975 | 0 | 0 | 0 | 0 | 65 | 5.6578 | 0.73654 | 5.6578 | 2 | 5.6578 | 0 | 0 | 0 | 0 | 0.73654 | 0 | 0 | 0 | 0 | 0.6511 | 0 | 0 | 0 | 0 | 5.0067 | 0 | 0 | 0 | 0 | 5.0067 | 0 | 0 | 0 | 0 | 6.7975 | 0 | 0 | 0 | 0 | 0 | 0 | 0 | 0 | 0 | 3.3029 | 1.2475 | 0.99815 | 0.81058 | 0.81133 | 0 | 0 | 0 | 0 | 0 | 6.7975 | 0 | 0 | 0 | 0 | 5.0067 | 0 | 0 | 0 | 0 | 40 | 2 | 4 | 4 | 4 | 4 | 0 | 0 | 0 | 0 | 0 | 0 | 0 | 0
2014-03-14 | 20時 | 1.2671 | 1.2671 | 0 | 0.012081 | 12.0814 | 1.182 | 1557.0709 | 1.6438 | 断続運転 | 0.70814 | 2826.316 | 2001.436 | 7.2052 | 0.4919 | 136.64 | 0.041112 | 11.42 | 0.1296 | 36 | 6.5426 | 0.073 | 79.2358 | 2078.5904 | 0.93386 | 1817.376 | 0 | 1 | 5973.602 | 136.64 | 43.42 | 36 | 1817.376 | 12.8 | 40 | 34.8943 | 6.7975 | 0 | 0 | 0 | 0 | 65 | 6.5426 | 0.85017 | 6.5426 | 2 | 6.5426 | 0 | 0 | 0 | 0 | 0.85017 | 0 | 0 | 0 | 0 | 0.76352 | 0 | 0 | 0 | 0 | 5.779 | 0 | 0 | 0 | 0 | 5.779 | 0 | 0 | 0 | 0 | 6.7975 | 0 | 0 | 0 | 0 | 0 | 0 | 0 | 0 | 0 | 3.3029 | 1.2475 | 0.99815 | 0.81058 | 0.81133 | 0 | 0 | 0 | 0 | 0 | 6.7975 | 0 | 0 | 0 | 0 | 5.779 | 0 | 0 | 0 | 0 | 40 | 2 | 4 | 4 | 4 | 4 | 0 | 0 | 0 | 0 | 0 | 0 | 0 | 0
2014-03-14 | 21時 | 1.3537 | 1.3537 | 0 | 0.012716 | 12.7157 | 1.268 | 1557.0709 | 1.6438 | 断続運転 | 0.77157 | 2826.316 | 2180.7069 | 7.8505 | 0.4919 | 136.64 | 0.041112 | 11.42 | 0.1296 | 36 | 7.1879 | 0.073 | 79.8117 | 2270.5578 | 0.93386 | 1996.6469 | 0 | 1 | 5973.602 | 136.64 | 43.42 | 36 | 1996.6469 | 12.8 | 40 | 38.3364 | 6.7975 | 0 | 0 | 0 | 0 | 65 | 7.1879 | 0.93403 | 7.1879 | 2 | 7.1879 | 0 | 0 | 0 | 0 | 0.93403 | 0 | 0 | 0 | 0 | 0.83883 | 0 | 0 | 0 | 0 | 6.3491 | 0 | 0 | 0 | 0 | 6.3491 | 0 | 0 | 0 | 0 | 6.7975 | 0 | 0 | 0 | 0 | 0 | 0 | 0 | 0 | 0 | 3.3029 | 1.2475 | 0.99815 | 0.81058 | 0.81133 | 0 | 0 | 0 | 0 | 0 | 6.7975 | 0 | 0 | 0 | 0 | 6.3491 | 0 | 0 | 0 | 0 | 40 | 2 | 4 | 4 | 4 | 4 | 0 | 0 | 0 | 0 | 0 | 0 | 0 | 0
2014-03-14 | 22時 | 1.2479 | 1.2479 | 0 | 0.012297 | 12.2966 | 1.1626 | 1494.2392 | 1.5738 | 断続運転 | 0.72966 | 3369.4453 | 2458.5559 | 8.8508 | 0.69451 | 192.92 | 0.15646 | 43.46 | 0.49005 | 136.125 | 7.5098 | 0.073 | 80.5567 | 2518.8922 | 0.91759 | 2086.0509 | 0 | 1 | 7021.2091 | 192.92 | 43.46 | 136.125 | 2086.0509 | 12.775 | 28.339 | 20.0265 | 13.5951 | 0 | 0 | 0 | 0 | 85 | 7.5098 | 0.5026 | 7.5098 | 1 | 7.5098 | 0 | 0 | 0 | 0 | 0.5026 | 0 | 0 | 0 | 0 | 0.67694 | 0 | 0 | 0 | 0 | 6.8328 | 0 | 0 | 0 | 0 | 6.8328 | 0 | 0 | 0 | 0 | 13.5951 | 0 | 0 | 0 | 0 | 0 | 0 | 0 | 0 | 0 | 6.6058 | 2.495 | 1.9963 | 1.6212 | 1.6227 | 0 | 0 | 0 | 0 | 0 | 13.5951 | 0 | 0 | 0 | 0 | 6.8328 | 0 | 0 | 0 | 0 | 60 | 1 | 4 | 4 | 4 | 4 | 0 | 0 | 0 | 0 | 0 | 0 | 0 | 0
2014-03-14 | 23時 | 1.4713 | 1.4713 | 0 | 0.013812 | 13.8124 | 1.3845 | 1528.1818 | 1.6119 | 断続運転 | 0.88124 | 3190.6336 | 2811.6994 | 10.1221 | 0.69955 | 194.32 | 0.15718 | 43.66 | 0.4923 | 136.75 | 8.7731 | 0.073 | 81.704 | 2901.3271 | 0.91759 | 2436.9694 | 0 | 1 | 6681.3304 | 194.32 | 43.66 | 136.75 | 2436.9694 | 12.65 | 32.1141 | 23.3954 | 13.5951 | 0 | 0 | 0 | 0 | 85 | 8.7731 | 0.58684 | 8.7731 | 1 | 8.7731 | 0 | 0 | 0 | 0 | 0.58684 | 0 | 0 | 0 | 0 | 0.795 | 0 | 0 | 0 | 0 | 7.9781 | 0 | 0 | 0 | 0 | 7.9781 | 0 | 0 | 0 | 0 | 13.5951 | 0 | 0 | 0 | 0 | 0 | 0 | 0 | 0 | 0 | 6.6058 | 2.495 | 1.9963 | 1.6212 | 1.6227 | 0 | 0 | 0 | 0 | 0 | 13.5951 | 0 | 0 | 0 | 0 | 7.9781 | 0 | 0 | 0 | 0 | 60 | 1 | 4 | 4 | 4 | 4 | 0 | 0 | 0 | 0 | 0 | 0 | 0 | 0
2014-03-15 | 0時 | 1.5171 | 1.5171 | 0 | 0.014144 | 14.1437 | 1.43 | 1533.1057 | 1.6173 | 断続運転 | 0.91437 | 3151.2264 | 2881.3896 | 10.373 | 0.70157 | 194.88 | 0.15746 | 43.74 | 0.4932 | 137 | 9.0208 | 0.073 | 81.9289 | 2976.3063 | 0.91759 | 2505.7696 | 0 | 1 | 6607.3583 | 194.88 | 43.74 | 137 | 2505.7696 | 12.6 | 32.9344 | 24.0559 | 13.5951 | 0 | 0 | 0 | 0 | 85 | 9.0208 | 0.60328 | 9.0208 | 1 | 9.0208 | 0 | 0 | 0 | 0 | 0.60328 | 0 | 0 | 0 | 0 | 0.81916 | 0 | 0 | 0 | 0 | 8.2016 | 0 | 0 | 0 | 0 | 8.2016 | 0 | 0 | 0 | 0 | 13.5951 | 0 | 0 | 0 | 0 | 0 | 0 | 0 | 0 | 0 | 6.6058 | 2.495 | 1.9963 | 1.6212 | 1.6227 | 0 | 0 | 0 | 0 | 0 | 13.5951 | 0 | 0 | 0 | 0 | 8.2016 | 0 | 0 | 0 | 0 | 60 | 1 | 4 | 4 | 4 | 4 | 0 | 0 | 0 | 0 | 0 | 0 | 0 | 0
2014-03-15 | 1時 | 1.5434 | 1.5434 | 0 | 0.014299 | 14.2993 | 1.4561 | 1540.5462 | 1.6256 | 断続運転 | 0.92993 | 3133.2322 | 2913.6824 | 10.4893 | 0.70056 | 194.6 | 0.15732 | 43.7 | 0.49275 | 136.875 | 9.1386 | 0.073 | 82.036 | 3011.9844 | 0.91759 | 2538.5074 | 0 | 1 | 6571.5963 | 194.6 | 43.7 | 136.875 | 2538.5074 | 12.625 | 33.3339 | 24.3702 | 13.5951 | 0 | 0 | 0 | 0 | 85 | 9.1386 | 0.61122 | 9.1386 | 1 | 9.1386 | 0 | 0 | 0 | 0 | 0.61122 | 0 | 0 | 0 | 0 | 0.82899 | 0 | 0 | 0 | 0 | 8.3096 | 0 | 0 | 0 | 0 | 8.3096 | 0 | 0 | 0 | 0 | 13.5951 | 0 | 0 | 0 | 0 | 0 | 0 | 0 | 0 | 0 | 6.6058 | 2.495 | 1.9963 | 1.6212 | 1.6227 | 0 | 0 | 0 | 0 | 0 | 13.5951 | 0 | 0 | 0 | 0 | 8.3096 | 0 | 0 | 0 | 0 | 60 | 1 | 4 | 4 | 4 | 4 | 0 | 0 | 0 | 0 | 0 | 0 | 0 | 0
2014-03-15 | 2時 | 1.5606 | 1.5606 | 0 | 0.014396 | 14.3961 | 1.4732 | 1546.1383 | 1.6318 | 断続運転 | 0.93961 | 3122.1398 | 2933.5834 | 10.5609 | 0.69955 | 194.32 | 0.15718 | 43.66 | 0.4923 | 136.75 | 9.2119 | 0.073 | 82.1025 | 3034.1576 | 0.91759 | 2558.8534 | 0 | 1 | 6549.1532 | 194.32 | 43.66 | 136.75 | 2558.8534 | 12.65 | 33.5852 | 24.5655 | 13.5951 | 0 | 0 | 0 | 0 | 85 | 9.2119 | 0.61619 | 9.2119 | 1 | 9.2119 | 0 | 0 | 0 | 0 | 0.61619 | 0 | 0 | 0 | 0 | 0.83476 | 0 | 0 | 0 | 0 | 8.3771 | 0 | 0 | 0 | 0 | 8.3771 | 0 | 0 | 0 | 0 | 13.5951 | 0 | 0 | 0 | 0 | 0 | 0 | 0 | 0 | 0 | 6.6058 | 2.495 | 1.9963 | 1.6212 | 1.6227 | 0 | 0 | 0 | 0 | 0 | 13.5951 | 0 | 0 | 0 | 0 | 8.3771 | 0 | 0 | 0 | 0 | 60 | 1 | 4 | 4 | 4 | 4 | 0 | 0 | 0 | 0 | 0 | 0 | 0 | 0
2014-03-15 | 3時 | 1.5743 | 1.5743 | 0 | 0.014486 | 14.4857 | 1.4868 | 1548.8979 | 1.6348 | 断続運転 | 0.94857 | 3111.6634 | 2951.645 | 10.6259 | 0.69955 | 194.32 | 0.15718 | 43.66 | 0.4923 | 136.75 | 9.2769 | 0.073 | 82.1615 | 3053.8413 | 0.91759 | 2576.915 | 0 | 1 | 6528.9363 | 194.32 | 43.66 | 136.75 | 2576.915 | 12.65 | 33.8102 | 24.7389 | 13.5951 | 0 | 0 | 0 | 0 | 85 | 9.2769 | 0.62054 | 9.2769 | 1 | 9.2769 | 0 | 0 | 0 | 0 | 0.62054 | 0 | 0 | 0 | 0 | 0.84065 | 0 | 0 | 0 | 0 | 8.4362 | 0 | 0 | 0 | 0 | 8.4362 | 0 | 0 | 0 | 0 | 13.5951 | 0 | 0 | 0 | 0 | 0 | 0 | 0 | 0 | 0 | 6.6058 | 2.495 | 1.9963 | 1.6212 | 1.6227 | 0 | 0 | 0 | 0 | 0 | 13.5951 | 0 | 0 | 0 | 0 | 8.4362 | 0 | 0 | 0 | 0 | 60 | 1 | 4 | 4 | 4 | 4 | 0 | 0 | 0 | 0 | 0 | 0 | 0 | 0
2014-03-15 | 4時 | 1.5291 | 1.5291 | 0 | 0.014277 | 14.2768 | 1.4419 | 1528.405 | 1.6121 | 断続運転 | 0.92768 | 3138.4065 | 2911.4302 | 10.4811 | 0.68947 | 191.52 | 0.15574 | 43.26 | 0.4878 | 135.5 | 9.1481 | 0.073 | 82.0446 | 3014.8644 | 0.91759 | 2541.1502 | 0 | 1 | 6570.1712 | 191.52 | 43.26 | 135.5 | 2541.1502 | 12.9 | 33.3664 | 24.3955 | 13.5951 | 0 | 0 | 0 | 0 | 85 | 9.1481 | 0.61257 | 9.1481 | 1 | 9.1481 | 0 | 0 | 0 | 0 | 0.61257 | 0 | 0 | 0 | 0 | 0.82027 | 0 | 0 | 0 | 0 | 8.3279 | 0 | 0 | 0 | 0 | 8.3279 | 0 | 0 | 0 | 0 | 13.5951 | 0 | 0 | 0 | 0 | 0 | 0 | 0 | 0 | 0 | 6.6058 | 2.495 | 1.9963 | 1.6212 | 1.6227 | 0 | 0 | 0 | 0 | 0 | 13.5951 | 0 | 0 | 0 | 0 | 8.3279 | 0 | 0 | 0 | 0 | 60 | 1 | 4 | 4 | 4 | 4 | 0 | 0 | 0 | 0 | 0 | 0 | 0 | 0
2014-03-15 | 5時 | 1.9828 | 1.9828 | 0 | 0.015 | 15 | 1.8948 | 1894.7608 | 1.99 | 連続運転 | 1 | 2757.7188 | 3497.6984 | 12.5917 | 0.69048 | 191.8 | 0.15588 | 43.3 | 0.48825 | 135.625 | 11.2571 | 0.073 | 83.9599 | 3653.3011 | 0.91759 | 3126.9734 | 0 | 1 | 5836.5696 | 191.8 | 43.3 | 135.625 | 3126.9734 | 12.875 | 41.5297 | 30.0195 | 13.5951 | 0 | 0 | 0 | 0 | 85 | 11.2571 | 0.75371 | 11.2571 | 1 | 11.2571 | 0 | 0 | 0 | 0 | 0.75371 | 0 | 0 | 0 | 0 | 1.0104 | 0 | 0 | 0 | 0 | 10.2467 | 0 | 0 | 0 | 0 | 10.2467 | 0 | 0 | 0 | 0 | 13.5951 | 0 | 0 | 0 | 0 | 0 | 0 | 0 | 0 | 0 | 6.6058 | 2.495 | 1.9963 | 1.6212 | 1.6227 | 0 | 0 | 0 | 0 | 0 | 13.5951 | 0 | 0 | 0 | 0 | 10.2467 | 0 | 0 | 0 | 0 | 60 | 1 | 4 | 4 | 4 | 4 | 0 | 0 | 0 | 0 | 0 | 0 | 0 | 0
2014-03-15 | 6時 | 1.2754 | 1.2754 | 0 | 0.012589 | 12.5892 | 1.1898 | 1480.8661 | 1.5586 | 断続運転 | 0.75892 | 2834.828 | 2151.4179 | 7.7451 | 0.47779 | 132.72 | 0.039096 | 10.86 | 0.1233 | 34.25 | 7.1049 | 0.073 | 79.7376 | 2245.8656 | 0.93386 | 1973.5879 | 0 | 1 | 5975.506 | 132.72 | 42.86 | 34.25 | 1973.5879 | 13.15 | 40 | 37.8936 | 6.7975 | 0 | 0 | 0 | 0 | 65 | 7.1049 | 0.92588 | 7.1049 | 2 | 7.1049 | 0 | 0 | 0 | 0 | 0.92588 | 0 | 0 | 0 | 0 | 0.81122 | 0 | 0 | 0 | 0 | 6.2937 | 0 | 0 | 0 | 0 | 6.2937 | 0 | 0 | 0 | 0 | 6.7975 | 0 | 0 | 0 | 0 | 0 | 0 | 0 | 0 | 0 | 3.3029 | 1.2475 | 0.99815 | 0.81058 | 0.81133 | 0 | 0 | 0 | 0 | 0 | 6.7975 | 0 | 0 | 0 | 0 | 6.2937 | 0 | 0 | 0 | 0 | 40 | 2 | 4 | 4 | 4 | 4 | 0 | 0 | 0 | 0 | 0 | 0 | 0 | 0
2014-03-15 | 7時 | 1.1606 | 1.1606 | 0 | 0.01177 | 11.77 | 1.0758 | 1471.053 | 1.5474 | 断続運転 | 0.677 | 2840.908 | 1923.3073 | 6.9239 | 0.46771 | 129.92 | 0.037656 | 10.46 | 0.1188 | 33 | 6.2997 | 0.073 | 79.0191 | 2006.3649 | 0.93386 | 1749.9273 | 0 | 1 | 5976.866 | 129.92 | 42.46 | 33 | 1749.9273 | 13.4 | 40 | 33.5993 | 6.7975 | 0 | 0 | 0 | 0 | 65 | 6.2997 | 0.82263 | 6.2997 | 2 | 6.2997 | 0 | 0 | 0 | 0 | 0.82263 | 0 | 0 | 0 | 0 | 0.70788 | 0 | 0 | 0 | 0 | 5.5919 | 0 | 0 | 0 | 0 | 5.5919 | 0 | 0 | 0 | 0 | 6.7975 | 0 | 0 | 0 | 0 | 0 | 0 | 0 | 0 | 0 | 3.3029 | 1.2475 | 0.99815 | 0.81058 | 0.81133 | 0 | 0 | 0 | 0 | 0 | 6.7975 | 0 | 0 | 0 | 0 | 5.5919 | 0 | 0 | 0 | 0 | 40 | 2 | 4 | 4 | 4 | 4 | 0 | 0 | 0 | 0 | 0 | 0 | 0 | 0
2014-03-15 | 8時 | 0.86389 | 0.86389 | 0 | 0.0096672 | 9.6672 | 0.78123 | 1468.5534 | 1.5446 | 断続運転 | 0.46672 | 2849.42 | 1329.8867 | 4.7876 | 0.4536 | 126 | 0.03564 | 9.9 | 0.1125 | 31.25 | 4.1859 | 0.073 | 77.1328 | 1377.5881 | 0.93386 | 1162.7367 | 0 | 1 | 5978.77 | 126 | 41.9 | 31.25 | 1162.7367 | 13.75 | 40 | 22.325 | 6.7975 | 0 | 0 | 0 | 0 | 65 | 4.1859 | 0.54816 | 4.1859 | 2 | 4.1859 | 0 | 0 | 0 | 0 | 0.54816 | 0 | 0 | 0 | 0 | 0.45969 | 0 | 0 | 0 | 0 | 3.7262 | 0 | 0 | 0 | 0 | 3.7262 | 0 | 0 | 0 | 0 | 6.7975 | 0 | 0 | 0 | 0 | 0 | 0 | 0 | 0 | 0 | 3.3029 | 1.2475 | 0.99815 | 0.81058 | 0.81133 | 0 | 0 | 0 | 0 | 0 | 6.7975 | 0 | 0 | 0 | 0 | 3.7262 | 0 | 0 | 0 | 0 | 40 | 2 | 4 | 4 | 4 | 4 | 0 | 0 | 0 | 0 | 0 | 0 | 0 | 0
2014-03-15 | 9時 | 0.3167 | 0.3167 | 0 | 0.006494 | 6.494 | 0.2372 | 1277.0836 | 1.3141 | 断続運転 | 0.1494 | 3694.4233 | 551.9515 | 1.987 | 0.44554 | 123.76 | 0.034488 | 9.58 | 0.1089 | 30.25 | 1.3981 | 0.073 | 74.6451 | 548.3697 | 0.93386 | 388.3615 | 0 | 1 | 7601.132 | 123.76 | 41.58 | 30.25 | 388.3615 | 13.95 | 21.9558 | 7.4567 | 6.7975 | 0 | 0 | 0 | 0 | 65 | 1.3981 | 0.18339 | 1.3981 | 2 | 1.3981 | 0 | 0 | 0 | 0 | 0.18339 | 0 | 0 | 0 | 0 | 0.15149 | 0 | 0 | 0 | 0 | 1.2466 | 0 | 0 | 0 | 0 | 1.2466 | 0 | 0 | 0 | 0 | 6.7975 | 0 | 0 | 0 | 0 | 0 | 0 | 0 | 0 | 0 | 3.3029 | 1.2475 | 0.99815 | 0.81058 | 0.81133 | 0 | 0 | 0 | 0 | 0 | 6.7975 | 0 | 0 | 0 | 0 | 1.2466 | 0 | 0 | 0 | 0 | 40 | 2 | 4 | 4 | 4 | 4 | 0 | 0 | 0 | 0 | 0 | 0 | 0 | 0
2014-03-15 | 10時 | 0.29986 | 0.29986 | 0 | 0.0063552 | 6.3552 | 0.2205 | 1303.5587 | 1.3474 | 断続運転 | 0.13552 | 3726.4285 | 505.0119 | 1.818 | 0.43344 | 120.4 | 0.03276 | 9.1 | 0.1035 | 28.75 | 1.2483 | 0.073 | 74.5115 | 503.8239 | 0.93386 | 346.7619 | 0 | 1 | 7650.447 | 120.4 | 41.1 | 28.75 | 346.7619 | 14.25 | 21.4251 | 6.658 | 6.7975 | 0 | 0 | 0 | 0 | 65 | 1.2483 | 0.16415 | 1.2483 | 2 | 1.2483 | 0 | 0 | 0 | 0 | 0.16415 | 0 | 0 | 0 | 0 | 0.13252 | 0 | 0 | 0 | 0 | 1.1158 | 0 | 0 | 0 | 0 | 1.1158 | 0 | 0 | 0 | 0 | 6.7975 | 0 | 0 | 0 | 0 | 0 | 0 | 0 | 0 | 0 | 3.3029 | 1.2475 | 0.99815 | 0.81058 | 0.81133 | 0 | 0 | 0 | 0 | 0 | 6.7975 | 0 | 0 | 0 | 0 | 1.1158 | 0 | 0 | 0 | 0 | 40 | 2 | 4 | 4 | 4 | 4 | 0 | 0 | 0 | 0 | 0 | 0 | 0 | 0
2014-03-15 | 11時 | 0.34065 | 0.34065 | 0 | 0.0065711 | 6.5711 | 0.26107 | 1339.6133 | 1.392 | 断続運転 | 0.15711 | 3685.2519 | 578.9742 | 2.0843 | 0.4153 | 115.36 | 0.030168 | 8.38 | 0.0954 | 26.5 | 1.5434 | 0.073 | 74.7748 | 591.6017 | 0.93386 | 428.7342 | 0 | 1 | 7552.3143 | 115.36 | 40.38 | 26.5 | 428.7342 | 14.7 | 22.5445 | 8.2319 | 6.7975 | 0 | 0 | 0 | 0 | 65 | 1.5434 | 0.20371 | 1.5434 | 2 | 1.5434 | 0 | 0 | 0 | 0 | 0.20371 | 0 | 0 | 0 | 0 | 0.15871 | 0 | 0 | 0 | 0 | 1.3847 | 0 | 0 | 0 | 0 | 1.3847 | 0 | 0 | 0 | 0 | 6.7975 | 0 | 0 | 0 | 0 | 0 | 0 | 0 | 0 | 0 | 3.3029 | 1.2475 | 0.99815 | 0.81058 | 0.81133 | 0 | 0 | 0 | 0 | 0 | 6.7975 | 0 | 0 | 0 | 0 | 1.3847 | 0 | 0 | 0 | 0 | 40 | 2 | 4 | 4 | 4 | 4 | 0 | 0 | 0 | 0 | 0 | 0 | 0 | 0
2014-03-15 | 12時 | 0.16176 | 0.16176 | 0 | 0.0054964 | 5.4964 | 0.083267 | 1310.742 | 1.3564 | 断続運転 | 0.049641 | 3806.7383 | 188.9692 | 0.68029 | 0.41832 | 116.2 | 0.0306 | 8.5 | 0.09675 | 26.875 | 0.13462 | 0.073 | 73.5176 | 172.5461 | 0.93386 | 37.3942 | 0 | 1 | 7789.8669 | 116.2 | 40.5 | 26.875 | 37.3942 | 14.625 | 19.8961 | 0.71798 | 6.7975 | 0 | 0 | 0 | 0 | 65 | 0.13462 | 0.017757 | 0.13462 | 2 | 0.13462 | 0 | 0 | 0 | 0 | 0.017757 | 0 | 0 | 0 | 0 | 0.013918 | 0 | 0 | 0 | 0 | 0.1207 | 0 | 0 | 0 | 0 | 0.1207 | 0 | 0 | 0 | 0 | 6.7975 | 0 | 0 | 0 | 0 | 0 | 0 | 0 | 0 | 0 | 3.3029 | 1.2475 | 0.99815 | 0.81058 | 0.81133 | 0 | 0 | 0 | 0 | 0 | 6.7975 | 0 | 0 | 0 | 0 | 0.1207 | 0 | 0 | 0 | 0 | 40 | 2 | 4 | 4 | 4 | 4 | 0 | 0 | 0 | 0 | 0 | 0 | 0 | 0
2014-03-15 | 13時 | 0.22763 | 0.22763 | 0 | 0.0058955 | 5.8955 | 0.14873 | 1313.0528 | 1.3592 | 断続運転 | 0.089553 | 3797.7704 | 340.1028 | 1.2244 | 0.4163 | 115.64 | 0.030312 | 8.42 | 0.09585 | 26.625 | 0.6819 | 0.073 | 74.006 | 335.3363 | 0.93386 | 189.4178 | 0 | 1 | 7770.4863 | 115.64 | 40.42 | 26.625 | 189.4178 | 14.675 | 20.1148 | 3.6369 | 6.7975 | 0 | 0 | 0 | 0 | 65 | 0.6819 | 0.089982 | 0.6819 | 2 | 0.6819 | 0 | 0 | 0 | 0 | 0.089982 | 0 | 0 | 0 | 0 | 0.070247 | 0 | 0 | 0 | 0 | 0.61166 | 0 | 0 | 0 | 0 | 0.61166 | 0 | 0 | 0 | 0 | 6.7975 | 0 | 0 | 0 | 0 | 0 | 0 | 0 | 0 | 0 | 3.3029 | 1.2475 | 0.99815 | 0.81058 | 0.81133 | 0 | 0 | 0 | 0 | 0 | 6.7975 | 0 | 0 | 0 | 0 | 0.61166 | 0 | 0 | 0 | 0 | 40 | 2 | 4 | 4 | 4 | 4 | 0 | 0 | 0 | 0 | 0 | 0 | 0 | 0
2014-03-15 | 14時 | 0.31962 | 0.31962 | 0 | 0.006448 | 6.448 | 0.24018 | 1332.4278 | 1.3832 | 断続運転 | 0.1448 | 3711.1557 | 537.3718 | 1.9345 | 0.42235 | 117.32 | 0.031176 | 8.66 | 0.09855 | 27.375 | 1.3825 | 0.073 | 74.6312 | 543.7174 | 0.93386 | 384.0168 | 0 | 1 | 7609.5638 | 117.32 | 40.66 | 27.375 | 384.0168 | 14.525 | 21.8967 | 7.3733 | 6.7975 | 0 | 0 | 0 | 0 | 65 | 1.3825 | 0.1822 | 1.3825 | 2 | 1.3825 | 0 | 0 | 0 | 0 | 0.1822 | 0 | 0 | 0 | 0 | 0.14395 | 0 | 0 | 0 | 0 | 1.2385 | 0 | 0 | 0 | 0 | 1.2385 | 0 | 0 | 0 | 0 | 6.7975 | 0 | 0 | 0 | 0 | 0 | 0 | 0 | 0 | 0 | 3.3029 | 1.2475 | 0.99815 | 0.81058 | 0.81133 | 0 | 0 | 0 | 0 | 0 | 6.7975 | 0 | 0 | 0 | 0 | 1.2385 | 0 | 0 | 0 | 0 | 40 | 2 | 4 | 4 | 4 | 4 | 0 | 0 | 0 | 0 | 0 | 0 | 0 | 0
2014-03-15 | 15時 | 0.40301 | 0.40301 | 0 | 0.0069077 | 6.9077 | 0.3231 | 1378.4146 | 1.439 | 断続運転 | 0.19077 | 3593.7369 | 685.591 | 2.4681 | 0.43042 | 119.56 | 0.032328 | 8.98 | 0.10215 | 28.375 | 1.9032 | 0.073 | 75.0959 | 698.6217 | 0.93386 | 528.676 | 0 | 1 | 7391.2711 | 119.56 | 40.98 | 28.375 | 528.676 | 14.325 | 24.3142 | 10.1508 | 6.7975 | 0 | 0 | 0 | 0 | 65 | 1.9032 | 0.25042 | 1.9032 | 2 | 1.9032 | 0 | 0 | 0 | 0 | 0.25042 | 0 | 0 | 0 | 0 | 0.20099 | 0 | 0 | 0 | 0 | 1.7022 | 0 | 0 | 0 | 0 | 1.7022 | 0 | 0 | 0 | 0 | 6.7975 | 0 | 0 | 0 | 0 | 0 | 0 | 0 | 0 | 0 | 3.3029 | 1.2475 | 0.99815 | 0.81058 | 0.81133 | 0 | 0 | 0 | 0 | 0 | 6.7975 | 0 | 0 | 0 | 0 | 1.7022 | 0 | 0 | 0 | 0 | 40 | 2 | 4 | 4 | 4 | 4 | 0 | 0 | 0 | 0 | 0 | 0 | 0 | 0
2014-03-15 | 16時 | 0.57064 | 0.57064 | 0 | 0.0078336 | 7.8336 | 0.48981 | 1443.6546 | 1.5159 | 断続運転 | 0.28336 | 3298.6492 | 934.7112 | 3.365 | 0.44453 | 123.48 | 0.034344 | 9.54 | 0.10845 | 30.125 | 2.7776 | 0.073 | 75.8761 | 958.714 | 0.93386 | 771.5662 | 0 | 1 | 6836.3424 | 123.48 | 41.54 | 30.125 | 771.5662 | 13.975 | 30.4691 | 14.8144 | 6.7975 | 0 | 0 | 0 | 0 | 65 | 2.7776 | 0.36442 | 2.7776 | 2 | 2.7776 | 0 | 0 | 0 | 0 | 0.36442 | 0 | 0 | 0 | 0 | 0.30047 | 0 | 0 | 0 | 0 | 2.4772 | 0 | 0 | 0 | 0 | 2.4772 | 0 | 0 | 0 | 0 | 6.7975 | 0 | 0 | 0 | 0 | 0 | 0 | 0 | 0 | 0 | 3.3029 | 1.2475 | 0.99815 | 0.81058 | 0.81133 | 0 | 0 | 0 | 0 | 0 | 6.7975 | 0 | 0 | 0 | 0 | 2.4772 | 0 | 0 | 0 | 0 | 40 | 2 | 4 | 4 | 4 | 4 | 0 | 0 | 0 | 0 | 0 | 0 | 0 | 0
2014-03-15 | 17時 | 1.393 | 1.393 | 0 | 0.013245 | 13.2449 | 1.3068 | 1521.0022 | 1.6039 | 断続運転 | 0.82449 | 3268.7987 | 2695.0781 | 9.7023 | 0.65621 | 182.28 | 0.15098 | 41.94 | 0.47295 | 131.375 | 8.4221 | 0.073 | 81.3853 | 2795.0854 | 0.91759 | 2339.4831 | 0 | 1 | 6787.567 | 182.28 | 41.94 | 131.375 | 2339.4831 | 13.725 | 30.9969 | 22.4595 | 13.5951 | 0 | 0 | 0 | 0 | 85 | 8.4221 | 0.56591 | 8.4221 | 1 | 8.4221 | 0 | 0 | 0 | 0 | 0.56591 | 0 | 0 | 0 | 0 | 0.72856 | 0 | 0 | 0 | 0 | 7.6936 | 0 | 0 | 0 | 0 | 7.6936 | 0 | 0 | 0 | 0 | 13.5951 | 0 | 0 | 0 | 0 | 0 | 0 | 0 | 0 | 0 | 6.6058 | 2.495 | 1.9963 | 1.6212 | 1.6227 | 0 | 0 | 0 | 0 | 0 | 13.5951 | 0 | 0 | 0 | 0 | 7.6936 | 0 | 0 | 0 | 0 | 60 | 1 | 4 | 4 | 4 | 4 | 0 | 0 | 0 | 0 | 0 | 0 | 0 | 0
2014-03-15 | 18時 | 1.608 | 1.608 | 0 | 0.014685 | 14.6853 | 1.5203 | 1558.3215 | 1.6452 | 断続運転 | 0.96853 | 3096.4538 | 2999.0214 | 10.7965 | 0.66226 | 183.96 | 0.15185 | 42.18 | 0.47565 | 132.125 | 9.5067 | 0.073 | 82.3702 | 3123.4164 | 0.91759 | 2640.7564 | 0 | 1 | 6461.2052 | 183.96 | 42.18 | 132.125 | 2640.7564 | 13.575 | 34.6201 | 25.3518 | 13.5951 | 0 | 0 | 0 | 0 | 85 | 9.5067 | 0.63838 | 9.5067 | 1 | 9.5067 | 0 | 0 | 0 | 0 | 0.63838 | 0 | 0 | 0 | 0 | 0.82786 | 0 | 0 | 0 | 0 | 8.6789 | 0 | 0 | 0 | 0 | 8.6789 | 0 | 0 | 0 | 0 | 13.5951 | 0 | 0 | 0 | 0 | 0 | 0 | 0 | 0 | 0 | 6.6058 | 2.495 | 1.9963 | 1.6212 | 1.6227 | 0 | 0 | 0 | 0 | 0 | 13.5951 | 0 | 0 | 0 | 0 | 8.6789 | 0 | 0 | 0 | 0 | 60 | 1 | 4 | 4 | 4 | 4 | 0 | 0 | 0 | 0 | 0 | 0 | 0 | 0
2014-03-15 | 19時 | 1.053 | 1.053 | 0 | 0.01068 | 10.6797 | 0.96931 | 1537.0574 | 1.6217 | 断続運転 | 0.56797 | 2842.732 | 1614.5729 | 5.8125 | 0.46469 | 129.08 | 0.037224 | 10.34 | 0.11745 | 32.625 | 5.1931 | 0.073 | 78.0316 | 1677.1948 | 0.93386 | 1442.5279 | 0 | 1 | 5977.274 | 129.08 | 42.34 | 32.625 | 1442.5279 | 13.475 | 40 | 27.6971 | 6.7975 | 0 | 0 | 0 | 0 | 65 | 5.1931 | 0.67854 | 5.1931 | 2 | 5.1931 | 0 | 0 | 0 | 0 | 0.67854 | 0 | 0 | 0 | 0 | 0.5807 | 0 | 0 | 0 | 0 | 4.6124 | 0 | 0 | 0 | 0 | 4.6124 | 0 | 0 | 0 | 0 | 6.7975 | 0 | 0 | 0 | 0 | 0 | 0 | 0 | 0 | 0 | 3.3029 | 1.2475 | 0.99815 | 0.81058 | 0.81133 | 0 | 0 | 0 | 0 | 0 | 6.7975 | 0 | 0 | 0 | 0 | 4.6124 | 0 | 0 | 0 | 0 | 40 | 2 | 4 | 4 | 4 | 4 | 0 | 0 | 0 | 0 | 0 | 0 | 0 | 0
2014-03-15 | 20時 | 1.1555 | 1.1555 | 0 | 0.011421 | 11.4206 | 1.0711 | 1530.876 | 1.6149 | 断続運転 | 0.64206 | 2840.3 | 1823.6394 | 6.5651 | 0.46872 | 130.2 | 0.0378 | 10.5 | 0.11925 | 33.125 | 5.9393 | 0.073 | 78.6975 | 1899.1617 | 0.93386 | 1649.8144 | 0 | 1 | 5976.73 | 130.2 | 42.5 | 33.125 | 1649.8144 | 13.375 | 40 | 31.6771 | 6.7975 | 0 | 0 | 0 | 0 | 65 | 5.9393 | 0.77541 | 5.9393 | 2 | 5.9393 | 0 | 0 | 0 | 0 | 0.77541 | 0 | 0 | 0 | 0 | 0.66846 | 0 | 0 | 0 | 0 | 5.2709 | 0 | 0 | 0 | 0 | 5.2709 | 0 | 0 | 0 | 0 | 6.7975 | 0 | 0 | 0 | 0 | 0 | 0 | 0 | 0 | 0 | 3.3029 | 1.2475 | 0.99815 | 0.81058 | 0.81133 | 0 | 0 | 0 | 0 | 0 | 6.7975 | 0 | 0 | 0 | 0 | 5.2709 | 0 | 0 | 0 | 0 | 40 | 2 | 4 | 4 | 4 | 4 | 0 | 0 | 0 | 0 | 0 | 0 | 0 | 0
2014-03-15 | 21時 | 1.2537 | 1.2537 | 0 | 0.012273 | 12.2735 | 1.1684 | 1505.7071 | 1.5867 | 断続運転 | 0.72735 | 2832.396 | 2060.1408 | 7.4165 | 0.48182 | 133.84 | 0.039672 | 11.02 | 0.1251 | 34.75 | 6.7699 | 0.073 | 79.4387 | 2146.218 | 0.93386 | 1880.5308 | 0 | 1 | 5974.962 | 133.84 | 43.02 | 34.75 | 1880.5308 | 13.05 | 40 | 36.1069 | 6.7975 | 0 | 0 | 0 | 0 | 65 | 6.7699 | 0.8815 | 6.7699 | 2 | 6.7699 | 0 | 0 | 0 | 0 | 0.8815 | 0 | 0 | 0 | 0 | 0.77786 | 0 | 0 | 0 | 0 | 5.9921 | 0 | 0 | 0 | 0 | 5.9921 | 0 | 0 | 0 | 0 | 6.7975 | 0 | 0 | 0 | 0 | 0 | 0 | 0 | 0 | 0 | 3.3029 | 1.2475 | 0.99815 | 0.81058 | 0.81133 | 0 | 0 | 0 | 0 | 0 | 6.7975 | 0 | 0 | 0 | 0 | 5.9921 | 0 | 0 | 0 | 0 | 40 | 2 | 4 | 4 | 4 | 4 | 0 | 0 | 0 | 0 | 0 | 0 | 0 | 0
2014-03-15 | 22時 | 1.2934 | 1.2934 | 0 | 0.012807 | 12.8075 | 1.2076 | 1468.6948 | 1.5447 | 断続運転 | 0.78075 | 2831.788 | 2210.908 | 7.9593 | 0.48283 | 134.12 | 0.039816 | 11.06 | 0.12555 | 34.875 | 7.3111 | 0.073 | 79.9216 | 2307.1864 | 0.93386 | 2030.853 | 0 | 1 | 5974.826 | 134.12 | 43.06 | 34.875 | 2030.853 | 13.025 | 40 | 38.9932 | 6.7975 | 0 | 0 | 0 | 0 | 65 | 7.3111 | 0.95177 | 7.3111 | 2 | 7.3111 | 0 | 0 | 0 | 0 | 0.95177 | 0 | 0 | 0 | 0 | 0.84136 | 0 | 0 | 0 | 0 | 6.4697 | 0 | 0 | 0 | 0 | 6.4697 | 0 | 0 | 0 | 0 | 6.7975 | 0 | 0 | 0 | 0 | 0 | 0 | 0 | 0 | 0 | 3.3029 | 1.2475 | 0.99815 | 0.81058 | 0.81133 | 0 | 0 | 0 | 0 | 0 | 6.7975 | 0 | 0 | 0 | 0 | 6.4697 | 0 | 0 | 0 | 0 | 40 | 2 | 4 | 4 | 4 | 4 | 0 | 0 | 0 | 0 | 0 | 0 | 0 | 0
2014-03-15 | 23時 | 1.2829 | 1.2829 | 0 | 0.012778 | 12.7784 | 1.1971 | 1460.382 | 1.5352 | 断続運転 | 0.77784 | 3320.8568 | 2583.0892 | 9.2991 | 0.6683 | 185.64 | 0.15271 | 42.42 | 0.47835 | 132.875 | 7.9998 | 0.073 | 81.0017 | 2667.2191 | 0.91759 | 2222.1542 | 0 | 1 | 6900.4748 | 185.64 | 42.42 | 132.875 | 2222.1542 | 13.425 | 29.7221 | 21.3331 | 13.5951 | 0 | 0 | 0 | 0 | 85 | 7.9998 | 0.53685 | 7.9998 | 1 | 7.9998 | 0 | 0 | 0 | 0 | 0.53685 | 0 | 0 | 0 | 0 | 0.70123 | 0 | 0 | 0 | 0 | 7.2985 | 0 | 0 | 0 | 0 | 7.2985 | 0 | 0 | 0 | 0 | 13.5951 | 0 | 0 | 0 | 0 | 0 | 0 | 0 | 0 | 0 | 6.6058 | 2.495 | 1.9963 | 1.6212 | 1.6227 | 0 | 0 | 0 | 0 | 0 | 13.5951 | 0 | 0 | 0 | 0 | 7.2985 | 0 | 0 | 0 | 0 | 60 | 1 | 4 | 4 | 4 | 4 | 0 | 0 | 0 | 0 | 0 | 0 | 0 | 0
2014-03-16 | 0時 | 1.3085 | 1.3085 | 0 | 0.012949 | 12.9487 | 1.2225 | 1465.4735 | 1.5411 | 断続運転 | 0.79487 | 3300.7382 | 2623.6538 | 9.4452 | 0.6683 | 185.64 | 0.15271 | 42.42 | 0.47835 | 132.875 | 8.1458 | 0.073 | 81.1343 | 2711.4269 | 0.91759 | 2262.7188 | 0 | 1 | 6861.6506 | 185.64 | 42.42 | 132.875 | 2262.7188 | 13.425 | 30.1542 | 21.7225 | 13.5951 | 0 | 0 | 0 | 0 | 85 | 8.1458 | 0.54665 | 8.1458 | 1 | 8.1458 | 0 | 0 | 0 | 0 | 0.54665 | 0 | 0 | 0 | 0 | 0.71403 | 0 | 0 | 0 | 0 | 7.4318 | 0 | 0 | 0 | 0 | 7.4318 | 0 | 0 | 0 | 0 | 13.5951 | 0 | 0 | 0 | 0 | 0 | 0 | 0 | 0 | 0 | 6.6058 | 2.495 | 1.9963 | 1.6212 | 1.6227 | 0 | 0 | 0 | 0 | 0 | 13.5951 | 0 | 0 | 0 | 0 | 7.4318 | 0 | 0 | 0 | 0 | 60 | 1 | 4 | 4 | 4 | 4 | 0 | 0 | 0 | 0 | 0 | 0 | 0 | 0
2014-03-16 | 1時 | 1.3048 | 1.3048 | 0 | 0.012851 | 12.851 | 1.2189 | 1475.8317 | 1.5529 | 断続運転 | 0.7851 | 3314.5187 | 2602.2214 | 9.368 | 0.66024 | 183.4 | 0.15156 | 42.1 | 0.47475 | 131.875 | 8.0814 | 0.073 | 81.0758 | 2691.9493 | 0.91759 | 2244.8464 | 0 | 1 | 6879.9453 | 183.4 | 42.1 | 131.875 | 2244.8464 | 13.625 | 29.9627 | 21.551 | 13.5951 | 0 | 0 | 0 | 0 | 85 | 8.0814 | 0.54279 | 8.0814 | 1 | 8.0814 | 0 | 0 | 0 | 0 | 0.54279 | 0 | 0 | 0 | 0 | 0.70219 | 0 | 0 | 0 | 0 | 7.3793 | 0 | 0 | 0 | 0 | 7.3793 | 0 | 0 | 0 | 0 | 13.5951 | 0 | 0 | 0 | 0 | 0 | 0 | 0 | 0 | 0 | 6.6058 | 2.495 | 1.9963 | 1.6212 | 1.6227 | 0 | 0 | 0 | 0 | 0 | 13.5951 | 0 | 0 | 0 | 0 | 7.3793 | 0 | 0 | 0 | 0 | 60 | 1 | 4 | 4 | 4 | 4 | 0 | 0 | 0 | 0 | 0 | 0 | 0 | 0
2014-03-16 | 2時 | 1.3074 | 1.3074 | 0 | 0.01316 | 13.1596 | 1.2213 | 1433.3513 | 1.5039 | 断続運転 | 0.81596 | 3274.6815 | 2672.0109 | 9.6192 | 0.67234 | 186.76 | 0.15329 | 42.58 | 0.48015 | 133.375 | 8.3135 | 0.073 | 81.2866 | 2762.1871 | 0.91759 | 2309.2959 | 0 | 1 | 6815.5163 | 186.76 | 42.58 | 133.375 | 2309.2959 | 13.325 | 30.6616 | 22.1697 | 13.5951 | 0 | 0 | 0 | 0 | 85 | 8.3135 | 0.55767 | 8.3135 | 1 | 8.3135 | 0 | 0 | 0 | 0 | 0.55767 | 0 | 0 | 0 | 0 | 0.73192 | 0 | 0 | 0 | 0 | 7.5815 | 0 | 0 | 0 | 0 | 7.5815 | 0 | 0 | 0 | 0 | 13.5951 | 0 | 0 | 0 | 0 | 0 | 0 | 0 | 0 | 0 | 6.6058 | 2.495 | 1.9963 | 1.6212 | 1.6227 | 0 | 0 | 0 | 0 | 0 | 13.5951 | 0 | 0 | 0 | 0 | 7.5815 | 0 | 0 | 0 | 0 | 60 | 1 | 4 | 4 | 4 | 4 | 0 | 0 | 0 | 0 | 0 | 0 | 0 | 0
2014-03-16 | 3時 | 1.3017 | 1.3017 | 0 | 0.013026 | 13.0257 | 1.2157 | 1445.9596 | 1.5186 | 断続運転 | 0.80257 | 3292.7137 | 2642.6258 | 9.5135 | 0.66427 | 184.52 | 0.15214 | 42.26 | 0.47655 | 132.375 | 8.2205 | 0.073 | 81.2021 | 2734.0426 | 0.91759 | 2283.4708 | 0 | 1 | 6842.0159 | 184.52 | 42.26 | 132.375 | 2283.4708 | 13.525 | 30.3787 | 21.9218 | 13.5951 | 0 | 0 | 0 | 0 | 85 | 8.2205 | 0.5519 | 8.2205 | 1 | 8.2205 | 0 | 0 | 0 | 0 | 0.5519 | 0 | 0 | 0 | 0 | 0.71743 | 0 | 0 | 0 | 0 | 7.5031 | 0 | 0 | 0 | 0 | 7.5031 | 0 | 0 | 0 | 0 | 13.5951 | 0 | 0 | 0 | 0 | 0 | 0 | 0 | 0 | 0 | 6.6058 | 2.495 | 1.9963 | 1.6212 | 1.6227 | 0 | 0 | 0 | 0 | 0 | 13.5951 | 0 | 0 | 0 | 0 | 7.5031 | 0 | 0 | 0 | 0 | 60 | 1 | 4 | 4 | 4 | 4 | 0 | 0 | 0 | 0 | 0 | 0 | 0 | 0
2014-03-16 | 4時 | 1.263 | 1.263 | 0 | 0.012818 | 12.8179 | 1.1772 | 1430.2039 | 1.5003 | 断続運転 | 0.78179 | 3320.1133 | 2595.6274 | 9.3443 | 0.65419 | 181.72 | 0.1507 | 41.86 | 0.47205 | 131.125 | 8.0673 | 0.073 | 81.063 | 2687.6729 | 0.91759 | 2240.9224 | 0 | 1 | 6884.5178 | 181.72 | 41.86 | 131.125 | 2240.9224 | 13.775 | 29.9208 | 21.5133 | 13.5951 | 0 | 0 | 0 | 0 | 85 | 8.0673 | 0.54218 | 8.0673 | 1 | 8.0673 | 0 | 0 | 0 | 0 | 0.54218 | 0 | 0 | 0 | 0 | 0.69631 | 0 | 0 | 0 | 0 | 7.371 | 0 | 0 | 0 | 0 | 7.371 | 0 | 0 | 0 | 0 | 13.5951 | 0 | 0 | 0 | 0 | 0 | 0 | 0 | 0 | 0 | 6.6058 | 2.495 | 1.9963 | 1.6212 | 1.6227 | 0 | 0 | 0 | 0 | 0 | 13.5951 | 0 | 0 | 0 | 0 | 7.371 | 0 | 0 | 0 | 0 | 60 | 1 | 4 | 4 | 4 | 4 | 0 | 0 | 0 | 0 | 0 | 0 | 0 | 0
2014-03-16 | 5時 | 1.54 | 1.54 | 0 | 0.014843 | 14.8434 | 1.4521 | 1469.9029 | 1.5461 | 断続運転 | 0.98434 | 3080.264 | 3032.0189 | 10.9153 | 0.65117 | 180.88 | 0.15026 | 41.74 | 0.4707 | 130.75 | 9.6431 | 0.073 | 82.4941 | 3164.7121 | 0.91759 | 2678.6489 | 0 | 1 | 6418.5524 | 180.88 | 41.74 | 130.75 | 2678.6489 | 13.85 | 35.1114 | 25.7155 | 13.5951 | 0 | 0 | 0 | 0 | 85 | 9.6431 | 0.64829 | 9.6431 | 1 | 9.6431 | 0 | 0 | 0 | 0 | 0.64829 | 0 | 0 | 0 | 0 | 0.82954 | 0 | 0 | 0 | 0 | 8.8136 | 0 | 0 | 0 | 0 | 8.8136 | 0 | 0 | 0 | 0 | 13.5951 | 0 | 0 | 0 | 0 | 0 | 0 | 0 | 0 | 0 | 6.6058 | 2.495 | 1.9963 | 1.6212 | 1.6227 | 0 | 0 | 0 | 0 | 0 | 13.5951 | 0 | 0 | 0 | 0 | 8.8136 | 0 | 0 | 0 | 0 | 60 | 1 | 4 | 4 | 4 | 4 | 0 | 0 | 0 | 0 | 0 | 0 | 0 | 0
2014-03-16 | 6時 | 1.0328 | 1.0328 | 0 | 0.010885 | 10.8855 | 0.94891 | 1459.7209 | 1.5345 | 断続運転 | 0.58855 | 2856.108 | 1680.955 | 6.0514 | 0.44251 | 122.92 | 0.034056 | 9.46 | 0.10755 | 29.875 | 5.4673 | 0.073 | 78.2763 | 1758.7615 | 0.93386 | 1518.7 | 0 | 1 | 5980.266 | 122.92 | 41.46 | 29.875 | 1518.7 | 14.025 | 40 | 29.1596 | 6.7975 | 0 | 0 | 0 | 0 | 65 | 5.4673 | 0.7176 | 5.4673 | 2 | 5.4673 | 0 | 0 | 0 | 0 | 0.7176 | 0 | 0 | 0 | 0 | 0.58942 | 0 | 0 | 0 | 0 | 4.8779 | 0 | 0 | 0 | 0 | 4.8779 | 0 | 0 | 0 | 0 | 6.7975 | 0 | 0 | 0 | 0 | 0 | 0 | 0 | 0 | 0 | 3.3029 | 1.2475 | 0.99815 | 0.81058 | 0.81133 | 0 | 0 | 0 | 0 | 0 | 6.7975 | 0 | 0 | 0 | 0 | 4.8779 | 0 | 0 | 0 | 0 | 40 | 2 | 4 | 4 | 4 | 4 | 0 | 0 | 0 | 0 | 0 | 0 | 0 | 0
2014-03-16 | 7時 | 0.37967 | 0.37967 | 0 | 0.0069086 | 6.9086 | 0.29976 | 1278.296 | 1.3156 | 断続運転 | 0.19086 | 3593.8185 | 685.9217 | 2.4693 | 0.4284 | 119 | 0.03204 | 8.9 | 0.10125 | 28.125 | 1.9076 | 0.073 | 75.0998 | 699.9288 | 0.93386 | 529.8967 | 0 | 1 | 7389.354 | 119 | 40.9 | 28.125 | 529.8967 | 14.375 | 24.3385 | 10.1742 | 6.7975 | 0 | 0 | 0 | 0 | 65 | 1.9076 | 0.2511 | 1.9076 | 2 | 1.9076 | 0 | 0 | 0 | 0 | 0.2511 | 0 | 0 | 0 | 0 | 0.20075 | 0 | 0 | 0 | 0 | 1.7069 | 0 | 0 | 0 | 0 | 1.7069 | 0 | 0 | 0 | 0 | 6.7975 | 0 | 0 | 0 | 0 | 0 | 0 | 0 | 0 | 0 | 3.3029 | 1.2475 | 0.99815 | 0.81058 | 0.81133 | 0 | 0 | 0 | 0 | 0 | 6.7975 | 0 | 0 | 0 | 0 | 1.7069 | 0 | 0 | 0 | 0 | 40 | 2 | 4 | 4 | 4 | 4 | 0 | 0 | 0 | 0 | 0 | 0 | 0 | 0
2014-03-16 | 8時 | 0.15328 | 0.15328 | 0 | 0.0054708 | 5.4708 | 0.074808 | 1240.7455 | 1.2674 | 断続運転 | 0.047078 | 3807.7309 | 179.2607 | 0.64534 | 0.4153 | 115.36 | 0.030168 | 8.38 | 0.0954 | 26.5 | 0.10447 | 0.073 | 73.4907 | 163.5796 | 0.93386 | 29.0207 | 0 | 1 | 7788.6703 | 115.36 | 40.38 | 26.5 | 29.0207 | 14.7 | 19.9139 | 0.55721 | 6.7975 | 0 | 0 | 0 | 0 | 65 | 0.10447 | 0.013789 | 0.10447 | 2 | 0.10447 | 0 | 0 | 0 | 0 | 0.013789 | 0 | 0 | 0 | 0 | 0.010743 | 0 | 0 | 0 | 0 | 0.093731 | 0 | 0 | 0 | 0 | 0.093731 | 0 | 0 | 0 | 0 | 6.7975 | 0 | 0 | 0 | 0 | 0 | 0 | 0 | 0 | 0 | 3.3029 | 1.2475 | 0.99815 | 0.81058 | 0.81133 | 0 | 0 | 0 | 0 | 0 | 6.7975 | 0 | 0 | 0 | 0 | 0.093731 | 0 | 0 | 0 | 0 | 40 | 2 | 4 | 4 | 4 | 4 | 0 | 0 | 0 | 0 | 0 | 0 | 0 | 0
2014-03-16 | 9時 | 0.15409 | 0.15409 | 0 | 0.0054756 | 5.4756 | 0.075611 | 1241.5966 | 1.2685 | 断続運転 | 0.047558 | 3809.2399 | 181.1588 | 0.65217 | 0.41328 | 114.8 | 0.02988 | 8.3 | 0.0945 | 26.25 | 0.11451 | 0.073 | 73.4997 | 166.5651 | 0.93386 | 31.8088 | 0 | 1 | 7789.5077 | 114.8 | 40.3 | 26.25 | 31.8088 | 14.75 | 19.9076 | 0.61074 | 6.7975 | 0 | 0 | 0 | 0 | 65 | 0.11451 | 0.01512 | 0.11451 | 2 | 0.11451 | 0 | 0 | 0 | 0 | 0.01512 | 0 | 0 | 0 | 0 | 0.011733 | 0 | 0 | 0 | 0 | 0.10278 | 0 | 0 | 0 | 0 | 0.10278 | 0 | 0 | 0 | 0 | 6.7975 | 0 | 0 | 0 | 0 | 0 | 0 | 0 | 0 | 0 | 3.3029 | 1.2475 | 0.99815 | 0.81058 | 0.81133 | 0 | 0 | 0 | 0 | 0 | 6.7975 | 0 | 0 | 0 | 0 | 0.10278 | 0 | 0 | 0 | 0 | 40 | 2 | 4 | 4 | 4 | 4 | 0 | 0 | 0 | 0 | 0 | 0 | 0 | 0
2014-03-16 | 10時 | 0.14752 | 0.14752 | 0 | 0.0054281 | 5.4281 | 0.069087 | 1258.5788 | 1.2904 | 断続運転 | 0.042808 | 3817.1001 | 163.4034 | 0.58825 | 0.39816 | 110.6 | 0.02772 | 7.7 | 0.08775 | 24.375 | 0.074622 | 0.073 | 73.4641 | 154.6999 | 0.93386 | 20.7284 | 0 | 1 | 7789.1168 | 110.6 | 39.7 | 24.375 | 20.7284 | 15.125 | 19.9347 | 0.39799 | 6.7975 | 0 | 0 | 0 | 0 | 65 | 0.074622 | 0.0098837 | 0.074622 | 2 | 0.074622 | 0 | 0 | 0 | 0 | 0.0098837 | 0 | 0 | 0 | 0 | 0.0074374 | 0 | 0 | 0 | 0 | 0.067185 | 0 | 0 | 0 | 0 | 0.067185 | 0 | 0 | 0 | 0 | 6.7975 | 0 | 0 | 0 | 0 | 0 | 0 | 0 | 0 | 0 | 3.3029 | 1.2475 | 0.99815 | 0.81058 | 0.81133 | 0 | 0 | 0 | 0 | 0 | 6.7975 | 0 | 0 | 0 | 0 | 0.067185 | 0 | 0 | 0 | 0 | 40 | 2 | 4 | 4 | 4 | 4 | 0 | 0 | 0 | 0 | 0 | 0 | 0 | 0
2014-03-16 | 11時 | 0.18752 | 0.18752 | 0 | 0.0056821 | 5.6821 | 0.10884 | 1253.6559 | 1.2841 | 断続運転 | 0.068213 | 3824.5976 | 260.888 | 0.9392 | 0.38909 | 108.08 | 0.026424 | 7.34 | 0.0837 | 23.25 | 0.43998 | 0.073 | 73.7901 | 263.3773 | 0.93386 | 122.218 | 0 | 1 | 7794.2495 | 108.08 | 39.34 | 23.25 | 122.218 | 15.35 | 19.8912 | 2.3466 | 6.7975 | 0 | 0 | 0 | 0 | 65 | 0.43998 | 0.058385 | 0.43998 | 2 | 0.43998 | 0 | 0 | 0 | 0 | 0.058385 | 0 | 0 | 0 | 0 | 0.043112 | 0 | 0 | 0 | 0 | 0.39687 | 0 | 0 | 0 | 0 | 0.39687 | 0 | 0 | 0 | 0 | 6.7975 | 0 | 0 | 0 | 0 | 0 | 0 | 0 | 0 | 0 | 3.3029 | 1.2475 | 0.99815 | 0.81058 | 0.81133 | 0 | 0 | 0 | 0 | 0 | 6.7975 | 0 | 0 | 0 | 0 | 0.39687 | 0 | 0 | 0 | 0 | 40 | 2 | 4 | 4 | 4 | 4 | 0 | 0 | 0 | 0 | 0 | 0 | 0 | 0
2014-03-16 | 12時 | 0 | 0 | 0 | 0.0053667 | 5.3667 | 0.059192 | 1256.454 | 1.2877 | 断続運転 | 0.036673 | 3817.708 | 140.005 | 0.50402 | 0.39211 | 108.92 | 0.026856 | 7.46 | 0.08505 | 23.625 | 0 | 0.073 | 73.3975 | 132.5036 | 0.93386 | 0 | 0 | 1 | 7784.066 | 108.92 | 39.46 | 23.625 | 0 | 15.275 | 20 | 0 | 0 | 0 | 0 | 0 | 0 | 65 | 0 | 0 | 0 | 2 | 0 | 0 | 0 | 0 | 0 | 0 | 0 | 0 | 0 | 0 | 0 | 0 | 0 | 0 | 0 | 0 | 0 | 0 | 0 | 0 | 0 | 0 | 0 | 0 | 0 | 6.7975 | 0 | 0 | 0 | 0 | 0 | 0 | 0 | 0 | 0 | 3.3029 | 1.2475 | 0.99815 | 0.81058 | 0.81133 | 0 | 0 | 0 | 0 | 0 | 6.7975 | 0 | 0 | 0 | 0 | 0 | 0 | 0 | 0 | 0 | 40 | 2 | 4 | 4 | 4 | 4 | 0 | 0 | 0 | 0 | 0 | 0 | 0 | 0
2014-03-16 | 13時 | 0 | 0 | 0 | 0.0053594 | 5.3594 | 0.058502 | 1266.877 | 1.3011 | 断続運転 | 0.035939 | 3821.356 | 137.335 | 0.49441 | 0.38606 | 107.24 | 0.025992 | 7.22 | 0.08235 | 22.875 | 0 | 0.073 | 73.3975 | 132.5036 | 0.93386 | 0 | 0 | 1 | 7784.882 | 107.24 | 39.22 | 22.875 | 0 | 15.425 | 20 | 0 | 0 | 0 | 0 | 0 | 0 | 65 | 0 | 0 | 0 | 2 | 0 | 0 | 0 | 0 | 0 | 0 | 0 | 0 | 0 | 0 | 0 | 0 | 0 | 0 | 0 | 0 | 0 | 0 | 0 | 0 | 0 | 0 | 0 | 0 | 0 | 6.7975 | 0 | 0 | 0 | 0 | 0 | 0 | 0 | 0 | 0 | 3.3029 | 1.2475 | 0.99815 | 0.81058 | 0.81133 | 0 | 0 | 0 | 0 | 0 | 6.7975 | 0 | 0 | 0 | 0 | 0 | 0 | 0 | 0 | 0 | 40 | 2 | 4 | 4 | 4 | 4 | 0 | 0 | 0 | 0 | 0 | 0 | 0 | 0
2014-03-16 | 14時 | 0.18975 | 0.18975 | 0 | 0.0056854 | 5.6854 | 0.11106 | 1273.2637 | 1.3092 | 断続運転 | 0.06854 | 3819.3811 | 261.7789 | 0.9424 | 0.39816 | 110.6 | 0.02772 | 7.7 | 0.08775 | 24.375 | 0.42877 | 0.073 | 73.7801 | 260.0427 | 0.93386 | 119.1039 | 0 | 1 | 7793.5185 | 110.6 | 39.7 | 24.375 | 119.1039 | 15.125 | 19.8857 | 2.2868 | 6.7975 | 0 | 0 | 0 | 0 | 65 | 0.42877 | 0.056791 | 0.42877 | 2 | 0.42877 | 0 | 0 | 0 | 0 | 0.056791 | 0 | 0 | 0 | 0 | 0.042735 | 0 | 0 | 0 | 0 | 0.38604 | 0 | 0 | 0 | 0 | 0.38604 | 0 | 0 | 0 | 0 | 6.7975 | 0 | 0 | 0 | 0 | 0 | 0 | 0 | 0 | 0 | 3.3029 | 1.2475 | 0.99815 | 0.81058 | 0.81133 | 0 | 0 | 0 | 0 | 0 | 6.7975 | 0 | 0 | 0 | 0 | 0.38604 | 0 | 0 | 0 | 0 | 40 | 2 | 4 | 4 | 4 | 4 | 0 | 0 | 0 | 0 | 0 | 0 | 0 | 0
2014-03-16 | 15時 | 0.27159 | 0.27159 | 0 | 0.0061783 | 6.1783 | 0.19241 | 1301.6163 | 1.345 | 断続運転 | 0.11783 | 3769.3171 | 444.1401 | 1.5989 | 0.40118 | 111.44 | 0.028152 | 7.82 | 0.0891 | 24.75 | 1.0805 | 0.073 | 74.3617 | 453.8896 | 0.93386 | 300.1301 | 0 | 1 | 7700.0184 | 111.44 | 39.82 | 24.75 | 300.1301 | 15.05 | 20.9218 | 5.7626 | 6.7975 | 0 | 0 | 0 | 0 | 65 | 1.0805 | 0.14302 | 1.0805 | 2 | 1.0805 | 0 | 0 | 0 | 0 | 0.14302 | 0 | 0 | 0 | 0 | 0.10829 | 0 | 0 | 0 | 0 | 0.97218 | 0 | 0 | 0 | 0 | 0.97218 | 0 | 0 | 0 | 0 | 6.7975 | 0 | 0 | 0 | 0 | 0 | 0 | 0 | 0 | 0 | 3.3029 | 1.2475 | 0.99815 | 0.81058 | 0.81133 | 0 | 0 | 0 | 0 | 0 | 6.7975 | 0 | 0 | 0 | 0 | 0.97218 | 0 | 0 | 0 | 0 | 40 | 2 | 4 | 4 | 4 | 4 | 0 | 0 | 0 | 0 | 0 | 0 | 0 | 0
2014-03-16 | 16時 | 0.38362 | 0.38362 | 0 | 0.0068466 | 6.8466 | 0.30377 | 1336.5461 | 1.3883 | 断続運転 | 0.18466 | 3616.2902 | 667.7855 | 2.404 | 0.39917 | 110.88 | 0.027864 | 7.74 | 0.0882 | 24.5 | 1.8888 | 0.073 | 75.083 | 694.3271 | 0.93386 | 524.6655 | 0 | 1 | 7402.6374 | 110.88 | 39.74 | 24.5 | 524.6655 | 15.1 | 24.2346 | 10.0738 | 6.7975 | 0 | 0 | 0 | 0 | 65 | 1.8888 | 0.25012 | 1.8888 | 2 | 1.8888 | 0 | 0 | 0 | 0 | 0.25012 | 0 | 0 | 0 | 0 | 0.18861 | 0 | 0 | 0 | 0 | 1.7002 | 0 | 0 | 0 | 0 | 1.7002 | 0 | 0 | 0 | 0 | 6.7975 | 0 | 0 | 0 | 0 | 0 | 0 | 0 | 0 | 0 | 3.3029 | 1.2475 | 0.99815 | 0.81058 | 0.81133 | 0 | 0 | 0 | 0 | 0 | 6.7975 | 0 | 0 | 0 | 0 | 1.7002 | 0 | 0 | 0 | 0 | 40 | 2 | 4 | 4 | 4 | 4 | 0 | 0 | 0 | 0 | 0 | 0 | 0 | 0
2014-03-16 | 17時 | 1.0564 | 1.0564 | 0 | 0.010765 | 10.7647 | 0.97259 | 1522.8137 | 1.6059 | 断続運転 | 0.57647 | 2873.132 | 1656.2651 | 5.9626 | 0.41429 | 115.08 | 0.030024 | 8.34 | 0.09495 | 26.375 | 5.4233 | 0.073 | 78.237 | 1745.6654 | 0.93386 | 1506.4701 | 0 | 1 | 5984.074 | 115.08 | 40.34 | 26.375 | 1506.4701 | 14.725 | 40 | 28.9248 | 6.7975 | 0 | 0 | 0 | 0 | 65 | 5.4233 | 0.71594 | 5.4233 | 2 | 5.4233 | 0 | 0 | 0 | 0 | 0.71594 | 0 | 0 | 0 | 0 | 0.55667 | 0 | 0 | 0 | 0 | 4.8666 | 0 | 0 | 0 | 0 | 4.8666 | 0 | 0 | 0 | 0 | 6.7975 | 0 | 0 | 0 | 0 | 0 | 0 | 0 | 0 | 0 | 3.3029 | 1.2475 | 0.99815 | 0.81058 | 0.81133 | 0 | 0 | 0 | 0 | 0 | 6.7975 | 0 | 0 | 0 | 0 | 4.8666 | 0 | 0 | 0 | 0 | 40 | 2 | 4 | 4 | 4 | 4 | 0 | 0 | 0 | 0 | 0 | 0 | 0 | 0
2014-03-16 | 18時 | 1.2758 | 1.2758 | 0 | 0.012339 | 12.339 | 1.1905 | 1522.8394 | 1.6059 | 断続運転 | 0.7339 | 2873.74 | 2109.0335 | 7.5925 | 0.41328 | 114.8 | 0.02988 | 8.3 | 0.0945 | 26.25 | 7.0549 | 0.073 | 79.6929 | 2230.9766 | 0.93386 | 1959.6835 | 0 | 1 | 5984.21 | 114.8 | 40.3 | 26.25 | 1959.6835 | 14.75 | 40 | 37.6267 | 6.7975 | 0 | 0 | 0 | 0 | 65 | 7.0549 | 0.93152 | 7.0549 | 2 | 7.0549 | 0 | 0 | 0 | 0 | 0.93152 | 0 | 0 | 0 | 0 | 0.72284 | 0 | 0 | 0 | 0 | 6.332 | 0 | 0 | 0 | 0 | 6.332 | 0 | 0 | 0 | 0 | 6.7975 | 0 | 0 | 0 | 0 | 0 | 0 | 0 | 0 | 0 | 3.3029 | 1.2475 | 0.99815 | 0.81058 | 0.81133 | 0 | 0 | 0 | 0 | 0 | 6.7975 | 0 | 0 | 0 | 0 | 6.332 | 0 | 0 | 0 | 0 | 40 | 2 | 4 | 4 | 4 | 4 | 0 | 0 | 0 | 0 | 0 | 0 | 0 | 0
2014-03-16 | 19時 | 0.77549 | 0.77549 | 0 | 0.0089119 | 8.9119 | 0.69358 | 1524.7263 | 1.608 | 断続運転 | 0.39119 | 2938.1745 | 1149.3961 | 4.1378 | 0.42134 | 117.04 | 0.031032 | 8.62 | 0.0981 | 27.25 | 3.5873 | 0.073 | 76.5987 | 1199.5632 | 0.93386 | 996.4861 | 0 | 1 | 6116.852 | 117.04 | 40.62 | 27.25 | 996.4861 | 14.55 | 38.5116 | 19.1329 | 6.7975 | 0 | 0 | 0 | 0 | 65 | 3.5873 | 0.47289 | 3.5873 | 2 | 3.5873 | 0 | 0 | 0 | 0 | 0.47289 | 0 | 0 | 0 | 0 | 0.37287 | 0 | 0 | 0 | 0 | 3.2145 | 0 | 0 | 0 | 0 | 3.2145 | 0 | 0 | 0 | 0 | 6.7975 | 0 | 0 | 0 | 0 | 0 | 0 | 0 | 0 | 0 | 3.3029 | 1.2475 | 0.99815 | 0.81058 | 0.81133 | 0 | 0 | 0 | 0 | 0 | 6.7975 | 0 | 0 | 0 | 0 | 3.2145 | 0 | 0 | 0 | 0 | 40 | 2 | 4 | 4 | 4 | 4 | 0 | 0 | 0 | 0 | 0 | 0 | 0 | 0
2014-03-16 | 20時 | 0.92949 | 0.92949 | 0 | 0.0098386 | 9.8386 | 0.84665 | 1542.0652 | 1.6273 | 断続運転 | 0.48386 | 2865.836 | 1386.6632 | 4.992 | 0.42638 | 118.44 | 0.031752 | 8.82 | 0.10035 | 27.875 | 4.4335 | 0.073 | 77.3538 | 1451.2515 | 0.93386 | 1231.5282 | 0 | 1 | 5982.442 | 118.44 | 40.82 | 27.875 | 1231.5282 | 14.425 | 40 | 23.6458 | 6.7975 | 0 | 0 | 0 | 0 | 65 | 4.4335 | 0.58383 | 4.4335 | 2 | 4.4335 | 0 | 0 | 0 | 0 | 0.58383 | 0 | 0 | 0 | 0 | 0.46492 | 0 | 0 | 0 | 0 | 3.9686 | 0 | 0 | 0 | 0 | 3.9686 | 0 | 0 | 0 | 0 | 6.7975 | 0 | 0 | 0 | 0 | 0 | 0 | 0 | 0 | 0 | 3.3029 | 1.2475 | 0.99815 | 0.81058 | 0.81133 | 0 | 0 | 0 | 0 | 0 | 6.7975 | 0 | 0 | 0 | 0 | 3.9686 | 0 | 0 | 0 | 0 | 40 | 2 | 4 | 4 | 4 | 4 | 0 | 0 | 0 | 0 | 0 | 0 | 0 | 0
2014-03-16 | 21時 | 0.98981 | 0.98981 | 0 | 0.010314 | 10.314 | 0.9065 | 1522.0227 | 1.605 | 断続運転 | 0.5314 | 2869.484 | 1524.8306 | 5.4894 | 0.42034 | 116.76 | 0.030888 | 8.58 | 0.09765 | 27.125 | 4.9405 | 0.073 | 77.8062 | 1602.0633 | 0.93386 | 1372.3656 | 0 | 1 | 5983.258 | 116.76 | 40.58 | 27.125 | 1372.3656 | 14.575 | 40 | 26.3499 | 6.7975 | 0 | 0 | 0 | 0 | 65 | 4.9405 | 0.6514 | 4.9405 | 2 | 4.9405 | 0 | 0 | 0 | 0 | 0.6514 | 0 | 0 | 0 | 0 | 0.51261 | 0 | 0 | 0 | 0 | 4.4279 | 0 | 0 | 0 | 0 | 4.4279 | 0 | 0 | 0 | 0 | 6.7975 | 0 | 0 | 0 | 0 | 0 | 0 | 0 | 0 | 0 | 3.3029 | 1.2475 | 0.99815 | 0.81058 | 0.81133 | 0 | 0 | 0 | 0 | 0 | 6.7975 | 0 | 0 | 0 | 0 | 4.4279 | 0 | 0 | 0 | 0 | 40 | 2 | 4 | 4 | 4 | 4 | 0 | 0 | 0 | 0 | 0 | 0 | 0 | 0
2014-03-16 | 22時 | 1.0351 | 1.0351 | 0 | 0.010709 | 10.7088 | 0.95138 | 1502.0445 | 1.5826 | 断続運転 | 0.57088 | 2870.7 | 1638.8216 | 5.8998 | 0.41832 | 116.2 | 0.0306 | 8.5 | 0.09675 | 26.875 | 5.3541 | 0.073 | 78.1752 | 1725.0805 | 0.93386 | 1487.2466 | 0 | 1 | 5983.53 | 116.2 | 40.5 | 26.875 | 1487.2466 | 14.625 | 40 | 28.5557 | 6.7975 | 0 | 0 | 0 | 0 | 65 | 5.3541 | 0.70622 | 5.3541 | 2 | 5.3541 | 0 | 0 | 0 | 0 | 0.70622 | 0 | 0 | 0 | 0 | 0.55354 | 0 | 0 | 0 | 0 | 4.8005 | 0 | 0 | 0 | 0 | 4.8005 | 0 | 0 | 0 | 0 | 6.7975 | 0 | 0 | 0 | 0 | 0 | 0 | 0 | 0 | 0 | 3.3029 | 1.2475 | 0.99815 | 0.81058 | 0.81133 | 0 | 0 | 0 | 0 | 0 | 6.7975 | 0 | 0 | 0 | 0 | 4.8005 | 0 | 0 | 0 | 0 | 40 | 2 | 4 | 4 | 4 | 4 | 0 | 0 | 0 | 0 | 0 | 0 | 0 | 0
2014-03-16 | 23時 | 1.1554 | 1.1554 | 0 | 0.011657 | 11.6566 | 1.0707 | 1484.7861 | 1.5631 | 断続運転 | 0.66566 | 2875.564 | 1914.1571 | 6.891 | 0.41026 | 113.96 | 0.029448 | 8.18 | 0.09315 | 25.875 | 6.3581 | 0.073 | 79.0712 | 2023.7281 | 0.93386 | 1766.1421 | 0 | 1 | 5984.618 | 113.96 | 40.18 | 25.875 | 1766.1421 | 14.825 | 40 | 33.9106 | 6.7975 | 0 | 0 | 0 | 0 | 65 | 6.3581 | 0.84004 | 6.3581 | 2 | 6.3581 | 0 | 0 | 0 | 0 | 0.84004 | 0 | 0 | 0 | 0 | 0.64791 | 0 | 0 | 0 | 0 | 5.7102 | 0 | 0 | 0 | 0 | 5.7102 | 0 | 0 | 0 | 0 | 6.7975 | 0 | 0 | 0 | 0 | 0 | 0 | 0 | 0 | 0 | 3.3029 | 1.2475 | 0.99815 | 0.81058 | 0.81133 | 0 | 0 | 0 | 0 | 0 | 6.7975 | 0 | 0 | 0 | 0 | 5.7102 | 0 | 0 | 0 | 0 | 40 | 2 | 4 | 4 | 4 | 4 | 0 | 0 | 0 | 0 | 0 | 0 | 0 | 0
2014-03-17 | 0時 | 1.151 | 1.151 | 0 | 0.011718 | 11.7178 | 1.0662 | 1467.3736 | 1.5432 | 断続運転 | 0.67178 | 2877.996 | 1933.3678 | 6.9601 | 0.40622 | 112.84 | 0.028872 | 8.02 | 0.09135 | 25.375 | 6.4337 | 0.073 | 79.1386 | 2046.2054 | 0.93386 | 1787.1328 | 0 | 1 | 5985.162 | 112.84 | 40.02 | 25.375 | 1787.1328 | 14.925 | 40 | 34.3136 | 6.7975 | 0 | 0 | 0 | 0 | 65 | 6.4337 | 0.85073 | 6.4337 | 2 | 6.4337 | 0 | 0 | 0 | 0 | 0.85073 | 0 | 0 | 0 | 0 | 0.65082 | 0 | 0 | 0 | 0 | 5.7829 | 0 | 0 | 0 | 0 | 5.7829 | 0 | 0 | 0 | 0 | 6.7975 | 0 | 0 | 0 | 0 | 0 | 0 | 0 | 0 | 0 | 3.3029 | 1.2475 | 0.99815 | 0.81058 | 0.81133 | 0 | 0 | 0 | 0 | 0 | 6.7975 | 0 | 0 | 0 | 0 | 5.7829 | 0 | 0 | 0 | 0 | 40 | 2 | 4 | 4 | 4 | 4 | 0 | 0 | 0 | 0 | 0 | 0 | 0 | 0
2014-03-17 | 1時 | 1.1457 | 1.1457 | 0 | 0.011777 | 11.7768 | 1.0609 | 1449.4259 | 1.5226 | 断続運転 | 0.67768 | 2877.996 | 1950.3598 | 7.0213 | 0.40622 | 112.84 | 0.028872 | 8.02 | 0.09135 | 25.375 | 6.4948 | 0.073 | 79.1932 | 2064.4008 | 0.93386 | 1804.1248 | 0 | 1 | 5985.162 | 112.84 | 40.02 | 25.375 | 1804.1248 | 14.925 | 40 | 34.6399 | 6.7975 | 0 | 0 | 0 | 0 | 65 | 6.4948 | 0.85882 | 6.4948 | 2 | 6.4948 | 0 | 0 | 0 | 0 | 0.85882 | 0 | 0 | 0 | 0 | 0.65701 | 0 | 0 | 0 | 0 | 5.8378 | 0 | 0 | 0 | 0 | 5.8378 | 0 | 0 | 0 | 0 | 6.7975 | 0 | 0 | 0 | 0 | 0 | 0 | 0 | 0 | 0 | 3.3029 | 1.2475 | 0.99815 | 0.81058 | 0.81133 | 0 | 0 | 0 | 0 | 0 | 6.7975 | 0 | 0 | 0 | 0 | 5.8378 | 0 | 0 | 0 | 0 | 40 | 2 | 4 | 4 | 4 | 4 | 0 | 0 | 0 | 0 | 0 | 0 | 0 | 0
2014-03-17 | 2時 | 1.1118 | 1.1118 | 0 | 0.011702 | 11.7019 | 1.0271 | 1416.2992 | 1.484 | 断続運転 | 0.67019 | 2881.644 | 1931.2616 | 6.9525 | 0.40018 | 111.16 | 0.028008 | 7.78 | 0.08865 | 24.625 | 6.4357 | 0.073 | 79.1404 | 2046.8091 | 0.93386 | 1787.6966 | 0 | 1 | 5985.978 | 111.16 | 39.78 | 24.625 | 1787.6966 | 15.075 | 40 | 34.3245 | 6.7975 | 0 | 0 | 0 | 0 | 65 | 6.4357 | 0.85206 | 6.4357 | 2 | 6.4357 | 0 | 0 | 0 | 0 | 0.85206 | 0 | 0 | 0 | 0 | 0.64384 | 0 | 0 | 0 | 0 | 5.7919 | 0 | 0 | 0 | 0 | 5.7919 | 0 | 0 | 0 | 0 | 6.7975 | 0 | 0 | 0 | 0 | 0 | 0 | 0 | 0 | 0 | 3.3029 | 1.2475 | 0.99815 | 0.81058 | 0.81133 | 0 | 0 | 0 | 0 | 0 | 6.7975 | 0 | 0 | 0 | 0 | 5.7919 | 0 | 0 | 0 | 0 | 40 | 2 | 4 | 4 | 4 | 4 | 0 | 0 | 0 | 0 | 0 | 0 | 0 | 0
2014-03-17 | 3時 | 1.1065 | 1.1065 | 0 | 0.01166 | 11.6598 | 1.0218 | 1416.4229 | 1.4841 | 断続運転 | 0.66598 | 2883.468 | 1920.3279 | 6.9132 | 0.39715 | 110.32 | 0.027576 | 7.66 | 0.0873 | 24.25 | 6.4012 | 0.073 | 79.1096 | 2036.5306 | 0.93386 | 1778.0979 | 0 | 1 | 5986.386 | 110.32 | 39.66 | 24.25 | 1778.0979 | 15.15 | 40 | 34.1402 | 6.7975 | 0 | 0 | 0 | 0 | 65 | 6.4012 | 0.84801 | 6.4012 | 2 | 6.4012 | 0 | 0 | 0 | 0 | 0.84801 | 0 | 0 | 0 | 0 | 0.6368 | 0 | 0 | 0 | 0 | 5.7644 | 0 | 0 | 0 | 0 | 5.7644 | 0 | 0 | 0 | 0 | 6.7975 | 0 | 0 | 0 | 0 | 0 | 0 | 0 | 0 | 0 | 3.3029 | 1.2475 | 0.99815 | 0.81058 | 0.81133 | 0 | 0 | 0 | 0 | 0 | 6.7975 | 0 | 0 | 0 | 0 | 5.7644 | 0 | 0 | 0 | 0 | 40 | 2 | 4 | 4 | 4 | 4 | 0 | 0 | 0 | 0 | 0 | 0 | 0 | 0
2014-03-17 | 4時 | 1.1185 | 1.1185 | 0 | 0.011754 | 11.7544 | 1.0337 | 1416.2071 | 1.4839 | 断続運転 | 0.67544 | 2881.036 | 1945.9771 | 7.0055 | 0.40118 | 111.44 | 0.028152 | 7.82 | 0.0891 | 24.75 | 6.4871 | 0.073 | 79.1863 | 2062.0903 | 0.93386 | 1801.9671 | 0 | 1 | 5985.842 | 111.44 | 39.82 | 24.75 | 1801.9671 | 15.05 | 40 | 34.5985 | 6.7975 | 0 | 0 | 0 | 0 | 65 | 6.4871 | 0.85868 | 6.4871 | 2 | 6.4871 | 0 | 0 | 0 | 0 | 0.85868 | 0 | 0 | 0 | 0 | 0.65019 | 0 | 0 | 0 | 0 | 5.8369 | 0 | 0 | 0 | 0 | 5.8369 | 0 | 0 | 0 | 0 | 6.7975 | 0 | 0 | 0 | 0 | 0 | 0 | 0 | 0 | 0 | 3.3029 | 1.2475 | 0.99815 | 0.81058 | 0.81133 | 0 | 0 | 0 | 0 | 0 | 6.7975 | 0 | 0 | 0 | 0 | 5.8369 | 0 | 0 | 0 | 0 | 40 | 2 | 4 | 4 | 4 | 4 | 0 | 0 | 0 | 0 | 0 | 0 | 0 | 0
2014-03-17 | 5時 | 1.2439 | 1.2439 | 0 | 0.013302 | 13.3017 | 1.1576 | 1339.9515 | 1.3924 | 断続運転 | 0.83017 | 3267.7458 | 2712.7933 | 9.7661 | 0.63403 | 176.12 | 0.14782 | 41.06 | 0.46305 | 128.625 | 8.5212 | 0.073 | 81.4752 | 2825.0609 | 0.91759 | 2366.9883 | 0 | 1 | 6762.7147 | 176.12 | 41.06 | 128.625 | 2366.9883 | 14.275 | 31.3067 | 22.7235 | 13.5951 | 0 | 0 | 0 | 0 | 85 | 8.5212 | 0.57389 | 8.5212 | 1 | 8.5212 | 0 | 0 | 0 | 0 | 0.57389 | 0 | 0 | 0 | 0 | 0.71907 | 0 | 0 | 0 | 0 | 7.8021 | 0 | 0 | 0 | 0 | 7.8021 | 0 | 0 | 0 | 0 | 13.5951 | 0 | 0 | 0 | 0 | 0 | 0 | 0 | 0 | 0 | 6.6058 | 2.495 | 1.9963 | 1.6212 | 1.6227 | 0 | 0 | 0 | 0 | 0 | 13.5951 | 0 | 0 | 0 | 0 | 7.8021 | 0 | 0 | 0 | 0 | 60 | 1 | 4 | 4 | 4 | 4 | 0 | 0 | 0 | 0 | 0 | 0 | 0 | 0
2014-03-17 | 6時 | 0.90299 | 0.90299 | 0 | 0.010384 | 10.3839 | 0.81961 | 1360.7115 | 1.4177 | 断続運転 | 0.53839 | 2868.876 | 1544.569 | 5.5604 | 0.42134 | 117.04 | 0.031032 | 8.62 | 0.0981 | 27.25 | 5.01 | 0.073 | 77.8682 | 1622.7232 | 0.93386 | 1391.659 | 0 | 1 | 5983.122 | 117.04 | 40.62 | 27.25 | 1391.659 | 14.55 | 40 | 26.7204 | 6.7975 | 0 | 0 | 0 | 0 | 65 | 5.01 | 0.66042 | 5.01 | 2 | 5.01 | 0 | 0 | 0 | 0 | 0.66042 | 0 | 0 | 0 | 0 | 0.52074 | 0 | 0 | 0 | 0 | 4.4892 | 0 | 0 | 0 | 0 | 4.4892 | 0 | 0 | 0 | 0 | 6.7975 | 0 | 0 | 0 | 0 | 0 | 0 | 0 | 0 | 0 | 3.3029 | 1.2475 | 0.99815 | 0.81058 | 0.81133 | 0 | 0 | 0 | 0 | 0 | 6.7975 | 0 | 0 | 0 | 0 | 4.4892 | 0 | 0 | 0 | 0 | 40 | 2 | 4 | 4 | 4 | 4 | 0 | 0 | 0 | 0 | 0 | 0 | 0 | 0
2014-03-17 | 7時 | 0.84569 | 0.84569 | 0 | 0.0098568 | 9.8568 | 0.76283 | 1384.8647 | 1.4467 | 断続運転 | 0.48568 | 2887.116 | 1402.2007 | 5.0479 | 0.3911 | 108.64 | 0.026712 | 7.42 | 0.0846 | 23.5 | 4.5455 | 0.073 | 77.4537 | 1484.5675 | 0.93386 | 1262.6407 | 0 | 1 | 5987.202 | 108.64 | 39.42 | 23.5 | 1262.6407 | 15.3 | 40 | 24.2432 | 6.7975 | 0 | 0 | 0 | 0 | 65 | 4.5455 | 0.60293 | 4.5455 | 2 | 4.5455 | 0 | 0 | 0 | 0 | 0.60293 | 0 | 0 | 0 | 0 | 0.44709 | 0 | 0 | 0 | 0 | 4.0984 | 0 | 0 | 0 | 0 | 4.0984 | 0 | 0 | 0 | 0 | 6.7975 | 0 | 0 | 0 | 0 | 0 | 0 | 0 | 0 | 0 | 3.3029 | 1.2475 | 0.99815 | 0.81058 | 0.81133 | 0 | 0 | 0 | 0 | 0 | 6.7975 | 0 | 0 | 0 | 0 | 4.0984 | 0 | 0 | 0 | 0 | 40 | 2 | 4 | 4 | 4 | 4 | 0 | 0 | 0 | 0 | 0 | 0 | 0 | 0
2014-03-17 | 8時 | 0.75194 | 0.75194 | 0 | 0.0092421 | 9.2421 | 0.66969 | 1369.6021 | 1.4284 | 断続運転 | 0.42421 | 2896.236 | 1228.6265 | 4.4231 | 0.37598 | 104.44 | 0.024552 | 6.82 | 0.07785 | 21.625 | 3.9447 | 0.073 | 76.9175 | 1305.8481 | 0.93386 | 1095.7415 | 0 | 1 | 5989.242 | 104.44 | 38.82 | 21.625 | 1095.7415 | 15.675 | 40 | 21.0387 | 6.7975 | 0 | 0 | 0 | 0 | 65 | 3.9447 | 0.52487 | 3.9447 | 2 | 3.9447 | 0 | 0 | 0 | 0 | 0.52487 | 0 | 0 | 0 | 0 | 0.37688 | 0 | 0 | 0 | 0 | 3.5678 | 0 | 0 | 0 | 0 | 3.5678 | 0 | 0 | 0 | 0 | 6.7975 | 0 | 0 | 0 | 0 | 0 | 0 | 0 | 0 | 0 | 3.3029 | 1.2475 | 0.99815 | 0.81058 | 0.81133 | 0 | 0 | 0 | 0 | 0 | 6.7975 | 0 | 0 | 0 | 0 | 3.5678 | 0 | 0 | 0 | 0 | 40 | 2 | 4 | 4 | 4 | 4 | 0 | 0 | 0 | 0 | 0 | 0 | 0 | 0
2014-03-17 | 9時 | 0.80805 | 0.80805 | 0 | 0.0096996 | 9.6996 | 0.72535 | 1355.2645 | 1.4111 | 断続運転 | 0.46996 | 2899.276 | 1362.5469 | 4.9052 | 0.37094 | 103.04 | 0.023832 | 6.62 | 0.0756 | 21 | 4.4348 | 0.073 | 77.3549 | 1451.6356 | 0.93386 | 1231.8869 | 0 | 1 | 5989.922 | 103.04 | 38.62 | 21 | 1231.8869 | 15.8 | 40 | 23.6527 | 6.7975 | 0 | 0 | 0 | 0 | 65 | 4.4348 | 0.59069 | 4.4348 | 2 | 4.4348 | 0 | 0 | 0 | 0 | 0.59069 | 0 | 0 | 0 | 0 | 0.41953 | 0 | 0 | 0 | 0 | 4.0153 | 0 | 0 | 0 | 0 | 4.0153 | 0 | 0 | 0 | 0 | 6.7975 | 0 | 0 | 0 | 0 | 0 | 0 | 0 | 0 | 0 | 3.3029 | 1.2475 | 0.99815 | 0.81058 | 0.81133 | 0 | 0 | 0 | 0 | 0 | 6.7975 | 0 | 0 | 0 | 0 | 4.0153 | 0 | 0 | 0 | 0 | 40 | 2 | 4 | 4 | 4 | 4 | 0 | 0 | 0 | 0 | 0 | 0 | 0 | 0
2014-03-17 | 10時 | 0.85486 | 0.85486 | 0 | 0.010111 | 10.1108 | 0.77175 | 1340.2422 | 1.3928 | 断続運転 | 0.51108 | 2888.94 | 1476.4713 | 5.3153 | 0.38808 | 107.8 | 0.02628 | 7.3 | 0.08325 | 23.125 | 4.8177 | 0.073 | 77.6966 | 1565.5277 | 0.93386 | 1338.2463 | 0 | 1 | 5987.61 | 107.8 | 39.3 | 23.125 | 1338.2463 | 15.375 | 40 | 25.6948 | 6.7975 | 0 | 0 | 0 | 0 | 65 | 4.8177 | 0.63943 | 4.8177 | 2 | 4.8177 | 0 | 0 | 0 | 0 | 0.63943 | 0 | 0 | 0 | 0 | 0.47116 | 0 | 0 | 0 | 0 | 4.3465 | 0 | 0 | 0 | 0 | 4.3465 | 0 | 0 | 0 | 0 | 6.7975 | 0 | 0 | 0 | 0 | 0 | 0 | 0 | 0 | 0 | 3.3029 | 1.2475 | 0.99815 | 0.81058 | 0.81133 | 0 | 0 | 0 | 0 | 0 | 6.7975 | 0 | 0 | 0 | 0 | 4.3465 | 0 | 0 | 0 | 0 | 40 | 2 | 4 | 4 | 4 | 4 | 0 | 0 | 0 | 0 | 0 | 0 | 0 | 0
2014-03-17 | 11時 | 0.99733 | 0.99733 | 0 | 0.011407 | 11.4067 | 0.91292 | 1307.1808 | 1.3519 | 断続運転 | 0.64067 | 2876.172 | 1842.6824 | 6.6337 | 0.40925 | 113.68 | 0.029304 | 8.14 | 0.0927 | 25.75 | 6.1024 | 0.073 | 78.843 | 1947.6679 | 0.93386 | 1695.1124 | 0 | 1 | 5984.754 | 113.68 | 40.14 | 25.75 | 1695.1124 | 14.85 | 40 | 32.5468 | 6.7975 | 0 | 0 | 0 | 0 | 65 | 6.1024 | 0.80642 | 6.1024 | 2 | 6.1024 | 0 | 0 | 0 | 0 | 0.80642 | 0 | 0 | 0 | 0 | 0.62072 | 0 | 0 | 0 | 0 | 5.4817 | 0 | 0 | 0 | 0 | 5.4817 | 0 | 0 | 0 | 0 | 6.7975 | 0 | 0 | 0 | 0 | 0 | 0 | 0 | 0 | 0 | 3.3029 | 1.2475 | 0.99815 | 0.81058 | 0.81133 | 0 | 0 | 0 | 0 | 0 | 6.7975 | 0 | 0 | 0 | 0 | 5.4817 | 0 | 0 | 0 | 0 | 40 | 2 | 4 | 4 | 4 | 4 | 0 | 0 | 0 | 0 | 0 | 0 | 0 | 0
2014-03-17 | 12時 | 0.77088 | 0.77088 | 0 | 0.0096809 | 9.6809 | 0.6882 | 1290.3465 | 1.3308 | 断続運転 | 0.46809 | 2876.172 | 1346.3183 | 4.8467 | 0.40925 | 113.68 | 0.029304 | 8.14 | 0.0927 | 25.75 | 4.3155 | 0.073 | 77.2485 | 1416.15 | 0.93386 | 1198.7483 | 0 | 1 | 5984.754 | 113.68 | 40.14 | 25.75 | 1198.7483 | 14.85 | 40 | 23.0164 | 6.7975 | 0 | 0 | 0 | 0 | 65 | 4.3155 | 0.57029 | 4.3155 | 2 | 4.3155 | 0 | 0 | 0 | 0 | 0.57029 | 0 | 0 | 0 | 0 | 0.43896 | 0 | 0 | 0 | 0 | 3.8765 | 0 | 0 | 0 | 0 | 3.8765 | 0 | 0 | 0 | 0 | 6.7975 | 0 | 0 | 0 | 0 | 0 | 0 | 0 | 0 | 0 | 3.3029 | 1.2475 | 0.99815 | 0.81058 | 0.81133 | 0 | 0 | 0 | 0 | 0 | 6.7975 | 0 | 0 | 0 | 0 | 3.8765 | 0 | 0 | 0 | 0 | 40 | 2 | 4 | 4 | 4 | 4 | 0 | 0 | 0 | 0 | 0 | 0 | 0 | 0
2014-03-17 | 13時 | 0.86776 | 0.86776 | 0 | 0.010457 | 10.4572 | 0.78431 | 1287.0301 | 1.3266 | 断続運転 | 0.54572 | 2881.644 | 1572.5729 | 5.6613 | 0.40018 | 111.16 | 0.028008 | 7.78 | 0.08865 | 24.625 | 5.1444 | 0.073 | 77.9882 | 1662.7172 | 0.93386 | 1429.0079 | 0 | 1 | 5985.978 | 111.16 | 39.78 | 24.625 | 1429.0079 | 15.075 | 40 | 27.4375 | 6.7975 | 0 | 0 | 0 | 0 | 65 | 5.1444 | 0.6811 | 5.1444 | 2 | 5.1444 | 0 | 0 | 0 | 0 | 0.6811 | 0 | 0 | 0 | 0 | 0.51466 | 0 | 0 | 0 | 0 | 4.6298 | 0 | 0 | 0 | 0 | 4.6298 | 0 | 0 | 0 | 0 | 6.7975 | 0 | 0 | 0 | 0 | 0 | 0 | 0 | 0 | 0 | 3.3029 | 1.2475 | 0.99815 | 0.81058 | 0.81133 | 0 | 0 | 0 | 0 | 0 | 6.7975 | 0 | 0 | 0 | 0 | 4.6298 | 0 | 0 | 0 | 0 | 40 | 2 | 4 | 4 | 4 | 4 | 0 | 0 | 0 | 0 | 0 | 0 | 0 | 0
2014-03-17 | 14時 | 0.87391 | 0.87391 | 0 | 0.010657 | 10.6571 | 0.79025 | 1257.3722 | 1.2889 | 断続運転 | 0.56571 | 2882.252 | 1630.5326 | 5.8699 | 0.39917 | 110.88 | 0.027864 | 7.74 | 0.0882 | 24.5 | 5.3547 | 0.073 | 78.1758 | 1725.2583 | 0.93386 | 1487.4126 | 0 | 1 | 5986.114 | 110.88 | 39.74 | 24.5 | 1487.4126 | 15.1 | 40 | 28.5589 | 6.7975 | 0 | 0 | 0 | 0 | 65 | 5.3547 | 0.70908 | 5.3547 | 2 | 5.3547 | 0 | 0 | 0 | 0 | 0.70908 | 0 | 0 | 0 | 0 | 0.53469 | 0 | 0 | 0 | 0 | 4.82 | 0 | 0 | 0 | 0 | 4.82 | 0 | 0 | 0 | 0 | 6.7975 | 0 | 0 | 0 | 0 | 0 | 0 | 0 | 0 | 0 | 3.3029 | 1.2475 | 0.99815 | 0.81058 | 0.81133 | 0 | 0 | 0 | 0 | 0 | 6.7975 | 0 | 0 | 0 | 0 | 4.82 | 0 | 0 | 0 | 0 | 40 | 2 | 4 | 4 | 4 | 4 | 0 | 0 | 0 | 0 | 0 | 0 | 0 | 0
2014-03-17 | 15時 | 0.80162 | 0.80162 | 0 | 0.010072 | 10.0716 | 0.71855 | 1256.2076 | 1.2874 | 断続運転 | 0.50716 | 2881.644 | 1461.4578 | 5.2612 | 0.40018 | 111.16 | 0.028008 | 7.78 | 0.08865 | 24.625 | 4.7444 | 0.073 | 77.6312 | 1543.7327 | 0.93386 | 1317.8928 | 0 | 1 | 5985.978 | 111.16 | 39.78 | 24.625 | 1317.8928 | 15.075 | 40 | 25.304 | 6.7975 | 0 | 0 | 0 | 0 | 65 | 4.7444 | 0.62814 | 4.7444 | 2 | 4.7444 | 0 | 0 | 0 | 0 | 0.62814 | 0 | 0 | 0 | 0 | 0.47464 | 0 | 0 | 0 | 0 | 4.2698 | 0 | 0 | 0 | 0 | 4.2698 | 0 | 0 | 0 | 0 | 6.7975 | 0 | 0 | 0 | 0 | 0 | 0 | 0 | 0 | 0 | 3.3029 | 1.2475 | 0.99815 | 0.81058 | 0.81133 | 0 | 0 | 0 | 0 | 0 | 6.7975 | 0 | 0 | 0 | 0 | 4.2698 | 0 | 0 | 0 | 0 | 40 | 2 | 4 | 4 | 4 | 4 | 0 | 0 | 0 | 0 | 0 | 0 | 0 | 0
2014-03-17 | 16時 | 0.77377 | 0.77377 | 0 | 0.0098484 | 9.8484 | 0.69092 | 1256.2076 | 1.2874 | 断続運転 | 0.48484 | 2881.644 | 1397.1287 | 5.0297 | 0.40018 | 111.16 | 0.028008 | 7.78 | 0.08865 | 24.625 | 4.5128 | 0.073 | 77.4245 | 1474.8476 | 0.93386 | 1253.5637 | 0 | 1 | 5985.978 | 111.16 | 39.78 | 24.625 | 1253.5637 | 15.075 | 40 | 24.0689 | 6.7975 | 0 | 0 | 0 | 0 | 65 | 4.5128 | 0.59748 | 4.5128 | 2 | 4.5128 | 0 | 0 | 0 | 0 | 0.59748 | 0 | 0 | 0 | 0 | 0.45147 | 0 | 0 | 0 | 0 | 4.0614 | 0 | 0 | 0 | 0 | 4.0614 | 0 | 0 | 0 | 0 | 6.7975 | 0 | 0 | 0 | 0 | 0 | 0 | 0 | 0 | 0 | 3.3029 | 1.2475 | 0.99815 | 0.81058 | 0.81133 | 0 | 0 | 0 | 0 | 0 | 6.7975 | 0 | 0 | 0 | 0 | 4.0614 | 0 | 0 | 0 | 0 | 40 | 2 | 4 | 4 | 4 | 4 | 0 | 0 | 0 | 0 | 0 | 0 | 0 | 0
2014-03-17 | 17時 | 1.0707 | 1.0707 | 0 | 0.012698 | 12.6983 | 0.985 | 1211.7622 | 1.2294 | 断続運転 | 0.76983 | 3347.2576 | 2576.8189 | 9.2765 | 0.60782 | 168.84 | 0.14407 | 40.02 | 0.45135 | 125.375 | 8.0733 | 0.073 | 81.0685 | 2689.4836 | 0.91759 | 2242.5839 | 0 | 1 | 6889.1842 | 168.84 | 40.02 | 125.375 | 2242.5839 | 14.925 | 29.9385 | 21.5292 | 13.5951 | 0 | 0 | 0 | 0 | 85 | 8.0733 | 0.54522 | 8.0733 | 1 | 8.0733 | 0 | 0 | 0 | 0 | 0.54522 | 0 | 0 | 0 | 0 | 0.66096 | 0 | 0 | 0 | 0 | 7.4123 | 0 | 0 | 0 | 0 | 7.4123 | 0 | 0 | 0 | 0 | 13.5951 | 0 | 0 | 0 | 0 | 0 | 0 | 0 | 0 | 0 | 6.6058 | 2.495 | 1.9963 | 1.6212 | 1.6227 | 0 | 0 | 0 | 0 | 0 | 13.5951 | 0 | 0 | 0 | 0 | 7.4123 | 0 | 0 | 0 | 0 | 60 | 1 | 4 | 4 | 4 | 4 | 0 | 0 | 0 | 0 | 0 | 0 | 0 | 0
2014-03-17 | 18時 | 1.0725 | 1.0725 | 0 | 0.012687 | 12.6875 | 0.98677 | 1215.3378 | 1.2341 | 断続運転 | 0.76875 | 3349.119 | 2574.6272 | 9.2687 | 0.60581 | 168.28 | 0.14378 | 39.94 | 0.45045 | 125.125 | 8.0686 | 0.073 | 81.0642 | 2688.065 | 0.91759 | 2241.2822 | 0 | 1 | 6890.7017 | 168.28 | 39.94 | 125.125 | 2241.2822 | 14.975 | 29.9247 | 21.5167 | 13.5951 | 0 | 0 | 0 | 0 | 85 | 8.0686 | 0.54502 | 8.0686 | 1 | 8.0686 | 0 | 0 | 0 | 0 | 0.54502 | 0 | 0 | 0 | 0 | 0.65901 | 0 | 0 | 0 | 0 | 7.4096 | 0 | 0 | 0 | 0 | 7.4096 | 0 | 0 | 0 | 0 | 13.5951 | 0 | 0 | 0 | 0 | 0 | 0 | 0 | 0 | 0 | 6.6058 | 2.495 | 1.9963 | 1.6212 | 1.6227 | 0 | 0 | 0 | 0 | 0 | 13.5951 | 0 | 0 | 0 | 0 | 7.4096 | 0 | 0 | 0 | 0 | 60 | 1 | 4 | 4 | 4 | 4 | 0 | 0 | 0 | 0 | 0 | 0 | 0 | 0
2014-03-17 | 19時 | 0.74528 | 0.74528 | 0 | 0.009638 | 9.638 | 0.66264 | 1252.5233 | 1.2826 | 断続運転 | 0.4638 | 2879.82 | 1335.6673 | 4.8084 | 0.4032 | 112 | 0.02844 | 7.9 | 0.09 | 25 | 4.2868 | 0.073 | 77.2228 | 1407.6039 | 0.93386 | 1190.7673 | 0 | 1 | 5985.57 | 112 | 39.9 | 25 | 1190.7673 | 15 | 40 | 22.8632 | 6.7975 | 0 | 0 | 0 | 0 | 65 | 4.2868 | 0.56719 | 4.2868 | 2 | 4.2868 | 0 | 0 | 0 | 0 | 0.56719 | 0 | 0 | 0 | 0 | 0.43125 | 0 | 0 | 0 | 0 | 3.8555 | 0 | 0 | 0 | 0 | 3.8555 | 0 | 0 | 0 | 0 | 6.7975 | 0 | 0 | 0 | 0 | 0 | 0 | 0 | 0 | 0 | 3.3029 | 1.2475 | 0.99815 | 0.81058 | 0.81133 | 0 | 0 | 0 | 0 | 0 | 6.7975 | 0 | 0 | 0 | 0 | 3.8555 | 0 | 0 | 0 | 0 | 40 | 2 | 4 | 4 | 4 | 4 | 0 | 0 | 0 | 0 | 0 | 0 | 0 | 0
2014-03-17 | 20時 | 0.7851 | 0.7851 | 0 | 0.01002 | 10.0199 | 0.70208 | 1238.3983 | 1.2643 | 断続運転 | 0.50199 | 2880.428 | 1445.9474 | 5.2054 | 0.40219 | 111.72 | 0.028296 | 7.86 | 0.08955 | 24.875 | 4.6854 | 0.073 | 77.5785 | 1526.1707 | 0.93386 | 1301.4924 | 0 | 1 | 5985.706 | 111.72 | 39.86 | 24.875 | 1301.4924 | 15.025 | 40 | 24.9892 | 6.7975 | 0 | 0 | 0 | 0 | 65 | 4.6854 | 0.62006 | 4.6854 | 2 | 4.6854 | 0 | 0 | 0 | 0 | 0.62006 | 0 | 0 | 0 | 0 | 0.47048 | 0 | 0 | 0 | 0 | 4.2149 | 0 | 0 | 0 | 0 | 4.2149 | 0 | 0 | 0 | 0 | 6.7975 | 0 | 0 | 0 | 0 | 0 | 0 | 0 | 0 | 0 | 3.3029 | 1.2475 | 0.99815 | 0.81058 | 0.81133 | 0 | 0 | 0 | 0 | 0 | 6.7975 | 0 | 0 | 0 | 0 | 4.2149 | 0 | 0 | 0 | 0 | 40 | 2 | 4 | 4 | 4 | 4 | 0 | 0 | 0 | 0 | 0 | 0 | 0 | 0
2014-03-17 | 21時 | 0.84764 | 0.84764 | 0 | 0.010381 | 10.3814 | 0.76426 | 1269.3225 | 1.3042 | 断続運転 | 0.53814 | 2880.428 | 1550.082 | 5.5803 | 0.40219 | 111.72 | 0.028296 | 7.86 | 0.08955 | 24.875 | 5.0603 | 0.073 | 77.913 | 1637.6804 | 0.93386 | 1405.627 | 0 | 1 | 5985.706 | 111.72 | 39.86 | 24.875 | 1405.627 | 15.025 | 40 | 26.9886 | 6.7975 | 0 | 0 | 0 | 0 | 65 | 5.0603 | 0.66967 | 5.0603 | 2 | 5.0603 | 0 | 0 | 0 | 0 | 0.66967 | 0 | 0 | 0 | 0 | 0.50812 | 0 | 0 | 0 | 0 | 4.5521 | 0 | 0 | 0 | 0 | 4.5521 | 0 | 0 | 0 | 0 | 6.7975 | 0 | 0 | 0 | 0 | 0 | 0 | 0 | 0 | 0 | 3.3029 | 1.2475 | 0.99815 | 0.81058 | 0.81133 | 0 | 0 | 0 | 0 | 0 | 6.7975 | 0 | 0 | 0 | 0 | 4.5521 | 0 | 0 | 0 | 0 | 40 | 2 | 4 | 4 | 4 | 4 | 0 | 0 | 0 | 0 | 0 | 0 | 0 | 0
2014-03-17 | 22時 | 0.88785 | 0.88785 | 0 | 0.010619 | 10.6191 | 0.80423 | 1287.0301 | 1.3266 | 断続運転 | 0.56191 | 2881.644 | 1619.2225 | 5.8292 | 0.40018 | 111.16 | 0.028008 | 7.78 | 0.08865 | 24.625 | 5.3124 | 0.073 | 78.138 | 1712.6706 | 0.93386 | 1475.6575 | 0 | 1 | 5985.978 | 111.16 | 39.78 | 24.625 | 1475.6575 | 15.075 | 40 | 28.3332 | 6.7975 | 0 | 0 | 0 | 0 | 65 | 5.3124 | 0.70333 | 5.3124 | 2 | 5.3124 | 0 | 0 | 0 | 0 | 0.70333 | 0 | 0 | 0 | 0 | 0.53146 | 0 | 0 | 0 | 0 | 4.7809 | 0 | 0 | 0 | 0 | 4.7809 | 0 | 0 | 0 | 0 | 6.7975 | 0 | 0 | 0 | 0 | 0 | 0 | 0 | 0 | 0 | 3.3029 | 1.2475 | 0.99815 | 0.81058 | 0.81133 | 0 | 0 | 0 | 0 | 0 | 6.7975 | 0 | 0 | 0 | 0 | 4.7809 | 0 | 0 | 0 | 0 | 40 | 2 | 4 | 4 | 4 | 4 | 0 | 0 | 0 | 0 | 0 | 0 | 0 | 0
2014-03-17 | 23時 | 1.0194 | 1.0194 | 0 | 0.011613 | 11.6125 | 0.93479 | 1303.5225 | 1.3474 | 断続運転 | 0.66125 | 2882.252 | 1905.9026 | 6.8612 | 0.39917 | 110.88 | 0.027864 | 7.74 | 0.0882 | 24.5 | 6.346 | 0.073 | 79.0604 | 2020.1307 | 0.93386 | 1762.7826 | 0 | 1 | 5986.114 | 110.88 | 39.74 | 24.5 | 1762.7826 | 15.1 | 40 | 33.8461 | 6.7975 | 0 | 0 | 0 | 0 | 65 | 6.346 | 0.84035 | 6.346 | 2 | 6.346 | 0 | 0 | 0 | 0 | 0.84035 | 0 | 0 | 0 | 0 | 0.63368 | 0 | 0 | 0 | 0 | 5.7123 | 0 | 0 | 0 | 0 | 5.7123 | 0 | 0 | 0 | 0 | 6.7975 | 0 | 0 | 0 | 0 | 0 | 0 | 0 | 0 | 0 | 3.3029 | 1.2475 | 0.99815 | 0.81058 | 0.81133 | 0 | 0 | 0 | 0 | 0 | 6.7975 | 0 | 0 | 0 | 0 | 5.7123 | 0 | 0 | 0 | 0 | 40 | 2 | 4 | 4 | 4 | 4 | 0 | 0 | 0 | 0 | 0 | 0 | 0 | 0
2014-03-18 | 0時 | 1.056 | 1.056 | 0 | 0.011731 | 11.7315 | 0.97125 | 1334.3832 | 1.3856 | 断続運転 | 0.67315 | 2881.644 | 1939.7698 | 6.9832 | 0.40018 | 111.16 | 0.028008 | 7.78 | 0.08865 | 24.625 | 6.4663 | 0.073 | 79.1678 | 2055.9199 | 0.93386 | 1796.2048 | 0 | 1 | 5985.978 | 111.16 | 39.78 | 24.625 | 1796.2048 | 15.075 | 40 | 34.4878 | 6.7975 | 0 | 0 | 0 | 0 | 65 | 6.4663 | 0.85611 | 6.4663 | 2 | 6.4663 | 0 | 0 | 0 | 0 | 0.85611 | 0 | 0 | 0 | 0 | 0.6469 | 0 | 0 | 0 | 0 | 5.8194 | 0 | 0 | 0 | 0 | 5.8194 | 0 | 0 | 0 | 0 | 6.7975 | 0 | 0 | 0 | 0 | 0 | 0 | 0 | 0 | 0 | 3.3029 | 1.2475 | 0.99815 | 0.81058 | 0.81133 | 0 | 0 | 0 | 0 | 0 | 6.7975 | 0 | 0 | 0 | 0 | 5.8194 | 0 | 0 | 0 | 0 | 40 | 2 | 4 | 4 | 4 | 4 | 0 | 0 | 0 | 0 | 0 | 0 | 0 | 0
2014-03-18 | 1時 | 1.0778 | 1.0778 | 0 | 0.011821 | 11.8212 | 0.99299 | 1349.3192 | 1.4039 | 断続運転 | 0.68212 | 2880.428 | 1964.7884 | 7.0732 | 0.40219 | 111.72 | 0.028296 | 7.86 | 0.08955 | 24.875 | 6.5532 | 0.073 | 79.2453 | 2081.7573 | 0.93386 | 1820.3334 | 0 | 1 | 5985.706 | 111.72 | 39.86 | 24.875 | 1820.3334 | 15.025 | 40 | 34.9511 | 6.7975 | 0 | 0 | 0 | 0 | 65 | 6.5532 | 0.86725 | 6.5532 | 2 | 6.5532 | 0 | 0 | 0 | 0 | 0.86725 | 0 | 0 | 0 | 0 | 0.65803 | 0 | 0 | 0 | 0 | 5.8952 | 0 | 0 | 0 | 0 | 5.8952 | 0 | 0 | 0 | 0 | 6.7975 | 0 | 0 | 0 | 0 | 0 | 0 | 0 | 0 | 0 | 3.3029 | 1.2475 | 0.99815 | 0.81058 | 0.81133 | 0 | 0 | 0 | 0 | 0 | 6.7975 | 0 | 0 | 0 | 0 | 5.8952 | 0 | 0 | 0 | 0 | 40 | 2 | 4 | 4 | 4 | 4 | 0 | 0 | 0 | 0 | 0 | 0 | 0 | 0
2014-03-18 | 2時 | 1.1086 | 1.1086 | 0 | 0.012024 | 12.0238 | 1.0235 | 1357.4942 | 1.4138 | 断続運転 | 0.70238 | 2875.564 | 2019.7247 | 7.271 | 0.41026 | 113.96 | 0.029448 | 8.18 | 0.09315 | 25.875 | 6.7382 | 0.073 | 79.4103 | 2136.7722 | 0.93386 | 1871.7097 | 0 | 1 | 5984.618 | 113.96 | 40.18 | 25.875 | 1871.7097 | 14.825 | 40 | 35.9375 | 6.7975 | 0 | 0 | 0 | 0 | 65 | 6.7382 | 0.89025 | 6.7382 | 2 | 6.7382 | 0 | 0 | 0 | 0 | 0.89025 | 0 | 0 | 0 | 0 | 0.68664 | 0 | 0 | 0 | 0 | 6.0515 | 0 | 0 | 0 | 0 | 6.0515 | 0 | 0 | 0 | 0 | 6.7975 | 0 | 0 | 0 | 0 | 0 | 0 | 0 | 0 | 0 | 3.3029 | 1.2475 | 0.99815 | 0.81058 | 0.81133 | 0 | 0 | 0 | 0 | 0 | 6.7975 | 0 | 0 | 0 | 0 | 6.0515 | 0 | 0 | 0 | 0 | 40 | 2 | 4 | 4 | 4 | 4 | 0 | 0 | 0 | 0 | 0 | 0 | 0 | 0
2014-03-18 | 3時 | 1.1362 | 1.1362 | 0 | 0.012179 | 12.1786 | 1.0511 | 1369.1608 | 1.4279 | 断続運転 | 0.71786 | 2872.524 | 2062.0659 | 7.4234 | 0.4153 | 115.36 | 0.030168 | 8.38 | 0.0954 | 26.5 | 6.8826 | 0.073 | 79.5392 | 2179.7296 | 0.93386 | 1911.8259 | 0 | 1 | 5983.938 | 115.36 | 40.38 | 26.5 | 1911.8259 | 14.7 | 40 | 36.7078 | 6.7975 | 0 | 0 | 0 | 0 | 65 | 6.8826 | 0.90839 | 6.8826 | 2 | 6.8826 | 0 | 0 | 0 | 0 | 0.90839 | 0 | 0 | 0 | 0 | 0.70774 | 0 | 0 | 0 | 0 | 6.1748 | 0 | 0 | 0 | 0 | 6.1748 | 0 | 0 | 0 | 0 | 6.7975 | 0 | 0 | 0 | 0 | 0 | 0 | 0 | 0 | 0 | 3.3029 | 1.2475 | 0.99815 | 0.81058 | 0.81133 | 0 | 0 | 0 | 0 | 0 | 6.7975 | 0 | 0 | 0 | 0 | 6.1748 | 0 | 0 | 0 | 0 | 40 | 2 | 4 | 4 | 4 | 4 | 0 | 0 | 0 | 0 | 0 | 0 | 0 | 0
2014-03-18 | 4時 | 1.1442 | 1.1442 | 0 | 0.012253 | 12.2529 | 1.059 | 1367.8495 | 1.4263 | 断続運転 | 0.72529 | 2871.916 | 2082.9581 | 7.4986 | 0.4163 | 115.64 | 0.030312 | 8.42 | 0.09585 | 26.625 | 6.9562 | 0.073 | 79.6049 | 2201.6249 | 0.93386 | 1932.2731 | 0 | 1 | 5983.802 | 115.64 | 40.42 | 26.625 | 1932.2731 | 14.675 | 40 | 37.1004 | 6.7975 | 0 | 0 | 0 | 0 | 65 | 6.9562 | 0.91792 | 6.9562 | 2 | 6.9562 | 0 | 0 | 0 | 0 | 0.91792 | 0 | 0 | 0 | 0 | 0.7166 | 0 | 0 | 0 | 0 | 6.2396 | 0 | 0 | 0 | 0 | 6.2396 | 0 | 0 | 0 | 0 | 6.7975 | 0 | 0 | 0 | 0 | 0 | 0 | 0 | 0 | 0 | 3.3029 | 1.2475 | 0.99815 | 0.81058 | 0.81133 | 0 | 0 | 0 | 0 | 0 | 6.7975 | 0 | 0 | 0 | 0 | 6.2396 | 0 | 0 | 0 | 0 | 40 | 2 | 4 | 4 | 4 | 4 | 0 | 0 | 0 | 0 | 0 | 0 | 0 | 0
2014-03-18 | 5時 | 1.1386 | 1.1386 | 0 | 0.012097 | 12.0974 | 1.0535 | 1385.3168 | 1.4473 | 断続運転 | 0.70974 | 2871.308 | 2037.8762 | 7.3364 | 0.41731 | 115.92 | 0.030456 | 8.46 | 0.0963 | 26.75 | 6.7923 | 0.073 | 79.4586 | 2152.8737 | 0.93386 | 1886.7462 | 0 | 1 | 5983.666 | 115.92 | 40.46 | 26.75 | 1886.7462 | 14.65 | 40 | 36.2263 | 6.7975 | 0 | 0 | 0 | 0 | 65 | 6.7923 | 0.89611 | 6.7923 | 2 | 6.7923 | 0 | 0 | 0 | 0 | 0.89611 | 0 | 0 | 0 | 0 | 0.70097 | 0 | 0 | 0 | 0 | 6.0913 | 0 | 0 | 0 | 0 | 6.0913 | 0 | 0 | 0 | 0 | 6.7975 | 0 | 0 | 0 | 0 | 0 | 0 | 0 | 0 | 0 | 3.3029 | 1.2475 | 0.99815 | 0.81058 | 0.81133 | 0 | 0 | 0 | 0 | 0 | 6.7975 | 0 | 0 | 0 | 0 | 6.0913 | 0 | 0 | 0 | 0 | 40 | 2 | 4 | 4 | 4 | 4 | 0 | 0 | 0 | 0 | 0 | 0 | 0 | 0
2014-03-18 | 6時 | 1.1115 | 1.1115 | 0 | 0.011762 | 11.7616 | 1.0267 | 1405.3909 | 1.4711 | 断続運転 | 0.67616 | 2871.916 | 1941.885 | 6.9908 | 0.4163 | 115.64 | 0.030312 | 8.42 | 0.09585 | 26.625 | 6.4483 | 0.073 | 79.1517 | 2050.5606 | 0.93386 | 1791.2 | 0 | 1 | 5983.802 | 115.64 | 40.42 | 26.625 | 1791.2 | 14.675 | 40 | 34.3917 | 6.7975 | 0 | 0 | 0 | 0 | 65 | 6.4483 | 0.8509 | 6.4483 | 2 | 6.4483 | 0 | 0 | 0 | 0 | 0.8509 | 0 | 0 | 0 | 0 | 0.66428 | 0 | 0 | 0 | 0 | 5.784 | 0 | 0 | 0 | 0 | 5.784 | 0 | 0 | 0 | 0 | 6.7975 | 0 | 0 | 0 | 0 | 0 | 0 | 0 | 0 | 0 | 3.3029 | 1.2475 | 0.99815 | 0.81058 | 0.81133 | 0 | 0 | 0 | 0 | 0 | 6.7975 | 0 | 0 | 0 | 0 | 5.784 | 0 | 0 | 0 | 0 | 40 | 2 | 4 | 4 | 4 | 4 | 0 | 0 | 0 | 0 | 0 | 0 | 0 | 0
2014-03-18 | 7時 | 0.85523 | 0.85523 | 0 | 0.0098441 | 9.8441 | 0.77238 | 1405.3909 | 1.4711 | 断続運転 | 0.48441 | 2871.916 | 1391.1955 | 5.0083 | 0.4163 | 115.64 | 0.030312 | 8.42 | 0.09585 | 26.625 | 4.4658 | 0.073 | 77.3826 | 1460.87 | 0.93386 | 1240.5105 | 0 | 1 | 5983.802 | 115.64 | 40.42 | 26.625 | 1240.5105 | 14.675 | 40 | 23.8183 | 6.7975 | 0 | 0 | 0 | 0 | 65 | 4.4658 | 0.5893 | 4.4658 | 2 | 4.4658 | 0 | 0 | 0 | 0 | 0.5893 | 0 | 0 | 0 | 0 | 0.46005 | 0 | 0 | 0 | 0 | 4.0058 | 0 | 0 | 0 | 0 | 4.0058 | 0 | 0 | 0 | 0 | 6.7975 | 0 | 0 | 0 | 0 | 0 | 0 | 0 | 0 | 0 | 3.3029 | 1.2475 | 0.99815 | 0.81058 | 0.81133 | 0 | 0 | 0 | 0 | 0 | 6.7975 | 0 | 0 | 0 | 0 | 4.0058 | 0 | 0 | 0 | 0 | 40 | 2 | 4 | 4 | 4 | 4 | 0 | 0 | 0 | 0 | 0 | 0 | 0 | 0
2014-03-18 | 8時 | 0.1569 | 0.1569 | 0 | 0.005507 | 5.507 | 0.078396 | 1208.6825 | 1.2253 | 断続運転 | 0.050699 | 3810.9633 | 193.2127 | 0.69557 | 0.41227 | 114.52 | 0.029736 | 8.26 | 0.09405 | 26.125 | 0.15951 | 0.073 | 73.5398 | 179.9492 | 0.93386 | 44.3077 | 0 | 1 | 7791.7963 | 114.52 | 40.26 | 26.125 | 44.3077 | 14.775 | 19.8837 | 0.85072 | 6.7975 | 0 | 0 | 0 | 0 | 65 | 0.15951 | 0.021066 | 0.15951 | 2 | 0.15951 | 0 | 0 | 0 | 0 | 0.021066 | 0 | 0 | 0 | 0 | 0.016313 | 0 | 0 | 0 | 0 | 0.14319 | 0 | 0 | 0 | 0 | 0.14319 | 0 | 0 | 0 | 0 | 6.7975 | 0 | 0 | 0 | 0 | 0 | 0 | 0 | 0 | 0 | 3.3029 | 1.2475 | 0.99815 | 0.81058 | 0.81133 | 0 | 0 | 0 | 0 | 0 | 6.7975 | 0 | 0 | 0 | 0 | 0.14319 | 0 | 0 | 0 | 0 | 40 | 2 | 4 | 4 | 4 | 4 | 0 | 0 | 0 | 0 | 0 | 0 | 0 | 0
2014-03-18 | 9時 | 0 | 0 | 0 | 0.0053864 | 5.3864 | 0.060925 | 1228.2301 | 1.2511 | 断続運転 | 0.038636 | 3807.98 | 147.125 | 0.52965 | 0.40824 | 113.4 | 0.02916 | 8.1 | 0.09225 | 25.625 | 0 | 0.073 | 73.3975 | 132.5036 | 0.93386 | 0 | 0 | 1 | 7781.89 | 113.4 | 40.1 | 25.625 | 0 | 14.875 | 20 | 0 | 0 | 0 | 0 | 0 | 0 | 65 | 0 | 0 | 0 | 2 | 0 | 0 | 0 | 0 | 0 | 0 | 0 | 0 | 0 | 0 | 0 | 0 | 0 | 0 | 0 | 0 | 0 | 0 | 0 | 0 | 0 | 0 | 0 | 0 | 0 | 6.7975 | 0 | 0 | 0 | 0 | 0 | 0 | 0 | 0 | 0 | 3.3029 | 1.2475 | 0.99815 | 0.81058 | 0.81133 | 0 | 0 | 0 | 0 | 0 | 6.7975 | 0 | 0 | 0 | 0 | 0 | 0 | 0 | 0 | 0 | 40 | 2 | 4 | 4 | 4 | 4 | 0 | 0 | 0 | 0 | 0 | 0 | 0 | 0
2014-03-18 | 10時 | 0 | 0 | 0 | 0.0053839 | 5.3839 | 0.06058 | 1229.0067 | 1.2521 | 断続運転 | 0.03839 | 3809.196 | 146.235 | 0.52645 | 0.40622 | 112.84 | 0.028872 | 8.02 | 0.09135 | 25.375 | 0 | 0.073 | 73.3975 | 132.5036 | 0.93386 | 0 | 0 | 1 | 7782.162 | 112.84 | 40.02 | 25.375 | 0 | 14.925 | 20 | 0 | 0 | 0 | 0 | 0 | 0 | 65 | 0 | 0 | 0 | 2 | 0 | 0 | 0 | 0 | 0 | 0 | 0 | 0 | 0 | 0 | 0 | 0 | 0 | 0 | 0 | 0 | 0 | 0 | 0 | 0 | 0 | 0 | 0 | 0 | 0 | 6.7975 | 0 | 0 | 0 | 0 | 0 | 0 | 0 | 0 | 0 | 3.3029 | 1.2475 | 0.99815 | 0.81058 | 0.81133 | 0 | 0 | 0 | 0 | 0 | 6.7975 | 0 | 0 | 0 | 0 | 0 | 0 | 0 | 0 | 0 | 40 | 2 | 4 | 4 | 4 | 4 | 0 | 0 | 0 | 0 | 0 | 0 | 0 | 0
2014-03-18 | 11時 | 0 | 0 | 0 | 0.0053827 | 5.3827 | 0.061178 | 1245.0853 | 1.273 | 断続運転 | 0.038267 | 3809.804 | 145.79 | 0.52484 | 0.40522 | 112.56 | 0.028728 | 7.98 | 0.0909 | 25.25 | 0 | 0.073 | 73.3975 | 132.5036 | 0.93386 | 0 | 0 | 1 | 7782.298 | 112.56 | 39.98 | 25.25 | 0 | 14.95 | 20 | 0 | 0 | 0 | 0 | 0 | 0 | 65 | 0 | 0 | 0 | 2 | 0 | 0 | 0 | 0 | 0 | 0 | 0 | 0 | 0 | 0 | 0 | 0 | 0 | 0 | 0 | 0 | 0 | 0 | 0 | 0 | 0 | 0 | 0 | 0 | 0 | 6.7975 | 0 | 0 | 0 | 0 | 0 | 0 | 0 | 0 | 0 | 3.3029 | 1.2475 | 0.99815 | 0.81058 | 0.81133 | 0 | 0 | 0 | 0 | 0 | 6.7975 | 0 | 0 | 0 | 0 | 0 | 0 | 0 | 0 | 0 | 40 | 2 | 4 | 4 | 4 | 4 | 0 | 0 | 0 | 0 | 0 | 0 | 0 | 0
2014-03-18 | 12時 | 0 | 0 | 0 | 0.0053851 | 5.3851 | 0.061544 | 1244.6211 | 1.2724 | 断続運転 | 0.038513 | 3808.588 | 146.68 | 0.52805 | 0.40723 | 113.12 | 0.029016 | 8.06 | 0.0918 | 25.5 | 0 | 0.073 | 73.3975 | 132.5036 | 0.93386 | 0 | 0 | 1 | 7782.026 | 113.12 | 40.06 | 25.5 | 0 | 14.9 | 20 | 0 | 0 | 0 | 0 | 0 | 0 | 65 | 0 | 0 | 0 | 2 | 0 | 0 | 0 | 0 | 0 | 0 | 0 | 0 | 0 | 0 | 0 | 0 | 0 | 0 | 0 | 0 | 0 | 0 | 0 | 0 | 0 | 0 | 0 | 0 | 0 | 6.7975 | 0 | 0 | 0 | 0 | 0 | 0 | 0 | 0 | 0 | 3.3029 | 1.2475 | 0.99815 | 0.81058 | 0.81133 | 0 | 0 | 0 | 0 | 0 | 6.7975 | 0 | 0 | 0 | 0 | 0 | 0 | 0 | 0 | 0 | 40 | 2 | 4 | 4 | 4 | 4 | 0 | 0 | 0 | 0 | 0 | 0 | 0 | 0
2014-03-18 | 13時 | 0.15692 | 0.15692 | 0 | 0.0054936 | 5.4936 | 0.078422 | 1241.45 | 1.2683 | 断続運転 | 0.049358 | 3809.8948 | 188.049 | 0.67698 | 0.41328 | 114.8 | 0.02988 | 8.3 | 0.0945 | 26.25 | 0.13932 | 0.073 | 73.5218 | 173.9433 | 0.93386 | 38.699 | 0 | 1 | 7790.7717 | 114.8 | 40.3 | 26.25 | 38.699 | 14.75 | 19.8936 | 0.74304 | 6.7975 | 0 | 0 | 0 | 0 | 65 | 0.13932 | 0.018395 | 0.13932 | 2 | 0.13932 | 0 | 0 | 0 | 0 | 0.018395 | 0 | 0 | 0 | 0 | 0.014274 | 0 | 0 | 0 | 0 | 0.12504 | 0 | 0 | 0 | 0 | 0.12504 | 0 | 0 | 0 | 0 | 6.7975 | 0 | 0 | 0 | 0 | 0 | 0 | 0 | 0 | 0 | 3.3029 | 1.2475 | 0.99815 | 0.81058 | 0.81133 | 0 | 0 | 0 | 0 | 0 | 6.7975 | 0 | 0 | 0 | 0 | 0.12504 | 0 | 0 | 0 | 0 | 40 | 2 | 4 | 4 | 4 | 4 | 0 | 0 | 0 | 0 | 0 | 0 | 0 | 0
2014-03-18 | 14時 | 0.39492 | 0.39492 | 0 | 0.0069902 | 6.9902 | 0.31493 | 1290.8804 | 1.3315 | 断続運転 | 0.19902 | 3571.3969 | 710.783 | 2.5588 | 0.42034 | 116.76 | 0.030888 | 8.58 | 0.09765 | 27.125 | 2.0099 | 0.073 | 75.1911 | 730.363 | 0.93386 | 558.318 | 0 | 1 | 7337.7872 | 116.76 | 40.58 | 27.125 | 558.318 | 14.575 | 24.9246 | 10.7199 | 6.7975 | 0 | 0 | 0 | 0 | 65 | 2.0099 | 0.26501 | 2.0099 | 2 | 2.0099 | 0 | 0 | 0 | 0 | 0.26501 | 0 | 0 | 0 | 0 | 0.20854 | 0 | 0 | 0 | 0 | 1.8014 | 0 | 0 | 0 | 0 | 1.8014 | 0 | 0 | 0 | 0 | 6.7975 | 0 | 0 | 0 | 0 | 0 | 0 | 0 | 0 | 0 | 3.3029 | 1.2475 | 0.99815 | 0.81058 | 0.81133 | 0 | 0 | 0 | 0 | 0 | 6.7975 | 0 | 0 | 0 | 0 | 1.8014 | 0 | 0 | 0 | 0 | 40 | 2 | 4 | 4 | 4 | 4 | 0 | 0 | 0 | 0 | 0 | 0 | 0 | 0
2014-03-18 | 15時 | 0.44743 | 0.44743 | 0 | 0.0072471 | 7.2471 | 0.36718 | 1342.6372 | 1.3957 | 断続運転 | 0.22471 | 3491.9082 | 784.6795 | 2.8248 | 0.42739 | 118.72 | 0.031896 | 8.86 | 0.1008 | 28 | 2.2648 | 0.073 | 75.4185 | 806.1574 | 0.93386 | 629.0995 | 0 | 1 | 7191.6535 | 118.72 | 40.86 | 28 | 629.0995 | 14.4 | 26.5404 | 12.079 | 6.7975 | 0 | 0 | 0 | 0 | 65 | 2.2648 | 0.29817 | 2.2648 | 2 | 2.2648 | 0 | 0 | 0 | 0 | 0.29817 | 0 | 0 | 0 | 0 | 0.23791 | 0 | 0 | 0 | 0 | 2.0268 | 0 | 0 | 0 | 0 | 2.0268 | 0 | 0 | 0 | 0 | 6.7975 | 0 | 0 | 0 | 0 | 0 | 0 | 0 | 0 | 0 | 3.3029 | 1.2475 | 0.99815 | 0.81058 | 0.81133 | 0 | 0 | 0 | 0 | 0 | 6.7975 | 0 | 0 | 0 | 0 | 2.0268 | 0 | 0 | 0 | 0 | 40 | 2 | 4 | 4 | 4 | 4 | 0 | 0 | 0 | 0 | 0 | 0 | 0 | 0
2014-03-18 | 16時 | 1.2028 | 1.2028 | 0 | 0.011963 | 11.9631 | 1.1179 | 1493.3082 | 1.5727 | 断続運転 | 0.69631 | 2861.58 | 1992.543 | 7.1732 | 0.43344 | 120.4 | 0.03276 | 9.1 | 0.1035 | 28.75 | 6.6035 | 0.073 | 79.2901 | 2096.7055 | 0.93386 | 1834.293 | 0 | 1 | 5981.49 | 120.4 | 41.1 | 28.75 | 1834.293 | 14.25 | 40 | 35.2191 | 6.7975 | 0 | 0 | 0 | 0 | 65 | 6.6035 | 0.86833 | 6.6035 | 2 | 6.6035 | 0 | 0 | 0 | 0 | 0.86833 | 0 | 0 | 0 | 0 | 0.70099 | 0 | 0 | 0 | 0 | 5.9025 | 0 | 0 | 0 | 0 | 5.9025 | 0 | 0 | 0 | 0 | 6.7975 | 0 | 0 | 0 | 0 | 0 | 0 | 0 | 0 | 0 | 3.3029 | 1.2475 | 0.99815 | 0.81058 | 0.81133 | 0 | 0 | 0 | 0 | 0 | 6.7975 | 0 | 0 | 0 | 0 | 5.9025 | 0 | 0 | 0 | 0 | 40 | 2 | 4 | 4 | 4 | 4 | 0 | 0 | 0 | 0 | 0 | 0 | 0 | 0
2014-03-18 | 17時 | 1.3292 | 1.3292 | 0 | 0.013033 | 13.0334 | 1.2432 | 1477.5665 | 1.5549 | 断続運転 | 0.80334 | 3297.7611 | 2649.2088 | 9.5372 | 0.6421 | 178.36 | 0.14897 | 41.38 | 0.46665 | 129.625 | 8.2794 | 0.073 | 81.2557 | 2751.8861 | 0.91759 | 2299.8438 | 0 | 1 | 6828.9356 | 178.36 | 41.38 | 129.625 | 2299.8438 | 14.075 | 30.5576 | 22.0789 | 13.5951 | 0 | 0 | 0 | 0 | 85 | 8.2794 | 0.55714 | 8.2794 | 1 | 8.2794 | 0 | 0 | 0 | 0 | 0.55714 | 0 | 0 | 0 | 0 | 0.70506 | 0 | 0 | 0 | 0 | 7.5744 | 0 | 0 | 0 | 0 | 7.5744 | 0 | 0 | 0 | 0 | 13.5951 | 0 | 0 | 0 | 0 | 0 | 0 | 0 | 0 | 0 | 6.6058 | 2.495 | 1.9963 | 1.6212 | 1.6227 | 0 | 0 | 0 | 0 | 0 | 13.5951 | 0 | 0 | 0 | 0 | 7.5744 | 0 | 0 | 0 | 0 | 60 | 1 | 4 | 4 | 4 | 4 | 0 | 0 | 0 | 0 | 0 | 0 | 0 | 0
2014-03-18 | 18時 | 0.93345 | 0.93345 | 0 | 0.009891 | 9.891 | 0.85056 | 1534.6859 | 1.6191 | 断続運転 | 0.4891 | 2856.716 | 1397.2124 | 5.03 | 0.4415 | 122.64 | 0.033912 | 9.42 | 0.1071 | 29.75 | 4.4474 | 0.073 | 77.3662 | 1455.4001 | 0.93386 | 1235.4024 | 0 | 1 | 5980.402 | 122.64 | 41.42 | 29.75 | 1235.4024 | 14.05 | 40 | 23.7202 | 6.7975 | 0 | 0 | 0 | 0 | 65 | 4.4474 | 0.58386 | 4.4474 | 2 | 4.4474 | 0 | 0 | 0 | 0 | 0.58386 | 0 | 0 | 0 | 0 | 0.47865 | 0 | 0 | 0 | 0 | 3.9688 | 0 | 0 | 0 | 0 | 3.9688 | 0 | 0 | 0 | 0 | 6.7975 | 0 | 0 | 0 | 0 | 0 | 0 | 0 | 0 | 0 | 3.3029 | 1.2475 | 0.99815 | 0.81058 | 0.81133 | 0 | 0 | 0 | 0 | 0 | 6.7975 | 0 | 0 | 0 | 0 | 3.9688 | 0 | 0 | 0 | 0 | 40 | 2 | 4 | 4 | 4 | 4 | 0 | 0 | 0 | 0 | 0 | 0 | 0 | 0
2014-03-18 | 19時 | 1.0385 | 1.0385 | 0 | 0.010618 | 10.6179 | 0.95493 | 1528.466 | 1.6122 | 断続運転 | 0.56179 | 2852.46 | 1602.4933 | 5.769 | 0.44856 | 124.6 | 0.03492 | 9.7 | 0.11025 | 30.625 | 5.1752 | 0.073 | 78.0157 | 1671.8838 | 0.93386 | 1437.5683 | 0 | 1 | 5979.45 | 124.6 | 41.7 | 30.625 | 1437.5683 | 13.875 | 40 | 27.6019 | 6.7975 | 0 | 0 | 0 | 0 | 65 | 5.1752 | 0.67843 | 5.1752 | 2 | 5.1752 | 0 | 0 | 0 | 0 | 0.67843 | 0 | 0 | 0 | 0 | 0.56361 | 0 | 0 | 0 | 0 | 4.6116 | 0 | 0 | 0 | 0 | 4.6116 | 0 | 0 | 0 | 0 | 6.7975 | 0 | 0 | 0 | 0 | 0 | 0 | 0 | 0 | 0 | 3.3029 | 1.2475 | 0.99815 | 0.81058 | 0.81133 | 0 | 0 | 0 | 0 | 0 | 6.7975 | 0 | 0 | 0 | 0 | 4.6116 | 0 | 0 | 0 | 0 | 40 | 2 | 4 | 4 | 4 | 4 | 0 | 0 | 0 | 0 | 0 | 0 | 0 | 0
2014-03-18 | 20時 | 1.1096 | 1.1096 | 0 | 0.011007 | 11.0071 | 1.0256 | 1550.542 | 1.6366 | 断続運転 | 0.60071 | 2849.42 | 1711.6712 | 6.162 | 0.4536 | 126 | 0.03564 | 9.9 | 0.1125 | 31.25 | 5.5603 | 0.073 | 78.3592 | 1786.4114 | 0.93386 | 1544.5212 | 0 | 1 | 5978.77 | 126 | 41.9 | 31.25 | 1544.5212 | 13.75 | 40 | 29.6554 | 6.7975 | 0 | 0 | 0 | 0 | 65 | 5.5603 | 0.72815 | 5.5603 | 2 | 5.5603 | 0 | 0 | 0 | 0 | 0.72815 | 0 | 0 | 0 | 0 | 0.61063 | 0 | 0 | 0 | 0 | 4.9497 | 0 | 0 | 0 | 0 | 4.9497 | 0 | 0 | 0 | 0 | 6.7975 | 0 | 0 | 0 | 0 | 0 | 0 | 0 | 0 | 0 | 3.3029 | 1.2475 | 0.99815 | 0.81058 | 0.81133 | 0 | 0 | 0 | 0 | 0 | 6.7975 | 0 | 0 | 0 | 0 | 4.9497 | 0 | 0 | 0 | 0 | 40 | 2 | 4 | 4 | 4 | 4 | 0 | 0 | 0 | 0 | 0 | 0 | 0 | 0
2014-03-18 | 21時 | 1.2231 | 1.2231 | 0 | 0.011679 | 11.6792 | 1.1384 | 1574.2474 | 1.6626 | 断続運転 | 0.66792 | 2846.38 | 1901.162 | 6.8442 | 0.45864 | 127.4 | 0.03636 | 10.1 | 0.11475 | 31.875 | 6.2344 | 0.073 | 78.9608 | 1986.9399 | 0.93386 | 1731.787 | 0 | 1 | 5978.09 | 127.4 | 42.1 | 31.875 | 1731.787 | 13.625 | 40 | 33.251 | 6.7975 | 0 | 0 | 0 | 0 | 65 | 6.2344 | 0.8156 | 6.2344 | 2 | 6.2344 | 0 | 0 | 0 | 0 | 0.8156 | 0 | 0 | 0 | 0 | 0.69034 | 0 | 0 | 0 | 0 | 5.5441 | 0 | 0 | 0 | 0 | 5.5441 | 0 | 0 | 0 | 0 | 6.7975 | 0 | 0 | 0 | 0 | 0 | 0 | 0 | 0 | 0 | 3.3029 | 1.2475 | 0.99815 | 0.81058 | 0.81133 | 0 | 0 | 0 | 0 | 0 | 6.7975 | 0 | 0 | 0 | 0 | 5.5441 | 0 | 0 | 0 | 0 | 40 | 2 | 4 | 4 | 4 | 4 | 0 | 0 | 0 | 0 | 0 | 0 | 0 | 0
2014-03-18 | 22時 | 1.3011 | 1.3011 | 0 | 0.012427 | 12.4272 | 1.2157 | 1539.9894 | 1.625 | 断続運転 | 0.74272 | 3361.8048 | 2496.8744 | 8.9887 | 0.66931 | 185.92 | 0.15286 | 42.46 | 0.4788 | 133 | 7.6878 | 0.073 | 80.7183 | 2572.7763 | 0.91759 | 2135.4944 | 0 | 1 | 6980.5322 | 185.92 | 42.46 | 133 | 2135.4944 | 13.4 | 28.8295 | 20.5012 | 13.5951 | 0 | 0 | 0 | 0 | 85 | 7.6878 | 0.51586 | 7.6878 | 1 | 7.6878 | 0 | 0 | 0 | 0 | 0.51586 | 0 | 0 | 0 | 0 | 0.67462 | 0 | 0 | 0 | 0 | 7.0132 | 0 | 0 | 0 | 0 | 7.0132 | 0 | 0 | 0 | 0 | 13.5951 | 0 | 0 | 0 | 0 | 0 | 0 | 0 | 0 | 0 | 6.6058 | 2.495 | 1.9963 | 1.6212 | 1.6227 | 0 | 0 | 0 | 0 | 0 | 13.5951 | 0 | 0 | 0 | 0 | 7.0132 | 0 | 0 | 0 | 0 | 60 | 1 | 4 | 4 | 4 | 4 | 0 | 0 | 0 | 0 | 0 | 0 | 0 | 0
2014-03-18 | 23時 | 1.36 | 1.36 | 0 | 0.012816 | 12.8157 | 1.2742 | 1548.3792 | 1.6342 | 断続運転 | 0.78157 | 3315.3269 | 2591.1716 | 9.3282 | 0.67234 | 186.76 | 0.15329 | 42.58 | 0.48015 | 133.375 | 8.0224 | 0.073 | 81.0223 | 2674.0876 | 0.91759 | 2228.4566 | 0 | 1 | 6893.9526 | 186.76 | 42.58 | 133.375 | 2228.4566 | 13.325 | 29.7886 | 21.3936 | 13.5951 | 0 | 0 | 0 | 0 | 85 | 8.0224 | 0.53815 | 8.0224 | 1 | 8.0224 | 0 | 0 | 0 | 0 | 0.53815 | 0 | 0 | 0 | 0 | 0.70629 | 0 | 0 | 0 | 0 | 7.3161 | 0 | 0 | 0 | 0 | 7.3161 | 0 | 0 | 0 | 0 | 13.5951 | 0 | 0 | 0 | 0 | 0 | 0 | 0 | 0 | 0 | 6.6058 | 2.495 | 1.9963 | 1.6212 | 1.6227 | 0 | 0 | 0 | 0 | 0 | 13.5951 | 0 | 0 | 0 | 0 | 7.3161 | 0 | 0 | 0 | 0 | 60 | 1 | 4 | 4 | 4 | 4 | 0 | 0 | 0 | 0 | 0 | 0 | 0 | 0
2014-03-19 | 0時 | 1.4528 | 1.4528 | 0 | 0.013305 | 13.3053 | 1.3665 | 1581.2317 | 1.6702 | 断続運転 | 0.83053 | 3254.2642 | 2702.7545 | 9.7299 | 0.68443 | 190.12 | 0.15502 | 43.06 | 0.48555 | 134.875 | 8.4049 | 0.073 | 81.3696 | 2789.8722 | 0.91759 | 2334.6995 | 0 | 1 | 6788.5632 | 190.12 | 43.06 | 134.875 | 2334.6995 | 13.025 | 30.9434 | 22.4136 | 13.5951 | 0 | 0 | 0 | 0 | 85 | 8.4049 | 0.56309 | 8.4049 | 1 | 8.4049 | 0 | 0 | 0 | 0 | 0.56309 | 0 | 0 | 0 | 0 | 0.74961 | 0 | 0 | 0 | 0 | 7.6553 | 0 | 0 | 0 | 0 | 7.6553 | 0 | 0 | 0 | 0 | 13.5951 | 0 | 0 | 0 | 0 | 0 | 0 | 0 | 0 | 0 | 6.6058 | 2.495 | 1.9963 | 1.6212 | 1.6227 | 0 | 0 | 0 | 0 | 0 | 13.5951 | 0 | 0 | 0 | 0 | 7.6553 | 0 | 0 | 0 | 0 | 60 | 1 | 4 | 4 | 4 | 4 | 0 | 0 | 0 | 0 | 0 | 0 | 0 | 0
2014-03-19 | 1時 | 1.5609 | 1.5609 | 0 | 0.013927 | 13.9269 | 1.4739 | 1610.3579 | 1.7016 | 断続運転 | 0.89269 | 3176.6764 | 2835.7883 | 10.2088 | 0.70157 | 194.88 | 0.15746 | 43.74 | 0.4932 | 137 | 8.8566 | 0.073 | 81.7798 | 2926.6095 | 0.91759 | 2460.1683 | 0 | 1 | 6656.471 | 194.88 | 43.74 | 137 | 2460.1683 | 12.6 | 32.3878 | 23.6181 | 13.5951 | 0 | 0 | 0 | 0 | 85 | 8.8566 | 0.5923 | 8.8566 | 1 | 8.8566 | 0 | 0 | 0 | 0 | 0.5923 | 0 | 0 | 0 | 0 | 0.80425 | 0 | 0 | 0 | 0 | 8.0524 | 0 | 0 | 0 | 0 | 8.0524 | 0 | 0 | 0 | 0 | 13.5951 | 0 | 0 | 0 | 0 | 0 | 0 | 0 | 0 | 0 | 6.6058 | 2.495 | 1.9963 | 1.6212 | 1.6227 | 0 | 0 | 0 | 0 | 0 | 13.5951 | 0 | 0 | 0 | 0 | 8.0524 | 0 | 0 | 0 | 0 | 60 | 1 | 4 | 4 | 4 | 4 | 0 | 0 | 0 | 0 | 0 | 0 | 0 | 0
2014-03-19 | 2時 | 1.5797 | 1.5797 | 0 | 0.01397 | 13.97 | 1.4927 | 1624.7009 | 1.717 | 断続運転 | 0.897 | 3173.3049 | 2846.4418 | 10.2472 | 0.69451 | 192.92 | 0.15646 | 43.46 | 0.49005 | 136.125 | 8.9062 | 0.073 | 81.8248 | 2941.6146 | 0.91759 | 2473.9368 | 0 | 1 | 6642.7035 | 192.92 | 43.46 | 136.125 | 2473.9368 | 12.775 | 32.5516 | 23.7503 | 13.5951 | 0 | 0 | 0 | 0 | 85 | 8.9062 | 0.59605 | 8.9062 | 1 | 8.9062 | 0 | 0 | 0 | 0 | 0.59605 | 0 | 0 | 0 | 0 | 0.80282 | 0 | 0 | 0 | 0 | 8.1034 | 0 | 0 | 0 | 0 | 8.1034 | 0 | 0 | 0 | 0 | 13.5951 | 0 | 0 | 0 | 0 | 0 | 0 | 0 | 0 | 0 | 6.6058 | 2.495 | 1.9963 | 1.6212 | 1.6227 | 0 | 0 | 0 | 0 | 0 | 13.5951 | 0 | 0 | 0 | 0 | 8.1034 | 0 | 0 | 0 | 0 | 60 | 1 | 4 | 4 | 4 | 4 | 0 | 0 | 0 | 0 | 0 | 0 | 0 | 0
2014-03-19 | 3時 | 1.6385 | 1.6385 | 0 | 0.01452 | 14.5195 | 1.551 | 1611.266 | 1.7026 | 断続運転 | 0.95195 | 3105.4808 | 2956.2711 | 10.6426 | 0.70963 | 197.12 | 0.15862 | 44.06 | 0.4968 | 138 | 9.2775 | 0.073 | 82.1621 | 3054.0333 | 0.91759 | 2577.0911 | 0 | 1 | 6527.3783 | 197.12 | 44.06 | 138 | 2577.0911 | 12.4 | 33.8124 | 24.7406 | 13.5951 | 0 | 0 | 0 | 0 | 85 | 9.2775 | 0.61993 | 9.2775 | 1 | 9.2775 | 0 | 0 | 0 | 0 | 0.61993 | 0 | 0 | 0 | 0 | 0.84954 | 0 | 0 | 0 | 0 | 8.428 | 0 | 0 | 0 | 0 | 8.428 | 0 | 0 | 0 | 0 | 13.5951 | 0 | 0 | 0 | 0 | 0 | 0 | 0 | 0 | 0 | 6.6058 | 2.495 | 1.9963 | 1.6212 | 1.6227 | 0 | 0 | 0 | 0 | 0 | 13.5951 | 0 | 0 | 0 | 0 | 8.428 | 0 | 0 | 0 | 0 | 60 | 1 | 4 | 4 | 4 | 4 | 0 | 0 | 0 | 0 | 0 | 0 | 0 | 0
2014-03-19 | 4時 | 1.6581 | 1.6581 | 0 | 0.014572 | 14.5721 | 1.5705 | 1624.5451 | 1.7168 | 断続運転 | 0.95721 | 3100.4785 | 2967.8127 | 10.6841 | 0.70459 | 195.72 | 0.1579 | 43.86 | 0.49455 | 137.375 | 9.3271 | 0.073 | 82.2071 | 3069.0363 | 0.91759 | 2590.8577 | 0 | 1 | 6512.5385 | 195.72 | 43.86 | 137.375 | 2590.8577 | 12.525 | 33.9852 | 24.8727 | 13.5951 | 0 | 0 | 0 | 0 | 85 | 9.3271 | 0.62357 | 9.3271 | 1 | 9.3271 | 0 | 0 | 0 | 0 | 0.62357 | 0 | 0 | 0 | 0 | 0.84964 | 0 | 0 | 0 | 0 | 8.4774 | 0 | 0 | 0 | 0 | 8.4774 | 0 | 0 | 0 | 0 | 13.5951 | 0 | 0 | 0 | 0 | 0 | 0 | 0 | 0 | 0 | 6.6058 | 2.495 | 1.9963 | 1.6212 | 1.6227 | 0 | 0 | 0 | 0 | 0 | 13.5951 | 0 | 0 | 0 | 0 | 8.4774 | 0 | 0 | 0 | 0 | 60 | 1 | 4 | 4 | 4 | 4 | 0 | 0 | 0 | 0 | 0 | 0 | 0 | 0
2014-03-19 | 5時 | 1.4818 | 1.4818 | 0 | 0.013804 | 13.804 | 1.395 | 1540.9027 | 1.626 | 断続運転 | 0.8804 | 3188.8989 | 2807.5064 | 10.107 | 0.71064 | 197.4 | 0.15876 | 44.1 | 0.49725 | 138.125 | 8.7404 | 0.073 | 81.6743 | 2891.4229 | 0.91759 | 2427.8814 | 0 | 1 | 6689.3932 | 197.4 | 44.1 | 138.125 | 2427.8814 | 12.375 | 32.0078 | 23.3081 | 13.5951 | 0 | 0 | 0 | 0 | 85 | 8.7404 | 0.58398 | 8.7404 | 1 | 8.7404 | 0 | 0 | 0 | 0 | 0.58398 | 0 | 0 | 0 | 0 | 0.80118 | 0 | 0 | 0 | 0 | 7.9392 | 0 | 0 | 0 | 0 | 7.9392 | 0 | 0 | 0 | 0 | 13.5951 | 0 | 0 | 0 | 0 | 0 | 0 | 0 | 0 | 0 | 6.6058 | 2.495 | 1.9963 | 1.6212 | 1.6227 | 0 | 0 | 0 | 0 | 0 | 13.5951 | 0 | 0 | 0 | 0 | 7.9392 | 0 | 0 | 0 | 0 | 60 | 1 | 4 | 4 | 4 | 4 | 0 | 0 | 0 | 0 | 0 | 0 | 0 | 0
2014-03-19 | 6時 | 1.3295 | 1.3295 | 0 | 0.012432 | 12.4319 | 1.2441 | 1575.1228 | 1.6635 | 断続運転 | 0.74319 | 2820.236 | 2095.9791 | 7.5455 | 0.50198 | 139.44 | 0.042552 | 11.82 | 0.1341 | 37.25 | 6.8669 | 0.073 | 79.5252 | 2175.0642 | 0.93386 | 1907.4691 | 0 | 1 | 5972.242 | 139.44 | 43.82 | 37.25 | 1907.4691 | 12.55 | 40 | 36.6241 | 6.7975 | 0 | 0 | 0 | 0 | 65 | 6.8669 | 0.8905 | 6.8669 | 2 | 6.8669 | 0 | 0 | 0 | 0 | 0.8905 | 0 | 0 | 0 | 0 | 0.81368 | 0 | 0 | 0 | 0 | 6.0532 | 0 | 0 | 0 | 0 | 6.0532 | 0 | 0 | 0 | 0 | 6.7975 | 0 | 0 | 0 | 0 | 0 | 0 | 0 | 0 | 0 | 3.3029 | 1.2475 | 0.99815 | 0.81058 | 0.81133 | 0 | 0 | 0 | 0 | 0 | 6.7975 | 0 | 0 | 0 | 0 | 6.0532 | 0 | 0 | 0 | 0 | 40 | 2 | 4 | 4 | 4 | 4 | 0 | 0 | 0 | 0 | 0 | 0 | 0 | 0
2014-03-19 | 7時 | 1.0284 | 1.0284 | 0 | 0.010361 | 10.3612 | 0.94506 | 1574.6903 | 1.6631 | 断続運転 | 0.53612 | 2831.788 | 1518.1843 | 5.4655 | 0.48283 | 134.12 | 0.039816 | 11.06 | 0.12555 | 34.875 | 4.8173 | 0.073 | 77.6962 | 1565.4024 | 0.93386 | 1338.1293 | 0 | 1 | 5974.826 | 134.12 | 43.06 | 34.875 | 1338.1293 | 13.025 | 40 | 25.6926 | 6.7975 | 0 | 0 | 0 | 0 | 65 | 4.8173 | 0.62712 | 4.8173 | 2 | 4.8173 | 0 | 0 | 0 | 0 | 0.62712 | 0 | 0 | 0 | 0 | 0.55437 | 0 | 0 | 0 | 0 | 4.2629 | 0 | 0 | 0 | 0 | 4.2629 | 0 | 0 | 0 | 0 | 6.7975 | 0 | 0 | 0 | 0 | 0 | 0 | 0 | 0 | 0 | 3.3029 | 1.2475 | 0.99815 | 0.81058 | 0.81133 | 0 | 0 | 0 | 0 | 0 | 6.7975 | 0 | 0 | 0 | 0 | 4.2629 | 0 | 0 | 0 | 0 | 40 | 2 | 4 | 4 | 4 | 4 | 0 | 0 | 0 | 0 | 0 | 0 | 0 | 0
2014-03-19 | 8時 | 0.23144 | 0.23144 | 0 | 0.0058867 | 5.8867 | 0.15255 | 1359.7432 | 1.4165 | 断続運転 | 0.088675 | 3772.8128 | 334.5538 | 1.2044 | 0.4667 | 129.64 | 0.037512 | 10.42 | 0.11835 | 32.875 | 0.58183 | 0.073 | 73.9167 | 305.5686 | 0.93386 | 161.6188 | 0 | 1 | 7774.1888 | 129.64 | 42.42 | 32.875 | 161.6188 | 13.425 | 19.9979 | 3.1031 | 6.7975 | 0 | 0 | 0 | 0 | 65 | 0.58183 | 0.075992 | 0.58183 | 2 | 0.58183 | 0 | 0 | 0 | 0 | 0.075992 | 0 | 0 | 0 | 0 | 0.065272 | 0 | 0 | 0 | 0 | 0.51656 | 0 | 0 | 0 | 0 | 0.51656 | 0 | 0 | 0 | 0 | 6.7975 | 0 | 0 | 0 | 0 | 0 | 0 | 0 | 0 | 0 | 3.3029 | 1.2475 | 0.99815 | 0.81058 | 0.81133 | 0 | 0 | 0 | 0 | 0 | 6.7975 | 0 | 0 | 0 | 0 | 0.51656 | 0 | 0 | 0 | 0 | 40 | 2 | 4 | 4 | 4 | 4 | 0 | 0 | 0 | 0 | 0 | 0 | 0 | 0
2014-03-19 | 9時 | 0 | 0 | 0 | 0.0054284 | 5.4284 | 0.072863 | 1326.3248 | 1.3757 | 断続運転 | 0.042842 | 3787.308 | 162.255 | 0.58412 | 0.44251 | 122.92 | 0.034056 | 9.46 | 0.10755 | 29.875 | 0 | 0.073 | 73.3975 | 132.5036 | 0.93386 | 0 | 0 | 1 | 7777.266 | 122.92 | 41.46 | 29.875 | 0 | 14.025 | 20 | 0 | 0 | 0 | 0 | 0 | 0 | 65 | 0 | 0 | 0 | 2 | 0 | 0 | 0 | 0 | 0 | 0 | 0 | 0 | 0 | 0 | 0 | 0 | 0 | 0 | 0 | 0 | 0 | 0 | 0 | 0 | 0 | 0 | 0 | 0 | 0 | 6.7975 | 0 | 0 | 0 | 0 | 0 | 0 | 0 | 0 | 0 | 3.3029 | 1.2475 | 0.99815 | 0.81058 | 0.81133 | 0 | 0 | 0 | 0 | 0 | 6.7975 | 0 | 0 | 0 | 0 | 0 | 0 | 0 | 0 | 0 | 40 | 2 | 4 | 4 | 4 | 4 | 0 | 0 | 0 | 0 | 0 | 0 | 0 | 0
2014-03-19 | 10時 | 0 | 0 | 0 | 0.0054322 | 5.4322 | 0.070857 | 1278.8137 | 1.3163 | 断続運転 | 0.043215 | 3785.484 | 163.59 | 0.58892 | 0.44554 | 123.76 | 0.034488 | 9.58 | 0.1089 | 30.25 | 0 | 0.073 | 73.3975 | 132.5036 | 0.93386 | 0 | 0 | 1 | 7776.858 | 123.76 | 41.58 | 30.25 | 0 | 13.95 | 20 | 0 | 0 | 0 | 0 | 0 | 0 | 65 | 0 | 0 | 0 | 2 | 0 | 0 | 0 | 0 | 0 | 0 | 0 | 0 | 0 | 0 | 0 | 0 | 0 | 0 | 0 | 0 | 0 | 0 | 0 | 0 | 0 | 0 | 0 | 0 | 0 | 6.7975 | 0 | 0 | 0 | 0 | 0 | 0 | 0 | 0 | 0 | 3.3029 | 1.2475 | 0.99815 | 0.81058 | 0.81133 | 0 | 0 | 0 | 0 | 0 | 6.7975 | 0 | 0 | 0 | 0 | 0 | 0 | 0 | 0 | 0 | 40 | 2 | 4 | 4 | 4 | 4 | 0 | 0 | 0 | 0 | 0 | 0 | 0 | 0
2014-03-19 | 11時 | 0.20655 | 0.20655 | 0 | 0.0058195 | 5.8195 | 0.12773 | 1229.5601 | 1.2528 | 断続運転 | 0.08195 | 3795.3546 | 311.0291 | 1.1197 | 0.43142 | 119.84 | 0.032472 | 9.02 | 0.1026 | 28.5 | 0.55321 | 0.073 | 73.8912 | 297.0558 | 0.93386 | 153.6691 | 0 | 1 | 7781.3837 | 119.84 | 41.02 | 28.5 | 153.6691 | 14.3 | 19.9708 | 2.9505 | 6.7975 | 0 | 0 | 0 | 0 | 65 | 0.55321 | 0.072774 | 0.55321 | 2 | 0.55321 | 0 | 0 | 0 | 0 | 0.072774 | 0 | 0 | 0 | 0 | 0.058522 | 0 | 0 | 0 | 0 | 0.49469 | 0 | 0 | 0 | 0 | 0.49469 | 0 | 0 | 0 | 0 | 6.7975 | 0 | 0 | 0 | 0 | 0 | 0 | 0 | 0 | 0 | 3.3029 | 1.2475 | 0.99815 | 0.81058 | 0.81133 | 0 | 0 | 0 | 0 | 0 | 6.7975 | 0 | 0 | 0 | 0 | 0.49469 | 0 | 0 | 0 | 0 | 40 | 2 | 4 | 4 | 4 | 4 | 0 | 0 | 0 | 0 | 0 | 0 | 0 | 0
2014-03-19 | 12時 | 0.23517 | 0.23517 | 0 | 0.0060201 | 6.0201 | 0.15615 | 1214.6193 | 1.2332 | 断続運転 | 0.10201 | 3787.4845 | 386.3599 | 1.3909 | 0.41126 | 114.24 | 0.029592 | 8.22 | 0.0936 | 26 | 0.85644 | 0.073 | 74.1618 | 387.2521 | 0.93386 | 237.8999 | 0 | 1 | 7745.4504 | 114.24 | 40.22 | 26 | 237.8999 | 14.8 | 20.401 | 4.5678 | 6.7975 | 0 | 0 | 0 | 0 | 65 | 0.85644 | 0.11313 | 0.85644 | 2 | 0.85644 | 0 | 0 | 0 | 0 | 0.11313 | 0 | 0 | 0 | 0 | 0.087433 | 0 | 0 | 0 | 0 | 0.76901 | 0 | 0 | 0 | 0 | 0.76901 | 0 | 0 | 0 | 0 | 6.7975 | 0 | 0 | 0 | 0 | 0 | 0 | 0 | 0 | 0 | 3.3029 | 1.2475 | 0.99815 | 0.81058 | 0.81133 | 0 | 0 | 0 | 0 | 0 | 6.7975 | 0 | 0 | 0 | 0 | 0.76901 | 0 | 0 | 0 | 0 | 40 | 2 | 4 | 4 | 4 | 4 | 0 | 0 | 0 | 0 | 0 | 0 | 0 | 0
2014-03-19 | 13時 | 0.25763 | 0.25763 | 0 | 0.00622 | 6.22 | 0.17841 | 1167.0127 | 1.1693 | 断続運転 | 0.122 | 3756.7217 | 458.3383 | 1.65 | 0.4163 | 115.64 | 0.030312 | 8.42 | 0.09585 | 26.625 | 1.1076 | 0.073 | 74.3858 | 461.9456 | 0.93386 | 307.6533 | 0 | 1 | 7691.2718 | 115.64 | 40.42 | 26.625 | 307.6533 | 14.675 | 20.9964 | 5.9071 | 6.7975 | 0 | 0 | 0 | 0 | 65 | 1.1076 | 0.14615 | 1.1076 | 2 | 1.1076 | 0 | 0 | 0 | 0 | 0.14615 | 0 | 0 | 0 | 0 | 0.1141 | 0 | 0 | 0 | 0 | 0.99346 | 0 | 0 | 0 | 0 | 0.99346 | 0 | 0 | 0 | 0 | 6.7975 | 0 | 0 | 0 | 0 | 0 | 0 | 0 | 0 | 0 | 3.3029 | 1.2475 | 0.99815 | 0.81058 | 0.81133 | 0 | 0 | 0 | 0 | 0 | 6.7975 | 0 | 0 | 0 | 0 | 0.99346 | 0 | 0 | 0 | 0 | 40 | 2 | 4 | 4 | 4 | 4 | 0 | 0 | 0 | 0 | 0 | 0 | 0 | 0
2014-03-19 | 14時 | 0.3342 | 0.3342 | 0 | 0.006771 | 6.771 | 0.25443 | 1164.7364 | 1.1662 | 断続運転 | 0.1771 | 3634.7121 | 643.6945 | 2.3173 | 0.41328 | 114.8 | 0.02988 | 8.3 | 0.0945 | 26.25 | 1.7796 | 0.073 | 74.9856 | 661.8587 | 0.93386 | 494.3445 | 0 | 1 | 7452.7096 | 114.8 | 40.3 | 26.25 | 494.3445 | 14.75 | 23.6561 | 9.4916 | 6.7975 | 0 | 0 | 0 | 0 | 65 | 1.7796 | 0.23498 | 1.7796 | 2 | 1.7796 | 0 | 0 | 0 | 0 | 0.23498 | 0 | 0 | 0 | 0 | 0.18234 | 0 | 0 | 0 | 0 | 1.5973 | 0 | 0 | 0 | 0 | 1.5973 | 0 | 0 | 0 | 0 | 6.7975 | 0 | 0 | 0 | 0 | 0 | 0 | 0 | 0 | 0 | 3.3029 | 1.2475 | 0.99815 | 0.81058 | 0.81133 | 0 | 0 | 0 | 0 | 0 | 6.7975 | 0 | 0 | 0 | 0 | 1.5973 | 0 | 0 | 0 | 0 | 40 | 2 | 4 | 4 | 4 | 4 | 0 | 0 | 0 | 0 | 0 | 0 | 0 | 0
2014-03-19 | 15時 | 0.37969 | 0.37969 | 0 | 0.0070159 | 7.0159 | 0.29967 | 1213.5692 | 1.2318 | 断続運転 | 0.20159 | 3564.8332 | 718.6355 | 2.5871 | 0.41227 | 114.52 | 0.029736 | 8.26 | 0.09405 | 26.125 | 2.051 | 0.073 | 75.2278 | 742.5837 | 0.93386 | 569.7305 | 0 | 1 | 7316.8222 | 114.52 | 40.26 | 26.125 | 569.7305 | 14.775 | 25.17 | 10.939 | 6.7975 | 0 | 0 | 0 | 0 | 65 | 2.051 | 0.27087 | 2.051 | 2 | 2.051 | 0 | 0 | 0 | 0 | 0.27087 | 0 | 0 | 0 | 0 | 0.20977 | 0 | 0 | 0 | 0 | 1.8413 | 0 | 0 | 0 | 0 | 1.8413 | 0 | 0 | 0 | 0 | 6.7975 | 0 | 0 | 0 | 0 | 0 | 0 | 0 | 0 | 0 | 3.3029 | 1.2475 | 0.99815 | 0.81058 | 0.81133 | 0 | 0 | 0 | 0 | 0 | 6.7975 | 0 | 0 | 0 | 0 | 1.8413 | 0 | 0 | 0 | 0 | 40 | 2 | 4 | 4 | 4 | 4 | 0 | 0 | 0 | 0 | 0 | 0 | 0 | 0
2014-03-19 | 16時 | 1.0454 | 1.0454 | 0 | 0.011356 | 11.3556 | 0.961 | 1385.3168 | 1.4473 | 断続運転 | 0.63556 | 2871.308 | 1824.8791 | 6.5696 | 0.41731 | 115.92 | 0.030456 | 8.46 | 0.0963 | 26.75 | 6.0255 | 0.073 | 78.7744 | 1924.7915 | 0.93386 | 1673.7491 | 0 | 1 | 5983.666 | 115.92 | 40.46 | 26.75 | 1673.7491 | 14.65 | 40 | 32.1366 | 6.7975 | 0 | 0 | 0 | 0 | 65 | 6.0255 | 0.79494 | 6.0255 | 2 | 6.0255 | 0 | 0 | 0 | 0 | 0.79494 | 0 | 0 | 0 | 0 | 0.62184 | 0 | 0 | 0 | 0 | 5.4037 | 0 | 0 | 0 | 0 | 5.4037 | 0 | 0 | 0 | 0 | 6.7975 | 0 | 0 | 0 | 0 | 0 | 0 | 0 | 0 | 0 | 3.3029 | 1.2475 | 0.99815 | 0.81058 | 0.81133 | 0 | 0 | 0 | 0 | 0 | 6.7975 | 0 | 0 | 0 | 0 | 5.4037 | 0 | 0 | 0 | 0 | 40 | 2 | 4 | 4 | 4 | 4 | 0 | 0 | 0 | 0 | 0 | 0 | 0 | 0
2014-03-19 | 17時 | 1.153 | 1.153 | 0 | 0.012346 | 12.3464 | 1.0677 | 1364.6608 | 1.4225 | 断続運転 | 0.73464 | 3383.7545 | 2485.8258 | 8.949 | 0.62698 | 174.16 | 0.14681 | 40.78 | 0.4599 | 127.75 | 7.7153 | 0.073 | 80.7433 | 2581.104 | 0.91759 | 2143.1358 | 0 | 1 | 6979.3235 | 174.16 | 40.78 | 127.75 | 2143.1358 | 14.45 | 28.9066 | 20.5745 | 13.5951 | 0 | 0 | 0 | 0 | 85 | 7.7153 | 0.52 | 7.7153 | 1 | 7.7153 | 0 | 0 | 0 | 0 | 0.52 | 0 | 0 | 0 | 0 | 0.64585 | 0 | 0 | 0 | 0 | 7.0694 | 0 | 0 | 0 | 0 | 7.0694 | 0 | 0 | 0 | 0 | 13.5951 | 0 | 0 | 0 | 0 | 0 | 0 | 0 | 0 | 0 | 6.6058 | 2.495 | 1.9963 | 1.6212 | 1.6227 | 0 | 0 | 0 | 0 | 0 | 13.5951 | 0 | 0 | 0 | 0 | 7.0694 | 0 | 0 | 0 | 0 | 60 | 1 | 4 | 4 | 4 | 4 | 0 | 0 | 0 | 0 | 0 | 0 | 0 | 0
2014-03-19 | 18時 | 0.81923 | 0.81923 | 0 | 0.0093899 | 9.3899 | 0.73684 | 1461.9176 | 1.537 | 断続運転 | 0.43899 | 2870.7 | 1260.204 | 4.5367 | 0.41832 | 116.2 | 0.0306 | 8.5 | 0.09675 | 26.875 | 3.9911 | 0.073 | 76.9589 | 1319.6483 | 0.93386 | 1108.629 | 0 | 1 | 5983.53 | 116.2 | 40.5 | 26.875 | 1108.629 | 14.625 | 40 | 21.2861 | 6.7975 | 0 | 0 | 0 | 0 | 65 | 3.9911 | 0.52643 | 3.9911 | 2 | 3.9911 | 0 | 0 | 0 | 0 | 0.52643 | 0 | 0 | 0 | 0 | 0.41262 | 0 | 0 | 0 | 0 | 3.5784 | 0 | 0 | 0 | 0 | 3.5784 | 0 | 0 | 0 | 0 | 6.7975 | 0 | 0 | 0 | 0 | 0 | 0 | 0 | 0 | 0 | 3.3029 | 1.2475 | 0.99815 | 0.81058 | 0.81133 | 0 | 0 | 0 | 0 | 0 | 6.7975 | 0 | 0 | 0 | 0 | 3.5784 | 0 | 0 | 0 | 0 | 40 | 2 | 4 | 4 | 4 | 4 | 0 | 0 | 0 | 0 | 0 | 0 | 0 | 0
2014-03-19 | 19時 | 0.94831 | 0.94831 | 0 | 0.010132 | 10.132 | 0.86518 | 1497.0894 | 1.577 | 断続運転 | 0.5132 | 2864.62 | 1470.1279 | 5.2925 | 0.4284 | 119 | 0.03204 | 8.9 | 0.10125 | 28.125 | 4.7308 | 0.073 | 77.619 | 1539.6743 | 0.93386 | 1314.1029 | 0 | 1 | 5982.17 | 119 | 40.9 | 28.125 | 1314.1029 | 14.375 | 40 | 25.2313 | 6.7975 | 0 | 0 | 0 | 0 | 65 | 4.7308 | 0.62272 | 4.7308 | 2 | 4.7308 | 0 | 0 | 0 | 0 | 0.62272 | 0 | 0 | 0 | 0 | 0.49784 | 0 | 0 | 0 | 0 | 4.2329 | 0 | 0 | 0 | 0 | 4.2329 | 0 | 0 | 0 | 0 | 6.7975 | 0 | 0 | 0 | 0 | 0 | 0 | 0 | 0 | 0 | 3.3029 | 1.2475 | 0.99815 | 0.81058 | 0.81133 | 0 | 0 | 0 | 0 | 0 | 6.7975 | 0 | 0 | 0 | 0 | 4.2329 | 0 | 0 | 0 | 0 | 40 | 2 | 4 | 4 | 4 | 4 | 0 | 0 | 0 | 0 | 0 | 0 | 0 | 0
2014-03-19 | 20時 | 1.0656 | 1.0656 | 0 | 0.010808 | 10.808 | 0.98179 | 1527.423 | 1.611 | 断続運転 | 0.5808 | 2851.852 | 1656.368 | 5.9629 | 0.44957 | 124.88 | 0.035064 | 9.74 | 0.1107 | 30.75 | 5.3676 | 0.073 | 78.1873 | 1729.0976 | 0.93386 | 1490.998 | 0 | 1 | 5979.314 | 124.88 | 41.74 | 30.75 | 1490.998 | 13.85 | 40 | 28.6277 | 6.7975 | 0 | 0 | 0 | 0 | 65 | 5.3676 | 0.7035 | 5.3676 | 2 | 5.3676 | 0 | 0 | 0 | 0 | 0.7035 | 0 | 0 | 0 | 0 | 0.58554 | 0 | 0 | 0 | 0 | 4.782 | 0 | 0 | 0 | 0 | 4.782 | 0 | 0 | 0 | 0 | 6.7975 | 0 | 0 | 0 | 0 | 0 | 0 | 0 | 0 | 0 | 3.3029 | 1.2475 | 0.99815 | 0.81058 | 0.81133 | 0 | 0 | 0 | 0 | 0 | 6.7975 | 0 | 0 | 0 | 0 | 4.782 | 0 | 0 | 0 | 0 | 40 | 2 | 4 | 4 | 4 | 4 | 0 | 0 | 0 | 0 | 0 | 0 | 0 | 0
2014-03-19 | 21時 | 1.1546 | 1.1546 | 0 | 0.011448 | 11.4481 | 1.0701 | 1524.0552 | 1.6073 | 断続運転 | 0.64481 | 2850.028 | 1837.7163 | 6.6158 | 0.45259 | 125.72 | 0.035496 | 9.86 | 0.11205 | 31.125 | 6.0156 | 0.073 | 78.7656 | 1921.8598 | 0.93386 | 1671.0113 | 0 | 1 | 5978.906 | 125.72 | 41.86 | 31.125 | 1671.0113 | 13.775 | 40 | 32.0841 | 6.7975 | 0 | 0 | 0 | 0 | 65 | 6.0156 | 0.78795 | 6.0156 | 2 | 6.0156 | 0 | 0 | 0 | 0 | 0.78795 | 0 | 0 | 0 | 0 | 0.65953 | 0 | 0 | 0 | 0 | 5.3561 | 0 | 0 | 0 | 0 | 5.3561 | 0 | 0 | 0 | 0 | 6.7975 | 0 | 0 | 0 | 0 | 0 | 0 | 0 | 0 | 0 | 3.3029 | 1.2475 | 0.99815 | 0.81058 | 0.81133 | 0 | 0 | 0 | 0 | 0 | 6.7975 | 0 | 0 | 0 | 0 | 5.3561 | 0 | 0 | 0 | 0 | 40 | 2 | 4 | 4 | 4 | 4 | 0 | 0 | 0 | 0 | 0 | 0 | 0 | 0
2014-03-19 | 22時 | 1.2123 | 1.2123 | 0 | 0.012328 | 12.328 | 1.1269 | 1443.3561 | 1.5156 | 断続運転 | 0.7328 | 3373.0754 | 2471.7763 | 8.8984 | 0.67032 | 186.2 | 0.153 | 42.5 | 0.47925 | 133.125 | 7.5958 | 0.073 | 80.6348 | 2544.9391 | 0.91759 | 2109.9513 | 0 | 1 | 7003.319 | 186.2 | 42.5 | 133.125 | 2109.9513 | 13.375 | 28.5744 | 20.2559 | 13.5951 | 0 | 0 | 0 | 0 | 85 | 7.5958 | 0.50964 | 7.5958 | 1 | 7.5958 | 0 | 0 | 0 | 0 | 0.50964 | 0 | 0 | 0 | 0 | 0.66728 | 0 | 0 | 0 | 0 | 6.9285 | 0 | 0 | 0 | 0 | 6.9285 | 0 | 0 | 0 | 0 | 13.5951 | 0 | 0 | 0 | 0 | 0 | 0 | 0 | 0 | 0 | 6.6058 | 2.495 | 1.9963 | 1.6212 | 1.6227 | 0 | 0 | 0 | 0 | 0 | 13.5951 | 0 | 0 | 0 | 0 | 6.9285 | 0 | 0 | 0 | 0 | 60 | 1 | 4 | 4 | 4 | 4 | 0 | 0 | 0 | 0 | 0 | 0 | 0 | 0
2014-03-19 | 23時 | 1.2279 | 1.2279 | 0 | 0.012528 | 12.528 | 1.1424 | 1431.2685 | 1.5015 | 断続運転 | 0.7528 | 3351.4716 | 2522.9828 | 9.0827 | 0.66427 | 184.52 | 0.15214 | 42.26 | 0.47655 | 132.375 | 7.7898 | 0.073 | 80.811 | 2603.6543 | 0.91759 | 2163.8278 | 0 | 1 | 6955.4049 | 184.52 | 42.26 | 132.375 | 2163.8278 | 13.525 | 29.1168 | 20.7732 | 13.5951 | 0 | 0 | 0 | 0 | 85 | 7.7898 | 0.52298 | 7.7898 | 1 | 7.7898 | 0 | 0 | 0 | 0 | 0.52298 | 0 | 0 | 0 | 0 | 0.67984 | 0 | 0 | 0 | 0 | 7.1099 | 0 | 0 | 0 | 0 | 7.1099 | 0 | 0 | 0 | 0 | 13.5951 | 0 | 0 | 0 | 0 | 0 | 0 | 0 | 0 | 0 | 6.6058 | 2.495 | 1.9963 | 1.6212 | 1.6227 | 0 | 0 | 0 | 0 | 0 | 13.5951 | 0 | 0 | 0 | 0 | 7.1099 | 0 | 0 | 0 | 0 | 60 | 1 | 4 | 4 | 4 | 4 | 0 | 0 | 0 | 0 | 0 | 0 | 0 | 0
2014-03-20 | 0時 | 1.2767 | 1.2767 | 0 | 0.013048 | 13.0477 | 1.1907 | 1413.0875 | 1.4802 | 断続運転 | 0.80477 | 3286.0206 | 2644.5039 | 9.5202 | 0.67939 | 188.72 | 0.1543 | 42.86 | 0.4833 | 134.25 | 8.2032 | 0.073 | 81.1864 | 2728.8149 | 0.91759 | 2278.6739 | 0 | 1 | 6844.6593 | 188.72 | 42.86 | 134.25 | 2278.6739 | 13.15 | 30.3266 | 21.8757 | 13.5951 | 0 | 0 | 0 | 0 | 85 | 8.2032 | 0.54987 | 8.2032 | 1 | 8.2032 | 0 | 0 | 0 | 0 | 0.54987 | 0 | 0 | 0 | 0 | 0.7277 | 0 | 0 | 0 | 0 | 7.4755 | 0 | 0 | 0 | 0 | 7.4755 | 0 | 0 | 0 | 0 | 13.5951 | 0 | 0 | 0 | 0 | 0 | 0 | 0 | 0 | 0 | 6.6058 | 2.495 | 1.9963 | 1.6212 | 1.6227 | 0 | 0 | 0 | 0 | 0 | 13.5951 | 0 | 0 | 0 | 0 | 7.4755 | 0 | 0 | 0 | 0 | 60 | 1 | 4 | 4 | 4 | 4 | 0 | 0 | 0 | 0 | 0 | 0 | 0 | 0
2014-03-20 | 1時 | 1.2606 | 1.2606 | 0 | 0.012666 | 12.6659 | 1.175 | 1450.433 | 1.5237 | 断続運転 | 0.76659 | 3337.8282 | 2558.7358 | 9.2114 | 0.6552 | 182 | 0.15084 | 41.9 | 0.4725 | 131.25 | 7.9329 | 0.073 | 80.9409 | 2646.9831 | 0.91759 | 2203.5858 | 0 | 1 | 6919.7408 | 182 | 41.9 | 131.25 | 2203.5858 | 13.75 | 29.5273 | 21.1548 | 13.5951 | 0 | 0 | 0 | 0 | 85 | 7.9329 | 0.53309 | 7.9329 | 1 | 7.9329 | 0 | 0 | 0 | 0 | 0.53309 | 0 | 0 | 0 | 0 | 0.68547 | 0 | 0 | 0 | 0 | 7.2474 | 0 | 0 | 0 | 0 | 7.2474 | 0 | 0 | 0 | 0 | 13.5951 | 0 | 0 | 0 | 0 | 0 | 0 | 0 | 0 | 0 | 6.6058 | 2.495 | 1.9963 | 1.6212 | 1.6227 | 0 | 0 | 0 | 0 | 0 | 13.5951 | 0 | 0 | 0 | 0 | 7.2474 | 0 | 0 | 0 | 0 | 60 | 1 | 4 | 4 | 4 | 4 | 0 | 0 | 0 | 0 | 0 | 0 | 0 | 0
2014-03-20 | 2時 | 1.2355 | 1.2355 | 0 | 0.012414 | 12.4142 | 1.1501 | 1458.9043 | 1.5335 | 断続運転 | 0.74142 | 3371.3107 | 2499.5545 | 8.9984 | 0.6421 | 178.36 | 0.14897 | 41.38 | 0.46665 | 129.625 | 7.7407 | 0.073 | 80.7664 | 2588.7912 | 0.91759 | 2150.1895 | 0 | 1 | 6970.8692 | 178.36 | 41.38 | 129.625 | 2150.1895 | 14.075 | 28.9779 | 20.6422 | 13.5951 | 0 | 0 | 0 | 0 | 85 | 7.7407 | 0.52089 | 7.7407 | 1 | 7.7407 | 0 | 0 | 0 | 0 | 0.52089 | 0 | 0 | 0 | 0 | 0.65918 | 0 | 0 | 0 | 0 | 7.0815 | 0 | 0 | 0 | 0 | 7.0815 | 0 | 0 | 0 | 0 | 13.5951 | 0 | 0 | 0 | 0 | 0 | 0 | 0 | 0 | 0 | 6.6058 | 2.495 | 1.9963 | 1.6212 | 1.6227 | 0 | 0 | 0 | 0 | 0 | 13.5951 | 0 | 0 | 0 | 0 | 7.0815 | 0 | 0 | 0 | 0 | 60 | 1 | 4 | 4 | 4 | 4 | 0 | 0 | 0 | 0 | 0 | 0 | 0 | 0
2014-03-20 | 3時 | 1.2198 | 1.2198 | 0 | 0.012447 | 12.4475 | 1.1344 | 1433.7455 | 1.5044 | 断続運転 | 0.74475 | 3366.7954 | 2507.4192 | 9.0267 | 0.64411 | 178.92 | 0.14926 | 41.46 | 0.46755 | 129.875 | 7.7658 | 0.073 | 80.7892 | 2596.3923 | 0.91759 | 2157.1642 | 0 | 1 | 6964.2304 | 178.92 | 41.46 | 129.875 | 2157.1642 | 14.025 | 29.0488 | 20.7092 | 13.5951 | 0 | 0 | 0 | 0 | 85 | 7.7658 | 0.52247 | 7.7658 | 1 | 7.7658 | 0 | 0 | 0 | 0 | 0.52247 | 0 | 0 | 0 | 0 | 0.66281 | 0 | 0 | 0 | 0 | 7.103 | 0 | 0 | 0 | 0 | 7.103 | 0 | 0 | 0 | 0 | 13.5951 | 0 | 0 | 0 | 0 | 0 | 0 | 0 | 0 | 0 | 6.6058 | 2.495 | 1.9963 | 1.6212 | 1.6227 | 0 | 0 | 0 | 0 | 0 | 13.5951 | 0 | 0 | 0 | 0 | 7.103 | 0 | 0 | 0 | 0 | 60 | 1 | 4 | 4 | 4 | 4 | 0 | 0 | 0 | 0 | 0 | 0 | 0 | 0
2014-03-20 | 4時 | 1.2419 | 1.2419 | 0 | 0.012995 | 12.9952 | 1.1559 | 1379.0442 | 1.4398 | 断続運転 | 0.79952 | 3295.2393 | 2634.5944 | 9.4845 | 0.6683 | 185.64 | 0.15271 | 42.42 | 0.47835 | 132.875 | 8.1852 | 0.073 | 81.1701 | 2723.3501 | 0.91759 | 2273.6594 | 0 | 1 | 6851.039 | 185.64 | 42.42 | 132.875 | 2273.6594 | 13.425 | 30.2723 | 21.8276 | 13.5951 | 0 | 0 | 0 | 0 | 85 | 8.1852 | 0.54929 | 8.1852 | 1 | 8.1852 | 0 | 0 | 0 | 0 | 0.54929 | 0 | 0 | 0 | 0 | 0.71748 | 0 | 0 | 0 | 0 | 7.4677 | 0 | 0 | 0 | 0 | 7.4677 | 0 | 0 | 0 | 0 | 13.5951 | 0 | 0 | 0 | 0 | 0 | 0 | 0 | 0 | 0 | 6.6058 | 2.495 | 1.9963 | 1.6212 | 1.6227 | 0 | 0 | 0 | 0 | 0 | 13.5951 | 0 | 0 | 0 | 0 | 7.4677 | 0 | 0 | 0 | 0 | 60 | 1 | 4 | 4 | 4 | 4 | 0 | 0 | 0 | 0 | 0 | 0 | 0 | 0
2014-03-20 | 5時 | 1.5238 | 1.5238 | 0 | 0.014983 | 14.9831 | 1.4359 | 1437.7233 | 1.509 | 断続運転 | 0.99831 | 3062.8774 | 3057.6984 | 11.0077 | 0.65621 | 182.28 | 0.15098 | 41.94 | 0.47295 | 131.375 | 9.7276 | 0.073 | 82.5708 | 3190.273 | 0.91759 | 2702.1034 | 0 | 1 | 6390.1868 | 182.28 | 41.94 | 131.375 | 2702.1034 | 13.725 | 35.4196 | 25.9407 | 13.5951 | 0 | 0 | 0 | 0 | 85 | 9.7276 | 0.65363 | 9.7276 | 1 | 9.7276 | 0 | 0 | 0 | 0 | 0.65363 | 0 | 0 | 0 | 0 | 0.84148 | 0 | 0 | 0 | 0 | 8.8861 | 0 | 0 | 0 | 0 | 8.8861 | 0 | 0 | 0 | 0 | 13.5951 | 0 | 0 | 0 | 0 | 0 | 0 | 0 | 0 | 0 | 6.6058 | 2.495 | 1.9963 | 1.6212 | 1.6227 | 0 | 0 | 0 | 0 | 0 | 13.5951 | 0 | 0 | 0 | 0 | 8.8861 | 0 | 0 | 0 | 0 | 60 | 1 | 4 | 4 | 4 | 4 | 0 | 0 | 0 | 0 | 0 | 0 | 0 | 0
2014-03-20 | 6時 | 1.0602 | 1.0602 | 0 | 0.011205 | 11.2054 | 0.97602 | 1435.5894 | 1.5065 | 断続運転 | 0.62054 | 2856.108 | 1772.321 | 6.3804 | 0.44251 | 122.92 | 0.034056 | 9.46 | 0.10755 | 29.875 | 5.7962 | 0.073 | 78.5698 | 1856.5982 | 0.93386 | 1610.066 | 0 | 1 | 5980.266 | 122.92 | 41.46 | 29.875 | 1610.066 | 14.025 | 40 | 30.9139 | 6.7975 | 0 | 0 | 0 | 0 | 65 | 5.7962 | 0.76077 | 5.7962 | 2 | 5.7962 | 0 | 0 | 0 | 0 | 0.76077 | 0 | 0 | 0 | 0 | 0.62488 | 0 | 0 | 0 | 0 | 5.1714 | 0 | 0 | 0 | 0 | 5.1714 | 0 | 0 | 0 | 0 | 6.7975 | 0 | 0 | 0 | 0 | 0 | 0 | 0 | 0 | 0 | 3.3029 | 1.2475 | 0.99815 | 0.81058 | 0.81133 | 0 | 0 | 0 | 0 | 0 | 6.7975 | 0 | 0 | 0 | 0 | 5.1714 | 0 | 0 | 0 | 0 | 40 | 2 | 4 | 4 | 4 | 4 | 0 | 0 | 0 | 0 | 0 | 0 | 0 | 0
2014-03-20 | 7時 | 0.91379 | 0.91379 | 0 | 0.010119 | 10.1194 | 0.83067 | 1440.4616 | 1.5122 | 断続運転 | 0.51194 | 2869.484 | 1468.9946 | 5.2884 | 0.42034 | 116.76 | 0.030888 | 8.58 | 0.09765 | 27.125 | 4.7395 | 0.073 | 77.6268 | 1542.273 | 0.93386 | 1316.5296 | 0 | 1 | 5983.258 | 116.76 | 40.58 | 27.125 | 1316.5296 | 14.575 | 40 | 25.2779 | 6.7975 | 0 | 0 | 0 | 0 | 65 | 4.7395 | 0.6249 | 4.7395 | 2 | 4.7395 | 0 | 0 | 0 | 0 | 0.6249 | 0 | 0 | 0 | 0 | 0.49175 | 0 | 0 | 0 | 0 | 4.2478 | 0 | 0 | 0 | 0 | 4.2478 | 0 | 0 | 0 | 0 | 6.7975 | 0 | 0 | 0 | 0 | 0 | 0 | 0 | 0 | 0 | 3.3029 | 1.2475 | 0.99815 | 0.81058 | 0.81133 | 0 | 0 | 0 | 0 | 0 | 6.7975 | 0 | 0 | 0 | 0 | 4.2478 | 0 | 0 | 0 | 0 | 40 | 2 | 4 | 4 | 4 | 4 | 0 | 0 | 0 | 0 | 0 | 0 | 0 | 0
2014-03-20 | 8時 | 0.4285 | 0.4285 | 0 | 0.0072422 | 7.2422 | 0.34826 | 1276.0517 | 1.3127 | 断続運転 | 0.22422 | 3494.3476 | 783.5109 | 2.8206 | 0.4163 | 115.64 | 0.030312 | 8.42 | 0.09585 | 26.625 | 2.2782 | 0.073 | 75.4304 | 810.1477 | 0.93386 | 632.8259 | 0 | 1 | 7184.9506 | 115.64 | 40.42 | 26.625 | 632.8259 | 14.675 | 26.6316 | 12.1505 | 6.7975 | 0 | 0 | 0 | 0 | 65 | 2.2782 | 0.30062 | 2.2782 | 2 | 2.2782 | 0 | 0 | 0 | 0 | 0.30062 | 0 | 0 | 0 | 0 | 0.23469 | 0 | 0 | 0 | 0 | 2.0435 | 0 | 0 | 0 | 0 | 2.0435 | 0 | 0 | 0 | 0 | 6.7975 | 0 | 0 | 0 | 0 | 0 | 0 | 0 | 0 | 0 | 3.3029 | 1.2475 | 0.99815 | 0.81058 | 0.81133 | 0 | 0 | 0 | 0 | 0 | 6.7975 | 0 | 0 | 0 | 0 | 2.0435 | 0 | 0 | 0 | 0 | 40 | 2 | 4 | 4 | 4 | 4 | 0 | 0 | 0 | 0 | 0 | 0 | 0 | 0
2014-03-20 | 9時 | 0.19563 | 0.19563 | 0 | 0.0057701 | 5.7701 | 0.11686 | 1195.3942 | 1.2076 | 断続運転 | 0.077007 | 3827.4925 | 294.7448 | 1.0611 | 0.37598 | 104.44 | 0.024552 | 6.82 | 0.07785 | 21.625 | 0.5827 | 0.073 | 73.9175 | 305.8267 | 0.93386 | 161.8598 | 0 | 1 | 7786.3511 | 104.44 | 38.82 | 21.625 | 161.8598 | 15.675 | 19.9988 | 3.1078 | 6.7975 | 0 | 0 | 0 | 0 | 65 | 0.5827 | 0.077532 | 0.5827 | 2 | 0.5827 | 0 | 0 | 0 | 0 | 0.077532 | 0 | 0 | 0 | 0 | 0.055672 | 0 | 0 | 0 | 0 | 0.52702 | 0 | 0 | 0 | 0 | 0.52702 | 0 | 0 | 0 | 0 | 6.7975 | 0 | 0 | 0 | 0 | 0 | 0 | 0 | 0 | 0 | 3.3029 | 1.2475 | 0.99815 | 0.81058 | 0.81133 | 0 | 0 | 0 | 0 | 0 | 6.7975 | 0 | 0 | 0 | 0 | 0.52702 | 0 | 0 | 0 | 0 | 40 | 2 | 4 | 4 | 4 | 4 | 0 | 0 | 0 | 0 | 0 | 0 | 0 | 0
2014-03-20 | 10時 | 0.19353 | 0.19353 | 0 | 0.0057625 | 5.7625 | 0.11477 | 1185.3738 | 1.1942 | 断続運転 | 0.076252 | 3818.8895 | 291.1967 | 1.0483 | 0.39312 | 109.2 | 0.027 | 7.5 | 0.0855 | 23.75 | 0.54269 | 0.073 | 73.8818 | 293.9265 | 0.93386 | 150.7467 | 0 | 1 | 7787.3832 | 109.2 | 39.5 | 23.75 | 150.7467 | 15.25 | 19.9616 | 2.8944 | 6.7975 | 0 | 0 | 0 | 0 | 65 | 0.54269 | 0.071954 | 0.54269 | 2 | 0.54269 | 0 | 0 | 0 | 0 | 0.071954 | 0 | 0 | 0 | 0 | 0.053582 | 0 | 0 | 0 | 0 | 0.48911 | 0 | 0 | 0 | 0 | 0.48911 | 0 | 0 | 0 | 0 | 6.7975 | 0 | 0 | 0 | 0 | 0 | 0 | 0 | 0 | 0 | 3.3029 | 1.2475 | 0.99815 | 0.81058 | 0.81133 | 0 | 0 | 0 | 0 | 0 | 6.7975 | 0 | 0 | 0 | 0 | 0.48911 | 0 | 0 | 0 | 0 | 40 | 2 | 4 | 4 | 4 | 4 | 0 | 0 | 0 | 0 | 0 | 0 | 0 | 0
2014-03-20 | 11時 | 0.24702 | 0.24702 | 0 | 0.0061194 | 6.1194 | 0.1679 | 1193.5071 | 1.2051 | 断続運転 | 0.11194 | 3782.9121 | 423.4685 | 1.5245 | 0.3901 | 108.36 | 0.026568 | 7.38 | 0.08415 | 23.375 | 1.0237 | 0.073 | 74.311 | 436.9957 | 0.93386 | 284.3535 | 0 | 1 | 7714.8434 | 108.36 | 39.38 | 23.375 | 284.3535 | 15.325 | 20.7735 | 5.4597 | 6.7975 | 0 | 0 | 0 | 0 | 65 | 1.0237 | 0.13581 | 1.0237 | 2 | 1.0237 | 0 | 0 | 0 | 0 | 0.13581 | 0 | 0 | 0 | 0 | 0.1005 | 0 | 0 | 0 | 0 | 0.92318 | 0 | 0 | 0 | 0 | 0.92318 | 0 | 0 | 0 | 0 | 6.7975 | 0 | 0 | 0 | 0 | 0 | 0 | 0 | 0 | 0 | 3.3029 | 1.2475 | 0.99815 | 0.81058 | 0.81133 | 0 | 0 | 0 | 0 | 0 | 6.7975 | 0 | 0 | 0 | 0 | 0.92318 | 0 | 0 | 0 | 0 | 40 | 2 | 4 | 4 | 4 | 4 | 0 | 0 | 0 | 0 | 0 | 0 | 0 | 0
2014-03-20 | 12時 | 0 | 0 | 0 | 0.0053557 | 5.3557 | 0.053575 | 1172.0054 | 1.1761 | 断続運転 | 0.035572 | 3823.18 | 136 | 0.4896 | 0.38304 | 106.4 | 0.02556 | 7.1 | 0.081 | 22.5 | 0 | 0.073 | 73.3975 | 132.5036 | 0.93386 | 0 | 0 | 1 | 7785.29 | 106.4 | 39.1 | 22.5 | 0 | 15.5 | 20 | 0 | 0 | 0 | 0 | 0 | 0 | 65 | 0 | 0 | 0 | 2 | 0 | 0 | 0 | 0 | 0 | 0 | 0 | 0 | 0 | 0 | 0 | 0 | 0 | 0 | 0 | 0 | 0 | 0 | 0 | 0 | 0 | 0 | 0 | 0 | 0 | 6.7975 | 0 | 0 | 0 | 0 | 0 | 0 | 0 | 0 | 0 | 3.3029 | 1.2475 | 0.99815 | 0.81058 | 0.81133 | 0 | 0 | 0 | 0 | 0 | 6.7975 | 0 | 0 | 0 | 0 | 0 | 0 | 0 | 0 | 0 | 40 | 2 | 4 | 4 | 4 | 4 | 0 | 0 | 0 | 0 | 0 | 0 | 0 | 0
2014-03-20 | 13時 | 0.15738 | 0.15738 | 0 | 0.0055269 | 5.5269 | 0.078851 | 1170.3584 | 1.1739 | 断続運転 | 0.052694 | 3831.0015 | 201.8713 | 0.72674 | 0.38102 | 105.84 | 0.025272 | 7.02 | 0.0801 | 22.25 | 0.24034 | 0.073 | 73.612 | 203.9931 | 0.93386 | 66.7613 | 0 | 1 | 7798.309 | 105.84 | 39.02 | 22.25 | 66.7613 | 15.55 | 19.8581 | 1.2818 | 6.7975 | 0 | 0 | 0 | 0 | 65 | 0.24034 | 0.031946 | 0.24034 | 2 | 0.24034 | 0 | 0 | 0 | 0 | 0.031946 | 0 | 0 | 0 | 0 | 0.023189 | 0 | 0 | 0 | 0 | 0.21715 | 0 | 0 | 0 | 0 | 0.21715 | 0 | 0 | 0 | 0 | 6.7975 | 0 | 0 | 0 | 0 | 0 | 0 | 0 | 0 | 0 | 3.3029 | 1.2475 | 0.99815 | 0.81058 | 0.81133 | 0 | 0 | 0 | 0 | 0 | 6.7975 | 0 | 0 | 0 | 0 | 0.21715 | 0 | 0 | 0 | 0 | 40 | 2 | 4 | 4 | 4 | 4 | 0 | 0 | 0 | 0 | 0 | 0 | 0 | 0
2014-03-20 | 14時 | 0.20357 | 0.20357 | 0 | 0.0058586 | 5.8586 | 0.12471 | 1147.1418 | 1.142 | 断続運転 | 0.085855 | 3824.6961 | 328.3699 | 1.1821 | 0.36792 | 102.2 | 0.0234 | 6.5 | 0.07425 | 20.625 | 0.71656 | 0.073 | 74.0369 | 345.6453 | 0.93386 | 199.0449 | 0 | 1 | 7772.6562 | 102.2 | 38.5 | 20.625 | 199.0449 | 15.875 | 20.1633 | 3.8217 | 6.7975 | 0 | 0 | 0 | 0 | 65 | 0.71656 | 0.095503 | 0.71656 | 2 | 0.71656 | 0 | 0 | 0 | 0 | 0.095503 | 0 | 0 | 0 | 0 | 0.06738 | 0 | 0 | 0 | 0 | 0.64918 | 0 | 0 | 0 | 0 | 0.64918 | 0 | 0 | 0 | 0 | 6.7975 | 0 | 0 | 0 | 0 | 0 | 0 | 0 | 0 | 0 | 3.3029 | 1.2475 | 0.99815 | 0.81058 | 0.81133 | 0 | 0 | 0 | 0 | 0 | 6.7975 | 0 | 0 | 0 | 0 | 0.64918 | 0 | 0 | 0 | 0 | 40 | 2 | 4 | 4 | 4 | 4 | 0 | 0 | 0 | 0 | 0 | 0 | 0 | 0
2014-03-20 | 15時 | 0.23271 | 0.23271 | 0 | 0.00607 | 6.07 | 0.15364 | 1140.956 | 1.1335 | 断続運転 | 0.107 | 3800.0627 | 406.6241 | 1.4638 | 0.3659 | 101.64 | 0.023112 | 6.42 | 0.07335 | 20.375 | 1.0015 | 0.073 | 74.2912 | 430.3947 | 0.93386 | 278.1891 | 0 | 1 | 7723.0448 | 101.64 | 38.42 | 20.375 | 278.1891 | 15.925 | 20.7185 | 5.3413 | 6.7975 | 0 | 0 | 0 | 0 | 65 | 1.0015 | 0.13353 | 1.0015 | 2 | 1.0015 | 0 | 0 | 0 | 0 | 0.13353 | 0 | 0 | 0 | 0 | 0.093794 | 0 | 0 | 0 | 0 | 0.90769 | 0 | 0 | 0 | 0 | 0.90769 | 0 | 0 | 0 | 0 | 6.7975 | 0 | 0 | 0 | 0 | 0 | 0 | 0 | 0 | 0 | 3.3029 | 1.2475 | 0.99815 | 0.81058 | 0.81133 | 0 | 0 | 0 | 0 | 0 | 6.7975 | 0 | 0 | 0 | 0 | 0.90769 | 0 | 0 | 0 | 0 | 40 | 2 | 4 | 4 | 4 | 4 | 0 | 0 | 0 | 0 | 0 | 0 | 0 | 0
2014-03-20 | 16時 | 0.2935 | 0.2935 | 0 | 0.0065002 | 6.5002 | 0.214 | 1147.6216 | 1.1427 | 断続運転 | 0.15002 | 3713.8992 | 557.1587 | 2.0058 | 0.36994 | 102.76 | 0.023688 | 6.58 | 0.07515 | 20.875 | 1.537 | 0.073 | 74.7691 | 589.6844 | 0.93386 | 426.9437 | 0 | 1 | 7560.9185 | 102.76 | 38.58 | 20.875 | 426.9437 | 15.825 | 22.5169 | 8.1975 | 6.7975 | 0 | 0 | 0 | 0 | 65 | 1.537 | 0.20476 | 1.537 | 2 | 1.537 | 0 | 0 | 0 | 0 | 0.20476 | 0 | 0 | 0 | 0 | 0.14511 | 0 | 0 | 0 | 0 | 1.3919 | 0 | 0 | 0 | 0 | 1.3919 | 0 | 0 | 0 | 0 | 6.7975 | 0 | 0 | 0 | 0 | 0 | 0 | 0 | 0 | 0 | 3.3029 | 1.2475 | 0.99815 | 0.81058 | 0.81133 | 0 | 0 | 0 | 0 | 0 | 6.7975 | 0 | 0 | 0 | 0 | 1.3919 | 0 | 0 | 0 | 0 | 40 | 2 | 4 | 4 | 4 | 4 | 0 | 0 | 0 | 0 | 0 | 0 | 0 | 0
2014-03-20 | 17時 | 0.83414 | 0.83414 | 0 | 0.010072 | 10.0722 | 0.75106 | 1312.9294 | 1.3591 | 断続運転 | 0.50722 | 2891.372 | 1466.5489 | 5.2796 | 0.38405 | 106.68 | 0.025704 | 7.14 | 0.08145 | 22.625 | 4.7884 | 0.073 | 77.6704 | 1556.8086 | 0.93386 | 1330.1039 | 0 | 1 | 5988.154 | 106.68 | 39.14 | 22.625 | 1330.1039 | 15.475 | 40 | 25.5385 | 6.7975 | 0 | 0 | 0 | 0 | 65 | 4.7884 | 0.63607 | 4.7884 | 2 | 4.7884 | 0 | 0 | 0 | 0 | 0.63607 | 0 | 0 | 0 | 0 | 0.4647 | 0 | 0 | 0 | 0 | 4.3237 | 0 | 0 | 0 | 0 | 4.3237 | 0 | 0 | 0 | 0 | 6.7975 | 0 | 0 | 0 | 0 | 0 | 0 | 0 | 0 | 0 | 3.3029 | 1.2475 | 0.99815 | 0.81058 | 0.81133 | 0 | 0 | 0 | 0 | 0 | 6.7975 | 0 | 0 | 0 | 0 | 4.3237 | 0 | 0 | 0 | 0 | 40 | 2 | 4 | 4 | 4 | 4 | 0 | 0 | 0 | 0 | 0 | 0 | 0 | 0
2014-03-20 | 18時 | 0.96123 | 0.96123 | 0 | 0.011237 | 11.2373 | 0.87699 | 1284.3744 | 1.3233 | 断続運転 | 0.62373 | 2890.764 | 1803.043 | 6.491 | 0.38506 | 106.96 | 0.025848 | 7.18 | 0.0819 | 22.75 | 5.9982 | 0.073 | 78.75 | 1916.6575 | 0.93386 | 1666.153 | 0 | 1 | 5988.018 | 106.96 | 39.18 | 22.75 | 1666.153 | 15.45 | 40 | 31.9908 | 6.7975 | 0 | 0 | 0 | 0 | 65 | 5.9982 | 0.7966 | 5.9982 | 2 | 5.9982 | 0 | 0 | 0 | 0 | 0.7966 | 0 | 0 | 0 | 0 | 0.58323 | 0 | 0 | 0 | 0 | 5.4149 | 0 | 0 | 0 | 0 | 5.4149 | 0 | 0 | 0 | 0 | 6.7975 | 0 | 0 | 0 | 0 | 0 | 0 | 0 | 0 | 0 | 3.3029 | 1.2475 | 0.99815 | 0.81058 | 0.81133 | 0 | 0 | 0 | 0 | 0 | 6.7975 | 0 | 0 | 0 | 0 | 5.4149 | 0 | 0 | 0 | 0 | 40 | 2 | 4 | 4 | 4 | 4 | 0 | 0 | 0 | 0 | 0 | 0 | 0 | 0
2014-03-20 | 19時 | 0.48522 | 0.48522 | 0 | 0.0078659 | 7.8659 | 0.40435 | 1179.4031 | 1.1861 | 断続運転 | 0.28659 | 3285.9861 | 941.7207 | 3.3902 | 0.38909 | 108.08 | 0.026424 | 7.34 | 0.0837 | 23.25 | 2.891 | 0.073 | 75.9773 | 992.4283 | 0.93386 | 803.0507 | 0 | 1 | 6754.8541 | 108.08 | 39.34 | 23.25 | 803.0507 | 15.35 | 31.4593 | 15.4189 | 6.7975 | 0 | 0 | 0 | 0 | 65 | 2.891 | 0.38363 | 2.891 | 2 | 2.891 | 0 | 0 | 0 | 0 | 0.38363 | 0 | 0 | 0 | 0 | 0.28327 | 0 | 0 | 0 | 0 | 2.6077 | 0 | 0 | 0 | 0 | 2.6077 | 0 | 0 | 0 | 0 | 6.7975 | 0 | 0 | 0 | 0 | 0 | 0 | 0 | 0 | 0 | 3.3029 | 1.2475 | 0.99815 | 0.81058 | 0.81133 | 0 | 0 | 0 | 0 | 0 | 6.7975 | 0 | 0 | 0 | 0 | 2.6077 | 0 | 0 | 0 | 0 | 40 | 2 | 4 | 4 | 4 | 4 | 0 | 0 | 0 | 0 | 0 | 0 | 0 | 0
2014-03-20 | 20時 | 0.60429 | 0.60429 | 0 | 0.0086287 | 8.6287 | 0.52266 | 1229.2816 | 1.2525 | 断続運転 | 0.36287 | 3025.5264 | 1097.8741 | 3.9523 | 0.38203 | 106.12 | 0.025416 | 7.06 | 0.08055 | 22.375 | 3.4643 | 0.073 | 76.4889 | 1162.9764 | 0.93386 | 962.3191 | 0 | 1 | 6244.9663 | 106.12 | 39.06 | 22.375 | 962.3191 | 15.525 | 37.1448 | 18.4769 | 6.7975 | 0 | 0 | 0 | 0 | 65 | 3.4643 | 0.46038 | 3.4643 | 2 | 3.4643 | 0 | 0 | 0 | 0 | 0.46038 | 0 | 0 | 0 | 0 | 0.3349 | 0 | 0 | 0 | 0 | 3.1294 | 0 | 0 | 0 | 0 | 3.1294 | 0 | 0 | 0 | 0 | 6.7975 | 0 | 0 | 0 | 0 | 0 | 0 | 0 | 0 | 0 | 3.3029 | 1.2475 | 0.99815 | 0.81058 | 0.81133 | 0 | 0 | 0 | 0 | 0 | 6.7975 | 0 | 0 | 0 | 0 | 3.1294 | 0 | 0 | 0 | 0 | 40 | 2 | 4 | 4 | 4 | 4 | 0 | 0 | 0 | 0 | 0 | 0 | 0 | 0
2014-03-20 | 21時 | 0.72465 | 0.72465 | 0 | 0.0094807 | 9.4807 | 0.64217 | 1251.2635 | 1.281 | 断続運転 | 0.44807 | 2887.116 | 1293.6221 | 4.657 | 0.3911 | 108.64 | 0.026712 | 7.42 | 0.0846 | 23.5 | 4.1546 | 0.073 | 77.1049 | 1368.299 | 0.93386 | 1154.0621 | 0 | 1 | 5987.202 | 108.64 | 39.42 | 23.5 | 1154.0621 | 15.3 | 40 | 22.1584 | 6.7975 | 0 | 0 | 0 | 0 | 65 | 4.1546 | 0.55108 | 4.1546 | 2 | 4.1546 | 0 | 0 | 0 | 0 | 0.55108 | 0 | 0 | 0 | 0 | 0.40865 | 0 | 0 | 0 | 0 | 3.746 | 0 | 0 | 0 | 0 | 3.746 | 0 | 0 | 0 | 0 | 6.7975 | 0 | 0 | 0 | 0 | 0 | 0 | 0 | 0 | 0 | 3.3029 | 1.2475 | 0.99815 | 0.81058 | 0.81133 | 0 | 0 | 0 | 0 | 0 | 6.7975 | 0 | 0 | 0 | 0 | 3.746 | 0 | 0 | 0 | 0 | 40 | 2 | 4 | 4 | 4 | 4 | 0 | 0 | 0 | 0 | 0 | 0 | 0 | 0
2014-03-20 | 22時 | 0.78307 | 0.78307 | 0 | 0.0099589 | 9.9589 | 0.70011 | 1248.1262 | 1.277 | 断続運転 | 0.49589 | 2885.292 | 1430.7965 | 5.1509 | 0.39413 | 109.48 | 0.027144 | 7.54 | 0.08595 | 23.875 | 4.6436 | 0.073 | 77.5413 | 1513.759 | 0.93386 | 1289.9015 | 0 | 1 | 5986.794 | 109.48 | 39.54 | 23.875 | 1289.9015 | 15.225 | 40 | 24.7666 | 6.7975 | 0 | 0 | 0 | 0 | 65 | 4.6436 | 0.61556 | 4.6436 | 2 | 4.6436 | 0 | 0 | 0 | 0 | 0.61556 | 0 | 0 | 0 | 0 | 0.45935 | 0 | 0 | 0 | 0 | 4.1843 | 0 | 0 | 0 | 0 | 4.1843 | 0 | 0 | 0 | 0 | 6.7975 | 0 | 0 | 0 | 0 | 0 | 0 | 0 | 0 | 0 | 3.3029 | 1.2475 | 0.99815 | 0.81058 | 0.81133 | 0 | 0 | 0 | 0 | 0 | 6.7975 | 0 | 0 | 0 | 0 | 4.1843 | 0 | 0 | 0 | 0 | 40 | 2 | 4 | 4 | 4 | 4 | 0 | 0 | 0 | 0 | 0 | 0 | 0 | 0
2014-03-20 | 23時 | 0.91194 | 0.91194 | 0 | 0.011004 | 11.004 | 0.82794 | 1252.2491 | 1.2823 | 断続運転 | 0.6004 | 2887.724 | 1733.7766 | 6.2416 | 0.3901 | 108.36 | 0.026568 | 7.38 | 0.08415 | 23.375 | 5.7408 | 0.073 | 78.5203 | 1840.1029 | 0.93386 | 1594.6616 | 0 | 1 | 5987.338 | 108.36 | 39.38 | 23.375 | 1594.6616 | 15.325 | 40 | 30.6181 | 6.7975 | 0 | 0 | 0 | 0 | 65 | 5.7408 | 0.76163 | 5.7408 | 2 | 5.7408 | 0 | 0 | 0 | 0 | 0.76163 | 0 | 0 | 0 | 0 | 0.56359 | 0 | 0 | 0 | 0 | 5.1772 | 0 | 0 | 0 | 0 | 5.1772 | 0 | 0 | 0 | 0 | 6.7975 | 0 | 0 | 0 | 0 | 0 | 0 | 0 | 0 | 0 | 3.3029 | 1.2475 | 0.99815 | 0.81058 | 0.81133 | 0 | 0 | 0 | 0 | 0 | 6.7975 | 0 | 0 | 0 | 0 | 5.1772 | 0 | 0 | 0 | 0 | 40 | 2 | 4 | 4 | 4 | 4 | 0 | 0 | 0 | 0 | 0 | 0 | 0 | 0
2014-03-21 | 0時 | 0.89271 | 0.89271 | 0 | 0.010766 | 10.7656 | 0.80894 | 1266.397 | 1.3004 | 断続運転 | 0.57656 | 2900.492 | 1672.3152 | 6.0203 | 0.36893 | 102.48 | 0.023544 | 6.54 | 0.0747 | 20.75 | 5.5532 | 0.073 | 78.3529 | 1784.2955 | 0.93386 | 1542.5452 | 0 | 1 | 5990.194 | 102.48 | 38.54 | 20.75 | 1542.5452 | 15.85 | 40 | 29.6175 | 6.7975 | 0 | 0 | 0 | 0 | 65 | 5.5532 | 0.73996 | 5.5532 | 2 | 5.5532 | 0 | 0 | 0 | 0 | 0.73996 | 0 | 0 | 0 | 0 | 0.52323 | 0 | 0 | 0 | 0 | 5.0299 | 0 | 0 | 0 | 0 | 5.0299 | 0 | 0 | 0 | 0 | 6.7975 | 0 | 0 | 0 | 0 | 0 | 0 | 0 | 0 | 0 | 3.3029 | 1.2475 | 0.99815 | 0.81058 | 0.81133 | 0 | 0 | 0 | 0 | 0 | 6.7975 | 0 | 0 | 0 | 0 | 5.0299 | 0 | 0 | 0 | 0 | 40 | 2 | 4 | 4 | 4 | 4 | 0 | 0 | 0 | 0 | 0 | 0 | 0 | 0
2014-03-21 | 1時 | 0.88752 | 0.88752 | 0 | 0.010714 | 10.714 | 0.8038 | 1268.044 | 1.3025 | 断続運転 | 0.5714 | 2903.532 | 1659.088 | 5.9727 | 0.36389 | 101.08 | 0.022824 | 6.34 | 0.07245 | 20.125 | 5.5136 | 0.073 | 78.3175 | 1772.5141 | 0.93386 | 1531.543 | 0 | 1 | 5990.874 | 101.08 | 38.34 | 20.125 | 1531.543 | 15.975 | 40 | 29.4062 | 6.7975 | 0 | 0 | 0 | 0 | 65 | 5.5136 | 0.73545 | 5.5136 | 2 | 5.5136 | 0 | 0 | 0 | 0 | 0.73545 | 0 | 0 | 0 | 0 | 0.51428 | 0 | 0 | 0 | 0 | 4.9993 | 0 | 0 | 0 | 0 | 4.9993 | 0 | 0 | 0 | 0 | 6.7975 | 0 | 0 | 0 | 0 | 0 | 0 | 0 | 0 | 0 | 3.3029 | 1.2475 | 0.99815 | 0.81058 | 0.81133 | 0 | 0 | 0 | 0 | 0 | 6.7975 | 0 | 0 | 0 | 0 | 4.9993 | 0 | 0 | 0 | 0 | 40 | 2 | 4 | 4 | 4 | 4 | 0 | 0 | 0 | 0 | 0 | 0 | 0 | 0
2014-03-21 | 2時 | 0.89387 | 0.89387 | 0 | 0.01077 | 10.7697 | 0.8101 | 1267.4598 | 1.3018 | 断続運転 | 0.57697 | 2902.316 | 1674.5399 | 6.0283 | 0.3659 | 101.64 | 0.023112 | 6.42 | 0.07335 | 20.375 | 5.566 | 0.073 | 78.3643 | 1788.1073 | 0.93386 | 1546.1049 | 0 | 1 | 5990.602 | 101.64 | 38.42 | 20.375 | 1546.1049 | 15.925 | 40 | 29.6858 | 6.7975 | 0 | 0 | 0 | 0 | 65 | 5.566 | 0.74214 | 5.566 | 2 | 5.566 | 0 | 0 | 0 | 0 | 0.74214 | 0 | 0 | 0 | 0 | 0.52128 | 0 | 0 | 0 | 0 | 5.0447 | 0 | 0 | 0 | 0 | 5.0447 | 0 | 0 | 0 | 0 | 6.7975 | 0 | 0 | 0 | 0 | 0 | 0 | 0 | 0 | 0 | 3.3029 | 1.2475 | 0.99815 | 0.81058 | 0.81133 | 0 | 0 | 0 | 0 | 0 | 6.7975 | 0 | 0 | 0 | 0 | 5.0447 | 0 | 0 | 0 | 0 | 40 | 2 | 4 | 4 | 4 | 4 | 0 | 0 | 0 | 0 | 0 | 0 | 0 | 0
2014-03-21 | 3時 | 0.90204 | 0.90204 | 0 | 0.010772 | 10.7721 | 0.81827 | 1279.7761 | 1.3175 | 断続運転 | 0.57721 | 2902.924 | 1675.5934 | 6.0321 | 0.3649 | 101.36 | 0.022968 | 6.38 | 0.0729 | 20.25 | 5.5714 | 0.073 | 78.3691 | 1789.7119 | 0.93386 | 1547.6034 | 0 | 1 | 5990.738 | 101.36 | 38.38 | 20.25 | 1547.6034 | 15.95 | 40 | 29.7146 | 6.7975 | 0 | 0 | 0 | 0 | 65 | 5.5714 | 0.74301 | 5.5714 | 2 | 5.5714 | 0 | 0 | 0 | 0 | 0.74301 | 0 | 0 | 0 | 0 | 0.52073 | 0 | 0 | 0 | 0 | 5.0506 | 0 | 0 | 0 | 0 | 5.0506 | 0 | 0 | 0 | 0 | 6.7975 | 0 | 0 | 0 | 0 | 0 | 0 | 0 | 0 | 0 | 3.3029 | 1.2475 | 0.99815 | 0.81058 | 0.81133 | 0 | 0 | 0 | 0 | 0 | 6.7975 | 0 | 0 | 0 | 0 | 5.0506 | 0 | 0 | 0 | 0 | 40 | 2 | 4 | 4 | 4 | 4 | 0 | 0 | 0 | 0 | 0 | 0 | 0 | 0
2014-03-21 | 4時 | 0.90966 | 0.90966 | 0 | 0.010771 | 10.7705 | 0.82589 | 1291.9927 | 1.3329 | 断続運転 | 0.57705 | 2903.532 | 1675.4976 | 6.0318 | 0.36389 | 101.08 | 0.022824 | 6.34 | 0.07245 | 20.125 | 5.5726 | 0.073 | 78.3703 | 1790.0859 | 0.93386 | 1547.9526 | 0 | 1 | 5990.874 | 101.08 | 38.34 | 20.125 | 1547.9526 | 15.975 | 40 | 29.7213 | 6.7975 | 0 | 0 | 0 | 0 | 65 | 5.5726 | 0.74333 | 5.5726 | 2 | 5.5726 | 0 | 0 | 0 | 0 | 0.74333 | 0 | 0 | 0 | 0 | 0.51979 | 0 | 0 | 0 | 0 | 5.0528 | 0 | 0 | 0 | 0 | 5.0528 | 0 | 0 | 0 | 0 | 6.7975 | 0 | 0 | 0 | 0 | 0 | 0 | 0 | 0 | 0 | 3.3029 | 1.2475 | 0.99815 | 0.81058 | 0.81133 | 0 | 0 | 0 | 0 | 0 | 6.7975 | 0 | 0 | 0 | 0 | 5.0528 | 0 | 0 | 0 | 0 | 40 | 2 | 4 | 4 | 4 | 4 | 0 | 0 | 0 | 0 | 0 | 0 | 0 | 0
2014-03-21 | 5時 | 0.87709 | 0.87709 | 0 | 0.010508 | 10.5083 | 0.79359 | 1291.8793 | 1.3328 | 断続運転 | 0.55083 | 2902.924 | 1599.0065 | 5.7564 | 0.3649 | 101.36 | 0.022968 | 6.38 | 0.0729 | 20.25 | 5.2957 | 0.073 | 78.1231 | 1707.7009 | 0.93386 | 1471.0165 | 0 | 1 | 5990.738 | 101.36 | 38.38 | 20.25 | 1471.0165 | 15.95 | 40 | 28.2441 | 6.7975 | 0 | 0 | 0 | 0 | 65 | 5.2957 | 0.70624 | 5.2957 | 2 | 5.2957 | 0 | 0 | 0 | 0 | 0.70624 | 0 | 0 | 0 | 0 | 0.49496 | 0 | 0 | 0 | 0 | 4.8007 | 0 | 0 | 0 | 0 | 4.8007 | 0 | 0 | 0 | 0 | 6.7975 | 0 | 0 | 0 | 0 | 0 | 0 | 0 | 0 | 0 | 3.3029 | 1.2475 | 0.99815 | 0.81058 | 0.81133 | 0 | 0 | 0 | 0 | 0 | 6.7975 | 0 | 0 | 0 | 0 | 4.8007 | 0 | 0 | 0 | 0 | 40 | 2 | 4 | 4 | 4 | 4 | 0 | 0 | 0 | 0 | 0 | 0 | 0 | 0
2014-03-21 | 6時 | 0.55779 | 0.55779 | 0 | 0.0082281 | 8.2281 | 0.47656 | 1246.3609 | 1.2747 | 断続運転 | 0.32281 | 3158.6701 | 1019.645 | 3.6707 | 0.35683 | 99.12 | 0.021816 | 6.06 | 0.0693 | 19.25 | 3.2228 | 0.073 | 76.2734 | 1091.1198 | 0.93386 | 895.215 | 0 | 1 | 6475.9703 | 99.12 | 38.06 | 19.25 | 895.215 | 16.15 | 34.6116 | 17.1885 | 6.7975 | 0 | 0 | 0 | 0 | 65 | 3.2228 | 0.43052 | 3.2228 | 2 | 3.2228 | 0 | 0 | 0 | 0 | 0.43052 | 0 | 0 | 0 | 0 | 0.29633 | 0 | 0 | 0 | 0 | 2.9264 | 0 | 0 | 0 | 0 | 2.9264 | 0 | 0 | 0 | 0 | 6.7975 | 0 | 0 | 0 | 0 | 0 | 0 | 0 | 0 | 0 | 3.3029 | 1.2475 | 0.99815 | 0.81058 | 0.81133 | 0 | 0 | 0 | 0 | 0 | 6.7975 | 0 | 0 | 0 | 0 | 2.9264 | 0 | 0 | 0 | 0 | 40 | 2 | 4 | 4 | 4 | 4 | 0 | 0 | 0 | 0 | 0 | 0 | 0 | 0
2014-03-21 | 7時 | 0.15566 | 0.15566 | 0 | 0.0055496 | 5.5496 | 0.077106 | 1098.0245 | 1.0729 | 断続運転 | 0.054959 | 3850.574 | 211.6223 | 0.76184 | 0.34877 | 96.88 | 0.020664 | 5.74 | 0.0657 | 18.25 | 0.32671 | 0.073 | 73.689 | 229.6832 | 0.93386 | 90.7523 | 0 | 1 | 7802.8858 | 96.88 | 37.74 | 18.25 | 90.7523 | 16.35 | 19.8556 | 1.7425 | 6.7975 | 0 | 0 | 0 | 0 | 65 | 0.32671 | 0.043717 | 0.32671 | 2 | 0.32671 | 0 | 0 | 0 | 0 | 0.043717 | 0 | 0 | 0 | 0 | 0.029543 | 0 | 0 | 0 | 0 | 0.29716 | 0 | 0 | 0 | 0 | 0.29716 | 0 | 0 | 0 | 0 | 6.7975 | 0 | 0 | 0 | 0 | 0 | 0 | 0 | 0 | 0 | 3.3029 | 1.2475 | 0.99815 | 0.81058 | 0.81133 | 0 | 0 | 0 | 0 | 0 | 6.7975 | 0 | 0 | 0 | 0 | 0.29716 | 0 | 0 | 0 | 0 | 40 | 2 | 4 | 4 | 4 | 4 | 0 | 0 | 0 | 0 | 0 | 0 | 0 | 0
2014-03-21 | 8時 | 0 | 0 | 0 | 0.005306 | 5.306 | 0.043564 | 1106.2082 | 1.0846 | 断続運転 | 0.030601 | 3848.108 | 117.755 | 0.42392 | 0.34171 | 94.92 | 0.019656 | 5.46 | 0.06255 | 17.375 | 0 | 0.073 | 73.3975 | 132.5036 | 0.93386 | 0 | 0 | 1 | 7790.866 | 94.92 | 37.46 | 17.375 | 0 | 16.525 | 20 | 0 | 0 | 0 | 0 | 0 | 0 | 65 | 0 | 0 | 0 | 2 | 0 | 0 | 0 | 0 | 0 | 0 | 0 | 0 | 0 | 0 | 0 | 0 | 0 | 0 | 0 | 0 | 0 | 0 | 0 | 0 | 0 | 0 | 0 | 0 | 0 | 6.7975 | 0 | 0 | 0 | 0 | 0 | 0 | 0 | 0 | 0 | 3.3029 | 1.2475 | 0.99815 | 0.81058 | 0.81133 | 0 | 0 | 0 | 0 | 0 | 6.7975 | 0 | 0 | 0 | 0 | 0 | 0 | 0 | 0 | 0 | 40 | 2 | 4 | 4 | 4 | 4 | 0 | 0 | 0 | 0 | 0 | 0 | 0 | 0
2014-03-21 | 9時 | 0 | 0 | 0 | 0.0053 | 5.3 | 0.042961 | 1112.6005 | 1.0937 | 断続運転 | 0.029999 | 3851.148 | 115.53 | 0.41591 | 0.33667 | 93.52 | 0.018936 | 5.26 | 0.0603 | 16.75 | 0 | 0.073 | 73.3975 | 132.5036 | 0.93386 | 0 | 0 | 1 | 7791.546 | 93.52 | 37.26 | 16.75 | 0 | 16.65 | 20 | 0 | 0 | 0 | 0 | 0 | 0 | 65 | 0 | 0 | 0 | 2 | 0 | 0 | 0 | 0 | 0 | 0 | 0 | 0 | 0 | 0 | 0 | 0 | 0 | 0 | 0 | 0 | 0 | 0 | 0 | 0 | 0 | 0 | 0 | 0 | 0 | 6.7975 | 0 | 0 | 0 | 0 | 0 | 0 | 0 | 0 | 0 | 3.3029 | 1.2475 | 0.99815 | 0.81058 | 0.81133 | 0 | 0 | 0 | 0 | 0 | 6.7975 | 0 | 0 | 0 | 0 | 0 | 0 | 0 | 0 | 0 | 40 | 2 | 4 | 4 | 4 | 4 | 0 | 0 | 0 | 0 | 0 | 0 | 0 | 0
2014-03-21 | 10時 | 0 | 0 | 0 | 0.0052952 | 5.2952 | 0.042184 | 1110.1035 | 1.0901 | 断続運転 | 0.029518 | 3853.58 | 113.75 | 0.4095 | 0.33264 | 92.4 | 0.01836 | 5.1 | 0.0585 | 16.25 | 0 | 0.073 | 73.3975 | 132.5036 | 0.93386 | 0 | 0 | 1 | 7792.09 | 92.4 | 37.1 | 16.25 | 0 | 16.75 | 20 | 0 | 0 | 0 | 0 | 0 | 0 | 65 | 0 | 0 | 0 | 2 | 0 | 0 | 0 | 0 | 0 | 0 | 0 | 0 | 0 | 0 | 0 | 0 | 0 | 0 | 0 | 0 | 0 | 0 | 0 | 0 | 0 | 0 | 0 | 0 | 0 | 6.7975 | 0 | 0 | 0 | 0 | 0 | 0 | 0 | 0 | 0 | 3.3029 | 1.2475 | 0.99815 | 0.81058 | 0.81133 | 0 | 0 | 0 | 0 | 0 | 6.7975 | 0 | 0 | 0 | 0 | 0 | 0 | 0 | 0 | 0 | 40 | 2 | 4 | 4 | 4 | 4 | 0 | 0 | 0 | 0 | 0 | 0 | 0 | 0
2014-03-21 | 11時 | 0 | 0 | 0 | 0.005294 | 5.294 | 0.042314 | 1118.0324 | 1.1013 | 断続運転 | 0.029398 | 3854.188 | 113.305 | 0.4079 | 0.33163 | 92.12 | 0.018216 | 5.06 | 0.05805 | 16.125 | 0 | 0.073 | 73.3975 | 132.5036 | 0.93386 | 0 | 0 | 1 | 7792.226 | 92.12 | 37.06 | 16.125 | 0 | 16.775 | 20 | 0 | 0 | 0 | 0 | 0 | 0 | 65 | 0 | 0 | 0 | 2 | 0 | 0 | 0 | 0 | 0 | 0 | 0 | 0 | 0 | 0 | 0 | 0 | 0 | 0 | 0 | 0 | 0 | 0 | 0 | 0 | 0 | 0 | 0 | 0 | 0 | 6.7975 | 0 | 0 | 0 | 0 | 0 | 0 | 0 | 0 | 0 | 3.3029 | 1.2475 | 0.99815 | 0.81058 | 0.81133 | 0 | 0 | 0 | 0 | 0 | 6.7975 | 0 | 0 | 0 | 0 | 0 | 0 | 0 | 0 | 0 | 40 | 2 | 4 | 4 | 4 | 4 | 0 | 0 | 0 | 0 | 0 | 0 | 0 | 0
2014-03-21 | 12時 | 0 | 0 | 0 | 0.0052904 | 5.2904 | 0.041716 | 1115.7789 | 1.0982 | 断続運転 | 0.029038 | 3856.012 | 111.97 | 0.40309 | 0.32861 | 91.28 | 0.017784 | 4.94 | 0.0567 | 15.75 | 0 | 0.073 | 73.3975 | 132.5036 | 0.93386 | 0 | 0 | 1 | 7792.634 | 91.28 | 36.94 | 15.75 | 0 | 16.85 | 20 | 0 | 0 | 0 | 0 | 0 | 0 | 65 | 0 | 0 | 0 | 2 | 0 | 0 | 0 | 0 | 0 | 0 | 0 | 0 | 0 | 0 | 0 | 0 | 0 | 0 | 0 | 0 | 0 | 0 | 0 | 0 | 0 | 0 | 0 | 0 | 0 | 6.7975 | 0 | 0 | 0 | 0 | 0 | 0 | 0 | 0 | 0 | 3.3029 | 1.2475 | 0.99815 | 0.81058 | 0.81133 | 0 | 0 | 0 | 0 | 0 | 6.7975 | 0 | 0 | 0 | 0 | 0 | 0 | 0 | 0 | 0 | 40 | 2 | 4 | 4 | 4 | 4 | 0 | 0 | 0 | 0 | 0 | 0 | 0 | 0
2014-03-21 | 13時 | 0 | 0 | 0 | 0.005288 | 5.288 | 0.041316 | 1114.2099 | 1.0959 | 断続運転 | 0.028798 | 3857.228 | 111.08 | 0.39989 | 0.32659 | 90.72 | 0.017496 | 4.86 | 0.0558 | 15.5 | 0 | 0.073 | 73.3975 | 132.5036 | 0.93386 | 0 | 0 | 1 | 7792.906 | 90.72 | 36.86 | 15.5 | 0 | 16.9 | 20 | 0 | 0 | 0 | 0 | 0 | 0 | 65 | 0 | 0 | 0 | 2 | 0 | 0 | 0 | 0 | 0 | 0 | 0 | 0 | 0 | 0 | 0 | 0 | 0 | 0 | 0 | 0 | 0 | 0 | 0 | 0 | 0 | 0 | 0 | 0 | 0 | 6.7975 | 0 | 0 | 0 | 0 | 0 | 0 | 0 | 0 | 0 | 3.3029 | 1.2475 | 0.99815 | 0.81058 | 0.81133 | 0 | 0 | 0 | 0 | 0 | 6.7975 | 0 | 0 | 0 | 0 | 0 | 0 | 0 | 0 | 0 | 40 | 2 | 4 | 4 | 4 | 4 | 0 | 0 | 0 | 0 | 0 | 0 | 0 | 0
2014-03-21 | 14時 | 0 | 0 | 0 | 0.0052916 | 5.2916 | 0.041915 | 1116.5436 | 1.0992 | 断続運転 | 0.029158 | 3855.404 | 112.415 | 0.40469 | 0.32962 | 91.56 | 0.017928 | 4.98 | 0.05715 | 15.875 | 0 | 0.073 | 73.3975 | 132.5036 | 0.93386 | 0 | 0 | 1 | 7792.498 | 91.56 | 36.98 | 15.875 | 0 | 16.825 | 20 | 0 | 0 | 0 | 0 | 0 | 0 | 65 | 0 | 0 | 0 | 2 | 0 | 0 | 0 | 0 | 0 | 0 | 0 | 0 | 0 | 0 | 0 | 0 | 0 | 0 | 0 | 0 | 0 | 0 | 0 | 0 | 0 | 0 | 0 | 0 | 0 | 6.7975 | 0 | 0 | 0 | 0 | 0 | 0 | 0 | 0 | 0 | 3.3029 | 1.2475 | 0.99815 | 0.81058 | 0.81133 | 0 | 0 | 0 | 0 | 0 | 6.7975 | 0 | 0 | 0 | 0 | 0 | 0 | 0 | 0 | 0 | 40 | 2 | 4 | 4 | 4 | 4 | 0 | 0 | 0 | 0 | 0 | 0 | 0 | 0
2014-03-21 | 15時 | 0 | 0 | 0 | 0.0053048 | 5.3048 | 0.044093 | 1124.037 | 1.1098 | 断続運転 | 0.03048 | 3848.716 | 117.31 | 0.42232 | 0.3407 | 94.64 | 0.019512 | 5.42 | 0.0621 | 17.25 | 0 | 0.073 | 73.3975 | 132.5036 | 0.93386 | 0 | 0 | 1 | 7791.002 | 94.64 | 37.42 | 17.25 | 0 | 16.55 | 20 | 0 | 0 | 0 | 0 | 0 | 0 | 65 | 0 | 0 | 0 | 2 | 0 | 0 | 0 | 0 | 0 | 0 | 0 | 0 | 0 | 0 | 0 | 0 | 0 | 0 | 0 | 0 | 0 | 0 | 0 | 0 | 0 | 0 | 0 | 0 | 0 | 6.7975 | 0 | 0 | 0 | 0 | 0 | 0 | 0 | 0 | 0 | 3.3029 | 1.2475 | 0.99815 | 0.81058 | 0.81133 | 0 | 0 | 0 | 0 | 0 | 6.7975 | 0 | 0 | 0 | 0 | 0 | 0 | 0 | 0 | 0 | 40 | 2 | 4 | 4 | 4 | 4 | 0 | 0 | 0 | 0 | 0 | 0 | 0 | 0
2014-03-21 | 16時 | 0 | 0 | 0 | 0.0053132 | 5.3132 | 0.045068 | 1118.2125 | 1.1016 | 断続運転 | 0.031324 | 3844.46 | 120.425 | 0.43353 | 0.34776 | 96.6 | 0.02052 | 5.7 | 0.06525 | 18.125 | 0 | 0.073 | 73.3975 | 132.5036 | 0.93386 | 0 | 0 | 1 | 7790.05 | 96.6 | 37.7 | 18.125 | 0 | 16.375 | 20 | 0 | 0 | 0 | 0 | 0 | 0 | 65 | 0 | 0 | 0 | 2 | 0 | 0 | 0 | 0 | 0 | 0 | 0 | 0 | 0 | 0 | 0 | 0 | 0 | 0 | 0 | 0 | 0 | 0 | 0 | 0 | 0 | 0 | 0 | 0 | 0 | 6.7975 | 0 | 0 | 0 | 0 | 0 | 0 | 0 | 0 | 0 | 3.3029 | 1.2475 | 0.99815 | 0.81058 | 0.81133 | 0 | 0 | 0 | 0 | 0 | 6.7975 | 0 | 0 | 0 | 0 | 0 | 0 | 0 | 0 | 0 | 40 | 2 | 4 | 4 | 4 | 4 | 0 | 0 | 0 | 0 | 0 | 0 | 0 | 0
2014-03-21 | 17時 | 0.33289 | 0.33289 | 0 | 0.0067673 | 6.7673 | 0.25313 | 1161.0395 | 1.1611 | 断続運転 | 0.17673 | 3646.6473 | 644.4897 | 2.3202 | 0.35381 | 98.28 | 0.021384 | 5.94 | 0.06795 | 18.875 | 1.877 | 0.073 | 75.0725 | 690.8247 | 0.93386 | 521.3947 | 0 | 1 | 7414.5412 | 98.28 | 37.94 | 18.875 | 521.3947 | 16.225 | 24.1702 | 10.011 | 6.7975 | 0 | 0 | 0 | 0 | 65 | 1.877 | 0.2509 | 1.877 | 2 | 1.877 | 0 | 0 | 0 | 0 | 0.2509 | 0 | 0 | 0 | 0 | 0.17152 | 0 | 0 | 0 | 0 | 1.7055 | 0 | 0 | 0 | 0 | 1.7055 | 0 | 0 | 0 | 0 | 6.7975 | 0 | 0 | 0 | 0 | 0 | 0 | 0 | 0 | 0 | 3.3029 | 1.2475 | 0.99815 | 0.81058 | 0.81133 | 0 | 0 | 0 | 0 | 0 | 6.7975 | 0 | 0 | 0 | 0 | 1.7055 | 0 | 0 | 0 | 0 | 40 | 2 | 4 | 4 | 4 | 4 | 0 | 0 | 0 | 0 | 0 | 0 | 0 | 0
2014-03-21 | 18時 | 0.2026 | 0.2026 | 0 | 0.005878 | 5.878 | 0.12372 | 1113.4765 | 1.0949 | 断続運転 | 0.0878 | 3827.652 | 336.0686 | 1.2098 | 0.35784 | 99.4 | 0.02196 | 6.1 | 0.06975 | 19.375 | 0.7603 | 0.073 | 74.076 | 358.6544 | 0.93386 | 211.1936 | 0 | 1 | 7767.9874 | 99.4 | 38.1 | 19.375 | 211.1936 | 16.125 | 20.2304 | 4.055 | 6.7975 | 0 | 0 | 0 | 0 | 65 | 0.7603 | 0.10154 | 0.7603 | 2 | 0.7603 | 0 | 0 | 0 | 0 | 0.10154 | 0 | 0 | 0 | 0 | 0.070053 | 0 | 0 | 0 | 0 | 0.69024 | 0 | 0 | 0 | 0 | 0.69024 | 0 | 0 | 0 | 0 | 6.7975 | 0 | 0 | 0 | 0 | 0 | 0 | 0 | 0 | 0 | 3.3029 | 1.2475 | 0.99815 | 0.81058 | 0.81133 | 0 | 0 | 0 | 0 | 0 | 6.7975 | 0 | 0 | 0 | 0 | 0.69024 | 0 | 0 | 0 | 0 | 40 | 2 | 4 | 4 | 4 | 4 | 0 | 0 | 0 | 0 | 0 | 0 | 0 | 0
2014-03-21 | 19時 | 0.27964 | 0.27964 | 0 | 0.0064326 | 6.4326 | 0.20021 | 1122.1324 | 1.1071 | 断続運転 | 0.14326 | 3730.5858 | 534.4365 | 1.924 | 0.36691 | 101.92 | 0.023256 | 6.46 | 0.0738 | 20.5 | 1.46 | 0.073 | 74.7003 | 566.7825 | 0.93386 | 405.5565 | 0 | 1 | 7590.0079 | 101.92 | 38.46 | 20.5 | 405.5565 | 15.9 | 22.1976 | 7.7868 | 6.7975 | 0 | 0 | 0 | 0 | 65 | 1.46 | 0.19463 | 1.46 | 2 | 1.46 | 0 | 0 | 0 | 0 | 0.19463 | 0 | 0 | 0 | 0 | 0.13701 | 0 | 0 | 0 | 0 | 1.323 | 0 | 0 | 0 | 0 | 1.323 | 0 | 0 | 0 | 0 | 6.7975 | 0 | 0 | 0 | 0 | 0 | 0 | 0 | 0 | 0 | 3.3029 | 1.2475 | 0.99815 | 0.81058 | 0.81133 | 0 | 0 | 0 | 0 | 0 | 6.7975 | 0 | 0 | 0 | 0 | 1.323 | 0 | 0 | 0 | 0 | 40 | 2 | 4 | 4 | 4 | 4 | 0 | 0 | 0 | 0 | 0 | 0 | 0 | 0
2014-03-21 | 20時 | 0.32599 | 0.32599 | 0 | 0.0067541 | 6.7541 | 0.24624 | 1137.5614 | 1.1287 | 断続運転 | 0.17541 | 3646.8124 | 639.6758 | 2.3028 | 0.37397 | 103.88 | 0.024264 | 6.74 | 0.07695 | 21.375 | 1.8277 | 0.073 | 75.0284 | 676.1395 | 0.93386 | 507.6808 | 0 | 1 | 7435.6057 | 103.88 | 38.74 | 21.375 | 507.6808 | 15.725 | 23.9055 | 9.7477 | 6.7975 | 0 | 0 | 0 | 0 | 65 | 1.8277 | 0.24328 | 1.8277 | 2 | 1.8277 | 0 | 0 | 0 | 0 | 0.24328 | 0 | 0 | 0 | 0 | 0.17393 | 0 | 0 | 0 | 0 | 1.6537 | 0 | 0 | 0 | 0 | 1.6537 | 0 | 0 | 0 | 0 | 6.7975 | 0 | 0 | 0 | 0 | 0 | 0 | 0 | 0 | 0 | 3.3029 | 1.2475 | 0.99815 | 0.81058 | 0.81133 | 0 | 0 | 0 | 0 | 0 | 6.7975 | 0 | 0 | 0 | 0 | 1.6537 | 0 | 0 | 0 | 0 | 40 | 2 | 4 | 4 | 4 | 4 | 0 | 0 | 0 | 0 | 0 | 0 | 0 | 0
2014-03-21 | 21時 | 0.48138 | 0.48138 | 0 | 0.0077715 | 7.7715 | 0.40061 | 1205.145 | 1.2206 | 断続運転 | 0.27715 | 3318.187 | 919.6338 | 3.3107 | 0.38002 | 105.56 | 0.025128 | 6.98 | 0.07965 | 22.125 | 2.8259 | 0.073 | 75.9192 | 973.0657 | 0.93386 | 784.9688 | 0 | 1 | 6807.6587 | 105.56 | 38.98 | 22.125 | 784.9688 | 15.575 | 30.8852 | 15.0717 | 6.7975 | 0 | 0 | 0 | 0 | 65 | 2.8259 | 0.37569 | 2.8259 | 2 | 2.8259 | 0 | 0 | 0 | 0 | 0.37569 | 0 | 0 | 0 | 0 | 0.27212 | 0 | 0 | 0 | 0 | 2.5538 | 0 | 0 | 0 | 0 | 2.5538 | 0 | 0 | 0 | 0 | 6.7975 | 0 | 0 | 0 | 0 | 0 | 0 | 0 | 0 | 0 | 3.3029 | 1.2475 | 0.99815 | 0.81058 | 0.81133 | 0 | 0 | 0 | 0 | 0 | 6.7975 | 0 | 0 | 0 | 0 | 2.5538 | 0 | 0 | 0 | 0 | 40 | 2 | 4 | 4 | 4 | 4 | 0 | 0 | 0 | 0 | 0 | 0 | 0 | 0
2014-03-21 | 22時 | 0.78986 | 0.78986 | 0 | 0.0098453 | 9.8453 | 0.70701 | 1286.1673 | 1.3256 | 断続運転 | 0.48453 | 2892.588 | 1401.5556 | 5.0456 | 0.38203 | 106.12 | 0.025416 | 7.06 | 0.08055 | 22.375 | 4.5576 | 0.073 | 77.4645 | 1488.1654 | 0.93386 | 1266.0006 | 0 | 1 | 5988.426 | 106.12 | 39.06 | 22.375 | 1266.0006 | 15.525 | 40 | 24.3077 | 6.7975 | 0 | 0 | 0 | 0 | 65 | 4.5576 | 0.60566 | 4.5576 | 2 | 4.5576 | 0 | 0 | 0 | 0 | 0.60566 | 0 | 0 | 0 | 0 | 0.44059 | 0 | 0 | 0 | 0 | 4.117 | 0 | 0 | 0 | 0 | 4.117 | 0 | 0 | 0 | 0 | 6.7975 | 0 | 0 | 0 | 0 | 0 | 0 | 0 | 0 | 0 | 3.3029 | 1.2475 | 0.99815 | 0.81058 | 0.81133 | 0 | 0 | 0 | 0 | 0 | 6.7975 | 0 | 0 | 0 | 0 | 4.117 | 0 | 0 | 0 | 0 | 40 | 2 | 4 | 4 | 4 | 4 | 0 | 0 | 0 | 0 | 0 | 0 | 0 | 0
2014-03-21 | 23時 | 0.82658 | 0.82658 | 0 | 0.01019 | 10.1904 | 0.74339 | 1273.8088 | 1.3099 | 断続運転 | 0.51904 | 2893.804 | 1501.9979 | 5.4072 | 0.38002 | 105.56 | 0.025128 | 6.98 | 0.07965 | 22.125 | 4.9224 | 0.073 | 77.79 | 1596.6742 | 0.93386 | 1367.3329 | 0 | 1 | 5988.698 | 105.56 | 38.98 | 22.125 | 1367.3329 | 15.575 | 40 | 26.2533 | 6.7975 | 0 | 0 | 0 | 0 | 65 | 4.9224 | 0.65441 | 4.9224 | 2 | 4.9224 | 0 | 0 | 0 | 0 | 0.65441 | 0 | 0 | 0 | 0 | 0.47401 | 0 | 0 | 0 | 0 | 4.4484 | 0 | 0 | 0 | 0 | 4.4484 | 0 | 0 | 0 | 0 | 6.7975 | 0 | 0 | 0 | 0 | 0 | 0 | 0 | 0 | 0 | 3.3029 | 1.2475 | 0.99815 | 0.81058 | 0.81133 | 0 | 0 | 0 | 0 | 0 | 6.7975 | 0 | 0 | 0 | 0 | 4.4484 | 0 | 0 | 0 | 0 | 40 | 2 | 4 | 4 | 4 | 4 | 0 | 0 | 0 | 0 | 0 | 0 | 0 | 0
2014-03-22 | 0時 | 0.87043 | 0.87043 | 0 | 0.010573 | 10.5729 | 0.78685 | 1268.1685 | 1.3027 | 断続運転 | 0.55729 | 2888.94 | 1609.9676 | 5.7959 | 0.38808 | 107.8 | 0.02628 | 7.3 | 0.08325 | 23.125 | 5.2983 | 0.073 | 78.1254 | 1708.4784 | 0.93386 | 1471.7426 | 0 | 1 | 5987.61 | 107.8 | 39.3 | 23.125 | 1471.7426 | 15.375 | 40 | 28.258 | 6.7975 | 0 | 0 | 0 | 0 | 65 | 5.2983 | 0.70321 | 5.2983 | 2 | 5.2983 | 0 | 0 | 0 | 0 | 0.70321 | 0 | 0 | 0 | 0 | 0.51816 | 0 | 0 | 0 | 0 | 4.7801 | 0 | 0 | 0 | 0 | 4.7801 | 0 | 0 | 0 | 0 | 6.7975 | 0 | 0 | 0 | 0 | 0 | 0 | 0 | 0 | 0 | 3.3029 | 1.2475 | 0.99815 | 0.81058 | 0.81133 | 0 | 0 | 0 | 0 | 0 | 6.7975 | 0 | 0 | 0 | 0 | 4.7801 | 0 | 0 | 0 | 0 | 40 | 2 | 4 | 4 | 4 | 4 | 0 | 0 | 0 | 0 | 0 | 0 | 0 | 0
2014-03-22 | 1時 | 0.8866 | 0.8866 | 0 | 0.01079 | 10.7902 | 0.80281 | 1252.2491 | 1.2823 | 断続運転 | 0.57902 | 2887.724 | 1672.0483 | 6.0194 | 0.3901 | 108.36 | 0.026568 | 7.38 | 0.08415 | 23.375 | 5.5186 | 0.073 | 78.322 | 1774.0029 | 0.93386 | 1532.9333 | 0 | 1 | 5987.338 | 108.36 | 39.38 | 23.375 | 1532.9333 | 15.325 | 40 | 29.4329 | 6.7975 | 0 | 0 | 0 | 0 | 65 | 5.5186 | 0.73215 | 5.5186 | 2 | 5.5186 | 0 | 0 | 0 | 0 | 0.73215 | 0 | 0 | 0 | 0 | 0.54177 | 0 | 0 | 0 | 0 | 4.9768 | 0 | 0 | 0 | 0 | 4.9768 | 0 | 0 | 0 | 0 | 6.7975 | 0 | 0 | 0 | 0 | 0 | 0 | 0 | 0 | 0 | 3.3029 | 1.2475 | 0.99815 | 0.81058 | 0.81133 | 0 | 0 | 0 | 0 | 0 | 6.7975 | 0 | 0 | 0 | 0 | 4.9768 | 0 | 0 | 0 | 0 | 40 | 2 | 4 | 4 | 4 | 4 | 0 | 0 | 0 | 0 | 0 | 0 | 0 | 0
2014-03-22 | 2時 | 0.90654 | 0.90654 | 0 | 0.010969 | 10.9693 | 0.82257 | 1250.248 | 1.2797 | 断続運転 | 0.59693 | 2886.508 | 1723.0489 | 6.203 | 0.39211 | 108.92 | 0.026856 | 7.46 | 0.08505 | 23.625 | 5.699 | 0.073 | 78.483 | 1827.6625 | 0.93386 | 1583.0439 | 0 | 1 | 5987.066 | 108.92 | 39.46 | 23.625 | 1583.0439 | 15.275 | 40 | 30.3951 | 6.7975 | 0 | 0 | 0 | 0 | 65 | 5.699 | 0.75577 | 5.699 | 2 | 5.699 | 0 | 0 | 0 | 0 | 0.75577 | 0 | 0 | 0 | 0 | 0.56161 | 0 | 0 | 0 | 0 | 5.1373 | 0 | 0 | 0 | 0 | 5.1373 | 0 | 0 | 0 | 0 | 6.7975 | 0 | 0 | 0 | 0 | 0 | 0 | 0 | 0 | 0 | 3.3029 | 1.2475 | 0.99815 | 0.81058 | 0.81133 | 0 | 0 | 0 | 0 | 0 | 6.7975 | 0 | 0 | 0 | 0 | 5.1373 | 0 | 0 | 0 | 0 | 40 | 2 | 4 | 4 | 4 | 4 | 0 | 0 | 0 | 0 | 0 | 0 | 0 | 0
2014-03-22 | 3時 | 0.92107 | 0.92107 | 0 | 0.011099 | 11.0989 | 0.83698 | 1249.2023 | 1.2783 | 断続運転 | 0.60989 | 2885.9 | 1760.0855 | 6.3363 | 0.39312 | 109.2 | 0.027 | 7.5 | 0.0855 | 23.75 | 5.8307 | 0.073 | 78.6005 | 1866.8455 | 0.93386 | 1619.6355 | 0 | 1 | 5986.93 | 109.2 | 39.5 | 23.75 | 1619.6355 | 15.25 | 40 | 31.0976 | 6.7975 | 0 | 0 | 0 | 0 | 65 | 5.8307 | 0.77308 | 5.8307 | 2 | 5.8307 | 0 | 0 | 0 | 0 | 0.77308 | 0 | 0 | 0 | 0 | 0.57569 | 0 | 0 | 0 | 0 | 5.255 | 0 | 0 | 0 | 0 | 5.255 | 0 | 0 | 0 | 0 | 6.7975 | 0 | 0 | 0 | 0 | 0 | 0 | 0 | 0 | 0 | 3.3029 | 1.2475 | 0.99815 | 0.81058 | 0.81133 | 0 | 0 | 0 | 0 | 0 | 6.7975 | 0 | 0 | 0 | 0 | 5.255 | 0 | 0 | 0 | 0 | 40 | 2 | 4 | 4 | 4 | 4 | 0 | 0 | 0 | 0 | 0 | 0 | 0 | 0
2014-03-22 | 4時 | 0.92058 | 0.92058 | 0 | 0.011171 | 11.1713 | 0.83641 | 1235.9668 | 1.2612 | 断続運転 | 0.61713 | 2886.508 | 1781.3573 | 6.4129 | 0.39211 | 108.92 | 0.026856 | 7.46 | 0.08505 | 23.625 | 5.9089 | 0.073 | 78.6703 | 1890.1003 | 0.93386 | 1641.3523 | 0 | 1 | 5987.066 | 108.92 | 39.46 | 23.625 | 1641.3523 | 15.275 | 40 | 31.5146 | 6.7975 | 0 | 0 | 0 | 0 | 65 | 5.9089 | 0.7836 | 5.9089 | 2 | 5.9089 | 0 | 0 | 0 | 0 | 0.7836 | 0 | 0 | 0 | 0 | 0.5823 | 0 | 0 | 0 | 0 | 5.3266 | 0 | 0 | 0 | 0 | 5.3266 | 0 | 0 | 0 | 0 | 6.7975 | 0 | 0 | 0 | 0 | 0 | 0 | 0 | 0 | 0 | 3.3029 | 1.2475 | 0.99815 | 0.81058 | 0.81133 | 0 | 0 | 0 | 0 | 0 | 6.7975 | 0 | 0 | 0 | 0 | 5.3266 | 0 | 0 | 0 | 0 | 40 | 2 | 4 | 4 | 4 | 4 | 0 | 0 | 0 | 0 | 0 | 0 | 0 | 0
2014-03-22 | 5時 | 1.0371 | 1.0371 | 0 | 0.012291 | 12.2909 | 0.95185 | 1224.1868 | 1.2458 | 断続運転 | 0.72909 | 2887.724 | 2105.4054 | 7.5795 | 0.3901 | 108.36 | 0.026568 | 7.38 | 0.08415 | 23.375 | 7.0786 | 0.073 | 79.7142 | 2238.0513 | 0.93386 | 1966.2904 | 0 | 1 | 5987.338 | 108.36 | 39.38 | 23.375 | 1966.2904 | 15.325 | 40 | 37.7535 | 6.7975 | 0 | 0 | 0 | 0 | 65 | 7.0786 | 0.93912 | 7.0786 | 2 | 7.0786 | 0 | 0 | 0 | 0 | 0.93912 | 0 | 0 | 0 | 0 | 0.69493 | 0 | 0 | 0 | 0 | 6.3837 | 0 | 0 | 0 | 0 | 6.3837 | 0 | 0 | 0 | 0 | 6.7975 | 0 | 0 | 0 | 0 | 0 | 0 | 0 | 0 | 0 | 3.3029 | 1.2475 | 0.99815 | 0.81058 | 0.81133 | 0 | 0 | 0 | 0 | 0 | 6.7975 | 0 | 0 | 0 | 0 | 6.3837 | 0 | 0 | 0 | 0 | 40 | 2 | 4 | 4 | 4 | 4 | 0 | 0 | 0 | 0 | 0 | 0 | 0 | 0
2014-03-22 | 6時 | 0.66959 | 0.66959 | 0 | 0.0091407 | 9.1407 | 0.58745 | 1227.5108 | 1.2501 | 断続運転 | 0.41407 | 2889.548 | 1196.4895 | 4.3074 | 0.38707 | 107.52 | 0.026136 | 7.26 | 0.0828 | 23 | 3.8114 | 0.073 | 76.7986 | 1266.1933 | 0.93386 | 1058.7095 | 0 | 1 | 5987.746 | 107.52 | 39.26 | 23 | 1058.7095 | 15.4 | 40 | 20.3276 | 6.7975 | 0 | 0 | 0 | 0 | 65 | 3.8114 | 0.50597 | 3.8114 | 2 | 3.8114 | 0 | 0 | 0 | 0 | 0.50597 | 0 | 0 | 0 | 0 | 0.37203 | 0 | 0 | 0 | 0 | 3.4393 | 0 | 0 | 0 | 0 | 3.4393 | 0 | 0 | 0 | 0 | 6.7975 | 0 | 0 | 0 | 0 | 0 | 0 | 0 | 0 | 0 | 3.3029 | 1.2475 | 0.99815 | 0.81058 | 0.81133 | 0 | 0 | 0 | 0 | 0 | 6.7975 | 0 | 0 | 0 | 0 | 3.4393 | 0 | 0 | 0 | 0 | 40 | 2 | 4 | 4 | 4 | 4 | 0 | 0 | 0 | 0 | 0 | 0 | 0 | 0
2014-03-22 | 7時 | 0.66246 | 0.66246 | 0 | 0.0091402 | 9.1402 | 0.58032 | 1212.7719 | 1.2307 | 断続運転 | 0.41402 | 2888.94 | 1196.0671 | 4.3058 | 0.38808 | 107.8 | 0.02628 | 7.3 | 0.08325 | 23.125 | 3.8082 | 0.073 | 76.7958 | 1265.2646 | 0.93386 | 1057.8421 | 0 | 1 | 5987.61 | 107.8 | 39.3 | 23.125 | 1057.8421 | 15.375 | 40 | 20.311 | 6.7975 | 0 | 0 | 0 | 0 | 65 | 3.8082 | 0.50545 | 3.8082 | 2 | 3.8082 | 0 | 0 | 0 | 0 | 0.50545 | 0 | 0 | 0 | 0 | 0.37244 | 0 | 0 | 0 | 0 | 3.4358 | 0 | 0 | 0 | 0 | 3.4358 | 0 | 0 | 0 | 0 | 6.7975 | 0 | 0 | 0 | 0 | 0 | 0 | 0 | 0 | 0 | 3.3029 | 1.2475 | 0.99815 | 0.81058 | 0.81133 | 0 | 0 | 0 | 0 | 0 | 6.7975 | 0 | 0 | 0 | 0 | 3.4358 | 0 | 0 | 0 | 0 | 40 | 2 | 4 | 4 | 4 | 4 | 0 | 0 | 0 | 0 | 0 | 0 | 0 | 0
2014-03-22 | 8時 | 0.52848 | 0.52848 | 0 | 0.0082249 | 8.2249 | 0.44725 | 1170.7563 | 1.1744 | 断続運転 | 0.32249 | 3161.1259 | 1019.4334 | 3.67 | 0.37195 | 103.32 | 0.023976 | 6.66 | 0.07605 | 21.125 | 3.198 | 0.073 | 76.2512 | 1083.7455 | 0.93386 | 888.3284 | 0 | 1 | 6496.269 | 103.32 | 38.66 | 21.125 | 888.3284 | 15.775 | 34.363 | 17.0562 | 6.7975 | 0 | 0 | 0 | 0 | 65 | 3.198 | 0.42587 | 3.198 | 2 | 3.198 | 0 | 0 | 0 | 0 | 0.42587 | 0 | 0 | 0 | 0 | 0.30313 | 0 | 0 | 0 | 0 | 2.8949 | 0 | 0 | 0 | 0 | 2.8949 | 0 | 0 | 0 | 0 | 6.7975 | 0 | 0 | 0 | 0 | 0 | 0 | 0 | 0 | 0 | 3.3029 | 1.2475 | 0.99815 | 0.81058 | 0.81133 | 0 | 0 | 0 | 0 | 0 | 6.7975 | 0 | 0 | 0 | 0 | 2.8949 | 0 | 0 | 0 | 0 | 40 | 2 | 4 | 4 | 4 | 4 | 0 | 0 | 0 | 0 | 0 | 0 | 0 | 0
2014-03-22 | 9時 | 0.50581 | 0.50581 | 0 | 0.0080508 | 8.0508 | 0.42475 | 1169.7294 | 1.173 | 断続運転 | 0.30508 | 3221.167 | 982.7272 | 3.5378 | 0.37195 | 103.32 | 0.023976 | 6.66 | 0.07605 | 21.125 | 3.0658 | 0.073 | 76.1333 | 1044.4397 | 0.93386 | 851.6222 | 0 | 1 | 6612.1342 | 103.32 | 38.66 | 21.125 | 851.6222 | 15.775 | 33.0735 | 16.3515 | 6.7975 | 0 | 0 | 0 | 0 | 65 | 3.0658 | 0.40827 | 3.0658 | 2 | 3.0658 | 0 | 0 | 0 | 0 | 0.40827 | 0 | 0 | 0 | 0 | 0.29061 | 0 | 0 | 0 | 0 | 2.7752 | 0 | 0 | 0 | 0 | 2.7752 | 0 | 0 | 0 | 0 | 6.7975 | 0 | 0 | 0 | 0 | 0 | 0 | 0 | 0 | 0 | 3.3029 | 1.2475 | 0.99815 | 0.81058 | 0.81133 | 0 | 0 | 0 | 0 | 0 | 6.7975 | 0 | 0 | 0 | 0 | 2.7752 | 0 | 0 | 0 | 0 | 40 | 2 | 4 | 4 | 4 | 4 | 0 | 0 | 0 | 0 | 0 | 0 | 0 | 0
2014-03-22 | 10時 | 0.23475 | 0.23475 | 0 | 0.0061621 | 6.1621 | 0.15559 | 1066.6587 | 1.0273 | 断続運転 | 0.11621 | 3783.8132 | 439.7266 | 1.583 | 0.36994 | 102.76 | 0.023688 | 6.58 | 0.07515 | 20.875 | 1.1142 | 0.073 | 74.3918 | 463.9355 | 0.93386 | 309.5116 | 0 | 1 | 7695.8363 | 102.76 | 38.58 | 20.875 | 309.5116 | 15.825 | 21.0153 | 5.9427 | 6.7975 | 0 | 0 | 0 | 0 | 65 | 1.1142 | 0.14844 | 1.1142 | 2 | 1.1142 | 0 | 0 | 0 | 0 | 0.14844 | 0 | 0 | 0 | 0 | 0.1052 | 0 | 0 | 0 | 0 | 1.009 | 0 | 0 | 0 | 0 | 1.009 | 0 | 0 | 0 | 0 | 6.7975 | 0 | 0 | 0 | 0 | 0 | 0 | 0 | 0 | 0 | 3.3029 | 1.2475 | 0.99815 | 0.81058 | 0.81133 | 0 | 0 | 0 | 0 | 0 | 6.7975 | 0 | 0 | 0 | 0 | 1.009 | 0 | 0 | 0 | 0 | 40 | 2 | 4 | 4 | 4 | 4 | 0 | 0 | 0 | 0 | 0 | 0 | 0 | 0
2014-03-22 | 11時 | 0.23691 | 0.23691 | 0 | 0.0061674 | 6.1674 | 0.15774 | 1076.7806 | 1.0422 | 断続運転 | 0.11674 | 3782.1719 | 441.5128 | 1.5894 | 0.37195 | 103.32 | 0.023976 | 6.66 | 0.07605 | 21.125 | 1.1175 | 0.073 | 74.3947 | 464.8951 | 0.93386 | 310.4078 | 0 | 1 | 7694.7436 | 103.32 | 38.66 | 21.125 | 310.4078 | 15.775 | 21.0244 | 5.9599 | 6.7975 | 0 | 0 | 0 | 0 | 65 | 1.1175 | 0.14881 | 1.1175 | 2 | 1.1175 | 0 | 0 | 0 | 0 | 0.14881 | 0 | 0 | 0 | 0 | 0.10592 | 0 | 0 | 0 | 0 | 1.0115 | 0 | 0 | 0 | 0 | 1.0115 | 0 | 0 | 0 | 0 | 6.7975 | 0 | 0 | 0 | 0 | 0 | 0 | 0 | 0 | 0 | 3.3029 | 1.2475 | 0.99815 | 0.81058 | 0.81133 | 0 | 0 | 0 | 0 | 0 | 6.7975 | 0 | 0 | 0 | 0 | 1.0115 | 0 | 0 | 0 | 0 | 40 | 2 | 4 | 4 | 4 | 4 | 0 | 0 | 0 | 0 | 0 | 0 | 0 | 0
2014-03-22 | 12時 | 0 | 0 | 0 | 0.0053435 | 5.3435 | 0.047605 | 1077.9481 | 1.0439 | 断続運転 | 0.034354 | 3829.26 | 131.55 | 0.47358 | 0.37296 | 103.6 | 0.02412 | 6.7 | 0.0765 | 21.25 | 0 | 0.073 | 73.3975 | 132.5036 | 0.93386 | 0 | 0 | 1 | 7786.65 | 103.6 | 38.7 | 21.25 | 0 | 15.75 | 20 | 0 | 0 | 0 | 0 | 0 | 0 | 65 | 0 | 0 | 0 | 2 | 0 | 0 | 0 | 0 | 0 | 0 | 0 | 0 | 0 | 0 | 0 | 0 | 0 | 0 | 0 | 0 | 0 | 0 | 0 | 0 | 0 | 0 | 0 | 0 | 0 | 6.7975 | 0 | 0 | 0 | 0 | 0 | 0 | 0 | 0 | 0 | 3.3029 | 1.2475 | 0.99815 | 0.81058 | 0.81133 | 0 | 0 | 0 | 0 | 0 | 6.7975 | 0 | 0 | 0 | 0 | 0 | 0 | 0 | 0 | 0 | 40 | 2 | 4 | 4 | 4 | 4 | 0 | 0 | 0 | 0 | 0 | 0 | 0 | 0
2014-03-22 | 13時 | 0.2572 | 0.2572 | 0 | 0.0062892 | 6.2892 | 0.17791 | 1103.5657 | 1.0808 | 断続運転 | 0.12892 | 3759.7122 | 484.6856 | 1.7449 | 0.37195 | 103.32 | 0.023976 | 6.66 | 0.07605 | 21.125 | 1.2729 | 0.073 | 74.5334 | 511.1256 | 0.93386 | 353.5806 | 0 | 1 | 7651.4016 | 103.32 | 38.66 | 21.125 | 353.5806 | 15.775 | 21.5068 | 6.7889 | 6.7975 | 0 | 0 | 0 | 0 | 65 | 1.2729 | 0.16951 | 1.2729 | 2 | 1.2729 | 0 | 0 | 0 | 0 | 0.16951 | 0 | 0 | 0 | 0 | 0.12066 | 0 | 0 | 0 | 0 | 1.1522 | 0 | 0 | 0 | 0 | 1.1522 | 0 | 0 | 0 | 0 | 6.7975 | 0 | 0 | 0 | 0 | 0 | 0 | 0 | 0 | 0 | 3.3029 | 1.2475 | 0.99815 | 0.81058 | 0.81133 | 0 | 0 | 0 | 0 | 0 | 6.7975 | 0 | 0 | 0 | 0 | 1.1522 | 0 | 0 | 0 | 0 | 40 | 2 | 4 | 4 | 4 | 4 | 0 | 0 | 0 | 0 | 0 | 0 | 0 | 0
2014-03-22 | 14時 | 0.38351 | 0.38351 | 0 | 0.0071377 | 7.1377 | 0.30337 | 1162.5392 | 1.1632 | 断続運転 | 0.21377 | 3531.3612 | 754.8868 | 2.7176 | 0.37195 | 103.32 | 0.023976 | 6.66 | 0.07605 | 21.125 | 2.2456 | 0.073 | 75.4014 | 800.463 | 0.93386 | 623.7818 | 0 | 1 | 7210.7372 | 103.32 | 38.66 | 21.125 | 623.7818 | 15.775 | 26.4112 | 11.9768 | 6.7975 | 0 | 0 | 0 | 0 | 65 | 2.2456 | 0.29904 | 2.2456 | 2 | 2.2456 | 0 | 0 | 0 | 0 | 0.29904 | 0 | 0 | 0 | 0 | 0.21286 | 0 | 0 | 0 | 0 | 2.0328 | 0 | 0 | 0 | 0 | 2.0328 | 0 | 0 | 0 | 0 | 6.7975 | 0 | 0 | 0 | 0 | 0 | 0 | 0 | 0 | 0 | 3.3029 | 1.2475 | 0.99815 | 0.81058 | 0.81133 | 0 | 0 | 0 | 0 | 0 | 6.7975 | 0 | 0 | 0 | 0 | 2.0328 | 0 | 0 | 0 | 0 | 40 | 2 | 4 | 4 | 4 | 4 | 0 | 0 | 0 | 0 | 0 | 0 | 0 | 0
2014-03-22 | 15時 | 0.44085 | 0.44085 | 0 | 0.0075132 | 7.5132 | 0.36034 | 1186.9006 | 1.1962 | 断続運転 | 0.25132 | 3406.6788 | 856.1616 | 3.0822 | 0.378 | 105 | 0.02484 | 6.9 | 0.07875 | 21.875 | 2.6006 | 0.073 | 75.7182 | 906.0513 | 0.93386 | 722.3866 | 0 | 1 | 6976.3527 | 105 | 38.9 | 21.875 | 722.3866 | 15.625 | 29.0108 | 13.8701 | 6.7975 | 0 | 0 | 0 | 0 | 65 | 2.6006 | 0.34588 | 2.6006 | 2 | 2.6006 | 0 | 0 | 0 | 0 | 0.34588 | 0 | 0 | 0 | 0 | 0.24945 | 0 | 0 | 0 | 0 | 2.3511 | 0 | 0 | 0 | 0 | 2.3511 | 0 | 0 | 0 | 0 | 6.7975 | 0 | 0 | 0 | 0 | 0 | 0 | 0 | 0 | 0 | 3.3029 | 1.2475 | 0.99815 | 0.81058 | 0.81133 | 0 | 0 | 0 | 0 | 0 | 6.7975 | 0 | 0 | 0 | 0 | 2.3511 | 0 | 0 | 0 | 0 | 40 | 2 | 4 | 4 | 4 | 4 | 0 | 0 | 0 | 0 | 0 | 0 | 0 | 0
2014-03-22 | 16時 | 0.50357 | 0.50357 | 0 | 0.0078864 | 7.8864 | 0.42269 | 1224.8036 | 1.2466 | 断続運転 | 0.28864 | 3278.6878 | 946.3692 | 3.4069 | 0.38405 | 106.68 | 0.025704 | 7.14 | 0.08145 | 22.625 | 2.9157 | 0.073 | 75.9994 | 999.7885 | 0.93386 | 809.9242 | 0 | 1 | 6735.5837 | 106.68 | 39.14 | 22.625 | 809.9242 | 15.475 | 31.6814 | 15.5509 | 6.7975 | 0 | 0 | 0 | 0 | 65 | 2.9157 | 0.38731 | 2.9157 | 2 | 2.9157 | 0 | 0 | 0 | 0 | 0.38731 | 0 | 0 | 0 | 0 | 0.28296 | 0 | 0 | 0 | 0 | 2.6328 | 0 | 0 | 0 | 0 | 2.6328 | 0 | 0 | 0 | 0 | 6.7975 | 0 | 0 | 0 | 0 | 0 | 0 | 0 | 0 | 0 | 3.3029 | 1.2475 | 0.99815 | 0.81058 | 0.81133 | 0 | 0 | 0 | 0 | 0 | 6.7975 | 0 | 0 | 0 | 0 | 2.6328 | 0 | 0 | 0 | 0 | 40 | 2 | 4 | 4 | 4 | 4 | 0 | 0 | 0 | 0 | 0 | 0 | 0 | 0
2014-03-22 | 17時 | 1.0626 | 1.0626 | 0 | 0.011942 | 11.9418 | 0.97768 | 1309.3269 | 1.3546 | 断続運転 | 0.69418 | 2887.116 | 2004.1876 | 7.2151 | 0.3911 | 108.64 | 0.026712 | 7.42 | 0.0846 | 23.5 | 6.7127 | 0.073 | 79.3876 | 2129.1885 | 0.93386 | 1864.6276 | 0 | 1 | 5987.202 | 108.64 | 39.42 | 23.5 | 1864.6276 | 15.3 | 40 | 35.8016 | 6.7975 | 0 | 0 | 0 | 0 | 65 | 6.7127 | 0.89038 | 6.7127 | 2 | 6.7127 | 0 | 0 | 0 | 0 | 0.89038 | 0 | 0 | 0 | 0 | 0.66025 | 0 | 0 | 0 | 0 | 6.0524 | 0 | 0 | 0 | 0 | 6.0524 | 0 | 0 | 0 | 0 | 6.7975 | 0 | 0 | 0 | 0 | 0 | 0 | 0 | 0 | 0 | 3.3029 | 1.2475 | 0.99815 | 0.81058 | 0.81133 | 0 | 0 | 0 | 0 | 0 | 6.7975 | 0 | 0 | 0 | 0 | 6.0524 | 0 | 0 | 0 | 0 | 40 | 2 | 4 | 4 | 4 | 4 | 0 | 0 | 0 | 0 | 0 | 0 | 0 | 0
2014-03-22 | 18時 | 1.0868 | 1.0868 | 0 | 0.012144 | 12.1445 | 1.0017 | 1309.924 | 1.3554 | 断続運転 | 0.71445 | 2887.724 | 2063.1223 | 7.4272 | 0.3901 | 108.36 | 0.026568 | 7.38 | 0.08415 | 23.375 | 6.9264 | 0.073 | 79.5783 | 2192.7736 | 0.93386 | 1924.0073 | 0 | 1 | 5987.338 | 108.36 | 39.38 | 23.375 | 1924.0073 | 15.325 | 40 | 36.9417 | 6.7975 | 0 | 0 | 0 | 0 | 65 | 6.9264 | 0.91893 | 6.9264 | 2 | 6.9264 | 0 | 0 | 0 | 0 | 0.91893 | 0 | 0 | 0 | 0 | 0.67998 | 0 | 0 | 0 | 0 | 6.2464 | 0 | 0 | 0 | 0 | 6.2464 | 0 | 0 | 0 | 0 | 6.7975 | 0 | 0 | 0 | 0 | 0 | 0 | 0 | 0 | 0 | 3.3029 | 1.2475 | 0.99815 | 0.81058 | 0.81133 | 0 | 0 | 0 | 0 | 0 | 6.7975 | 0 | 0 | 0 | 0 | 6.2464 | 0 | 0 | 0 | 0 | 40 | 2 | 4 | 4 | 4 | 4 | 0 | 0 | 0 | 0 | 0 | 0 | 0 | 0
2014-03-22 | 19時 | 0.62867 | 0.62867 | 0 | 0.0086589 | 8.6589 | 0.54701 | 1276.9695 | 1.3139 | 断続運転 | 0.36589 | 3016.9904 | 1103.8925 | 3.974 | 0.39413 | 109.48 | 0.027144 | 7.54 | 0.08595 | 23.875 | 3.4668 | 0.073 | 76.4911 | 1163.7028 | 0.93386 | 962.9975 | 0 | 1 | 6240.9414 | 109.48 | 39.54 | 23.875 | 962.9975 | 15.225 | 37.1714 | 18.4899 | 6.7975 | 0 | 0 | 0 | 0 | 65 | 3.4668 | 0.45956 | 3.4668 | 2 | 3.4668 | 0 | 0 | 0 | 0 | 0.45956 | 0 | 0 | 0 | 0 | 0.34294 | 0 | 0 | 0 | 0 | 3.1239 | 0 | 0 | 0 | 0 | 3.1239 | 0 | 0 | 0 | 0 | 6.7975 | 0 | 0 | 0 | 0 | 0 | 0 | 0 | 0 | 0 | 3.3029 | 1.2475 | 0.99815 | 0.81058 | 0.81133 | 0 | 0 | 0 | 0 | 0 | 6.7975 | 0 | 0 | 0 | 0 | 3.1239 | 0 | 0 | 0 | 0 | 40 | 2 | 4 | 4 | 4 | 4 | 0 | 0 | 0 | 0 | 0 | 0 | 0 | 0
2014-03-22 | 20時 | 0.73588 | 0.73588 | 0 | 0.0093491 | 9.3491 | 0.65353 | 1307.3667 | 1.3522 | 断続運転 | 0.43491 | 2885.292 | 1254.8504 | 4.5175 | 0.39413 | 109.48 | 0.027144 | 7.54 | 0.08595 | 23.875 | 4.0102 | 0.073 | 76.9761 | 1325.352 | 0.93386 | 1113.9554 | 0 | 1 | 5986.794 | 109.48 | 39.54 | 23.875 | 1113.9554 | 15.225 | 40 | 21.3884 | 6.7975 | 0 | 0 | 0 | 0 | 65 | 4.0102 | 0.5316 | 4.0102 | 2 | 4.0102 | 0 | 0 | 0 | 0 | 0.5316 | 0 | 0 | 0 | 0 | 0.3967 | 0 | 0 | 0 | 0 | 3.6135 | 0 | 0 | 0 | 0 | 3.6135 | 0 | 0 | 0 | 0 | 6.7975 | 0 | 0 | 0 | 0 | 0 | 0 | 0 | 0 | 0 | 3.3029 | 1.2475 | 0.99815 | 0.81058 | 0.81133 | 0 | 0 | 0 | 0 | 0 | 6.7975 | 0 | 0 | 0 | 0 | 3.6135 | 0 | 0 | 0 | 0 | 40 | 2 | 4 | 4 | 4 | 4 | 0 | 0 | 0 | 0 | 0 | 0 | 0 | 0
2014-03-22 | 21時 | 0.79412 | 0.79412 | 0 | 0.0097888 | 9.7888 | 0.71133 | 1307.3667 | 1.3522 | 断続運転 | 0.47888 | 2885.292 | 1381.7135 | 4.9742 | 0.39413 | 109.48 | 0.027144 | 7.54 | 0.08595 | 23.875 | 4.4669 | 0.073 | 77.3836 | 1461.1998 | 0.93386 | 1240.8185 | 0 | 1 | 5986.794 | 109.48 | 39.54 | 23.875 | 1240.8185 | 15.225 | 40 | 23.8242 | 6.7975 | 0 | 0 | 0 | 0 | 65 | 4.4669 | 0.59214 | 4.4669 | 2 | 4.4669 | 0 | 0 | 0 | 0 | 0.59214 | 0 | 0 | 0 | 0 | 0.44187 | 0 | 0 | 0 | 0 | 4.0251 | 0 | 0 | 0 | 0 | 4.0251 | 0 | 0 | 0 | 0 | 6.7975 | 0 | 0 | 0 | 0 | 0 | 0 | 0 | 0 | 0 | 3.3029 | 1.2475 | 0.99815 | 0.81058 | 0.81133 | 0 | 0 | 0 | 0 | 0 | 6.7975 | 0 | 0 | 0 | 0 | 4.0251 | 0 | 0 | 0 | 0 | 40 | 2 | 4 | 4 | 4 | 4 | 0 | 0 | 0 | 0 | 0 | 0 | 0 | 0
2014-03-22 | 22時 | 0.83818 | 0.83818 | 0 | 0.010212 | 10.2124 | 0.75497 | 1288.9236 | 1.329 | 断続運転 | 0.52124 | 2882.86 | 1502.6587 | 5.4096 | 0.39816 | 110.6 | 0.02772 | 7.7 | 0.08775 | 24.375 | 4.8959 | 0.073 | 77.7664 | 1588.8046 | 0.93386 | 1359.9837 | 0 | 1 | 5986.25 | 110.6 | 39.7 | 24.375 | 1359.9837 | 15.125 | 40 | 26.1122 | 6.7975 | 0 | 0 | 0 | 0 | 65 | 4.8959 | 0.64847 | 4.8959 | 2 | 4.8959 | 0 | 0 | 0 | 0 | 0.64847 | 0 | 0 | 0 | 0 | 0.48797 | 0 | 0 | 0 | 0 | 4.408 | 0 | 0 | 0 | 0 | 4.408 | 0 | 0 | 0 | 0 | 6.7975 | 0 | 0 | 0 | 0 | 0 | 0 | 0 | 0 | 0 | 3.3029 | 1.2475 | 0.99815 | 0.81058 | 0.81133 | 0 | 0 | 0 | 0 | 0 | 6.7975 | 0 | 0 | 0 | 0 | 4.408 | 0 | 0 | 0 | 0 | 40 | 2 | 4 | 4 | 4 | 4 | 0 | 0 | 0 | 0 | 0 | 0 | 0 | 0
2014-03-22 | 23時 | 0.97347 | 0.97347 | 0 | 0.011324 | 11.3245 | 0.88915 | 1287.0301 | 1.3266 | 断続運転 | 0.63245 | 2881.644 | 1822.492 | 6.561 | 0.40018 | 111.16 | 0.028008 | 7.78 | 0.08865 | 24.625 | 6.0441 | 0.073 | 78.791 | 1930.3362 | 0.93386 | 1678.927 | 0 | 1 | 5985.978 | 111.16 | 39.78 | 24.625 | 1678.927 | 15.075 | 40 | 32.236 | 6.7975 | 0 | 0 | 0 | 0 | 65 | 6.0441 | 0.80021 | 6.0441 | 2 | 6.0441 | 0 | 0 | 0 | 0 | 0.80021 | 0 | 0 | 0 | 0 | 0.60466 | 0 | 0 | 0 | 0 | 5.4395 | 0 | 0 | 0 | 0 | 5.4395 | 0 | 0 | 0 | 0 | 6.7975 | 0 | 0 | 0 | 0 | 0 | 0 | 0 | 0 | 0 | 3.3029 | 1.2475 | 0.99815 | 0.81058 | 0.81133 | 0 | 0 | 0 | 0 | 0 | 6.7975 | 0 | 0 | 0 | 0 | 5.4395 | 0 | 0 | 0 | 0 | 40 | 2 | 4 | 4 | 4 | 4 | 0 | 0 | 0 | 0 | 0 | 0 | 0 | 0
2014-03-23 | 0時 | 0.97742 | 0.97742 | 0 | 0.011318 | 11.3179 | 0.89311 | 1293.8887 | 1.3353 | 断続運転 | 0.63179 | 2886.508 | 1823.68 | 6.5652 | 0.39211 | 108.92 | 0.026856 | 7.46 | 0.08505 | 23.625 | 6.0612 | 0.073 | 78.8063 | 1935.4204 | 0.93386 | 1683.675 | 0 | 1 | 5987.066 | 108.92 | 39.46 | 23.625 | 1683.675 | 15.275 | 40 | 32.3272 | 6.7975 | 0 | 0 | 0 | 0 | 65 | 6.0612 | 0.80381 | 6.0612 | 2 | 6.0612 | 0 | 0 | 0 | 0 | 0.80381 | 0 | 0 | 0 | 0 | 0.59731 | 0 | 0 | 0 | 0 | 5.4639 | 0 | 0 | 0 | 0 | 5.4639 | 0 | 0 | 0 | 0 | 6.7975 | 0 | 0 | 0 | 0 | 0 | 0 | 0 | 0 | 0 | 3.3029 | 1.2475 | 0.99815 | 0.81058 | 0.81133 | 0 | 0 | 0 | 0 | 0 | 6.7975 | 0 | 0 | 0 | 0 | 5.4639 | 0 | 0 | 0 | 0 | 40 | 2 | 4 | 4 | 4 | 4 | 0 | 0 | 0 | 0 | 0 | 0 | 0 | 0
2014-03-23 | 1時 | 0.98871 | 0.98871 | 0 | 0.011421 | 11.4213 | 0.90429 | 1292.3511 | 1.3334 | 断続運転 | 0.64213 | 2885.292 | 1852.7368 | 6.6699 | 0.39413 | 109.48 | 0.027144 | 7.54 | 0.08595 | 23.875 | 6.1626 | 0.073 | 78.8967 | 1965.5821 | 0.93386 | 1711.8418 | 0 | 1 | 5986.794 | 109.48 | 39.54 | 23.875 | 1711.8418 | 15.225 | 40 | 32.868 | 6.7975 | 0 | 0 | 0 | 0 | 65 | 6.1626 | 0.81692 | 6.1626 | 2 | 6.1626 | 0 | 0 | 0 | 0 | 0.81692 | 0 | 0 | 0 | 0 | 0.60961 | 0 | 0 | 0 | 0 | 5.553 | 0 | 0 | 0 | 0 | 5.553 | 0 | 0 | 0 | 0 | 6.7975 | 0 | 0 | 0 | 0 | 0 | 0 | 0 | 0 | 0 | 3.3029 | 1.2475 | 0.99815 | 0.81058 | 0.81133 | 0 | 0 | 0 | 0 | 0 | 6.7975 | 0 | 0 | 0 | 0 | 5.553 | 0 | 0 | 0 | 0 | 40 | 2 | 4 | 4 | 4 | 4 | 0 | 0 | 0 | 0 | 0 | 0 | 0 | 0
2014-03-23 | 2時 | 1.005 | 1.005 | 0 | 0.01159 | 11.5903 | 0.92037 | 1287.0301 | 1.3266 | 断続運転 | 0.65903 | 2881.644 | 1899.0814 | 6.8367 | 0.40018 | 111.16 | 0.028008 | 7.78 | 0.08865 | 24.625 | 6.3199 | 0.073 | 79.037 | 2012.3498 | 0.93386 | 1755.5164 | 0 | 1 | 5985.978 | 111.16 | 39.78 | 24.625 | 1755.5164 | 15.075 | 40 | 33.7066 | 6.7975 | 0 | 0 | 0 | 0 | 65 | 6.3199 | 0.83672 | 6.3199 | 2 | 6.3199 | 0 | 0 | 0 | 0 | 0.83672 | 0 | 0 | 0 | 0 | 0.63225 | 0 | 0 | 0 | 0 | 5.6876 | 0 | 0 | 0 | 0 | 5.6876 | 0 | 0 | 0 | 0 | 6.7975 | 0 | 0 | 0 | 0 | 0 | 0 | 0 | 0 | 0 | 3.3029 | 1.2475 | 0.99815 | 0.81058 | 0.81133 | 0 | 0 | 0 | 0 | 0 | 6.7975 | 0 | 0 | 0 | 0 | 5.6876 | 0 | 0 | 0 | 0 | 40 | 2 | 4 | 4 | 4 | 4 | 0 | 0 | 0 | 0 | 0 | 0 | 0 | 0
2014-03-23 | 3時 | 1.005 | 1.005 | 0 | 0.011707 | 11.7069 | 0.92025 | 1268.1636 | 1.3027 | 断続運転 | 0.67069 | 2879.82 | 1931.4758 | 6.9533 | 0.4032 | 112 | 0.02844 | 7.9 | 0.09 | 25 | 6.4317 | 0.073 | 79.1368 | 2045.6089 | 0.93386 | 1786.5758 | 0 | 1 | 5985.57 | 112 | 39.9 | 25 | 1786.5758 | 15 | 40 | 34.3029 | 6.7975 | 0 | 0 | 0 | 0 | 65 | 6.4317 | 0.85099 | 6.4317 | 2 | 6.4317 | 0 | 0 | 0 | 0 | 0.85099 | 0 | 0 | 0 | 0 | 0.64703 | 0 | 0 | 0 | 0 | 5.7846 | 0 | 0 | 0 | 0 | 5.7846 | 0 | 0 | 0 | 0 | 6.7975 | 0 | 0 | 0 | 0 | 0 | 0 | 0 | 0 | 0 | 3.3029 | 1.2475 | 0.99815 | 0.81058 | 0.81133 | 0 | 0 | 0 | 0 | 0 | 6.7975 | 0 | 0 | 0 | 0 | 5.7846 | 0 | 0 | 0 | 0 | 40 | 2 | 4 | 4 | 4 | 4 | 0 | 0 | 0 | 0 | 0 | 0 | 0 | 0
2014-03-23 | 4時 | 0.99568 | 0.99568 | 0 | 0.011569 | 11.5694 | 0.91111 | 1277.4726 | 1.3146 | 断続運転 | 0.65694 | 2885.292 | 1895.4596 | 6.8237 | 0.39413 | 109.48 | 0.027144 | 7.54 | 0.08595 | 23.875 | 6.3164 | 0.073 | 79.034 | 2011.3306 | 0.93386 | 1754.5646 | 0 | 1 | 5986.794 | 109.48 | 39.54 | 23.875 | 1754.5646 | 15.225 | 40 | 33.6883 | 6.7975 | 0 | 0 | 0 | 0 | 65 | 6.3164 | 0.8373 | 6.3164 | 2 | 6.3164 | 0 | 0 | 0 | 0 | 0.8373 | 0 | 0 | 0 | 0 | 0.62483 | 0 | 0 | 0 | 0 | 5.6916 | 0 | 0 | 0 | 0 | 5.6916 | 0 | 0 | 0 | 0 | 6.7975 | 0 | 0 | 0 | 0 | 0 | 0 | 0 | 0 | 0 | 3.3029 | 1.2475 | 0.99815 | 0.81058 | 0.81133 | 0 | 0 | 0 | 0 | 0 | 6.7975 | 0 | 0 | 0 | 0 | 5.6916 | 0 | 0 | 0 | 0 | 40 | 2 | 4 | 4 | 4 | 4 | 0 | 0 | 0 | 0 | 0 | 0 | 0 | 0
2014-03-23 | 5時 | 1.102 | 1.102 | 0 | 0.012586 | 12.5856 | 1.0165 | 1265.5826 | 1.2994 | 断続運転 | 0.75856 | 2887.116 | 2190.0437 | 7.8842 | 0.3911 | 108.64 | 0.026712 | 7.42 | 0.0846 | 23.5 | 7.3817 | 0.073 | 79.9846 | 2328.2074 | 0.93386 | 2050.4837 | 0 | 1 | 5987.202 | 108.64 | 39.42 | 23.5 | 2050.4837 | 15.3 | 40 | 39.3701 | 6.7975 | 0 | 0 | 0 | 0 | 65 | 7.3817 | 0.97913 | 7.3817 | 2 | 7.3817 | 0 | 0 | 0 | 0 | 0.97913 | 0 | 0 | 0 | 0 | 0.72607 | 0 | 0 | 0 | 0 | 6.6557 | 0 | 0 | 0 | 0 | 6.6557 | 0 | 0 | 0 | 0 | 6.7975 | 0 | 0 | 0 | 0 | 0 | 0 | 0 | 0 | 0 | 3.3029 | 1.2475 | 0.99815 | 0.81058 | 0.81133 | 0 | 0 | 0 | 0 | 0 | 6.7975 | 0 | 0 | 0 | 0 | 6.6557 | 0 | 0 | 0 | 0 | 40 | 2 | 4 | 4 | 4 | 4 | 0 | 0 | 0 | 0 | 0 | 0 | 0 | 0
2014-03-23 | 6時 | 0.7093 | 0.7093 | 0 | 0.0093494 | 9.3494 | 0.62695 | 1254.1312 | 1.2847 | 断続運転 | 0.43494 | 2888.94 | 1256.5164 | 4.5235 | 0.38808 | 107.8 | 0.02628 | 7.3 | 0.08325 | 23.125 | 4.0258 | 0.073 | 76.99 | 1329.995 | 0.93386 | 1118.2914 | 0 | 1 | 5987.61 | 107.8 | 39.3 | 23.125 | 1118.2914 | 15.375 | 40 | 21.4716 | 6.7975 | 0 | 0 | 0 | 0 | 65 | 4.0258 | 0.53433 | 4.0258 | 2 | 4.0258 | 0 | 0 | 0 | 0 | 0.53433 | 0 | 0 | 0 | 0 | 0.39372 | 0 | 0 | 0 | 0 | 3.6321 | 0 | 0 | 0 | 0 | 3.6321 | 0 | 0 | 0 | 0 | 6.7975 | 0 | 0 | 0 | 0 | 0 | 0 | 0 | 0 | 0 | 3.3029 | 1.2475 | 0.99815 | 0.81058 | 0.81133 | 0 | 0 | 0 | 0 | 0 | 6.7975 | 0 | 0 | 0 | 0 | 3.6321 | 0 | 0 | 0 | 0 | 40 | 2 | 4 | 4 | 4 | 4 | 0 | 0 | 0 | 0 | 0 | 0 | 0 | 0
2014-03-23 | 7時 | 0.54215 | 0.54215 | 0 | 0.0082311 | 8.2311 | 0.46092 | 1204.4328 | 1.2197 | 断続運転 | 0.32311 | 3159.3675 | 1020.8109 | 3.6749 | 0.37598 | 104.44 | 0.024552 | 6.82 | 0.07785 | 21.625 | 3.1965 | 0.073 | 76.2499 | 1083.3145 | 0.93386 | 887.9259 | 0 | 1 | 6497.0247 | 104.44 | 38.82 | 21.625 | 887.9259 | 15.675 | 34.3486 | 17.0485 | 6.7975 | 0 | 0 | 0 | 0 | 65 | 3.1965 | 0.42532 | 3.1965 | 2 | 3.1965 | 0 | 0 | 0 | 0 | 0.42532 | 0 | 0 | 0 | 0 | 0.30541 | 0 | 0 | 0 | 0 | 2.8911 | 0 | 0 | 0 | 0 | 2.8911 | 0 | 0 | 0 | 0 | 6.7975 | 0 | 0 | 0 | 0 | 0 | 0 | 0 | 0 | 0 | 3.3029 | 1.2475 | 0.99815 | 0.81058 | 0.81133 | 0 | 0 | 0 | 0 | 0 | 6.7975 | 0 | 0 | 0 | 0 | 2.8911 | 0 | 0 | 0 | 0 | 40 | 2 | 4 | 4 | 4 | 4 | 0 | 0 | 0 | 0 | 0 | 0 | 0 | 0
2014-03-23 | 8時 | 0.46704 | 0.46704 | 0 | 0.0077711 | 7.7711 | 0.38626 | 1162.1321 | 1.1626 | 断続運転 | 0.27711 | 3318.0014 | 919.4638 | 3.3101 | 0.36994 | 102.76 | 0.023688 | 6.58 | 0.07515 | 20.875 | 2.8413 | 0.073 | 75.9329 | 977.6489 | 0.93386 | 789.2488 | 0 | 1 | 6796.9276 | 102.76 | 38.58 | 20.875 | 789.2488 | 15.825 | 31.0198 | 15.1539 | 6.7975 | 0 | 0 | 0 | 0 | 65 | 2.8413 | 0.37853 | 2.8413 | 2 | 2.8413 | 0 | 0 | 0 | 0 | 0.37853 | 0 | 0 | 0 | 0 | 0.26825 | 0 | 0 | 0 | 0 | 2.573 | 0 | 0 | 0 | 0 | 2.573 | 0 | 0 | 0 | 0 | 6.7975 | 0 | 0 | 0 | 0 | 0 | 0 | 0 | 0 | 0 | 3.3029 | 1.2475 | 0.99815 | 0.81058 | 0.81133 | 0 | 0 | 0 | 0 | 0 | 6.7975 | 0 | 0 | 0 | 0 | 2.573 | 0 | 0 | 0 | 0 | 40 | 2 | 4 | 4 | 4 | 4 | 0 | 0 | 0 | 0 | 0 | 0 | 0 | 0
2014-03-23 | 9時 | 0.60905 | 0.60905 | 0 | 0.0086273 | 8.6273 | 0.52742 | 1240.9213 | 1.2676 | 断続運転 | 0.36273 | 3023.7557 | 1096.7954 | 3.9485 | 0.36389 | 101.08 | 0.022824 | 6.34 | 0.07245 | 20.125 | 3.4893 | 0.073 | 76.5112 | 1170.3986 | 0.93386 | 969.2504 | 0 | 1 | 6222.8779 | 101.08 | 38.34 | 20.125 | 969.2504 | 15.975 | 37.4179 | 18.61 | 6.7975 | 0 | 0 | 0 | 0 | 65 | 3.4893 | 0.46544 | 3.4893 | 2 | 3.4893 | 0 | 0 | 0 | 0 | 0.46544 | 0 | 0 | 0 | 0 | 0.32547 | 0 | 0 | 0 | 0 | 3.1638 | 0 | 0 | 0 | 0 | 3.1638 | 0 | 0 | 0 | 0 | 6.7975 | 0 | 0 | 0 | 0 | 0 | 0 | 0 | 0 | 0 | 3.3029 | 1.2475 | 0.99815 | 0.81058 | 0.81133 | 0 | 0 | 0 | 0 | 0 | 6.7975 | 0 | 0 | 0 | 0 | 3.1638 | 0 | 0 | 0 | 0 | 40 | 2 | 4 | 4 | 4 | 4 | 0 | 0 | 0 | 0 | 0 | 0 | 0 | 0
2014-03-23 | 10時 | 0.32906 | 0.32906 | 0 | 0.0068172 | 6.8172 | 0.24925 | 1113.4372 | 1.0948 | 断続運転 | 0.18172 | 3632.5062 | 660.1116 | 2.3764 | 0.35179 | 97.72 | 0.021096 | 5.86 | 0.06705 | 18.625 | 1.9365 | 0.073 | 75.1255 | 708.506 | 0.93386 | 537.9066 | 0 | 1 | 7385.1776 | 97.72 | 37.86 | 18.625 | 537.9066 | 16.275 | 24.5 | 10.328 | 6.7975 | 0 | 0 | 0 | 0 | 65 | 1.9365 | 0.25895 | 1.9365 | 2 | 1.9365 | 0 | 0 | 0 | 0 | 0.25895 | 0 | 0 | 0 | 0 | 0.17622 | 0 | 0 | 0 | 0 | 1.7602 | 0 | 0 | 0 | 0 | 1.7602 | 0 | 0 | 0 | 0 | 6.7975 | 0 | 0 | 0 | 0 | 0 | 0 | 0 | 0 | 0 | 3.3029 | 1.2475 | 0.99815 | 0.81058 | 0.81133 | 0 | 0 | 0 | 0 | 0 | 6.7975 | 0 | 0 | 0 | 0 | 1.7602 | 0 | 0 | 0 | 0 | 40 | 2 | 4 | 4 | 4 | 4 | 0 | 0 | 0 | 0 | 0 | 0 | 0 | 0
2014-03-23 | 11時 | 0.34821 | 0.34821 | 0 | 0.0069486 | 6.9486 | 0.26827 | 1121.7698 | 1.1066 | 断続運転 | 0.19486 | 3593.4462 | 700.217 | 2.5208 | 0.34776 | 96.6 | 0.02052 | 5.7 | 0.06525 | 18.125 | 2.0873 | 0.073 | 75.2601 | 753.3578 | 0.93386 | 579.792 | 0 | 1 | 7305.6516 | 96.6 | 37.7 | 18.125 | 579.792 | 16.375 | 25.3912 | 11.1322 | 6.7975 | 0 | 0 | 0 | 0 | 65 | 2.0873 | 0.27935 | 2.0873 | 2 | 2.0873 | 0 | 0 | 0 | 0 | 0.27935 | 0 | 0 | 0 | 0 | 0.18835 | 0 | 0 | 0 | 0 | 1.8989 | 0 | 0 | 0 | 0 | 1.8989 | 0 | 0 | 0 | 0 | 6.7975 | 0 | 0 | 0 | 0 | 0 | 0 | 0 | 0 | 0 | 3.3029 | 1.2475 | 0.99815 | 0.81058 | 0.81133 | 0 | 0 | 0 | 0 | 0 | 6.7975 | 0 | 0 | 0 | 0 | 1.8989 | 0 | 0 | 0 | 0 | 40 | 2 | 4 | 4 | 4 | 4 | 0 | 0 | 0 | 0 | 0 | 0 | 0 | 0
2014-03-23 | 12時 | 0.21765 | 0.21765 | 0 | 0.006022 | 6.022 | 0.13863 | 1076.3375 | 1.0415 | 断続運転 | 0.1022 | 3817.0068 | 390.1018 | 1.4044 | 0.34171 | 94.92 | 0.019656 | 5.46 | 0.06255 | 17.375 | 0.98045 | 0.073 | 74.2724 | 424.1386 | 0.93386 | 272.3468 | 0 | 1 | 7730.8479 | 94.92 | 37.46 | 17.375 | 272.3468 | 16.525 | 20.668 | 5.2292 | 6.7975 | 0 | 0 | 0 | 0 | 65 | 0.98045 | 0.13139 | 0.98045 | 2 | 0.98045 | 0 | 0 | 0 | 0 | 0.13139 | 0 | 0 | 0 | 0 | 0.08735 | 0 | 0 | 0 | 0 | 0.8931 | 0 | 0 | 0 | 0 | 0.8931 | 0 | 0 | 0 | 0 | 6.7975 | 0 | 0 | 0 | 0 | 0 | 0 | 0 | 0 | 0 | 3.3029 | 1.2475 | 0.99815 | 0.81058 | 0.81133 | 0 | 0 | 0 | 0 | 0 | 6.7975 | 0 | 0 | 0 | 0 | 0.8931 | 0 | 0 | 0 | 0 | 40 | 2 | 4 | 4 | 4 | 4 | 0 | 0 | 0 | 0 | 0 | 0 | 0 | 0
2014-03-23 | 13時 | 0.25642 | 0.25642 | 0 | 0.0063064 | 6.3064 | 0.17712 | 1084.6911 | 1.0537 | 断続運転 | 0.13064 | 3758.542 | 491.0112 | 1.7676 | 0.3649 | 101.36 | 0.022968 | 6.38 | 0.0729 | 20.25 | 1.3069 | 0.073 | 74.5637 | 521.2347 | 0.93386 | 363.0212 | 0 | 1 | 7641.8823 | 101.36 | 38.38 | 20.25 | 363.0212 | 15.95 | 21.6233 | 6.9701 | 6.7975 | 0 | 0 | 0 | 0 | 65 | 1.3069 | 0.17429 | 1.3069 | 2 | 1.3069 | 0 | 0 | 0 | 0 | 0.17429 | 0 | 0 | 0 | 0 | 0.12215 | 0 | 0 | 0 | 0 | 1.1847 | 0 | 0 | 0 | 0 | 1.1847 | 0 | 0 | 0 | 0 | 6.7975 | 0 | 0 | 0 | 0 | 0 | 0 | 0 | 0 | 0 | 3.3029 | 1.2475 | 0.99815 | 0.81058 | 0.81133 | 0 | 0 | 0 | 0 | 0 | 6.7975 | 0 | 0 | 0 | 0 | 1.1847 | 0 | 0 | 0 | 0 | 40 | 2 | 4 | 4 | 4 | 4 | 0 | 0 | 0 | 0 | 0 | 0 | 0 | 0
2014-03-23 | 14時 | 0.23862 | 0.23862 | 0 | 0.0061746 | 6.1746 | 0.15945 | 1081.8963 | 1.0496 | 断続運転 | 0.11746 | 3789.7436 | 445.1507 | 1.6025 | 0.34776 | 96.6 | 0.02052 | 5.7 | 0.06525 | 18.125 | 1.169 | 0.073 | 74.4407 | 480.2271 | 0.93386 | 324.7257 | 0 | 1 | 7684.4601 | 96.6 | 37.7 | 18.125 | 324.7257 | 16.375 | 21.1752 | 6.2349 | 6.7975 | 0 | 0 | 0 | 0 | 65 | 1.169 | 0.15646 | 1.169 | 2 | 1.169 | 0 | 0 | 0 | 0 | 0.15646 | 0 | 0 | 0 | 0 | 0.10549 | 0 | 0 | 0 | 0 | 1.0635 | 0 | 0 | 0 | 0 | 1.0635 | 0 | 0 | 0 | 0 | 6.7975 | 0 | 0 | 0 | 0 | 0 | 0 | 0 | 0 | 0 | 3.3029 | 1.2475 | 0.99815 | 0.81058 | 0.81133 | 0 | 0 | 0 | 0 | 0 | 6.7975 | 0 | 0 | 0 | 0 | 1.0635 | 0 | 0 | 0 | 0 | 40 | 2 | 4 | 4 | 4 | 4 | 0 | 0 | 0 | 0 | 0 | 0 | 0 | 0
2014-03-23 | 15時 | 0.23941 | 0.23941 | 0 | 0.0061706 | 6.1706 | 0.16024 | 1090.8886 | 1.0626 | 断続運転 | 0.11706 | 3791.1924 | 443.7994 | 1.5977 | 0.34574 | 96.04 | 0.020232 | 5.62 | 0.06435 | 17.875 | 1.1674 | 0.073 | 74.4392 | 479.7331 | 0.93386 | 324.2644 | 0 | 1 | 7685.1814 | 96.04 | 37.62 | 17.875 | 324.2644 | 16.425 | 21.1702 | 6.226 | 6.7975 | 0 | 0 | 0 | 0 | 65 | 1.1674 | 0.1563 | 1.1674 | 2 | 1.1674 | 0 | 0 | 0 | 0 | 0.1563 | 0 | 0 | 0 | 0 | 0.10489 | 0 | 0 | 0 | 0 | 1.0625 | 0 | 0 | 0 | 0 | 1.0625 | 0 | 0 | 0 | 0 | 6.7975 | 0 | 0 | 0 | 0 | 0 | 0 | 0 | 0 | 0 | 3.3029 | 1.2475 | 0.99815 | 0.81058 | 0.81133 | 0 | 0 | 0 | 0 | 0 | 6.7975 | 0 | 0 | 0 | 0 | 1.0625 | 0 | 0 | 0 | 0 | 40 | 2 | 4 | 4 | 4 | 4 | 0 | 0 | 0 | 0 | 0 | 0 | 0 | 0
2014-03-23 | 16時 | 0.32381 | 0.32381 | 0 | 0.0067664 | 6.7664 | 0.24404 | 1119.9734 | 1.1041 | 断続運転 | 0.17664 | 3646.4097 | 644.0836 | 2.3187 | 0.35683 | 99.12 | 0.021816 | 6.06 | 0.0693 | 19.25 | 1.8708 | 0.073 | 75.0669 | 688.9603 | 0.93386 | 519.6536 | 0 | 1 | 7417.1945 | 99.12 | 38.06 | 19.25 | 519.6536 | 16.15 | 24.1361 | 9.9775 | 6.7975 | 0 | 0 | 0 | 0 | 65 | 1.8708 | 0.24991 | 1.8708 | 2 | 1.8708 | 0 | 0 | 0 | 0 | 0.24991 | 0 | 0 | 0 | 0 | 0.17201 | 0 | 0 | 0 | 0 | 1.6987 | 0 | 0 | 0 | 0 | 1.6987 | 0 | 0 | 0 | 0 | 6.7975 | 0 | 0 | 0 | 0 | 0 | 0 | 0 | 0 | 0 | 3.3029 | 1.2475 | 0.99815 | 0.81058 | 0.81133 | 0 | 0 | 0 | 0 | 0 | 6.7975 | 0 | 0 | 0 | 0 | 1.6987 | 0 | 0 | 0 | 0 | 40 | 2 | 4 | 4 | 4 | 4 | 0 | 0 | 0 | 0 | 0 | 0 | 0 | 0
2014-03-23 | 17時 | 0.89775 | 0.89775 | 0 | 0.010677 | 10.6771 | 0.81408 | 1291.3962 | 1.3322 | 断続運転 | 0.56771 | 2901.1 | 1646.9754 | 5.9291 | 0.36792 | 102.2 | 0.0234 | 6.5 | 0.07425 | 20.625 | 5.4635 | 0.073 | 78.2729 | 1757.6375 | 0.93386 | 1517.6504 | 0 | 1 | 5990.33 | 102.2 | 38.5 | 20.625 | 1517.6504 | 15.875 | 40 | 29.1395 | 6.7975 | 0 | 0 | 0 | 0 | 65 | 5.4635 | 0.72817 | 5.4635 | 2 | 5.4635 | 0 | 0 | 0 | 0 | 0.72817 | 0 | 0 | 0 | 0 | 0.51375 | 0 | 0 | 0 | 0 | 4.9498 | 0 | 0 | 0 | 0 | 4.9498 | 0 | 0 | 0 | 0 | 6.7975 | 0 | 0 | 0 | 0 | 0 | 0 | 0 | 0 | 0 | 3.3029 | 1.2475 | 0.99815 | 0.81058 | 0.81133 | 0 | 0 | 0 | 0 | 0 | 6.7975 | 0 | 0 | 0 | 0 | 4.9498 | 0 | 0 | 0 | 0 | 40 | 2 | 4 | 4 | 4 | 4 | 0 | 0 | 0 | 0 | 0 | 0 | 0 | 0
2014-03-23 | 18時 | 1.0072 | 1.0072 | 0 | 0.011626 | 11.6259 | 0.92262 | 1284.3744 | 1.3233 | 断続運転 | 0.66259 | 2890.764 | 1915.401 | 6.8954 | 0.38506 | 106.96 | 0.025848 | 7.18 | 0.0819 | 22.75 | 6.4026 | 0.073 | 79.1109 | 2036.9729 | 0.93386 | 1778.511 | 0 | 1 | 5988.018 | 106.96 | 39.18 | 22.75 | 1778.511 | 15.45 | 40 | 34.1481 | 6.7975 | 0 | 0 | 0 | 0 | 65 | 6.4026 | 0.85032 | 6.4026 | 2 | 6.4026 | 0 | 0 | 0 | 0 | 0.85032 | 0 | 0 | 0 | 0 | 0.62256 | 0 | 0 | 0 | 0 | 5.7801 | 0 | 0 | 0 | 0 | 5.7801 | 0 | 0 | 0 | 0 | 6.7975 | 0 | 0 | 0 | 0 | 0 | 0 | 0 | 0 | 0 | 3.3029 | 1.2475 | 0.99815 | 0.81058 | 0.81133 | 0 | 0 | 0 | 0 | 0 | 6.7975 | 0 | 0 | 0 | 0 | 5.7801 | 0 | 0 | 0 | 0 | 40 | 2 | 4 | 4 | 4 | 4 | 0 | 0 | 0 | 0 | 0 | 0 | 0 | 0
2014-03-23 | 19時 | 0.53513 | 0.53513 | 0 | 0.008113 | 8.113 | 0.45402 | 1227.4165 | 1.25 | 断続運転 | 0.3113 | 3200.7154 | 996.3945 | 3.587 | 0.38606 | 107.24 | 0.025992 | 7.22 | 0.08235 | 22.875 | 3.0926 | 0.073 | 76.1572 | 1052.4037 | 0.93386 | 859.0595 | 0 | 1 | 6587.1895 | 107.24 | 39.22 | 22.875 | 859.0595 | 15.425 | 33.3299 | 16.4943 | 6.7975 | 0 | 0 | 0 | 0 | 65 | 3.0926 | 0.41064 | 3.0926 | 2 | 3.0926 | 0 | 0 | 0 | 0 | 0.41064 | 0 | 0 | 0 | 0 | 0.30129 | 0 | 0 | 0 | 0 | 2.7913 | 0 | 0 | 0 | 0 | 2.7913 | 0 | 0 | 0 | 0 | 6.7975 | 0 | 0 | 0 | 0 | 0 | 0 | 0 | 0 | 0 | 3.3029 | 1.2475 | 0.99815 | 0.81058 | 0.81133 | 0 | 0 | 0 | 0 | 0 | 6.7975 | 0 | 0 | 0 | 0 | 2.7913 | 0 | 0 | 0 | 0 | 40 | 2 | 4 | 4 | 4 | 4 | 0 | 0 | 0 | 0 | 0 | 0 | 0 | 0
2014-03-23 | 20時 | 0.68272 | 0.68272 | 0 | 0.0090005 | 9.0005 | 0.60071 | 1294.4 | 1.3359 | 断続運転 | 0.40005 | 2904.9278 | 1162.1118 | 4.1836 | 0.38606 | 107.24 | 0.025992 | 7.22 | 0.08235 | 22.875 | 3.6892 | 0.073 | 76.6896 | 1229.8575 | 0.93386 | 1024.7768 | 0 | 1 | 6016.3882 | 107.24 | 39.22 | 22.875 | 1024.7768 | 15.425 | 39.6827 | 19.6761 | 6.7975 | 0 | 0 | 0 | 0 | 65 | 3.6892 | 0.48985 | 3.6892 | 2 | 3.6892 | 0 | 0 | 0 | 0 | 0.48985 | 0 | 0 | 0 | 0 | 0.35941 | 0 | 0 | 0 | 0 | 3.3298 | 0 | 0 | 0 | 0 | 3.3298 | 0 | 0 | 0 | 0 | 6.7975 | 0 | 0 | 0 | 0 | 0 | 0 | 0 | 0 | 0 | 3.3029 | 1.2475 | 0.99815 | 0.81058 | 0.81133 | 0 | 0 | 0 | 0 | 0 | 6.7975 | 0 | 0 | 0 | 0 | 3.3298 | 0 | 0 | 0 | 0 | 40 | 2 | 4 | 4 | 4 | 4 | 0 | 0 | 0 | 0 | 0 | 0 | 0 | 0
2014-03-23 | 21時 | 0.75709 | 0.75709 | 0 | 0.0095527 | 9.5527 | 0.67453 | 1295.9797 | 1.3379 | 断続運転 | 0.45527 | 2888.332 | 1314.9757 | 4.7339 | 0.38909 | 108.08 | 0.026424 | 7.34 | 0.0837 | 23.25 | 4.2347 | 0.073 | 77.1764 | 1392.1181 | 0.93386 | 1176.3057 | 0 | 1 | 5987.474 | 108.08 | 39.34 | 23.25 | 1176.3057 | 15.35 | 40 | 22.5855 | 6.7975 | 0 | 0 | 0 | 0 | 65 | 4.2347 | 0.56193 | 4.2347 | 2 | 4.2347 | 0 | 0 | 0 | 0 | 0.56193 | 0 | 0 | 0 | 0 | 0.41494 | 0 | 0 | 0 | 0 | 3.8198 | 0 | 0 | 0 | 0 | 3.8198 | 0 | 0 | 0 | 0 | 6.7975 | 0 | 0 | 0 | 0 | 0 | 0 | 0 | 0 | 0 | 3.3029 | 1.2475 | 0.99815 | 0.81058 | 0.81133 | 0 | 0 | 0 | 0 | 0 | 6.7975 | 0 | 0 | 0 | 0 | 3.8198 | 0 | 0 | 0 | 0 | 40 | 2 | 4 | 4 | 4 | 4 | 0 | 0 | 0 | 0 | 0 | 0 | 0 | 0
2014-03-23 | 22時 | 0.81335 | 0.81335 | 0 | 0.0099228 | 9.9228 | 0.73043 | 1310.4932 | 1.3561 | 断続運転 | 0.49228 | 2888.332 | 1421.8819 | 5.1188 | 0.38909 | 108.08 | 0.026424 | 7.34 | 0.0837 | 23.25 | 4.6196 | 0.073 | 77.5198 | 1506.5956 | 0.93386 | 1283.2119 | 0 | 1 | 5987.474 | 108.08 | 39.34 | 23.25 | 1283.2119 | 15.35 | 40 | 24.6382 | 6.7975 | 0 | 0 | 0 | 0 | 65 | 4.6196 | 0.613 | 4.6196 | 2 | 4.6196 | 0 | 0 | 0 | 0 | 0.613 | 0 | 0 | 0 | 0 | 0.45265 | 0 | 0 | 0 | 0 | 4.1669 | 0 | 0 | 0 | 0 | 4.1669 | 0 | 0 | 0 | 0 | 6.7975 | 0 | 0 | 0 | 0 | 0 | 0 | 0 | 0 | 0 | 3.3029 | 1.2475 | 0.99815 | 0.81058 | 0.81133 | 0 | 0 | 0 | 0 | 0 | 6.7975 | 0 | 0 | 0 | 0 | 4.1669 | 0 | 0 | 0 | 0 | 40 | 2 | 4 | 4 | 4 | 4 | 0 | 0 | 0 | 0 | 0 | 0 | 0 | 0
2014-03-23 | 23時 | 0.9686 | 0.9686 | 0 | 0.011083 | 11.0829 | 0.88452 | 1323.0978 | 1.3717 | 断続運転 | 0.60829 | 2885.9 | 1755.4711 | 6.3197 | 0.39312 | 109.2 | 0.027 | 7.5 | 0.0855 | 23.75 | 5.8141 | 0.073 | 78.5857 | 1861.9043 | 0.93386 | 1615.0211 | 0 | 1 | 5986.93 | 109.2 | 39.5 | 23.75 | 1615.0211 | 15.25 | 40 | 31.009 | 6.7975 | 0 | 0 | 0 | 0 | 65 | 5.8141 | 0.77087 | 5.8141 | 2 | 5.8141 | 0 | 0 | 0 | 0 | 0.77087 | 0 | 0 | 0 | 0 | 0.57405 | 0 | 0 | 0 | 0 | 5.24 | 0 | 0 | 0 | 0 | 5.24 | 0 | 0 | 0 | 0 | 6.7975 | 0 | 0 | 0 | 0 | 0 | 0 | 0 | 0 | 0 | 3.3029 | 1.2475 | 0.99815 | 0.81058 | 0.81133 | 0 | 0 | 0 | 0 | 0 | 6.7975 | 0 | 0 | 0 | 0 | 5.24 | 0 | 0 | 0 | 0 | 40 | 2 | 4 | 4 | 4 | 4 | 0 | 0 | 0 | 0 | 0 | 0 | 0 | 0
2014-03-24 | 0時 | 0.98955 | 0.98955 | 0 | 0.011253 | 11.2525 | 0.9053 | 1323.0978 | 1.3717 | 断続運転 | 0.62525 | 2885.9 | 1804.4129 | 6.4959 | 0.39312 | 109.2 | 0.027 | 7.5 | 0.0855 | 23.75 | 5.9903 | 0.073 | 78.7429 | 1914.3122 | 0.93386 | 1663.9629 | 0 | 1 | 5986.93 | 109.2 | 39.5 | 23.75 | 1663.9629 | 15.25 | 40 | 31.9487 | 6.7975 | 0 | 0 | 0 | 0 | 65 | 5.9903 | 0.79423 | 5.9903 | 2 | 5.9903 | 0 | 0 | 0 | 0 | 0.79423 | 0 | 0 | 0 | 0 | 0.59144 | 0 | 0 | 0 | 0 | 5.3988 | 0 | 0 | 0 | 0 | 5.3988 | 0 | 0 | 0 | 0 | 6.7975 | 0 | 0 | 0 | 0 | 0 | 0 | 0 | 0 | 0 | 3.3029 | 1.2475 | 0.99815 | 0.81058 | 0.81133 | 0 | 0 | 0 | 0 | 0 | 6.7975 | 0 | 0 | 0 | 0 | 5.3988 | 0 | 0 | 0 | 0 | 40 | 2 | 4 | 4 | 4 | 4 | 0 | 0 | 0 | 0 | 0 | 0 | 0 | 0
2014-03-24 | 1時 | 1.0155 | 1.0155 | 0 | 0.011491 | 11.4915 | 0.93099 | 1318.4494 | 1.3659 | 断続運転 | 0.64915 | 2881.644 | 1870.6094 | 6.7342 | 0.40018 | 111.16 | 0.028008 | 7.78 | 0.08865 | 24.625 | 6.2174 | 0.073 | 78.9456 | 1981.8614 | 0.93386 | 1727.0444 | 0 | 1 | 5985.978 | 111.16 | 39.78 | 24.625 | 1727.0444 | 15.075 | 40 | 33.1599 | 6.7975 | 0 | 0 | 0 | 0 | 65 | 6.2174 | 0.82315 | 6.2174 | 2 | 6.2174 | 0 | 0 | 0 | 0 | 0.82315 | 0 | 0 | 0 | 0 | 0.62199 | 0 | 0 | 0 | 0 | 5.5954 | 0 | 0 | 0 | 0 | 5.5954 | 0 | 0 | 0 | 0 | 6.7975 | 0 | 0 | 0 | 0 | 0 | 0 | 0 | 0 | 0 | 3.3029 | 1.2475 | 0.99815 | 0.81058 | 0.81133 | 0 | 0 | 0 | 0 | 0 | 6.7975 | 0 | 0 | 0 | 0 | 5.5954 | 0 | 0 | 0 | 0 | 40 | 2 | 4 | 4 | 4 | 4 | 0 | 0 | 0 | 0 | 0 | 0 | 0 | 0
2014-03-24 | 2時 | 1.0372 | 1.0372 | 0 | 0.011721 | 11.7209 | 0.95246 | 1310.2801 | 1.3558 | 断続運転 | 0.67209 | 2877.388 | 1933.8724 | 6.9619 | 0.40723 | 113.12 | 0.029016 | 8.06 | 0.0918 | 25.5 | 6.4339 | 0.073 | 79.1388 | 2046.2692 | 0.93386 | 1787.1924 | 0 | 1 | 5985.026 | 113.12 | 40.06 | 25.5 | 1787.1924 | 14.9 | 40 | 34.3148 | 6.7975 | 0 | 0 | 0 | 0 | 65 | 6.4339 | 0.85058 | 6.4339 | 2 | 6.4339 | 0 | 0 | 0 | 0 | 0.85058 | 0 | 0 | 0 | 0 | 0.65204 | 0 | 0 | 0 | 0 | 5.7818 | 0 | 0 | 0 | 0 | 5.7818 | 0 | 0 | 0 | 0 | 6.7975 | 0 | 0 | 0 | 0 | 0 | 0 | 0 | 0 | 0 | 3.3029 | 1.2475 | 0.99815 | 0.81058 | 0.81133 | 0 | 0 | 0 | 0 | 0 | 6.7975 | 0 | 0 | 0 | 0 | 5.7818 | 0 | 0 | 0 | 0 | 40 | 2 | 4 | 4 | 4 | 4 | 0 | 0 | 0 | 0 | 0 | 0 | 0 | 0
2014-03-24 | 3時 | 1.0537 | 1.0537 | 0 | 0.011911 | 11.9112 | 0.96883 | 1302.2379 | 1.3458 | 断続運転 | 0.69112 | 2874.348 | 1986.5082 | 7.1514 | 0.41227 | 114.52 | 0.029736 | 8.26 | 0.09405 | 26.125 | 6.6154 | 0.073 | 79.3008 | 2100.2502 | 0.93386 | 1837.6032 | 0 | 1 | 5984.346 | 114.52 | 40.26 | 26.125 | 1837.6032 | 14.775 | 40 | 35.2827 | 6.7975 | 0 | 0 | 0 | 0 | 65 | 6.6154 | 0.87367 | 6.6154 | 2 | 6.6154 | 0 | 0 | 0 | 0 | 0.87367 | 0 | 0 | 0 | 0 | 0.67658 | 0 | 0 | 0 | 0 | 5.9388 | 0 | 0 | 0 | 0 | 5.9388 | 0 | 0 | 0 | 0 | 6.7975 | 0 | 0 | 0 | 0 | 0 | 0 | 0 | 0 | 0 | 3.3029 | 1.2475 | 0.99815 | 0.81058 | 0.81133 | 0 | 0 | 0 | 0 | 0 | 6.7975 | 0 | 0 | 0 | 0 | 5.9388 | 0 | 0 | 0 | 0 | 40 | 2 | 4 | 4 | 4 | 4 | 0 | 0 | 0 | 0 | 0 | 0 | 0 | 0
2014-03-24 | 4時 | 1.0343 | 1.0343 | 0 | 0.011927 | 11.927 | 0.94939 | 1273.684 | 1.3097 | 断続運転 | 0.6927 | 2876.172 | 1992.3375 | 7.1724 | 0.40925 | 113.68 | 0.029304 | 8.14 | 0.0927 | 25.75 | 6.6412 | 0.073 | 79.3238 | 2107.9219 | 0.93386 | 1844.7675 | 0 | 1 | 5984.754 | 113.68 | 40.14 | 25.75 | 1844.7675 | 14.85 | 40 | 35.4202 | 6.7975 | 0 | 0 | 0 | 0 | 65 | 6.6412 | 0.87762 | 6.6412 | 2 | 6.6412 | 0 | 0 | 0 | 0 | 0.87762 | 0 | 0 | 0 | 0 | 0.67552 | 0 | 0 | 0 | 0 | 5.9656 | 0 | 0 | 0 | 0 | 5.9656 | 0 | 0 | 0 | 0 | 6.7975 | 0 | 0 | 0 | 0 | 0 | 0 | 0 | 0 | 0 | 3.3029 | 1.2475 | 0.99815 | 0.81058 | 0.81133 | 0 | 0 | 0 | 0 | 0 | 6.7975 | 0 | 0 | 0 | 0 | 5.9656 | 0 | 0 | 0 | 0 | 40 | 2 | 4 | 4 | 4 | 4 | 0 | 0 | 0 | 0 | 0 | 0 | 0 | 0
2014-03-24 | 5時 | 1.0432 | 1.0432 | 0 | 0.012299 | 12.2995 | 0.9579 | 1230.7742 | 1.2544 | 断続運転 | 0.72995 | 3394.6537 | 2477.9112 | 8.9205 | 0.60883 | 169.12 | 0.14422 | 40.06 | 0.4518 | 125.5 | 7.7156 | 0.073 | 80.7436 | 2581.2079 | 0.91759 | 2143.2312 | 0 | 1 | 6981.685 | 169.12 | 40.06 | 125.5 | 2143.2312 | 14.9 | 28.9075 | 20.5754 | 13.5951 | 0 | 0 | 0 | 0 | 85 | 7.7156 | 0.52101 | 7.7156 | 1 | 7.7156 | 0 | 0 | 0 | 0 | 0.52101 | 0 | 0 | 0 | 0 | 0.63242 | 0 | 0 | 0 | 0 | 7.0832 | 0 | 0 | 0 | 0 | 7.0832 | 0 | 0 | 0 | 0 | 13.5951 | 0 | 0 | 0 | 0 | 0 | 0 | 0 | 0 | 0 | 6.6058 | 2.495 | 1.9963 | 1.6212 | 1.6227 | 0 | 0 | 0 | 0 | 0 | 13.5951 | 0 | 0 | 0 | 0 | 7.0832 | 0 | 0 | 0 | 0 | 60 | 1 | 4 | 4 | 4 | 4 | 0 | 0 | 0 | 0 | 0 | 0 | 0 | 0
2014-03-24 | 6時 | 0.62551 | 0.62551 | 0 | 0.0087487 | 8.7487 | 0.54376 | 1241.9663 | 1.269 | 断続運転 | 0.37487 | 2987.18 | 1119.8096 | 4.0313 | 0.39211 | 108.92 | 0.026856 | 7.46 | 0.08505 | 23.625 | 3.5273 | 0.073 | 76.5451 | 1181.7003 | 0.93386 | 979.8046 | 0 | 1 | 6181.3396 | 108.92 | 39.46 | 23.625 | 979.8046 | 15.275 | 37.8378 | 18.8126 | 6.7975 | 0 | 0 | 0 | 0 | 65 | 3.5273 | 0.46777 | 3.5273 | 2 | 3.5273 | 0 | 0 | 0 | 0 | 0.46777 | 0 | 0 | 0 | 0 | 0.3476 | 0 | 0 | 0 | 0 | 3.1797 | 0 | 0 | 0 | 0 | 3.1797 | 0 | 0 | 0 | 0 | 6.7975 | 0 | 0 | 0 | 0 | 0 | 0 | 0 | 0 | 0 | 3.3029 | 1.2475 | 0.99815 | 0.81058 | 0.81133 | 0 | 0 | 0 | 0 | 0 | 6.7975 | 0 | 0 | 0 | 0 | 3.1797 | 0 | 0 | 0 | 0 | 40 | 2 | 4 | 4 | 4 | 4 | 0 | 0 | 0 | 0 | 0 | 0 | 0 | 0
2014-03-24 | 7時 | 0.46125 | 0.46125 | 0 | 0.0077491 | 7.7491 | 0.3805 | 1153.2468 | 1.1504 | 断続運転 | 0.27491 | 3326.2107 | 914.4194 | 3.2919 | 0.39312 | 109.2 | 0.027 | 7.5 | 0.0855 | 23.75 | 2.7863 | 0.073 | 75.8839 | 961.2873 | 0.93386 | 773.9694 | 0 | 1 | 6836.6275 | 109.2 | 39.5 | 23.75 | 773.9694 | 15.25 | 30.5432 | 14.8605 | 6.7975 | 0 | 0 | 0 | 0 | 65 | 2.7863 | 0.36943 | 2.7863 | 2 | 2.7863 | 0 | 0 | 0 | 0 | 0.36943 | 0 | 0 | 0 | 0 | 0.2751 | 0 | 0 | 0 | 0 | 2.5112 | 0 | 0 | 0 | 0 | 2.5112 | 0 | 0 | 0 | 0 | 6.7975 | 0 | 0 | 0 | 0 | 0 | 0 | 0 | 0 | 0 | 3.3029 | 1.2475 | 0.99815 | 0.81058 | 0.81133 | 0 | 0 | 0 | 0 | 0 | 6.7975 | 0 | 0 | 0 | 0 | 2.5112 | 0 | 0 | 0 | 0 | 40 | 2 | 4 | 4 | 4 | 4 | 0 | 0 | 0 | 0 | 0 | 0 | 0 | 0
2014-03-24 | 8時 | 0.1282 | 0.1282 | 0 | 0.005368 | 5.368 | 0.049834 | 1054.0722 | 1.0087 | 断続運転 | 0.036804 | 3828.7191 | 140.9124 | 0.50728 | 0.37598 | 104.44 | 0.024552 | 6.82 | 0.07785 | 21.625 | 0.028899 | 0.073 | 73.4233 | 141.0995 | 0.93386 | 8.0274 | 0 | 1 | 7788.718 | 104.44 | 38.82 | 21.625 | 8.0274 | 15.675 | 19.9724 | 0.15413 | 6.7975 | 0 | 0 | 0 | 0 | 65 | 0.028899 | 0.0038452 | 0.028899 | 2 | 0.028899 | 0 | 0 | 0 | 0 | 0.0038452 | 0 | 0 | 0 | 0 | 0.0027611 | 0 | 0 | 0 | 0 | 0.026138 | 0 | 0 | 0 | 0 | 0.026138 | 0 | 0 | 0 | 0 | 6.7975 | 0 | 0 | 0 | 0 | 0 | 0 | 0 | 0 | 0 | 3.3029 | 1.2475 | 0.99815 | 0.81058 | 0.81133 | 0 | 0 | 0 | 0 | 0 | 6.7975 | 0 | 0 | 0 | 0 | 0.026138 | 0 | 0 | 0 | 0 | 40 | 2 | 4 | 4 | 4 | 4 | 0 | 0 | 0 | 0 | 0 | 0 | 0 | 0
2014-03-24 | 9時 | 0 | 0 | 0 | 0.0053375 | 5.3375 | 0.046372 | 1068.7689 | 1.0304 | 断続運転 | 0.033746 | 3832.3 | 129.325 | 0.46557 | 0.36792 | 102.2 | 0.0234 | 6.5 | 0.07425 | 20.625 | 0 | 0.073 | 73.3975 | 132.5036 | 0.93386 | 0 | 0 | 1 | 7787.33 | 102.2 | 38.5 | 20.625 | 0 | 15.875 | 20 | 0 | 0 | 0 | 0 | 0 | 0 | 65 | 0 | 0 | 0 | 2 | 0 | 0 | 0 | 0 | 0 | 0 | 0 | 0 | 0 | 0 | 0 | 0 | 0 | 0 | 0 | 0 | 0 | 0 | 0 | 0 | 0 | 0 | 0 | 0 | 0 | 6.7975 | 0 | 0 | 0 | 0 | 0 | 0 | 0 | 0 | 0 | 3.3029 | 1.2475 | 0.99815 | 0.81058 | 0.81133 | 0 | 0 | 0 | 0 | 0 | 6.7975 | 0 | 0 | 0 | 0 | 0 | 0 | 0 | 0 | 0 | 40 | 2 | 4 | 4 | 4 | 4 | 0 | 0 | 0 | 0 | 0 | 0 | 0 | 0
2014-03-24 | 10時 | 0 | 0 | 0 | 0.0053326 | 5.3326 | 0.046204 | 1080.2676 | 1.0472 | 断続運転 | 0.03326 | 3834.732 | 127.545 | 0.45916 | 0.36389 | 101.08 | 0.022824 | 6.34 | 0.07245 | 20.125 | 0 | 0.073 | 73.3975 | 132.5036 | 0.93386 | 0 | 0 | 1 | 7787.874 | 101.08 | 38.34 | 20.125 | 0 | 15.975 | 20 | 0 | 0 | 0 | 0 | 0 | 0 | 65 | 0 | 0 | 0 | 2 | 0 | 0 | 0 | 0 | 0 | 0 | 0 | 0 | 0 | 0 | 0 | 0 | 0 | 0 | 0 | 0 | 0 | 0 | 0 | 0 | 0 | 0 | 0 | 0 | 0 | 6.7975 | 0 | 0 | 0 | 0 | 0 | 0 | 0 | 0 | 0 | 3.3029 | 1.2475 | 0.99815 | 0.81058 | 0.81133 | 0 | 0 | 0 | 0 | 0 | 6.7975 | 0 | 0 | 0 | 0 | 0 | 0 | 0 | 0 | 0 | 40 | 2 | 4 | 4 | 4 | 4 | 0 | 0 | 0 | 0 | 0 | 0 | 0 | 0
2014-03-24 | 11時 | 0 | 0 | 0 | 0.005335 | 5.335 | 0.047442 | 1101.256 | 1.0775 | 断続運転 | 0.033503 | 3833.516 | 128.435 | 0.46237 | 0.3659 | 101.64 | 0.023112 | 6.42 | 0.07335 | 20.375 | 0 | 0.073 | 73.3975 | 132.5036 | 0.93386 | 0 | 0 | 1 | 7787.602 | 101.64 | 38.42 | 20.375 | 0 | 15.925 | 20 | 0 | 0 | 0 | 0 | 0 | 0 | 65 | 0 | 0 | 0 | 2 | 0 | 0 | 0 | 0 | 0 | 0 | 0 | 0 | 0 | 0 | 0 | 0 | 0 | 0 | 0 | 0 | 0 | 0 | 0 | 0 | 0 | 0 | 0 | 0 | 0 | 6.7975 | 0 | 0 | 0 | 0 | 0 | 0 | 0 | 0 | 0 | 3.3029 | 1.2475 | 0.99815 | 0.81058 | 0.81133 | 0 | 0 | 0 | 0 | 0 | 6.7975 | 0 | 0 | 0 | 0 | 0 | 0 | 0 | 0 | 0 | 40 | 2 | 4 | 4 | 4 | 4 | 0 | 0 | 0 | 0 | 0 | 0 | 0 | 0
2014-03-24 | 12時 | 0 | 0 | 0 | 0.0053326 | 5.3326 | 0.04756 | 1111.9894 | 1.0928 | 断続運転 | 0.03326 | 3834.732 | 127.545 | 0.45916 | 0.36389 | 101.08 | 0.022824 | 6.34 | 0.07245 | 20.125 | 0 | 0.073 | 73.3975 | 132.5036 | 0.93386 | 0 | 0 | 1 | 7787.874 | 101.08 | 38.34 | 20.125 | 0 | 15.975 | 20 | 0 | 0 | 0 | 0 | 0 | 0 | 65 | 0 | 0 | 0 | 2 | 0 | 0 | 0 | 0 | 0 | 0 | 0 | 0 | 0 | 0 | 0 | 0 | 0 | 0 | 0 | 0 | 0 | 0 | 0 | 0 | 0 | 0 | 0 | 0 | 0 | 6.7975 | 0 | 0 | 0 | 0 | 0 | 0 | 0 | 0 | 0 | 3.3029 | 1.2475 | 0.99815 | 0.81058 | 0.81133 | 0 | 0 | 0 | 0 | 0 | 6.7975 | 0 | 0 | 0 | 0 | 0 | 0 | 0 | 0 | 0 | 40 | 2 | 4 | 4 | 4 | 4 | 0 | 0 | 0 | 0 | 0 | 0 | 0 | 0
2014-03-24 | 13時 | 0 | 0 | 0 | 0.0053326 | 5.3326 | 0.04802 | 1122.7426 | 1.108 | 断続運転 | 0.03326 | 3834.732 | 127.545 | 0.45916 | 0.36389 | 101.08 | 0.022824 | 6.34 | 0.07245 | 20.125 | 0 | 0.073 | 73.3975 | 132.5036 | 0.93386 | 0 | 0 | 1 | 7787.874 | 101.08 | 38.34 | 20.125 | 0 | 15.975 | 20 | 0 | 0 | 0 | 0 | 0 | 0 | 65 | 0 | 0 | 0 | 2 | 0 | 0 | 0 | 0 | 0 | 0 | 0 | 0 | 0 | 0 | 0 | 0 | 0 | 0 | 0 | 0 | 0 | 0 | 0 | 0 | 0 | 0 | 0 | 0 | 0 | 6.7975 | 0 | 0 | 0 | 0 | 0 | 0 | 0 | 0 | 0 | 3.3029 | 1.2475 | 0.99815 | 0.81058 | 0.81133 | 0 | 0 | 0 | 0 | 0 | 6.7975 | 0 | 0 | 0 | 0 | 0 | 0 | 0 | 0 | 0 | 40 | 2 | 4 | 4 | 4 | 4 | 0 | 0 | 0 | 0 | 0 | 0 | 0 | 0
2014-03-24 | 14時 | 0.22621 | 0.22621 | 0 | 0.0060246 | 6.0246 | 0.14718 | 1139.9299 | 1.132 | 断続運転 | 0.10246 | 3805.2808 | 389.8997 | 1.4036 | 0.36893 | 102.48 | 0.023544 | 6.54 | 0.0747 | 20.75 | 0.93647 | 0.073 | 74.2332 | 411.0563 | 0.93386 | 260.1297 | 0 | 1 | 7736.2264 | 102.48 | 38.54 | 20.75 | 260.1297 | 15.85 | 20.5673 | 4.9946 | 6.7975 | 0 | 0 | 0 | 0 | 65 | 0.93647 | 0.12479 | 0.93647 | 2 | 0.93647 | 0 | 0 | 0 | 0 | 0.12479 | 0 | 0 | 0 | 0 | 0.088236 | 0 | 0 | 0 | 0 | 0.84823 | 0 | 0 | 0 | 0 | 0.84823 | 0 | 0 | 0 | 0 | 6.7975 | 0 | 0 | 0 | 0 | 0 | 0 | 0 | 0 | 0 | 3.3029 | 1.2475 | 0.99815 | 0.81058 | 0.81133 | 0 | 0 | 0 | 0 | 0 | 6.7975 | 0 | 0 | 0 | 0 | 0.84823 | 0 | 0 | 0 | 0 | 40 | 2 | 4 | 4 | 4 | 4 | 0 | 0 | 0 | 0 | 0 | 0 | 0 | 0
2014-03-24 | 15時 | 0.27673 | 0.27673 | 0 | 0.0063585 | 6.3585 | 0.19737 | 1164.0998 | 1.1653 | 断続運転 | 0.13585 | 3745.4723 | 508.8206 | 1.8318 | 0.37195 | 103.32 | 0.023976 | 6.66 | 0.07605 | 21.125 | 1.3598 | 0.073 | 74.6109 | 536.9699 | 0.93386 | 377.7156 | 0 | 1 | 7623.9219 | 103.32 | 38.66 | 21.125 | 377.7156 | 15.775 | 21.8126 | 7.2523 | 6.7975 | 0 | 0 | 0 | 0 | 65 | 1.3598 | 0.18108 | 1.3598 | 2 | 1.3598 | 0 | 0 | 0 | 0 | 0.18108 | 0 | 0 | 0 | 0 | 0.12889 | 0 | 0 | 0 | 0 | 1.2309 | 0 | 0 | 0 | 0 | 1.2309 | 0 | 0 | 0 | 0 | 6.7975 | 0 | 0 | 0 | 0 | 0 | 0 | 0 | 0 | 0 | 3.3029 | 1.2475 | 0.99815 | 0.81058 | 0.81133 | 0 | 0 | 0 | 0 | 0 | 6.7975 | 0 | 0 | 0 | 0 | 1.2309 | 0 | 0 | 0 | 0 | 40 | 2 | 4 | 4 | 4 | 4 | 0 | 0 | 0 | 0 | 0 | 0 | 0 | 0
2014-03-24 | 16時 | 0.31028 | 0.31028 | 0 | 0.0065672 | 6.5672 | 0.23071 | 1186.6353 | 1.1959 | 断続運転 | 0.15672 | 3696.4443 | 579.2893 | 2.0854 | 0.37397 | 103.88 | 0.024264 | 6.74 | 0.07695 | 21.375 | 1.6103 | 0.073 | 74.8344 | 611.4763 | 0.93386 | 447.2943 | 0 | 1 | 7531.3839 | 103.88 | 38.74 | 21.375 | 447.2943 | 15.725 | 22.8395 | 8.5882 | 6.7975 | 0 | 0 | 0 | 0 | 65 | 1.6103 | 0.21435 | 1.6103 | 2 | 1.6103 | 0 | 0 | 0 | 0 | 0.21435 | 0 | 0 | 0 | 0 | 0.15324 | 0 | 0 | 0 | 0 | 1.457 | 0 | 0 | 0 | 0 | 1.457 | 0 | 0 | 0 | 0 | 6.7975 | 0 | 0 | 0 | 0 | 0 | 0 | 0 | 0 | 0 | 3.3029 | 1.2475 | 0.99815 | 0.81058 | 0.81133 | 0 | 0 | 0 | 0 | 0 | 6.7975 | 0 | 0 | 0 | 0 | 1.457 | 0 | 0 | 0 | 0 | 40 | 2 | 4 | 4 | 4 | 4 | 0 | 0 | 0 | 0 | 0 | 0 | 0 | 0
2014-03-24 | 17時 | 0.95102 | 0.95102 | 0 | 0.010635 | 10.6355 | 0.86739 | 1384.6495 | 1.4465 | 断続運転 | 0.56355 | 2885.9 | 1626.3452 | 5.8548 | 0.39312 | 109.2 | 0.027 | 7.5 | 0.0855 | 23.75 | 5.3492 | 0.073 | 78.1709 | 1723.6334 | 0.93386 | 1485.8952 | 0 | 1 | 5986.93 | 109.2 | 39.5 | 23.75 | 1485.8952 | 15.25 | 40 | 28.5298 | 6.7975 | 0 | 0 | 0 | 0 | 65 | 5.3492 | 0.70924 | 5.3492 | 2 | 5.3492 | 0 | 0 | 0 | 0 | 0.70924 | 0 | 0 | 0 | 0 | 0.52815 | 0 | 0 | 0 | 0 | 4.8211 | 0 | 0 | 0 | 0 | 4.8211 | 0 | 0 | 0 | 0 | 6.7975 | 0 | 0 | 0 | 0 | 0 | 0 | 0 | 0 | 0 | 3.3029 | 1.2475 | 0.99815 | 0.81058 | 0.81133 | 0 | 0 | 0 | 0 | 0 | 6.7975 | 0 | 0 | 0 | 0 | 4.8211 | 0 | 0 | 0 | 0 | 40 | 2 | 4 | 4 | 4 | 4 | 0 | 0 | 0 | 0 | 0 | 0 | 0 | 0
2014-03-24 | 18時 | 1.1286 | 1.1286 | 0 | 0.011931 | 11.9307 | 1.0437 | 1399.6159 | 1.4643 | 断続運転 | 0.69307 | 2881.644 | 1997.1948 | 7.1899 | 0.40018 | 111.16 | 0.028008 | 7.78 | 0.08865 | 24.625 | 6.6731 | 0.073 | 79.3522 | 2117.4119 | 0.93386 | 1853.6298 | 0 | 1 | 5985.978 | 111.16 | 39.78 | 24.625 | 1853.6298 | 15.075 | 40 | 35.5904 | 6.7975 | 0 | 0 | 0 | 0 | 65 | 6.6731 | 0.88348 | 6.6731 | 2 | 6.6731 | 0 | 0 | 0 | 0 | 0.88348 | 0 | 0 | 0 | 0 | 0.66758 | 0 | 0 | 0 | 0 | 6.0055 | 0 | 0 | 0 | 0 | 6.0055 | 0 | 0 | 0 | 0 | 6.7975 | 0 | 0 | 0 | 0 | 0 | 0 | 0 | 0 | 0 | 3.3029 | 1.2475 | 0.99815 | 0.81058 | 0.81133 | 0 | 0 | 0 | 0 | 0 | 6.7975 | 0 | 0 | 0 | 0 | 6.0055 | 0 | 0 | 0 | 0 | 40 | 2 | 4 | 4 | 4 | 4 | 0 | 0 | 0 | 0 | 0 | 0 | 0 | 0
2014-03-24 | 19時 | 0.65347 | 0.65347 | 0 | 0.0085611 | 8.5611 | 0.57191 | 1368.1595 | 1.4267 | 断続運転 | 0.35611 | 3051.2921 | 1086.5961 | 3.9117 | 0.41026 | 113.96 | 0.029448 | 8.18 | 0.09315 | 25.875 | 3.3789 | 0.073 | 76.4127 | 1137.5572 | 0.93386 | 938.5811 | 0 | 1 | 6323.7324 | 113.96 | 40.18 | 25.875 | 938.5811 | 14.825 | 36.2258 | 18.0211 | 6.7975 | 0 | 0 | 0 | 0 | 65 | 3.3789 | 0.44642 | 3.3789 | 2 | 3.3789 | 0 | 0 | 0 | 0 | 0.44642 | 0 | 0 | 0 | 0 | 0.34432 | 0 | 0 | 0 | 0 | 3.0346 | 0 | 0 | 0 | 0 | 3.0346 | 0 | 0 | 0 | 0 | 6.7975 | 0 | 0 | 0 | 0 | 0 | 0 | 0 | 0 | 0 | 3.3029 | 1.2475 | 0.99815 | 0.81058 | 0.81133 | 0 | 0 | 0 | 0 | 0 | 6.7975 | 0 | 0 | 0 | 0 | 3.0346 | 0 | 0 | 0 | 0 | 40 | 2 | 4 | 4 | 4 | 4 | 0 | 0 | 0 | 0 | 0 | 0 | 0 | 0
2014-03-24 | 20時 | 0.82755 | 0.82755 | 0 | 0.0095744 | 9.5744 | 0.74497 | 1425.3275 | 1.4946 | 断続運転 | 0.45744 | 2872.524 | 1314.0188 | 4.7305 | 0.4153 | 115.36 | 0.030168 | 8.38 | 0.0954 | 26.5 | 4.1896 | 0.073 | 77.1361 | 1378.704 | 0.93386 | 1163.7788 | 0 | 1 | 5983.938 | 115.36 | 40.38 | 26.5 | 1163.7788 | 14.7 | 40 | 22.345 | 6.7975 | 0 | 0 | 0 | 0 | 65 | 4.1896 | 0.55296 | 4.1896 | 2 | 4.1896 | 0 | 0 | 0 | 0 | 0.55296 | 0 | 0 | 0 | 0 | 0.43082 | 0 | 0 | 0 | 0 | 3.7588 | 0 | 0 | 0 | 0 | 3.7588 | 0 | 0 | 0 | 0 | 6.7975 | 0 | 0 | 0 | 0 | 0 | 0 | 0 | 0 | 0 | 3.3029 | 1.2475 | 0.99815 | 0.81058 | 0.81133 | 0 | 0 | 0 | 0 | 0 | 6.7975 | 0 | 0 | 0 | 0 | 3.7588 | 0 | 0 | 0 | 0 | 40 | 2 | 4 | 4 | 4 | 4 | 0 | 0 | 0 | 0 | 0 | 0 | 0 | 0
2014-03-24 | 21時 | 0.94623 | 0.94623 | 0 | 0.010375 | 10.3752 | 0.86285 | 1434.5045 | 1.5053 | 断続運転 | 0.53752 | 2865.836 | 1540.437 | 5.5456 | 0.42638 | 118.44 | 0.031752 | 8.82 | 0.10035 | 27.875 | 4.9871 | 0.073 | 77.8477 | 1615.916 | 0.93386 | 1385.302 | 0 | 1 | 5982.442 | 118.44 | 40.82 | 27.875 | 1385.302 | 14.425 | 40 | 26.5983 | 6.7975 | 0 | 0 | 0 | 0 | 65 | 4.9871 | 0.65673 | 4.9871 | 2 | 4.9871 | 0 | 0 | 0 | 0 | 0.65673 | 0 | 0 | 0 | 0 | 0.52297 | 0 | 0 | 0 | 0 | 4.4641 | 0 | 0 | 0 | 0 | 4.4641 | 0 | 0 | 0 | 0 | 6.7975 | 0 | 0 | 0 | 0 | 0 | 0 | 0 | 0 | 0 | 3.3029 | 1.2475 | 0.99815 | 0.81058 | 0.81133 | 0 | 0 | 0 | 0 | 0 | 6.7975 | 0 | 0 | 0 | 0 | 4.4641 | 0 | 0 | 0 | 0 | 40 | 2 | 4 | 4 | 4 | 4 | 0 | 0 | 0 | 0 | 0 | 0 | 0 | 0
2014-03-24 | 22時 | 1.0121 | 1.0121 | 0 | 0.010849 | 10.8489 | 0.92828 | 1435.5904 | 1.5065 | 断続運転 | 0.58489 | 2866.444 | 1676.5405 | 6.0355 | 0.42538 | 118.16 | 0.031608 | 8.78 | 0.0999 | 27.75 | 5.4787 | 0.073 | 78.2864 | 1762.1351 | 0.93386 | 1521.8505 | 0 | 1 | 5982.578 | 118.16 | 40.78 | 27.75 | 1521.8505 | 14.45 | 40 | 29.2201 | 6.7975 | 0 | 0 | 0 | 0 | 65 | 5.4787 | 0.72161 | 5.4787 | 2 | 5.4787 | 0 | 0 | 0 | 0 | 0.72161 | 0 | 0 | 0 | 0 | 0.57351 | 0 | 0 | 0 | 0 | 4.9052 | 0 | 0 | 0 | 0 | 4.9052 | 0 | 0 | 0 | 0 | 6.7975 | 0 | 0 | 0 | 0 | 0 | 0 | 0 | 0 | 0 | 3.3029 | 1.2475 | 0.99815 | 0.81058 | 0.81133 | 0 | 0 | 0 | 0 | 0 | 6.7975 | 0 | 0 | 0 | 0 | 4.9052 | 0 | 0 | 0 | 0 | 40 | 2 | 4 | 4 | 4 | 4 | 0 | 0 | 0 | 0 | 0 | 0 | 0 | 0
2014-03-24 | 23時 | 1.1953 | 1.1953 | 0 | 0.01216 | 12.1599 | 1.1102 | 1449.2472 | 1.5224 | 断続運転 | 0.71599 | 2862.188 | 2049.2906 | 7.3774 | 0.43243 | 120.12 | 0.032616 | 9.06 | 0.10305 | 28.625 | 6.8093 | 0.073 | 79.4738 | 2157.9486 | 0.93386 | 1891.4856 | 0 | 1 | 5981.626 | 120.12 | 41.06 | 28.625 | 1891.4856 | 14.275 | 40 | 36.3172 | 6.7975 | 0 | 0 | 0 | 0 | 65 | 6.8093 | 0.89558 | 6.8093 | 2 | 6.8093 | 0 | 0 | 0 | 0 | 0.89558 | 0 | 0 | 0 | 0 | 0.72159 | 0 | 0 | 0 | 0 | 6.0878 | 0 | 0 | 0 | 0 | 6.0878 | 0 | 0 | 0 | 0 | 6.7975 | 0 | 0 | 0 | 0 | 0 | 0 | 0 | 0 | 0 | 3.3029 | 1.2475 | 0.99815 | 0.81058 | 0.81133 | 0 | 0 | 0 | 0 | 0 | 6.7975 | 0 | 0 | 0 | 0 | 6.0878 | 0 | 0 | 0 | 0 | 40 | 2 | 4 | 4 | 4 | 4 | 0 | 0 | 0 | 0 | 0 | 0 | 0 | 0
2014-03-25 | 0時 | 1.2541 | 1.2541 | 0 | 0.012523 | 12.5225 | 1.1686 | 1464.9322 | 1.5404 | 断続運転 | 0.75225 | 2858.54 | 2150.3429 | 7.7412 | 0.43848 | 121.8 | 0.03348 | 9.3 | 0.10575 | 29.375 | 7.1635 | 0.073 | 79.7899 | 2263.2986 | 0.93386 | 1989.8679 | 0 | 1 | 5980.81 | 121.8 | 41.3 | 29.375 | 1989.8679 | 14.125 | 40 | 38.2062 | 6.7975 | 0 | 0 | 0 | 0 | 65 | 7.1635 | 0.941 | 7.1635 | 2 | 7.1635 | 0 | 0 | 0 | 0 | 0.941 | 0 | 0 | 0 | 0 | 0.76702 | 0 | 0 | 0 | 0 | 6.3965 | 0 | 0 | 0 | 0 | 6.3965 | 0 | 0 | 0 | 0 | 6.7975 | 0 | 0 | 0 | 0 | 0 | 0 | 0 | 0 | 0 | 3.3029 | 1.2475 | 0.99815 | 0.81058 | 0.81133 | 0 | 0 | 0 | 0 | 0 | 6.7975 | 0 | 0 | 0 | 0 | 6.3965 | 0 | 0 | 0 | 0 | 40 | 2 | 4 | 4 | 4 | 4 | 0 | 0 | 0 | 0 | 0 | 0 | 0 | 0
2014-03-25 | 1時 | 1.2829 | 1.2829 | 0 | 0.012792 | 12.7916 | 1.1971 | 1458.3165 | 1.5328 | 断続運転 | 0.77916 | 2855.5 | 2224.9023 | 8.0096 | 0.44352 | 123.2 | 0.0342 | 9.5 | 0.108 | 30 | 7.4239 | 0.073 | 80.0223 | 2340.756 | 0.93386 | 2062.2023 | 0 | 1 | 5980.13 | 123.2 | 41.5 | 30 | 2062.2023 | 14 | 40 | 39.5951 | 6.7975 | 0 | 0 | 0 | 0 | 65 | 7.4239 | 0.97421 | 7.4239 | 2 | 7.4239 | 0 | 0 | 0 | 0 | 0.97421 | 0 | 0 | 0 | 0 | 0.80171 | 0 | 0 | 0 | 0 | 6.6222 | 0 | 0 | 0 | 0 | 6.6222 | 0 | 0 | 0 | 0 | 6.7975 | 0 | 0 | 0 | 0 | 0 | 0 | 0 | 0 | 0 | 3.3029 | 1.2475 | 0.99815 | 0.81058 | 0.81133 | 0 | 0 | 0 | 0 | 0 | 6.7975 | 0 | 0 | 0 | 0 | 6.6222 | 0 | 0 | 0 | 0 | 40 | 2 | 4 | 4 | 4 | 4 | 0 | 0 | 0 | 0 | 0 | 0 | 0 | 0
2014-03-25 | 2時 | 1.319 | 1.319 | 0 | 0.012909 | 12.9085 | 1.2331 | 1484.1515 | 1.5624 | 断続運転 | 0.79085 | 2856.108 | 2258.7609 | 8.1315 | 0.44251 | 122.92 | 0.034056 | 9.46 | 0.10755 | 29.875 | 7.5474 | 0.073 | 80.1325 | 2377.489 | 0.93386 | 2096.5059 | 0 | 1 | 5980.266 | 122.92 | 41.46 | 29.875 | 2096.5059 | 14.025 | 40 | 40.2537 | 6.7975 | 0 | 0 | 0 | 0 | 65 | 7.5474 | 0.99062 | 7.5474 | 2 | 7.5474 | 0 | 0 | 0 | 0 | 0.99062 | 0 | 0 | 0 | 0 | 0.81367 | 0 | 0 | 0 | 0 | 6.7338 | 0 | 0 | 0 | 0 | 6.7338 | 0 | 0 | 0 | 0 | 6.7975 | 0 | 0 | 0 | 0 | 0 | 0 | 0 | 0 | 0 | 3.3029 | 1.2475 | 0.99815 | 0.81058 | 0.81133 | 0 | 0 | 0 | 0 | 0 | 6.7975 | 0 | 0 | 0 | 0 | 6.7338 | 0 | 0 | 0 | 0 | 40 | 2 | 4 | 4 | 4 | 4 | 0 | 0 | 0 | 0 | 0 | 0 | 0 | 0
2014-03-25 | 3時 | 1.1831 | 1.1831 | 0 | 0.012243 | 12.2431 | 1.0979 | 1419.6454 | 1.4879 | 断続運転 | 0.72431 | 3389.0005 | 2454.7034 | 8.8369 | 0.65016 | 180.6 | 0.15012 | 41.7 | 0.47025 | 130.625 | 7.5664 | 0.073 | 80.6081 | 2536.0322 | 0.91759 | 2101.7784 | 0 | 1 | 7013.3048 | 180.6 | 41.7 | 130.625 | 2101.7784 | 13.875 | 28.4935 | 20.1775 | 13.5951 | 0 | 0 | 0 | 0 | 85 | 7.5664 | 0.50873 | 7.5664 | 1 | 7.5664 | 0 | 0 | 0 | 0 | 0.50873 | 0 | 0 | 0 | 0 | 0.65017 | 0 | 0 | 0 | 0 | 6.9162 | 0 | 0 | 0 | 0 | 6.9162 | 0 | 0 | 0 | 0 | 13.5951 | 0 | 0 | 0 | 0 | 0 | 0 | 0 | 0 | 0 | 6.6058 | 2.495 | 1.9963 | 1.6212 | 1.6227 | 0 | 0 | 0 | 0 | 0 | 13.5951 | 0 | 0 | 0 | 0 | 6.9162 | 0 | 0 | 0 | 0 | 60 | 1 | 4 | 4 | 4 | 4 | 0 | 0 | 0 | 0 | 0 | 0 | 0 | 0
2014-03-25 | 4時 | 1.1847 | 1.1847 | 0 | 0.012414 | 12.4143 | 1.0993 | 1394.472 | 1.4582 | 断続運転 | 0.74143 | 3368.0563 | 2497.1625 | 8.9898 | 0.65318 | 181.44 | 0.15055 | 41.82 | 0.4716 | 131 | 7.7144 | 0.073 | 80.7425 | 2580.8497 | 0.91759 | 2142.9025 | 0 | 1 | 6975.9993 | 181.44 | 41.82 | 131 | 2142.9025 | 13.8 | 28.9042 | 20.5723 | 13.5951 | 0 | 0 | 0 | 0 | 85 | 7.7144 | 0.51852 | 7.7144 | 1 | 7.7144 | 0 | 0 | 0 | 0 | 0.51852 | 0 | 0 | 0 | 0 | 0.66511 | 0 | 0 | 0 | 0 | 7.0493 | 0 | 0 | 0 | 0 | 7.0493 | 0 | 0 | 0 | 0 | 13.5951 | 0 | 0 | 0 | 0 | 0 | 0 | 0 | 0 | 0 | 6.6058 | 2.495 | 1.9963 | 1.6212 | 1.6227 | 0 | 0 | 0 | 0 | 0 | 13.5951 | 0 | 0 | 0 | 0 | 7.0493 | 0 | 0 | 0 | 0 | 60 | 1 | 4 | 4 | 4 | 4 | 0 | 0 | 0 | 0 | 0 | 0 | 0 | 0
2014-03-25 | 5時 | 1.2002 | 1.2002 | 0 | 0.012431 | 12.4314 | 1.1148 | 1411.4463 | 1.4783 | 断続運転 | 0.74314 | 2840.908 | 2111.2051 | 7.6003 | 0.46771 | 129.92 | 0.037656 | 10.46 | 0.1188 | 33 | 6.9762 | 0.073 | 79.6227 | 2207.5701 | 0.93386 | 1937.8251 | 0 | 1 | 5976.866 | 129.92 | 42.46 | 33 | 1937.8251 | 13.4 | 40 | 37.207 | 6.7975 | 0 | 0 | 0 | 0 | 65 | 6.9762 | 0.91096 | 6.9762 | 2 | 6.9762 | 0 | 0 | 0 | 0 | 0.91096 | 0 | 0 | 0 | 0 | 0.78389 | 0 | 0 | 0 | 0 | 6.1923 | 0 | 0 | 0 | 0 | 6.1923 | 0 | 0 | 0 | 0 | 6.7975 | 0 | 0 | 0 | 0 | 0 | 0 | 0 | 0 | 0 | 3.3029 | 1.2475 | 0.99815 | 0.81058 | 0.81133 | 0 | 0 | 0 | 0 | 0 | 6.7975 | 0 | 0 | 0 | 0 | 6.1923 | 0 | 0 | 0 | 0 | 40 | 2 | 4 | 4 | 4 | 4 | 0 | 0 | 0 | 0 | 0 | 0 | 0 | 0
2014-03-25 | 6時 | 0.91112 | 0.91112 | 0 | 0.010108 | 10.1079 | 0.82801 | 1438.647 | 1.5101 | 断続運転 | 0.51079 | 2857.324 | 1459.4871 | 5.2542 | 0.4405 | 122.36 | 0.033768 | 9.38 | 0.10665 | 29.625 | 4.6732 | 0.073 | 77.5677 | 1522.5618 | 0.93386 | 1298.1221 | 0 | 1 | 5980.538 | 122.36 | 41.38 | 29.625 | 1298.1221 | 14.075 | 40 | 24.9244 | 6.7975 | 0 | 0 | 0 | 0 | 65 | 4.6732 | 0.61363 | 4.6732 | 2 | 4.6732 | 0 | 0 | 0 | 0 | 0.61363 | 0 | 0 | 0 | 0 | 0.5021 | 0 | 0 | 0 | 0 | 4.1711 | 0 | 0 | 0 | 0 | 4.1711 | 0 | 0 | 0 | 0 | 6.7975 | 0 | 0 | 0 | 0 | 0 | 0 | 0 | 0 | 0 | 3.3029 | 1.2475 | 0.99815 | 0.81058 | 0.81133 | 0 | 0 | 0 | 0 | 0 | 6.7975 | 0 | 0 | 0 | 0 | 4.1711 | 0 | 0 | 0 | 0 | 40 | 2 | 4 | 4 | 4 | 4 | 0 | 0 | 0 | 0 | 0 | 0 | 0 | 0
2014-03-25 | 7時 | 0.46804 | 0.46804 | 0 | 0.0074744 | 7.4744 | 0.38757 | 1295.1753 | 1.3369 | 断続運転 | 0.24744 | 3418.3404 | 845.8464 | 3.045 | 0.43142 | 119.84 | 0.032472 | 9.02 | 0.1026 | 28.5 | 2.4786 | 0.073 | 75.6093 | 869.7502 | 0.93386 | 688.4864 | 0 | 1 | 7053.8338 | 119.84 | 41.02 | 28.5 | 688.4864 | 14.3 | 28.0682 | 13.2192 | 6.7975 | 0 | 0 | 0 | 0 | 65 | 2.4786 | 0.32605 | 2.4786 | 2 | 2.4786 | 0 | 0 | 0 | 0 | 0.32605 | 0 | 0 | 0 | 0 | 0.2622 | 0 | 0 | 0 | 0 | 2.2164 | 0 | 0 | 0 | 0 | 2.2164 | 0 | 0 | 0 | 0 | 6.7975 | 0 | 0 | 0 | 0 | 0 | 0 | 0 | 0 | 0 | 3.3029 | 1.2475 | 0.99815 | 0.81058 | 0.81133 | 0 | 0 | 0 | 0 | 0 | 6.7975 | 0 | 0 | 0 | 0 | 2.2164 | 0 | 0 | 0 | 0 | 40 | 2 | 4 | 4 | 4 | 4 | 0 | 0 | 0 | 0 | 0 | 0 | 0 | 0
2014-03-25 | 8時 | 0 | 0 | 0 | 0.0053974 | 5.3974 | 0.062401 | 1223.2878 | 1.2446 | 断続運転 | 0.039745 | 3802.508 | 151.13 | 0.54407 | 0.41731 | 115.92 | 0.030456 | 8.46 | 0.0963 | 26.75 | 0 | 0.073 | 73.3975 | 132.5036 | 0.93386 | 0 | 0 | 1 | 7780.666 | 115.92 | 40.46 | 26.75 | 0 | 14.65 | 20 | 0 | 0 | 0 | 0 | 0 | 0 | 65 | 0 | 0 | 0 | 2 | 0 | 0 | 0 | 0 | 0 | 0 | 0 | 0 | 0 | 0 | 0 | 0 | 0 | 0 | 0 | 0 | 0 | 0 | 0 | 0 | 0 | 0 | 0 | 0 | 0 | 6.7975 | 0 | 0 | 0 | 0 | 0 | 0 | 0 | 0 | 0 | 3.3029 | 1.2475 | 0.99815 | 0.81058 | 0.81133 | 0 | 0 | 0 | 0 | 0 | 6.7975 | 0 | 0 | 0 | 0 | 0 | 0 | 0 | 0 | 0 | 40 | 2 | 4 | 4 | 4 | 4 | 0 | 0 | 0 | 0 | 0 | 0 | 0 | 0
2014-03-25 | 9時 | 0 | 0 | 0 | 0.0053765 | 5.3765 | 0.058017 | 1199.7827 | 1.2135 | 断続運転 | 0.037653 | 3812.844 | 143.565 | 0.51683 | 0.40018 | 111.16 | 0.028008 | 7.78 | 0.08865 | 24.625 | 0 | 0.073 | 73.3975 | 132.5036 | 0.93386 | 0 | 0 | 1 | 7782.978 | 111.16 | 39.78 | 24.625 | 0 | 15.075 | 20 | 0 | 0 | 0 | 0 | 0 | 0 | 65 | 0 | 0 | 0 | 2 | 0 | 0 | 0 | 0 | 0 | 0 | 0 | 0 | 0 | 0 | 0 | 0 | 0 | 0 | 0 | 0 | 0 | 0 | 0 | 0 | 0 | 0 | 0 | 0 | 0 | 6.7975 | 0 | 0 | 0 | 0 | 0 | 0 | 0 | 0 | 0 | 3.3029 | 1.2475 | 0.99815 | 0.81058 | 0.81133 | 0 | 0 | 0 | 0 | 0 | 6.7975 | 0 | 0 | 0 | 0 | 0 | 0 | 0 | 0 | 0 | 40 | 2 | 4 | 4 | 4 | 4 | 0 | 0 | 0 | 0 | 0 | 0 | 0 | 0
2014-03-25 | 10時 | 0 | 0 | 0 | 0.0053582 | 5.3582 | 0.054547 | 1185.2206 | 1.194 | 断続運転 | 0.035817 | 3821.964 | 136.89 | 0.4928 | 0.38506 | 106.96 | 0.025848 | 7.18 | 0.0819 | 22.75 | 0 | 0.073 | 73.3975 | 132.5036 | 0.93386 | 0 | 0 | 1 | 7785.018 | 106.96 | 39.18 | 22.75 | 0 | 15.45 | 20 | 0 | 0 | 0 | 0 | 0 | 0 | 65 | 0 | 0 | 0 | 2 | 0 | 0 | 0 | 0 | 0 | 0 | 0 | 0 | 0 | 0 | 0 | 0 | 0 | 0 | 0 | 0 | 0 | 0 | 0 | 0 | 0 | 0 | 0 | 0 | 0 | 6.7975 | 0 | 0 | 0 | 0 | 0 | 0 | 0 | 0 | 0 | 3.3029 | 1.2475 | 0.99815 | 0.81058 | 0.81133 | 0 | 0 | 0 | 0 | 0 | 6.7975 | 0 | 0 | 0 | 0 | 0 | 0 | 0 | 0 | 0 | 40 | 2 | 4 | 4 | 4 | 4 | 0 | 0 | 0 | 0 | 0 | 0 | 0 | 0
2014-03-25 | 11時 | 0 | 0 | 0 | 0.0053521 | 5.3521 | 0.053012 | 1171.6213 | 1.1756 | 断続運転 | 0.035206 | 3825.004 | 134.665 | 0.48479 | 0.38002 | 105.56 | 0.025128 | 6.98 | 0.07965 | 22.125 | 0 | 0.073 | 73.3975 | 132.5036 | 0.93386 | 0 | 0 | 1 | 7785.698 | 105.56 | 38.98 | 22.125 | 0 | 15.575 | 20 | 0 | 0 | 0 | 0 | 0 | 0 | 65 | 0 | 0 | 0 | 2 | 0 | 0 | 0 | 0 | 0 | 0 | 0 | 0 | 0 | 0 | 0 | 0 | 0 | 0 | 0 | 0 | 0 | 0 | 0 | 0 | 0 | 0 | 0 | 0 | 0 | 6.7975 | 0 | 0 | 0 | 0 | 0 | 0 | 0 | 0 | 0 | 3.3029 | 1.2475 | 0.99815 | 0.81058 | 0.81133 | 0 | 0 | 0 | 0 | 0 | 6.7975 | 0 | 0 | 0 | 0 | 0 | 0 | 0 | 0 | 0 | 40 | 2 | 4 | 4 | 4 | 4 | 0 | 0 | 0 | 0 | 0 | 0 | 0 | 0
2014-03-25 | 12時 | 0 | 0 | 0 | 0.0053399 | 5.3399 | 0.050579 | 1157.4591 | 1.1562 | 断続運転 | 0.033989 | 3831.084 | 130.215 | 0.46877 | 0.36994 | 102.76 | 0.023688 | 6.58 | 0.07515 | 20.875 | 0 | 0.073 | 73.3975 | 132.5036 | 0.93386 | 0 | 0 | 1 | 7787.058 | 102.76 | 38.58 | 20.875 | 0 | 15.825 | 20 | 0 | 0 | 0 | 0 | 0 | 0 | 65 | 0 | 0 | 0 | 2 | 0 | 0 | 0 | 0 | 0 | 0 | 0 | 0 | 0 | 0 | 0 | 0 | 0 | 0 | 0 | 0 | 0 | 0 | 0 | 0 | 0 | 0 | 0 | 0 | 0 | 6.7975 | 0 | 0 | 0 | 0 | 0 | 0 | 0 | 0 | 0 | 3.3029 | 1.2475 | 0.99815 | 0.81058 | 0.81133 | 0 | 0 | 0 | 0 | 0 | 6.7975 | 0 | 0 | 0 | 0 | 0 | 0 | 0 | 0 | 0 | 40 | 2 | 4 | 4 | 4 | 4 | 0 | 0 | 0 | 0 | 0 | 0 | 0 | 0
2014-03-25 | 13時 | 0 | 0 | 0 | 0.0053692 | 5.3692 | 0.053625 | 1130.8151 | 1.1193 | 断続運転 | 0.036917 | 3816.492 | 140.895 | 0.50722 | 0.39413 | 109.48 | 0.027144 | 7.54 | 0.08595 | 23.875 | 0 | 0.073 | 73.3975 | 132.5036 | 0.93386 | 0 | 0 | 1 | 7783.794 | 109.48 | 39.54 | 23.875 | 0 | 15.225 | 20 | 0 | 0 | 0 | 0 | 0 | 0 | 65 | 0 | 0 | 0 | 2 | 0 | 0 | 0 | 0 | 0 | 0 | 0 | 0 | 0 | 0 | 0 | 0 | 0 | 0 | 0 | 0 | 0 | 0 | 0 | 0 | 0 | 0 | 0 | 0 | 0 | 6.7975 | 0 | 0 | 0 | 0 | 0 | 0 | 0 | 0 | 0 | 3.3029 | 1.2475 | 0.99815 | 0.81058 | 0.81133 | 0 | 0 | 0 | 0 | 0 | 6.7975 | 0 | 0 | 0 | 0 | 0 | 0 | 0 | 0 | 0 | 40 | 2 | 4 | 4 | 4 | 4 | 0 | 0 | 0 | 0 | 0 | 0 | 0 | 0
2014-03-25 | 14時 | 0 | 0 | 0 | 0.0053569 | 5.3569 | 0.051436 | 1121.4135 | 1.1061 | 断続運転 | 0.035695 | 3822.572 | 136.445 | 0.4912 | 0.38405 | 106.68 | 0.025704 | 7.14 | 0.08145 | 22.625 | 0 | 0.073 | 73.3975 | 132.5036 | 0.93386 | 0 | 0 | 1 | 7785.154 | 106.68 | 39.14 | 22.625 | 0 | 15.475 | 20 | 0 | 0 | 0 | 0 | 0 | 0 | 65 | 0 | 0 | 0 | 2 | 0 | 0 | 0 | 0 | 0 | 0 | 0 | 0 | 0 | 0 | 0 | 0 | 0 | 0 | 0 | 0 | 0 | 0 | 0 | 0 | 0 | 0 | 0 | 0 | 0 | 6.7975 | 0 | 0 | 0 | 0 | 0 | 0 | 0 | 0 | 0 | 3.3029 | 1.2475 | 0.99815 | 0.81058 | 0.81133 | 0 | 0 | 0 | 0 | 0 | 6.7975 | 0 | 0 | 0 | 0 | 0 | 0 | 0 | 0 | 0 | 40 | 2 | 4 | 4 | 4 | 4 | 0 | 0 | 0 | 0 | 0 | 0 | 0 | 0
2014-03-25 | 15時 | 0.22214 | 0.22214 | 0 | 0.0059999 | 5.9999 | 0.14314 | 1135.209 | 1.1255 | 断続運転 | 0.099993 | 3797.9652 | 379.7687 | 1.3672 | 0.39312 | 109.2 | 0.027 | 7.5 | 0.0855 | 23.75 | 0.86155 | 0.073 | 74.1663 | 388.7713 | 0.93386 | 239.3187 | 0 | 1 | 7747.0042 | 109.2 | 39.5 | 23.75 | 239.3187 | 15.25 | 20.411 | 4.595 | 6.7975 | 0 | 0 | 0 | 0 | 65 | 0.86155 | 0.11423 | 0.86155 | 2 | 0.86155 | 0 | 0 | 0 | 0 | 0.11423 | 0 | 0 | 0 | 0 | 0.085064 | 0 | 0 | 0 | 0 | 0.77648 | 0 | 0 | 0 | 0 | 0.77648 | 0 | 0 | 0 | 0 | 6.7975 | 0 | 0 | 0 | 0 | 0 | 0 | 0 | 0 | 0 | 3.3029 | 1.2475 | 0.99815 | 0.81058 | 0.81133 | 0 | 0 | 0 | 0 | 0 | 6.7975 | 0 | 0 | 0 | 0 | 0.77648 | 0 | 0 | 0 | 0 | 40 | 2 | 4 | 4 | 4 | 4 | 0 | 0 | 0 | 0 | 0 | 0 | 0 | 0
2014-03-25 | 16時 | 0.74348 | 0.74348 | 0 | 0.0092487 | 9.2487 | 0.66124 | 1350.4666 | 1.4053 | 断続運転 | 0.42487 | 2881.644 | 1224.3113 | 4.4075 | 0.40018 | 111.16 | 0.028008 | 7.78 | 0.08865 | 24.625 | 3.8907 | 0.073 | 76.8694 | 1289.7909 | 0.93386 | 1080.7463 | 0 | 1 | 5985.978 | 111.16 | 39.78 | 24.625 | 1080.7463 | 15.075 | 40 | 20.7507 | 6.7975 | 0 | 0 | 0 | 0 | 65 | 3.8907 | 0.51511 | 3.8907 | 2 | 3.8907 | 0 | 0 | 0 | 0 | 0.51511 | 0 | 0 | 0 | 0 | 0.38923 | 0 | 0 | 0 | 0 | 3.5015 | 0 | 0 | 0 | 0 | 3.5015 | 0 | 0 | 0 | 0 | 6.7975 | 0 | 0 | 0 | 0 | 0 | 0 | 0 | 0 | 0 | 3.3029 | 1.2475 | 0.99815 | 0.81058 | 0.81133 | 0 | 0 | 0 | 0 | 0 | 6.7975 | 0 | 0 | 0 | 0 | 3.5015 | 0 | 0 | 0 | 0 | 40 | 2 | 4 | 4 | 4 | 4 | 0 | 0 | 0 | 0 | 0 | 0 | 0 | 0
2014-03-25 | 17時 | 0.94826 | 0.94826 | 0 | 0.010693 | 10.693 | 0.86457 | 1368.2086 | 1.4268 | 断続運転 | 0.5693 | 2884.076 | 1641.9147 | 5.9109 | 0.39614 | 110.04 | 0.027432 | 7.62 | 0.08685 | 24.125 | 5.4005 | 0.073 | 78.2166 | 1738.876 | 0.93386 | 1500.1297 | 0 | 1 | 5986.522 | 110.04 | 39.62 | 24.125 | 1500.1297 | 15.175 | 40 | 28.8031 | 6.7975 | 0 | 0 | 0 | 0 | 65 | 5.4005 | 0.71559 | 5.4005 | 2 | 5.4005 | 0 | 0 | 0 | 0 | 0.71559 | 0 | 0 | 0 | 0 | 0.53624 | 0 | 0 | 0 | 0 | 4.8642 | 0 | 0 | 0 | 0 | 4.8642 | 0 | 0 | 0 | 0 | 6.7975 | 0 | 0 | 0 | 0 | 0 | 0 | 0 | 0 | 0 | 3.3029 | 1.2475 | 0.99815 | 0.81058 | 0.81133 | 0 | 0 | 0 | 0 | 0 | 6.7975 | 0 | 0 | 0 | 0 | 4.8642 | 0 | 0 | 0 | 0 | 40 | 2 | 4 | 4 | 4 | 4 | 0 | 0 | 0 | 0 | 0 | 0 | 0 | 0
2014-03-25 | 18時 | 0.53822 | 0.53822 | 0 | 0.0079865 | 7.9865 | 0.45724 | 1284.038 | 1.3229 | 断続運転 | 0.29865 | 3245.7363 | 969.342 | 3.4896 | 0.41328 | 114.8 | 0.02988 | 8.3 | 0.0945 | 26.25 | 2.952 | 0.073 | 76.0317 | 1010.5693 | 0.93386 | 819.992 | 0 | 1 | 6702.0765 | 114.8 | 40.3 | 26.25 | 819.992 | 14.75 | 32.0104 | 15.7442 | 6.7975 | 0 | 0 | 0 | 0 | 65 | 2.952 | 0.38978 | 2.952 | 2 | 2.952 | 0 | 0 | 0 | 0 | 0.38978 | 0 | 0 | 0 | 0 | 0.30246 | 0 | 0 | 0 | 0 | 2.6495 | 0 | 0 | 0 | 0 | 2.6495 | 0 | 0 | 0 | 0 | 6.7975 | 0 | 0 | 0 | 0 | 0 | 0 | 0 | 0 | 0 | 3.3029 | 1.2475 | 0.99815 | 0.81058 | 0.81133 | 0 | 0 | 0 | 0 | 0 | 6.7975 | 0 | 0 | 0 | 0 | 2.6495 | 0 | 0 | 0 | 0 | 40 | 2 | 4 | 4 | 4 | 4 | 0 | 0 | 0 | 0 | 0 | 0 | 0 | 0
2014-03-25 | 19時 | 0.75304 | 0.75304 | 0 | 0.0091921 | 9.1921 | 0.67085 | 1386.5234 | 1.4487 | 断続運転 | 0.41921 | 2871.916 | 1203.9222 | 4.3341 | 0.4163 | 115.64 | 0.030312 | 8.42 | 0.09585 | 26.625 | 3.7917 | 0.073 | 76.781 | 1260.3336 | 0.93386 | 1053.2372 | 0 | 1 | 5983.802 | 115.64 | 40.42 | 26.625 | 1053.2372 | 14.675 | 40 | 20.2226 | 6.7975 | 0 | 0 | 0 | 0 | 65 | 3.7917 | 0.50034 | 3.7917 | 2 | 3.7917 | 0 | 0 | 0 | 0 | 0.50034 | 0 | 0 | 0 | 0 | 0.3906 | 0 | 0 | 0 | 0 | 3.4011 | 0 | 0 | 0 | 0 | 3.4011 | 0 | 0 | 0 | 0 | 6.7975 | 0 | 0 | 0 | 0 | 0 | 0 | 0 | 0 | 0 | 3.3029 | 1.2475 | 0.99815 | 0.81058 | 0.81133 | 0 | 0 | 0 | 0 | 0 | 6.7975 | 0 | 0 | 0 | 0 | 3.4011 | 0 | 0 | 0 | 0 | 40 | 2 | 4 | 4 | 4 | 4 | 0 | 0 | 0 | 0 | 0 | 0 | 0 | 0
2014-03-25 | 20時 | 0.83775 | 0.83775 | 0 | 0.0097787 | 9.7787 | 0.75497 | 1390.1545 | 1.4531 | 断続運転 | 0.47787 | 2864.62 | 1368.9051 | 4.9281 | 0.4284 | 119 | 0.03204 | 8.9 | 0.10125 | 28.125 | 4.3664 | 0.073 | 77.2938 | 1431.2827 | 0.93386 | 1212.8801 | 0 | 1 | 5982.17 | 119 | 40.9 | 28.125 | 1212.8801 | 14.375 | 40 | 23.2878 | 6.7975 | 0 | 0 | 0 | 0 | 65 | 4.3664 | 0.57475 | 4.3664 | 2 | 4.3664 | 0 | 0 | 0 | 0 | 0.57475 | 0 | 0 | 0 | 0 | 0.45949 | 0 | 0 | 0 | 0 | 3.9069 | 0 | 0 | 0 | 0 | 3.9069 | 0 | 0 | 0 | 0 | 6.7975 | 0 | 0 | 0 | 0 | 0 | 0 | 0 | 0 | 0 | 3.3029 | 1.2475 | 0.99815 | 0.81058 | 0.81133 | 0 | 0 | 0 | 0 | 0 | 6.7975 | 0 | 0 | 0 | 0 | 3.9069 | 0 | 0 | 0 | 0 | 40 | 2 | 4 | 4 | 4 | 4 | 0 | 0 | 0 | 0 | 0 | 0 | 0 | 0
2014-03-25 | 21時 | 0.93684 | 0.93684 | 0 | 0.010574 | 10.5741 | 0.85326 | 1374.9376 | 1.4349 | 断続運転 | 0.55741 | 2859.148 | 1593.7173 | 5.7374 | 0.43747 | 121.52 | 0.033336 | 9.26 | 0.1053 | 29.25 | 5.1613 | 0.073 | 78.0032 | 1667.728 | 0.93386 | 1433.6873 | 0 | 1 | 5980.946 | 121.52 | 41.26 | 29.25 | 1433.6873 | 14.15 | 40 | 27.5273 | 6.7975 | 0 | 0 | 0 | 0 | 65 | 5.1613 | 0.67813 | 5.1613 | 2 | 5.1613 | 0 | 0 | 0 | 0 | 0.67813 | 0 | 0 | 0 | 0 | 0.55169 | 0 | 0 | 0 | 0 | 4.6096 | 0 | 0 | 0 | 0 | 4.6096 | 0 | 0 | 0 | 0 | 6.7975 | 0 | 0 | 0 | 0 | 0 | 0 | 0 | 0 | 0 | 3.3029 | 1.2475 | 0.99815 | 0.81058 | 0.81133 | 0 | 0 | 0 | 0 | 0 | 6.7975 | 0 | 0 | 0 | 0 | 4.6096 | 0 | 0 | 0 | 0 | 40 | 2 | 4 | 4 | 4 | 4 | 0 | 0 | 0 | 0 | 0 | 0 | 0 | 0
2014-03-25 | 22時 | 1.1305 | 1.1305 | 0 | 0.012158 | 12.158 | 1.0454 | 1364.9861 | 1.4229 | 断続運転 | 0.7158 | 2856.108 | 2044.401 | 7.3598 | 0.44251 | 122.92 | 0.034056 | 9.46 | 0.10755 | 29.875 | 6.7757 | 0.073 | 79.4438 | 2147.9476 | 0.93386 | 1882.146 | 0 | 1 | 5980.266 | 122.92 | 41.46 | 29.875 | 1882.146 | 14.025 | 40 | 36.1379 | 6.7975 | 0 | 0 | 0 | 0 | 65 | 6.7757 | 0.88933 | 6.7757 | 2 | 6.7757 | 0 | 0 | 0 | 0 | 0.88933 | 0 | 0 | 0 | 0 | 0.73047 | 0 | 0 | 0 | 0 | 6.0453 | 0 | 0 | 0 | 0 | 6.0453 | 0 | 0 | 0 | 0 | 6.7975 | 0 | 0 | 0 | 0 | 0 | 0 | 0 | 0 | 0 | 3.3029 | 1.2475 | 0.99815 | 0.81058 | 0.81133 | 0 | 0 | 0 | 0 | 0 | 6.7975 | 0 | 0 | 0 | 0 | 6.0453 | 0 | 0 | 0 | 0 | 40 | 2 | 4 | 4 | 4 | 4 | 0 | 0 | 0 | 0 | 0 | 0 | 0 | 0
2014-03-25 | 23時 | 1.1682 | 1.1682 | 0 | 0.012514 | 12.5141 | 1.0827 | 1358.4808 | 1.415 | 断続運転 | 0.75141 | 2854.284 | 2144.7302 | 7.721 | 0.44554 | 123.76 | 0.034488 | 9.58 | 0.1089 | 30.25 | 7.1321 | 0.073 | 79.7619 | 2253.9528 | 0.93386 | 1981.1402 | 0 | 1 | 5979.858 | 123.76 | 41.58 | 30.25 | 1981.1402 | 13.95 | 40 | 38.0387 | 6.7975 | 0 | 0 | 0 | 0 | 65 | 7.1321 | 0.93553 | 7.1321 | 2 | 7.1321 | 0 | 0 | 0 | 0 | 0.93553 | 0 | 0 | 0 | 0 | 0.77281 | 0 | 0 | 0 | 0 | 6.3593 | 0 | 0 | 0 | 0 | 6.3593 | 0 | 0 | 0 | 0 | 6.7975 | 0 | 0 | 0 | 0 | 0 | 0 | 0 | 0 | 0 | 3.3029 | 1.2475 | 0.99815 | 0.81058 | 0.81133 | 0 | 0 | 0 | 0 | 0 | 6.7975 | 0 | 0 | 0 | 0 | 6.3593 | 0 | 0 | 0 | 0 | 40 | 2 | 4 | 4 | 4 | 4 | 0 | 0 | 0 | 0 | 0 | 0 | 0 | 0
2014-03-26 | 0時 | 1.1862 | 1.1862 | 0 | 0.012608 | 12.6077 | 1.1006 | 1367.0647 | 1.4254 | 断続運転 | 0.76077 | 2856.716 | 2173.2994 | 7.8239 | 0.4415 | 122.64 | 0.033912 | 9.42 | 0.1071 | 29.75 | 7.2414 | 0.073 | 79.8594 | 2286.4514 | 0.93386 | 2011.4894 | 0 | 1 | 5980.402 | 122.64 | 41.42 | 29.75 | 2011.4894 | 14.05 | 40 | 38.6214 | 6.7975 | 0 | 0 | 0 | 0 | 65 | 7.2414 | 0.95064 | 7.2414 | 2 | 7.2414 | 0 | 0 | 0 | 0 | 0.95064 | 0 | 0 | 0 | 0 | 0.77934 | 0 | 0 | 0 | 0 | 6.462 | 0 | 0 | 0 | 0 | 6.462 | 0 | 0 | 0 | 0 | 6.7975 | 0 | 0 | 0 | 0 | 0 | 0 | 0 | 0 | 0 | 3.3029 | 1.2475 | 0.99815 | 0.81058 | 0.81133 | 0 | 0 | 0 | 0 | 0 | 6.7975 | 0 | 0 | 0 | 0 | 6.462 | 0 | 0 | 0 | 0 | 40 | 2 | 4 | 4 | 4 | 4 | 0 | 0 | 0 | 0 | 0 | 0 | 0 | 0
2014-03-26 | 1時 | 1.2035 | 1.2035 | 0 | 0.012862 | 12.8625 | 1.1176 | 1351.5644 | 1.4066 | 断続運転 | 0.78625 | 2852.46 | 2242.735 | 8.0738 | 0.44856 | 124.6 | 0.03492 | 9.7 | 0.11025 | 30.625 | 7.4801 | 0.073 | 80.0724 | 2357.469 | 0.93386 | 2077.81 | 0 | 1 | 5979.45 | 124.6 | 41.7 | 30.625 | 2077.81 | 13.875 | 40 | 39.8947 | 6.7975 | 0 | 0 | 0 | 0 | 65 | 7.4801 | 0.98057 | 7.4801 | 2 | 7.4801 | 0 | 0 | 0 | 0 | 0.98057 | 0 | 0 | 0 | 0 | 0.81463 | 0 | 0 | 0 | 0 | 6.6655 | 0 | 0 | 0 | 0 | 6.6655 | 0 | 0 | 0 | 0 | 6.7975 | 0 | 0 | 0 | 0 | 0 | 0 | 0 | 0 | 0 | 3.3029 | 1.2475 | 0.99815 | 0.81058 | 0.81133 | 0 | 0 | 0 | 0 | 0 | 6.7975 | 0 | 0 | 0 | 0 | 6.6655 | 0 | 0 | 0 | 0 | 40 | 2 | 4 | 4 | 4 | 4 | 0 | 0 | 0 | 0 | 0 | 0 | 0 | 0
2014-03-26 | 2時 | 1.2107 | 1.2107 | 0 | 0.01283 | 12.8297 | 1.1249 | 1364.9861 | 1.4229 | 断続運転 | 0.78297 | 2856.108 | 2236.2611 | 8.0505 | 0.44251 | 122.92 | 0.034056 | 9.46 | 0.10755 | 29.875 | 7.4664 | 0.073 | 80.0602 | 2353.3957 | 0.93386 | 2074.0061 | 0 | 1 | 5980.266 | 122.92 | 41.46 | 29.875 | 2074.0061 | 14.025 | 40 | 39.8217 | 6.7975 | 0 | 0 | 0 | 0 | 65 | 7.4664 | 0.97999 | 7.4664 | 2 | 7.4664 | 0 | 0 | 0 | 0 | 0.97999 | 0 | 0 | 0 | 0 | 0.80494 | 0 | 0 | 0 | 0 | 6.6615 | 0 | 0 | 0 | 0 | 6.6615 | 0 | 0 | 0 | 0 | 6.7975 | 0 | 0 | 0 | 0 | 0 | 0 | 0 | 0 | 0 | 3.3029 | 1.2475 | 0.99815 | 0.81058 | 0.81133 | 0 | 0 | 0 | 0 | 0 | 6.7975 | 0 | 0 | 0 | 0 | 6.6615 | 0 | 0 | 0 | 0 | 40 | 2 | 4 | 4 | 4 | 4 | 0 | 0 | 0 | 0 | 0 | 0 | 0 | 0
2014-03-26 | 3時 | 1.209 | 1.209 | 0 | 0.012697 | 12.6971 | 1.1233 | 1382.1193 | 1.4435 | 断続運転 | 0.76971 | 2861.58 | 2202.5899 | 7.9293 | 0.43344 | 120.4 | 0.03276 | 9.1 | 0.1035 | 28.75 | 7.3596 | 0.073 | 79.9649 | 2321.6285 | 0.93386 | 2044.3399 | 0 | 1 | 5981.49 | 120.4 | 41.1 | 28.75 | 2044.3399 | 14.25 | 40 | 39.2521 | 6.7975 | 0 | 0 | 0 | 0 | 65 | 7.3596 | 0.96776 | 7.3596 | 2 | 7.3596 | 0 | 0 | 0 | 0 | 0.96776 | 0 | 0 | 0 | 0 | 0.78126 | 0 | 0 | 0 | 0 | 6.5784 | 0 | 0 | 0 | 0 | 6.5784 | 0 | 0 | 0 | 0 | 6.7975 | 0 | 0 | 0 | 0 | 0 | 0 | 0 | 0 | 0 | 3.3029 | 1.2475 | 0.99815 | 0.81058 | 0.81133 | 0 | 0 | 0 | 0 | 0 | 6.7975 | 0 | 0 | 0 | 0 | 6.5784 | 0 | 0 | 0 | 0 | 40 | 2 | 4 | 4 | 4 | 4 | 0 | 0 | 0 | 0 | 0 | 0 | 0 | 0
2014-03-26 | 4時 | 1.2053 | 1.2053 | 0 | 0.012612 | 12.6121 | 1.1197 | 1390.1545 | 1.4531 | 断続運転 | 0.76121 | 2864.62 | 2180.5912 | 7.8501 | 0.4284 | 119 | 0.03204 | 8.9 | 0.10125 | 28.125 | 7.2884 | 0.073 | 79.9014 | 2300.4544 | 0.93386 | 2024.5662 | 0 | 1 | 5982.17 | 119 | 40.9 | 28.125 | 2024.5662 | 14.375 | 40 | 38.8724 | 6.7975 | 0 | 0 | 0 | 0 | 65 | 7.2884 | 0.95939 | 7.2884 | 2 | 7.2884 | 0 | 0 | 0 | 0 | 0.95939 | 0 | 0 | 0 | 0 | 0.76699 | 0 | 0 | 0 | 0 | 6.5214 | 0 | 0 | 0 | 0 | 6.5214 | 0 | 0 | 0 | 0 | 6.7975 | 0 | 0 | 0 | 0 | 0 | 0 | 0 | 0 | 0 | 3.3029 | 1.2475 | 0.99815 | 0.81058 | 0.81133 | 0 | 0 | 0 | 0 | 0 | 6.7975 | 0 | 0 | 0 | 0 | 6.5214 | 0 | 0 | 0 | 0 | 40 | 2 | 4 | 4 | 4 | 4 | 0 | 0 | 0 | 0 | 0 | 0 | 0 | 0
2014-03-26 | 5時 | 1.1554 | 1.1554 | 0 | 0.012294 | 12.2943 | 1.0701 | 1375.7926 | 1.4359 | 断続運転 | 0.72943 | 2867.052 | 2091.3266 | 7.5288 | 0.42437 | 117.88 | 0.031464 | 8.74 | 0.09945 | 27.625 | 6.9735 | 0.073 | 79.6203 | 2206.7739 | 0.93386 | 1937.0816 | 0 | 1 | 5982.714 | 117.88 | 40.74 | 27.625 | 1937.0816 | 14.475 | 40 | 37.1927 | 6.7975 | 0 | 0 | 0 | 0 | 65 | 6.9735 | 0.91869 | 6.9735 | 2 | 6.9735 | 0 | 0 | 0 | 0 | 0.91869 | 0 | 0 | 0 | 0 | 0.7287 | 0 | 0 | 0 | 0 | 6.2448 | 0 | 0 | 0 | 0 | 6.2448 | 0 | 0 | 0 | 0 | 6.7975 | 0 | 0 | 0 | 0 | 0 | 0 | 0 | 0 | 0 | 3.3029 | 1.2475 | 0.99815 | 0.81058 | 0.81133 | 0 | 0 | 0 | 0 | 0 | 6.7975 | 0 | 0 | 0 | 0 | 6.2448 | 0 | 0 | 0 | 0 | 40 | 2 | 4 | 4 | 4 | 4 | 0 | 0 | 0 | 0 | 0 | 0 | 0 | 0
2014-03-26 | 6時 | 1.1176 | 1.1176 | 0 | 0.012091 | 12.0906 | 1.0325 | 1358.7597 | 1.4153 | 断続運転 | 0.70906 | 2860.972 | 2028.5911 | 7.3029 | 0.43445 | 120.68 | 0.032904 | 9.14 | 0.10395 | 28.875 | 6.7316 | 0.073 | 79.4045 | 2134.8301 | 0.93386 | 1869.8961 | 0 | 1 | 5981.354 | 120.68 | 41.14 | 28.875 | 1869.8961 | 14.225 | 40 | 35.9027 | 6.7975 | 0 | 0 | 0 | 0 | 65 | 6.7316 | 0.885 | 6.7316 | 2 | 6.7316 | 0 | 0 | 0 | 0 | 0.885 | 0 | 0 | 0 | 0 | 0.71583 | 0 | 0 | 0 | 0 | 6.0158 | 0 | 0 | 0 | 0 | 6.0158 | 0 | 0 | 0 | 0 | 6.7975 | 0 | 0 | 0 | 0 | 0 | 0 | 0 | 0 | 0 | 3.3029 | 1.2475 | 0.99815 | 0.81058 | 0.81133 | 0 | 0 | 0 | 0 | 0 | 6.7975 | 0 | 0 | 0 | 0 | 6.0158 | 0 | 0 | 0 | 0 | 40 | 2 | 4 | 4 | 4 | 4 | 0 | 0 | 0 | 0 | 0 | 0 | 0 | 0
2014-03-26 | 7時 | 1.0157 | 1.0157 | 0 | 0.011246 | 11.2461 | 0.93146 | 1362.501 | 1.4199 | 断続運転 | 0.62461 | 2862.188 | 1787.7572 | 6.4359 | 0.43243 | 120.12 | 0.032616 | 9.06 | 0.10305 | 28.625 | 5.8678 | 0.073 | 78.6337 | 1877.8928 | 0.93386 | 1629.9522 | 0 | 1 | 5981.626 | 120.12 | 41.06 | 28.625 | 1629.9522 | 14.275 | 40 | 31.2957 | 6.7975 | 0 | 0 | 0 | 0 | 65 | 5.8678 | 0.77175 | 5.8678 | 2 | 5.8678 | 0 | 0 | 0 | 0 | 0.77175 | 0 | 0 | 0 | 0 | 0.62182 | 0 | 0 | 0 | 0 | 5.246 | 0 | 0 | 0 | 0 | 5.246 | 0 | 0 | 0 | 0 | 6.7975 | 0 | 0 | 0 | 0 | 0 | 0 | 0 | 0 | 0 | 3.3029 | 1.2475 | 0.99815 | 0.81058 | 0.81133 | 0 | 0 | 0 | 0 | 0 | 6.7975 | 0 | 0 | 0 | 0 | 5.246 | 0 | 0 | 0 | 0 | 40 | 2 | 4 | 4 | 4 | 4 | 0 | 0 | 0 | 0 | 0 | 0 | 0 | 0
2014-03-26 | 8時 | 0.24791 | 0.24791 | 0 | 0.0061531 | 6.1531 | 0.16876 | 1165.6645 | 1.1675 | 断続運転 | 0.11531 | 3762.5072 | 433.87 | 1.5619 | 0.4284 | 119 | 0.03204 | 8.9 | 0.10125 | 28.125 | 1.0002 | 0.073 | 74.2901 | 430.0262 | 0.93386 | 277.845 | 0 | 1 | 7714.884 | 119 | 40.9 | 28.125 | 277.845 | 14.375 | 20.7155 | 5.3347 | 6.7975 | 0 | 0 | 0 | 0 | 65 | 1.0002 | 0.13166 | 1.0002 | 2 | 1.0002 | 0 | 0 | 0 | 0 | 0.13166 | 0 | 0 | 0 | 0 | 0.10526 | 0 | 0 | 0 | 0 | 0.89498 | 0 | 0 | 0 | 0 | 0.89498 | 0 | 0 | 0 | 0 | 6.7975 | 0 | 0 | 0 | 0 | 0 | 0 | 0 | 0 | 0 | 3.3029 | 1.2475 | 0.99815 | 0.81058 | 0.81133 | 0 | 0 | 0 | 0 | 0 | 6.7975 | 0 | 0 | 0 | 0 | 0.89498 | 0 | 0 | 0 | 0 | 40 | 2 | 4 | 4 | 4 | 4 | 0 | 0 | 0 | 0 | 0 | 0 | 0 | 0
2014-03-26 | 9時 | 0 | 0 | 0 | 0.0053962 | 5.3962 | 0.060526 | 1190.1741 | 1.2006 | 断続運転 | 0.039621 | 3803.116 | 150.685 | 0.54247 | 0.4163 | 115.64 | 0.030312 | 8.42 | 0.09585 | 26.625 | 0 | 0.073 | 73.3975 | 132.5036 | 0.93386 | 0 | 0 | 1 | 7780.802 | 115.64 | 40.42 | 26.625 | 0 | 14.675 | 20 | 0 | 0 | 0 | 0 | 0 | 0 | 65 | 0 | 0 | 0 | 2 | 0 | 0 | 0 | 0 | 0 | 0 | 0 | 0 | 0 | 0 | 0 | 0 | 0 | 0 | 0 | 0 | 0 | 0 | 0 | 0 | 0 | 0 | 0 | 0 | 0 | 6.7975 | 0 | 0 | 0 | 0 | 0 | 0 | 0 | 0 | 0 | 3.3029 | 1.2475 | 0.99815 | 0.81058 | 0.81133 | 0 | 0 | 0 | 0 | 0 | 6.7975 | 0 | 0 | 0 | 0 | 0 | 0 | 0 | 0 | 0 | 40 | 2 | 4 | 4 | 4 | 4 | 0 | 0 | 0 | 0 | 0 | 0 | 0 | 0
2014-03-26 | 10時 | 0 | 0 | 0 | 0.0053778 | 5.3778 | 0.058925 | 1214.6514 | 1.2332 | 断続運転 | 0.037776 | 3812.236 | 144.01 | 0.51844 | 0.40118 | 111.44 | 0.028152 | 7.82 | 0.0891 | 24.75 | 0 | 0.073 | 73.3975 | 132.5036 | 0.93386 | 0 | 0 | 1 | 7782.842 | 111.44 | 39.82 | 24.75 | 0 | 15.05 | 20 | 0 | 0 | 0 | 0 | 0 | 0 | 65 | 0 | 0 | 0 | 2 | 0 | 0 | 0 | 0 | 0 | 0 | 0 | 0 | 0 | 0 | 0 | 0 | 0 | 0 | 0 | 0 | 0 | 0 | 0 | 0 | 0 | 0 | 0 | 0 | 0 | 6.7975 | 0 | 0 | 0 | 0 | 0 | 0 | 0 | 0 | 0 | 3.3029 | 1.2475 | 0.99815 | 0.81058 | 0.81133 | 0 | 0 | 0 | 0 | 0 | 6.7975 | 0 | 0 | 0 | 0 | 0 | 0 | 0 | 0 | 0 | 40 | 2 | 4 | 4 | 4 | 4 | 0 | 0 | 0 | 0 | 0 | 0 | 0 | 0
2014-03-26 | 11時 | 0 | 0 | 0 | 0.0053667 | 5.3667 | 0.057841 | 1227.7777 | 1.2505 | 断続運転 | 0.036673 | 3817.708 | 140.005 | 0.50402 | 0.39211 | 108.92 | 0.026856 | 7.46 | 0.08505 | 23.625 | 0 | 0.073 | 73.3975 | 132.5036 | 0.93386 | 0 | 0 | 1 | 7784.066 | 108.92 | 39.46 | 23.625 | 0 | 15.275 | 20 | 0 | 0 | 0 | 0 | 0 | 0 | 65 | 0 | 0 | 0 | 2 | 0 | 0 | 0 | 0 | 0 | 0 | 0 | 0 | 0 | 0 | 0 | 0 | 0 | 0 | 0 | 0 | 0 | 0 | 0 | 0 | 0 | 0 | 0 | 0 | 0 | 6.7975 | 0 | 0 | 0 | 0 | 0 | 0 | 0 | 0 | 0 | 3.3029 | 1.2475 | 0.99815 | 0.81058 | 0.81133 | 0 | 0 | 0 | 0 | 0 | 6.7975 | 0 | 0 | 0 | 0 | 0 | 0 | 0 | 0 | 0 | 40 | 2 | 4 | 4 | 4 | 4 | 0 | 0 | 0 | 0 | 0 | 0 | 0 | 0
2014-03-26 | 12時 | 0 | 0 | 0 | 0.0053618 | 5.3618 | 0.057657 | 1240.2319 | 1.2667 | 断続運転 | 0.036183 | 3820.14 | 138.225 | 0.49761 | 0.38808 | 107.8 | 0.02628 | 7.3 | 0.08325 | 23.125 | 0 | 0.073 | 73.3975 | 132.5036 | 0.93386 | 0 | 0 | 1 | 7784.61 | 107.8 | 39.3 | 23.125 | 0 | 15.375 | 20 | 0 | 0 | 0 | 0 | 0 | 0 | 65 | 0 | 0 | 0 | 2 | 0 | 0 | 0 | 0 | 0 | 0 | 0 | 0 | 0 | 0 | 0 | 0 | 0 | 0 | 0 | 0 | 0 | 0 | 0 | 0 | 0 | 0 | 0 | 0 | 0 | 6.7975 | 0 | 0 | 0 | 0 | 0 | 0 | 0 | 0 | 0 | 3.3029 | 1.2475 | 0.99815 | 0.81058 | 0.81133 | 0 | 0 | 0 | 0 | 0 | 6.7975 | 0 | 0 | 0 | 0 | 0 | 0 | 0 | 0 | 0 | 40 | 2 | 4 | 4 | 4 | 4 | 0 | 0 | 0 | 0 | 0 | 0 | 0 | 0
2014-03-26 | 13時 | 0 | 0 | 0 | 0.0053594 | 5.3594 | 0.057224 | 1239.213 | 1.2654 | 断続運転 | 0.035939 | 3821.356 | 137.335 | 0.49441 | 0.38606 | 107.24 | 0.025992 | 7.22 | 0.08235 | 22.875 | 0 | 0.073 | 73.3975 | 132.5036 | 0.93386 | 0 | 0 | 1 | 7784.882 | 107.24 | 39.22 | 22.875 | 0 | 15.425 | 20 | 0 | 0 | 0 | 0 | 0 | 0 | 65 | 0 | 0 | 0 | 2 | 0 | 0 | 0 | 0 | 0 | 0 | 0 | 0 | 0 | 0 | 0 | 0 | 0 | 0 | 0 | 0 | 0 | 0 | 0 | 0 | 0 | 0 | 0 | 0 | 0 | 6.7975 | 0 | 0 | 0 | 0 | 0 | 0 | 0 | 0 | 0 | 3.3029 | 1.2475 | 0.99815 | 0.81058 | 0.81133 | 0 | 0 | 0 | 0 | 0 | 6.7975 | 0 | 0 | 0 | 0 | 0 | 0 | 0 | 0 | 0 | 40 | 2 | 4 | 4 | 4 | 4 | 0 | 0 | 0 | 0 | 0 | 0 | 0 | 0
2014-03-26 | 14時 | 0.18678 | 0.18678 | 0 | 0.0056777 | 5.6777 | 0.1081 | 1253.0462 | 1.2833 | 断続運転 | 0.067773 | 3825.3058 | 259.2512 | 0.9333 | 0.38808 | 107.8 | 0.02628 | 7.3 | 0.08325 | 23.125 | 0.43569 | 0.073 | 73.7863 | 262.1012 | 0.93386 | 121.0262 | 0 | 1 | 7794.5787 | 107.8 | 39.3 | 23.125 | 121.0262 | 15.375 | 19.8891 | 2.3238 | 6.7975 | 0 | 0 | 0 | 0 | 65 | 0.43569 | 0.057828 | 0.43569 | 2 | 0.43569 | 0 | 0 | 0 | 0 | 0.057828 | 0 | 0 | 0 | 0 | 0.04261 | 0 | 0 | 0 | 0 | 0.39308 | 0 | 0 | 0 | 0 | 0.39308 | 0 | 0 | 0 | 0 | 6.7975 | 0 | 0 | 0 | 0 | 0 | 0 | 0 | 0 | 0 | 3.3029 | 1.2475 | 0.99815 | 0.81058 | 0.81133 | 0 | 0 | 0 | 0 | 0 | 6.7975 | 0 | 0 | 0 | 0 | 0.39308 | 0 | 0 | 0 | 0 | 40 | 2 | 4 | 4 | 4 | 4 | 0 | 0 | 0 | 0 | 0 | 0 | 0 | 0
2014-03-26 | 15時 | 0.23858 | 0.23858 | 0 | 0.0060049 | 6.0049 | 0.15957 | 1259.4067 | 1.2915 | 断続運転 | 0.10049 | 3799.1398 | 381.7759 | 1.3744 | 0.38909 | 108.08 | 0.026424 | 7.34 | 0.0837 | 23.25 | 0.87518 | 0.073 | 74.1785 | 392.8268 | 0.93386 | 243.1059 | 0 | 1 | 7745.1219 | 108.08 | 39.34 | 23.25 | 243.1059 | 15.35 | 20.438 | 4.6677 | 6.7975 | 0 | 0 | 0 | 0 | 65 | 0.87518 | 0.11613 | 0.87518 | 2 | 0.87518 | 0 | 0 | 0 | 0 | 0.11613 | 0 | 0 | 0 | 0 | 0.085755 | 0 | 0 | 0 | 0 | 0.78943 | 0 | 0 | 0 | 0 | 0.78943 | 0 | 0 | 0 | 0 | 6.7975 | 0 | 0 | 0 | 0 | 0 | 0 | 0 | 0 | 0 | 3.3029 | 1.2475 | 0.99815 | 0.81058 | 0.81133 | 0 | 0 | 0 | 0 | 0 | 6.7975 | 0 | 0 | 0 | 0 | 0.78943 | 0 | 0 | 0 | 0 | 40 | 2 | 4 | 4 | 4 | 4 | 0 | 0 | 0 | 0 | 0 | 0 | 0 | 0
2014-03-26 | 16時 | 0.77697 | 0.77697 | 0 | 0.0090536 | 9.0536 | 0.69492 | 1479.8514 | 1.5575 | 断続運転 | 0.40536 | 2888.9428 | 1171.0659 | 4.2158 | 0.39211 | 108.92 | 0.026856 | 7.46 | 0.08505 | 23.625 | 3.7118 | 0.073 | 76.7098 | 1236.5867 | 0.93386 | 1031.0609 | 0 | 1 | 5991.7646 | 108.92 | 39.46 | 23.625 | 1031.0609 | 15.275 | 39.9477 | 19.7968 | 6.7975 | 0 | 0 | 0 | 0 | 65 | 3.7118 | 0.49224 | 3.7118 | 2 | 3.7118 | 0 | 0 | 0 | 0 | 0.49224 | 0 | 0 | 0 | 0 | 0.36579 | 0 | 0 | 0 | 0 | 3.346 | 0 | 0 | 0 | 0 | 3.346 | 0 | 0 | 0 | 0 | 6.7975 | 0 | 0 | 0 | 0 | 0 | 0 | 0 | 0 | 0 | 3.3029 | 1.2475 | 0.99815 | 0.81058 | 0.81133 | 0 | 0 | 0 | 0 | 0 | 6.7975 | 0 | 0 | 0 | 0 | 3.346 | 0 | 0 | 0 | 0 | 40 | 2 | 4 | 4 | 4 | 4 | 0 | 0 | 0 | 0 | 0 | 0 | 0 | 0
2014-03-26 | 17時 | 1.0693 | 1.0693 | 0 | 0.011027 | 11.027 | 0.98524 | 1485.3338 | 1.5637 | 断続運転 | 0.6027 | 2880.428 | 1736.0309 | 6.2497 | 0.40219 | 111.72 | 0.028296 | 7.86 | 0.08955 | 24.875 | 5.7297 | 0.073 | 78.5104 | 1836.7986 | 0.93386 | 1591.5759 | 0 | 1 | 5985.706 | 111.72 | 39.86 | 24.875 | 1591.5759 | 15.025 | 40 | 30.5589 | 6.7975 | 0 | 0 | 0 | 0 | 65 | 5.7297 | 0.75827 | 5.7297 | 2 | 5.7297 | 0 | 0 | 0 | 0 | 0.75827 | 0 | 0 | 0 | 0 | 0.57534 | 0 | 0 | 0 | 0 | 5.1543 | 0 | 0 | 0 | 0 | 5.1543 | 0 | 0 | 0 | 0 | 6.7975 | 0 | 0 | 0 | 0 | 0 | 0 | 0 | 0 | 0 | 3.3029 | 1.2475 | 0.99815 | 0.81058 | 0.81133 | 0 | 0 | 0 | 0 | 0 | 6.7975 | 0 | 0 | 0 | 0 | 5.1543 | 0 | 0 | 0 | 0 | 40 | 2 | 4 | 4 | 4 | 4 | 0 | 0 | 0 | 0 | 0 | 0 | 0 | 0
2014-03-26 | 18時 | 0.59064 | 0.59064 | 0 | 0.0080621 | 8.0621 | 0.50958 | 1398.6064 | 1.4631 | 断続運転 | 0.30621 | 3219.7887 | 985.9166 | 3.5493 | 0.41026 | 113.96 | 0.029448 | 8.18 | 0.09315 | 25.875 | 3.0164 | 0.073 | 76.0892 | 1029.7473 | 0.93386 | 837.9016 | 0 | 1 | 6648.8919 | 113.96 | 40.18 | 25.875 | 837.9016 | 14.825 | 32.6069 | 16.088 | 6.7975 | 0 | 0 | 0 | 0 | 65 | 3.0164 | 0.39854 | 3.0164 | 2 | 3.0164 | 0 | 0 | 0 | 0 | 0.39854 | 0 | 0 | 0 | 0 | 0.30738 | 0 | 0 | 0 | 0 | 2.7091 | 0 | 0 | 0 | 0 | 2.7091 | 0 | 0 | 0 | 0 | 6.7975 | 0 | 0 | 0 | 0 | 0 | 0 | 0 | 0 | 0 | 3.3029 | 1.2475 | 0.99815 | 0.81058 | 0.81133 | 0 | 0 | 0 | 0 | 0 | 6.7975 | 0 | 0 | 0 | 0 | 2.7091 | 0 | 0 | 0 | 0 | 40 | 2 | 4 | 4 | 4 | 4 | 0 | 0 | 0 | 0 | 0 | 0 | 0 | 0
2014-03-26 | 19時 | 0.80685 | 0.80685 | 0 | 0.0092357 | 9.2357 | 0.72462 | 1483.9368 | 1.5621 | 断続運転 | 0.42357 | 2873.74 | 1217.2276 | 4.382 | 0.41328 | 114.8 | 0.02988 | 8.3 | 0.0945 | 26.25 | 3.8444 | 0.073 | 76.828 | 1276.0108 | 0.93386 | 1067.8776 | 0 | 1 | 5984.21 | 114.8 | 40.3 | 26.25 | 1067.8776 | 14.75 | 40 | 20.5037 | 6.7975 | 0 | 0 | 0 | 0 | 65 | 3.8444 | 0.50761 | 3.8444 | 2 | 3.8444 | 0 | 0 | 0 | 0 | 0.50761 | 0 | 0 | 0 | 0 | 0.39389 | 0 | 0 | 0 | 0 | 3.4505 | 0 | 0 | 0 | 0 | 3.4505 | 0 | 0 | 0 | 0 | 6.7975 | 0 | 0 | 0 | 0 | 0 | 0 | 0 | 0 | 0 | 3.3029 | 1.2475 | 0.99815 | 0.81058 | 0.81133 | 0 | 0 | 0 | 0 | 0 | 6.7975 | 0 | 0 | 0 | 0 | 3.4505 | 0 | 0 | 0 | 0 | 40 | 2 | 4 | 4 | 4 | 4 | 0 | 0 | 0 | 0 | 0 | 0 | 0 | 0
2014-03-26 | 20時 | 0.9077 | 0.9077 | 0 | 0.0099504 | 9.9504 | 0.82475 | 1472.5371 | 1.5491 | 断続運転 | 0.49504 | 2862.796 | 1417.1964 | 5.1019 | 0.43142 | 119.84 | 0.032472 | 9.02 | 0.1026 | 28.5 | 4.5354 | 0.073 | 77.4447 | 1481.5646 | 0.93386 | 1259.8364 | 0 | 1 | 5981.762 | 119.84 | 41.02 | 28.5 | 1259.8364 | 14.3 | 40 | 24.1893 | 6.7975 | 0 | 0 | 0 | 0 | 65 | 4.5354 | 0.59663 | 4.5354 | 2 | 4.5354 | 0 | 0 | 0 | 0 | 0.59663 | 0 | 0 | 0 | 0 | 0.47978 | 0 | 0 | 0 | 0 | 4.0556 | 0 | 0 | 0 | 0 | 4.0556 | 0 | 0 | 0 | 0 | 6.7975 | 0 | 0 | 0 | 0 | 0 | 0 | 0 | 0 | 0 | 3.3029 | 1.2475 | 0.99815 | 0.81058 | 0.81133 | 0 | 0 | 0 | 0 | 0 | 6.7975 | 0 | 0 | 0 | 0 | 4.0556 | 0 | 0 | 0 | 0 | 40 | 2 | 4 | 4 | 4 | 4 | 0 | 0 | 0 | 0 | 0 | 0 | 0 | 0
2014-03-26 | 21時 | 1.006 | 1.006 | 0 | 0.010648 | 10.6483 | 0.92234 | 1469.5087 | 1.5457 | 断続運転 | 0.56483 | 2860.972 | 1615.971 | 5.8175 | 0.43445 | 120.68 | 0.032904 | 9.14 | 0.10395 | 28.875 | 5.2462 | 0.073 | 78.079 | 1692.9873 | 0.93386 | 1457.276 | 0 | 1 | 5981.354 | 120.68 | 41.14 | 28.875 | 1457.276 | 14.225 | 40 | 27.9803 | 6.7975 | 0 | 0 | 0 | 0 | 65 | 5.2462 | 0.68971 | 5.2462 | 2 | 5.2462 | 0 | 0 | 0 | 0 | 0.68971 | 0 | 0 | 0 | 0 | 0.55787 | 0 | 0 | 0 | 0 | 4.6883 | 0 | 0 | 0 | 0 | 4.6883 | 0 | 0 | 0 | 0 | 6.7975 | 0 | 0 | 0 | 0 | 0 | 0 | 0 | 0 | 0 | 3.3029 | 1.2475 | 0.99815 | 0.81058 | 0.81133 | 0 | 0 | 0 | 0 | 0 | 6.7975 | 0 | 0 | 0 | 0 | 4.6883 | 0 | 0 | 0 | 0 | 40 | 2 | 4 | 4 | 4 | 4 | 0 | 0 | 0 | 0 | 0 | 0 | 0 | 0
2014-03-26 | 22時 | 1.2478 | 1.2478 | 0 | 0.012387 | 12.3871 | 1.1625 | 1479.0605 | 1.5566 | 断続運転 | 0.73871 | 2853.676 | 2108.034 | 7.5889 | 0.44654 | 124.04 | 0.034632 | 9.62 | 0.10935 | 30.375 | 6.9984 | 0.073 | 79.6425 | 2214.1812 | 0.93386 | 1943.999 | 0 | 1 | 5979.722 | 124.04 | 41.62 | 30.375 | 1943.999 | 13.925 | 40 | 37.3255 | 6.7975 | 0 | 0 | 0 | 0 | 65 | 6.9984 | 0.9178 | 6.9984 | 2 | 6.9984 | 0 | 0 | 0 | 0 | 0.9178 | 0 | 0 | 0 | 0 | 0.75961 | 0 | 0 | 0 | 0 | 6.2388 | 0 | 0 | 0 | 0 | 6.2388 | 0 | 0 | 0 | 0 | 6.7975 | 0 | 0 | 0 | 0 | 0 | 0 | 0 | 0 | 0 | 3.3029 | 1.2475 | 0.99815 | 0.81058 | 0.81133 | 0 | 0 | 0 | 0 | 0 | 6.7975 | 0 | 0 | 0 | 0 | 6.2388 | 0 | 0 | 0 | 0 | 40 | 2 | 4 | 4 | 4 | 4 | 0 | 0 | 0 | 0 | 0 | 0 | 0 | 0
2014-03-26 | 23時 | 1.3174 | 1.3174 | 0 | 0.012796 | 12.7962 | 1.2316 | 1499.6544 | 1.5799 | 断続運転 | 0.77962 | 2851.244 | 2222.8832 | 8.0024 | 0.45058 | 125.16 | 0.035208 | 9.78 | 0.11115 | 30.875 | 7.4054 | 0.073 | 80.0058 | 2335.2582 | 0.93386 | 2057.0682 | 0 | 1 | 5979.178 | 125.16 | 41.78 | 30.875 | 2057.0682 | 13.825 | 40 | 39.4965 | 6.7975 | 0 | 0 | 0 | 0 | 65 | 7.4054 | 0.97039 | 7.4054 | 2 | 7.4054 | 0 | 0 | 0 | 0 | 0.97039 | 0 | 0 | 0 | 0 | 0.8092 | 0 | 0 | 0 | 0 | 6.5962 | 0 | 0 | 0 | 0 | 6.5962 | 0 | 0 | 0 | 0 | 6.7975 | 0 | 0 | 0 | 0 | 0 | 0 | 0 | 0 | 0 | 3.3029 | 1.2475 | 0.99815 | 0.81058 | 0.81133 | 0 | 0 | 0 | 0 | 0 | 6.7975 | 0 | 0 | 0 | 0 | 6.5962 | 0 | 0 | 0 | 0 | 40 | 2 | 4 | 4 | 4 | 4 | 0 | 0 | 0 | 0 | 0 | 0 | 0 | 0
2014-03-27 | 0時 | 1.1865 | 1.1865 | 0 | 0.012178 | 12.1783 | 1.1013 | 1434.6008 | 1.5054 | 断続運転 | 0.71783 | 3394.7316 | 2436.8491 | 8.7727 | 0.65621 | 182.28 | 0.15098 | 41.94 | 0.47295 | 131.375 | 7.4925 | 0.073 | 80.541 | 2513.6646 | 0.91759 | 2081.2541 | 0 | 1 | 7030.5883 | 182.28 | 41.94 | 131.375 | 2081.2541 | 13.725 | 28.2921 | 19.9804 | 13.5951 | 0 | 0 | 0 | 0 | 85 | 7.4925 | 0.50345 | 7.4925 | 1 | 7.4925 | 0 | 0 | 0 | 0 | 0.50345 | 0 | 0 | 0 | 0 | 0.64814 | 0 | 0 | 0 | 0 | 6.8444 | 0 | 0 | 0 | 0 | 6.8444 | 0 | 0 | 0 | 0 | 13.5951 | 0 | 0 | 0 | 0 | 0 | 0 | 0 | 0 | 0 | 6.6058 | 2.495 | 1.9963 | 1.6212 | 1.6227 | 0 | 0 | 0 | 0 | 0 | 13.5951 | 0 | 0 | 0 | 0 | 6.8444 | 0 | 0 | 0 | 0 | 60 | 1 | 4 | 4 | 4 | 4 | 0 | 0 | 0 | 0 | 0 | 0 | 0 | 0
2014-03-27 | 1時 | 1.2545 | 1.2545 | 0 | 0.012571 | 12.5707 | 1.1689 | 1457.7738 | 1.5322 | 断続運転 | 0.75707 | 3345.8792 | 2533.0505 | 9.119 | 0.66629 | 185.08 | 0.15242 | 42.34 | 0.47745 | 132.625 | 7.8228 | 0.073 | 80.841 | 2613.6563 | 0.91759 | 2173.0055 | 0 | 1 | 6946.6876 | 185.08 | 42.34 | 132.625 | 2173.0055 | 13.475 | 29.2108 | 20.8613 | 13.5951 | 0 | 0 | 0 | 0 | 85 | 7.8228 | 0.52509 | 7.8228 | 1 | 7.8228 | 0 | 0 | 0 | 0 | 0.52509 | 0 | 0 | 0 | 0 | 0.68422 | 0 | 0 | 0 | 0 | 7.1386 | 0 | 0 | 0 | 0 | 7.1386 | 0 | 0 | 0 | 0 | 13.5951 | 0 | 0 | 0 | 0 | 0 | 0 | 0 | 0 | 0 | 6.6058 | 2.495 | 1.9963 | 1.6212 | 1.6227 | 0 | 0 | 0 | 0 | 0 | 13.5951 | 0 | 0 | 0 | 0 | 7.1386 | 0 | 0 | 0 | 0 | 60 | 1 | 4 | 4 | 4 | 4 | 0 | 0 | 0 | 0 | 0 | 0 | 0 | 0
2014-03-27 | 2時 | 1.3131 | 1.3131 | 0 | 0.012832 | 12.8321 | 1.2272 | 1488.8012 | 1.5676 | 断続運転 | 0.78321 | 3313.9566 | 2595.5274 | 9.3439 | 0.67032 | 186.2 | 0.153 | 42.5 | 0.47925 | 133.125 | 8.0413 | 0.073 | 81.0394 | 2679.8044 | 0.91759 | 2233.7024 | 0 | 1 | 6889.2336 | 186.2 | 42.5 | 133.125 | 2233.7024 | 13.375 | 29.8441 | 21.444 | 13.5951 | 0 | 0 | 0 | 0 | 85 | 8.0413 | 0.53953 | 8.0413 | 1 | 8.0413 | 0 | 0 | 0 | 0 | 0.53953 | 0 | 0 | 0 | 0 | 0.70642 | 0 | 0 | 0 | 0 | 7.3349 | 0 | 0 | 0 | 0 | 7.3349 | 0 | 0 | 0 | 0 | 13.5951 | 0 | 0 | 0 | 0 | 0 | 0 | 0 | 0 | 0 | 6.6058 | 2.495 | 1.9963 | 1.6212 | 1.6227 | 0 | 0 | 0 | 0 | 0 | 13.5951 | 0 | 0 | 0 | 0 | 7.3349 | 0 | 0 | 0 | 0 | 60 | 1 | 4 | 4 | 4 | 4 | 0 | 0 | 0 | 0 | 0 | 0 | 0 | 0
2014-03-27 | 3時 | 1.298 | 1.298 | 0 | 0.012841 | 12.8408 | 1.2122 | 1469.2284 | 1.5454 | 断続運転 | 0.78408 | 3314.6127 | 2598.908 | 9.3561 | 0.66427 | 184.52 | 0.15214 | 42.26 | 0.47655 | 132.375 | 8.0631 | 0.073 | 81.0592 | 2686.3984 | 0.91759 | 2239.753 | 0 | 1 | 6884.2758 | 184.52 | 42.26 | 132.375 | 2239.753 | 13.525 | 29.9084 | 21.5021 | 13.5951 | 0 | 0 | 0 | 0 | 85 | 8.0631 | 0.54133 | 8.0631 | 1 | 8.0631 | 0 | 0 | 0 | 0 | 0.54133 | 0 | 0 | 0 | 0 | 0.70369 | 0 | 0 | 0 | 0 | 7.3594 | 0 | 0 | 0 | 0 | 7.3594 | 0 | 0 | 0 | 0 | 13.5951 | 0 | 0 | 0 | 0 | 0 | 0 | 0 | 0 | 0 | 6.6058 | 2.495 | 1.9963 | 1.6212 | 1.6227 | 0 | 0 | 0 | 0 | 0 | 13.5951 | 0 | 0 | 0 | 0 | 7.3594 | 0 | 0 | 0 | 0 | 60 | 1 | 4 | 4 | 4 | 4 | 0 | 0 | 0 | 0 | 0 | 0 | 0 | 0
2014-03-27 | 4時 | 1.3108 | 1.3108 | 0 | 0.013268 | 13.2676 | 1.2245 | 1422.0909 | 1.4908 | 断続運転 | 0.82676 | 3260.299 | 2695.4872 | 9.7038 | 0.67838 | 188.44 | 0.15415 | 42.82 | 0.48285 | 134.125 | 8.3884 | 0.073 | 81.3546 | 2784.862 | 0.91759 | 2330.1022 | 0 | 1 | 6793.9853 | 188.44 | 42.82 | 134.125 | 2330.1022 | 13.175 | 30.8921 | 22.3694 | 13.5951 | 0 | 0 | 0 | 0 | 85 | 8.3884 | 0.56234 | 8.3884 | 1 | 8.3884 | 0 | 0 | 0 | 0 | 0.56234 | 0 | 0 | 0 | 0 | 0.74333 | 0 | 0 | 0 | 0 | 7.645 | 0 | 0 | 0 | 0 | 7.645 | 0 | 0 | 0 | 0 | 13.5951 | 0 | 0 | 0 | 0 | 0 | 0 | 0 | 0 | 0 | 6.6058 | 2.495 | 1.9963 | 1.6212 | 1.6227 | 0 | 0 | 0 | 0 | 0 | 13.5951 | 0 | 0 | 0 | 0 | 7.645 | 0 | 0 | 0 | 0 | 60 | 1 | 4 | 4 | 4 | 4 | 0 | 0 | 0 | 0 | 0 | 0 | 0 | 0
2014-03-27 | 5時 | 1.5398 | 1.5398 | 0 | 0.014999 | 14.9988 | 1.4518 | 1451.8824 | 1.5254 | 断続運転 | 0.99988 | 3057.307 | 3056.9507 | 11.005 | 0.67435 | 187.32 | 0.15358 | 42.66 | 0.48105 | 133.625 | 9.696 | 0.073 | 82.5422 | 3180.7288 | 0.91759 | 2693.3457 | 0 | 1 | 6398.1085 | 187.32 | 42.66 | 133.625 | 2693.3457 | 13.275 | 35.3041 | 25.8566 | 13.5951 | 0 | 0 | 0 | 0 | 85 | 9.696 | 0.65028 | 9.696 | 1 | 9.696 | 0 | 0 | 0 | 0 | 0.65028 | 0 | 0 | 0 | 0 | 0.85549 | 0 | 0 | 0 | 0 | 8.8406 | 0 | 0 | 0 | 0 | 8.8406 | 0 | 0 | 0 | 0 | 13.5951 | 0 | 0 | 0 | 0 | 0 | 0 | 0 | 0 | 0 | 6.6058 | 2.495 | 1.9963 | 1.6212 | 1.6227 | 0 | 0 | 0 | 0 | 0 | 13.5951 | 0 | 0 | 0 | 0 | 8.8406 | 0 | 0 | 0 | 0 | 60 | 1 | 4 | 4 | 4 | 4 | 0 | 0 | 0 | 0 | 0 | 0 | 0 | 0
2014-03-27 | 6時 | 0.72803 | 0.72803 | 0 | 0.0089209 | 8.9209 | 0.64611 | 1417.4558 | 1.4853 | 断続運転 | 0.39209 | 2939.7011 | 1152.6343 | 4.1495 | 0.45461 | 126.28 | 0.035784 | 9.94 | 0.11295 | 31.375 | 3.5461 | 0.073 | 76.5619 | 1187.3056 | 0.93386 | 985.0393 | 0 | 1 | 6154.0289 | 126.28 | 41.94 | 31.375 | 985.0393 | 13.725 | 38.0479 | 18.9131 | 6.7975 | 0 | 0 | 0 | 0 | 65 | 3.5461 | 0.4643 | 3.5461 | 2 | 3.5461 | 0 | 0 | 0 | 0 | 0.4643 | 0 | 0 | 0 | 0 | 0.39008 | 0 | 0 | 0 | 0 | 3.1561 | 0 | 0 | 0 | 0 | 3.1561 | 0 | 0 | 0 | 0 | 6.7975 | 0 | 0 | 0 | 0 | 0 | 0 | 0 | 0 | 0 | 3.3029 | 1.2475 | 0.99815 | 0.81058 | 0.81133 | 0 | 0 | 0 | 0 | 0 | 6.7975 | 0 | 0 | 0 | 0 | 3.1561 | 0 | 0 | 0 | 0 | 40 | 2 | 4 | 4 | 4 | 4 | 0 | 0 | 0 | 0 | 0 | 0 | 0 | 0
2014-03-27 | 7時 | 0.253 | 0.253 | 0 | 0.0061078 | 6.1078 | 0.1739 | 1248.7417 | 1.2778 | 断続運転 | 0.11078 | 3774.7944 | 418.1572 | 1.5054 | 0.41429 | 115.08 | 0.030024 | 8.34 | 0.09495 | 26.375 | 0.9661 | 0.073 | 74.2596 | 419.8718 | 0.93386 | 268.3622 | 0 | 1 | 7724.0734 | 115.08 | 40.34 | 26.375 | 268.3622 | 14.725 | 20.6344 | 5.1527 | 6.7975 | 0 | 0 | 0 | 0 | 65 | 0.9661 | 0.12754 | 0.9661 | 2 | 0.9661 | 0 | 0 | 0 | 0 | 0.12754 | 0 | 0 | 0 | 0 | 0.099166 | 0 | 0 | 0 | 0 | 0.86694 | 0 | 0 | 0 | 0 | 0.86694 | 0 | 0 | 0 | 0 | 6.7975 | 0 | 0 | 0 | 0 | 0 | 0 | 0 | 0 | 0 | 3.3029 | 1.2475 | 0.99815 | 0.81058 | 0.81133 | 0 | 0 | 0 | 0 | 0 | 6.7975 | 0 | 0 | 0 | 0 | 0.86694 | 0 | 0 | 0 | 0 | 40 | 2 | 4 | 4 | 4 | 4 | 0 | 0 | 0 | 0 | 0 | 0 | 0 | 0
2014-03-27 | 8時 | 0 | 0 | 0 | 0.0054012 | 5.4012 | 0.062863 | 1221.092 | 1.2417 | 断続運転 | 0.040115 | 3800.684 | 152.465 | 0.54887 | 0.42034 | 116.76 | 0.030888 | 8.58 | 0.09765 | 27.125 | 0 | 0.073 | 73.3975 | 132.5036 | 0.93386 | 0 | 0 | 1 | 7780.258 | 116.76 | 40.58 | 27.125 | 0 | 14.575 | 20 | 0 | 0 | 0 | 0 | 0 | 0 | 65 | 0 | 0 | 0 | 2 | 0 | 0 | 0 | 0 | 0 | 0 | 0 | 0 | 0 | 0 | 0 | 0 | 0 | 0 | 0 | 0 | 0 | 0 | 0 | 0 | 0 | 0 | 0 | 0 | 0 | 6.7975 | 0 | 0 | 0 | 0 | 0 | 0 | 0 | 0 | 0 | 3.3029 | 1.2475 | 0.99815 | 0.81058 | 0.81133 | 0 | 0 | 0 | 0 | 0 | 6.7975 | 0 | 0 | 0 | 0 | 0 | 0 | 0 | 0 | 0 | 40 | 2 | 4 | 4 | 4 | 4 | 0 | 0 | 0 | 0 | 0 | 0 | 0 | 0
2014-03-27 | 9時 | 0 | 0 | 0 | 0.0053888 | 5.3888 | 0.062082 | 1243.7175 | 1.2713 | 断続運転 | 0.038882 | 3806.764 | 148.015 | 0.53285 | 0.41026 | 113.96 | 0.029448 | 8.18 | 0.09315 | 25.875 | 0 | 0.073 | 73.3975 | 132.5036 | 0.93386 | 0 | 0 | 1 | 7781.618 | 113.96 | 40.18 | 25.875 | 0 | 14.825 | 20 | 0 | 0 | 0 | 0 | 0 | 0 | 65 | 0 | 0 | 0 | 2 | 0 | 0 | 0 | 0 | 0 | 0 | 0 | 0 | 0 | 0 | 0 | 0 | 0 | 0 | 0 | 0 | 0 | 0 | 0 | 0 | 0 | 0 | 0 | 0 | 0 | 6.7975 | 0 | 0 | 0 | 0 | 0 | 0 | 0 | 0 | 0 | 3.3029 | 1.2475 | 0.99815 | 0.81058 | 0.81133 | 0 | 0 | 0 | 0 | 0 | 6.7975 | 0 | 0 | 0 | 0 | 0 | 0 | 0 | 0 | 0 | 40 | 2 | 4 | 4 | 4 | 4 | 0 | 0 | 0 | 0 | 0 | 0 | 0 | 0
2014-03-27 | 10時 | 0 | 0 | 0 | 0.0053729 | 5.3729 | 0.059568 | 1243.8912 | 1.2715 | 断続運転 | 0.037285 | 3814.668 | 142.23 | 0.51203 | 0.39715 | 110.32 | 0.027576 | 7.66 | 0.0873 | 24.25 | 0 | 0.073 | 73.3975 | 132.5036 | 0.93386 | 0 | 0 | 1 | 7783.386 | 110.32 | 39.66 | 24.25 | 0 | 15.15 | 20 | 0 | 0 | 0 | 0 | 0 | 0 | 65 | 0 | 0 | 0 | 2 | 0 | 0 | 0 | 0 | 0 | 0 | 0 | 0 | 0 | 0 | 0 | 0 | 0 | 0 | 0 | 0 | 0 | 0 | 0 | 0 | 0 | 0 | 0 | 0 | 0 | 6.7975 | 0 | 0 | 0 | 0 | 0 | 0 | 0 | 0 | 0 | 3.3029 | 1.2475 | 0.99815 | 0.81058 | 0.81133 | 0 | 0 | 0 | 0 | 0 | 6.7975 | 0 | 0 | 0 | 0 | 0 | 0 | 0 | 0 | 0 | 40 | 2 | 4 | 4 | 4 | 4 | 0 | 0 | 0 | 0 | 0 | 0 | 0 | 0
2014-03-27 | 11時 | 0 | 0 | 0 | 0.0053229 | 5.3229 | 0.050966 | 1227.0435 | 1.2495 | 断続運転 | 0.032291 | 3839.596 | 123.985 | 0.44635 | 0.35582 | 98.84 | 0.021672 | 6.02 | 0.06885 | 19.125 | 0 | 0.073 | 73.3975 | 132.5036 | 0.93386 | 0 | 0 | 1 | 7788.962 | 98.84 | 38.02 | 19.125 | 0 | 16.175 | 20 | 0 | 0 | 0 | 0 | 0 | 0 | 65 | 0 | 0 | 0 | 2 | 0 | 0 | 0 | 0 | 0 | 0 | 0 | 0 | 0 | 0 | 0 | 0 | 0 | 0 | 0 | 0 | 0 | 0 | 0 | 0 | 0 | 0 | 0 | 0 | 0 | 6.7975 | 0 | 0 | 0 | 0 | 0 | 0 | 0 | 0 | 0 | 3.3029 | 1.2475 | 0.99815 | 0.81058 | 0.81133 | 0 | 0 | 0 | 0 | 0 | 6.7975 | 0 | 0 | 0 | 0 | 0 | 0 | 0 | 0 | 0 | 40 | 2 | 4 | 4 | 4 | 4 | 0 | 0 | 0 | 0 | 0 | 0 | 0 | 0
2014-03-27 | 12時 | 0 | 0 | 0 | 0.0053193 | 5.3193 | 0.050264 | 1223.7639 | 1.2452 | 断続運転 | 0.031928 | 3841.42 | 122.65 | 0.44154 | 0.3528 | 98 | 0.02124 | 5.9 | 0.0675 | 18.75 | 0 | 0.073 | 73.3975 | 132.5036 | 0.93386 | 0 | 0 | 1 | 7789.37 | 98 | 37.9 | 18.75 | 0 | 16.25 | 20 | 0 | 0 | 0 | 0 | 0 | 0 | 65 | 0 | 0 | 0 | 2 | 0 | 0 | 0 | 0 | 0 | 0 | 0 | 0 | 0 | 0 | 0 | 0 | 0 | 0 | 0 | 0 | 0 | 0 | 0 | 0 | 0 | 0 | 0 | 0 | 0 | 6.7975 | 0 | 0 | 0 | 0 | 0 | 0 | 0 | 0 | 0 | 3.3029 | 1.2475 | 0.99815 | 0.81058 | 0.81133 | 0 | 0 | 0 | 0 | 0 | 6.7975 | 0 | 0 | 0 | 0 | 0 | 0 | 0 | 0 | 0 | 40 | 2 | 4 | 4 | 4 | 4 | 0 | 0 | 0 | 0 | 0 | 0 | 0 | 0
2014-03-27 | 13時 | 0 | 0 | 0 | 0.0053132 | 5.3132 | 0.049511 | 1228.4415 | 1.2514 | 断続運転 | 0.031324 | 3844.46 | 120.425 | 0.43353 | 0.34776 | 96.6 | 0.02052 | 5.7 | 0.06525 | 18.125 | 0 | 0.073 | 73.3975 | 132.5036 | 0.93386 | 0 | 0 | 1 | 7790.05 | 96.6 | 37.7 | 18.125 | 0 | 16.375 | 20 | 0 | 0 | 0 | 0 | 0 | 0 | 65 | 0 | 0 | 0 | 2 | 0 | 0 | 0 | 0 | 0 | 0 | 0 | 0 | 0 | 0 | 0 | 0 | 0 | 0 | 0 | 0 | 0 | 0 | 0 | 0 | 0 | 0 | 0 | 0 | 0 | 6.7975 | 0 | 0 | 0 | 0 | 0 | 0 | 0 | 0 | 0 | 3.3029 | 1.2475 | 0.99815 | 0.81058 | 0.81133 | 0 | 0 | 0 | 0 | 0 | 6.7975 | 0 | 0 | 0 | 0 | 0 | 0 | 0 | 0 | 0 | 40 | 2 | 4 | 4 | 4 | 4 | 0 | 0 | 0 | 0 | 0 | 0 | 0 | 0
2014-03-27 | 14時 | 0 | 0 | 0 | 0.0053181 | 5.3181 | 0.050468 | 1233.3558 | 1.2578 | 断続運転 | 0.031807 | 3842.028 | 122.205 | 0.43994 | 0.35179 | 97.72 | 0.021096 | 5.86 | 0.06705 | 18.625 | 0 | 0.073 | 73.3975 | 132.5036 | 0.93386 | 0 | 0 | 1 | 7789.506 | 97.72 | 37.86 | 18.625 | 0 | 16.275 | 20 | 0 | 0 | 0 | 0 | 0 | 0 | 65 | 0 | 0 | 0 | 2 | 0 | 0 | 0 | 0 | 0 | 0 | 0 | 0 | 0 | 0 | 0 | 0 | 0 | 0 | 0 | 0 | 0 | 0 | 0 | 0 | 0 | 0 | 0 | 0 | 0 | 6.7975 | 0 | 0 | 0 | 0 | 0 | 0 | 0 | 0 | 0 | 3.3029 | 1.2475 | 0.99815 | 0.81058 | 0.81133 | 0 | 0 | 0 | 0 | 0 | 6.7975 | 0 | 0 | 0 | 0 | 0 | 0 | 0 | 0 | 0 | 40 | 2 | 4 | 4 | 4 | 4 | 0 | 0 | 0 | 0 | 0 | 0 | 0 | 0
2014-03-27 | 15時 | 0.13486 | 0.13486 | 0 | 0.0053566 | 5.3566 | 0.056503 | 1232.903 | 1.2572 | 断続運転 | 0.035665 | 3837.5568 | 136.8649 | 0.49271 | 0.36187 | 100.52 | 0.022536 | 6.26 | 0.07155 | 19.875 | 0.036756 | 0.073 | 73.4303 | 143.4366 | 0.93386 | 10.2099 | 0 | 1 | 7791.2506 | 100.52 | 38.26 | 19.875 | 10.2099 | 16.025 | 19.9654 | 0.19603 | 6.7975 | 0 | 0 | 0 | 0 | 65 | 0.036756 | 0.0049049 | 0.036756 | 2 | 0.036756 | 0 | 0 | 0 | 0 | 0.0049049 | 0 | 0 | 0 | 0 | 0.0034145 | 0 | 0 | 0 | 0 | 0.033341 | 0 | 0 | 0 | 0 | 0.033341 | 0 | 0 | 0 | 0 | 6.7975 | 0 | 0 | 0 | 0 | 0 | 0 | 0 | 0 | 0 | 3.3029 | 1.2475 | 0.99815 | 0.81058 | 0.81133 | 0 | 0 | 0 | 0 | 0 | 6.7975 | 0 | 0 | 0 | 0 | 0.033341 | 0 | 0 | 0 | 0 | 40 | 2 | 4 | 4 | 4 | 4 | 0 | 0 | 0 | 0 | 0 | 0 | 0 | 0
2014-03-27 | 16時 | 0.2608 | 0.2608 | 0 | 0.0061535 | 6.1535 | 0.18164 | 1254.3165 | 1.2849 | 断続運転 | 0.11535 | 3783.7494 | 436.4503 | 1.5712 | 0.37397 | 103.88 | 0.024264 | 6.74 | 0.07695 | 21.375 | 1.096 | 0.073 | 74.3756 | 458.5211 | 0.93386 | 304.4553 | 0 | 1 | 7699.8623 | 103.88 | 38.74 | 21.375 | 304.4553 | 15.725 | 20.9644 | 5.8457 | 6.7975 | 0 | 0 | 0 | 0 | 65 | 1.096 | 0.1459 | 1.096 | 2 | 1.096 | 0 | 0 | 0 | 0 | 0.1459 | 0 | 0 | 0 | 0 | 0.10431 | 0 | 0 | 0 | 0 | 0.99173 | 0 | 0 | 0 | 0 | 0.99173 | 0 | 0 | 0 | 0 | 6.7975 | 0 | 0 | 0 | 0 | 0 | 0 | 0 | 0 | 0 | 3.3029 | 1.2475 | 0.99815 | 0.81058 | 0.81133 | 0 | 0 | 0 | 0 | 0 | 6.7975 | 0 | 0 | 0 | 0 | 0.99173 | 0 | 0 | 0 | 0 | 40 | 2 | 4 | 4 | 4 | 4 | 0 | 0 | 0 | 0 | 0 | 0 | 0 | 0
2014-03-27 | 17時 | 0.81163 | 0.81163 | 0 | 0.0093402 | 9.3402 | 0.72929 | 1461.5646 | 1.5366 | 断続運転 | 0.43402 | 2889.548 | 1254.1317 | 4.5149 | 0.38707 | 107.52 | 0.026136 | 7.26 | 0.0828 | 23 | 4.0189 | 0.073 | 76.9838 | 1327.918 | 0.93386 | 1116.3517 | 0 | 1 | 5987.746 | 107.52 | 39.26 | 23 | 1116.3517 | 15.4 | 40 | 21.4344 | 6.7975 | 0 | 0 | 0 | 0 | 65 | 4.0189 | 0.53352 | 4.0189 | 2 | 4.0189 | 0 | 0 | 0 | 0 | 0.53352 | 0 | 0 | 0 | 0 | 0.39228 | 0 | 0 | 0 | 0 | 3.6266 | 0 | 0 | 0 | 0 | 3.6266 | 0 | 0 | 0 | 0 | 6.7975 | 0 | 0 | 0 | 0 | 0 | 0 | 0 | 0 | 0 | 3.3029 | 1.2475 | 0.99815 | 0.81058 | 0.81133 | 0 | 0 | 0 | 0 | 0 | 6.7975 | 0 | 0 | 0 | 0 | 3.6266 | 0 | 0 | 0 | 0 | 40 | 2 | 4 | 4 | 4 | 4 | 0 | 0 | 0 | 0 | 0 | 0 | 0 | 0
2014-03-27 | 18時 | 1.0009 | 1.0009 | 0 | 0.010636 | 10.6359 | 0.91728 | 1464.1862 | 1.5396 | 断続運転 | 0.56359 | 2886.508 | 1626.8189 | 5.8565 | 0.39211 | 108.92 | 0.026856 | 7.46 | 0.08505 | 23.625 | 5.3525 | 0.073 | 78.1739 | 1724.6172 | 0.93386 | 1486.8139 | 0 | 1 | 5987.066 | 108.92 | 39.46 | 23.625 | 1486.8139 | 15.275 | 40 | 28.5474 | 6.7975 | 0 | 0 | 0 | 0 | 65 | 5.3525 | 0.70982 | 5.3525 | 2 | 5.3525 | 0 | 0 | 0 | 0 | 0.70982 | 0 | 0 | 0 | 0 | 0.52747 | 0 | 0 | 0 | 0 | 4.8251 | 0 | 0 | 0 | 0 | 4.8251 | 0 | 0 | 0 | 0 | 6.7975 | 0 | 0 | 0 | 0 | 0 | 0 | 0 | 0 | 0 | 3.3029 | 1.2475 | 0.99815 | 0.81058 | 0.81133 | 0 | 0 | 0 | 0 | 0 | 6.7975 | 0 | 0 | 0 | 0 | 4.8251 | 0 | 0 | 0 | 0 | 40 | 2 | 4 | 4 | 4 | 4 | 0 | 0 | 0 | 0 | 0 | 0 | 0 | 0
2014-03-27 | 19時 | 0.4828 | 0.4828 | 0 | 0.0075183 | 7.5183 | 0.40228 | 1322.5518 | 1.371 | 断続運転 | 0.25183 | 3404.7132 | 857.4004 | 3.0866 | 0.39514 | 109.76 | 0.027288 | 7.58 | 0.0864 | 24 | 2.5778 | 0.073 | 75.6978 | 899.277 | 0.93386 | 716.0604 | 0 | 1 | 6990.1938 | 109.76 | 39.58 | 24 | 716.0604 | 15.2 | 28.831 | 13.7486 | 6.7975 | 0 | 0 | 0 | 0 | 65 | 2.5778 | 0.34164 | 2.5778 | 2 | 2.5778 | 0 | 0 | 0 | 0 | 0.34164 | 0 | 0 | 0 | 0 | 0.25548 | 0 | 0 | 0 | 0 | 2.3223 | 0 | 0 | 0 | 0 | 2.3223 | 0 | 0 | 0 | 0 | 6.7975 | 0 | 0 | 0 | 0 | 0 | 0 | 0 | 0 | 0 | 3.3029 | 1.2475 | 0.99815 | 0.81058 | 0.81133 | 0 | 0 | 0 | 0 | 0 | 6.7975 | 0 | 0 | 0 | 0 | 2.3223 | 0 | 0 | 0 | 0 | 40 | 2 | 4 | 4 | 4 | 4 | 0 | 0 | 0 | 0 | 0 | 0 | 0 | 0
2014-03-27 | 20時 | 0.64971 | 0.64971 | 0 | 0.0084861 | 8.4861 | 0.56823 | 1385.766 | 1.4478 | 断続運転 | 0.34861 | 3074.341 | 1071.7506 | 3.8583 | 0.39211 | 108.92 | 0.026856 | 7.46 | 0.08505 | 23.625 | 3.3543 | 0.073 | 76.3907 | 1130.2376 | 0.93386 | 931.7456 | 0 | 1 | 6349.5401 | 108.92 | 39.46 | 23.625 | 931.7456 | 15.275 | 35.9658 | 17.8899 | 6.7975 | 0 | 0 | 0 | 0 | 65 | 3.3543 | 0.44483 | 3.3543 | 2 | 3.3543 | 0 | 0 | 0 | 0 | 0.44483 | 0 | 0 | 0 | 0 | 0.33055 | 0 | 0 | 0 | 0 | 3.0237 | 0 | 0 | 0 | 0 | 3.0237 | 0 | 0 | 0 | 0 | 6.7975 | 0 | 0 | 0 | 0 | 0 | 0 | 0 | 0 | 0 | 3.3029 | 1.2475 | 0.99815 | 0.81058 | 0.81133 | 0 | 0 | 0 | 0 | 0 | 6.7975 | 0 | 0 | 0 | 0 | 3.0237 | 0 | 0 | 0 | 0 | 40 | 2 | 4 | 4 | 4 | 4 | 0 | 0 | 0 | 0 | 0 | 0 | 0 | 0
2014-03-27 | 21時 | 0.80953 | 0.80953 | 0 | 0.0094235 | 9.4235 | 0.7271 | 1432.8944 | 1.5034 | 断続運転 | 0.44235 | 2883.468 | 1275.5134 | 4.5918 | 0.39715 | 110.32 | 0.027576 | 7.66 | 0.0873 | 24.25 | 4.0798 | 0.073 | 77.0381 | 1346.0488 | 0.93386 | 1133.2834 | 0 | 1 | 5986.386 | 110.32 | 39.66 | 24.25 | 1133.2834 | 15.15 | 40 | 21.7595 | 6.7975 | 0 | 0 | 0 | 0 | 65 | 4.0798 | 0.54048 | 4.0798 | 2 | 4.0798 | 0 | 0 | 0 | 0 | 0.54048 | 0 | 0 | 0 | 0 | 0.40587 | 0 | 0 | 0 | 0 | 3.674 | 0 | 0 | 0 | 0 | 3.674 | 0 | 0 | 0 | 0 | 6.7975 | 0 | 0 | 0 | 0 | 0 | 0 | 0 | 0 | 0 | 3.3029 | 1.2475 | 0.99815 | 0.81058 | 0.81133 | 0 | 0 | 0 | 0 | 0 | 6.7975 | 0 | 0 | 0 | 0 | 3.674 | 0 | 0 | 0 | 0 | 40 | 2 | 4 | 4 | 4 | 4 | 0 | 0 | 0 | 0 | 0 | 0 | 0 | 0
2014-03-27 | 22時 | 0.88171 | 0.88171 | 0 | 0.0099233 | 9.9233 | 0.79878 | 1432.9983 | 1.5035 | 断続運転 | 0.49233 | 2882.86 | 1419.3318 | 5.1096 | 0.39816 | 110.6 | 0.02772 | 7.7 | 0.08775 | 24.375 | 4.596 | 0.073 | 77.4987 | 1499.5762 | 0.93386 | 1276.6568 | 0 | 1 | 5986.25 | 110.6 | 39.7 | 24.375 | 1276.6568 | 15.125 | 40 | 24.5123 | 6.7975 | 0 | 0 | 0 | 0 | 65 | 4.596 | 0.60873 | 4.596 | 2 | 4.596 | 0 | 0 | 0 | 0 | 0.60873 | 0 | 0 | 0 | 0 | 0.45807 | 0 | 0 | 0 | 0 | 4.1379 | 0 | 0 | 0 | 0 | 4.1379 | 0 | 0 | 0 | 0 | 6.7975 | 0 | 0 | 0 | 0 | 0 | 0 | 0 | 0 | 0 | 3.3029 | 1.2475 | 0.99815 | 0.81058 | 0.81133 | 0 | 0 | 0 | 0 | 0 | 6.7975 | 0 | 0 | 0 | 0 | 4.1379 | 0 | 0 | 0 | 0 | 40 | 2 | 4 | 4 | 4 | 4 | 0 | 0 | 0 | 0 | 0 | 0 | 0 | 0
2014-03-27 | 23時 | 1.0447 | 1.0447 | 0 | 0.011102 | 11.1019 | 0.96057 | 1433.0778 | 1.5036 | 断続運転 | 0.61019 | 2882.252 | 1758.7237 | 6.3314 | 0.39917 | 110.88 | 0.027864 | 7.74 | 0.0882 | 24.5 | 5.8162 | 0.073 | 78.5876 | 1862.5282 | 0.93386 | 1615.6037 | 0 | 1 | 5986.114 | 110.88 | 39.74 | 24.5 | 1615.6037 | 15.1 | 40 | 31.0202 | 6.7975 | 0 | 0 | 0 | 0 | 65 | 5.8162 | 0.77019 | 5.8162 | 2 | 5.8162 | 0 | 0 | 0 | 0 | 0.77019 | 0 | 0 | 0 | 0 | 0.58077 | 0 | 0 | 0 | 0 | 5.2354 | 0 | 0 | 0 | 0 | 5.2354 | 0 | 0 | 0 | 0 | 6.7975 | 0 | 0 | 0 | 0 | 0 | 0 | 0 | 0 | 0 | 3.3029 | 1.2475 | 0.99815 | 0.81058 | 0.81133 | 0 | 0 | 0 | 0 | 0 | 6.7975 | 0 | 0 | 0 | 0 | 5.2354 | 0 | 0 | 0 | 0 | 40 | 2 | 4 | 4 | 4 | 4 | 0 | 0 | 0 | 0 | 0 | 0 | 0 | 0
2014-03-28 | 0時 | 1.0789 | 1.0789 | 0 | 0.011359 | 11.3585 | 0.99458 | 1433.1629 | 1.5037 | 断続運転 | 0.63585 | 2881.036 | 1831.9119 | 6.5949 | 0.40118 | 111.44 | 0.028152 | 7.82 | 0.0891 | 24.75 | 6.0764 | 0.073 | 78.8198 | 1939.9467 | 0.93386 | 1687.9019 | 0 | 1 | 5985.842 | 111.44 | 39.82 | 24.75 | 1687.9019 | 15.05 | 40 | 32.4084 | 6.7975 | 0 | 0 | 0 | 0 | 65 | 6.0764 | 0.80432 | 6.0764 | 2 | 6.0764 | 0 | 0 | 0 | 0 | 0.80432 | 0 | 0 | 0 | 0 | 0.60903 | 0 | 0 | 0 | 0 | 5.4674 | 0 | 0 | 0 | 0 | 5.4674 | 0 | 0 | 0 | 0 | 6.7975 | 0 | 0 | 0 | 0 | 0 | 0 | 0 | 0 | 0 | 3.3029 | 1.2475 | 0.99815 | 0.81058 | 0.81133 | 0 | 0 | 0 | 0 | 0 | 6.7975 | 0 | 0 | 0 | 0 | 5.4674 | 0 | 0 | 0 | 0 | 40 | 2 | 4 | 4 | 4 | 4 | 0 | 0 | 0 | 0 | 0 | 0 | 0 | 0
2014-03-28 | 1時 | 1.125 | 1.125 | 0 | 0.011744 | 11.7443 | 1.0403 | 1426.9718 | 1.4965 | 断続運転 | 0.67443 | 2873.74 | 1938.1225 | 6.9772 | 0.41328 | 114.8 | 0.02988 | 8.3 | 0.0945 | 26.25 | 6.4396 | 0.073 | 79.1439 | 2047.9612 | 0.93386 | 1788.7725 | 0 | 1 | 5984.21 | 114.8 | 40.3 | 26.25 | 1788.7725 | 14.75 | 40 | 34.3451 | 6.7975 | 0 | 0 | 0 | 0 | 65 | 6.4396 | 0.85028 | 6.4396 | 2 | 6.4396 | 0 | 0 | 0 | 0 | 0.85028 | 0 | 0 | 0 | 0 | 0.6598 | 0 | 0 | 0 | 0 | 5.7798 | 0 | 0 | 0 | 0 | 5.7798 | 0 | 0 | 0 | 0 | 6.7975 | 0 | 0 | 0 | 0 | 0 | 0 | 0 | 0 | 0 | 3.3029 | 1.2475 | 0.99815 | 0.81058 | 0.81133 | 0 | 0 | 0 | 0 | 0 | 6.7975 | 0 | 0 | 0 | 0 | 5.7798 | 0 | 0 | 0 | 0 | 40 | 2 | 4 | 4 | 4 | 4 | 0 | 0 | 0 | 0 | 0 | 0 | 0 | 0
2014-03-28 | 2時 | 1.1395 | 1.1395 | 0 | 0.012003 | 12.0026 | 1.0545 | 1402.0982 | 1.4672 | 断続運転 | 0.70026 | 2870.092 | 2009.7974 | 7.2353 | 0.41933 | 116.48 | 0.030744 | 8.54 | 0.0972 | 27 | 6.688 | 0.073 | 79.3656 | 2121.8532 | 0.93386 | 1857.7774 | 0 | 1 | 5983.394 | 116.48 | 40.54 | 27 | 1857.7774 | 14.6 | 40 | 35.67 | 6.7975 | 0 | 0 | 0 | 0 | 65 | 6.688 | 0.88198 | 6.688 | 2 | 6.688 | 0 | 0 | 0 | 0 | 0.88198 | 0 | 0 | 0 | 0 | 0.69268 | 0 | 0 | 0 | 0 | 5.9953 | 0 | 0 | 0 | 0 | 5.9953 | 0 | 0 | 0 | 0 | 6.7975 | 0 | 0 | 0 | 0 | 0 | 0 | 0 | 0 | 0 | 3.3029 | 1.2475 | 0.99815 | 0.81058 | 0.81133 | 0 | 0 | 0 | 0 | 0 | 6.7975 | 0 | 0 | 0 | 0 | 5.9953 | 0 | 0 | 0 | 0 | 40 | 2 | 4 | 4 | 4 | 4 | 0 | 0 | 0 | 0 | 0 | 0 | 0 | 0
2014-03-28 | 3時 | 1.1578 | 1.1578 | 0 | 0.012164 | 12.1636 | 1.0727 | 1399.7154 | 1.4644 | 断続運転 | 0.71636 | 2868.876 | 2055.162 | 7.3986 | 0.42134 | 117.04 | 0.031032 | 8.62 | 0.0981 | 27.25 | 6.8481 | 0.073 | 79.5084 | 2169.4776 | 0.93386 | 1902.252 | 0 | 1 | 5983.122 | 117.04 | 40.62 | 27.25 | 1902.252 | 14.55 | 40 | 36.524 | 6.7975 | 0 | 0 | 0 | 0 | 65 | 6.8481 | 0.90273 | 6.8481 | 2 | 6.8481 | 0 | 0 | 0 | 0 | 0.90273 | 0 | 0 | 0 | 0 | 0.7118 | 0 | 0 | 0 | 0 | 6.1363 | 0 | 0 | 0 | 0 | 6.1363 | 0 | 0 | 0 | 0 | 6.7975 | 0 | 0 | 0 | 0 | 0 | 0 | 0 | 0 | 0 | 3.3029 | 1.2475 | 0.99815 | 0.81058 | 0.81133 | 0 | 0 | 0 | 0 | 0 | 6.7975 | 0 | 0 | 0 | 0 | 6.1363 | 0 | 0 | 0 | 0 | 40 | 2 | 4 | 4 | 4 | 4 | 0 | 0 | 0 | 0 | 0 | 0 | 0 | 0
2014-03-28 | 4時 | 1.1651 | 1.1651 | 0 | 0.012426 | 12.426 | 1.0796 | 1367.7954 | 1.4263 | 断続運転 | 0.7426 | 2864.012 | 2126.8287 | 7.6566 | 0.42941 | 119.28 | 0.032184 | 8.94 | 0.1017 | 28.25 | 7.0933 | 0.073 | 79.7272 | 2242.4078 | 0.93386 | 1970.3587 | 0 | 1 | 5982.034 | 119.28 | 40.94 | 28.25 | 1970.3587 | 14.35 | 40 | 37.8316 | 6.7975 | 0 | 0 | 0 | 0 | 65 | 7.0933 | 0.93351 | 7.0933 | 2 | 7.0933 | 0 | 0 | 0 | 0 | 0.93351 | 0 | 0 | 0 | 0 | 0.74776 | 0 | 0 | 0 | 0 | 6.3455 | 0 | 0 | 0 | 0 | 6.3455 | 0 | 0 | 0 | 0 | 6.7975 | 0 | 0 | 0 | 0 | 0 | 0 | 0 | 0 | 0 | 3.3029 | 1.2475 | 0.99815 | 0.81058 | 0.81133 | 0 | 0 | 0 | 0 | 0 | 6.7975 | 0 | 0 | 0 | 0 | 6.3455 | 0 | 0 | 0 | 0 | 40 | 2 | 4 | 4 | 4 | 4 | 0 | 0 | 0 | 0 | 0 | 0 | 0 | 0
2014-03-28 | 5時 | 1.2089 | 1.2089 | 0 | 0.01323 | 13.2296 | 1.1227 | 1308.6421 | 1.3538 | 断続運転 | 0.82296 | 3275.3461 | 2695.4888 | 9.7038 | 0.63806 | 177.24 | 0.14839 | 41.22 | 0.46485 | 129.125 | 8.4525 | 0.073 | 81.4128 | 2804.2624 | 0.91759 | 2347.9038 | 0 | 1 | 6781.5306 | 177.24 | 41.22 | 129.125 | 2347.9038 | 14.175 | 31.0913 | 22.5403 | 13.5951 | 0 | 0 | 0 | 0 | 85 | 8.4525 | 0.56902 | 8.4525 | 1 | 8.4525 | 0 | 0 | 0 | 0 | 0.56902 | 0 | 0 | 0 | 0 | 0.71653 | 0 | 0 | 0 | 0 | 7.7359 | 0 | 0 | 0 | 0 | 7.7359 | 0 | 0 | 0 | 0 | 13.5951 | 0 | 0 | 0 | 0 | 0 | 0 | 0 | 0 | 0 | 6.6058 | 2.495 | 1.9963 | 1.6212 | 1.6227 | 0 | 0 | 0 | 0 | 0 | 13.5951 | 0 | 0 | 0 | 0 | 7.7359 | 0 | 0 | 0 | 0 | 60 | 1 | 4 | 4 | 4 | 4 | 0 | 0 | 0 | 0 | 0 | 0 | 0 | 0
2014-03-28 | 6時 | 0.56395 | 0.56395 | 0 | 0.0081348 | 8.1348 | 0.48281 | 1296.9896 | 1.3392 | 断続運転 | 0.31348 | 3195.1366 | 1001.597 | 3.6057 | 0.41227 | 114.52 | 0.029736 | 8.26 | 0.09405 | 26.125 | 3.0697 | 0.073 | 76.1368 | 1045.5853 | 0.93386 | 852.692 | 0 | 1 | 6603.3936 | 114.52 | 40.26 | 26.125 | 852.692 | 14.775 | 33.1102 | 16.372 | 6.7975 | 0 | 0 | 0 | 0 | 65 | 3.0697 | 0.4054 | 3.0697 | 2 | 3.0697 | 0 | 0 | 0 | 0 | 0.4054 | 0 | 0 | 0 | 0 | 0.31395 | 0 | 0 | 0 | 0 | 2.7557 | 0 | 0 | 0 | 0 | 2.7557 | 0 | 0 | 0 | 0 | 6.7975 | 0 | 0 | 0 | 0 | 0 | 0 | 0 | 0 | 0 | 3.3029 | 1.2475 | 0.99815 | 0.81058 | 0.81133 | 0 | 0 | 0 | 0 | 0 | 6.7975 | 0 | 0 | 0 | 0 | 2.7557 | 0 | 0 | 0 | 0 | 40 | 2 | 4 | 4 | 4 | 4 | 0 | 0 | 0 | 0 | 0 | 0 | 0 | 0
2014-03-28 | 7時 | 0.19155 | 0.19155 | 0 | 0.0057673 | 5.7673 | 0.11279 | 1157.7517 | 1.1566 | 断続運転 | 0.076731 | 3830.2989 | 293.9033 | 1.0581 | 0.37094 | 103.04 | 0.023832 | 6.62 | 0.0756 | 21 | 0.58768 | 0.073 | 73.9219 | 307.3082 | 0.93386 | 163.2433 | 0 | 1 | 7786.5802 | 103.04 | 38.62 | 21 | 163.2433 | 15.8 | 20.0038 | 3.1343 | 6.7975 | 0 | 0 | 0 | 0 | 65 | 0.58768 | 0.078276 | 0.58768 | 2 | 0.58768 | 0 | 0 | 0 | 0 | 0.078276 | 0 | 0 | 0 | 0 | 0.055594 | 0 | 0 | 0 | 0 | 0.53208 | 0 | 0 | 0 | 0 | 0.53208 | 0 | 0 | 0 | 0 | 6.7975 | 0 | 0 | 0 | 0 | 0 | 0 | 0 | 0 | 0 | 3.3029 | 1.2475 | 0.99815 | 0.81058 | 0.81133 | 0 | 0 | 0 | 0 | 0 | 6.7975 | 0 | 0 | 0 | 0 | 0.53208 | 0 | 0 | 0 | 0 | 40 | 2 | 4 | 4 | 4 | 4 | 0 | 0 | 0 | 0 | 0 | 0 | 0 | 0
2014-03-28 | 8時 | 0 | 0 | 0 | 0.0053314 | 5.3314 | 0.048762 | 1144.216 | 1.138 | 断続運転 | 0.033139 | 3835.34 | 127.1 | 0.45756 | 0.36288 | 100.8 | 0.02268 | 6.3 | 0.072 | 20 | 0 | 0.073 | 73.3975 | 132.5036 | 0.93386 | 0 | 0 | 1 | 7788.01 | 100.8 | 38.3 | 20 | 0 | 16 | 20 | 0 | 0 | 0 | 0 | 0 | 0 | 65 | 0 | 0 | 0 | 2 | 0 | 0 | 0 | 0 | 0 | 0 | 0 | 0 | 0 | 0 | 0 | 0 | 0 | 0 | 0 | 0 | 0 | 0 | 0 | 0 | 0 | 0 | 0 | 0 | 0 | 6.7975 | 0 | 0 | 0 | 0 | 0 | 0 | 0 | 0 | 0 | 3.3029 | 1.2475 | 0.99815 | 0.81058 | 0.81133 | 0 | 0 | 0 | 0 | 0 | 6.7975 | 0 | 0 | 0 | 0 | 0 | 0 | 0 | 0 | 0 | 40 | 2 | 4 | 4 | 4 | 4 | 0 | 0 | 0 | 0 | 0 | 0 | 0 | 0
2014-03-28 | 9時 | 0 | 0 | 0 | 0.0053181 | 5.3181 | 0.046637 | 1139.7319 | 1.1318 | 断続運転 | 0.031807 | 3842.028 | 122.205 | 0.43994 | 0.35179 | 97.72 | 0.021096 | 5.86 | 0.06705 | 18.625 | 0 | 0.073 | 73.3975 | 132.5036 | 0.93386 | 0 | 0 | 1 | 7789.506 | 97.72 | 37.86 | 18.625 | 0 | 16.275 | 20 | 0 | 0 | 0 | 0 | 0 | 0 | 65 | 0 | 0 | 0 | 2 | 0 | 0 | 0 | 0 | 0 | 0 | 0 | 0 | 0 | 0 | 0 | 0 | 0 | 0 | 0 | 0 | 0 | 0 | 0 | 0 | 0 | 0 | 0 | 0 | 0 | 6.7975 | 0 | 0 | 0 | 0 | 0 | 0 | 0 | 0 | 0 | 3.3029 | 1.2475 | 0.99815 | 0.81058 | 0.81133 | 0 | 0 | 0 | 0 | 0 | 6.7975 | 0 | 0 | 0 | 0 | 0 | 0 | 0 | 0 | 0 | 40 | 2 | 4 | 4 | 4 | 4 | 0 | 0 | 0 | 0 | 0 | 0 | 0 | 0
2014-03-28 | 10時 | 0 | 0 | 0 | 0.005306 | 5.306 | 0.044656 | 1133.9423 | 1.1237 | 断続運転 | 0.030601 | 3848.108 | 117.755 | 0.42392 | 0.34171 | 94.92 | 0.019656 | 5.46 | 0.06255 | 17.375 | 0 | 0.073 | 73.3975 | 132.5036 | 0.93386 | 0 | 0 | 1 | 7790.866 | 94.92 | 37.46 | 17.375 | 0 | 16.525 | 20 | 0 | 0 | 0 | 0 | 0 | 0 | 65 | 0 | 0 | 0 | 2 | 0 | 0 | 0 | 0 | 0 | 0 | 0 | 0 | 0 | 0 | 0 | 0 | 0 | 0 | 0 | 0 | 0 | 0 | 0 | 0 | 0 | 0 | 0 | 0 | 0 | 6.7975 | 0 | 0 | 0 | 0 | 0 | 0 | 0 | 0 | 0 | 3.3029 | 1.2475 | 0.99815 | 0.81058 | 0.81133 | 0 | 0 | 0 | 0 | 0 | 6.7975 | 0 | 0 | 0 | 0 | 0 | 0 | 0 | 0 | 0 | 40 | 2 | 4 | 4 | 4 | 4 | 0 | 0 | 0 | 0 | 0 | 0 | 0 | 0
2014-03-28 | 11時 | 0 | 0 | 0 | 0.0052964 | 5.2964 | 0.042711 | 1119.4664 | 1.1034 | 断続運転 | 0.029638 | 3852.972 | 114.195 | 0.4111 | 0.33365 | 92.68 | 0.018504 | 5.14 | 0.05895 | 16.375 | 0 | 0.073 | 73.3975 | 132.5036 | 0.93386 | 0 | 0 | 1 | 7791.954 | 92.68 | 37.14 | 16.375 | 0 | 16.725 | 20 | 0 | 0 | 0 | 0 | 0 | 0 | 65 | 0 | 0 | 0 | 2 | 0 | 0 | 0 | 0 | 0 | 0 | 0 | 0 | 0 | 0 | 0 | 0 | 0 | 0 | 0 | 0 | 0 | 0 | 0 | 0 | 0 | 0 | 0 | 0 | 0 | 6.7975 | 0 | 0 | 0 | 0 | 0 | 0 | 0 | 0 | 0 | 3.3029 | 1.2475 | 0.99815 | 0.81058 | 0.81133 | 0 | 0 | 0 | 0 | 0 | 6.7975 | 0 | 0 | 0 | 0 | 0 | 0 | 0 | 0 | 0 | 40 | 2 | 4 | 4 | 4 | 4 | 0 | 0 | 0 | 0 | 0 | 0 | 0 | 0
2014-03-28 | 12時 | 0 | 0 | 0 | 0.0052928 | 5.2928 | 0.042115 | 1117.2948 | 1.1003 | 断続運転 | 0.029278 | 3854.796 | 112.86 | 0.4063 | 0.33062 | 91.84 | 0.018072 | 5.02 | 0.0576 | 16 | 0 | 0.073 | 73.3975 | 132.5036 | 0.93386 | 0 | 0 | 1 | 7792.362 | 91.84 | 37.02 | 16 | 0 | 16.8 | 20 | 0 | 0 | 0 | 0 | 0 | 0 | 65 | 0 | 0 | 0 | 2 | 0 | 0 | 0 | 0 | 0 | 0 | 0 | 0 | 0 | 0 | 0 | 0 | 0 | 0 | 0 | 0 | 0 | 0 | 0 | 0 | 0 | 0 | 0 | 0 | 0 | 6.7975 | 0 | 0 | 0 | 0 | 0 | 0 | 0 | 0 | 0 | 3.3029 | 1.2475 | 0.99815 | 0.81058 | 0.81133 | 0 | 0 | 0 | 0 | 0 | 6.7975 | 0 | 0 | 0 | 0 | 0 | 0 | 0 | 0 | 0 | 40 | 2 | 4 | 4 | 4 | 4 | 0 | 0 | 0 | 0 | 0 | 0 | 0 | 0
2014-03-28 | 13時 | 0 | 0 | 0 | 0.0052952 | 5.2952 | 0.042513 | 1118.7564 | 1.1024 | 断続運転 | 0.029518 | 3853.58 | 113.75 | 0.4095 | 0.33264 | 92.4 | 0.01836 | 5.1 | 0.0585 | 16.25 | 0 | 0.073 | 73.3975 | 132.5036 | 0.93386 | 0 | 0 | 1 | 7792.09 | 92.4 | 37.1 | 16.25 | 0 | 16.75 | 20 | 0 | 0 | 0 | 0 | 0 | 0 | 65 | 0 | 0 | 0 | 2 | 0 | 0 | 0 | 0 | 0 | 0 | 0 | 0 | 0 | 0 | 0 | 0 | 0 | 0 | 0 | 0 | 0 | 0 | 0 | 0 | 0 | 0 | 0 | 0 | 0 | 6.7975 | 0 | 0 | 0 | 0 | 0 | 0 | 0 | 0 | 0 | 3.3029 | 1.2475 | 0.99815 | 0.81058 | 0.81133 | 0 | 0 | 0 | 0 | 0 | 6.7975 | 0 | 0 | 0 | 0 | 0 | 0 | 0 | 0 | 0 | 40 | 2 | 4 | 4 | 4 | 4 | 0 | 0 | 0 | 0 | 0 | 0 | 0 | 0
2014-03-28 | 14時 | 0 | 0 | 0 | 0.0053012 | 5.3012 | 0.043155 | 1113.188 | 1.0945 | 断続運転 | 0.030119 | 3850.54 | 115.975 | 0.41751 | 0.33768 | 93.8 | 0.01908 | 5.3 | 0.06075 | 16.875 | 0 | 0.073 | 73.3975 | 132.5036 | 0.93386 | 0 | 0 | 1 | 7791.41 | 93.8 | 37.3 | 16.875 | 0 | 16.625 | 20 | 0 | 0 | 0 | 0 | 0 | 0 | 65 | 0 | 0 | 0 | 2 | 0 | 0 | 0 | 0 | 0 | 0 | 0 | 0 | 0 | 0 | 0 | 0 | 0 | 0 | 0 | 0 | 0 | 0 | 0 | 0 | 0 | 0 | 0 | 0 | 0 | 6.7975 | 0 | 0 | 0 | 0 | 0 | 0 | 0 | 0 | 0 | 3.3029 | 1.2475 | 0.99815 | 0.81058 | 0.81133 | 0 | 0 | 0 | 0 | 0 | 6.7975 | 0 | 0 | 0 | 0 | 0 | 0 | 0 | 0 | 0 | 40 | 2 | 4 | 4 | 4 | 4 | 0 | 0 | 0 | 0 | 0 | 0 | 0 | 0
2014-03-28 | 15時 | 0 | 0 | 0 | 0.0053036 | 5.3036 | 0.043897 | 1123.428 | 1.109 | 断続運転 | 0.03036 | 3849.324 | 116.865 | 0.42071 | 0.3397 | 94.36 | 0.019368 | 5.38 | 0.06165 | 17.125 | 0 | 0.073 | 73.3975 | 132.5036 | 0.93386 | 0 | 0 | 1 | 7791.138 | 94.36 | 37.38 | 17.125 | 0 | 16.575 | 20 | 0 | 0 | 0 | 0 | 0 | 0 | 65 | 0 | 0 | 0 | 2 | 0 | 0 | 0 | 0 | 0 | 0 | 0 | 0 | 0 | 0 | 0 | 0 | 0 | 0 | 0 | 0 | 0 | 0 | 0 | 0 | 0 | 0 | 0 | 0 | 0 | 6.7975 | 0 | 0 | 0 | 0 | 0 | 0 | 0 | 0 | 0 | 3.3029 | 1.2475 | 0.99815 | 0.81058 | 0.81133 | 0 | 0 | 0 | 0 | 0 | 6.7975 | 0 | 0 | 0 | 0 | 0 | 0 | 0 | 0 | 0 | 40 | 2 | 4 | 4 | 4 | 4 | 0 | 0 | 0 | 0 | 0 | 0 | 0 | 0
2014-03-28 | 16時 | 0.16659 | 0.16659 | 0 | 0.0056102 | 5.6102 | 0.087978 | 1130.4011 | 1.1187 | 断続運転 | 0.061021 | 3844.9291 | 234.6202 | 0.84463 | 0.35683 | 99.12 | 0.021816 | 6.06 | 0.0693 | 19.25 | 0.39668 | 0.073 | 73.7515 | 250.4977 | 0.93386 | 110.1902 | 0 | 1 | 7800.291 | 99.12 | 38.06 | 19.25 | 110.1902 | 16.15 | 19.8724 | 2.1157 | 6.7975 | 0 | 0 | 0 | 0 | 65 | 0.39668 | 0.052991 | 0.39668 | 2 | 0.39668 | 0 | 0 | 0 | 0 | 0.052991 | 0 | 0 | 0 | 0 | 0.036475 | 0 | 0 | 0 | 0 | 0.36021 | 0 | 0 | 0 | 0 | 0.36021 | 0 | 0 | 0 | 0 | 6.7975 | 0 | 0 | 0 | 0 | 0 | 0 | 0 | 0 | 0 | 3.3029 | 1.2475 | 0.99815 | 0.81058 | 0.81133 | 0 | 0 | 0 | 0 | 0 | 6.7975 | 0 | 0 | 0 | 0 | 0.36021 | 0 | 0 | 0 | 0 | 40 | 2 | 4 | 4 | 4 | 4 | 0 | 0 | 0 | 0 | 0 | 0 | 0 | 0
2014-03-28 | 17時 | 0.65003 | 0.65003 | 0 | 0.0086902 | 8.6902 | 0.56834 | 1316.6047 | 1.3637 | 断続運転 | 0.36902 | 3004.4886 | 1108.7295 | 3.9914 | 0.37699 | 104.72 | 0.024696 | 6.86 | 0.0783 | 21.75 | 3.5114 | 0.073 | 76.5309 | 1176.9831 | 0.93386 | 975.3995 | 0 | 1 | 6199.1818 | 104.72 | 38.86 | 21.75 | 975.3995 | 15.65 | 37.6619 | 18.728 | 6.7975 | 0 | 0 | 0 | 0 | 65 | 3.5114 | 0.46712 | 3.5114 | 2 | 3.5114 | 0 | 0 | 0 | 0 | 0.46712 | 0 | 0 | 0 | 0 | 0.33615 | 0 | 0 | 0 | 0 | 3.1753 | 0 | 0 | 0 | 0 | 3.1753 | 0 | 0 | 0 | 0 | 6.7975 | 0 | 0 | 0 | 0 | 0 | 0 | 0 | 0 | 0 | 3.3029 | 1.2475 | 0.99815 | 0.81058 | 0.81133 | 0 | 0 | 0 | 0 | 0 | 6.7975 | 0 | 0 | 0 | 0 | 3.1753 | 0 | 0 | 0 | 0 | 40 | 2 | 4 | 4 | 4 | 4 | 0 | 0 | 0 | 0 | 0 | 0 | 0 | 0
2014-03-28 | 18時 | 0.80404 | 0.80404 | 0 | 0.0097212 | 9.7212 | 0.72132 | 1342.3206 | 1.3953 | 断続運転 | 0.47212 | 2897.452 | 1367.9505 | 4.9246 | 0.37397 | 103.88 | 0.024264 | 6.74 | 0.07695 | 21.375 | 4.4494 | 0.073 | 77.368 | 1455.9924 | 0.93386 | 1235.9555 | 0 | 1 | 5989.514 | 103.88 | 38.74 | 21.375 | 1235.9555 | 15.725 | 40 | 23.7308 | 6.7975 | 0 | 0 | 0 | 0 | 65 | 4.4494 | 0.59227 | 4.4494 | 2 | 4.4494 | 0 | 0 | 0 | 0 | 0.59227 | 0 | 0 | 0 | 0 | 0.42343 | 0 | 0 | 0 | 0 | 4.026 | 0 | 0 | 0 | 0 | 4.026 | 0 | 0 | 0 | 0 | 6.7975 | 0 | 0 | 0 | 0 | 0 | 0 | 0 | 0 | 0 | 3.3029 | 1.2475 | 0.99815 | 0.81058 | 0.81133 | 0 | 0 | 0 | 0 | 0 | 6.7975 | 0 | 0 | 0 | 0 | 4.026 | 0 | 0 | 0 | 0 | 40 | 2 | 4 | 4 | 4 | 4 | 0 | 0 | 0 | 0 | 0 | 0 | 0 | 0
2014-03-28 | 19時 | 0.37545 | 0.37545 | 0 | 0.0070296 | 7.0296 | 0.29542 | 1188.7328 | 1.1987 | 断続運転 | 0.20296 | 3564.1299 | 723.3698 | 2.6041 | 0.38405 | 106.68 | 0.025704 | 7.14 | 0.08145 | 22.625 | 2.1129 | 0.073 | 75.283 | 760.9958 | 0.93386 | 586.9248 | 0 | 1 | 7286.4208 | 106.68 | 39.14 | 22.625 | 586.9248 | 15.475 | 25.5507 | 11.2692 | 6.7975 | 0 | 0 | 0 | 0 | 65 | 2.1129 | 0.28067 | 2.1129 | 2 | 2.1129 | 0 | 0 | 0 | 0 | 0.28067 | 0 | 0 | 0 | 0 | 0.20505 | 0 | 0 | 0 | 0 | 1.9079 | 0 | 0 | 0 | 0 | 1.9079 | 0 | 0 | 0 | 0 | 6.7975 | 0 | 0 | 0 | 0 | 0 | 0 | 0 | 0 | 0 | 3.3029 | 1.2475 | 0.99815 | 0.81058 | 0.81133 | 0 | 0 | 0 | 0 | 0 | 6.7975 | 0 | 0 | 0 | 0 | 1.9079 | 0 | 0 | 0 | 0 | 40 | 2 | 4 | 4 | 4 | 4 | 0 | 0 | 0 | 0 | 0 | 0 | 0 | 0
2014-03-28 | 20時 | 0.54759 | 0.54759 | 0 | 0.0081017 | 8.1017 | 0.46649 | 1265.359 | 1.2991 | 断続運転 | 0.31017 | 3204.9783 | 994.0789 | 3.5787 | 0.3911 | 108.64 | 0.026712 | 7.42 | 0.0846 | 23.5 | 3.0763 | 0.073 | 76.1426 | 1047.5415 | 0.93386 | 854.5189 | 0 | 1 | 6600.6025 | 108.64 | 39.42 | 23.5 | 854.5189 | 15.3 | 33.1731 | 16.4071 | 6.7975 | 0 | 0 | 0 | 0 | 65 | 3.0763 | 0.40804 | 3.0763 | 2 | 3.0763 | 0 | 0 | 0 | 0 | 0.40804 | 0 | 0 | 0 | 0 | 0.30258 | 0 | 0 | 0 | 0 | 2.7737 | 0 | 0 | 0 | 0 | 2.7737 | 0 | 0 | 0 | 0 | 6.7975 | 0 | 0 | 0 | 0 | 0 | 0 | 0 | 0 | 0 | 3.3029 | 1.2475 | 0.99815 | 0.81058 | 0.81133 | 0 | 0 | 0 | 0 | 0 | 6.7975 | 0 | 0 | 0 | 0 | 2.7737 | 0 | 0 | 0 | 0 | 40 | 2 | 4 | 4 | 4 | 4 | 0 | 0 | 0 | 0 | 0 | 0 | 0 | 0
2014-03-28 | 21時 | 0.71634 | 0.71634 | 0 | 0.0090927 | 9.0927 | 0.63425 | 1339.1468 | 1.3914 | 断続運転 | 0.40927 | 2887.116 | 1181.6116 | 4.2538 | 0.3911 | 108.64 | 0.026712 | 7.42 | 0.0846 | 23.5 | 3.7514 | 0.073 | 76.7451 | 1248.3558 | 0.93386 | 1042.0516 | 0 | 1 | 5987.202 | 108.64 | 39.42 | 23.5 | 1042.0516 | 15.3 | 40 | 20.0078 | 6.7975 | 0 | 0 | 0 | 0 | 65 | 3.7514 | 0.49759 | 3.7514 | 2 | 3.7514 | 0 | 0 | 0 | 0 | 0.49759 | 0 | 0 | 0 | 0 | 0.36898 | 0 | 0 | 0 | 0 | 3.3824 | 0 | 0 | 0 | 0 | 3.3824 | 0 | 0 | 0 | 0 | 6.7975 | 0 | 0 | 0 | 0 | 0 | 0 | 0 | 0 | 0 | 3.3029 | 1.2475 | 0.99815 | 0.81058 | 0.81133 | 0 | 0 | 0 | 0 | 0 | 6.7975 | 0 | 0 | 0 | 0 | 3.3824 | 0 | 0 | 0 | 0 | 40 | 2 | 4 | 4 | 4 | 4 | 0 | 0 | 0 | 0 | 0 | 0 | 0 | 0
2014-03-28 | 22時 | 0.79625 | 0.79625 | 0 | 0.0096197 | 9.6197 | 0.71363 | 1353.6025 | 1.4091 | 断続運転 | 0.46197 | 2885.9 | 1333.1938 | 4.7995 | 0.39312 | 109.2 | 0.027 | 7.5 | 0.0855 | 23.75 | 4.2939 | 0.073 | 77.2292 | 1409.7203 | 0.93386 | 1192.7438 | 0 | 1 | 5986.93 | 109.2 | 39.5 | 23.75 | 1192.7438 | 15.25 | 40 | 22.9011 | 6.7975 | 0 | 0 | 0 | 0 | 65 | 4.2939 | 0.56931 | 4.2939 | 2 | 4.2939 | 0 | 0 | 0 | 0 | 0.56931 | 0 | 0 | 0 | 0 | 0.42395 | 0 | 0 | 0 | 0 | 3.8699 | 0 | 0 | 0 | 0 | 3.8699 | 0 | 0 | 0 | 0 | 6.7975 | 0 | 0 | 0 | 0 | 0 | 0 | 0 | 0 | 0 | 3.3029 | 1.2475 | 0.99815 | 0.81058 | 0.81133 | 0 | 0 | 0 | 0 | 0 | 6.7975 | 0 | 0 | 0 | 0 | 3.8699 | 0 | 0 | 0 | 0 | 40 | 2 | 4 | 4 | 4 | 4 | 0 | 0 | 0 | 0 | 0 | 0 | 0 | 0
2014-03-28 | 23時 | 0.98466 | 0.98466 | 0 | 0.011114 | 11.1135 | 0.90055 | 1341.3653 | 1.3942 | 断続運転 | 0.61135 | 2876.172 | 1758.3575 | 6.3301 | 0.40925 | 113.68 | 0.029304 | 8.14 | 0.0927 | 25.75 | 5.7988 | 0.073 | 78.5721 | 1857.3709 | 0.93386 | 1610.7875 | 0 | 1 | 5984.754 | 113.68 | 40.14 | 25.75 | 1610.7875 | 14.85 | 40 | 30.9277 | 6.7975 | 0 | 0 | 0 | 0 | 65 | 5.7988 | 0.76631 | 5.7988 | 2 | 5.7988 | 0 | 0 | 0 | 0 | 0.76631 | 0 | 0 | 0 | 0 | 0.58984 | 0 | 0 | 0 | 0 | 5.209 | 0 | 0 | 0 | 0 | 5.209 | 0 | 0 | 0 | 0 | 6.7975 | 0 | 0 | 0 | 0 | 0 | 0 | 0 | 0 | 0 | 3.3029 | 1.2475 | 0.99815 | 0.81058 | 0.81133 | 0 | 0 | 0 | 0 | 0 | 6.7975 | 0 | 0 | 0 | 0 | 5.209 | 0 | 0 | 0 | 0 | 40 | 2 | 4 | 4 | 4 | 4 | 0 | 0 | 0 | 0 | 0 | 0 | 0 | 0
2014-03-29 | 0時 | 1.0343 | 1.0343 | 0 | 0.011428 | 11.4281 | 0.94984 | 1356.2352 | 1.4123 | 断続運転 | 0.64281 | 2874.956 | 1848.0639 | 6.653 | 0.41126 | 114.24 | 0.029592 | 8.22 | 0.0936 | 26 | 6.1186 | 0.073 | 78.8574 | 1952.4775 | 0.93386 | 1699.6039 | 0 | 1 | 5984.482 | 114.24 | 40.22 | 26 | 1699.6039 | 14.8 | 40 | 32.633 | 6.7975 | 0 | 0 | 0 | 0 | 65 | 6.1186 | 0.80823 | 6.1186 | 2 | 6.1186 | 0 | 0 | 0 | 0 | 0.80823 | 0 | 0 | 0 | 0 | 0.62464 | 0 | 0 | 0 | 0 | 5.4939 | 0 | 0 | 0 | 0 | 5.4939 | 0 | 0 | 0 | 0 | 6.7975 | 0 | 0 | 0 | 0 | 0 | 0 | 0 | 0 | 0 | 3.3029 | 1.2475 | 0.99815 | 0.81058 | 0.81133 | 0 | 0 | 0 | 0 | 0 | 6.7975 | 0 | 0 | 0 | 0 | 5.4939 | 0 | 0 | 0 | 0 | 40 | 2 | 4 | 4 | 4 | 4 | 0 | 0 | 0 | 0 | 0 | 0 | 0 | 0
2014-03-29 | 1時 | 1.0852 | 1.0852 | 0 | 0.011804 | 11.8038 | 1.0004 | 1362.2177 | 1.4195 | 断続運転 | 0.68038 | 2869.484 | 1952.344 | 7.0284 | 0.42034 | 116.76 | 0.030888 | 8.58 | 0.09765 | 27.125 | 6.4796 | 0.073 | 79.1796 | 2059.8543 | 0.93386 | 1799.879 | 0 | 1 | 5983.258 | 116.76 | 40.58 | 27.125 | 1799.879 | 14.575 | 40 | 34.5584 | 6.7975 | 0 | 0 | 0 | 0 | 65 | 6.4796 | 0.85432 | 6.4796 | 2 | 6.4796 | 0 | 0 | 0 | 0 | 0.85432 | 0 | 0 | 0 | 0 | 0.6723 | 0 | 0 | 0 | 0 | 5.8073 | 0 | 0 | 0 | 0 | 5.8073 | 0 | 0 | 0 | 0 | 6.7975 | 0 | 0 | 0 | 0 | 0 | 0 | 0 | 0 | 0 | 3.3029 | 1.2475 | 0.99815 | 0.81058 | 0.81133 | 0 | 0 | 0 | 0 | 0 | 6.7975 | 0 | 0 | 0 | 0 | 5.8073 | 0 | 0 | 0 | 0 | 40 | 2 | 4 | 4 | 4 | 4 | 0 | 0 | 0 | 0 | 0 | 0 | 0 | 0
2014-03-29 | 2時 | 1.1027 | 1.1027 | 0 | 0.011929 | 11.9293 | 1.0178 | 1365.1116 | 1.423 | 断続運転 | 0.69293 | 2870.7 | 1989.202 | 7.1611 | 0.41832 | 116.2 | 0.0306 | 8.5 | 0.09675 | 26.875 | 6.6155 | 0.073 | 79.3008 | 2100.2756 | 0.93386 | 1837.627 | 0 | 1 | 5983.53 | 116.2 | 40.5 | 26.875 | 1837.627 | 14.625 | 40 | 35.2831 | 6.7975 | 0 | 0 | 0 | 0 | 65 | 6.6155 | 0.8726 | 6.6155 | 2 | 6.6155 | 0 | 0 | 0 | 0 | 0.8726 | 0 | 0 | 0 | 0 | 0.68395 | 0 | 0 | 0 | 0 | 5.9315 | 0 | 0 | 0 | 0 | 5.9315 | 0 | 0 | 0 | 0 | 6.7975 | 0 | 0 | 0 | 0 | 0 | 0 | 0 | 0 | 0 | 3.3029 | 1.2475 | 0.99815 | 0.81058 | 0.81133 | 0 | 0 | 0 | 0 | 0 | 6.7975 | 0 | 0 | 0 | 0 | 5.9315 | 0 | 0 | 0 | 0 | 40 | 2 | 4 | 4 | 4 | 4 | 0 | 0 | 0 | 0 | 0 | 0 | 0 | 0
2014-03-29 | 3時 | 1.126 | 1.126 | 0 | 0.012177 | 12.1773 | 1.0408 | 1355.9524 | 1.4119 | 断続運転 | 0.71773 | 2867.052 | 2057.7836 | 7.408 | 0.42437 | 117.88 | 0.031464 | 8.74 | 0.09945 | 27.625 | 6.8527 | 0.073 | 79.5126 | 2170.8553 | 0.93386 | 1903.5386 | 0 | 1 | 5982.714 | 117.88 | 40.74 | 27.625 | 1903.5386 | 14.475 | 40 | 36.5487 | 6.7975 | 0 | 0 | 0 | 0 | 65 | 6.8527 | 0.90278 | 6.8527 | 2 | 6.8527 | 0 | 0 | 0 | 0 | 0.90278 | 0 | 0 | 0 | 0 | 0.71608 | 0 | 0 | 0 | 0 | 6.1367 | 0 | 0 | 0 | 0 | 6.1367 | 0 | 0 | 0 | 0 | 6.7975 | 0 | 0 | 0 | 0 | 0 | 0 | 0 | 0 | 0 | 3.3029 | 1.2475 | 0.99815 | 0.81058 | 0.81133 | 0 | 0 | 0 | 0 | 0 | 6.7975 | 0 | 0 | 0 | 0 | 6.1367 | 0 | 0 | 0 | 0 | 40 | 2 | 4 | 4 | 4 | 4 | 0 | 0 | 0 | 0 | 0 | 0 | 0 | 0
2014-03-29 | 4時 | 1.1506 | 1.1506 | 0 | 0.012521 | 12.5214 | 1.065 | 1335.3005 | 1.3867 | 断続運転 | 0.75214 | 2860.364 | 2151.3808 | 7.745 | 0.43546 | 120.96 | 0.033048 | 9.18 | 0.1044 | 29 | 7.1721 | 0.073 | 79.7975 | 2265.8396 | 0.93386 | 1992.2408 | 0 | 1 | 5981.218 | 120.96 | 41.18 | 29 | 1992.2408 | 14.2 | 40 | 38.2518 | 6.7975 | 0 | 0 | 0 | 0 | 65 | 7.1721 | 0.94271 | 7.1721 | 2 | 7.1721 | 0 | 0 | 0 | 0 | 0.94271 | 0 | 0 | 0 | 0 | 0.76399 | 0 | 0 | 0 | 0 | 6.4081 | 0 | 0 | 0 | 0 | 6.4081 | 0 | 0 | 0 | 0 | 6.7975 | 0 | 0 | 0 | 0 | 0 | 0 | 0 | 0 | 0 | 3.3029 | 1.2475 | 0.99815 | 0.81058 | 0.81133 | 0 | 0 | 0 | 0 | 0 | 6.7975 | 0 | 0 | 0 | 0 | 6.4081 | 0 | 0 | 0 | 0 | 40 | 2 | 4 | 4 | 4 | 4 | 0 | 0 | 0 | 0 | 0 | 0 | 0 | 0
2014-03-29 | 5時 | 1.0998 | 1.0998 | 0 | 0.012485 | 12.4851 | 1.0143 | 1276.662 | 1.3135 | 断続運転 | 0.74851 | 3362.6441 | 2516.989 | 9.0612 | 0.6431 | 178.64 | 0.14911 | 41.42 | 0.4671 | 129.75 | 7.8018 | 0.073 | 80.8219 | 2607.3065 | 0.91759 | 2167.179 | 0 | 1 | 6955.182 | 178.64 | 41.42 | 129.75 | 2167.179 | 14.05 | 29.151 | 20.8053 | 13.5951 | 0 | 0 | 0 | 0 | 85 | 7.8018 | 0.52495 | 7.8018 | 1 | 7.8018 | 0 | 0 | 0 | 0 | 0.52495 | 0 | 0 | 0 | 0 | 0.66514 | 0 | 0 | 0 | 0 | 7.1367 | 0 | 0 | 0 | 0 | 7.1367 | 0 | 0 | 0 | 0 | 13.5951 | 0 | 0 | 0 | 0 | 0 | 0 | 0 | 0 | 0 | 6.6058 | 2.495 | 1.9963 | 1.6212 | 1.6227 | 0 | 0 | 0 | 0 | 0 | 13.5951 | 0 | 0 | 0 | 0 | 7.1367 | 0 | 0 | 0 | 0 | 60 | 1 | 4 | 4 | 4 | 4 | 0 | 0 | 0 | 0 | 0 | 0 | 0 | 0
2014-03-29 | 6時 | 0.36981 | 0.36981 | 0 | 0.0069548 | 6.9548 | 0.28986 | 1208.4024 | 1.225 | 断続運転 | 0.19548 | 3582.8103 | 700.3791 | 2.5214 | 0.41328 | 114.8 | 0.02988 | 8.3 | 0.0945 | 26.25 | 1.9837 | 0.073 | 75.1677 | 722.5578 | 0.93386 | 551.0291 | 0 | 1 | 7352.5512 | 114.8 | 40.3 | 26.25 | 551.0291 | 14.75 | 24.7708 | 10.58 | 6.7975 | 0 | 0 | 0 | 0 | 65 | 1.9837 | 0.26193 | 1.9837 | 2 | 1.9837 | 0 | 0 | 0 | 0 | 0.26193 | 0 | 0 | 0 | 0 | 0.20325 | 0 | 0 | 0 | 0 | 1.7805 | 0 | 0 | 0 | 0 | 1.7805 | 0 | 0 | 0 | 0 | 6.7975 | 0 | 0 | 0 | 0 | 0 | 0 | 0 | 0 | 0 | 3.3029 | 1.2475 | 0.99815 | 0.81058 | 0.81133 | 0 | 0 | 0 | 0 | 0 | 6.7975 | 0 | 0 | 0 | 0 | 1.7805 | 0 | 0 | 0 | 0 | 40 | 2 | 4 | 4 | 4 | 4 | 0 | 0 | 0 | 0 | 0 | 0 | 0 | 0
2014-03-29 | 7時 | 0.14556 | 0.14556 | 0 | 0.0054473 | 5.4473 | 0.067108 | 1170.7602 | 1.1744 | 断続運転 | 0.044726 | 3829.1201 | 171.2612 | 0.61654 | 0.38102 | 105.84 | 0.025272 | 7.02 | 0.0801 | 22.25 | 0.13014 | 0.073 | 73.5136 | 171.2151 | 0.93386 | 36.1512 | 0 | 1 | 7794.6784 | 105.84 | 39.02 | 22.25 | 36.1512 | 15.55 | 19.8985 | 0.69412 | 6.7975 | 0 | 0 | 0 | 0 | 65 | 0.13014 | 0.017299 | 0.13014 | 2 | 0.13014 | 0 | 0 | 0 | 0 | 0.017299 | 0 | 0 | 0 | 0 | 0.012557 | 0 | 0 | 0 | 0 | 0.11759 | 0 | 0 | 0 | 0 | 0.11759 | 0 | 0 | 0 | 0 | 6.7975 | 0 | 0 | 0 | 0 | 0 | 0 | 0 | 0 | 0 | 3.3029 | 1.2475 | 0.99815 | 0.81058 | 0.81133 | 0 | 0 | 0 | 0 | 0 | 6.7975 | 0 | 0 | 0 | 0 | 0.11759 | 0 | 0 | 0 | 0 | 40 | 2 | 4 | 4 | 4 | 4 | 0 | 0 | 0 | 0 | 0 | 0 | 0 | 0
2014-03-29 | 8時 | 0 | 0 | 0 | 0.0053253 | 5.3253 | 0.048246 | 1152.9861 | 1.1501 | 断続運転 | 0.032533 | 3838.38 | 124.875 | 0.44955 | 0.35784 | 99.4 | 0.02196 | 6.1 | 0.06975 | 19.375 | 0 | 0.073 | 73.3975 | 132.5036 | 0.93386 | 0 | 0 | 1 | 7788.69 | 99.4 | 38.1 | 19.375 | 0 | 16.125 | 20 | 0 | 0 | 0 | 0 | 0 | 0 | 65 | 0 | 0 | 0 | 2 | 0 | 0 | 0 | 0 | 0 | 0 | 0 | 0 | 0 | 0 | 0 | 0 | 0 | 0 | 0 | 0 | 0 | 0 | 0 | 0 | 0 | 0 | 0 | 0 | 0 | 6.7975 | 0 | 0 | 0 | 0 | 0 | 0 | 0 | 0 | 0 | 3.3029 | 1.2475 | 0.99815 | 0.81058 | 0.81133 | 0 | 0 | 0 | 0 | 0 | 6.7975 | 0 | 0 | 0 | 0 | 0 | 0 | 0 | 0 | 0 | 40 | 2 | 4 | 4 | 4 | 4 | 0 | 0 | 0 | 0 | 0 | 0 | 0 | 0
2014-03-29 | 9時 | 0 | 0 | 0 | 0.0053545 | 5.3545 | 0.05224 | 1146.6835 | 1.1414 | 断続運転 | 0.03545 | 3823.788 | 135.555 | 0.488 | 0.38203 | 106.12 | 0.025416 | 7.06 | 0.08055 | 22.375 | 0 | 0.073 | 73.3975 | 132.5036 | 0.93386 | 0 | 0 | 1 | 7785.426 | 106.12 | 39.06 | 22.375 | 0 | 15.525 | 20 | 0 | 0 | 0 | 0 | 0 | 0 | 65 | 0 | 0 | 0 | 2 | 0 | 0 | 0 | 0 | 0 | 0 | 0 | 0 | 0 | 0 | 0 | 0 | 0 | 0 | 0 | 0 | 0 | 0 | 0 | 0 | 0 | 0 | 0 | 0 | 0 | 6.7975 | 0 | 0 | 0 | 0 | 0 | 0 | 0 | 0 | 0 | 3.3029 | 1.2475 | 0.99815 | 0.81058 | 0.81133 | 0 | 0 | 0 | 0 | 0 | 6.7975 | 0 | 0 | 0 | 0 | 0 | 0 | 0 | 0 | 0 | 40 | 2 | 4 | 4 | 4 | 4 | 0 | 0 | 0 | 0 | 0 | 0 | 0 | 0
2014-03-29 | 10時 | 0 | 0 | 0 | 0.0053338 | 5.3338 | 0.049141 | 1144.8031 | 1.1388 | 断続運転 | 0.033382 | 3834.124 | 127.99 | 0.46076 | 0.3649 | 101.36 | 0.022968 | 6.38 | 0.0729 | 20.25 | 0 | 0.073 | 73.3975 | 132.5036 | 0.93386 | 0 | 0 | 1 | 7787.738 | 101.36 | 38.38 | 20.25 | 0 | 15.95 | 20 | 0 | 0 | 0 | 0 | 0 | 0 | 65 | 0 | 0 | 0 | 2 | 0 | 0 | 0 | 0 | 0 | 0 | 0 | 0 | 0 | 0 | 0 | 0 | 0 | 0 | 0 | 0 | 0 | 0 | 0 | 0 | 0 | 0 | 0 | 0 | 0 | 6.7975 | 0 | 0 | 0 | 0 | 0 | 0 | 0 | 0 | 0 | 3.3029 | 1.2475 | 0.99815 | 0.81058 | 0.81133 | 0 | 0 | 0 | 0 | 0 | 6.7975 | 0 | 0 | 0 | 0 | 0 | 0 | 0 | 0 | 0 | 40 | 2 | 4 | 4 | 4 | 4 | 0 | 0 | 0 | 0 | 0 | 0 | 0 | 0
2014-03-29 | 11時 | 0 | 0 | 0 | 0.0053132 | 5.3132 | 0.045457 | 1127.8714 | 1.1152 | 断続運転 | 0.031324 | 3844.46 | 120.425 | 0.43353 | 0.34776 | 96.6 | 0.02052 | 5.7 | 0.06525 | 18.125 | 0 | 0.073 | 73.3975 | 132.5036 | 0.93386 | 0 | 0 | 1 | 7790.05 | 96.6 | 37.7 | 18.125 | 0 | 16.375 | 20 | 0 | 0 | 0 | 0 | 0 | 0 | 65 | 0 | 0 | 0 | 2 | 0 | 0 | 0 | 0 | 0 | 0 | 0 | 0 | 0 | 0 | 0 | 0 | 0 | 0 | 0 | 0 | 0 | 0 | 0 | 0 | 0 | 0 | 0 | 0 | 0 | 6.7975 | 0 | 0 | 0 | 0 | 0 | 0 | 0 | 0 | 0 | 3.3029 | 1.2475 | 0.99815 | 0.81058 | 0.81133 | 0 | 0 | 0 | 0 | 0 | 6.7975 | 0 | 0 | 0 | 0 | 0 | 0 | 0 | 0 | 0 | 40 | 2 | 4 | 4 | 4 | 4 | 0 | 0 | 0 | 0 | 0 | 0 | 0 | 0
2014-03-29 | 12時 | 0 | 0 | 0 | 0.0053181 | 5.3181 | 0.046227 | 1129.7118 | 1.1178 | 断続運転 | 0.031807 | 3842.028 | 122.205 | 0.43994 | 0.35179 | 97.72 | 0.021096 | 5.86 | 0.06705 | 18.625 | 0 | 0.073 | 73.3975 | 132.5036 | 0.93386 | 0 | 0 | 1 | 7789.506 | 97.72 | 37.86 | 18.625 | 0 | 16.275 | 20 | 0 | 0 | 0 | 0 | 0 | 0 | 65 | 0 | 0 | 0 | 2 | 0 | 0 | 0 | 0 | 0 | 0 | 0 | 0 | 0 | 0 | 0 | 0 | 0 | 0 | 0 | 0 | 0 | 0 | 0 | 0 | 0 | 0 | 0 | 0 | 0 | 6.7975 | 0 | 0 | 0 | 0 | 0 | 0 | 0 | 0 | 0 | 3.3029 | 1.2475 | 0.99815 | 0.81058 | 0.81133 | 0 | 0 | 0 | 0 | 0 | 6.7975 | 0 | 0 | 0 | 0 | 0 | 0 | 0 | 0 | 0 | 40 | 2 | 4 | 4 | 4 | 4 | 0 | 0 | 0 | 0 | 0 | 0 | 0 | 0
2014-03-29 | 13時 | 0 | 0 | 0 | 0.0053169 | 5.3169 | 0.045633 | 1119.4043 | 1.1033 | 断続運転 | 0.031687 | 3842.636 | 121.76 | 0.43834 | 0.35078 | 97.44 | 0.020952 | 5.82 | 0.0666 | 18.5 | 0 | 0.073 | 73.3975 | 132.5036 | 0.93386 | 0 | 0 | 1 | 7789.642 | 97.44 | 37.82 | 18.5 | 0 | 16.3 | 20 | 0 | 0 | 0 | 0 | 0 | 0 | 65 | 0 | 0 | 0 | 2 | 0 | 0 | 0 | 0 | 0 | 0 | 0 | 0 | 0 | 0 | 0 | 0 | 0 | 0 | 0 | 0 | 0 | 0 | 0 | 0 | 0 | 0 | 0 | 0 | 0 | 6.7975 | 0 | 0 | 0 | 0 | 0 | 0 | 0 | 0 | 0 | 3.3029 | 1.2475 | 0.99815 | 0.81058 | 0.81133 | 0 | 0 | 0 | 0 | 0 | 6.7975 | 0 | 0 | 0 | 0 | 0 | 0 | 0 | 0 | 0 | 40 | 2 | 4 | 4 | 4 | 4 | 0 | 0 | 0 | 0 | 0 | 0 | 0 | 0
2014-03-29 | 14時 | 0 | 0 | 0 | 0.0053084 | 5.3084 | 0.043938 | 1107.0798 | 1.0858 | 断続運転 | 0.030842 | 3846.892 | 118.645 | 0.42712 | 0.34373 | 95.48 | 0.019944 | 5.54 | 0.06345 | 17.625 | 0 | 0.073 | 73.3975 | 132.5036 | 0.93386 | 0 | 0 | 1 | 7790.594 | 95.48 | 37.54 | 17.625 | 0 | 16.475 | 20 | 0 | 0 | 0 | 0 | 0 | 0 | 65 | 0 | 0 | 0 | 2 | 0 | 0 | 0 | 0 | 0 | 0 | 0 | 0 | 0 | 0 | 0 | 0 | 0 | 0 | 0 | 0 | 0 | 0 | 0 | 0 | 0 | 0 | 0 | 0 | 0 | 6.7975 | 0 | 0 | 0 | 0 | 0 | 0 | 0 | 0 | 0 | 3.3029 | 1.2475 | 0.99815 | 0.81058 | 0.81133 | 0 | 0 | 0 | 0 | 0 | 6.7975 | 0 | 0 | 0 | 0 | 0 | 0 | 0 | 0 | 0 | 40 | 2 | 4 | 4 | 4 | 4 | 0 | 0 | 0 | 0 | 0 | 0 | 0 | 0
2014-03-29 | 15時 | 0 | 0 | 0 | 0.0053108 | 5.3108 | 0.044311 | 1107.8861 | 1.087 | 断続運転 | 0.031083 | 3845.676 | 119.535 | 0.43033 | 0.34574 | 96.04 | 0.020232 | 5.62 | 0.06435 | 17.875 | 0 | 0.073 | 73.3975 | 132.5036 | 0.93386 | 0 | 0 | 1 | 7790.322 | 96.04 | 37.62 | 17.875 | 0 | 16.425 | 20 | 0 | 0 | 0 | 0 | 0 | 0 | 65 | 0 | 0 | 0 | 2 | 0 | 0 | 0 | 0 | 0 | 0 | 0 | 0 | 0 | 0 | 0 | 0 | 0 | 0 | 0 | 0 | 0 | 0 | 0 | 0 | 0 | 0 | 0 | 0 | 0 | 6.7975 | 0 | 0 | 0 | 0 | 0 | 0 | 0 | 0 | 0 | 3.3029 | 1.2475 | 0.99815 | 0.81058 | 0.81133 | 0 | 0 | 0 | 0 | 0 | 6.7975 | 0 | 0 | 0 | 0 | 0 | 0 | 0 | 0 | 0 | 40 | 2 | 4 | 4 | 4 | 4 | 0 | 0 | 0 | 0 | 0 | 0 | 0 | 0
2014-03-29 | 16時 | 0 | 0 | 0 | 0.0053072 | 5.3072 | 0.043751 | 1106.6521 | 1.0852 | 断続運転 | 0.030721 | 3847.5 | 118.2 | 0.42552 | 0.34272 | 95.2 | 0.0198 | 5.5 | 0.063 | 17.5 | 0 | 0.073 | 73.3975 | 132.5036 | 0.93386 | 0 | 0 | 1 | 7790.73 | 95.2 | 37.5 | 17.5 | 0 | 16.5 | 20 | 0 | 0 | 0 | 0 | 0 | 0 | 65 | 0 | 0 | 0 | 2 | 0 | 0 | 0 | 0 | 0 | 0 | 0 | 0 | 0 | 0 | 0 | 0 | 0 | 0 | 0 | 0 | 0 | 0 | 0 | 0 | 0 | 0 | 0 | 0 | 0 | 6.7975 | 0 | 0 | 0 | 0 | 0 | 0 | 0 | 0 | 0 | 3.3029 | 1.2475 | 0.99815 | 0.81058 | 0.81133 | 0 | 0 | 0 | 0 | 0 | 6.7975 | 0 | 0 | 0 | 0 | 0 | 0 | 0 | 0 | 0 | 40 | 2 | 4 | 4 | 4 | 4 | 0 | 0 | 0 | 0 | 0 | 0 | 0 | 0
2014-03-29 | 17時 | 0.38817 | 0.38817 | 0 | 0.0071482 | 7.1482 | 0.30802 | 1174.8997 | 1.18 | 断続運転 | 0.21482 | 3529.7346 | 758.2697 | 2.7298 | 0.34978 | 97.16 | 0.020808 | 5.78 | 0.06615 | 18.375 | 2.293 | 0.073 | 75.4437 | 814.5689 | 0.93386 | 636.9547 | 0 | 1 | 7184.7776 | 97.16 | 37.78 | 18.375 | 636.9547 | 16.325 | 26.7334 | 12.2298 | 6.7975 | 0 | 0 | 0 | 0 | 65 | 2.293 | 0.30677 | 2.293 | 2 | 2.293 | 0 | 0 | 0 | 0 | 0.30677 | 0 | 0 | 0 | 0 | 0.20779 | 0 | 0 | 0 | 0 | 2.0852 | 0 | 0 | 0 | 0 | 2.0852 | 0 | 0 | 0 | 0 | 6.7975 | 0 | 0 | 0 | 0 | 0 | 0 | 0 | 0 | 0 | 3.3029 | 1.2475 | 0.99815 | 0.81058 | 0.81133 | 0 | 0 | 0 | 0 | 0 | 6.7975 | 0 | 0 | 0 | 0 | 2.0852 | 0 | 0 | 0 | 0 | 40 | 2 | 4 | 4 | 4 | 4 | 0 | 0 | 0 | 0 | 0 | 0 | 0 | 0
2014-03-29 | 18時 | 0.53167 | 0.53167 | 0 | 0.0080448 | 8.0448 | 0.45062 | 1243.2111 | 1.2706 | 断続運転 | 0.30448 | 3222.1237 | 981.0778 | 3.5319 | 0.35582 | 98.84 | 0.021672 | 6.02 | 0.06885 | 19.125 | 3.0855 | 0.073 | 76.1509 | 1050.2977 | 0.93386 | 857.0928 | 0 | 1 | 6597.3837 | 98.84 | 38.02 | 19.125 | 857.0928 | 16.175 | 33.2619 | 16.4565 | 6.7975 | 0 | 0 | 0 | 0 | 65 | 3.0855 | 0.41227 | 3.0855 | 2 | 3.0855 | 0 | 0 | 0 | 0 | 0.41227 | 0 | 0 | 0 | 0 | 0.28313 | 0 | 0 | 0 | 0 | 2.8024 | 0 | 0 | 0 | 0 | 2.8024 | 0 | 0 | 0 | 0 | 6.7975 | 0 | 0 | 0 | 0 | 0 | 0 | 0 | 0 | 0 | 3.3029 | 1.2475 | 0.99815 | 0.81058 | 0.81133 | 0 | 0 | 0 | 0 | 0 | 6.7975 | 0 | 0 | 0 | 0 | 2.8024 | 0 | 0 | 0 | 0 | 40 | 2 | 4 | 4 | 4 | 4 | 0 | 0 | 0 | 0 | 0 | 0 | 0 | 0
2014-03-29 | 19時 | 0.26173 | 0.26173 | 0 | 0.0062949 | 6.2949 | 0.18243 | 1126.763 | 1.1136 | 断続運転 | 0.12949 | 3763.1446 | 487.3026 | 1.7543 | 0.35784 | 99.4 | 0.02196 | 6.1 | 0.06975 | 19.375 | 1.3047 | 0.073 | 74.5618 | 520.5991 | 0.93386 | 362.4276 | 0 | 1 | 7643.5032 | 99.4 | 38.1 | 19.375 | 362.4276 | 16.125 | 21.6159 | 6.9587 | 6.7975 | 0 | 0 | 0 | 0 | 65 | 1.3047 | 0.17426 | 1.3047 | 2 | 1.3047 | 0 | 0 | 0 | 0 | 0.17426 | 0 | 0 | 0 | 0 | 0.12022 | 0 | 0 | 0 | 0 | 1.1845 | 0 | 0 | 0 | 0 | 1.1845 | 0 | 0 | 0 | 0 | 6.7975 | 0 | 0 | 0 | 0 | 0 | 0 | 0 | 0 | 0 | 3.3029 | 1.2475 | 0.99815 | 0.81058 | 0.81133 | 0 | 0 | 0 | 0 | 0 | 6.7975 | 0 | 0 | 0 | 0 | 1.1845 | 0 | 0 | 0 | 0 | 40 | 2 | 4 | 4 | 4 | 4 | 0 | 0 | 0 | 0 | 0 | 0 | 0 | 0
2014-03-29 | 20時 | 0.35971 | 0.35971 | 0 | 0.0069802 | 6.9802 | 0.27973 | 1152.0862 | 1.1489 | 断続運転 | 0.19802 | 3580.7636 | 709.047 | 2.5526 | 0.37195 | 103.32 | 0.023976 | 6.66 | 0.07605 | 21.125 | 2.0806 | 0.073 | 75.2541 | 751.3768 | 0.93386 | 577.942 | 0 | 1 | 7306.0723 | 103.32 | 38.66 | 21.125 | 577.942 | 15.775 | 25.3502 | 11.0967 | 6.7975 | 0 | 0 | 0 | 0 | 65 | 2.0806 | 0.27707 | 2.0806 | 2 | 2.0806 | 0 | 0 | 0 | 0 | 0.27707 | 0 | 0 | 0 | 0 | 0.19722 | 0 | 0 | 0 | 0 | 1.8834 | 0 | 0 | 0 | 0 | 1.8834 | 0 | 0 | 0 | 0 | 6.7975 | 0 | 0 | 0 | 0 | 0 | 0 | 0 | 0 | 0 | 3.3029 | 1.2475 | 0.99815 | 0.81058 | 0.81133 | 0 | 0 | 0 | 0 | 0 | 6.7975 | 0 | 0 | 0 | 0 | 1.8834 | 0 | 0 | 0 | 0 | 40 | 2 | 4 | 4 | 4 | 4 | 0 | 0 | 0 | 0 | 0 | 0 | 0 | 0
2014-03-29 | 21時 | 0.58526 | 0.58526 | 0 | 0.0083549 | 8.3549 | 0.5039 | 1272.4412 | 1.3082 | 断続運転 | 0.33549 | 3118.241 | 1046.1258 | 3.7661 | 0.38808 | 107.8 | 0.02628 | 7.3 | 0.08325 | 23.125 | 3.2684 | 0.073 | 76.3141 | 1104.704 | 0.93386 | 907.9008 | 0 | 1 | 6430.1078 | 107.8 | 39.3 | 23.125 | 907.9008 | 15.375 | 35.0751 | 17.432 | 6.7975 | 0 | 0 | 0 | 0 | 65 | 3.2684 | 0.4338 | 3.2684 | 2 | 3.2684 | 0 | 0 | 0 | 0 | 0.4338 | 0 | 0 | 0 | 0 | 0.31965 | 0 | 0 | 0 | 0 | 2.9488 | 0 | 0 | 0 | 0 | 2.9488 | 0 | 0 | 0 | 0 | 6.7975 | 0 | 0 | 0 | 0 | 0 | 0 | 0 | 0 | 0 | 3.3029 | 1.2475 | 0.99815 | 0.81058 | 0.81133 | 0 | 0 | 0 | 0 | 0 | 6.7975 | 0 | 0 | 0 | 0 | 2.9488 | 0 | 0 | 0 | 0 | 40 | 2 | 4 | 4 | 4 | 4 | 0 | 0 | 0 | 0 | 0 | 0 | 0 | 0
2014-03-29 | 22時 | 0.75134 | 0.75134 | 0 | 0.0093527 | 9.3527 | 0.66898 | 1337.3085 | 1.3892 | 断続運転 | 0.43527 | 2884.684 | 1255.6165 | 4.5202 | 0.39514 | 109.76 | 0.027288 | 7.58 | 0.0864 | 24 | 4.0114 | 0.073 | 76.9771 | 1325.6958 | 0.93386 | 1114.2765 | 0 | 1 | 5986.658 | 109.76 | 39.58 | 24 | 1114.2765 | 15.2 | 40 | 21.3945 | 6.7975 | 0 | 0 | 0 | 0 | 65 | 4.0114 | 0.53164 | 4.0114 | 2 | 4.0114 | 0 | 0 | 0 | 0 | 0.53164 | 0 | 0 | 0 | 0 | 0.39756 | 0 | 0 | 0 | 0 | 3.6138 | 0 | 0 | 0 | 0 | 3.6138 | 0 | 0 | 0 | 0 | 6.7975 | 0 | 0 | 0 | 0 | 0 | 0 | 0 | 0 | 0 | 3.3029 | 1.2475 | 0.99815 | 0.81058 | 0.81133 | 0 | 0 | 0 | 0 | 0 | 6.7975 | 0 | 0 | 0 | 0 | 3.6138 | 0 | 0 | 0 | 0 | 40 | 2 | 4 | 4 | 4 | 4 | 0 | 0 | 0 | 0 | 0 | 0 | 0 | 0
2014-03-29 | 23時 | 0.9438 | 0.9438 | 0 | 0.010751 | 10.751 | 0.86005 | 1349.3192 | 1.4039 | 断続運転 | 0.5751 | 2880.428 | 1656.5465 | 5.9636 | 0.40219 | 111.72 | 0.028296 | 7.86 | 0.08955 | 24.875 | 5.4435 | 0.073 | 78.2551 | 1751.685 | 0.93386 | 1512.0915 | 0 | 1 | 5985.706 | 111.72 | 39.86 | 24.875 | 1512.0915 | 15.025 | 40 | 29.0327 | 6.7975 | 0 | 0 | 0 | 0 | 65 | 5.4435 | 0.7204 | 5.4435 | 2 | 5.4435 | 0 | 0 | 0 | 0 | 0.7204 | 0 | 0 | 0 | 0 | 0.54661 | 0 | 0 | 0 | 0 | 4.8969 | 0 | 0 | 0 | 0 | 4.8969 | 0 | 0 | 0 | 0 | 6.7975 | 0 | 0 | 0 | 0 | 0 | 0 | 0 | 0 | 0 | 3.3029 | 1.2475 | 0.99815 | 0.81058 | 0.81133 | 0 | 0 | 0 | 0 | 0 | 6.7975 | 0 | 0 | 0 | 0 | 4.8969 | 0 | 0 | 0 | 0 | 40 | 2 | 4 | 4 | 4 | 4 | 0 | 0 | 0 | 0 | 0 | 0 | 0 | 0
2014-03-30 | 0時 | 1.0145 | 1.0145 | 0 | 0.011153 | 11.1525 | 0.93033 | 1378.3046 | 1.4389 | 断続運転 | 0.61525 | 2877.388 | 1770.3211 | 6.3732 | 0.40723 | 113.12 | 0.029016 | 8.06 | 0.0918 | 25.5 | 5.8451 | 0.073 | 78.6134 | 1871.1348 | 0.93386 | 1623.6411 | 0 | 1 | 5985.026 | 113.12 | 40.06 | 25.5 | 1623.6411 | 14.9 | 40 | 31.1745 | 6.7975 | 0 | 0 | 0 | 0 | 65 | 5.8451 | 0.77274 | 5.8451 | 2 | 5.8451 | 0 | 0 | 0 | 0 | 0.77274 | 0 | 0 | 0 | 0 | 0.59237 | 0 | 0 | 0 | 0 | 5.2527 | 0 | 0 | 0 | 0 | 5.2527 | 0 | 0 | 0 | 0 | 6.7975 | 0 | 0 | 0 | 0 | 0 | 0 | 0 | 0 | 0 | 3.3029 | 1.2475 | 0.99815 | 0.81058 | 0.81133 | 0 | 0 | 0 | 0 | 0 | 6.7975 | 0 | 0 | 0 | 0 | 5.2527 | 0 | 0 | 0 | 0 | 40 | 2 | 4 | 4 | 4 | 4 | 0 | 0 | 0 | 0 | 0 | 0 | 0 | 0
2014-03-30 | 1時 | 1.0789 | 1.0789 | 0 | 0.011649 | 11.6488 | 0.99424 | 1380.1084 | 1.4411 | 断続運転 | 0.66488 | 2868.876 | 1907.4476 | 6.8668 | 0.42134 | 117.04 | 0.031032 | 8.62 | 0.0981 | 27.25 | 6.3163 | 0.073 | 79.0339 | 2011.3017 | 0.93386 | 1754.5376 | 0 | 1 | 5983.122 | 117.04 | 40.62 | 27.25 | 1754.5376 | 14.55 | 40 | 33.6878 | 6.7975 | 0 | 0 | 0 | 0 | 65 | 6.3163 | 0.83263 | 6.3163 | 2 | 6.3163 | 0 | 0 | 0 | 0 | 0.83263 | 0 | 0 | 0 | 0 | 0.65653 | 0 | 0 | 0 | 0 | 5.6598 | 0 | 0 | 0 | 0 | 5.6598 | 0 | 0 | 0 | 0 | 6.7975 | 0 | 0 | 0 | 0 | 0 | 0 | 0 | 0 | 0 | 3.3029 | 1.2475 | 0.99815 | 0.81058 | 0.81133 | 0 | 0 | 0 | 0 | 0 | 6.7975 | 0 | 0 | 0 | 0 | 5.6598 | 0 | 0 | 0 | 0 | 40 | 2 | 4 | 4 | 4 | 4 | 0 | 0 | 0 | 0 | 0 | 0 | 0 | 0
2014-03-30 | 2時 | 1.1173 | 1.1173 | 0 | 0.01184 | 11.8404 | 1.0325 | 1399.7154 | 1.4644 | 断続運転 | 0.68404 | 2868.876 | 1962.4377 | 7.0648 | 0.42134 | 117.04 | 0.031032 | 8.62 | 0.0981 | 27.25 | 6.5143 | 0.073 | 79.2106 | 2070.1863 | 0.93386 | 1809.5277 | 0 | 1 | 5983.122 | 117.04 | 40.62 | 27.25 | 1809.5277 | 14.55 | 40 | 34.7436 | 6.7975 | 0 | 0 | 0 | 0 | 65 | 6.5143 | 0.85872 | 6.5143 | 2 | 6.5143 | 0 | 0 | 0 | 0 | 0.85872 | 0 | 0 | 0 | 0 | 0.6771 | 0 | 0 | 0 | 0 | 5.8372 | 0 | 0 | 0 | 0 | 5.8372 | 0 | 0 | 0 | 0 | 6.7975 | 0 | 0 | 0 | 0 | 0 | 0 | 0 | 0 | 0 | 3.3029 | 1.2475 | 0.99815 | 0.81058 | 0.81133 | 0 | 0 | 0 | 0 | 0 | 6.7975 | 0 | 0 | 0 | 0 | 5.8372 | 0 | 0 | 0 | 0 | 40 | 2 | 4 | 4 | 4 | 4 | 0 | 0 | 0 | 0 | 0 | 0 | 0 | 0
2014-03-30 | 3時 | 1.1131 | 1.1131 | 0 | 0.011884 | 11.8844 | 1.0282 | 1386.5234 | 1.4487 | 断続運転 | 0.68844 | 2871.916 | 1977.1344 | 7.1177 | 0.4163 | 115.64 | 0.030312 | 8.42 | 0.09585 | 26.625 | 6.5752 | 0.073 | 79.2649 | 2088.3064 | 0.93386 | 1826.4494 | 0 | 1 | 5983.802 | 115.64 | 40.42 | 26.625 | 1826.4494 | 14.675 | 40 | 35.0685 | 6.7975 | 0 | 0 | 0 | 0 | 65 | 6.5752 | 0.86765 | 6.5752 | 2 | 6.5752 | 0 | 0 | 0 | 0 | 0.86765 | 0 | 0 | 0 | 0 | 0.67735 | 0 | 0 | 0 | 0 | 5.8979 | 0 | 0 | 0 | 0 | 5.8979 | 0 | 0 | 0 | 0 | 6.7975 | 0 | 0 | 0 | 0 | 0 | 0 | 0 | 0 | 0 | 3.3029 | 1.2475 | 0.99815 | 0.81058 | 0.81133 | 0 | 0 | 0 | 0 | 0 | 6.7975 | 0 | 0 | 0 | 0 | 5.8979 | 0 | 0 | 0 | 0 | 40 | 2 | 4 | 4 | 4 | 4 | 0 | 0 | 0 | 0 | 0 | 0 | 0 | 0
2014-03-30 | 4時 | 1.1352 | 1.1352 | 0 | 0.012419 | 12.4187 | 1.0497 | 1330.9843 | 1.3814 | 断続運転 | 0.74187 | 2859.148 | 2121.1304 | 7.6361 | 0.43747 | 121.52 | 0.033336 | 9.26 | 0.1053 | 29.25 | 7.06 | 0.073 | 79.6975 | 2232.4938 | 0.93386 | 1961.1004 | 0 | 1 | 5980.946 | 121.52 | 41.26 | 29.25 | 1961.1004 | 14.15 | 40 | 37.6539 | 6.7975 | 0 | 0 | 0 | 0 | 65 | 7.06 | 0.92759 | 7.06 | 2 | 7.06 | 0 | 0 | 0 | 0 | 0.92759 | 0 | 0 | 0 | 0 | 0.75464 | 0 | 0 | 0 | 0 | 6.3053 | 0 | 0 | 0 | 0 | 6.3053 | 0 | 0 | 0 | 0 | 6.7975 | 0 | 0 | 0 | 0 | 0 | 0 | 0 | 0 | 0 | 3.3029 | 1.2475 | 0.99815 | 0.81058 | 0.81133 | 0 | 0 | 0 | 0 | 0 | 6.7975 | 0 | 0 | 0 | 0 | 6.3053 | 0 | 0 | 0 | 0 | 40 | 2 | 4 | 4 | 4 | 4 | 0 | 0 | 0 | 0 | 0 | 0 | 0 | 0
2014-03-30 | 5時 | 1.1689 | 1.1689 | 0 | 0.01302 | 13.0204 | 1.0828 | 1288.6255 | 1.3287 | 断続運転 | 0.80204 | 3301.1941 | 2647.7044 | 9.5317 | 0.63504 | 176.4 | 0.14796 | 41.1 | 0.4635 | 128.75 | 8.2852 | 0.073 | 81.2609 | 2753.6413 | 0.91759 | 2301.4544 | 0 | 1 | 6828.2994 | 176.4 | 41.1 | 128.75 | 2301.4544 | 14.25 | 30.5753 | 22.0944 | 13.5951 | 0 | 0 | 0 | 0 | 85 | 8.2852 | 0.55794 | 8.2852 | 1 | 8.2852 | 0 | 0 | 0 | 0 | 0.55794 | 0 | 0 | 0 | 0 | 0.69996 | 0 | 0 | 0 | 0 | 7.5853 | 0 | 0 | 0 | 0 | 7.5853 | 0 | 0 | 0 | 0 | 13.5951 | 0 | 0 | 0 | 0 | 0 | 0 | 0 | 0 | 0 | 6.6058 | 2.495 | 1.9963 | 1.6212 | 1.6227 | 0 | 0 | 0 | 0 | 0 | 13.5951 | 0 | 0 | 0 | 0 | 7.5853 | 0 | 0 | 0 | 0 | 60 | 1 | 4 | 4 | 4 | 4 | 0 | 0 | 0 | 0 | 0 | 0 | 0 | 0
2014-03-30 | 6時 | 0.66931 | 0.66931 | 0 | 0.00883 | 8.83 | 0.58748 | 1316.2324 | 1.3632 | 断続運転 | 0.383 | 2963.3484 | 1134.9514 | 4.0858 | 0.41227 | 114.52 | 0.029736 | 8.26 | 0.09405 | 26.125 | 3.5498 | 0.073 | 76.5652 | 1188.3841 | 0.93386 | 986.0464 | 0 | 1 | 6156.0962 | 114.52 | 40.26 | 26.125 | 986.0464 | 14.775 | 38.0885 | 18.9325 | 6.7975 | 0 | 0 | 0 | 0 | 65 | 3.5498 | 0.46881 | 3.5498 | 2 | 3.5498 | 0 | 0 | 0 | 0 | 0.46881 | 0 | 0 | 0 | 0 | 0.36305 | 0 | 0 | 0 | 0 | 3.1867 | 0 | 0 | 0 | 0 | 3.1867 | 0 | 0 | 0 | 0 | 6.7975 | 0 | 0 | 0 | 0 | 0 | 0 | 0 | 0 | 0 | 3.3029 | 1.2475 | 0.99815 | 0.81058 | 0.81133 | 0 | 0 | 0 | 0 | 0 | 6.7975 | 0 | 0 | 0 | 0 | 3.1867 | 0 | 0 | 0 | 0 | 40 | 2 | 4 | 4 | 4 | 4 | 0 | 0 | 0 | 0 | 0 | 0 | 0 | 0
2014-03-30 | 7時 | 0.20278 | 0.20278 | 0 | 0.0058644 | 5.8644 | 0.12392 | 1132.3233 | 1.1214 | 断続運転 | 0.086443 | 3811.8357 | 329.5053 | 1.1862 | 0.39312 | 109.2 | 0.027 | 7.5 | 0.0855 | 23.75 | 0.6806 | 0.073 | 74.0048 | 334.9482 | 0.93386 | 189.0553 | 0 | 1 | 7773.7711 | 109.2 | 39.5 | 23.75 | 189.0553 | 15.25 | 20.1131 | 3.6299 | 6.7975 | 0 | 0 | 0 | 0 | 65 | 0.6806 | 0.090239 | 0.6806 | 2 | 0.6806 | 0 | 0 | 0 | 0 | 0.090239 | 0 | 0 | 0 | 0 | 0.067198 | 0 | 0 | 0 | 0 | 0.6134 | 0 | 0 | 0 | 0 | 0.6134 | 0 | 0 | 0 | 0 | 6.7975 | 0 | 0 | 0 | 0 | 0 | 0 | 0 | 0 | 0 | 3.3029 | 1.2475 | 0.99815 | 0.81058 | 0.81133 | 0 | 0 | 0 | 0 | 0 | 6.7975 | 0 | 0 | 0 | 0 | 0.6134 | 0 | 0 | 0 | 0 | 40 | 2 | 4 | 4 | 4 | 4 | 0 | 0 | 0 | 0 | 0 | 0 | 0 | 0
2014-03-30 | 8時 | 0 | 0 | 0 | 0.0053508 | 5.3508 | 0.050079 | 1110.5907 | 1.0908 | 断続運転 | 0.035085 | 3825.612 | 134.22 | 0.48319 | 0.37901 | 105.28 | 0.024984 | 6.94 | 0.0792 | 22 | 0 | 0.073 | 73.3975 | 132.5036 | 0.93386 | 0 | 0 | 1 | 7785.834 | 105.28 | 38.94 | 22 | 0 | 15.6 | 20 | 0 | 0 | 0 | 0 | 0 | 0 | 65 | 0 | 0 | 0 | 2 | 0 | 0 | 0 | 0 | 0 | 0 | 0 | 0 | 0 | 0 | 0 | 0 | 0 | 0 | 0 | 0 | 0 | 0 | 0 | 0 | 0 | 0 | 0 | 0 | 0 | 6.7975 | 0 | 0 | 0 | 0 | 0 | 0 | 0 | 0 | 0 | 3.3029 | 1.2475 | 0.99815 | 0.81058 | 0.81133 | 0 | 0 | 0 | 0 | 0 | 6.7975 | 0 | 0 | 0 | 0 | 0 | 0 | 0 | 0 | 0 | 40 | 2 | 4 | 4 | 4 | 4 | 0 | 0 | 0 | 0 | 0 | 0 | 0 | 0
2014-03-30 | 9時 | 0 | 0 | 0 | 0.0053193 | 5.3193 | 0.045599 | 1110.1749 | 1.0902 | 断続運転 | 0.031928 | 3841.42 | 122.65 | 0.44154 | 0.3528 | 98 | 0.02124 | 5.9 | 0.0675 | 18.75 | 0 | 0.073 | 73.3975 | 132.5036 | 0.93386 | 0 | 0 | 1 | 7789.37 | 98 | 37.9 | 18.75 | 0 | 16.25 | 20 | 0 | 0 | 0 | 0 | 0 | 0 | 65 | 0 | 0 | 0 | 2 | 0 | 0 | 0 | 0 | 0 | 0 | 0 | 0 | 0 | 0 | 0 | 0 | 0 | 0 | 0 | 0 | 0 | 0 | 0 | 0 | 0 | 0 | 0 | 0 | 0 | 6.7975 | 0 | 0 | 0 | 0 | 0 | 0 | 0 | 0 | 0 | 3.3029 | 1.2475 | 0.99815 | 0.81058 | 0.81133 | 0 | 0 | 0 | 0 | 0 | 6.7975 | 0 | 0 | 0 | 0 | 0 | 0 | 0 | 0 | 0 | 40 | 2 | 4 | 4 | 4 | 4 | 0 | 0 | 0 | 0 | 0 | 0 | 0 | 0
2014-03-30 | 10時 | 0 | 0 | 0 | 0.0053193 | 5.3193 | 0.045599 | 1110.1749 | 1.0902 | 断続運転 | 0.031928 | 3841.42 | 122.65 | 0.44154 | 0.3528 | 98 | 0.02124 | 5.9 | 0.0675 | 18.75 | 0 | 0.073 | 73.3975 | 132.5036 | 0.93386 | 0 | 0 | 1 | 7789.37 | 98 | 37.9 | 18.75 | 0 | 16.25 | 20 | 0 | 0 | 0 | 0 | 0 | 0 | 65 | 0 | 0 | 0 | 2 | 0 | 0 | 0 | 0 | 0 | 0 | 0 | 0 | 0 | 0 | 0 | 0 | 0 | 0 | 0 | 0 | 0 | 0 | 0 | 0 | 0 | 0 | 0 | 0 | 0 | 6.7975 | 0 | 0 | 0 | 0 | 0 | 0 | 0 | 0 | 0 | 3.3029 | 1.2475 | 0.99815 | 0.81058 | 0.81133 | 0 | 0 | 0 | 0 | 0 | 6.7975 | 0 | 0 | 0 | 0 | 0 | 0 | 0 | 0 | 0 | 40 | 2 | 4 | 4 | 4 | 4 | 0 | 0 | 0 | 0 | 0 | 0 | 0 | 0
2014-03-30 | 11時 | 0 | 0 | 0 | 0.0052892 | 5.2892 | 0.040591 | 1090.1493 | 1.0615 | 断続運転 | 0.028918 | 3856.62 | 111.525 | 0.40149 | 0.3276 | 91 | 0.01764 | 4.9 | 0.05625 | 15.625 | 0 | 0.073 | 73.3975 | 132.5036 | 0.93386 | 0 | 0 | 1 | 7792.77 | 91 | 36.9 | 15.625 | 0 | 16.875 | 20 | 0 | 0 | 0 | 0 | 0 | 0 | 65 | 0 | 0 | 0 | 2 | 0 | 0 | 0 | 0 | 0 | 0 | 0 | 0 | 0 | 0 | 0 | 0 | 0 | 0 | 0 | 0 | 0 | 0 | 0 | 0 | 0 | 0 | 0 | 0 | 0 | 6.7975 | 0 | 0 | 0 | 0 | 0 | 0 | 0 | 0 | 0 | 3.3029 | 1.2475 | 0.99815 | 0.81058 | 0.81133 | 0 | 0 | 0 | 0 | 0 | 6.7975 | 0 | 0 | 0 | 0 | 0 | 0 | 0 | 0 | 0 | 40 | 2 | 4 | 4 | 4 | 4 | 0 | 0 | 0 | 0 | 0 | 0 | 0 | 0
2014-03-30 | 12時 | 0 | 0 | 0 | 0.005282 | 5.282 | 0.03945 | 1086.2869 | 1.056 | 断続運転 | 0.028199 | 3860.268 | 108.855 | 0.39188 | 0.32155 | 89.32 | 0.016776 | 4.66 | 0.05355 | 14.875 | 0 | 0.073 | 73.3975 | 132.5036 | 0.93386 | 0 | 0 | 1 | 7793.586 | 89.32 | 36.66 | 14.875 | 0 | 17.025 | 20 | 0 | 0 | 0 | 0 | 0 | 0 | 65 | 0 | 0 | 0 | 2 | 0 | 0 | 0 | 0 | 0 | 0 | 0 | 0 | 0 | 0 | 0 | 0 | 0 | 0 | 0 | 0 | 0 | 0 | 0 | 0 | 0 | 0 | 0 | 0 | 0 | 6.7975 | 0 | 0 | 0 | 0 | 0 | 0 | 0 | 0 | 0 | 3.3029 | 1.2475 | 0.99815 | 0.81058 | 0.81133 | 0 | 0 | 0 | 0 | 0 | 6.7975 | 0 | 0 | 0 | 0 | 0 | 0 | 0 | 0 | 0 | 40 | 2 | 4 | 4 | 4 | 4 | 0 | 0 | 0 | 0 | 0 | 0 | 0 | 0
2014-03-30 | 13時 | 0 | 0 | 0 | 0.005288 | 5.288 | 0.0401 | 1081.426 | 1.0489 | 断続運転 | 0.028798 | 3857.228 | 111.08 | 0.39989 | 0.32659 | 90.72 | 0.017496 | 4.86 | 0.0558 | 15.5 | 0 | 0.073 | 73.3975 | 132.5036 | 0.93386 | 0 | 0 | 1 | 7792.906 | 90.72 | 36.86 | 15.5 | 0 | 16.9 | 20 | 0 | 0 | 0 | 0 | 0 | 0 | 65 | 0 | 0 | 0 | 2 | 0 | 0 | 0 | 0 | 0 | 0 | 0 | 0 | 0 | 0 | 0 | 0 | 0 | 0 | 0 | 0 | 0 | 0 | 0 | 0 | 0 | 0 | 0 | 0 | 0 | 6.7975 | 0 | 0 | 0 | 0 | 0 | 0 | 0 | 0 | 0 | 3.3029 | 1.2475 | 0.99815 | 0.81058 | 0.81133 | 0 | 0 | 0 | 0 | 0 | 6.7975 | 0 | 0 | 0 | 0 | 0 | 0 | 0 | 0 | 0 | 40 | 2 | 4 | 4 | 4 | 4 | 0 | 0 | 0 | 0 | 0 | 0 | 0 | 0
2014-03-30 | 14時 | 0 | 0 | 0 | 0.005294 | 5.294 | 0.041027 | 1084.0238 | 1.0527 | 断続運転 | 0.029398 | 3854.188 | 113.305 | 0.4079 | 0.33163 | 92.12 | 0.018216 | 5.06 | 0.05805 | 16.125 | 0 | 0.073 | 73.3975 | 132.5036 | 0.93386 | 0 | 0 | 1 | 7792.226 | 92.12 | 37.06 | 16.125 | 0 | 16.775 | 20 | 0 | 0 | 0 | 0 | 0 | 0 | 65 | 0 | 0 | 0 | 2 | 0 | 0 | 0 | 0 | 0 | 0 | 0 | 0 | 0 | 0 | 0 | 0 | 0 | 0 | 0 | 0 | 0 | 0 | 0 | 0 | 0 | 0 | 0 | 0 | 0 | 6.7975 | 0 | 0 | 0 | 0 | 0 | 0 | 0 | 0 | 0 | 3.3029 | 1.2475 | 0.99815 | 0.81058 | 0.81133 | 0 | 0 | 0 | 0 | 0 | 6.7975 | 0 | 0 | 0 | 0 | 0 | 0 | 0 | 0 | 0 | 40 | 2 | 4 | 4 | 4 | 4 | 0 | 0 | 0 | 0 | 0 | 0 | 0 | 0
2014-03-30 | 15時 | 0 | 0 | 0 | 0.0052916 | 5.2916 | 0.040969 | 1091.3234 | 1.0632 | 断続運転 | 0.029158 | 3855.404 | 112.415 | 0.40469 | 0.32962 | 91.56 | 0.017928 | 4.98 | 0.05715 | 15.875 | 0 | 0.073 | 73.3975 | 132.5036 | 0.93386 | 0 | 0 | 1 | 7792.498 | 91.56 | 36.98 | 15.875 | 0 | 16.825 | 20 | 0 | 0 | 0 | 0 | 0 | 0 | 65 | 0 | 0 | 0 | 2 | 0 | 0 | 0 | 0 | 0 | 0 | 0 | 0 | 0 | 0 | 0 | 0 | 0 | 0 | 0 | 0 | 0 | 0 | 0 | 0 | 0 | 0 | 0 | 0 | 0 | 6.7975 | 0 | 0 | 0 | 0 | 0 | 0 | 0 | 0 | 0 | 3.3029 | 1.2475 | 0.99815 | 0.81058 | 0.81133 | 0 | 0 | 0 | 0 | 0 | 6.7975 | 0 | 0 | 0 | 0 | 0 | 0 | 0 | 0 | 0 | 40 | 2 | 4 | 4 | 4 | 4 | 0 | 0 | 0 | 0 | 0 | 0 | 0 | 0
2014-03-30 | 16時 | 0 | 0 | 0 | 0.0053 | 5.3 | 0.04262 | 1103.7511 | 1.0811 | 断続運転 | 0.029999 | 3851.148 | 115.53 | 0.41591 | 0.33667 | 93.52 | 0.018936 | 5.26 | 0.0603 | 16.75 | 0 | 0.073 | 73.3975 | 132.5036 | 0.93386 | 0 | 0 | 1 | 7791.546 | 93.52 | 37.26 | 16.75 | 0 | 16.65 | 20 | 0 | 0 | 0 | 0 | 0 | 0 | 65 | 0 | 0 | 0 | 2 | 0 | 0 | 0 | 0 | 0 | 0 | 0 | 0 | 0 | 0 | 0 | 0 | 0 | 0 | 0 | 0 | 0 | 0 | 0 | 0 | 0 | 0 | 0 | 0 | 0 | 6.7975 | 0 | 0 | 0 | 0 | 0 | 0 | 0 | 0 | 0 | 3.3029 | 1.2475 | 0.99815 | 0.81058 | 0.81133 | 0 | 0 | 0 | 0 | 0 | 6.7975 | 0 | 0 | 0 | 0 | 0 | 0 | 0 | 0 | 0 | 40 | 2 | 4 | 4 | 4 | 4 | 0 | 0 | 0 | 0 | 0 | 0 | 0 | 0
2014-03-30 | 17時 | 0.33856 | 0.33856 | 0 | 0.0067902 | 6.7902 | 0.25877 | 1172.5158 | 1.1768 | 断続運転 | 0.17902 | 3640.2283 | 651.6756 | 2.346 | 0.3528 | 98 | 0.02124 | 5.9 | 0.0675 | 18.75 | 1.9045 | 0.073 | 75.097 | 698.9961 | 0.93386 | 529.0256 | 0 | 1 | 7401.1167 | 98 | 37.9 | 18.75 | 529.0256 | 16.25 | 24.3211 | 10.1575 | 6.7975 | 0 | 0 | 0 | 0 | 65 | 1.9045 | 0.25463 | 1.9045 | 2 | 1.9045 | 0 | 0 | 0 | 0 | 0.25463 | 0 | 0 | 0 | 0 | 0.17367 | 0 | 0 | 0 | 0 | 1.7308 | 0 | 0 | 0 | 0 | 1.7308 | 0 | 0 | 0 | 0 | 6.7975 | 0 | 0 | 0 | 0 | 0 | 0 | 0 | 0 | 0 | 3.3029 | 1.2475 | 0.99815 | 0.81058 | 0.81133 | 0 | 0 | 0 | 0 | 0 | 6.7975 | 0 | 0 | 0 | 0 | 1.7308 | 0 | 0 | 0 | 0 | 40 | 2 | 4 | 4 | 4 | 4 | 0 | 0 | 0 | 0 | 0 | 0 | 0 | 0
2014-03-30 | 18時 | 0.57717 | 0.57717 | 0 | 0.0082355 | 8.2355 | 0.49594 | 1294.3159 | 1.3358 | 断続運転 | 0.32355 | 3157.0292 | 1021.461 | 3.6773 | 0.36691 | 101.92 | 0.023256 | 6.46 | 0.0738 | 20.5 | 3.2133 | 0.073 | 76.2649 | 1088.2993 | 0.93386 | 892.581 | 0 | 1 | 6483.1767 | 101.92 | 38.46 | 20.5 | 892.581 | 15.9 | 34.5163 | 17.1379 | 6.7975 | 0 | 0 | 0 | 0 | 65 | 3.2133 | 0.42835 | 3.2133 | 2 | 3.2133 | 0 | 0 | 0 | 0 | 0.42835 | 0 | 0 | 0 | 0 | 0.30155 | 0 | 0 | 0 | 0 | 2.9117 | 0 | 0 | 0 | 0 | 2.9117 | 0 | 0 | 0 | 0 | 6.7975 | 0 | 0 | 0 | 0 | 0 | 0 | 0 | 0 | 0 | 3.3029 | 1.2475 | 0.99815 | 0.81058 | 0.81133 | 0 | 0 | 0 | 0 | 0 | 6.7975 | 0 | 0 | 0 | 0 | 2.9117 | 0 | 0 | 0 | 0 | 40 | 2 | 4 | 4 | 4 | 4 | 0 | 0 | 0 | 0 | 0 | 0 | 0 | 0
2014-03-30 | 19時 | 0.29342 | 0.29342 | 0 | 0.0064555 | 6.4555 | 0.21396 | 1181.1548 | 1.1885 | 断続運転 | 0.14555 | 3722.2515 | 541.7694 | 1.9504 | 0.378 | 105 | 0.02484 | 6.9 | 0.07875 | 21.875 | 1.4688 | 0.073 | 74.7082 | 569.3931 | 0.93386 | 407.9944 | 0 | 1 | 7585.335 | 105 | 38.9 | 21.875 | 407.9944 | 15.625 | 22.233 | 7.8336 | 6.7975 | 0 | 0 | 0 | 0 | 65 | 1.4688 | 0.19535 | 1.4688 | 2 | 1.4688 | 0 | 0 | 0 | 0 | 0.19535 | 0 | 0 | 0 | 0 | 0.14088 | 0 | 0 | 0 | 0 | 1.3279 | 0 | 0 | 0 | 0 | 1.3279 | 0 | 0 | 0 | 0 | 6.7975 | 0 | 0 | 0 | 0 | 0 | 0 | 0 | 0 | 0 | 3.3029 | 1.2475 | 0.99815 | 0.81058 | 0.81133 | 0 | 0 | 0 | 0 | 0 | 6.7975 | 0 | 0 | 0 | 0 | 1.3279 | 0 | 0 | 0 | 0 | 40 | 2 | 4 | 4 | 4 | 4 | 0 | 0 | 0 | 0 | 0 | 0 | 0 | 0
2014-03-30 | 20時 | 0.46444 | 0.46444 | 0 | 0.0075183 | 7.5183 | 0.38392 | 1262.1856 | 1.2951 | 断続運転 | 0.25183 | 3404.7133 | 857.4003 | 3.0866 | 0.39514 | 109.76 | 0.027288 | 7.58 | 0.0864 | 24 | 2.5778 | 0.073 | 75.6978 | 899.277 | 0.93386 | 716.0603 | 0 | 1 | 6990.1939 | 109.76 | 39.58 | 24 | 716.0603 | 15.2 | 28.831 | 13.7486 | 6.7975 | 0 | 0 | 0 | 0 | 65 | 2.5778 | 0.34164 | 2.5778 | 2 | 2.5778 | 0 | 0 | 0 | 0 | 0.34164 | 0 | 0 | 0 | 0 | 0.25548 | 0 | 0 | 0 | 0 | 2.3223 | 0 | 0 | 0 | 0 | 2.3223 | 0 | 0 | 0 | 0 | 6.7975 | 0 | 0 | 0 | 0 | 0 | 0 | 0 | 0 | 0 | 3.3029 | 1.2475 | 0.99815 | 0.81058 | 0.81133 | 0 | 0 | 0 | 0 | 0 | 6.7975 | 0 | 0 | 0 | 0 | 2.3223 | 0 | 0 | 0 | 0 | 40 | 2 | 4 | 4 | 4 | 4 | 0 | 0 | 0 | 0 | 0 | 0 | 0 | 0
2014-03-30 | 21時 | 0.73467 | 0.73467 | 0 | 0.0090956 | 9.0956 | 0.65257 | 1376.97 | 1.4373 | 断続運転 | 0.40956 | 2878.1005 | 1178.7515 | 4.2435 | 0.40824 | 113.4 | 0.02916 | 8.1 | 0.09225 | 25.625 | 3.7139 | 0.073 | 76.7116 | 1237.1923 | 0.93386 | 1031.6265 | 0 | 1 | 5987.4382 | 113.4 | 40.1 | 25.625 | 1031.6265 | 14.875 | 39.9716 | 19.8076 | 6.7975 | 0 | 0 | 0 | 0 | 65 | 3.7139 | 0.49088 | 3.7139 | 2 | 3.7139 | 0 | 0 | 0 | 0 | 0.49088 | 0 | 0 | 0 | 0 | 0.37707 | 0 | 0 | 0 | 0 | 3.3368 | 0 | 0 | 0 | 0 | 3.3368 | 0 | 0 | 0 | 0 | 6.7975 | 0 | 0 | 0 | 0 | 0 | 0 | 0 | 0 | 0 | 3.3029 | 1.2475 | 0.99815 | 0.81058 | 0.81133 | 0 | 0 | 0 | 0 | 0 | 6.7975 | 0 | 0 | 0 | 0 | 3.3368 | 0 | 0 | 0 | 0 | 40 | 2 | 4 | 4 | 4 | 4 | 0 | 0 | 0 | 0 | 0 | 0 | 0 | 0
2014-03-30 | 22時 | 0.84796 | 0.84796 | 0 | 0.0098531 | 9.8531 | 0.76511 | 1389.9191 | 1.4528 | 断続運転 | 0.48531 | 2873.74 | 1394.6477 | 5.0207 | 0.41328 | 114.8 | 0.02988 | 8.3 | 0.0945 | 26.25 | 4.4831 | 0.073 | 77.398 | 1465.9962 | 0.93386 | 1245.2977 | 0 | 1 | 5984.21 | 114.8 | 40.3 | 26.25 | 1245.2977 | 14.75 | 40 | 23.9102 | 6.7975 | 0 | 0 | 0 | 0 | 65 | 4.4831 | 0.59194 | 4.4831 | 2 | 4.4831 | 0 | 0 | 0 | 0 | 0.59194 | 0 | 0 | 0 | 0 | 0.45933 | 0 | 0 | 0 | 0 | 4.0237 | 0 | 0 | 0 | 0 | 4.0237 | 0 | 0 | 0 | 0 | 6.7975 | 0 | 0 | 0 | 0 | 0 | 0 | 0 | 0 | 0 | 3.3029 | 1.2475 | 0.99815 | 0.81058 | 0.81133 | 0 | 0 | 0 | 0 | 0 | 6.7975 | 0 | 0 | 0 | 0 | 4.0237 | 0 | 0 | 0 | 0 | 40 | 2 | 4 | 4 | 4 | 4 | 0 | 0 | 0 | 0 | 0 | 0 | 0 | 0
2014-03-30 | 23時 | 1.0328 | 1.0328 | 0 | 0.011279 | 11.2787 | 0.94857 | 1381.4684 | 1.4427 | 断続運転 | 0.62787 | 2869.484 | 1801.6594 | 6.486 | 0.42034 | 116.76 | 0.030888 | 8.58 | 0.09765 | 27.125 | 5.9371 | 0.073 | 78.6955 | 1898.4979 | 0.93386 | 1649.1944 | 0 | 1 | 5983.258 | 116.76 | 40.58 | 27.125 | 1649.1944 | 14.575 | 40 | 31.6652 | 6.7975 | 0 | 0 | 0 | 0 | 65 | 5.9371 | 0.7828 | 5.9371 | 2 | 5.9371 | 0 | 0 | 0 | 0 | 0.7828 | 0 | 0 | 0 | 0 | 0.61601 | 0 | 0 | 0 | 0 | 5.3211 | 0 | 0 | 0 | 0 | 5.3211 | 0 | 0 | 0 | 0 | 6.7975 | 0 | 0 | 0 | 0 | 0 | 0 | 0 | 0 | 0 | 3.3029 | 1.2475 | 0.99815 | 0.81058 | 0.81133 | 0 | 0 | 0 | 0 | 0 | 6.7975 | 0 | 0 | 0 | 0 | 5.3211 | 0 | 0 | 0 | 0 | 40 | 2 | 4 | 4 | 4 | 4 | 0 | 0 | 0 | 0 | 0 | 0 | 0 | 0
2014-03-31 | 0時 | 1.0723 | 1.0723 | 0 | 0.011581 | 11.5812 | 0.98771 | 1382.7895 | 1.4443 | 断続運転 | 0.65812 | 2870.092 | 1888.8622 | 6.7999 | 0.41933 | 116.48 | 0.030744 | 8.54 | 0.0972 | 27 | 6.2526 | 0.073 | 78.9771 | 1992.3531 | 0.93386 | 1736.8422 | 0 | 1 | 5983.394 | 116.48 | 40.54 | 27 | 1736.8422 | 14.6 | 40 | 33.348 | 6.7975 | 0 | 0 | 0 | 0 | 65 | 6.2526 | 0.82457 | 6.2526 | 2 | 6.2526 | 0 | 0 | 0 | 0 | 0.82457 | 0 | 0 | 0 | 0 | 0.64759 | 0 | 0 | 0 | 0 | 5.605 | 0 | 0 | 0 | 0 | 5.605 | 0 | 0 | 0 | 0 | 6.7975 | 0 | 0 | 0 | 0 | 0 | 0 | 0 | 0 | 0 | 3.3029 | 1.2475 | 0.99815 | 0.81058 | 0.81133 | 0 | 0 | 0 | 0 | 0 | 6.7975 | 0 | 0 | 0 | 0 | 5.605 | 0 | 0 | 0 | 0 | 40 | 2 | 4 | 4 | 4 | 4 | 0 | 0 | 0 | 0 | 0 | 0 | 0 | 0
2014-03-31 | 1時 | 1.1273 | 1.1273 | 0 | 0.011977 | 11.9766 | 1.0423 | 1390.1545 | 1.4531 | 断続運転 | 0.69766 | 2864.62 | 1998.5234 | 7.1947 | 0.4284 | 119 | 0.03204 | 8.9 | 0.10125 | 28.125 | 6.633 | 0.073 | 79.3165 | 2105.4921 | 0.93386 | 1842.4984 | 0 | 1 | 5982.17 | 119 | 40.9 | 28.125 | 1842.4984 | 14.375 | 40 | 35.3767 | 6.7975 | 0 | 0 | 0 | 0 | 65 | 6.633 | 0.87311 | 6.633 | 2 | 6.633 | 0 | 0 | 0 | 0 | 0.87311 | 0 | 0 | 0 | 0 | 0.69801 | 0 | 0 | 0 | 0 | 5.935 | 0 | 0 | 0 | 0 | 5.935 | 0 | 0 | 0 | 0 | 6.7975 | 0 | 0 | 0 | 0 | 0 | 0 | 0 | 0 | 0 | 3.3029 | 1.2475 | 0.99815 | 0.81058 | 0.81133 | 0 | 0 | 0 | 0 | 0 | 6.7975 | 0 | 0 | 0 | 0 | 5.935 | 0 | 0 | 0 | 0 | 40 | 2 | 4 | 4 | 4 | 4 | 0 | 0 | 0 | 0 | 0 | 0 | 0 | 0
2014-03-31 | 2時 | 1.16 | 1.16 | 0 | 0.012325 | 12.3251 | 1.0746 | 1376.797 | 1.4371 | 断続運転 | 0.73251 | 2859.756 | 2094.8014 | 7.5413 | 0.43646 | 121.24 | 0.033192 | 9.22 | 0.10485 | 29.125 | 6.9668 | 0.073 | 79.6143 | 2204.7766 | 0.93386 | 1935.2164 | 0 | 1 | 5981.082 | 121.24 | 41.22 | 29.125 | 1935.2164 | 14.175 | 40 | 37.1569 | 6.7975 | 0 | 0 | 0 | 0 | 65 | 6.9668 | 0.91554 | 6.9668 | 2 | 6.9668 | 0 | 0 | 0 | 0 | 0.91554 | 0 | 0 | 0 | 0 | 0.7434 | 0 | 0 | 0 | 0 | 6.2234 | 0 | 0 | 0 | 0 | 6.2234 | 0 | 0 | 0 | 0 | 6.7975 | 0 | 0 | 0 | 0 | 0 | 0 | 0 | 0 | 0 | 3.3029 | 1.2475 | 0.99815 | 0.81058 | 0.81133 | 0 | 0 | 0 | 0 | 0 | 6.7975 | 0 | 0 | 0 | 0 | 6.2234 | 0 | 0 | 0 | 0 | 40 | 2 | 4 | 4 | 4 | 4 | 0 | 0 | 0 | 0 | 0 | 0 | 0 | 0
2014-03-31 | 3時 | 1.1846 | 1.1846 | 0 | 0.012594 | 12.5941 | 1.099 | 1367.0647 | 1.4254 | 断続運転 | 0.75941 | 2856.716 | 2169.4317 | 7.81 | 0.4415 | 122.64 | 0.033912 | 9.42 | 0.1071 | 29.75 | 7.2274 | 0.073 | 79.8469 | 2282.3098 | 0.93386 | 2007.6217 | 0 | 1 | 5980.402 | 122.64 | 41.42 | 29.75 | 2007.6217 | 14.05 | 40 | 38.5471 | 6.7975 | 0 | 0 | 0 | 0 | 65 | 7.2274 | 0.94881 | 7.2274 | 2 | 7.2274 | 0 | 0 | 0 | 0 | 0.94881 | 0 | 0 | 0 | 0 | 0.77785 | 0 | 0 | 0 | 0 | 6.4496 | 0 | 0 | 0 | 0 | 6.4496 | 0 | 0 | 0 | 0 | 6.7975 | 0 | 0 | 0 | 0 | 0 | 0 | 0 | 0 | 0 | 3.3029 | 1.2475 | 0.99815 | 0.81058 | 0.81133 | 0 | 0 | 0 | 0 | 0 | 6.7975 | 0 | 0 | 0 | 0 | 6.4496 | 0 | 0 | 0 | 0 | 40 | 2 | 4 | 4 | 4 | 4 | 0 | 0 | 0 | 0 | 0 | 0 | 0 | 0
2014-03-31 | 4時 | 1.2024 | 1.2024 | 0 | 0.012759 | 12.759 | 1.1166 | 1364.9861 | 1.4229 | 断続運転 | 0.7759 | 2856.108 | 2216.0445 | 7.9778 | 0.44251 | 122.92 | 0.034056 | 9.46 | 0.10755 | 29.875 | 7.3936 | 0.073 | 79.9952 | 2331.7474 | 0.93386 | 2053.7895 | 0 | 1 | 5980.266 | 122.92 | 41.46 | 29.875 | 2053.7895 | 14.025 | 40 | 39.4335 | 6.7975 | 0 | 0 | 0 | 0 | 65 | 7.3936 | 0.97043 | 7.3936 | 2 | 7.3936 | 0 | 0 | 0 | 0 | 0.97043 | 0 | 0 | 0 | 0 | 0.79709 | 0 | 0 | 0 | 0 | 6.5966 | 0 | 0 | 0 | 0 | 6.5966 | 0 | 0 | 0 | 0 | 6.7975 | 0 | 0 | 0 | 0 | 0 | 0 | 0 | 0 | 0 | 3.3029 | 1.2475 | 0.99815 | 0.81058 | 0.81133 | 0 | 0 | 0 | 0 | 0 | 6.7975 | 0 | 0 | 0 | 0 | 6.5966 | 0 | 0 | 0 | 0 | 40 | 2 | 4 | 4 | 4 | 4 | 0 | 0 | 0 | 0 | 0 | 0 | 0 | 0
2014-03-31 | 5時 | 1.1281 | 1.1281 | 0 | 0.012474 | 12.4737 | 1.0426 | 1313.9999 | 1.3604 | 断続運転 | 0.74737 | 3363.1153 | 2513.501 | 9.0486 | 0.64613 | 179.48 | 0.14954 | 41.54 | 0.46845 | 130.125 | 7.7845 | 0.073 | 80.8062 | 2602.0504 | 0.91759 | 2162.356 | 0 | 1 | 6959.2033 | 179.48 | 41.54 | 130.125 | 2162.356 | 13.975 | 29.1017 | 20.759 | 13.5951 | 0 | 0 | 0 | 0 | 85 | 7.7845 | 0.52361 | 7.7845 | 1 | 7.7845 | 0 | 0 | 0 | 0 | 0.52361 | 0 | 0 | 0 | 0 | 0.66591 | 0 | 0 | 0 | 0 | 7.1186 | 0 | 0 | 0 | 0 | 7.1186 | 0 | 0 | 0 | 0 | 13.5951 | 0 | 0 | 0 | 0 | 0 | 0 | 0 | 0 | 0 | 6.6058 | 2.495 | 1.9963 | 1.6212 | 1.6227 | 0 | 0 | 0 | 0 | 0 | 13.5951 | 0 | 0 | 0 | 0 | 7.1186 | 0 | 0 | 0 | 0 | 60 | 1 | 4 | 4 | 4 | 4 | 0 | 0 | 0 | 0 | 0 | 0 | 0 | 0
2014-03-31 | 6時 | 0.41966 | 0.41966 | 0 | 0.0072484 | 7.2484 | 0.33942 | 1240.4362 | 1.267 | 断続運転 | 0.22484 | 3491.256 | 784.9822 | 2.8259 | 0.43042 | 119.56 | 0.032328 | 8.98 | 0.10215 | 28.375 | 2.261 | 0.073 | 75.4152 | 805.052 | 0.93386 | 628.0672 | 0 | 1 | 7193.5068 | 119.56 | 40.98 | 28.375 | 628.0672 | 14.325 | 26.5152 | 12.0591 | 6.7975 | 0 | 0 | 0 | 0 | 65 | 2.261 | 0.2975 | 2.261 | 2 | 2.261 | 0 | 0 | 0 | 0 | 0.2975 | 0 | 0 | 0 | 0 | 0.23877 | 0 | 0 | 0 | 0 | 2.0223 | 0 | 0 | 0 | 0 | 2.0223 | 0 | 0 | 0 | 0 | 6.7975 | 0 | 0 | 0 | 0 | 0 | 0 | 0 | 0 | 0 | 3.3029 | 1.2475 | 0.99815 | 0.81058 | 0.81133 | 0 | 0 | 0 | 0 | 0 | 6.7975 | 0 | 0 | 0 | 0 | 2.0223 | 0 | 0 | 0 | 0 | 40 | 2 | 4 | 4 | 4 | 4 | 0 | 0 | 0 | 0 | 0 | 0 | 0 | 0
2014-03-31 | 7時 | 0.20008 | 0.20008 | 0 | 0.0058036 | 5.8036 | 0.12127 | 1189.9246 | 1.2003 | 断続運転 | 0.08036 | 3804.2687 | 305.7093 | 1.1006 | 0.4163 | 115.64 | 0.030312 | 8.42 | 0.09585 | 26.625 | 0.55809 | 0.073 | 73.8955 | 298.5071 | 0.93386 | 155.0243 | 0 | 1 | 7783.0265 | 115.64 | 40.42 | 26.625 | 155.0243 | 14.675 | 19.9752 | 2.9765 | 6.7975 | 0 | 0 | 0 | 0 | 65 | 0.55809 | 0.073644 | 0.55809 | 2 | 0.55809 | 0 | 0 | 0 | 0 | 0.073644 | 0 | 0 | 0 | 0 | 0.057492 | 0 | 0 | 0 | 0 | 0.5006 | 0 | 0 | 0 | 0 | 0.5006 | 0 | 0 | 0 | 0 | 6.7975 | 0 | 0 | 0 | 0 | 0 | 0 | 0 | 0 | 0 | 3.3029 | 1.2475 | 0.99815 | 0.81058 | 0.81133 | 0 | 0 | 0 | 0 | 0 | 6.7975 | 0 | 0 | 0 | 0 | 0.5006 | 0 | 0 | 0 | 0 | 40 | 2 | 4 | 4 | 4 | 4 | 0 | 0 | 0 | 0 | 0 | 0 | 0 | 0
2014-03-31 | 8時 | 0 | 0 | 0 | 0.0053692 | 5.3692 | 0.056229 | 1185.7311 | 1.1947 | 断続運転 | 0.036917 | 3816.492 | 140.895 | 0.50722 | 0.39413 | 109.48 | 0.027144 | 7.54 | 0.08595 | 23.875 | 0 | 0.073 | 73.3975 | 132.5036 | 0.93386 | 0 | 0 | 1 | 7783.794 | 109.48 | 39.54 | 23.875 | 0 | 15.225 | 20 | 0 | 0 | 0 | 0 | 0 | 0 | 65 | 0 | 0 | 0 | 2 | 0 | 0 | 0 | 0 | 0 | 0 | 0 | 0 | 0 | 0 | 0 | 0 | 0 | 0 | 0 | 0 | 0 | 0 | 0 | 0 | 0 | 0 | 0 | 0 | 0 | 6.7975 | 0 | 0 | 0 | 0 | 0 | 0 | 0 | 0 | 0 | 3.3029 | 1.2475 | 0.99815 | 0.81058 | 0.81133 | 0 | 0 | 0 | 0 | 0 | 6.7975 | 0 | 0 | 0 | 0 | 0 | 0 | 0 | 0 | 0 | 40 | 2 | 4 | 4 | 4 | 4 | 0 | 0 | 0 | 0 | 0 | 0 | 0 | 0
2014-03-31 | 9時 | 0 | 0 | 0 | 0.0053423 | 5.3423 | 0.052 | 1181.6136 | 1.1891 | 断続運転 | 0.034232 | 3829.868 | 131.105 | 0.47198 | 0.37195 | 103.32 | 0.023976 | 6.66 | 0.07605 | 21.125 | 0 | 0.073 | 73.3975 | 132.5036 | 0.93386 | 0 | 0 | 1 | 7786.786 | 103.32 | 38.66 | 21.125 | 0 | 15.775 | 20 | 0 | 0 | 0 | 0 | 0 | 0 | 65 | 0 | 0 | 0 | 2 | 0 | 0 | 0 | 0 | 0 | 0 | 0 | 0 | 0 | 0 | 0 | 0 | 0 | 0 | 0 | 0 | 0 | 0 | 0 | 0 | 0 | 0 | 0 | 0 | 0 | 6.7975 | 0 | 0 | 0 | 0 | 0 | 0 | 0 | 0 | 0 | 3.3029 | 1.2475 | 0.99815 | 0.81058 | 0.81133 | 0 | 0 | 0 | 0 | 0 | 6.7975 | 0 | 0 | 0 | 0 | 0 | 0 | 0 | 0 | 0 | 40 | 2 | 4 | 4 | 4 | 4 | 0 | 0 | 0 | 0 | 0 | 0 | 0 | 0
2014-03-31 | 10時 | 0 | 0 | 0 | 0.0053 | 5.3 | 0.044706 | 1157.781 | 1.1567 | 断続運転 | 0.029999 | 3851.148 | 115.53 | 0.41591 | 0.33667 | 93.52 | 0.018936 | 5.26 | 0.0603 | 16.75 | 0 | 0.073 | 73.3975 | 132.5036 | 0.93386 | 0 | 0 | 1 | 7791.546 | 93.52 | 37.26 | 16.75 | 0 | 16.65 | 20 | 0 | 0 | 0 | 0 | 0 | 0 | 65 | 0 | 0 | 0 | 2 | 0 | 0 | 0 | 0 | 0 | 0 | 0 | 0 | 0 | 0 | 0 | 0 | 0 | 0 | 0 | 0 | 0 | 0 | 0 | 0 | 0 | 0 | 0 | 0 | 0 | 6.7975 | 0 | 0 | 0 | 0 | 0 | 0 | 0 | 0 | 0 | 3.3029 | 1.2475 | 0.99815 | 0.81058 | 0.81133 | 0 | 0 | 0 | 0 | 0 | 6.7975 | 0 | 0 | 0 | 0 | 0 | 0 | 0 | 0 | 0 | 40 | 2 | 4 | 4 | 4 | 4 | 0 | 0 | 0 | 0 | 0 | 0 | 0 | 0
2014-03-31 | 11時 | 0 | 0 | 0 | 0.005288 | 5.288 | 0.042564 | 1147.864 | 1.143 | 断続運転 | 0.028798 | 3857.228 | 111.08 | 0.39989 | 0.32659 | 90.72 | 0.017496 | 4.86 | 0.0558 | 15.5 | 0 | 0.073 | 73.3975 | 132.5036 | 0.93386 | 0 | 0 | 1 | 7792.906 | 90.72 | 36.86 | 15.5 | 0 | 16.9 | 20 | 0 | 0 | 0 | 0 | 0 | 0 | 65 | 0 | 0 | 0 | 2 | 0 | 0 | 0 | 0 | 0 | 0 | 0 | 0 | 0 | 0 | 0 | 0 | 0 | 0 | 0 | 0 | 0 | 0 | 0 | 0 | 0 | 0 | 0 | 0 | 0 | 6.7975 | 0 | 0 | 0 | 0 | 0 | 0 | 0 | 0 | 0 | 3.3029 | 1.2475 | 0.99815 | 0.81058 | 0.81133 | 0 | 0 | 0 | 0 | 0 | 6.7975 | 0 | 0 | 0 | 0 | 0 | 0 | 0 | 0 | 0 | 40 | 2 | 4 | 4 | 4 | 4 | 0 | 0 | 0 | 0 | 0 | 0 | 0 | 0
2014-03-31 | 12時 | 0 | 0 | 0 | 0.0052748 | 5.2748 | 0.040201 | 1135.6586 | 1.1261 | 断続運転 | 0.027481 | 3863.916 | 106.185 | 0.38227 | 0.3155 | 87.64 | 0.015912 | 4.42 | 0.05085 | 14.125 | 0 | 0.073 | 73.3975 | 132.5036 | 0.93386 | 0 | 0 | 1 | 7794.402 | 87.64 | 36.42 | 14.125 | 0 | 17.175 | 20 | 0 | 0 | 0 | 0 | 0 | 0 | 65 | 0 | 0 | 0 | 2 | 0 | 0 | 0 | 0 | 0 | 0 | 0 | 0 | 0 | 0 | 0 | 0 | 0 | 0 | 0 | 0 | 0 | 0 | 0 | 0 | 0 | 0 | 0 | 0 | 0 | 6.7975 | 0 | 0 | 0 | 0 | 0 | 0 | 0 | 0 | 0 | 3.3029 | 1.2475 | 0.99815 | 0.81058 | 0.81133 | 0 | 0 | 0 | 0 | 0 | 6.7975 | 0 | 0 | 0 | 0 | 0 | 0 | 0 | 0 | 0 | 40 | 2 | 4 | 4 | 4 | 4 | 0 | 0 | 0 | 0 | 0 | 0 | 0 | 0
2014-03-31 | 13時 | 0 | 0 | 0 | 0.00527 | 5.27 | 0.039343 | 1130.9146 | 1.1195 | 断続運転 | 0.027004 | 3866.348 | 104.405 | 0.37586 | 0.31147 | 86.52 | 0.015336 | 4.26 | 0.04905 | 13.625 | 0 | 0.073 | 73.3975 | 132.5036 | 0.93386 | 0 | 0 | 1 | 7794.946 | 86.52 | 36.26 | 13.625 | 0 | 17.275 | 20 | 0 | 0 | 0 | 0 | 0 | 0 | 65 | 0 | 0 | 0 | 2 | 0 | 0 | 0 | 0 | 0 | 0 | 0 | 0 | 0 | 0 | 0 | 0 | 0 | 0 | 0 | 0 | 0 | 0 | 0 | 0 | 0 | 0 | 0 | 0 | 0 | 6.7975 | 0 | 0 | 0 | 0 | 0 | 0 | 0 | 0 | 0 | 3.3029 | 1.2475 | 0.99815 | 0.81058 | 0.81133 | 0 | 0 | 0 | 0 | 0 | 6.7975 | 0 | 0 | 0 | 0 | 0 | 0 | 0 | 0 | 0 | 40 | 2 | 4 | 4 | 4 | 4 | 0 | 0 | 0 | 0 | 0 | 0 | 0 | 0
2014-03-31 | 14時 | 0 | 0 | 0 | 0.0052772 | 5.2772 | 0.040631 | 1137.9716 | 1.1293 | 断続運転 | 0.02772 | 3862.7 | 107.075 | 0.38547 | 0.31752 | 88.2 | 0.0162 | 4.5 | 0.05175 | 14.375 | 0 | 0.073 | 73.3975 | 132.5036 | 0.93386 | 0 | 0 | 1 | 7794.13 | 88.2 | 36.5 | 14.375 | 0 | 17.125 | 20 | 0 | 0 | 0 | 0 | 0 | 0 | 65 | 0 | 0 | 0 | 2 | 0 | 0 | 0 | 0 | 0 | 0 | 0 | 0 | 0 | 0 | 0 | 0 | 0 | 0 | 0 | 0 | 0 | 0 | 0 | 0 | 0 | 0 | 0 | 0 | 0 | 6.7975 | 0 | 0 | 0 | 0 | 0 | 0 | 0 | 0 | 0 | 3.3029 | 1.2475 | 0.99815 | 0.81058 | 0.81133 | 0 | 0 | 0 | 0 | 0 | 6.7975 | 0 | 0 | 0 | 0 | 0 | 0 | 0 | 0 | 0 | 40 | 2 | 4 | 4 | 4 | 4 | 0 | 0 | 0 | 0 | 0 | 0 | 0 | 0
2014-03-31 | 15時 | 0 | 0 | 0 | 0.0052844 | 5.2844 | 0.04192 | 1144.6634 | 1.1386 | 断続運転 | 0.028438 | 3859.052 | 109.745 | 0.39508 | 0.32357 | 89.88 | 0.017064 | 4.74 | 0.05445 | 15.125 | 0 | 0.073 | 73.3975 | 132.5036 | 0.93386 | 0 | 0 | 1 | 7793.314 | 89.88 | 36.74 | 15.125 | 0 | 16.975 | 20 | 0 | 0 | 0 | 0 | 0 | 0 | 65 | 0 | 0 | 0 | 2 | 0 | 0 | 0 | 0 | 0 | 0 | 0 | 0 | 0 | 0 | 0 | 0 | 0 | 0 | 0 | 0 | 0 | 0 | 0 | 0 | 0 | 0 | 0 | 0 | 0 | 6.7975 | 0 | 0 | 0 | 0 | 0 | 0 | 0 | 0 | 0 | 3.3029 | 1.2475 | 0.99815 | 0.81058 | 0.81133 | 0 | 0 | 0 | 0 | 0 | 6.7975 | 0 | 0 | 0 | 0 | 0 | 0 | 0 | 0 | 0 | 40 | 2 | 4 | 4 | 4 | 4 | 0 | 0 | 0 | 0 | 0 | 0 | 0 | 0
2014-03-31 | 16時 | 0 | 0 | 0 | 0.0052952 | 5.2952 | 0.043513 | 1145.0688 | 1.1392 | 断続運転 | 0.029518 | 3853.58 | 113.75 | 0.4095 | 0.33264 | 92.4 | 0.01836 | 5.1 | 0.0585 | 16.25 | 0 | 0.073 | 73.3975 | 132.5036 | 0.93386 | 0 | 0 | 1 | 7792.09 | 92.4 | 37.1 | 16.25 | 0 | 16.75 | 20 | 0 | 0 | 0 | 0 | 0 | 0 | 65 | 0 | 0 | 0 | 2 | 0 | 0 | 0 | 0 | 0 | 0 | 0 | 0 | 0 | 0 | 0 | 0 | 0 | 0 | 0 | 0 | 0 | 0 | 0 | 0 | 0 | 0 | 0 | 0 | 0 | 6.7975 | 0 | 0 | 0 | 0 | 0 | 0 | 0 | 0 | 0 | 3.3029 | 1.2475 | 0.99815 | 0.81058 | 0.81133 | 0 | 0 | 0 | 0 | 0 | 6.7975 | 0 | 0 | 0 | 0 | 0 | 0 | 0 | 0 | 0 | 40 | 2 | 4 | 4 | 4 | 4 | 0 | 0 | 0 | 0 | 0 | 0 | 0 | 0
2014-03-31 | 17時 | 0.26807 | 0.26807 | 0 | 0.006287 | 6.287 | 0.18879 | 1172.8886 | 1.1773 | 断続運転 | 0.1287 | 3768.3166 | 484.9947 | 1.746 | 0.34675 | 96.32 | 0.020376 | 5.66 | 0.0648 | 18 | 1.3141 | 0.073 | 74.5701 | 523.3694 | 0.93386 | 365.0147 | 0 | 1 | 7642.0736 | 96.32 | 37.66 | 18 | 365.0147 | 16.4 | 21.6484 | 7.0084 | 6.7975 | 0 | 0 | 0 | 0 | 65 | 1.3141 | 0.17591 | 1.3141 | 2 | 1.3141 | 0 | 0 | 0 | 0 | 0.17591 | 0 | 0 | 0 | 0 | 0.11833 | 0 | 0 | 0 | 0 | 1.1957 | 0 | 0 | 0 | 0 | 1.1957 | 0 | 0 | 0 | 0 | 6.7975 | 0 | 0 | 0 | 0 | 0 | 0 | 0 | 0 | 0 | 3.3029 | 1.2475 | 0.99815 | 0.81058 | 0.81133 | 0 | 0 | 0 | 0 | 0 | 6.7975 | 0 | 0 | 0 | 0 | 1.1957 | 0 | 0 | 0 | 0 | 40 | 2 | 4 | 4 | 4 | 4 | 0 | 0 | 0 | 0 | 0 | 0 | 0 | 0
2014-03-31 | 18時 | 0.53313 | 0.53313 | 0 | 0.0079517 | 7.9517 | 0.45218 | 1283.5871 | 1.3223 | 断続運転 | 0.29517 | 3255.1027 | 960.8057 | 3.4589 | 0.3649 | 101.36 | 0.022968 | 6.38 | 0.0729 | 20.25 | 2.9981 | 0.073 | 76.0729 | 1024.3013 | 0.93386 | 832.8157 | 0 | 1 | 6670.3613 | 101.36 | 38.38 | 20.25 | 832.8157 | 15.95 | 32.436 | 15.9904 | 6.7975 | 0 | 0 | 0 | 0 | 65 | 2.9981 | 0.39984 | 2.9981 | 2 | 2.9981 | 0 | 0 | 0 | 0 | 0.39984 | 0 | 0 | 0 | 0 | 0.28022 | 0 | 0 | 0 | 0 | 2.7179 | 0 | 0 | 0 | 0 | 2.7179 | 0 | 0 | 0 | 0 | 6.7975 | 0 | 0 | 0 | 0 | 0 | 0 | 0 | 0 | 0 | 3.3029 | 1.2475 | 0.99815 | 0.81058 | 0.81133 | 0 | 0 | 0 | 0 | 0 | 6.7975 | 0 | 0 | 0 | 0 | 2.7179 | 0 | 0 | 0 | 0 | 40 | 2 | 4 | 4 | 4 | 4 | 0 | 0 | 0 | 0 | 0 | 0 | 0 | 0
2014-03-31 | 19時 | 0.27645 | 0.27645 | 0 | 0.0063426 | 6.3426 | 0.19711 | 1175.721 | 1.1811 | 断続運転 | 0.13426 | 3747.5565 | 503.1644 | 1.8114 | 0.37598 | 104.44 | 0.024552 | 6.82 | 0.07785 | 21.625 | 1.333 | 0.073 | 74.587 | 529.007 | 0.93386 | 370.2794 | 0 | 1 | 7632.0931 | 104.44 | 38.82 | 21.625 | 370.2794 | 15.675 | 21.7156 | 7.1095 | 6.7975 | 0 | 0 | 0 | 0 | 65 | 1.333 | 0.17737 | 1.333 | 2 | 1.333 | 0 | 0 | 0 | 0 | 0.17737 | 0 | 0 | 0 | 0 | 0.12736 | 0 | 0 | 0 | 0 | 1.2056 | 0 | 0 | 0 | 0 | 1.2056 | 0 | 0 | 0 | 0 | 6.7975 | 0 | 0 | 0 | 0 | 0 | 0 | 0 | 0 | 0 | 3.3029 | 1.2475 | 0.99815 | 0.81058 | 0.81133 | 0 | 0 | 0 | 0 | 0 | 6.7975 | 0 | 0 | 0 | 0 | 1.2056 | 0 | 0 | 0 | 0 | 40 | 2 | 4 | 4 | 4 | 4 | 0 | 0 | 0 | 0 | 0 | 0 | 0 | 0
2014-03-31 | 20時 | 0.37731 | 0.37731 | 0 | 0.0070007 | 7.0007 | 0.29731 | 1212.6409 | 1.2306 | 断続運転 | 0.20007 | 3572.6199 | 714.7735 | 2.5732 | 0.38707 | 107.52 | 0.026136 | 7.26 | 0.0828 | 23 | 2.0772 | 0.073 | 75.2511 | 750.3611 | 0.93386 | 576.9935 | 0 | 1 | 7305.9163 | 107.52 | 39.26 | 23 | 576.9935 | 15.4 | 25.3292 | 11.0785 | 6.7975 | 0 | 0 | 0 | 0 | 65 | 2.0772 | 0.27575 | 2.0772 | 2 | 2.0772 | 0 | 0 | 0 | 0 | 0.27575 | 0 | 0 | 0 | 0 | 0.20275 | 0 | 0 | 0 | 0 | 1.8744 | 0 | 0 | 0 | 0 | 1.8744 | 0 | 0 | 0 | 0 | 6.7975 | 0 | 0 | 0 | 0 | 0 | 0 | 0 | 0 | 0 | 3.3029 | 1.2475 | 0.99815 | 0.81058 | 0.81133 | 0 | 0 | 0 | 0 | 0 | 6.7975 | 0 | 0 | 0 | 0 | 1.8744 | 0 | 0 | 0 | 0 | 40 | 2 | 4 | 4 | 4 | 4 | 0 | 0 | 0 | 0 | 0 | 0 | 0 | 0
2014-03-31 | 21時 | 0.63164 | 0.63164 | 0 | 0.0084957 | 8.4957 | 0.55014 | 1338.3211 | 1.3904 | 断続運転 | 0.34957 | 3071.7656 | 1073.8122 | 3.8657 | 0.39816 | 110.6 | 0.02772 | 7.7 | 0.08775 | 24.375 | 3.3521 | 0.073 | 76.3888 | 1129.5862 | 0.93386 | 931.1372 | 0 | 1 | 6350.794 | 110.6 | 39.7 | 24.375 | 931.1372 | 15.125 | 35.9427 | 17.8782 | 6.7975 | 0 | 0 | 0 | 0 | 65 | 3.3521 | 0.44398 | 3.3521 | 2 | 3.3521 | 0 | 0 | 0 | 0 | 0.44398 | 0 | 0 | 0 | 0 | 0.3341 | 0 | 0 | 0 | 0 | 3.018 | 0 | 0 | 0 | 0 | 3.018 | 0 | 0 | 0 | 0 | 6.7975 | 0 | 0 | 0 | 0 | 0 | 0 | 0 | 0 | 0 | 3.3029 | 1.2475 | 0.99815 | 0.81058 | 0.81133 | 0 | 0 | 0 | 0 | 0 | 6.7975 | 0 | 0 | 0 | 0 | 3.018 | 0 | 0 | 0 | 0 | 40 | 2 | 4 | 4 | 4 | 4 | 0 | 0 | 0 | 0 | 0 | 0 | 0 | 0
2014-03-31 | 22時 | 0.80703 | 0.80703 | 0 | 0.0095357 | 9.5357 | 0.7245 | 1396.5724 | 1.4607 | 断続運転 | 0.45357 | 2877.996 | 1305.3736 | 4.6993 | 0.40622 | 112.84 | 0.028872 | 8.02 | 0.09135 | 25.375 | 4.1729 | 0.073 | 77.1212 | 1373.7351 | 0.93386 | 1159.1386 | 0 | 1 | 5985.162 | 112.84 | 40.02 | 25.375 | 1159.1386 | 14.925 | 40 | 22.2559 | 6.7975 | 0 | 0 | 0 | 0 | 65 | 4.1729 | 0.55178 | 4.1729 | 2 | 4.1729 | 0 | 0 | 0 | 0 | 0.55178 | 0 | 0 | 0 | 0 | 0.42213 | 0 | 0 | 0 | 0 | 3.7508 | 0 | 0 | 0 | 0 | 3.7508 | 0 | 0 | 0 | 0 | 6.7975 | 0 | 0 | 0 | 0 | 0 | 0 | 0 | 0 | 0 | 3.3029 | 1.2475 | 0.99815 | 0.81058 | 0.81133 | 0 | 0 | 0 | 0 | 0 | 6.7975 | 0 | 0 | 0 | 0 | 3.7508 | 0 | 0 | 0 | 0 | 40 | 2 | 4 | 4 | 4 | 4 | 0 | 0 | 0 | 0 | 0 | 0 | 0 | 0
2014-03-31 | 23時 | 1.0039 | 1.0039 | 0 | 0.011022 | 11.0222 | 0.91985 | 1387.6925 | 1.4501 | 断続運転 | 0.60222 | 2872.524 | 1729.8799 | 6.2276 | 0.4153 | 115.36 | 0.030168 | 8.38 | 0.0954 | 26.5 | 5.6867 | 0.073 | 78.4721 | 1824.0174 | 0.93386 | 1579.6399 | 0 | 1 | 5983.938 | 115.36 | 40.38 | 26.5 | 1579.6399 | 14.7 | 40 | 30.3297 | 6.7975 | 0 | 0 | 0 | 0 | 65 | 5.6867 | 0.75056 | 5.6867 | 2 | 5.6867 | 0 | 0 | 0 | 0 | 0.75056 | 0 | 0 | 0 | 0 | 0.58477 | 0 | 0 | 0 | 0 | 5.1019 | 0 | 0 | 0 | 0 | 5.1019 | 0 | 0 | 0 | 0 | 6.7975 | 0 | 0 | 0 | 0 | 0 | 0 | 0 | 0 | 0 | 3.3029 | 1.2475 | 0.99815 | 0.81058 | 0.81133 | 0 | 0 | 0 | 0 | 0 | 6.7975 | 0 | 0 | 0 | 0 | 5.1019 | 0 | 0 | 0 | 0 | 40 | 2 | 4 | 4 | 4 | 4 | 0 | 0 | 0 | 0 | 0 | 0 | 0 | 0
2014-04-01 | 0時 | 1.084 | 1.084 | 0 | 0.011464 | 11.4638 | 0.99953 | 1420.5901 | 1.489 | 断続運転 | 0.64638 | 2869.484 | 1854.7716 | 6.6772 | 0.42034 | 116.76 | 0.030888 | 8.58 | 0.09765 | 27.125 | 6.1283 | 0.073 | 78.8661 | 1955.3716 | 0.93386 | 1702.3066 | 0 | 1 | 5983.258 | 116.76 | 40.58 | 27.125 | 1702.3066 | 14.575 | 40 | 32.6849 | 6.7975 | 0 | 0 | 0 | 0 | 65 | 6.1283 | 0.80801 | 6.1283 | 2 | 6.1283 | 0 | 0 | 0 | 0 | 0.80801 | 0 | 0 | 0 | 0 | 0.63585 | 0 | 0 | 0 | 0 | 5.4925 | 0 | 0 | 0 | 0 | 5.4925 | 0 | 0 | 0 | 0 | 6.7975 | 0 | 0 | 0 | 0 | 0 | 0 | 0 | 0 | 0 | 3.3029 | 1.2475 | 0.99815 | 0.81058 | 0.81133 | 0 | 0 | 0 | 0 | 0 | 6.7975 | 0 | 0 | 0 | 0 | 5.4925 | 0 | 0 | 0 | 0 | 40 | 2 | 4 | 4 | 4 | 4 | 0 | 0 | 0 | 0 | 0 | 0 | 0 | 0
2014-04-01 | 1時 | 1.1392 | 1.1392 | 0 | 0.011805 | 11.8046 | 1.0543 | 1435.5904 | 1.5065 | 断続運転 | 0.68046 | 2866.444 | 1950.4962 | 7.0218 | 0.42538 | 118.16 | 0.031608 | 8.78 | 0.0999 | 27.75 | 6.4649 | 0.073 | 79.1665 | 2055.4931 | 0.93386 | 1795.8062 | 0 | 1 | 5982.578 | 118.16 | 40.78 | 27.75 | 1795.8062 | 14.45 | 40 | 34.4802 | 6.7975 | 0 | 0 | 0 | 0 | 65 | 6.4649 | 0.85151 | 6.4649 | 2 | 6.4649 | 0 | 0 | 0 | 0 | 0.85151 | 0 | 0 | 0 | 0 | 0.67675 | 0 | 0 | 0 | 0 | 5.7882 | 0 | 0 | 0 | 0 | 5.7882 | 0 | 0 | 0 | 0 | 6.7975 | 0 | 0 | 0 | 0 | 0 | 0 | 0 | 0 | 0 | 3.3029 | 1.2475 | 0.99815 | 0.81058 | 0.81133 | 0 | 0 | 0 | 0 | 0 | 6.7975 | 0 | 0 | 0 | 0 | 5.7882 | 0 | 0 | 0 | 0 | 40 | 2 | 4 | 4 | 4 | 4 | 0 | 0 | 0 | 0 | 0 | 0 | 0 | 0
2014-04-01 | 2時 | 1.1641 | 1.1641 | 0 | 0.011998 | 11.998 | 1.0791 | 1435.5904 | 1.5065 | 断続運転 | 0.6998 | 2866.444 | 2005.9238 | 7.2213 | 0.42538 | 118.16 | 0.031608 | 8.78 | 0.0999 | 27.75 | 6.6644 | 0.073 | 79.3445 | 2114.8461 | 0.93386 | 1851.2338 | 0 | 1 | 5982.578 | 118.16 | 40.78 | 27.75 | 1851.2338 | 14.45 | 40 | 35.5444 | 6.7975 | 0 | 0 | 0 | 0 | 65 | 6.6644 | 0.87779 | 6.6644 | 2 | 6.6644 | 0 | 0 | 0 | 0 | 0.87779 | 0 | 0 | 0 | 0 | 0.69763 | 0 | 0 | 0 | 0 | 5.9668 | 0 | 0 | 0 | 0 | 5.9668 | 0 | 0 | 0 | 0 | 6.7975 | 0 | 0 | 0 | 0 | 0 | 0 | 0 | 0 | 0 | 3.3029 | 1.2475 | 0.99815 | 0.81058 | 0.81133 | 0 | 0 | 0 | 0 | 0 | 6.7975 | 0 | 0 | 0 | 0 | 5.9668 | 0 | 0 | 0 | 0 | 40 | 2 | 4 | 4 | 4 | 4 | 0 | 0 | 0 | 0 | 0 | 0 | 0 | 0
2014-04-01 | 3時 | 1.1847 | 1.1847 | 0 | 0.012004 | 12.004 | 1.0997 | 1461.9176 | 1.537 | 断続運転 | 0.7004 | 2870.7 | 2010.6418 | 7.2383 | 0.41832 | 116.2 | 0.0306 | 8.5 | 0.09675 | 26.875 | 6.6926 | 0.073 | 79.3697 | 2123.2339 | 0.93386 | 1859.0668 | 0 | 1 | 5983.53 | 116.2 | 40.5 | 26.875 | 1859.0668 | 14.625 | 40 | 35.6948 | 6.7975 | 0 | 0 | 0 | 0 | 65 | 6.6926 | 0.88278 | 6.6926 | 2 | 6.6926 | 0 | 0 | 0 | 0 | 0.88278 | 0 | 0 | 0 | 0 | 0.69193 | 0 | 0 | 0 | 0 | 6.0007 | 0 | 0 | 0 | 0 | 6.0007 | 0 | 0 | 0 | 0 | 6.7975 | 0 | 0 | 0 | 0 | 0 | 0 | 0 | 0 | 0 | 3.3029 | 1.2475 | 0.99815 | 0.81058 | 0.81133 | 0 | 0 | 0 | 0 | 0 | 6.7975 | 0 | 0 | 0 | 0 | 6.0007 | 0 | 0 | 0 | 0 | 40 | 2 | 4 | 4 | 4 | 4 | 0 | 0 | 0 | 0 | 0 | 0 | 0 | 0
2014-04-01 | 4時 | 1.1504 | 1.1504 | 0 | 0.011716 | 11.7163 | 1.0657 | 1466.9473 | 1.5427 | 断続運転 | 0.67163 | 2882.252 | 1935.7994 | 6.9689 | 0.39917 | 110.88 | 0.027864 | 7.74 | 0.0882 | 24.5 | 6.4536 | 0.073 | 79.1564 | 2052.1448 | 0.93386 | 1792.6794 | 0 | 1 | 5986.114 | 110.88 | 39.74 | 24.5 | 1792.6794 | 15.1 | 40 | 34.4201 | 6.7975 | 0 | 0 | 0 | 0 | 65 | 6.4536 | 0.85461 | 6.4536 | 2 | 6.4536 | 0 | 0 | 0 | 0 | 0.85461 | 0 | 0 | 0 | 0 | 0.64443 | 0 | 0 | 0 | 0 | 5.8092 | 0 | 0 | 0 | 0 | 5.8092 | 0 | 0 | 0 | 0 | 6.7975 | 0 | 0 | 0 | 0 | 0 | 0 | 0 | 0 | 0 | 3.3029 | 1.2475 | 0.99815 | 0.81058 | 0.81133 | 0 | 0 | 0 | 0 | 0 | 6.7975 | 0 | 0 | 0 | 0 | 5.8092 | 0 | 0 | 0 | 0 | 40 | 2 | 4 | 4 | 4 | 4 | 0 | 0 | 0 | 0 | 0 | 0 | 0 | 0
2014-04-01 | 5時 | 0.92496 | 0.92496 | 0 | 0.0103 | 10.2999 | 0.84166 | 1416.3804 | 1.4841 | 断続運転 | 0.52999 | 2884.684 | 1528.8606 | 5.5039 | 0.39514 | 109.76 | 0.027288 | 7.58 | 0.0864 | 24 | 4.9951 | 0.073 | 77.8549 | 1618.2917 | 0.93386 | 1387.5206 | 0 | 1 | 5986.658 | 109.76 | 39.58 | 24 | 1387.5206 | 15.2 | 40 | 26.6409 | 6.7975 | 0 | 0 | 0 | 0 | 65 | 4.9951 | 0.66201 | 4.9951 | 2 | 4.9951 | 0 | 0 | 0 | 0 | 0.66201 | 0 | 0 | 0 | 0 | 0.49505 | 0 | 0 | 0 | 0 | 4.5 | 0 | 0 | 0 | 0 | 4.5 | 0 | 0 | 0 | 0 | 6.7975 | 0 | 0 | 0 | 0 | 0 | 0 | 0 | 0 | 0 | 3.3029 | 1.2475 | 0.99815 | 0.81058 | 0.81133 | 0 | 0 | 0 | 0 | 0 | 6.7975 | 0 | 0 | 0 | 0 | 4.5 | 0 | 0 | 0 | 0 | 40 | 2 | 4 | 4 | 4 | 4 | 0 | 0 | 0 | 0 | 0 | 0 | 0 | 0
2014-04-01 | 6時 | 0.44732 | 0.44732 | 0 | 0.0073876 | 7.3876 | 0.36694 | 1267.7416 | 1.3022 | 断続運転 | 0.23876 | 3448.8573 | 823.4655 | 2.9645 | 0.38203 | 106.12 | 0.025416 | 7.06 | 0.08055 | 22.375 | 2.4765 | 0.073 | 75.6074 | 869.1335 | 0.93386 | 687.9105 | 0 | 1 | 7061.8968 | 106.12 | 39.06 | 22.375 | 687.9105 | 15.525 | 28.0526 | 13.2081 | 6.7975 | 0 | 0 | 0 | 0 | 65 | 2.4765 | 0.3291 | 2.4765 | 2 | 2.4765 | 0 | 0 | 0 | 0 | 0.3291 | 0 | 0 | 0 | 0 | 0.2394 | 0 | 0 | 0 | 0 | 2.2371 | 0 | 0 | 0 | 0 | 2.2371 | 0 | 0 | 0 | 0 | 6.7975 | 0 | 0 | 0 | 0 | 0 | 0 | 0 | 0 | 0 | 3.3029 | 1.2475 | 0.99815 | 0.81058 | 0.81133 | 0 | 0 | 0 | 0 | 0 | 6.7975 | 0 | 0 | 0 | 0 | 2.2371 | 0 | 0 | 0 | 0 | 40 | 2 | 4 | 4 | 4 | 4 | 0 | 0 | 0 | 0 | 0 | 0 | 0 | 0
2014-04-01 | 7時 | 0.14682 | 0.14682 | 0 | 0.0054525 | 5.4525 | 0.068365 | 1179.1793 | 1.1858 | 断続運転 | 0.045246 | 3837.0715 | 173.6112 | 0.625 | 0.36893 | 102.48 | 0.023544 | 6.54 | 0.0747 | 20.75 | 0.15783 | 0.073 | 73.5383 | 179.4497 | 0.93386 | 43.8412 | 0 | 1 | 7797.5752 | 102.48 | 38.54 | 20.75 | 43.8412 | 15.85 | 19.8845 | 0.84177 | 6.7975 | 0 | 0 | 0 | 0 | 65 | 0.15783 | 0.021031 | 0.15783 | 2 | 0.15783 | 0 | 0 | 0 | 0 | 0.021031 | 0 | 0 | 0 | 0 | 0.014871 | 0 | 0 | 0 | 0 | 0.14296 | 0 | 0 | 0 | 0 | 0.14296 | 0 | 0 | 0 | 0 | 6.7975 | 0 | 0 | 0 | 0 | 0 | 0 | 0 | 0 | 0 | 3.3029 | 1.2475 | 0.99815 | 0.81058 | 0.81133 | 0 | 0 | 0 | 0 | 0 | 6.7975 | 0 | 0 | 0 | 0 | 0.14296 | 0 | 0 | 0 | 0 | 40 | 2 | 4 | 4 | 4 | 4 | 0 | 0 | 0 | 0 | 0 | 0 | 0 | 0
2014-04-01 | 8時 | 0 | 0 | 0 | 0.0053241 | 5.3241 | 0.048488 | 1163.0563 | 1.1639 | 断続運転 | 0.032412 | 3838.988 | 124.43 | 0.44795 | 0.35683 | 99.12 | 0.021816 | 6.06 | 0.0693 | 19.25 | 0 | 0.073 | 73.3975 | 132.5036 | 0.93386 | 0 | 0 | 1 | 7788.826 | 99.12 | 38.06 | 19.25 | 0 | 16.15 | 20 | 0 | 0 | 0 | 0 | 0 | 0 | 65 | 0 | 0 | 0 | 2 | 0 | 0 | 0 | 0 | 0 | 0 | 0 | 0 | 0 | 0 | 0 | 0 | 0 | 0 | 0 | 0 | 0 | 0 | 0 | 0 | 0 | 0 | 0 | 0 | 0 | 6.7975 | 0 | 0 | 0 | 0 | 0 | 0 | 0 | 0 | 0 | 3.3029 | 1.2475 | 0.99815 | 0.81058 | 0.81133 | 0 | 0 | 0 | 0 | 0 | 6.7975 | 0 | 0 | 0 | 0 | 0 | 0 | 0 | 0 | 0 | 40 | 2 | 4 | 4 | 4 | 4 | 0 | 0 | 0 | 0 | 0 | 0 | 0 | 0
2014-04-01 | 9時 | 0 | 0 | 0 | 0.0053012 | 5.3012 | 0.043853 | 1131.2058 | 1.1199 | 断続運転 | 0.030119 | 3850.54 | 115.975 | 0.41751 | 0.33768 | 93.8 | 0.01908 | 5.3 | 0.06075 | 16.875 | 0 | 0.073 | 73.3975 | 132.5036 | 0.93386 | 0 | 0 | 1 | 7791.41 | 93.8 | 37.3 | 16.875 | 0 | 16.625 | 20 | 0 | 0 | 0 | 0 | 0 | 0 | 65 | 0 | 0 | 0 | 2 | 0 | 0 | 0 | 0 | 0 | 0 | 0 | 0 | 0 | 0 | 0 | 0 | 0 | 0 | 0 | 0 | 0 | 0 | 0 | 0 | 0 | 0 | 0 | 0 | 0 | 6.7975 | 0 | 0 | 0 | 0 | 0 | 0 | 0 | 0 | 0 | 3.3029 | 1.2475 | 0.99815 | 0.81058 | 0.81133 | 0 | 0 | 0 | 0 | 0 | 6.7975 | 0 | 0 | 0 | 0 | 0 | 0 | 0 | 0 | 0 | 40 | 2 | 4 | 4 | 4 | 4 | 0 | 0 | 0 | 0 | 0 | 0 | 0 | 0
2014-04-01 | 10時 | 0 | 0 | 0 | 0.0052868 | 5.2868 | 0.040812 | 1105.1895 | 1.0831 | 断続運転 | 0.028678 | 3857.836 | 110.635 | 0.39829 | 0.32558 | 90.44 | 0.017352 | 4.82 | 0.05535 | 15.375 | 0 | 0.073 | 73.3975 | 132.5036 | 0.93386 | 0 | 0 | 1 | 7793.042 | 90.44 | 36.82 | 15.375 | 0 | 16.925 | 20 | 0 | 0 | 0 | 0 | 0 | 0 | 65 | 0 | 0 | 0 | 2 | 0 | 0 | 0 | 0 | 0 | 0 | 0 | 0 | 0 | 0 | 0 | 0 | 0 | 0 | 0 | 0 | 0 | 0 | 0 | 0 | 0 | 0 | 0 | 0 | 0 | 6.7975 | 0 | 0 | 0 | 0 | 0 | 0 | 0 | 0 | 0 | 3.3029 | 1.2475 | 0.99815 | 0.81058 | 0.81133 | 0 | 0 | 0 | 0 | 0 | 6.7975 | 0 | 0 | 0 | 0 | 0 | 0 | 0 | 0 | 0 | 40 | 2 | 4 | 4 | 4 | 4 | 0 | 0 | 0 | 0 | 0 | 0 | 0 | 0
2014-04-01 | 11時 | 0 | 0 | 0 | 0.0052796 | 5.2796 | 0.039911 | 1108.3157 | 1.0876 | 断続運転 | 0.027959 | 3861.484 | 107.965 | 0.38867 | 0.31954 | 88.76 | 0.016488 | 4.58 | 0.05265 | 14.625 | 0 | 0.073 | 73.3975 | 132.5036 | 0.93386 | 0 | 0 | 1 | 7793.858 | 88.76 | 36.58 | 14.625 | 0 | 17.075 | 20 | 0 | 0 | 0 | 0 | 0 | 0 | 65 | 0 | 0 | 0 | 2 | 0 | 0 | 0 | 0 | 0 | 0 | 0 | 0 | 0 | 0 | 0 | 0 | 0 | 0 | 0 | 0 | 0 | 0 | 0 | 0 | 0 | 0 | 0 | 0 | 0 | 6.7975 | 0 | 0 | 0 | 0 | 0 | 0 | 0 | 0 | 0 | 3.3029 | 1.2475 | 0.99815 | 0.81058 | 0.81133 | 0 | 0 | 0 | 0 | 0 | 6.7975 | 0 | 0 | 0 | 0 | 0 | 0 | 0 | 0 | 0 | 40 | 2 | 4 | 4 | 4 | 4 | 0 | 0 | 0 | 0 | 0 | 0 | 0 | 0
2014-04-01 | 12時 | 0 | 0 | 0 | 0.0052676 | 5.2676 | 0.037392 | 1084.3377 | 1.0531 | 断続運転 | 0.026765 | 3867.564 | 103.515 | 0.37265 | 0.30946 | 85.96 | 0.015048 | 4.18 | 0.04815 | 13.375 | 0 | 0.073 | 73.3975 | 132.5036 | 0.93386 | 0 | 0 | 1 | 7795.218 | 85.96 | 36.18 | 13.375 | 0 | 17.325 | 20 | 0 | 0 | 0 | 0 | 0 | 0 | 65 | 0 | 0 | 0 | 2 | 0 | 0 | 0 | 0 | 0 | 0 | 0 | 0 | 0 | 0 | 0 | 0 | 0 | 0 | 0 | 0 | 0 | 0 | 0 | 0 | 0 | 0 | 0 | 0 | 0 | 6.7975 | 0 | 0 | 0 | 0 | 0 | 0 | 0 | 0 | 0 | 3.3029 | 1.2475 | 0.99815 | 0.81058 | 0.81133 | 0 | 0 | 0 | 0 | 0 | 6.7975 | 0 | 0 | 0 | 0 | 0 | 0 | 0 | 0 | 0 | 40 | 2 | 4 | 4 | 4 | 4 | 0 | 0 | 0 | 0 | 0 | 0 | 0 | 0
2014-04-01 | 13時 | 0 | 0 | 0 | 0.0052641 | 5.2641 | 0.036564 | 1074.5659 | 1.0389 | 断続運転 | 0.026407 | 3869.388 | 102.18 | 0.36785 | 0.30643 | 85.12 | 0.014616 | 4.06 | 0.0468 | 13 | 0 | 0.073 | 73.3975 | 132.5036 | 0.93386 | 0 | 0 | 1 | 7795.626 | 85.12 | 36.06 | 13 | 0 | 17.4 | 20 | 0 | 0 | 0 | 0 | 0 | 0 | 65 | 0 | 0 | 0 | 2 | 0 | 0 | 0 | 0 | 0 | 0 | 0 | 0 | 0 | 0 | 0 | 0 | 0 | 0 | 0 | 0 | 0 | 0 | 0 | 0 | 0 | 0 | 0 | 0 | 0 | 6.7975 | 0 | 0 | 0 | 0 | 0 | 0 | 0 | 0 | 0 | 3.3029 | 1.2475 | 0.99815 | 0.81058 | 0.81133 | 0 | 0 | 0 | 0 | 0 | 6.7975 | 0 | 0 | 0 | 0 | 0 | 0 | 0 | 0 | 0 | 40 | 2 | 4 | 4 | 4 | 4 | 0 | 0 | 0 | 0 | 0 | 0 | 0 | 0
2014-04-01 | 14時 | 0 | 0 | 0 | 0.0052605 | 5.2605 | 0.035525 | 1058.233 | 1.0149 | 断続運転 | 0.02605 | 3871.212 | 100.845 | 0.36304 | 0.30341 | 84.28 | 0.014184 | 3.94 | 0.04545 | 12.625 | 0 | 0.073 | 73.3975 | 132.5036 | 0.93386 | 0 | 0 | 1 | 7796.034 | 84.28 | 35.94 | 12.625 | 0 | 17.475 | 20 | 0 | 0 | 0 | 0 | 0 | 0 | 65 | 0 | 0 | 0 | 2 | 0 | 0 | 0 | 0 | 0 | 0 | 0 | 0 | 0 | 0 | 0 | 0 | 0 | 0 | 0 | 0 | 0 | 0 | 0 | 0 | 0 | 0 | 0 | 0 | 0 | 6.7975 | 0 | 0 | 0 | 0 | 0 | 0 | 0 | 0 | 0 | 3.3029 | 1.2475 | 0.99815 | 0.81058 | 0.81133 | 0 | 0 | 0 | 0 | 0 | 6.7975 | 0 | 0 | 0 | 0 | 0 | 0 | 0 | 0 | 0 | 40 | 2 | 4 | 4 | 4 | 4 | 0 | 0 | 0 | 0 | 0 | 0 | 0 | 0
2014-04-01 | 15時 | 0 | 0 | 0 | 0.0052641 | 5.2641 | 0.036564 | 1074.5659 | 1.0389 | 断続運転 | 0.026407 | 3869.388 | 102.18 | 0.36785 | 0.30643 | 85.12 | 0.014616 | 4.06 | 0.0468 | 13 | 0 | 0.073 | 73.3975 | 132.5036 | 0.93386 | 0 | 0 | 1 | 7795.626 | 85.12 | 36.06 | 13 | 0 | 17.4 | 20 | 0 | 0 | 0 | 0 | 0 | 0 | 65 | 0 | 0 | 0 | 2 | 0 | 0 | 0 | 0 | 0 | 0 | 0 | 0 | 0 | 0 | 0 | 0 | 0 | 0 | 0 | 0 | 0 | 0 | 0 | 0 | 0 | 0 | 0 | 0 | 0 | 6.7975 | 0 | 0 | 0 | 0 | 0 | 0 | 0 | 0 | 0 | 3.3029 | 1.2475 | 0.99815 | 0.81058 | 0.81133 | 0 | 0 | 0 | 0 | 0 | 6.7975 | 0 | 0 | 0 | 0 | 0 | 0 | 0 | 0 | 0 | 40 | 2 | 4 | 4 | 4 | 4 | 0 | 0 | 0 | 0 | 0 | 0 | 0 | 0
2014-04-01 | 16時 | 0 | 0 | 0 | 0.0052665 | 5.2665 | 0.037196 | 1083.4409 | 1.0518 | 断続運転 | 0.026646 | 3868.172 | 103.07 | 0.37105 | 0.30845 | 85.68 | 0.014904 | 4.14 | 0.0477 | 13.25 | 0 | 0.073 | 73.3975 | 132.5036 | 0.93386 | 0 | 0 | 1 | 7795.354 | 85.68 | 36.14 | 13.25 | 0 | 17.35 | 20 | 0 | 0 | 0 | 0 | 0 | 0 | 65 | 0 | 0 | 0 | 2 | 0 | 0 | 0 | 0 | 0 | 0 | 0 | 0 | 0 | 0 | 0 | 0 | 0 | 0 | 0 | 0 | 0 | 0 | 0 | 0 | 0 | 0 | 0 | 0 | 0 | 6.7975 | 0 | 0 | 0 | 0 | 0 | 0 | 0 | 0 | 0 | 3.3029 | 1.2475 | 0.99815 | 0.81058 | 0.81133 | 0 | 0 | 0 | 0 | 0 | 6.7975 | 0 | 0 | 0 | 0 | 0 | 0 | 0 | 0 | 0 | 40 | 2 | 4 | 4 | 4 | 4 | 0 | 0 | 0 | 0 | 0 | 0 | 0 | 0
2014-04-01 | 17時 | 0 | 0 | 0 | 0.0052748 | 5.2748 | 0.039105 | 1104.679 | 1.0824 | 断続運転 | 0.027481 | 3863.916 | 106.185 | 0.38227 | 0.3155 | 87.64 | 0.015912 | 4.42 | 0.05085 | 14.125 | 0 | 0.073 | 73.3975 | 132.5036 | 0.93386 | 0 | 0 | 1 | 7794.402 | 87.64 | 36.42 | 14.125 | 0 | 17.175 | 20 | 0 | 0 | 0 | 0 | 0 | 0 | 65 | 0 | 0 | 0 | 2 | 0 | 0 | 0 | 0 | 0 | 0 | 0 | 0 | 0 | 0 | 0 | 0 | 0 | 0 | 0 | 0 | 0 | 0 | 0 | 0 | 0 | 0 | 0 | 0 | 0 | 6.7975 | 0 | 0 | 0 | 0 | 0 | 0 | 0 | 0 | 0 | 3.3029 | 1.2475 | 0.99815 | 0.81058 | 0.81133 | 0 | 0 | 0 | 0 | 0 | 6.7975 | 0 | 0 | 0 | 0 | 0 | 0 | 0 | 0 | 0 | 40 | 2 | 4 | 4 | 4 | 4 | 0 | 0 | 0 | 0 | 0 | 0 | 0 | 0
2014-04-01 | 18時 | 0 | 0 | 0 | 0.0052844 | 5.2844 | 0.040715 | 1111.7592 | 1.0925 | 断続運転 | 0.028438 | 3859.052 | 109.745 | 0.39508 | 0.32357 | 89.88 | 0.017064 | 4.74 | 0.05445 | 15.125 | 0 | 0.073 | 73.3975 | 132.5036 | 0.93386 | 0 | 0 | 1 | 7793.314 | 89.88 | 36.74 | 15.125 | 0 | 16.975 | 20 | 0 | 0 | 0 | 0 | 0 | 0 | 65 | 0 | 0 | 0 | 2 | 0 | 0 | 0 | 0 | 0 | 0 | 0 | 0 | 0 | 0 | 0 | 0 | 0 | 0 | 0 | 0 | 0 | 0 | 0 | 0 | 0 | 0 | 0 | 0 | 0 | 6.7975 | 0 | 0 | 0 | 0 | 0 | 0 | 0 | 0 | 0 | 3.3029 | 1.2475 | 0.99815 | 0.81058 | 0.81133 | 0 | 0 | 0 | 0 | 0 | 6.7975 | 0 | 0 | 0 | 0 | 0 | 0 | 0 | 0 | 0 | 40 | 2 | 4 | 4 | 4 | 4 | 0 | 0 | 0 | 0 | 0 | 0 | 0 | 0
2014-04-01 | 19時 | 0 | 0 | 0 | 0.0052928 | 5.2928 | 0.042115 | 1117.2948 | 1.1003 | 断続運転 | 0.029278 | 3854.796 | 112.86 | 0.4063 | 0.33062 | 91.84 | 0.018072 | 5.02 | 0.0576 | 16 | 0 | 0.073 | 73.3975 | 132.5036 | 0.93386 | 0 | 0 | 1 | 7792.362 | 91.84 | 37.02 | 16 | 0 | 16.8 | 20 | 0 | 0 | 0 | 0 | 0 | 0 | 65 | 0 | 0 | 0 | 2 | 0 | 0 | 0 | 0 | 0 | 0 | 0 | 0 | 0 | 0 | 0 | 0 | 0 | 0 | 0 | 0 | 0 | 0 | 0 | 0 | 0 | 0 | 0 | 0 | 0 | 6.7975 | 0 | 0 | 0 | 0 | 0 | 0 | 0 | 0 | 0 | 3.3029 | 1.2475 | 0.99815 | 0.81058 | 0.81133 | 0 | 0 | 0 | 0 | 0 | 6.7975 | 0 | 0 | 0 | 0 | 0 | 0 | 0 | 0 | 0 | 40 | 2 | 4 | 4 | 4 | 4 | 0 | 0 | 0 | 0 | 0 | 0 | 0 | 0
2014-04-01 | 20時 | 0.18923 | 0.18923 | 0 | 0.0057647 | 5.7647 | 0.11047 | 1137.78 | 1.129 | 断続運転 | 0.076467 | 3849.6139 | 294.3693 | 1.0597 | 0.33365 | 92.68 | 0.018504 | 5.14 | 0.05895 | 16.375 | 0.64863 | 0.073 | 73.9763 | 325.4382 | 0.93386 | 180.1743 | 0 | 1 | 7785.4736 | 92.68 | 37.14 | 16.375 | 180.1743 | 16.725 | 20.0721 | 3.4594 | 6.7975 | 0 | 0 | 0 | 0 | 65 | 0.64863 | 0.087066 | 0.64863 | 2 | 0.64863 | 0 | 0 | 0 | 0 | 0.087066 | 0 | 0 | 0 | 0 | 0.056794 | 0 | 0 | 0 | 0 | 0.59183 | 0 | 0 | 0 | 0 | 0.59183 | 0 | 0 | 0 | 0 | 6.7975 | 0 | 0 | 0 | 0 | 0 | 0 | 0 | 0 | 0 | 3.3029 | 1.2475 | 0.99815 | 0.81058 | 0.81133 | 0 | 0 | 0 | 0 | 0 | 6.7975 | 0 | 0 | 0 | 0 | 0.59183 | 0 | 0 | 0 | 0 | 40 | 2 | 4 | 4 | 4 | 4 | 0 | 0 | 0 | 0 | 0 | 0 | 0 | 0
2014-04-01 | 21時 | 0.25576 | 0.25576 | 0 | 0.0062231 | 6.2231 | 0.17654 | 1152.0038 | 1.1487 | 断続運転 | 0.12231 | 3785.1523 | 462.9588 | 1.6667 | 0.33466 | 92.96 | 0.018648 | 5.18 | 0.0594 | 16.5 | 1.2539 | 0.073 | 74.5165 | 505.4912 | 0.93386 | 348.3188 | 0 | 1 | 7662.1151 | 92.96 | 37.18 | 16.5 | 348.3188 | 16.7 | 21.4435 | 6.6879 | 6.7975 | 0 | 0 | 0 | 0 | 65 | 1.2539 | 0.16828 | 1.2539 | 2 | 1.2539 | 0 | 0 | 0 | 0 | 0.16828 | 0 | 0 | 0 | 0 | 0.11004 | 0 | 0 | 0 | 0 | 1.1439 | 0 | 0 | 0 | 0 | 1.1439 | 0 | 0 | 0 | 0 | 6.7975 | 0 | 0 | 0 | 0 | 0 | 0 | 0 | 0 | 0 | 3.3029 | 1.2475 | 0.99815 | 0.81058 | 0.81133 | 0 | 0 | 0 | 0 | 0 | 6.7975 | 0 | 0 | 0 | 0 | 1.1439 | 0 | 0 | 0 | 0 | 40 | 2 | 4 | 4 | 4 | 4 | 0 | 0 | 0 | 0 | 0 | 0 | 0 | 0
2014-04-01 | 22時 | 0.38881 | 0.38881 | 0 | 0.0071033 | 7.1033 | 0.3087 | 1201.1207 | 1.2153 | 断続運転 | 0.21033 | 3545.802 | 745.7965 | 2.6849 | 0.33163 | 92.12 | 0.018216 | 5.06 | 0.05805 | 16.125 | 2.277 | 0.073 | 75.4294 | 809.7896 | 0.93386 | 632.4915 | 0 | 1 | 7197.1126 | 92.12 | 37.06 | 16.125 | 632.4915 | 16.775 | 26.6234 | 12.1441 | 6.7975 | 0 | 0 | 0 | 0 | 65 | 2.277 | 0.30577 | 2.277 | 2 | 2.277 | 0 | 0 | 0 | 0 | 0.30577 | 0 | 0 | 0 | 0 | 0.1985 | 0 | 0 | 0 | 0 | 2.0785 | 0 | 0 | 0 | 0 | 2.0785 | 0 | 0 | 0 | 0 | 6.7975 | 0 | 0 | 0 | 0 | 0 | 0 | 0 | 0 | 0 | 3.3029 | 1.2475 | 0.99815 | 0.81058 | 0.81133 | 0 | 0 | 0 | 0 | 0 | 6.7975 | 0 | 0 | 0 | 0 | 2.0785 | 0 | 0 | 0 | 0 | 40 | 2 | 4 | 4 | 4 | 4 | 0 | 0 | 0 | 0 | 0 | 0 | 0 | 0
2014-04-01 | 23時 | 0.50645 | 0.50645 | 0 | 0.007813 | 7.813 | 0.42564 | 1263.006 | 1.2961 | 断続運転 | 0.2813 | 3301.7548 | 928.7725 | 3.3436 | 0.32962 | 91.56 | 0.017928 | 4.98 | 0.05715 | 15.875 | 2.9389 | 0.073 | 76.02 | 1006.6775 | 0.93386 | 816.3575 | 0 | 1 | 6724.0835 | 91.56 | 36.98 | 15.875 | 816.3575 | 16.825 | 31.8911 | 15.6744 | 6.7975 | 0 | 0 | 0 | 0 | 65 | 2.9389 | 0.39482 | 2.9389 | 2 | 2.9389 | 0 | 0 | 0 | 0 | 0.39482 | 0 | 0 | 0 | 0 | 0.25508 | 0 | 0 | 0 | 0 | 2.6838 | 0 | 0 | 0 | 0 | 2.6838 | 0 | 0 | 0 | 0 | 6.7975 | 0 | 0 | 0 | 0 | 0 | 0 | 0 | 0 | 0 | 3.3029 | 1.2475 | 0.99815 | 0.81058 | 0.81133 | 0 | 0 | 0 | 0 | 0 | 6.7975 | 0 | 0 | 0 | 0 | 2.6838 | 0 | 0 | 0 | 0 | 40 | 2 | 4 | 4 | 4 | 4 | 0 | 0 | 0 | 0 | 0 | 0 | 0 | 0
2014-04-02 | 0時 | 0.62903 | 0.62903 | 0 | 0.0084784 | 8.4784 | 0.54755 | 1338.0043 | 1.39 | 断続運転 | 0.34784 | 3070.0061 | 1067.8845 | 3.8444 | 0.33163 | 92.12 | 0.018216 | 5.06 | 0.05805 | 16.125 | 3.4365 | 0.073 | 76.4641 | 1154.6886 | 0.93386 | 954.5795 | 0 | 1 | 6278.9368 | 92.12 | 37.06 | 16.125 | 954.5795 | 16.775 | 36.8424 | 18.3283 | 6.7975 | 0 | 0 | 0 | 0 | 65 | 3.4365 | 0.46148 | 3.4365 | 2 | 3.4365 | 0 | 0 | 0 | 0 | 0.46148 | 0 | 0 | 0 | 0 | 0.29958 | 0 | 0 | 0 | 0 | 3.1369 | 0 | 0 | 0 | 0 | 3.1369 | 0 | 0 | 0 | 0 | 6.7975 | 0 | 0 | 0 | 0 | 0 | 0 | 0 | 0 | 0 | 3.3029 | 1.2475 | 0.99815 | 0.81058 | 0.81133 | 0 | 0 | 0 | 0 | 0 | 6.7975 | 0 | 0 | 0 | 0 | 3.1369 | 0 | 0 | 0 | 0 | 40 | 2 | 4 | 4 | 4 | 4 | 0 | 0 | 0 | 0 | 0 | 0 | 0 | 0
2014-04-02 | 1時 | 0.73526 | 0.73526 | 0 | 0.0091382 | 9.1382 | 0.65312 | 1365.4849 | 1.4235 | 断続運転 | 0.41382 | 2915.084 | 1206.3221 | 4.3428 | 0.34474 | 95.76 | 0.020088 | 5.58 | 0.0639 | 17.75 | 3.914 | 0.073 | 76.8902 | 1296.7361 | 0.93386 | 1087.2321 | 0 | 1 | 5993.458 | 95.76 | 37.58 | 17.75 | 1087.2321 | 16.45 | 40 | 20.8753 | 6.7975 | 0 | 0 | 0 | 0 | 65 | 3.914 | 0.52417 | 3.914 | 2 | 3.914 | 0 | 0 | 0 | 0 | 0.52417 | 0 | 0 | 0 | 0 | 0.35095 | 0 | 0 | 0 | 0 | 3.5631 | 0 | 0 | 0 | 0 | 3.5631 | 0 | 0 | 0 | 0 | 6.7975 | 0 | 0 | 0 | 0 | 0 | 0 | 0 | 0 | 0 | 3.3029 | 1.2475 | 0.99815 | 0.81058 | 0.81133 | 0 | 0 | 0 | 0 | 0 | 6.7975 | 0 | 0 | 0 | 0 | 3.5631 | 0 | 0 | 0 | 0 | 40 | 2 | 4 | 4 | 4 | 4 | 0 | 0 | 0 | 0 | 0 | 0 | 0 | 0
2014-04-02 | 2時 | 0.78488 | 0.78488 | 0 | 0.0095098 | 9.5098 | 0.70237 | 1360.7671 | 1.4178 | 断続運転 | 0.45098 | 2909.612 | 1312.1768 | 4.7238 | 0.35381 | 98.28 | 0.021384 | 5.94 | 0.06795 | 18.875 | 4.2807 | 0.073 | 77.2174 | 1405.799 | 0.93386 | 1189.0818 | 0 | 1 | 5992.234 | 98.28 | 37.94 | 18.875 | 1189.0818 | 16.225 | 40 | 22.8308 | 6.7975 | 0 | 0 | 0 | 0 | 65 | 4.2807 | 0.5722 | 4.2807 | 2 | 4.2807 | 0 | 0 | 0 | 0 | 0.5722 | 0 | 0 | 0 | 0 | 0.39117 | 0 | 0 | 0 | 0 | 3.8895 | 0 | 0 | 0 | 0 | 3.8895 | 0 | 0 | 0 | 0 | 6.7975 | 0 | 0 | 0 | 0 | 0 | 0 | 0 | 0 | 0 | 3.3029 | 1.2475 | 0.99815 | 0.81058 | 0.81133 | 0 | 0 | 0 | 0 | 0 | 6.7975 | 0 | 0 | 0 | 0 | 3.8895 | 0 | 0 | 0 | 0 | 40 | 2 | 4 | 4 | 4 | 4 | 0 | 0 | 0 | 0 | 0 | 0 | 0 | 0
2014-04-02 | 3時 | 0.86076 | 0.86076 | 0 | 0.010088 | 10.0877 | 0.77767 | 1355.8232 | 1.4118 | 断続運転 | 0.50877 | 2896.844 | 1473.836 | 5.3058 | 0.37498 | 104.16 | 0.024408 | 6.78 | 0.0774 | 21.5 | 4.829 | 0.073 | 77.7067 | 1568.9004 | 0.93386 | 1341.396 | 0 | 1 | 5989.378 | 104.16 | 38.78 | 21.5 | 1341.396 | 15.7 | 40 | 25.7553 | 6.7975 | 0 | 0 | 0 | 0 | 65 | 4.829 | 0.64267 | 4.829 | 2 | 4.829 | 0 | 0 | 0 | 0 | 0.64267 | 0 | 0 | 0 | 0 | 0.46047 | 0 | 0 | 0 | 0 | 4.3686 | 0 | 0 | 0 | 0 | 4.3686 | 0 | 0 | 0 | 0 | 6.7975 | 0 | 0 | 0 | 0 | 0 | 0 | 0 | 0 | 0 | 3.3029 | 1.2475 | 0.99815 | 0.81058 | 0.81133 | 0 | 0 | 0 | 0 | 0 | 6.7975 | 0 | 0 | 0 | 0 | 4.3686 | 0 | 0 | 0 | 0 | 40 | 2 | 4 | 4 | 4 | 4 | 0 | 0 | 0 | 0 | 0 | 0 | 0 | 0
2014-04-02 | 4時 | 0.91456 | 0.91456 | 0 | 0.010496 | 10.4963 | 0.83106 | 1355.427 | 1.4113 | 断続運転 | 0.54963 | 2890.156 | 1588.5035 | 5.7186 | 0.38606 | 107.24 | 0.025992 | 7.22 | 0.08235 | 22.875 | 5.2242 | 0.073 | 78.0593 | 1686.4472 | 0.93386 | 1451.1685 | 0 | 1 | 5987.882 | 107.24 | 39.22 | 22.875 | 1451.1685 | 15.425 | 40 | 27.863 | 6.7975 | 0 | 0 | 0 | 0 | 65 | 5.2242 | 0.69367 | 5.2242 | 2 | 5.2242 | 0 | 0 | 0 | 0 | 0.69367 | 0 | 0 | 0 | 0 | 0.50896 | 0 | 0 | 0 | 0 | 4.7153 | 0 | 0 | 0 | 0 | 4.7153 | 0 | 0 | 0 | 0 | 6.7975 | 0 | 0 | 0 | 0 | 0 | 0 | 0 | 0 | 0 | 3.3029 | 1.2475 | 0.99815 | 0.81058 | 0.81133 | 0 | 0 | 0 | 0 | 0 | 6.7975 | 0 | 0 | 0 | 0 | 4.7153 | 0 | 0 | 0 | 0 | 40 | 2 | 4 | 4 | 4 | 4 | 0 | 0 | 0 | 0 | 0 | 0 | 0 | 0
2014-04-02 | 5時 | 0.76761 | 0.76761 | 0 | 0.0092166 | 9.2166 | 0.68539 | 1409.2387 | 1.4757 | 断続運転 | 0.42166 | 2909.004 | 1226.6105 | 4.4158 | 0.35482 | 98.56 | 0.021528 | 5.98 | 0.0684 | 19 | 3.9711 | 0.073 | 76.9411 | 1313.6961 | 0.93386 | 1103.0705 | 0 | 1 | 5992.098 | 98.56 | 37.98 | 19 | 1103.0705 | 16.2 | 40 | 21.1794 | 6.7975 | 0 | 0 | 0 | 0 | 65 | 3.9711 | 0.5307 | 3.9711 | 2 | 3.9711 | 0 | 0 | 0 | 0 | 0.5307 | 0 | 0 | 0 | 0 | 0.36363 | 0 | 0 | 0 | 0 | 3.6074 | 0 | 0 | 0 | 0 | 3.6074 | 0 | 0 | 0 | 0 | 6.7975 | 0 | 0 | 0 | 0 | 0 | 0 | 0 | 0 | 0 | 3.3029 | 1.2475 | 0.99815 | 0.81058 | 0.81133 | 0 | 0 | 0 | 0 | 0 | 6.7975 | 0 | 0 | 0 | 0 | 3.6074 | 0 | 0 | 0 | 0 | 40 | 2 | 4 | 4 | 4 | 4 | 0 | 0 | 0 | 0 | 0 | 0 | 0 | 0
2014-04-02 | 6時 | 0.35216 | 0.35216 | 0 | 0.0068148 | 6.8148 | 0.27235 | 1218.1672 | 1.2379 | 断続運転 | 0.18148 | 3634.791 | 659.651 | 2.3747 | 0.34171 | 94.92 | 0.019656 | 5.46 | 0.06255 | 17.375 | 1.9508 | 0.073 | 75.1383 | 712.7779 | 0.93386 | 541.896 | 0 | 1 | 7379.2137 | 94.92 | 37.46 | 17.375 | 541.896 | 16.525 | 24.5815 | 10.4046 | 6.7975 | 0 | 0 | 0 | 0 | 65 | 1.9508 | 0.26142 | 1.9508 | 2 | 1.9508 | 0 | 0 | 0 | 0 | 0.26142 | 0 | 0 | 0 | 0 | 0.1738 | 0 | 0 | 0 | 0 | 1.777 | 0 | 0 | 0 | 0 | 1.777 | 0 | 0 | 0 | 0 | 6.7975 | 0 | 0 | 0 | 0 | 0 | 0 | 0 | 0 | 0 | 3.3029 | 1.2475 | 0.99815 | 0.81058 | 0.81133 | 0 | 0 | 0 | 0 | 0 | 6.7975 | 0 | 0 | 0 | 0 | 1.777 | 0 | 0 | 0 | 0 | 40 | 2 | 4 | 4 | 4 | 4 | 0 | 0 | 0 | 0 | 0 | 0 | 0 | 0
2014-04-02 | 7時 | 0.21163 | 0.21163 | 0 | 0.0059189 | 5.9189 | 0.13271 | 1142.5949 | 1.1357 | 断続運転 | 0.091887 | 3826.5152 | 351.6079 | 1.2658 | 0.35078 | 97.44 | 0.020952 | 5.82 | 0.0666 | 18.5 | 0.82745 | 0.073 | 74.1359 | 378.6298 | 0.93386 | 229.8479 | 0 | 1 | 7758.5327 | 97.44 | 37.82 | 18.5 | 229.8479 | 16.3 | 20.3462 | 4.4132 | 6.7975 | 0 | 0 | 0 | 0 | 65 | 0.82745 | 0.11067 | 0.82745 | 2 | 0.82745 | 0 | 0 | 0 | 0 | 0.11067 | 0 | 0 | 0 | 0 | 0.07514 | 0 | 0 | 0 | 0 | 0.75231 | 0 | 0 | 0 | 0 | 0.75231 | 0 | 0 | 0 | 0 | 6.7975 | 0 | 0 | 0 | 0 | 0 | 0 | 0 | 0 | 0 | 3.3029 | 1.2475 | 0.99815 | 0.81058 | 0.81133 | 0 | 0 | 0 | 0 | 0 | 6.7975 | 0 | 0 | 0 | 0 | 0.75231 | 0 | 0 | 0 | 0 | 40 | 2 | 4 | 4 | 4 | 4 | 0 | 0 | 0 | 0 | 0 | 0 | 0 | 0
2014-04-02 | 8時 | 0 | 0 | 0 | 0.0052653 | 5.2653 | 0.039506 | 1155.8591 | 1.154 | 断続運転 | 0.026526 | 3868.78 | 102.625 | 0.36945 | 0.30744 | 85.4 | 0.01476 | 4.1 | 0.04725 | 13.125 | 0 | 0.073 | 73.3975 | 132.5036 | 0.93386 | 0 | 0 | 1 | 7795.49 | 85.4 | 36.1 | 13.125 | 0 | 17.375 | 20 | 0 | 0 | 0 | 0 | 0 | 0 | 65 | 0 | 0 | 0 | 2 | 0 | 0 | 0 | 0 | 0 | 0 | 0 | 0 | 0 | 0 | 0 | 0 | 0 | 0 | 0 | 0 | 0 | 0 | 0 | 0 | 0 | 0 | 0 | 0 | 0 | 6.7975 | 0 | 0 | 0 | 0 | 0 | 0 | 0 | 0 | 0 | 3.3029 | 1.2475 | 0.99815 | 0.81058 | 0.81133 | 0 | 0 | 0 | 0 | 0 | 6.7975 | 0 | 0 | 0 | 0 | 0 | 0 | 0 | 0 | 0 | 40 | 2 | 4 | 4 | 4 | 4 | 0 | 0 | 0 | 0 | 0 | 0 | 0 | 0
2014-04-02 | 9時 | 0 | 0 | 0 | 0.0052557 | 5.2557 | 0.037238 | 1129.7552 | 1.1178 | 断続運転 | 0.025574 | 3873.644 | 99.065 | 0.35663 | 0.29938 | 83.16 | 0.013608 | 3.78 | 0.04365 | 12.125 | 0 | 0.073 | 73.3975 | 132.5036 | 0.93386 | 0 | 0 | 1 | 7796.578 | 83.16 | 35.78 | 12.125 | 0 | 17.575 | 20 | 0 | 0 | 0 | 0 | 0 | 0 | 65 | 0 | 0 | 0 | 2 | 0 | 0 | 0 | 0 | 0 | 0 | 0 | 0 | 0 | 0 | 0 | 0 | 0 | 0 | 0 | 0 | 0 | 0 | 0 | 0 | 0 | 0 | 0 | 0 | 0 | 6.7975 | 0 | 0 | 0 | 0 | 0 | 0 | 0 | 0 | 0 | 3.3029 | 1.2475 | 0.99815 | 0.81058 | 0.81133 | 0 | 0 | 0 | 0 | 0 | 6.7975 | 0 | 0 | 0 | 0 | 0 | 0 | 0 | 0 | 0 | 40 | 2 | 4 | 4 | 4 | 4 | 0 | 0 | 0 | 0 | 0 | 0 | 0 | 0
2014-04-02 | 10時 | 0 | 0 | 0 | 0.0052427 | 5.2427 | 0.034052 | 1088.2379 | 1.0588 | 断続運転 | 0.024269 | 3880.332 | 94.17 | 0.33901 | 0.28829 | 80.08 | 0.012024 | 3.34 | 0.0387 | 10.75 | 0 | 0.073 | 73.3975 | 132.5036 | 0.93386 | 0 | 0 | 1 | 7798.074 | 80.08 | 35.34 | 10.75 | 0 | 17.85 | 20 | 0 | 0 | 0 | 0 | 0 | 0 | 65 | 0 | 0 | 0 | 2 | 0 | 0 | 0 | 0 | 0 | 0 | 0 | 0 | 0 | 0 | 0 | 0 | 0 | 0 | 0 | 0 | 0 | 0 | 0 | 0 | 0 | 0 | 0 | 0 | 0 | 6.7975 | 0 | 0 | 0 | 0 | 0 | 0 | 0 | 0 | 0 | 3.3029 | 1.2475 | 0.99815 | 0.81058 | 0.81133 | 0 | 0 | 0 | 0 | 0 | 6.7975 | 0 | 0 | 0 | 0 | 0 | 0 | 0 | 0 | 0 | 40 | 2 | 4 | 4 | 4 | 4 | 0 | 0 | 0 | 0 | 0 | 0 | 0 | 0
2014-04-02 | 11時 | 0 | 0 | 0 | 0.0052415 | 5.2415 | 0.033266 | 1068.3023 | 1.0298 | 断続運転 | 0.02415 | 3880.94 | 93.725 | 0.33741 | 0.28728 | 79.8 | 0.01188 | 3.3 | 0.03825 | 10.625 | 0 | 0.073 | 73.3975 | 132.5036 | 0.93386 | 0 | 0 | 1 | 7798.21 | 79.8 | 35.3 | 10.625 | 0 | 17.875 | 20 | 0 | 0 | 0 | 0 | 0 | 0 | 65 | 0 | 0 | 0 | 2 | 0 | 0 | 0 | 0 | 0 | 0 | 0 | 0 | 0 | 0 | 0 | 0 | 0 | 0 | 0 | 0 | 0 | 0 | 0 | 0 | 0 | 0 | 0 | 0 | 0 | 6.7975 | 0 | 0 | 0 | 0 | 0 | 0 | 0 | 0 | 0 | 3.3029 | 1.2475 | 0.99815 | 0.81058 | 0.81133 | 0 | 0 | 0 | 0 | 0 | 6.7975 | 0 | 0 | 0 | 0 | 0 | 0 | 0 | 0 | 0 | 40 | 2 | 4 | 4 | 4 | 4 | 0 | 0 | 0 | 0 | 0 | 0 | 0 | 0
2014-04-02 | 12時 | 0 | 0 | 0 | 0.005232 | 5.232 | 0.03134 | 1047.1926 | 0.9985 | 断続運転 | 0.023204 | 3885.804 | 90.165 | 0.32459 | 0.27922 | 77.56 | 0.010728 | 2.98 | 0.03465 | 9.625 | 0 | 0.073 | 73.3975 | 132.5036 | 0.93386 | 0 | 0 | 1 | 7799.298 | 77.56 | 34.98 | 9.625 | 0 | 18.075 | 20 | 0 | 0 | 0 | 0 | 0 | 0 | 65 | 0 | 0 | 0 | 2 | 0 | 0 | 0 | 0 | 0 | 0 | 0 | 0 | 0 | 0 | 0 | 0 | 0 | 0 | 0 | 0 | 0 | 0 | 0 | 0 | 0 | 0 | 0 | 0 | 0 | 6.7975 | 0 | 0 | 0 | 0 | 0 | 0 | 0 | 0 | 0 | 3.3029 | 1.2475 | 0.99815 | 0.81058 | 0.81133 | 0 | 0 | 0 | 0 | 0 | 6.7975 | 0 | 0 | 0 | 0 | 0 | 0 | 0 | 0 | 0 | 40 | 2 | 4 | 4 | 4 | 4 | 0 | 0 | 0 | 0 | 0 | 0 | 0 | 0
2014-04-02 | 13時 | 0 | 0 | 0 | 0.0052379 | 5.2379 | 0.03176 | 1035.0442 | 0.98026 | 断続運転 | 0.023795 | 3882.764 | 92.39 | 0.3326 | 0.28426 | 78.96 | 0.011448 | 3.18 | 0.0369 | 10.25 | 0 | 0.073 | 73.3975 | 132.5036 | 0.93386 | 0 | 0 | 1 | 7798.618 | 78.96 | 35.18 | 10.25 | 0 | 17.95 | 20 | 0 | 0 | 0 | 0 | 0 | 0 | 65 | 0 | 0 | 0 | 2 | 0 | 0 | 0 | 0 | 0 | 0 | 0 | 0 | 0 | 0 | 0 | 0 | 0 | 0 | 0 | 0 | 0 | 0 | 0 | 0 | 0 | 0 | 0 | 0 | 0 | 6.7975 | 0 | 0 | 0 | 0 | 0 | 0 | 0 | 0 | 0 | 3.3029 | 1.2475 | 0.99815 | 0.81058 | 0.81133 | 0 | 0 | 0 | 0 | 0 | 6.7975 | 0 | 0 | 0 | 0 | 0 | 0 | 0 | 0 | 0 | 40 | 2 | 4 | 4 | 4 | 4 | 0 | 0 | 0 | 0 | 0 | 0 | 0 | 0
2014-04-02 | 14時 | 0 | 0 | 0 | 0.0052415 | 5.2415 | 0.031763 | 1020.0384 | 0.95747 | 断続運転 | 0.02415 | 3880.94 | 93.725 | 0.33741 | 0.28728 | 79.8 | 0.01188 | 3.3 | 0.03825 | 10.625 | 0 | 0.073 | 73.3975 | 132.5036 | 0.93386 | 0 | 0 | 1 | 7798.21 | 79.8 | 35.3 | 10.625 | 0 | 17.875 | 20 | 0 | 0 | 0 | 0 | 0 | 0 | 65 | 0 | 0 | 0 | 2 | 0 | 0 | 0 | 0 | 0 | 0 | 0 | 0 | 0 | 0 | 0 | 0 | 0 | 0 | 0 | 0 | 0 | 0 | 0 | 0 | 0 | 0 | 0 | 0 | 0 | 6.7975 | 0 | 0 | 0 | 0 | 0 | 0 | 0 | 0 | 0 | 3.3029 | 1.2475 | 0.99815 | 0.81058 | 0.81133 | 0 | 0 | 0 | 0 | 0 | 6.7975 | 0 | 0 | 0 | 0 | 0 | 0 | 0 | 0 | 0 | 40 | 2 | 4 | 4 | 4 | 4 | 0 | 0 | 0 | 0 | 0 | 0 | 0 | 0
2014-04-02 | 15時 | 0 | 0 | 0 | 0.0052486 | 5.2486 | 0.033038 | 1030.839 | 0.9739 | 断続運転 | 0.024861 | 3877.292 | 96.395 | 0.34702 | 0.29333 | 81.48 | 0.012744 | 3.54 | 0.04095 | 11.375 | 0 | 0.073 | 73.3975 | 132.5036 | 0.93386 | 0 | 0 | 1 | 7797.394 | 81.48 | 35.54 | 11.375 | 0 | 17.725 | 20 | 0 | 0 | 0 | 0 | 0 | 0 | 65 | 0 | 0 | 0 | 2 | 0 | 0 | 0 | 0 | 0 | 0 | 0 | 0 | 0 | 0 | 0 | 0 | 0 | 0 | 0 | 0 | 0 | 0 | 0 | 0 | 0 | 0 | 0 | 0 | 0 | 6.7975 | 0 | 0 | 0 | 0 | 0 | 0 | 0 | 0 | 0 | 3.3029 | 1.2475 | 0.99815 | 0.81058 | 0.81133 | 0 | 0 | 0 | 0 | 0 | 6.7975 | 0 | 0 | 0 | 0 | 0 | 0 | 0 | 0 | 0 | 40 | 2 | 4 | 4 | 4 | 4 | 0 | 0 | 0 | 0 | 0 | 0 | 0 | 0
2014-04-02 | 16時 | 0 | 0 | 0 | 0.0052665 | 5.2665 | 0.035273 | 1027.4128 | 0.96871 | 断続運転 | 0.026646 | 3868.172 | 103.07 | 0.37105 | 0.30845 | 85.68 | 0.014904 | 4.14 | 0.0477 | 13.25 | 0 | 0.073 | 73.3975 | 132.5036 | 0.93386 | 0 | 0 | 1 | 7795.354 | 85.68 | 36.14 | 13.25 | 0 | 17.35 | 20 | 0 | 0 | 0 | 0 | 0 | 0 | 65 | 0 | 0 | 0 | 2 | 0 | 0 | 0 | 0 | 0 | 0 | 0 | 0 | 0 | 0 | 0 | 0 | 0 | 0 | 0 | 0 | 0 | 0 | 0 | 0 | 0 | 0 | 0 | 0 | 0 | 6.7975 | 0 | 0 | 0 | 0 | 0 | 0 | 0 | 0 | 0 | 3.3029 | 1.2475 | 0.99815 | 0.81058 | 0.81133 | 0 | 0 | 0 | 0 | 0 | 6.7975 | 0 | 0 | 0 | 0 | 0 | 0 | 0 | 0 | 0 | 40 | 2 | 4 | 4 | 4 | 4 | 0 | 0 | 0 | 0 | 0 | 0 | 0 | 0
2014-04-02 | 17時 | 0 | 0 | 0 | 0.005276 | 5.276 | 0.036139 | 1016.5225 | 0.95209 | 断続運転 | 0.027601 | 3863.308 | 106.63 | 0.38387 | 0.31651 | 87.92 | 0.016056 | 4.46 | 0.0513 | 14.25 | 0 | 0.073 | 73.3975 | 132.5036 | 0.93386 | 0 | 0 | 1 | 7794.266 | 87.92 | 36.46 | 14.25 | 0 | 17.15 | 20 | 0 | 0 | 0 | 0 | 0 | 0 | 65 | 0 | 0 | 0 | 2 | 0 | 0 | 0 | 0 | 0 | 0 | 0 | 0 | 0 | 0 | 0 | 0 | 0 | 0 | 0 | 0 | 0 | 0 | 0 | 0 | 0 | 0 | 0 | 0 | 0 | 6.7975 | 0 | 0 | 0 | 0 | 0 | 0 | 0 | 0 | 0 | 3.3029 | 1.2475 | 0.99815 | 0.81058 | 0.81133 | 0 | 0 | 0 | 0 | 0 | 6.7975 | 0 | 0 | 0 | 0 | 0 | 0 | 0 | 0 | 0 | 40 | 2 | 4 | 4 | 4 | 4 | 0 | 0 | 0 | 0 | 0 | 0 | 0 | 0
2014-04-02 | 18時 | 0 | 0 | 0 | 0.0052772 | 5.2772 | 0.036562 | 1024.0035 | 0.96352 | 断続運転 | 0.02772 | 3862.7 | 107.075 | 0.38547 | 0.31752 | 88.2 | 0.0162 | 4.5 | 0.05175 | 14.375 | 0 | 0.073 | 73.3975 | 132.5036 | 0.93386 | 0 | 0 | 1 | 7794.13 | 88.2 | 36.5 | 14.375 | 0 | 17.125 | 20 | 0 | 0 | 0 | 0 | 0 | 0 | 65 | 0 | 0 | 0 | 2 | 0 | 0 | 0 | 0 | 0 | 0 | 0 | 0 | 0 | 0 | 0 | 0 | 0 | 0 | 0 | 0 | 0 | 0 | 0 | 0 | 0 | 0 | 0 | 0 | 0 | 6.7975 | 0 | 0 | 0 | 0 | 0 | 0 | 0 | 0 | 0 | 3.3029 | 1.2475 | 0.99815 | 0.81058 | 0.81133 | 0 | 0 | 0 | 0 | 0 | 6.7975 | 0 | 0 | 0 | 0 | 0 | 0 | 0 | 0 | 0 | 40 | 2 | 4 | 4 | 4 | 4 | 0 | 0 | 0 | 0 | 0 | 0 | 0 | 0
2014-04-02 | 19時 | 0 | 0 | 0 | 0.005282 | 5.282 | 0.036425 | 1003.0078 | 0.93124 | 断続運転 | 0.028199 | 3860.268 | 108.855 | 0.39188 | 0.32155 | 89.32 | 0.016776 | 4.66 | 0.05355 | 14.875 | 0 | 0.073 | 73.3975 | 132.5036 | 0.93386 | 0 | 0 | 1 | 7793.586 | 89.32 | 36.66 | 14.875 | 0 | 17.025 | 20 | 0 | 0 | 0 | 0 | 0 | 0 | 65 | 0 | 0 | 0 | 2 | 0 | 0 | 0 | 0 | 0 | 0 | 0 | 0 | 0 | 0 | 0 | 0 | 0 | 0 | 0 | 0 | 0 | 0 | 0 | 0 | 0 | 0 | 0 | 0 | 0 | 6.7975 | 0 | 0 | 0 | 0 | 0 | 0 | 0 | 0 | 0 | 3.3029 | 1.2475 | 0.99815 | 0.81058 | 0.81133 | 0 | 0 | 0 | 0 | 0 | 6.7975 | 0 | 0 | 0 | 0 | 0 | 0 | 0 | 0 | 0 | 40 | 2 | 4 | 4 | 4 | 4 | 0 | 0 | 0 | 0 | 0 | 0 | 0 | 0
2014-04-02 | 20時 | 0.15232 | 0.15232 | 0 | 0.0055989 | 5.5989 | 0.073716 | 964.695 | 0.87072 | 断続運転 | 0.059891 | 3861.3184 | 231.2596 | 0.83253 | 0.32861 | 91.28 | 0.017784 | 4.94 | 0.0567 | 15.75 | 0.42944 | 0.073 | 73.7807 | 260.2415 | 0.93386 | 119.2896 | 0 | 1 | 7802.8742 | 91.28 | 36.94 | 15.75 | 119.2896 | 16.85 | 19.886 | 2.2904 | 6.7975 | 0 | 0 | 0 | 0 | 65 | 0.42944 | 0.057705 | 0.42944 | 2 | 0.42944 | 0 | 0 | 0 | 0 | 0.057705 | 0 | 0 | 0 | 0 | 0.03719 | 0 | 0 | 0 | 0 | 0.39225 | 0 | 0 | 0 | 0 | 0.39225 | 0 | 0 | 0 | 0 | 6.7975 | 0 | 0 | 0 | 0 | 0 | 0 | 0 | 0 | 0 | 3.3029 | 1.2475 | 0.99815 | 0.81058 | 0.81133 | 0 | 0 | 0 | 0 | 0 | 6.7975 | 0 | 0 | 0 | 0 | 0.39225 | 0 | 0 | 0 | 0 | 40 | 2 | 4 | 4 | 4 | 4 | 0 | 0 | 0 | 0 | 0 | 0 | 0 | 0
2014-04-02 | 21時 | 0.21483 | 0.21483 | 0 | 0.0061487 | 6.1487 | 0.13568 | 940.7316 | 0.83173 | 断続運転 | 0.11487 | 3798.0408 | 436.2713 | 1.5706 | 0.33768 | 93.8 | 0.01908 | 5.3 | 0.06075 | 16.875 | 1.1531 | 0.073 | 74.4265 | 475.484 | 0.93386 | 320.2963 | 0 | 1 | 7690.0987 | 93.8 | 37.3 | 16.875 | 320.2963 | 16.625 | 21.1276 | 6.1498 | 6.7975 | 0 | 0 | 0 | 0 | 65 | 1.1531 | 0.15465 | 1.1531 | 2 | 1.1531 | 0 | 0 | 0 | 0 | 0.15465 | 0 | 0 | 0 | 0 | 0.10185 | 0 | 0 | 0 | 0 | 1.0512 | 0 | 0 | 0 | 0 | 1.0512 | 0 | 0 | 0 | 0 | 6.7975 | 0 | 0 | 0 | 0 | 0 | 0 | 0 | 0 | 0 | 3.3029 | 1.2475 | 0.99815 | 0.81058 | 0.81133 | 0 | 0 | 0 | 0 | 0 | 6.7975 | 0 | 0 | 0 | 0 | 1.0512 | 0 | 0 | 0 | 0 | 40 | 2 | 4 | 4 | 4 | 4 | 0 | 0 | 0 | 0 | 0 | 0 | 0 | 0
2014-04-02 | 22時 | 0.34647 | 0.34647 | 0 | 0.007209 | 7.209 | 0.26626 | 989.365 | 0.90994 | 断続運転 | 0.2209 | 3510.2818 | 775.422 | 2.7915 | 0.34171 | 94.92 | 0.019656 | 5.46 | 0.06255 | 17.375 | 2.3676 | 0.073 | 75.5102 | 836.7481 | 0.93386 | 657.667 | 0 | 1 | 7138.9398 | 94.92 | 37.46 | 17.375 | 657.667 | 16.525 | 27.2557 | 12.6275 | 6.7975 | 0 | 0 | 0 | 0 | 65 | 2.3676 | 0.31727 | 2.3676 | 2 | 2.3676 | 0 | 0 | 0 | 0 | 0.31727 | 0 | 0 | 0 | 0 | 0.21093 | 0 | 0 | 0 | 0 | 2.1567 | 0 | 0 | 0 | 0 | 2.1567 | 0 | 0 | 0 | 0 | 6.7975 | 0 | 0 | 0 | 0 | 0 | 0 | 0 | 0 | 0 | 3.3029 | 1.2475 | 0.99815 | 0.81058 | 0.81133 | 0 | 0 | 0 | 0 | 0 | 6.7975 | 0 | 0 | 0 | 0 | 2.1567 | 0 | 0 | 0 | 0 | 40 | 2 | 4 | 4 | 4 | 4 | 0 | 0 | 0 | 0 | 0 | 0 | 0 | 0
2014-04-02 | 23時 | 0.64523 | 0.64523 | 0 | 0.0090904 | 9.0904 | 0.56314 | 1189.6254 | 1.1999 | 断続運転 | 0.40904 | 2897.452 | 1185.1616 | 4.2666 | 0.37397 | 103.88 | 0.024264 | 6.74 | 0.07695 | 21.375 | 3.7914 | 0.073 | 76.7808 | 1260.2579 | 0.93386 | 1053.1666 | 0 | 1 | 5989.514 | 103.88 | 38.74 | 21.375 | 1053.1666 | 15.725 | 40 | 20.2212 | 6.7975 | 0 | 0 | 0 | 0 | 65 | 3.7914 | 0.50468 | 3.7914 | 2 | 3.7914 | 0 | 0 | 0 | 0 | 0.50468 | 0 | 0 | 0 | 0 | 0.36081 | 0 | 0 | 0 | 0 | 3.4306 | 0 | 0 | 0 | 0 | 3.4306 | 0 | 0 | 0 | 0 | 6.7975 | 0 | 0 | 0 | 0 | 0 | 0 | 0 | 0 | 0 | 3.3029 | 1.2475 | 0.99815 | 0.81058 | 0.81133 | 0 | 0 | 0 | 0 | 0 | 6.7975 | 0 | 0 | 0 | 0 | 3.4306 | 0 | 0 | 0 | 0 | 40 | 2 | 4 | 4 | 4 | 4 | 0 | 0 | 0 | 0 | 0 | 0 | 0 | 0
2014-04-03 | 0時 | 0.71591 | 0.71591 | 0 | 0.0095761 | 9.5761 | 0.63334 | 1211.352 | 1.2289 | 断続運転 | 0.45761 | 2895.628 | 1325.0767 | 4.7703 | 0.37699 | 104.72 | 0.024696 | 6.86 | 0.0783 | 21.75 | 4.2903 | 0.073 | 77.226 | 1408.6526 | 0.93386 | 1191.7467 | 0 | 1 | 5989.106 | 104.72 | 38.86 | 21.75 | 1191.7467 | 15.65 | 40 | 22.882 | 6.7975 | 0 | 0 | 0 | 0 | 65 | 4.2903 | 0.57073 | 4.2903 | 2 | 4.2903 | 0 | 0 | 0 | 0 | 0.57073 | 0 | 0 | 0 | 0 | 0.41071 | 0 | 0 | 0 | 0 | 3.8796 | 0 | 0 | 0 | 0 | 3.8796 | 0 | 0 | 0 | 0 | 6.7975 | 0 | 0 | 0 | 0 | 0 | 0 | 0 | 0 | 0 | 3.3029 | 1.2475 | 0.99815 | 0.81058 | 0.81133 | 0 | 0 | 0 | 0 | 0 | 6.7975 | 0 | 0 | 0 | 0 | 3.8796 | 0 | 0 | 0 | 0 | 40 | 2 | 4 | 4 | 4 | 4 | 0 | 0 | 0 | 0 | 0 | 0 | 0 | 0
2014-04-03 | 1時 | 0.74865 | 0.74865 | 0 | 0.0098405 | 9.8405 | 0.66581 | 1212.2776 | 1.2301 | 断続運転 | 0.48405 | 2896.236 | 1401.9171 | 5.0469 | 0.37598 | 104.44 | 0.024552 | 6.82 | 0.07785 | 21.625 | 4.5685 | 0.073 | 77.4742 | 1491.4116 | 0.93386 | 1269.0321 | 0 | 1 | 5989.242 | 104.44 | 38.82 | 21.625 | 1269.0321 | 15.675 | 40 | 24.3659 | 6.7975 | 0 | 0 | 0 | 0 | 65 | 4.5685 | 0.60787 | 4.5685 | 2 | 4.5685 | 0 | 0 | 0 | 0 | 0.60787 | 0 | 0 | 0 | 0 | 0.43649 | 0 | 0 | 0 | 0 | 4.132 | 0 | 0 | 0 | 0 | 4.132 | 0 | 0 | 0 | 0 | 6.7975 | 0 | 0 | 0 | 0 | 0 | 0 | 0 | 0 | 0 | 3.3029 | 1.2475 | 0.99815 | 0.81058 | 0.81133 | 0 | 0 | 0 | 0 | 0 | 6.7975 | 0 | 0 | 0 | 0 | 4.132 | 0 | 0 | 0 | 0 | 40 | 2 | 4 | 4 | 4 | 4 | 0 | 0 | 0 | 0 | 0 | 0 | 0 | 0
2014-04-03 | 2時 | 0.77953 | 0.77953 | 0 | 0.010116 | 10.1157 | 0.69641 | 1208.4025 | 1.225 | 断続運転 | 0.51157 | 2893.804 | 1480.3697 | 5.3293 | 0.38002 | 105.56 | 0.025128 | 6.98 | 0.07965 | 22.125 | 4.8445 | 0.073 | 77.7205 | 1573.5143 | 0.93386 | 1345.7047 | 0 | 1 | 5988.698 | 105.56 | 38.98 | 22.125 | 1345.7047 | 15.575 | 40 | 25.838 | 6.7975 | 0 | 0 | 0 | 0 | 65 | 4.8445 | 0.64406 | 4.8445 | 2 | 4.8445 | 0 | 0 | 0 | 0 | 0.64406 | 0 | 0 | 0 | 0 | 0.46651 | 0 | 0 | 0 | 0 | 4.378 | 0 | 0 | 0 | 0 | 4.378 | 0 | 0 | 0 | 0 | 6.7975 | 0 | 0 | 0 | 0 | 0 | 0 | 0 | 0 | 0 | 3.3029 | 1.2475 | 0.99815 | 0.81058 | 0.81133 | 0 | 0 | 0 | 0 | 0 | 6.7975 | 0 | 0 | 0 | 0 | 4.378 | 0 | 0 | 0 | 0 | 40 | 2 | 4 | 4 | 4 | 4 | 0 | 0 | 0 | 0 | 0 | 0 | 0 | 0
2014-04-03 | 3時 | 0.80956 | 0.80956 | 0 | 0.010314 | 10.3143 | 0.72624 | 1219.3151 | 1.2394 | 断続運転 | 0.53143 | 2892.588 | 1537.194 | 5.5339 | 0.38203 | 106.12 | 0.025416 | 7.06 | 0.08055 | 22.375 | 5.0459 | 0.073 | 77.9002 | 1633.41 | 0.93386 | 1401.639 | 0 | 1 | 5988.426 | 106.12 | 39.06 | 22.375 | 1401.639 | 15.525 | 40 | 26.912 | 6.7975 | 0 | 0 | 0 | 0 | 65 | 5.0459 | 0.67055 | 5.0459 | 2 | 5.0459 | 0 | 0 | 0 | 0 | 0.67055 | 0 | 0 | 0 | 0 | 0.48779 | 0 | 0 | 0 | 0 | 4.5581 | 0 | 0 | 0 | 0 | 4.5581 | 0 | 0 | 0 | 0 | 6.7975 | 0 | 0 | 0 | 0 | 0 | 0 | 0 | 0 | 0 | 3.3029 | 1.2475 | 0.99815 | 0.81058 | 0.81133 | 0 | 0 | 0 | 0 | 0 | 6.7975 | 0 | 0 | 0 | 0 | 4.5581 | 0 | 0 | 0 | 0 | 40 | 2 | 4 | 4 | 4 | 4 | 0 | 0 | 0 | 0 | 0 | 0 | 0 | 0
2014-04-03 | 4時 | 0.82811 | 0.82811 | 0 | 0.010482 | 10.4816 | 0.74463 | 1217.2533 | 1.2367 | 断続運転 | 0.54816 | 2891.372 | 1584.9289 | 5.7057 | 0.38405 | 106.68 | 0.025704 | 7.14 | 0.08145 | 22.625 | 5.2145 | 0.073 | 78.0507 | 1683.5725 | 0.93386 | 1448.4839 | 0 | 1 | 5988.154 | 106.68 | 39.14 | 22.625 | 1448.4839 | 15.475 | 40 | 27.8114 | 6.7975 | 0 | 0 | 0 | 0 | 65 | 5.2145 | 0.69268 | 5.2145 | 2 | 5.2145 | 0 | 0 | 0 | 0 | 0.69268 | 0 | 0 | 0 | 0 | 0.50606 | 0 | 0 | 0 | 0 | 4.7085 | 0 | 0 | 0 | 0 | 4.7085 | 0 | 0 | 0 | 0 | 6.7975 | 0 | 0 | 0 | 0 | 0 | 0 | 0 | 0 | 0 | 3.3029 | 1.2475 | 0.99815 | 0.81058 | 0.81133 | 0 | 0 | 0 | 0 | 0 | 6.7975 | 0 | 0 | 0 | 0 | 4.7085 | 0 | 0 | 0 | 0 | 40 | 2 | 4 | 4 | 4 | 4 | 0 | 0 | 0 | 0 | 0 | 0 | 0 | 0
2014-04-03 | 5時 | 0.97246 | 0.97246 | 0 | 0.011673 | 11.6734 | 0.88779 | 1228.5587 | 1.2515 | 断続運転 | 0.66734 | 2890.156 | 1928.71 | 6.9434 | 0.38606 | 107.24 | 0.025992 | 7.22 | 0.08235 | 22.875 | 6.4489 | 0.073 | 79.1522 | 2050.748 | 0.93386 | 1791.375 | 0 | 1 | 5987.882 | 107.24 | 39.22 | 22.875 | 1791.375 | 15.425 | 40 | 34.3951 | 6.7975 | 0 | 0 | 0 | 0 | 65 | 6.4489 | 0.85629 | 6.4489 | 2 | 6.4489 | 0 | 0 | 0 | 0 | 0.85629 | 0 | 0 | 0 | 0 | 0.62827 | 0 | 0 | 0 | 0 | 5.8207 | 0 | 0 | 0 | 0 | 5.8207 | 0 | 0 | 0 | 0 | 6.7975 | 0 | 0 | 0 | 0 | 0 | 0 | 0 | 0 | 0 | 3.3029 | 1.2475 | 0.99815 | 0.81058 | 0.81133 | 0 | 0 | 0 | 0 | 0 | 6.7975 | 0 | 0 | 0 | 0 | 5.8207 | 0 | 0 | 0 | 0 | 40 | 2 | 4 | 4 | 4 | 4 | 0 | 0 | 0 | 0 | 0 | 0 | 0 | 0
2014-04-03 | 6時 | 0.53731 | 0.53731 | 0 | 0.0082744 | 8.2744 | 0.45603 | 1177.281 | 1.1833 | 断続運転 | 0.32744 | 3145.0689 | 1029.8223 | 3.7074 | 0.38203 | 106.12 | 0.025416 | 7.06 | 0.08055 | 22.375 | 3.2194 | 0.073 | 76.2703 | 1090.105 | 0.93386 | 894.2673 | 0 | 1 | 6475.6557 | 106.12 | 39.06 | 22.375 | 894.2673 | 15.525 | 34.5773 | 17.1703 | 6.7975 | 0 | 0 | 0 | 0 | 65 | 3.2194 | 0.42782 | 3.2194 | 2 | 3.2194 | 0 | 0 | 0 | 0 | 0.42782 | 0 | 0 | 0 | 0 | 0.31122 | 0 | 0 | 0 | 0 | 2.9081 | 0 | 0 | 0 | 0 | 2.9081 | 0 | 0 | 0 | 0 | 6.7975 | 0 | 0 | 0 | 0 | 0 | 0 | 0 | 0 | 0 | 3.3029 | 1.2475 | 0.99815 | 0.81058 | 0.81133 | 0 | 0 | 0 | 0 | 0 | 6.7975 | 0 | 0 | 0 | 0 | 2.9081 | 0 | 0 | 0 | 0 | 40 | 2 | 4 | 4 | 4 | 4 | 0 | 0 | 0 | 0 | 0 | 0 | 0 | 0
2014-04-03 | 7時 | 0.49318 | 0.49318 | 0 | 0.0080281 | 8.0281 | 0.41216 | 1142.8411 | 1.1361 | 断続運転 | 0.30281 | 3229.1633 | 977.8294 | 3.5202 | 0.37397 | 103.88 | 0.024264 | 6.74 | 0.07695 | 21.375 | 3.045 | 0.073 | 76.1147 | 1038.2419 | 0.93386 | 845.8344 | 0 | 1 | 6629.6399 | 103.88 | 38.74 | 21.375 | 845.8344 | 15.725 | 32.8756 | 16.2403 | 6.7975 | 0 | 0 | 0 | 0 | 65 | 3.045 | 0.40533 | 3.045 | 2 | 3.045 | 0 | 0 | 0 | 0 | 0.40533 | 0 | 0 | 0 | 0 | 0.28978 | 0 | 0 | 0 | 0 | 2.7552 | 0 | 0 | 0 | 0 | 2.7552 | 0 | 0 | 0 | 0 | 6.7975 | 0 | 0 | 0 | 0 | 0 | 0 | 0 | 0 | 0 | 3.3029 | 1.2475 | 0.99815 | 0.81058 | 0.81133 | 0 | 0 | 0 | 0 | 0 | 6.7975 | 0 | 0 | 0 | 0 | 2.7552 | 0 | 0 | 0 | 0 | 40 | 2 | 4 | 4 | 4 | 4 | 0 | 0 | 0 | 0 | 0 | 0 | 0 | 0
2014-04-03 | 8時 | 0.39991 | 0.39991 | 0 | 0.0074123 | 7.4123 | 0.31949 | 1093.3152 | 1.0661 | 断続運転 | 0.24123 | 3441.0454 | 830.0735 | 2.9883 | 0.36792 | 102.2 | 0.0234 | 6.5 | 0.07425 | 20.625 | 2.5227 | 0.073 | 75.6486 | 882.8808 | 0.93386 | 700.7485 | 0 | 1 | 7032.2994 | 102.2 | 38.5 | 20.625 | 700.7485 | 15.875 | 28.4032 | 13.4546 | 6.7975 | 0 | 0 | 0 | 0 | 65 | 2.5227 | 0.33622 | 2.5227 | 2 | 2.5227 | 0 | 0 | 0 | 0 | 0.33622 | 0 | 0 | 0 | 0 | 0.23722 | 0 | 0 | 0 | 0 | 2.2855 | 0 | 0 | 0 | 0 | 2.2855 | 0 | 0 | 0 | 0 | 6.7975 | 0 | 0 | 0 | 0 | 0 | 0 | 0 | 0 | 0 | 3.3029 | 1.2475 | 0.99815 | 0.81058 | 0.81133 | 0 | 0 | 0 | 0 | 0 | 6.7975 | 0 | 0 | 0 | 0 | 2.2855 | 0 | 0 | 0 | 0 | 40 | 2 | 4 | 4 | 4 | 4 | 0 | 0 | 0 | 0 | 0 | 0 | 0 | 0
2014-04-03 | 9時 | 0.53721 | 0.53721 | 0 | 0.0083504 | 8.3504 | 0.45586 | 1152.5407 | 1.1495 | 断続運転 | 0.33504 | 3117.3536 | 1044.4263 | 3.7599 | 0.36389 | 101.08 | 0.022824 | 6.34 | 0.07245 | 20.125 | 3.3008 | 0.073 | 76.343 | 1114.3206 | 0.93386 | 916.8813 | 0 | 1 | 6403.5 | 101.08 | 38.34 | 20.125 | 916.8813 | 15.975 | 35.4076 | 17.6045 | 6.7975 | 0 | 0 | 0 | 0 | 65 | 3.3008 | 0.44029 | 3.3008 | 2 | 3.3008 | 0 | 0 | 0 | 0 | 0.44029 | 0 | 0 | 0 | 0 | 0.30788 | 0 | 0 | 0 | 0 | 2.9929 | 0 | 0 | 0 | 0 | 2.9929 | 0 | 0 | 0 | 0 | 6.7975 | 0 | 0 | 0 | 0 | 0 | 0 | 0 | 0 | 0 | 3.3029 | 1.2475 | 0.99815 | 0.81058 | 0.81133 | 0 | 0 | 0 | 0 | 0 | 6.7975 | 0 | 0 | 0 | 0 | 2.9929 | 0 | 0 | 0 | 0 | 40 | 2 | 4 | 4 | 4 | 4 | 0 | 0 | 0 | 0 | 0 | 0 | 0 | 0
2014-04-03 | 10時 | 0.61653 | 0.61653 | 0 | 0.008895 | 8.895 | 0.53463 | 1179.8932 | 1.1868 | 断続運転 | 0.3895 | 2937.2249 | 1144.0369 | 4.1185 | 0.37498 | 104.16 | 0.024408 | 6.78 | 0.0774 | 21.5 | 3.6417 | 0.073 | 76.6472 | 1215.7441 | 0.93386 | 1011.5969 | 0 | 1 | 6067.3038 | 104.16 | 38.78 | 21.5 | 1011.5969 | 15.7 | 39.1327 | 19.423 | 6.7975 | 0 | 0 | 0 | 0 | 65 | 3.6417 | 0.48466 | 3.6417 | 2 | 3.6417 | 0 | 0 | 0 | 0 | 0.48466 | 0 | 0 | 0 | 0 | 0.34726 | 0 | 0 | 0 | 0 | 3.2945 | 0 | 0 | 0 | 0 | 3.2945 | 0 | 0 | 0 | 0 | 6.7975 | 0 | 0 | 0 | 0 | 0 | 0 | 0 | 0 | 0 | 3.3029 | 1.2475 | 0.99815 | 0.81058 | 0.81133 | 0 | 0 | 0 | 0 | 0 | 6.7975 | 0 | 0 | 0 | 0 | 3.2945 | 0 | 0 | 0 | 0 | 40 | 2 | 4 | 4 | 4 | 4 | 0 | 0 | 0 | 0 | 0 | 0 | 0 | 0
2014-04-03 | 11時 | 0.65568 | 0.65568 | 0 | 0.0092228 | 9.2228 | 0.57346 | 1177.5701 | 1.1837 | 断続運転 | 0.42228 | 2897.452 | 1223.528 | 4.4047 | 0.37397 | 103.88 | 0.024264 | 6.74 | 0.07695 | 21.375 | 3.9295 | 0.073 | 76.904 | 1301.3415 | 0.93386 | 1091.533 | 0 | 1 | 5989.514 | 103.88 | 38.74 | 21.375 | 1091.533 | 15.725 | 40 | 20.9579 | 6.7975 | 0 | 0 | 0 | 0 | 65 | 3.9295 | 0.52307 | 3.9295 | 2 | 3.9295 | 0 | 0 | 0 | 0 | 0.52307 | 0 | 0 | 0 | 0 | 0.37396 | 0 | 0 | 0 | 0 | 3.5556 | 0 | 0 | 0 | 0 | 3.5556 | 0 | 0 | 0 | 0 | 6.7975 | 0 | 0 | 0 | 0 | 0 | 0 | 0 | 0 | 0 | 3.3029 | 1.2475 | 0.99815 | 0.81058 | 0.81133 | 0 | 0 | 0 | 0 | 0 | 6.7975 | 0 | 0 | 0 | 0 | 3.5556 | 0 | 0 | 0 | 0 | 40 | 2 | 4 | 4 | 4 | 4 | 0 | 0 | 0 | 0 | 0 | 0 | 0 | 0
2014-04-03 | 12時 | 0.35413 | 0.35413 | 0 | 0.0070503 | 7.0503 | 0.27408 | 1092.3459 | 1.0647 | 断続運転 | 0.20503 | 3559.6592 | 729.8495 | 2.6275 | 0.3659 | 101.64 | 0.023112 | 6.42 | 0.07335 | 20.375 | 2.1651 | 0.073 | 75.3295 | 776.5117 | 0.93386 | 601.4145 | 0 | 1 | 7259.1218 | 101.64 | 38.42 | 20.375 | 601.4145 | 15.925 | 25.8818 | 11.5474 | 6.7975 | 0 | 0 | 0 | 0 | 65 | 2.1651 | 0.28868 | 2.1651 | 2 | 2.1651 | 0 | 0 | 0 | 0 | 0.28868 | 0 | 0 | 0 | 0 | 0.20277 | 0 | 0 | 0 | 0 | 1.9623 | 0 | 0 | 0 | 0 | 1.9623 | 0 | 0 | 0 | 0 | 6.7975 | 0 | 0 | 0 | 0 | 0 | 0 | 0 | 0 | 0 | 3.3029 | 1.2475 | 0.99815 | 0.81058 | 0.81133 | 0 | 0 | 0 | 0 | 0 | 6.7975 | 0 | 0 | 0 | 0 | 1.9623 | 0 | 0 | 0 | 0 | 40 | 2 | 4 | 4 | 4 | 4 | 0 | 0 | 0 | 0 | 0 | 0 | 0 | 0
2014-04-03 | 13時 | 0.52589 | 0.52589 | 0 | 0.0081988 | 8.1988 | 0.44469 | 1172.7146 | 1.1771 | 断続運転 | 0.31988 | 3169.6702 | 1013.9131 | 3.6501 | 0.36691 | 101.92 | 0.023256 | 6.46 | 0.0738 | 20.5 | 3.1861 | 0.073 | 76.2407 | 1080.2169 | 0.93386 | 885.0331 | 0 | 1 | 6507.5709 | 101.92 | 38.46 | 20.5 | 885.0331 | 15.9 | 34.2448 | 16.993 | 6.7975 | 0 | 0 | 0 | 0 | 65 | 3.1861 | 0.42473 | 3.1861 | 2 | 3.1861 | 0 | 0 | 0 | 0 | 0.42473 | 0 | 0 | 0 | 0 | 0.299 | 0 | 0 | 0 | 0 | 2.8871 | 0 | 0 | 0 | 0 | 2.8871 | 0 | 0 | 0 | 0 | 6.7975 | 0 | 0 | 0 | 0 | 0 | 0 | 0 | 0 | 0 | 3.3029 | 1.2475 | 0.99815 | 0.81058 | 0.81133 | 0 | 0 | 0 | 0 | 0 | 6.7975 | 0 | 0 | 0 | 0 | 2.8871 | 0 | 0 | 0 | 0 | 40 | 2 | 4 | 4 | 4 | 4 | 0 | 0 | 0 | 0 | 0 | 0 | 0 | 0
2014-04-03 | 14時 | 0.6224 | 0.6224 | 0 | 0.0087839 | 8.7839 | 0.54062 | 1224.4573 | 1.2461 | 断続運転 | 0.37839 | 2972.828 | 1124.9023 | 4.0496 | 0.37094 | 103.04 | 0.023832 | 6.62 | 0.0756 | 21 | 3.5793 | 0.073 | 76.5915 | 1197.1605 | 0.93386 | 994.2423 | 0 | 1 | 6131.8604 | 103.04 | 38.62 | 21 | 994.2423 | 15.8 | 38.4203 | 19.0898 | 6.7975 | 0 | 0 | 0 | 0 | 65 | 3.5793 | 0.47674 | 3.5793 | 2 | 3.5793 | 0 | 0 | 0 | 0 | 0.47674 | 0 | 0 | 0 | 0 | 0.3386 | 0 | 0 | 0 | 0 | 3.2407 | 0 | 0 | 0 | 0 | 3.2407 | 0 | 0 | 0 | 0 | 6.7975 | 0 | 0 | 0 | 0 | 0 | 0 | 0 | 0 | 0 | 3.3029 | 1.2475 | 0.99815 | 0.81058 | 0.81133 | 0 | 0 | 0 | 0 | 0 | 6.7975 | 0 | 0 | 0 | 0 | 3.2407 | 0 | 0 | 0 | 0 | 40 | 2 | 4 | 4 | 4 | 4 | 0 | 0 | 0 | 0 | 0 | 0 | 0 | 0
2014-04-03 | 15時 | 0.53791 | 0.53791 | 0 | 0.0082323 | 8.2323 | 0.45668 | 1192.9301 | 1.2043 | 断続運転 | 0.32323 | 3158.8406 | 1021.044 | 3.6758 | 0.37498 | 104.16 | 0.024408 | 6.78 | 0.0774 | 21.5 | 3.199 | 0.073 | 76.2521 | 1084.0406 | 0.93386 | 888.604 | 0 | 1 | 6494.9707 | 104.16 | 38.78 | 21.5 | 888.604 | 15.7 | 34.3729 | 17.0615 | 6.7975 | 0 | 0 | 0 | 0 | 65 | 3.199 | 0.42573 | 3.199 | 2 | 3.199 | 0 | 0 | 0 | 0 | 0.42573 | 0 | 0 | 0 | 0 | 0.30504 | 0 | 0 | 0 | 0 | 2.8939 | 0 | 0 | 0 | 0 | 2.8939 | 0 | 0 | 0 | 0 | 6.7975 | 0 | 0 | 0 | 0 | 0 | 0 | 0 | 0 | 0 | 3.3029 | 1.2475 | 0.99815 | 0.81058 | 0.81133 | 0 | 0 | 0 | 0 | 0 | 6.7975 | 0 | 0 | 0 | 0 | 2.8939 | 0 | 0 | 0 | 0 | 40 | 2 | 4 | 4 | 4 | 4 | 0 | 0 | 0 | 0 | 0 | 0 | 0 | 0
2014-04-03 | 16時 | 0.52788 | 0.52788 | 0 | 0.0081126 | 8.1126 | 0.44677 | 1207.9624 | 1.2244 | 断続運転 | 0.31126 | 3200.1082 | 996.079 | 3.5859 | 0.37598 | 104.44 | 0.024552 | 6.82 | 0.07785 | 21.625 | 3.1075 | 0.073 | 76.1705 | 1056.8311 | 0.93386 | 863.194 | 0 | 1 | 6575.6449 | 104.44 | 38.82 | 21.625 | 863.194 | 15.675 | 33.4735 | 16.5737 | 6.7975 | 0 | 0 | 0 | 0 | 65 | 3.1075 | 0.41347 | 3.1075 | 2 | 3.1075 | 0 | 0 | 0 | 0 | 0.41347 | 0 | 0 | 0 | 0 | 0.2969 | 0 | 0 | 0 | 0 | 2.8106 | 0 | 0 | 0 | 0 | 2.8106 | 0 | 0 | 0 | 0 | 6.7975 | 0 | 0 | 0 | 0 | 0 | 0 | 0 | 0 | 0 | 3.3029 | 1.2475 | 0.99815 | 0.81058 | 0.81133 | 0 | 0 | 0 | 0 | 0 | 6.7975 | 0 | 0 | 0 | 0 | 2.8106 | 0 | 0 | 0 | 0 | 40 | 2 | 4 | 4 | 4 | 4 | 0 | 0 | 0 | 0 | 0 | 0 | 0 | 0
2014-04-03 | 17時 | 0.9989 | 0.9989 | 0 | 0.011612 | 11.6124 | 0.91428 | 1274.9427 | 1.3113 | 断続運転 | 0.66124 | 2895.02 | 1914.3132 | 6.8915 | 0.378 | 105 | 0.02484 | 6.9 | 0.07875 | 21.875 | 6.4099 | 0.073 | 79.1174 | 2039.1437 | 0.93386 | 1780.5382 | 0 | 1 | 5988.97 | 105 | 38.9 | 21.875 | 1780.5382 | 15.625 | 40 | 34.187 | 6.7975 | 0 | 0 | 0 | 0 | 65 | 6.4099 | 0.85253 | 6.4099 | 2 | 6.4099 | 0 | 0 | 0 | 0 | 0.85253 | 0 | 0 | 0 | 0 | 0.61484 | 0 | 0 | 0 | 0 | 5.7951 | 0 | 0 | 0 | 0 | 5.7951 | 0 | 0 | 0 | 0 | 6.7975 | 0 | 0 | 0 | 0 | 0 | 0 | 0 | 0 | 0 | 3.3029 | 1.2475 | 0.99815 | 0.81058 | 0.81133 | 0 | 0 | 0 | 0 | 0 | 6.7975 | 0 | 0 | 0 | 0 | 5.7951 | 0 | 0 | 0 | 0 | 40 | 2 | 4 | 4 | 4 | 4 | 0 | 0 | 0 | 0 | 0 | 0 | 0 | 0
2014-04-03 | 18時 | 1.0331 | 1.0331 | 0 | 0.011928 | 11.9281 | 0.94818 | 1271.9034 | 1.3075 | 断続運転 | 0.69281 | 2891.98 | 2003.595 | 7.2129 | 0.38304 | 106.4 | 0.02556 | 7.1 | 0.081 | 22.5 | 6.7233 | 0.073 | 79.3971 | 2132.3661 | 0.93386 | 1867.595 | 0 | 1 | 5988.29 | 106.4 | 39.1 | 22.5 | 1867.595 | 15.5 | 40 | 35.8585 | 6.7975 | 0 | 0 | 0 | 0 | 65 | 6.7233 | 0.89328 | 6.7233 | 2 | 6.7233 | 0 | 0 | 0 | 0 | 0.89328 | 0 | 0 | 0 | 0 | 0.65122 | 0 | 0 | 0 | 0 | 6.0721 | 0 | 0 | 0 | 0 | 6.0721 | 0 | 0 | 0 | 0 | 6.7975 | 0 | 0 | 0 | 0 | 0 | 0 | 0 | 0 | 0 | 3.3029 | 1.2475 | 0.99815 | 0.81058 | 0.81133 | 0 | 0 | 0 | 0 | 0 | 6.7975 | 0 | 0 | 0 | 0 | 6.0721 | 0 | 0 | 0 | 0 | 40 | 2 | 4 | 4 | 4 | 4 | 0 | 0 | 0 | 0 | 0 | 0 | 0 | 0
2014-04-03 | 19時 | 0.57226 | 0.57226 | 0 | 0.0084399 | 8.4399 | 0.49083 | 1211.5653 | 1.2291 | 断続運転 | 0.34399 | 3089.2451 | 1062.6747 | 3.8256 | 0.38606 | 107.24 | 0.025992 | 7.22 | 0.08235 | 22.875 | 3.3312 | 0.073 | 76.3701 | 1123.378 | 0.93386 | 925.3397 | 0 | 1 | 6372.0779 | 107.24 | 39.22 | 22.875 | 925.3397 | 15.425 | 35.724 | 17.7669 | 6.7975 | 0 | 0 | 0 | 0 | 65 | 3.3312 | 0.44232 | 3.3312 | 2 | 3.3312 | 0 | 0 | 0 | 0 | 0.44232 | 0 | 0 | 0 | 0 | 0.32454 | 0 | 0 | 0 | 0 | 3.0067 | 0 | 0 | 0 | 0 | 3.0067 | 0 | 0 | 0 | 0 | 6.7975 | 0 | 0 | 0 | 0 | 0 | 0 | 0 | 0 | 0 | 3.3029 | 1.2475 | 0.99815 | 0.81058 | 0.81133 | 0 | 0 | 0 | 0 | 0 | 6.7975 | 0 | 0 | 0 | 0 | 3.0067 | 0 | 0 | 0 | 0 | 40 | 2 | 4 | 4 | 4 | 4 | 0 | 0 | 0 | 0 | 0 | 0 | 0 | 0
2014-04-03 | 20時 | 0.68831 | 0.68831 | 0 | 0.0091835 | 9.1835 | 0.60613 | 1255.0281 | 1.2859 | 断続運転 | 0.41835 | 2889.548 | 1208.8378 | 4.3518 | 0.38707 | 107.52 | 0.026136 | 7.26 | 0.0828 | 23 | 3.8558 | 0.073 | 76.8382 | 1279.4162 | 0.93386 | 1071.0578 | 0 | 1 | 5987.746 | 107.52 | 39.26 | 23 | 1071.0578 | 15.4 | 40 | 20.5647 | 6.7975 | 0 | 0 | 0 | 0 | 65 | 3.8558 | 0.51187 | 3.8558 | 2 | 3.8558 | 0 | 0 | 0 | 0 | 0.51187 | 0 | 0 | 0 | 0 | 0.37637 | 0 | 0 | 0 | 0 | 3.4794 | 0 | 0 | 0 | 0 | 3.4794 | 0 | 0 | 0 | 0 | 6.7975 | 0 | 0 | 0 | 0 | 0 | 0 | 0 | 0 | 0 | 3.3029 | 1.2475 | 0.99815 | 0.81058 | 0.81133 | 0 | 0 | 0 | 0 | 0 | 6.7975 | 0 | 0 | 0 | 0 | 3.4794 | 0 | 0 | 0 | 0 | 40 | 2 | 4 | 4 | 4 | 4 | 0 | 0 | 0 | 0 | 0 | 0 | 0 | 0
2014-04-03 | 21時 | 0.74294 | 0.74294 | 0 | 0.009543 | 9.543 | 0.6604 | 1271.2129 | 1.3066 | 断続運転 | 0.4543 | 2891.372 | 1313.546 | 4.7288 | 0.38405 | 106.68 | 0.025704 | 7.14 | 0.08145 | 22.625 | 4.2376 | 0.073 | 77.1789 | 1392.9696 | 0.93386 | 1177.101 | 0 | 1 | 5988.154 | 106.68 | 39.14 | 22.625 | 1177.101 | 15.475 | 40 | 22.6008 | 6.7975 | 0 | 0 | 0 | 0 | 65 | 4.2376 | 0.5629 | 4.2376 | 2 | 4.2376 | 0 | 0 | 0 | 0 | 0.5629 | 0 | 0 | 0 | 0 | 0.41124 | 0 | 0 | 0 | 0 | 3.8263 | 0 | 0 | 0 | 0 | 3.8263 | 0 | 0 | 0 | 0 | 6.7975 | 0 | 0 | 0 | 0 | 0 | 0 | 0 | 0 | 0 | 3.3029 | 1.2475 | 0.99815 | 0.81058 | 0.81133 | 0 | 0 | 0 | 0 | 0 | 6.7975 | 0 | 0 | 0 | 0 | 3.8263 | 0 | 0 | 0 | 0 | 40 | 2 | 4 | 4 | 4 | 4 | 0 | 0 | 0 | 0 | 0 | 0 | 0 | 0
2014-04-03 | 22時 | 0.79546 | 0.79546 | 0 | 0.0098995 | 9.8995 | 0.71256 | 1283.7215 | 1.3225 | 断続運転 | 0.48995 | 2890.156 | 1416.0458 | 5.0978 | 0.38606 | 107.24 | 0.025992 | 7.22 | 0.08235 | 22.875 | 4.6034 | 0.073 | 77.5053 | 1501.7757 | 0.93386 | 1278.7108 | 0 | 1 | 5987.882 | 107.24 | 39.22 | 22.875 | 1278.7108 | 15.425 | 40 | 24.5517 | 6.7975 | 0 | 0 | 0 | 0 | 65 | 4.6034 | 0.61123 | 4.6034 | 2 | 4.6034 | 0 | 0 | 0 | 0 | 0.61123 | 0 | 0 | 0 | 0 | 0.44847 | 0 | 0 | 0 | 0 | 4.1549 | 0 | 0 | 0 | 0 | 4.1549 | 0 | 0 | 0 | 0 | 6.7975 | 0 | 0 | 0 | 0 | 0 | 0 | 0 | 0 | 0 | 3.3029 | 1.2475 | 0.99815 | 0.81058 | 0.81133 | 0 | 0 | 0 | 0 | 0 | 6.7975 | 0 | 0 | 0 | 0 | 4.1549 | 0 | 0 | 0 | 0 | 40 | 2 | 4 | 4 | 4 | 4 | 0 | 0 | 0 | 0 | 0 | 0 | 0 | 0
2014-04-03 | 23時 | 0.94317 | 0.94317 | 0 | 0.011027 | 11.0265 | 0.85914 | 1295.3112 | 1.3371 | 断続運転 | 0.60265 | 2887.724 | 1740.2976 | 6.2651 | 0.3901 | 108.36 | 0.026568 | 7.38 | 0.08415 | 23.375 | 5.7643 | 0.073 | 78.5413 | 1847.0858 | 0.93386 | 1601.1826 | 0 | 1 | 5987.338 | 108.36 | 39.38 | 23.375 | 1601.1826 | 15.325 | 40 | 30.7433 | 6.7975 | 0 | 0 | 0 | 0 | 65 | 5.7643 | 0.76474 | 5.7643 | 2 | 5.7643 | 0 | 0 | 0 | 0 | 0.76474 | 0 | 0 | 0 | 0 | 0.56589 | 0 | 0 | 0 | 0 | 5.1984 | 0 | 0 | 0 | 0 | 5.1984 | 0 | 0 | 0 | 0 | 6.7975 | 0 | 0 | 0 | 0 | 0 | 0 | 0 | 0 | 0 | 3.3029 | 1.2475 | 0.99815 | 0.81058 | 0.81133 | 0 | 0 | 0 | 0 | 0 | 6.7975 | 0 | 0 | 0 | 0 | 5.1984 | 0 | 0 | 0 | 0 | 40 | 2 | 4 | 4 | 4 | 4 | 0 | 0 | 0 | 0 | 0 | 0 | 0 | 0
2014-04-04 | 0時 | 0.98148 | 0.98148 | 0 | 0.011279 | 11.2787 | 0.8972 | 1306.6561 | 1.3513 | 断続運転 | 0.62787 | 2884.684 | 1811.2118 | 6.5204 | 0.39514 | 109.76 | 0.027288 | 7.58 | 0.0864 | 24 | 6.0115 | 0.073 | 78.7619 | 1920.6397 | 0.93386 | 1669.8718 | 0 | 1 | 5986.658 | 109.76 | 39.58 | 24 | 1669.8718 | 15.2 | 40 | 32.0622 | 6.7975 | 0 | 0 | 0 | 0 | 65 | 6.0115 | 0.79672 | 6.0115 | 2 | 6.0115 | 0 | 0 | 0 | 0 | 0.79672 | 0 | 0 | 0 | 0 | 0.59579 | 0 | 0 | 0 | 0 | 5.4157 | 0 | 0 | 0 | 0 | 5.4157 | 0 | 0 | 0 | 0 | 6.7975 | 0 | 0 | 0 | 0 | 0 | 0 | 0 | 0 | 0 | 3.3029 | 1.2475 | 0.99815 | 0.81058 | 0.81133 | 0 | 0 | 0 | 0 | 0 | 6.7975 | 0 | 0 | 0 | 0 | 5.4157 | 0 | 0 | 0 | 0 | 40 | 2 | 4 | 4 | 4 | 4 | 0 | 0 | 0 | 0 | 0 | 0 | 0 | 0
2014-04-04 | 1時 | 1.0091 | 1.0091 | 0 | 0.011324 | 11.3236 | 0.92476 | 1338.7282 | 1.3909 | 断続運転 | 0.63236 | 2886.508 | 1825.3255 | 6.5712 | 0.39211 | 108.92 | 0.026856 | 7.46 | 0.08505 | 23.625 | 6.0672 | 0.073 | 78.8115 | 1937.1825 | 0.93386 | 1685.3205 | 0 | 1 | 5987.066 | 108.92 | 39.46 | 23.625 | 1685.3205 | 15.275 | 40 | 32.3588 | 6.7975 | 0 | 0 | 0 | 0 | 65 | 6.0672 | 0.80459 | 6.0672 | 2 | 6.0672 | 0 | 0 | 0 | 0 | 0.80459 | 0 | 0 | 0 | 0 | 0.5979 | 0 | 0 | 0 | 0 | 5.4693 | 0 | 0 | 0 | 0 | 5.4693 | 0 | 0 | 0 | 0 | 6.7975 | 0 | 0 | 0 | 0 | 0 | 0 | 0 | 0 | 0 | 3.3029 | 1.2475 | 0.99815 | 0.81058 | 0.81133 | 0 | 0 | 0 | 0 | 0 | 6.7975 | 0 | 0 | 0 | 0 | 5.4693 | 0 | 0 | 0 | 0 | 40 | 2 | 4 | 4 | 4 | 4 | 0 | 0 | 0 | 0 | 0 | 0 | 0 | 0
2014-04-04 | 2時 | 1.0417 | 1.0417 | 0 | 0.011634 | 11.6338 | 0.95708 | 1331.0264 | 1.3815 | 断続運転 | 0.66338 | 2879.212 | 1910.018 | 6.8761 | 0.40421 | 112.28 | 0.028584 | 7.94 | 0.09045 | 25.125 | 6.3528 | 0.073 | 79.0665 | 2022.1549 | 0.93386 | 1764.673 | 0 | 1 | 5985.434 | 112.28 | 39.94 | 25.125 | 1764.673 | 14.975 | 40 | 33.8824 | 6.7975 | 0 | 0 | 0 | 0 | 65 | 6.3528 | 0.84039 | 6.3528 | 2 | 6.3528 | 0 | 0 | 0 | 0 | 0.84039 | 0 | 0 | 0 | 0 | 0.64028 | 0 | 0 | 0 | 0 | 5.7125 | 0 | 0 | 0 | 0 | 5.7125 | 0 | 0 | 0 | 0 | 6.7975 | 0 | 0 | 0 | 0 | 0 | 0 | 0 | 0 | 0 | 3.3029 | 1.2475 | 0.99815 | 0.81058 | 0.81133 | 0 | 0 | 0 | 0 | 0 | 6.7975 | 0 | 0 | 0 | 0 | 5.7125 | 0 | 0 | 0 | 0 | 40 | 2 | 4 | 4 | 4 | 4 | 0 | 0 | 0 | 0 | 0 | 0 | 0 | 0
2014-04-04 | 3時 | 1.0387 | 1.0387 | 0 | 0.011579 | 11.5787 | 0.95414 | 1336.2233 | 1.3879 | 断続運転 | 0.65787 | 2883.468 | 1896.9519 | 6.829 | 0.39715 | 110.32 | 0.027576 | 7.66 | 0.0873 | 24.25 | 6.317 | 0.073 | 79.0345 | 2011.499 | 0.93386 | 1754.7219 | 0 | 1 | 5986.386 | 110.32 | 39.66 | 24.25 | 1754.7219 | 15.15 | 40 | 33.6913 | 6.7975 | 0 | 0 | 0 | 0 | 65 | 6.317 | 0.83686 | 6.317 | 2 | 6.317 | 0 | 0 | 0 | 0 | 0.83686 | 0 | 0 | 0 | 0 | 0.62842 | 0 | 0 | 0 | 0 | 5.6886 | 0 | 0 | 0 | 0 | 5.6886 | 0 | 0 | 0 | 0 | 6.7975 | 0 | 0 | 0 | 0 | 0 | 0 | 0 | 0 | 0 | 3.3029 | 1.2475 | 0.99815 | 0.81058 | 0.81133 | 0 | 0 | 0 | 0 | 0 | 6.7975 | 0 | 0 | 0 | 0 | 5.6886 | 0 | 0 | 0 | 0 | 40 | 2 | 4 | 4 | 4 | 4 | 0 | 0 | 0 | 0 | 0 | 0 | 0 | 0
2014-04-04 | 4時 | 1.0629 | 1.0629 | 0 | 0.011588 | 11.5876 | 0.97831 | 1368.5183 | 1.4271 | 断続運転 | 0.65876 | 2884.684 | 1900.3157 | 6.8411 | 0.39514 | 109.76 | 0.027288 | 7.58 | 0.0864 | 24 | 6.3323 | 0.073 | 79.0482 | 2016.0541 | 0.93386 | 1758.9757 | 0 | 1 | 5986.658 | 109.76 | 39.58 | 24 | 1758.9757 | 15.2 | 40 | 33.773 | 6.7975 | 0 | 0 | 0 | 0 | 65 | 6.3323 | 0.83924 | 6.3323 | 2 | 6.3323 | 0 | 0 | 0 | 0 | 0.83924 | 0 | 0 | 0 | 0 | 0.62758 | 0 | 0 | 0 | 0 | 5.7047 | 0 | 0 | 0 | 0 | 5.7047 | 0 | 0 | 0 | 0 | 6.7975 | 0 | 0 | 0 | 0 | 0 | 0 | 0 | 0 | 0 | 3.3029 | 1.2475 | 0.99815 | 0.81058 | 0.81133 | 0 | 0 | 0 | 0 | 0 | 6.7975 | 0 | 0 | 0 | 0 | 5.7047 | 0 | 0 | 0 | 0 | 40 | 2 | 4 | 4 | 4 | 4 | 0 | 0 | 0 | 0 | 0 | 0 | 0 | 0
2014-04-04 | 5時 | 1.0698 | 1.0698 | 0 | 0.011557 | 11.5567 | 0.98526 | 1383.6622 | 1.4453 | 断続運転 | 0.65567 | 2882.86 | 1890.2166 | 6.8048 | 0.39816 | 110.6 | 0.02772 | 7.7 | 0.08775 | 24.375 | 6.2911 | 0.073 | 79.0114 | 2003.8102 | 0.93386 | 1747.5416 | 0 | 1 | 5986.25 | 110.6 | 39.7 | 24.375 | 1747.5416 | 15.125 | 40 | 33.5535 | 6.7975 | 0 | 0 | 0 | 0 | 65 | 6.2911 | 0.83326 | 6.2911 | 2 | 6.2911 | 0 | 0 | 0 | 0 | 0.83326 | 0 | 0 | 0 | 0 | 0.62703 | 0 | 0 | 0 | 0 | 5.6641 | 0 | 0 | 0 | 0 | 5.6641 | 0 | 0 | 0 | 0 | 6.7975 | 0 | 0 | 0 | 0 | 0 | 0 | 0 | 0 | 0 | 3.3029 | 1.2475 | 0.99815 | 0.81058 | 0.81133 | 0 | 0 | 0 | 0 | 0 | 6.7975 | 0 | 0 | 0 | 0 | 5.6641 | 0 | 0 | 0 | 0 | 40 | 2 | 4 | 4 | 4 | 4 | 0 | 0 | 0 | 0 | 0 | 0 | 0 | 0
2014-04-04 | 6時 | 0.23388 | 0.23388 | 0 | 0.0060682 | 6.0682 | 0.15481 | 1151.4849 | 1.148 | 断続運転 | 0.10682 | 3790.3778 | 404.9065 | 1.4577 | 0.3901 | 108.36 | 0.026568 | 7.38 | 0.08415 | 23.375 | 0.95685 | 0.073 | 74.2514 | 417.119 | 0.93386 | 265.7915 | 0 | 1 | 7729.2504 | 108.36 | 39.38 | 23.375 | 265.7915 | 15.325 | 20.6131 | 5.1033 | 6.7975 | 0 | 0 | 0 | 0 | 65 | 0.95685 | 0.12695 | 0.95685 | 2 | 0.95685 | 0 | 0 | 0 | 0 | 0.12695 | 0 | 0 | 0 | 0 | 0.093936 | 0 | 0 | 0 | 0 | 0.86291 | 0 | 0 | 0 | 0 | 0.86291 | 0 | 0 | 0 | 0 | 6.7975 | 0 | 0 | 0 | 0 | 0 | 0 | 0 | 0 | 0 | 3.3029 | 1.2475 | 0.99815 | 0.81058 | 0.81133 | 0 | 0 | 0 | 0 | 0 | 6.7975 | 0 | 0 | 0 | 0 | 0.86291 | 0 | 0 | 0 | 0 | 40 | 2 | 4 | 4 | 4 | 4 | 0 | 0 | 0 | 0 | 0 | 0 | 0 | 0
2014-04-04 | 7時 | 0 | 0 | 0 | 0.0053496 | 5.3496 | 0.051532 | 1146.7645 | 1.1415 | 断続運転 | 0.034963 | 3826.22 | 133.775 | 0.48159 | 0.378 | 105 | 0.02484 | 6.9 | 0.07875 | 21.875 | 0 | 0.073 | 73.3975 | 132.5036 | 0.93386 | 0 | 0 | 1 | 7785.97 | 105 | 38.9 | 21.875 | 0 | 15.625 | 20 | 0 | 0 | 0 | 0 | 0 | 0 | 65 | 0 | 0 | 0 | 2 | 0 | 0 | 0 | 0 | 0 | 0 | 0 | 0 | 0 | 0 | 0 | 0 | 0 | 0 | 0 | 0 | 0 | 0 | 0 | 0 | 0 | 0 | 0 | 0 | 0 | 6.7975 | 0 | 0 | 0 | 0 | 0 | 0 | 0 | 0 | 0 | 3.3029 | 1.2475 | 0.99815 | 0.81058 | 0.81133 | 0 | 0 | 0 | 0 | 0 | 6.7975 | 0 | 0 | 0 | 0 | 0 | 0 | 0 | 0 | 0 | 40 | 2 | 4 | 4 | 4 | 4 | 0 | 0 | 0 | 0 | 0 | 0 | 0 | 0
2014-04-04 | 8時 | 0 | 0 | 0 | 0.0053399 | 5.3399 | 0.051086 | 1169.0702 | 1.1721 | 断続運転 | 0.033989 | 3831.084 | 130.215 | 0.46877 | 0.36994 | 102.76 | 0.023688 | 6.58 | 0.07515 | 20.875 | 0 | 0.073 | 73.3975 | 132.5036 | 0.93386 | 0 | 0 | 1 | 7787.058 | 102.76 | 38.58 | 20.875 | 0 | 15.825 | 20 | 0 | 0 | 0 | 0 | 0 | 0 | 65 | 0 | 0 | 0 | 2 | 0 | 0 | 0 | 0 | 0 | 0 | 0 | 0 | 0 | 0 | 0 | 0 | 0 | 0 | 0 | 0 | 0 | 0 | 0 | 0 | 0 | 0 | 0 | 0 | 0 | 6.7975 | 0 | 0 | 0 | 0 | 0 | 0 | 0 | 0 | 0 | 3.3029 | 1.2475 | 0.99815 | 0.81058 | 0.81133 | 0 | 0 | 0 | 0 | 0 | 6.7975 | 0 | 0 | 0 | 0 | 0 | 0 | 0 | 0 | 0 | 40 | 2 | 4 | 4 | 4 | 4 | 0 | 0 | 0 | 0 | 0 | 0 | 0 | 0
2014-04-04 | 9時 | 0 | 0 | 0 | 0.0053362 | 5.3362 | 0.05099 | 1179.3955 | 1.1861 | 断続運転 | 0.033625 | 3832.908 | 128.88 | 0.46397 | 0.36691 | 101.92 | 0.023256 | 6.46 | 0.0738 | 20.5 | 0 | 0.073 | 73.3975 | 132.5036 | 0.93386 | 0 | 0 | 1 | 7787.466 | 101.92 | 38.46 | 20.5 | 0 | 15.9 | 20 | 0 | 0 | 0 | 0 | 0 | 0 | 65 | 0 | 0 | 0 | 2 | 0 | 0 | 0 | 0 | 0 | 0 | 0 | 0 | 0 | 0 | 0 | 0 | 0 | 0 | 0 | 0 | 0 | 0 | 0 | 0 | 0 | 0 | 0 | 0 | 0 | 6.7975 | 0 | 0 | 0 | 0 | 0 | 0 | 0 | 0 | 0 | 3.3029 | 1.2475 | 0.99815 | 0.81058 | 0.81133 | 0 | 0 | 0 | 0 | 0 | 6.7975 | 0 | 0 | 0 | 0 | 0 | 0 | 0 | 0 | 0 | 40 | 2 | 4 | 4 | 4 | 4 | 0 | 0 | 0 | 0 | 0 | 0 | 0 | 0
2014-04-04 | 10時 | 0 | 0 | 0 | 0.0053253 | 5.3253 | 0.048246 | 1152.9861 | 1.1501 | 断続運転 | 0.032533 | 3838.38 | 124.875 | 0.44955 | 0.35784 | 99.4 | 0.02196 | 6.1 | 0.06975 | 19.375 | 0 | 0.073 | 73.3975 | 132.5036 | 0.93386 | 0 | 0 | 1 | 7788.69 | 99.4 | 38.1 | 19.375 | 0 | 16.125 | 20 | 0 | 0 | 0 | 0 | 0 | 0 | 65 | 0 | 0 | 0 | 2 | 0 | 0 | 0 | 0 | 0 | 0 | 0 | 0 | 0 | 0 | 0 | 0 | 0 | 0 | 0 | 0 | 0 | 0 | 0 | 0 | 0 | 0 | 0 | 0 | 0 | 6.7975 | 0 | 0 | 0 | 0 | 0 | 0 | 0 | 0 | 0 | 3.3029 | 1.2475 | 0.99815 | 0.81058 | 0.81133 | 0 | 0 | 0 | 0 | 0 | 6.7975 | 0 | 0 | 0 | 0 | 0 | 0 | 0 | 0 | 0 | 40 | 2 | 4 | 4 | 4 | 4 | 0 | 0 | 0 | 0 | 0 | 0 | 0 | 0
2014-04-04 | 11時 | 0 | 0 | 0 | 0.0053193 | 5.3193 | 0.046833 | 1140.2241 | 1.1324 | 断続運転 | 0.031928 | 3841.42 | 122.65 | 0.44154 | 0.3528 | 98 | 0.02124 | 5.9 | 0.0675 | 18.75 | 0 | 0.073 | 73.3975 | 132.5036 | 0.93386 | 0 | 0 | 1 | 7789.37 | 98 | 37.9 | 18.75 | 0 | 16.25 | 20 | 0 | 0 | 0 | 0 | 0 | 0 | 65 | 0 | 0 | 0 | 2 | 0 | 0 | 0 | 0 | 0 | 0 | 0 | 0 | 0 | 0 | 0 | 0 | 0 | 0 | 0 | 0 | 0 | 0 | 0 | 0 | 0 | 0 | 0 | 0 | 0 | 6.7975 | 0 | 0 | 0 | 0 | 0 | 0 | 0 | 0 | 0 | 3.3029 | 1.2475 | 0.99815 | 0.81058 | 0.81133 | 0 | 0 | 0 | 0 | 0 | 6.7975 | 0 | 0 | 0 | 0 | 0 | 0 | 0 | 0 | 0 | 40 | 2 | 4 | 4 | 4 | 4 | 0 | 0 | 0 | 0 | 0 | 0 | 0 | 0
2014-04-04 | 12時 | 0 | 0 | 0 | 0.0053072 | 5.3072 | 0.044485 | 1125.2099 | 1.1115 | 断続運転 | 0.030721 | 3847.5 | 118.2 | 0.42552 | 0.34272 | 95.2 | 0.0198 | 5.5 | 0.063 | 17.5 | 0 | 0.073 | 73.3975 | 132.5036 | 0.93386 | 0 | 0 | 1 | 7790.73 | 95.2 | 37.5 | 17.5 | 0 | 16.5 | 20 | 0 | 0 | 0 | 0 | 0 | 0 | 65 | 0 | 0 | 0 | 2 | 0 | 0 | 0 | 0 | 0 | 0 | 0 | 0 | 0 | 0 | 0 | 0 | 0 | 0 | 0 | 0 | 0 | 0 | 0 | 0 | 0 | 0 | 0 | 0 | 0 | 6.7975 | 0 | 0 | 0 | 0 | 0 | 0 | 0 | 0 | 0 | 3.3029 | 1.2475 | 0.99815 | 0.81058 | 0.81133 | 0 | 0 | 0 | 0 | 0 | 6.7975 | 0 | 0 | 0 | 0 | 0 | 0 | 0 | 0 | 0 | 40 | 2 | 4 | 4 | 4 | 4 | 0 | 0 | 0 | 0 | 0 | 0 | 0 | 0
2014-04-04 | 13時 | 0 | 0 | 0 | 0.0052964 | 5.2964 | 0.042711 | 1119.4664 | 1.1034 | 断続運転 | 0.029638 | 3852.972 | 114.195 | 0.4111 | 0.33365 | 92.68 | 0.018504 | 5.14 | 0.05895 | 16.375 | 0 | 0.073 | 73.3975 | 132.5036 | 0.93386 | 0 | 0 | 1 | 7791.954 | 92.68 | 37.14 | 16.375 | 0 | 16.725 | 20 | 0 | 0 | 0 | 0 | 0 | 0 | 65 | 0 | 0 | 0 | 2 | 0 | 0 | 0 | 0 | 0 | 0 | 0 | 0 | 0 | 0 | 0 | 0 | 0 | 0 | 0 | 0 | 0 | 0 | 0 | 0 | 0 | 0 | 0 | 0 | 0 | 6.7975 | 0 | 0 | 0 | 0 | 0 | 0 | 0 | 0 | 0 | 3.3029 | 1.2475 | 0.99815 | 0.81058 | 0.81133 | 0 | 0 | 0 | 0 | 0 | 6.7975 | 0 | 0 | 0 | 0 | 0 | 0 | 0 | 0 | 0 | 40 | 2 | 4 | 4 | 4 | 4 | 0 | 0 | 0 | 0 | 0 | 0 | 0 | 0
2014-04-04 | 14時 | 0 | 0 | 0 | 0.0052796 | 5.2796 | 0.042239 | 1172.9682 | 1.1774 | 断続運転 | 0.027959 | 3861.484 | 107.965 | 0.38867 | 0.31954 | 88.76 | 0.016488 | 4.58 | 0.05265 | 14.625 | 0 | 0.073 | 73.3975 | 132.5036 | 0.93386 | 0 | 0 | 1 | 7793.858 | 88.76 | 36.58 | 14.625 | 0 | 17.075 | 20 | 0 | 0 | 0 | 0 | 0 | 0 | 65 | 0 | 0 | 0 | 2 | 0 | 0 | 0 | 0 | 0 | 0 | 0 | 0 | 0 | 0 | 0 | 0 | 0 | 0 | 0 | 0 | 0 | 0 | 0 | 0 | 0 | 0 | 0 | 0 | 0 | 6.7975 | 0 | 0 | 0 | 0 | 0 | 0 | 0 | 0 | 0 | 3.3029 | 1.2475 | 0.99815 | 0.81058 | 0.81133 | 0 | 0 | 0 | 0 | 0 | 6.7975 | 0 | 0 | 0 | 0 | 0 | 0 | 0 | 0 | 0 | 40 | 2 | 4 | 4 | 4 | 4 | 0 | 0 | 0 | 0 | 0 | 0 | 0 | 0
2014-04-04 | 15時 | 0 | 0 | 0 | 0.0052844 | 5.2844 | 0.043469 | 1186.974 | 1.1963 | 断続運転 | 0.028438 | 3859.052 | 109.745 | 0.39508 | 0.32357 | 89.88 | 0.017064 | 4.74 | 0.05445 | 15.125 | 0 | 0.073 | 73.3975 | 132.5036 | 0.93386 | 0 | 0 | 1 | 7793.314 | 89.88 | 36.74 | 15.125 | 0 | 16.975 | 20 | 0 | 0 | 0 | 0 | 0 | 0 | 65 | 0 | 0 | 0 | 2 | 0 | 0 | 0 | 0 | 0 | 0 | 0 | 0 | 0 | 0 | 0 | 0 | 0 | 0 | 0 | 0 | 0 | 0 | 0 | 0 | 0 | 0 | 0 | 0 | 0 | 6.7975 | 0 | 0 | 0 | 0 | 0 | 0 | 0 | 0 | 0 | 3.3029 | 1.2475 | 0.99815 | 0.81058 | 0.81133 | 0 | 0 | 0 | 0 | 0 | 6.7975 | 0 | 0 | 0 | 0 | 0 | 0 | 0 | 0 | 0 | 40 | 2 | 4 | 4 | 4 | 4 | 0 | 0 | 0 | 0 | 0 | 0 | 0 | 0
2014-04-04 | 16時 | 0 | 0 | 0 | 0.0052892 | 5.2892 | 0.042778 | 1148.9086 | 1.1445 | 断続運転 | 0.028918 | 3856.62 | 111.525 | 0.40149 | 0.3276 | 91 | 0.01764 | 4.9 | 0.05625 | 15.625 | 0 | 0.073 | 73.3975 | 132.5036 | 0.93386 | 0 | 0 | 1 | 7792.77 | 91 | 36.9 | 15.625 | 0 | 16.875 | 20 | 0 | 0 | 0 | 0 | 0 | 0 | 65 | 0 | 0 | 0 | 2 | 0 | 0 | 0 | 0 | 0 | 0 | 0 | 0 | 0 | 0 | 0 | 0 | 0 | 0 | 0 | 0 | 0 | 0 | 0 | 0 | 0 | 0 | 0 | 0 | 0 | 6.7975 | 0 | 0 | 0 | 0 | 0 | 0 | 0 | 0 | 0 | 3.3029 | 1.2475 | 0.99815 | 0.81058 | 0.81133 | 0 | 0 | 0 | 0 | 0 | 6.7975 | 0 | 0 | 0 | 0 | 0 | 0 | 0 | 0 | 0 | 40 | 2 | 4 | 4 | 4 | 4 | 0 | 0 | 0 | 0 | 0 | 0 | 0 | 0
2014-04-04 | 17時 | 0.21478 | 0.21478 | 0 | 0.0059415 | 5.9415 | 0.13584 | 1142.1956 | 1.1352 | 断続運転 | 0.094149 | 3835.368 | 361.0976 | 1.3 | 0.32458 | 90.16 | 0.017208 | 4.78 | 0.0549 | 15.25 | 0.90327 | 0.073 | 74.2035 | 401.181 | 0.93386 | 250.9076 | 0 | 1 | 7748.6467 | 90.16 | 36.78 | 15.25 | 250.9076 | 16.95 | 20.4956 | 4.8175 | 6.7975 | 0 | 0 | 0 | 0 | 65 | 0.90327 | 0.12148 | 0.90327 | 2 | 0.90327 | 0 | 0 | 0 | 0 | 0.12148 | 0 | 0 | 0 | 0 | 0.077529 | 0 | 0 | 0 | 0 | 0.82574 | 0 | 0 | 0 | 0 | 0.82574 | 0 | 0 | 0 | 0 | 6.7975 | 0 | 0 | 0 | 0 | 0 | 0 | 0 | 0 | 0 | 3.3029 | 1.2475 | 0.99815 | 0.81058 | 0.81133 | 0 | 0 | 0 | 0 | 0 | 6.7975 | 0 | 0 | 0 | 0 | 0.82574 | 0 | 0 | 0 | 0 | 40 | 2 | 4 | 4 | 4 | 4 | 0 | 0 | 0 | 0 | 0 | 0 | 0 | 0
2014-04-04 | 18時 | 0.39884 | 0.39884 | 0 | 0.0071572 | 7.1572 | 0.31868 | 1210.8179 | 1.2282 | 断続運転 | 0.21572 | 3527.5299 | 760.9619 | 2.7395 | 0.3397 | 94.36 | 0.019368 | 5.38 | 0.06165 | 17.125 | 2.3187 | 0.073 | 75.4667 | 822.2169 | 0.93386 | 644.0969 | 0 | 1 | 7170.1501 | 94.36 | 37.38 | 17.125 | 644.0969 | 16.575 | 26.9114 | 12.3669 | 6.7975 | 0 | 0 | 0 | 0 | 65 | 2.3187 | 0.31086 | 2.3187 | 2 | 2.3187 | 0 | 0 | 0 | 0 | 0.31086 | 0 | 0 | 0 | 0 | 0.2057 | 0 | 0 | 0 | 0 | 2.1131 | 0 | 0 | 0 | 0 | 2.1131 | 0 | 0 | 0 | 0 | 6.7975 | 0 | 0 | 0 | 0 | 0 | 0 | 0 | 0 | 0 | 3.3029 | 1.2475 | 0.99815 | 0.81058 | 0.81133 | 0 | 0 | 0 | 0 | 0 | 6.7975 | 0 | 0 | 0 | 0 | 2.1131 | 0 | 0 | 0 | 0 | 40 | 2 | 4 | 4 | 4 | 4 | 0 | 0 | 0 | 0 | 0 | 0 | 0 | 0
2014-04-04 | 19時 | 0.20405 | 0.20405 | 0 | 0.0058522 | 5.8522 | 0.1252 | 1160.0837 | 1.1598 | 断続運転 | 0.085215 | 3840.2777 | 327.25 | 1.1781 | 0.33667 | 93.52 | 0.018936 | 5.26 | 0.0603 | 16.75 | 0.76219 | 0.073 | 74.0777 | 359.2181 | 0.93386 | 211.72 | 0 | 1 | 7770.5689 | 93.52 | 37.26 | 16.75 | 211.72 | 16.65 | 20.2335 | 4.0651 | 6.7975 | 0 | 0 | 0 | 0 | 65 | 0.76219 | 0.10225 | 0.76219 | 2 | 0.76219 | 0 | 0 | 0 | 0 | 0.10225 | 0 | 0 | 0 | 0 | 0.067176 | 0 | 0 | 0 | 0 | 0.69502 | 0 | 0 | 0 | 0 | 0.69502 | 0 | 0 | 0 | 0 | 6.7975 | 0 | 0 | 0 | 0 | 0 | 0 | 0 | 0 | 0 | 3.3029 | 1.2475 | 0.99815 | 0.81058 | 0.81133 | 0 | 0 | 0 | 0 | 0 | 6.7975 | 0 | 0 | 0 | 0 | 0.69502 | 0 | 0 | 0 | 0 | 40 | 2 | 4 | 4 | 4 | 4 | 0 | 0 | 0 | 0 | 0 | 0 | 0 | 0
2014-04-04 | 20時 | 0.25587 | 0.25587 | 0 | 0.006223 | 6.223 | 0.17665 | 1152.7671 | 1.1498 | 断続運転 | 0.1223 | 3784.8246 | 462.8975 | 1.6664 | 0.33566 | 93.24 | 0.018792 | 5.22 | 0.05985 | 16.625 | 1.2521 | 0.073 | 74.5148 | 504.949 | 0.93386 | 347.8125 | 0 | 1 | 7662.5199 | 93.24 | 37.22 | 16.625 | 347.8125 | 16.675 | 21.4375 | 6.6781 | 6.7975 | 0 | 0 | 0 | 0 | 65 | 1.2521 | 0.168 | 1.2521 | 2 | 1.2521 | 0 | 0 | 0 | 0 | 0.168 | 0 | 0 | 0 | 0 | 0.11012 | 0 | 0 | 0 | 0 | 1.142 | 0 | 0 | 0 | 0 | 1.142 | 0 | 0 | 0 | 0 | 6.7975 | 0 | 0 | 0 | 0 | 0 | 0 | 0 | 0 | 0 | 3.3029 | 1.2475 | 0.99815 | 0.81058 | 0.81133 | 0 | 0 | 0 | 0 | 0 | 6.7975 | 0 | 0 | 0 | 0 | 1.142 | 0 | 0 | 0 | 0 | 40 | 2 | 4 | 4 | 4 | 4 | 0 | 0 | 0 | 0 | 0 | 0 | 0 | 0
2014-04-04 | 21時 | 0.30059 | 0.30059 | 0 | 0.0065465 | 6.5465 | 0.22104 | 1151.4173 | 1.1479 | 断続運転 | 0.15465 | 3710.2408 | 573.7751 | 2.0656 | 0.33768 | 93.8 | 0.01908 | 5.3 | 0.06075 | 16.875 | 1.6481 | 0.073 | 74.8682 | 622.7262 | 0.93386 | 457.8001 | 0 | 1 | 7520.6651 | 93.8 | 37.3 | 16.875 | 457.8001 | 16.625 | 23.0133 | 8.7899 | 6.7975 | 0 | 0 | 0 | 0 | 65 | 1.6481 | 0.22104 | 1.6481 | 2 | 1.6481 | 0 | 0 | 0 | 0 | 0.22104 | 0 | 0 | 0 | 0 | 0.14557 | 0 | 0 | 0 | 0 | 1.5025 | 0 | 0 | 0 | 0 | 1.5025 | 0 | 0 | 0 | 0 | 6.7975 | 0 | 0 | 0 | 0 | 0 | 0 | 0 | 0 | 0 | 3.3029 | 1.2475 | 0.99815 | 0.81058 | 0.81133 | 0 | 0 | 0 | 0 | 0 | 6.7975 | 0 | 0 | 0 | 0 | 1.5025 | 0 | 0 | 0 | 0 | 40 | 2 | 4 | 4 | 4 | 4 | 0 | 0 | 0 | 0 | 0 | 0 | 0 | 0
2014-04-04 | 22時 | 0.38674 | 0.38674 | 0 | 0.0071314 | 7.1314 | 0.3066 | 1178.1522 | 1.1844 | 断続運転 | 0.21314 | 3536.2847 | 753.7393 | 2.7135 | 0.33566 | 93.24 | 0.018792 | 5.22 | 0.05985 | 16.625 | 2.2992 | 0.073 | 75.4492 | 816.3889 | 0.93386 | 638.6543 | 0 | 1 | 7182.8955 | 93.24 | 37.22 | 16.625 | 638.6543 | 16.675 | 26.7756 | 12.2624 | 6.7975 | 0 | 0 | 0 | 0 | 65 | 2.2992 | 0.30849 | 2.2992 | 2 | 2.2992 | 0 | 0 | 0 | 0 | 0.30849 | 0 | 0 | 0 | 0 | 0.2022 | 0 | 0 | 0 | 0 | 2.097 | 0 | 0 | 0 | 0 | 2.097 | 0 | 0 | 0 | 0 | 6.7975 | 0 | 0 | 0 | 0 | 0 | 0 | 0 | 0 | 0 | 3.3029 | 1.2475 | 0.99815 | 0.81058 | 0.81133 | 0 | 0 | 0 | 0 | 0 | 6.7975 | 0 | 0 | 0 | 0 | 2.097 | 0 | 0 | 0 | 0 | 40 | 2 | 4 | 4 | 4 | 4 | 0 | 0 | 0 | 0 | 0 | 0 | 0 | 0
2014-04-04 | 23時 | 0.70873 | 0.70873 | 0 | 0.0090502 | 9.0502 | 0.62668 | 1335.5367 | 1.387 | 断続運転 | 0.40502 | 2912.044 | 1179.4427 | 4.246 | 0.34978 | 97.16 | 0.020808 | 5.78 | 0.06615 | 18.375 | 3.8093 | 0.073 | 76.7967 | 1265.5704 | 0.93386 | 1058.1277 | 0 | 1 | 5992.778 | 97.16 | 37.78 | 18.375 | 1058.1277 | 16.325 | 40 | 20.3165 | 6.7975 | 0 | 0 | 0 | 0 | 65 | 3.8093 | 0.50961 | 3.8093 | 2 | 3.8093 | 0 | 0 | 0 | 0 | 0.50961 | 0 | 0 | 0 | 0 | 0.34519 | 0 | 0 | 0 | 0 | 3.4641 | 0 | 0 | 0 | 0 | 3.4641 | 0 | 0 | 0 | 0 | 6.7975 | 0 | 0 | 0 | 0 | 0 | 0 | 0 | 0 | 0 | 3.3029 | 1.2475 | 0.99815 | 0.81058 | 0.81133 | 0 | 0 | 0 | 0 | 0 | 6.7975 | 0 | 0 | 0 | 0 | 3.4641 | 0 | 0 | 0 | 0 | 40 | 2 | 4 | 4 | 4 | 4 | 0 | 0 | 0 | 0 | 0 | 0 | 0 | 0
2014-04-05 | 0時 | 0.73472 | 0.73472 | 0 | 0.0092483 | 9.2483 | 0.65247 | 1332.6789 | 1.3835 | 断続運転 | 0.42483 | 2915.084 | 1238.4012 | 4.4582 | 0.34474 | 95.76 | 0.020088 | 5.58 | 0.0639 | 17.75 | 4.0295 | 0.073 | 76.9933 | 1331.087 | 0.93386 | 1119.3112 | 0 | 1 | 5993.458 | 95.76 | 37.58 | 17.75 | 1119.3112 | 16.45 | 40 | 21.4912 | 6.7975 | 0 | 0 | 0 | 0 | 65 | 4.0295 | 0.53964 | 4.0295 | 2 | 4.0295 | 0 | 0 | 0 | 0 | 0.53964 | 0 | 0 | 0 | 0 | 0.36131 | 0 | 0 | 0 | 0 | 3.6682 | 0 | 0 | 0 | 0 | 3.6682 | 0 | 0 | 0 | 0 | 6.7975 | 0 | 0 | 0 | 0 | 0 | 0 | 0 | 0 | 0 | 3.3029 | 1.2475 | 0.99815 | 0.81058 | 0.81133 | 0 | 0 | 0 | 0 | 0 | 6.7975 | 0 | 0 | 0 | 0 | 3.6682 | 0 | 0 | 0 | 0 | 40 | 2 | 4 | 4 | 4 | 4 | 0 | 0 | 0 | 0 | 0 | 0 | 0 | 0
2014-04-05 | 1時 | 0.76011 | 0.76011 | 0 | 0.009469 | 9.469 | 0.67764 | 1323.4154 | 1.3721 | 断続運転 | 0.4469 | 2913.26 | 1301.9383 | 4.687 | 0.34776 | 96.6 | 0.02052 | 5.7 | 0.06525 | 18.125 | 4.2534 | 0.073 | 77.1931 | 1397.6944 | 0.93386 | 1181.5133 | 0 | 1 | 5993.05 | 96.6 | 37.7 | 18.125 | 1181.5133 | 16.375 | 40 | 22.6855 | 6.7975 | 0 | 0 | 0 | 0 | 65 | 4.2534 | 0.56927 | 4.2534 | 2 | 4.2534 | 0 | 0 | 0 | 0 | 0.56927 | 0 | 0 | 0 | 0 | 0.38382 | 0 | 0 | 0 | 0 | 3.8696 | 0 | 0 | 0 | 0 | 3.8696 | 0 | 0 | 0 | 0 | 6.7975 | 0 | 0 | 0 | 0 | 0 | 0 | 0 | 0 | 0 | 3.3029 | 1.2475 | 0.99815 | 0.81058 | 0.81133 | 0 | 0 | 0 | 0 | 0 | 6.7975 | 0 | 0 | 0 | 0 | 3.8696 | 0 | 0 | 0 | 0 | 40 | 2 | 4 | 4 | 4 | 4 | 0 | 0 | 0 | 0 | 0 | 0 | 0 | 0
2014-04-05 | 2時 | 0.77592 | 0.77592 | 0 | 0.0095867 | 9.5867 | 0.69333 | 1323.4154 | 1.3721 | 断続運転 | 0.45867 | 2913.26 | 1336.2125 | 4.8104 | 0.34776 | 96.6 | 0.02052 | 5.7 | 0.06525 | 18.125 | 4.3768 | 0.073 | 77.3032 | 1434.396 | 0.93386 | 1215.7875 | 0 | 1 | 5993.05 | 96.6 | 37.7 | 18.125 | 1215.7875 | 16.375 | 40 | 23.3436 | 6.7975 | 0 | 0 | 0 | 0 | 65 | 4.3768 | 0.58578 | 4.3768 | 2 | 4.3768 | 0 | 0 | 0 | 0 | 0.58578 | 0 | 0 | 0 | 0 | 0.39495 | 0 | 0 | 0 | 0 | 3.9819 | 0 | 0 | 0 | 0 | 3.9819 | 0 | 0 | 0 | 0 | 6.7975 | 0 | 0 | 0 | 0 | 0 | 0 | 0 | 0 | 0 | 3.3029 | 1.2475 | 0.99815 | 0.81058 | 0.81133 | 0 | 0 | 0 | 0 | 0 | 6.7975 | 0 | 0 | 0 | 0 | 3.9819 | 0 | 0 | 0 | 0 | 40 | 2 | 4 | 4 | 4 | 4 | 0 | 0 | 0 | 0 | 0 | 0 | 0 | 0
2014-04-05 | 3時 | 0.79251 | 0.79251 | 0 | 0.0097495 | 9.7495 | 0.70976 | 1313.9123 | 1.3603 | 断続運転 | 0.47495 | 2910.828 | 1382.5068 | 4.977 | 0.35179 | 97.72 | 0.021096 | 5.86 | 0.06705 | 18.625 | 4.5371 | 0.073 | 77.4462 | 1482.0629 | 0.93386 | 1260.3018 | 0 | 1 | 5992.506 | 97.72 | 37.86 | 18.625 | 1260.3018 | 16.275 | 40 | 24.1983 | 6.7975 | 0 | 0 | 0 | 0 | 65 | 4.5371 | 0.60672 | 4.5371 | 2 | 4.5371 | 0 | 0 | 0 | 0 | 0.60672 | 0 | 0 | 0 | 0 | 0.41287 | 0 | 0 | 0 | 0 | 4.1242 | 0 | 0 | 0 | 0 | 4.1242 | 0 | 0 | 0 | 0 | 6.7975 | 0 | 0 | 0 | 0 | 0 | 0 | 0 | 0 | 0 | 3.3029 | 1.2475 | 0.99815 | 0.81058 | 0.81133 | 0 | 0 | 0 | 0 | 0 | 6.7975 | 0 | 0 | 0 | 0 | 4.1242 | 0 | 0 | 0 | 0 | 40 | 2 | 4 | 4 | 4 | 4 | 0 | 0 | 0 | 0 | 0 | 0 | 0 | 0
2014-04-05 | 4時 | 0.79542 | 0.79542 | 0 | 0.0098642 | 9.8642 | 0.71256 | 1291.8698 | 1.3328 | 断続運転 | 0.48642 | 2909.612 | 1415.2836 | 5.095 | 0.35381 | 98.28 | 0.021384 | 5.94 | 0.06795 | 18.875 | 4.6519 | 0.073 | 77.5486 | 1516.2081 | 0.93386 | 1292.1886 | 0 | 1 | 5992.234 | 98.28 | 37.94 | 18.875 | 1292.1886 | 16.225 | 40 | 24.8105 | 6.7975 | 0 | 0 | 0 | 0 | 65 | 4.6519 | 0.62181 | 4.6519 | 2 | 4.6519 | 0 | 0 | 0 | 0 | 0.62181 | 0 | 0 | 0 | 0 | 0.42508 | 0 | 0 | 0 | 0 | 4.2268 | 0 | 0 | 0 | 0 | 4.2268 | 0 | 0 | 0 | 0 | 6.7975 | 0 | 0 | 0 | 0 | 0 | 0 | 0 | 0 | 0 | 3.3029 | 1.2475 | 0.99815 | 0.81058 | 0.81133 | 0 | 0 | 0 | 0 | 0 | 6.7975 | 0 | 0 | 0 | 0 | 4.2268 | 0 | 0 | 0 | 0 | 40 | 2 | 4 | 4 | 4 | 4 | 0 | 0 | 0 | 0 | 0 | 0 | 0 | 0
2014-04-05 | 5時 | 0.82932 | 0.82932 | 0 | 0.010081 | 10.0813 | 0.74624 | 1302.4535 | 1.346 | 断続運転 | 0.50813 | 2911.436 | 1479.3961 | 5.3258 | 0.35078 | 97.44 | 0.020952 | 5.82 | 0.0666 | 18.5 | 4.8875 | 0.073 | 77.7589 | 1586.2907 | 0.93386 | 1357.6361 | 0 | 1 | 5992.642 | 97.44 | 37.82 | 18.5 | 1357.6361 | 16.3 | 40 | 26.0671 | 6.7975 | 0 | 0 | 0 | 0 | 65 | 4.8875 | 0.65372 | 4.8875 | 2 | 4.8875 | 0 | 0 | 0 | 0 | 0.65372 | 0 | 0 | 0 | 0 | 0.44383 | 0 | 0 | 0 | 0 | 4.4437 | 0 | 0 | 0 | 0 | 4.4437 | 0 | 0 | 0 | 0 | 6.7975 | 0 | 0 | 0 | 0 | 0 | 0 | 0 | 0 | 0 | 3.3029 | 1.2475 | 0.99815 | 0.81058 | 0.81133 | 0 | 0 | 0 | 0 | 0 | 6.7975 | 0 | 0 | 0 | 0 | 4.4437 | 0 | 0 | 0 | 0 | 40 | 2 | 4 | 4 | 4 | 4 | 0 | 0 | 0 | 0 | 0 | 0 | 0 | 0
2014-04-05 | 6時 | 0.35574 | 0.35574 | 0 | 0.0069875 | 6.9875 | 0.27575 | 1131.7084 | 1.1206 | 断続運転 | 0.19875 | 3579.2275 | 711.384 | 2.561 | 0.3659 | 101.64 | 0.023112 | 6.42 | 0.07335 | 20.375 | 2.0986 | 0.073 | 75.2702 | 756.7384 | 0.93386 | 582.949 | 0 | 1 | 7296.8841 | 101.64 | 38.42 | 20.375 | 582.949 | 15.925 | 25.4615 | 11.1928 | 6.7975 | 0 | 0 | 0 | 0 | 65 | 2.0986 | 0.27982 | 2.0986 | 2 | 2.0986 | 0 | 0 | 0 | 0 | 0.27982 | 0 | 0 | 0 | 0 | 0.19655 | 0 | 0 | 0 | 0 | 1.9021 | 0 | 0 | 0 | 0 | 1.9021 | 0 | 0 | 0 | 0 | 6.7975 | 0 | 0 | 0 | 0 | 0 | 0 | 0 | 0 | 0 | 3.3029 | 1.2475 | 0.99815 | 0.81058 | 0.81133 | 0 | 0 | 0 | 0 | 0 | 6.7975 | 0 | 0 | 0 | 0 | 1.9021 | 0 | 0 | 0 | 0 | 40 | 2 | 4 | 4 | 4 | 4 | 0 | 0 | 0 | 0 | 0 | 0 | 0 | 0
2014-04-05 | 7時 | 0.28617 | 0.28617 | 0 | 0.0065165 | 6.5165 | 0.20666 | 1096.7972 | 1.0711 | 断続運転 | 0.15165 | 3714.7232 | 563.3536 | 2.0281 | 0.35078 | 97.44 | 0.020952 | 5.82 | 0.0666 | 18.5 | 1.5897 | 0.073 | 74.8161 | 605.3719 | 0.93386 | 441.5936 | 0 | 1 | 7542.7999 | 97.44 | 37.82 | 18.5 | 441.5936 | 16.3 | 22.7473 | 8.4788 | 6.7975 | 0 | 0 | 0 | 0 | 65 | 1.5897 | 0.21263 | 1.5897 | 2 | 1.5897 | 0 | 0 | 0 | 0 | 0.21263 | 0 | 0 | 0 | 0 | 0.14436 | 0 | 0 | 0 | 0 | 1.4454 | 0 | 0 | 0 | 0 | 1.4454 | 0 | 0 | 0 | 0 | 6.7975 | 0 | 0 | 0 | 0 | 0 | 0 | 0 | 0 | 0 | 3.3029 | 1.2475 | 0.99815 | 0.81058 | 0.81133 | 0 | 0 | 0 | 0 | 0 | 6.7975 | 0 | 0 | 0 | 0 | 1.4454 | 0 | 0 | 0 | 0 | 40 | 2 | 4 | 4 | 4 | 4 | 0 | 0 | 0 | 0 | 0 | 0 | 0 | 0
2014-04-05 | 8時 | 0 | 0 | 0 | 0.0053205 | 5.3205 | 0.044162 | 1071.1695 | 1.034 | 断続運転 | 0.032049 | 3840.812 | 123.095 | 0.44314 | 0.35381 | 98.28 | 0.021384 | 5.94 | 0.06795 | 18.875 | 0 | 0.073 | 73.3975 | 132.5036 | 0.93386 | 0 | 0 | 1 | 7789.234 | 98.28 | 37.94 | 18.875 | 0 | 16.225 | 20 | 0 | 0 | 0 | 0 | 0 | 0 | 65 | 0 | 0 | 0 | 2 | 0 | 0 | 0 | 0 | 0 | 0 | 0 | 0 | 0 | 0 | 0 | 0 | 0 | 0 | 0 | 0 | 0 | 0 | 0 | 0 | 0 | 0 | 0 | 0 | 0 | 6.7975 | 0 | 0 | 0 | 0 | 0 | 0 | 0 | 0 | 0 | 3.3029 | 1.2475 | 0.99815 | 0.81058 | 0.81133 | 0 | 0 | 0 | 0 | 0 | 6.7975 | 0 | 0 | 0 | 0 | 0 | 0 | 0 | 0 | 0 | 40 | 2 | 4 | 4 | 4 | 4 | 0 | 0 | 0 | 0 | 0 | 0 | 0 | 0
2014-04-05 | 9時 | 0 | 0 | 0 | 0.0053024 | 5.3024 | 0.041625 | 1069.4991 | 1.0315 | 断続運転 | 0.030239 | 3849.932 | 116.42 | 0.41911 | 0.33869 | 94.08 | 0.019224 | 5.34 | 0.0612 | 17 | 0 | 0.073 | 73.3975 | 132.5036 | 0.93386 | 0 | 0 | 1 | 7791.274 | 94.08 | 37.34 | 17 | 0 | 16.6 | 20 | 0 | 0 | 0 | 0 | 0 | 0 | 65 | 0 | 0 | 0 | 2 | 0 | 0 | 0 | 0 | 0 | 0 | 0 | 0 | 0 | 0 | 0 | 0 | 0 | 0 | 0 | 0 | 0 | 0 | 0 | 0 | 0 | 0 | 0 | 0 | 0 | 6.7975 | 0 | 0 | 0 | 0 | 0 | 0 | 0 | 0 | 0 | 3.3029 | 1.2475 | 0.99815 | 0.81058 | 0.81133 | 0 | 0 | 0 | 0 | 0 | 6.7975 | 0 | 0 | 0 | 0 | 0 | 0 | 0 | 0 | 0 | 40 | 2 | 4 | 4 | 4 | 4 | 0 | 0 | 0 | 0 | 0 | 0 | 0 | 0
2014-04-05 | 10時 | 0 | 0 | 0 | 0.0052772 | 5.2772 | 0.036562 | 1024.0035 | 0.96352 | 断続運転 | 0.02772 | 3862.7 | 107.075 | 0.38547 | 0.31752 | 88.2 | 0.0162 | 4.5 | 0.05175 | 14.375 | 0 | 0.073 | 73.3975 | 132.5036 | 0.93386 | 0 | 0 | 1 | 7794.13 | 88.2 | 36.5 | 14.375 | 0 | 17.125 | 20 | 0 | 0 | 0 | 0 | 0 | 0 | 65 | 0 | 0 | 0 | 2 | 0 | 0 | 0 | 0 | 0 | 0 | 0 | 0 | 0 | 0 | 0 | 0 | 0 | 0 | 0 | 0 | 0 | 0 | 0 | 0 | 0 | 0 | 0 | 0 | 0 | 6.7975 | 0 | 0 | 0 | 0 | 0 | 0 | 0 | 0 | 0 | 3.3029 | 1.2475 | 0.99815 | 0.81058 | 0.81133 | 0 | 0 | 0 | 0 | 0 | 6.7975 | 0 | 0 | 0 | 0 | 0 | 0 | 0 | 0 | 0 | 40 | 2 | 4 | 4 | 4 | 4 | 0 | 0 | 0 | 0 | 0 | 0 | 0 | 0
2014-04-05 | 11時 | 0 | 0 | 0 | 0.0052593 | 5.2593 | 0.034446 | 1030.769 | 0.9738 | 断続運転 | 0.025931 | 3871.82 | 100.4 | 0.36144 | 0.3024 | 84 | 0.01404 | 3.9 | 0.045 | 12.5 | 0 | 0.073 | 73.3975 | 132.5036 | 0.93386 | 0 | 0 | 1 | 7796.17 | 84 | 35.9 | 12.5 | 0 | 17.5 | 20 | 0 | 0 | 0 | 0 | 0 | 0 | 65 | 0 | 0 | 0 | 2 | 0 | 0 | 0 | 0 | 0 | 0 | 0 | 0 | 0 | 0 | 0 | 0 | 0 | 0 | 0 | 0 | 0 | 0 | 0 | 0 | 0 | 0 | 0 | 0 | 0 | 6.7975 | 0 | 0 | 0 | 0 | 0 | 0 | 0 | 0 | 0 | 3.3029 | 1.2475 | 0.99815 | 0.81058 | 0.81133 | 0 | 0 | 0 | 0 | 0 | 6.7975 | 0 | 0 | 0 | 0 | 0 | 0 | 0 | 0 | 0 | 40 | 2 | 4 | 4 | 4 | 4 | 0 | 0 | 0 | 0 | 0 | 0 | 0 | 0
2014-04-05 | 12時 | 0 | 0 | 0 | 0.0052581 | 5.2581 | 0.033622 | 1010.703 | 0.94314 | 断続運転 | 0.025812 | 3872.428 | 99.955 | 0.35984 | 0.30139 | 83.72 | 0.013896 | 3.86 | 0.04455 | 12.375 | 0 | 0.073 | 73.3975 | 132.5036 | 0.93386 | 0 | 0 | 1 | 7796.306 | 83.72 | 35.86 | 12.375 | 0 | 17.525 | 20 | 0 | 0 | 0 | 0 | 0 | 0 | 65 | 0 | 0 | 0 | 2 | 0 | 0 | 0 | 0 | 0 | 0 | 0 | 0 | 0 | 0 | 0 | 0 | 0 | 0 | 0 | 0 | 0 | 0 | 0 | 0 | 0 | 0 | 0 | 0 | 0 | 6.7975 | 0 | 0 | 0 | 0 | 0 | 0 | 0 | 0 | 0 | 3.3029 | 1.2475 | 0.99815 | 0.81058 | 0.81133 | 0 | 0 | 0 | 0 | 0 | 6.7975 | 0 | 0 | 0 | 0 | 0 | 0 | 0 | 0 | 0 | 40 | 2 | 4 | 4 | 4 | 4 | 0 | 0 | 0 | 0 | 0 | 0 | 0 | 0
2014-04-05 | 13時 | 0 | 0 | 0 | 0.0052676 | 5.2676 | 0.035209 | 1021.0382 | 0.959 | 断続運転 | 0.026765 | 3867.564 | 103.515 | 0.37265 | 0.30946 | 85.96 | 0.015048 | 4.18 | 0.04815 | 13.375 | 0 | 0.073 | 73.3975 | 132.5036 | 0.93386 | 0 | 0 | 1 | 7795.218 | 85.96 | 36.18 | 13.375 | 0 | 17.325 | 20 | 0 | 0 | 0 | 0 | 0 | 0 | 65 | 0 | 0 | 0 | 2 | 0 | 0 | 0 | 0 | 0 | 0 | 0 | 0 | 0 | 0 | 0 | 0 | 0 | 0 | 0 | 0 | 0 | 0 | 0 | 0 | 0 | 0 | 0 | 0 | 0 | 6.7975 | 0 | 0 | 0 | 0 | 0 | 0 | 0 | 0 | 0 | 3.3029 | 1.2475 | 0.99815 | 0.81058 | 0.81133 | 0 | 0 | 0 | 0 | 0 | 6.7975 | 0 | 0 | 0 | 0 | 0 | 0 | 0 | 0 | 0 | 40 | 2 | 4 | 4 | 4 | 4 | 0 | 0 | 0 | 0 | 0 | 0 | 0 | 0
2014-04-05 | 14時 | 0 | 0 | 0 | 0.0052653 | 5.2653 | 0.034868 | 1020.1489 | 0.95764 | 断続運転 | 0.026526 | 3868.78 | 102.625 | 0.36945 | 0.30744 | 85.4 | 0.01476 | 4.1 | 0.04725 | 13.125 | 0 | 0.073 | 73.3975 | 132.5036 | 0.93386 | 0 | 0 | 1 | 7795.49 | 85.4 | 36.1 | 13.125 | 0 | 17.375 | 20 | 0 | 0 | 0 | 0 | 0 | 0 | 65 | 0 | 0 | 0 | 2 | 0 | 0 | 0 | 0 | 0 | 0 | 0 | 0 | 0 | 0 | 0 | 0 | 0 | 0 | 0 | 0 | 0 | 0 | 0 | 0 | 0 | 0 | 0 | 0 | 0 | 6.7975 | 0 | 0 | 0 | 0 | 0 | 0 | 0 | 0 | 0 | 3.3029 | 1.2475 | 0.99815 | 0.81058 | 0.81133 | 0 | 0 | 0 | 0 | 0 | 6.7975 | 0 | 0 | 0 | 0 | 0 | 0 | 0 | 0 | 0 | 40 | 2 | 4 | 4 | 4 | 4 | 0 | 0 | 0 | 0 | 0 | 0 | 0 | 0
2014-04-05 | 15時 | 0 | 0 | 0 | 0.0052712 | 5.2712 | 0.035719 | 1022.263 | 0.96087 | 断続運転 | 0.027123 | 3865.74 | 104.85 | 0.37746 | 0.31248 | 86.8 | 0.01548 | 4.3 | 0.0495 | 13.75 | 0 | 0.073 | 73.3975 | 132.5036 | 0.93386 | 0 | 0 | 1 | 7794.81 | 86.8 | 36.3 | 13.75 | 0 | 17.25 | 20 | 0 | 0 | 0 | 0 | 0 | 0 | 65 | 0 | 0 | 0 | 2 | 0 | 0 | 0 | 0 | 0 | 0 | 0 | 0 | 0 | 0 | 0 | 0 | 0 | 0 | 0 | 0 | 0 | 0 | 0 | 0 | 0 | 0 | 0 | 0 | 0 | 6.7975 | 0 | 0 | 0 | 0 | 0 | 0 | 0 | 0 | 0 | 3.3029 | 1.2475 | 0.99815 | 0.81058 | 0.81133 | 0 | 0 | 0 | 0 | 0 | 6.7975 | 0 | 0 | 0 | 0 | 0 | 0 | 0 | 0 | 0 | 40 | 2 | 4 | 4 | 4 | 4 | 0 | 0 | 0 | 0 | 0 | 0 | 0 | 0
2014-04-05 | 16時 | 0 | 0 | 0 | 0.0052736 | 5.2736 | 0.036308 | 1030.1143 | 0.9728 | 断続運転 | 0.027362 | 3864.524 | 105.74 | 0.38066 | 0.3145 | 87.36 | 0.015768 | 4.38 | 0.0504 | 14 | 0 | 0.073 | 73.3975 | 132.5036 | 0.93386 | 0 | 0 | 1 | 7794.538 | 87.36 | 36.38 | 14 | 0 | 17.2 | 20 | 0 | 0 | 0 | 0 | 0 | 0 | 65 | 0 | 0 | 0 | 2 | 0 | 0 | 0 | 0 | 0 | 0 | 0 | 0 | 0 | 0 | 0 | 0 | 0 | 0 | 0 | 0 | 0 | 0 | 0 | 0 | 0 | 0 | 0 | 0 | 0 | 6.7975 | 0 | 0 | 0 | 0 | 0 | 0 | 0 | 0 | 0 | 3.3029 | 1.2475 | 0.99815 | 0.81058 | 0.81133 | 0 | 0 | 0 | 0 | 0 | 6.7975 | 0 | 0 | 0 | 0 | 0 | 0 | 0 | 0 | 0 | 40 | 2 | 4 | 4 | 4 | 4 | 0 | 0 | 0 | 0 | 0 | 0 | 0 | 0
2014-04-05 | 17時 | 0 | 0 | 0 | 0.0052832 | 5.2832 | 0.037668 | 1032.8751 | 0.97698 | 断続運転 | 0.028319 | 3859.66 | 109.3 | 0.39348 | 0.32256 | 89.6 | 0.01692 | 4.7 | 0.054 | 15 | 0 | 0.073 | 73.3975 | 132.5036 | 0.93386 | 0 | 0 | 1 | 7793.45 | 89.6 | 36.7 | 15 | 0 | 17 | 20 | 0 | 0 | 0 | 0 | 0 | 0 | 65 | 0 | 0 | 0 | 2 | 0 | 0 | 0 | 0 | 0 | 0 | 0 | 0 | 0 | 0 | 0 | 0 | 0 | 0 | 0 | 0 | 0 | 0 | 0 | 0 | 0 | 0 | 0 | 0 | 0 | 6.7975 | 0 | 0 | 0 | 0 | 0 | 0 | 0 | 0 | 0 | 3.3029 | 1.2475 | 0.99815 | 0.81058 | 0.81133 | 0 | 0 | 0 | 0 | 0 | 6.7975 | 0 | 0 | 0 | 0 | 0 | 0 | 0 | 0 | 0 | 40 | 2 | 4 | 4 | 4 | 4 | 0 | 0 | 0 | 0 | 0 | 0 | 0 | 0
2014-04-05 | 18時 | 0.26754 | 0.26754 | 0 | 0.0064405 | 6.4405 | 0.1881 | 1048.7313 | 1.0008 | 断続運転 | 0.14405 | 3736.3999 | 538.2319 | 1.9376 | 0.33869 | 94.08 | 0.019224 | 5.34 | 0.0612 | 17 | 1.5185 | 0.073 | 74.7526 | 584.1892 | 0.93386 | 421.8119 | 0 | 1 | 7572.1834 | 94.08 | 37.34 | 17 | 421.8119 | 16.6 | 22.4384 | 8.0989 | 6.7975 | 0 | 0 | 0 | 0 | 65 | 1.5185 | 0.20362 | 1.5185 | 2 | 1.5185 | 0 | 0 | 0 | 0 | 0.20362 | 0 | 0 | 0 | 0 | 0.13442 | 0 | 0 | 0 | 0 | 1.3841 | 0 | 0 | 0 | 0 | 1.3841 | 0 | 0 | 0 | 0 | 6.7975 | 0 | 0 | 0 | 0 | 0 | 0 | 0 | 0 | 0 | 3.3029 | 1.2475 | 0.99815 | 0.81058 | 0.81133 | 0 | 0 | 0 | 0 | 0 | 6.7975 | 0 | 0 | 0 | 0 | 1.3841 | 0 | 0 | 0 | 0 | 40 | 2 | 4 | 4 | 4 | 4 | 0 | 0 | 0 | 0 | 0 | 0 | 0 | 0
2014-04-05 | 19時 | 0.17911 | 0.17911 | 0 | 0.0057513 | 5.7513 | 0.10036 | 1051.717 | 1.0052 | 断続運転 | 0.075126 | 3839.2136 | 288.4249 | 1.0383 | 0.35582 | 98.84 | 0.021672 | 6.02 | 0.06885 | 19.125 | 0.59198 | 0.073 | 73.9258 | 308.5895 | 0.93386 | 164.4399 | 0 | 1 | 7788.224 | 98.84 | 38.02 | 19.125 | 164.4399 | 16.175 | 20.0082 | 3.1573 | 6.7975 | 0 | 0 | 0 | 0 | 65 | 0.59198 | 0.079097 | 0.59198 | 2 | 0.59198 | 0 | 0 | 0 | 0 | 0.079097 | 0 | 0 | 0 | 0 | 0.05432 | 0 | 0 | 0 | 0 | 0.53766 | 0 | 0 | 0 | 0 | 0.53766 | 0 | 0 | 0 | 0 | 6.7975 | 0 | 0 | 0 | 0 | 0 | 0 | 0 | 0 | 0 | 3.3029 | 1.2475 | 0.99815 | 0.81058 | 0.81133 | 0 | 0 | 0 | 0 | 0 | 6.7975 | 0 | 0 | 0 | 0 | 0.53766 | 0 | 0 | 0 | 0 | 40 | 2 | 4 | 4 | 4 | 4 | 0 | 0 | 0 | 0 | 0 | 0 | 0 | 0
2014-04-05 | 20時 | 0.26491 | 0.26491 | 0 | 0.0063551 | 6.3551 | 0.18556 | 1097.0869 | 1.0715 | 断続運転 | 0.13551 | 3748.0503 | 507.8853 | 1.8284 | 0.3659 | 101.64 | 0.023112 | 6.42 | 0.07335 | 20.375 | 1.366 | 0.073 | 74.6165 | 538.8275 | 0.93386 | 379.4503 | 0 | 1 | 7622.6731 | 101.64 | 38.42 | 20.375 | 379.4503 | 15.925 | 21.8356 | 7.2856 | 6.7975 | 0 | 0 | 0 | 0 | 65 | 1.366 | 0.18214 | 1.366 | 2 | 1.366 | 0 | 0 | 0 | 0 | 0.18214 | 0 | 0 | 0 | 0 | 0.12793 | 0 | 0 | 0 | 0 | 1.2381 | 0 | 0 | 0 | 0 | 1.2381 | 0 | 0 | 0 | 0 | 6.7975 | 0 | 0 | 0 | 0 | 0 | 0 | 0 | 0 | 0 | 3.3029 | 1.2475 | 0.99815 | 0.81058 | 0.81133 | 0 | 0 | 0 | 0 | 0 | 6.7975 | 0 | 0 | 0 | 0 | 1.2381 | 0 | 0 | 0 | 0 | 40 | 2 | 4 | 4 | 4 | 4 | 0 | 0 | 0 | 0 | 0 | 0 | 0 | 0
2014-04-05 | 21時 | 0.35418 | 0.35418 | 0 | 0.0069273 | 6.9273 | 0.27425 | 1158.7641 | 1.158 | 断続運転 | 0.19273 | 3595.977 | 693.0581 | 2.495 | 0.378 | 105 | 0.02484 | 6.9 | 0.07875 | 21.875 | 2.0134 | 0.073 | 75.1942 | 731.3965 | 0.93386 | 559.2831 | 0 | 1 | 7341.6544 | 105 | 38.9 | 21.875 | 559.2831 | 15.625 | 24.9451 | 10.7385 | 6.7975 | 0 | 0 | 0 | 0 | 65 | 2.0134 | 0.26779 | 2.0134 | 2 | 2.0134 | 0 | 0 | 0 | 0 | 0.26779 | 0 | 0 | 0 | 0 | 0.19313 | 0 | 0 | 0 | 0 | 1.8203 | 0 | 0 | 0 | 0 | 1.8203 | 0 | 0 | 0 | 0 | 6.7975 | 0 | 0 | 0 | 0 | 0 | 0 | 0 | 0 | 0 | 3.3029 | 1.2475 | 0.99815 | 0.81058 | 0.81133 | 0 | 0 | 0 | 0 | 0 | 6.7975 | 0 | 0 | 0 | 0 | 1.8203 | 0 | 0 | 0 | 0 | 40 | 2 | 4 | 4 | 4 | 4 | 0 | 0 | 0 | 0 | 0 | 0 | 0 | 0
2014-04-05 | 22時 | 0.60638 | 0.60638 | 0 | 0.0084935 | 8.4935 | 0.52489 | 1277.6455 | 1.3148 | 断続運転 | 0.34935 | 3072.3132 | 1073.3014 | 3.8639 | 0.39614 | 110.04 | 0.027432 | 7.62 | 0.08685 | 24.125 | 3.3535 | 0.073 | 76.39 | 1129.9921 | 0.93386 | 931.5164 | 0 | 1 | 6349.7762 | 110.04 | 39.62 | 24.125 | 931.5164 | 15.175 | 35.9571 | 17.8855 | 6.7975 | 0 | 0 | 0 | 0 | 65 | 3.3535 | 0.44435 | 3.3535 | 2 | 3.3535 | 0 | 0 | 0 | 0 | 0.44435 | 0 | 0 | 0 | 0 | 0.33298 | 0 | 0 | 0 | 0 | 3.0205 | 0 | 0 | 0 | 0 | 3.0205 | 0 | 0 | 0 | 0 | 6.7975 | 0 | 0 | 0 | 0 | 0 | 0 | 0 | 0 | 0 | 3.3029 | 1.2475 | 0.99815 | 0.81058 | 0.81133 | 0 | 0 | 0 | 0 | 0 | 6.7975 | 0 | 0 | 0 | 0 | 3.0205 | 0 | 0 | 0 | 0 | 40 | 2 | 4 | 4 | 4 | 4 | 0 | 0 | 0 | 0 | 0 | 0 | 0 | 0
2014-04-05 | 23時 | 0.84866 | 0.84866 | 0 | 0.01007 | 10.0704 | 0.76559 | 1338.7282 | 1.3909 | 断続運転 | 0.50704 | 2886.508 | 1463.5706 | 5.2689 | 0.39211 | 108.92 | 0.026856 | 7.46 | 0.08505 | 23.625 | 4.7648 | 0.073 | 77.6494 | 1549.8073 | 0.93386 | 1323.5656 | 0 | 1 | 5987.066 | 108.92 | 39.46 | 23.625 | 1323.5656 | 15.275 | 40 | 25.413 | 6.7975 | 0 | 0 | 0 | 0 | 65 | 4.7648 | 0.63189 | 4.7648 | 2 | 4.7648 | 0 | 0 | 0 | 0 | 0.63189 | 0 | 0 | 0 | 0 | 0.46956 | 0 | 0 | 0 | 0 | 4.2953 | 0 | 0 | 0 | 0 | 4.2953 | 0 | 0 | 0 | 0 | 6.7975 | 0 | 0 | 0 | 0 | 0 | 0 | 0 | 0 | 0 | 3.3029 | 1.2475 | 0.99815 | 0.81058 | 0.81133 | 0 | 0 | 0 | 0 | 0 | 6.7975 | 0 | 0 | 0 | 0 | 4.2953 | 0 | 0 | 0 | 0 | 40 | 2 | 4 | 4 | 4 | 4 | 0 | 0 | 0 | 0 | 0 | 0 | 0 | 0
2014-04-06 | 0時 | 0.91586 | 0.91586 | 0 | 0.01052 | 10.5203 | 0.83234 | 1352.4235 | 1.4076 | 断続運転 | 0.55203 | 2884.076 | 1592.0943 | 5.7315 | 0.39614 | 110.04 | 0.027432 | 7.62 | 0.08685 | 24.125 | 5.2211 | 0.073 | 78.0566 | 1685.5272 | 0.93386 | 1450.3093 | 0 | 1 | 5986.522 | 110.04 | 39.62 | 24.125 | 1450.3093 | 15.175 | 40 | 27.8465 | 6.7975 | 0 | 0 | 0 | 0 | 65 | 5.2211 | 0.69182 | 5.2211 | 2 | 5.2211 | 0 | 0 | 0 | 0 | 0.69182 | 0 | 0 | 0 | 0 | 0.51843 | 0 | 0 | 0 | 0 | 4.7027 | 0 | 0 | 0 | 0 | 4.7027 | 0 | 0 | 0 | 0 | 6.7975 | 0 | 0 | 0 | 0 | 0 | 0 | 0 | 0 | 0 | 3.3029 | 1.2475 | 0.99815 | 0.81058 | 0.81133 | 0 | 0 | 0 | 0 | 0 | 6.7975 | 0 | 0 | 0 | 0 | 4.7027 | 0 | 0 | 0 | 0 | 40 | 2 | 4 | 4 | 4 | 4 | 0 | 0 | 0 | 0 | 0 | 0 | 0 | 0
2014-04-06 | 1時 | 0.961 | 0.961 | 0 | 0.010792 | 10.7923 | 0.87721 | 1367.8721 | 1.4264 | 断続運転 | 0.57923 | 2883.468 | 1670.2014 | 6.0127 | 0.39715 | 110.32 | 0.027576 | 7.66 | 0.0873 | 24.25 | 5.5007 | 0.073 | 78.3061 | 1768.6896 | 0.93386 | 1527.9714 | 0 | 1 | 5986.386 | 110.32 | 39.66 | 24.25 | 1527.9714 | 15.15 | 40 | 29.3376 | 6.7975 | 0 | 0 | 0 | 0 | 65 | 5.5007 | 0.72872 | 5.5007 | 2 | 5.5007 | 0 | 0 | 0 | 0 | 0.72872 | 0 | 0 | 0 | 0 | 0.54722 | 0 | 0 | 0 | 0 | 4.9535 | 0 | 0 | 0 | 0 | 4.9535 | 0 | 0 | 0 | 0 | 6.7975 | 0 | 0 | 0 | 0 | 0 | 0 | 0 | 0 | 0 | 3.3029 | 1.2475 | 0.99815 | 0.81058 | 0.81133 | 0 | 0 | 0 | 0 | 0 | 6.7975 | 0 | 0 | 0 | 0 | 4.9535 | 0 | 0 | 0 | 0 | 40 | 2 | 4 | 4 | 4 | 4 | 0 | 0 | 0 | 0 | 0 | 0 | 0 | 0
2014-04-06 | 2時 | 0.98963 | 0.98963 | 0 | 0.01112 | 11.1199 | 0.90551 | 1347.5707 | 1.4017 | 断続運転 | 0.61199 | 2879.212 | 1762.0454 | 6.3434 | 0.40421 | 112.28 | 0.028584 | 7.94 | 0.09045 | 25.125 | 5.8201 | 0.073 | 78.5911 | 1863.7025 | 0.93386 | 1616.7004 | 0 | 1 | 5985.434 | 112.28 | 39.94 | 25.125 | 1616.7004 | 14.975 | 40 | 31.0413 | 6.7975 | 0 | 0 | 0 | 0 | 65 | 5.8201 | 0.76992 | 5.8201 | 2 | 5.8201 | 0 | 0 | 0 | 0 | 0.76992 | 0 | 0 | 0 | 0 | 0.58659 | 0 | 0 | 0 | 0 | 5.2335 | 0 | 0 | 0 | 0 | 5.2335 | 0 | 0 | 0 | 0 | 6.7975 | 0 | 0 | 0 | 0 | 0 | 0 | 0 | 0 | 0 | 3.3029 | 1.2475 | 0.99815 | 0.81058 | 0.81133 | 0 | 0 | 0 | 0 | 0 | 6.7975 | 0 | 0 | 0 | 0 | 5.2335 | 0 | 0 | 0 | 0 | 40 | 2 | 4 | 4 | 4 | 4 | 0 | 0 | 0 | 0 | 0 | 0 | 0 | 0
2014-04-06 | 3時 | 1.0155 | 1.0155 | 0 | 0.011224 | 11.2244 | 0.93128 | 1366.2539 | 1.4244 | 断続運転 | 0.62244 | 2881.036 | 1793.2702 | 6.4558 | 0.40118 | 111.44 | 0.028152 | 7.82 | 0.0891 | 24.75 | 5.9373 | 0.073 | 78.6957 | 1898.5683 | 0.93386 | 1649.2602 | 0 | 1 | 5985.842 | 111.44 | 39.82 | 24.75 | 1649.2602 | 15.05 | 40 | 31.6664 | 6.7975 | 0 | 0 | 0 | 0 | 65 | 5.9373 | 0.78591 | 5.9373 | 2 | 5.9373 | 0 | 0 | 0 | 0 | 0.78591 | 0 | 0 | 0 | 0 | 0.59509 | 0 | 0 | 0 | 0 | 5.3423 | 0 | 0 | 0 | 0 | 5.3423 | 0 | 0 | 0 | 0 | 6.7975 | 0 | 0 | 0 | 0 | 0 | 0 | 0 | 0 | 0 | 3.3029 | 1.2475 | 0.99815 | 0.81058 | 0.81133 | 0 | 0 | 0 | 0 | 0 | 6.7975 | 0 | 0 | 0 | 0 | 5.3423 | 0 | 0 | 0 | 0 | 40 | 2 | 4 | 4 | 4 | 4 | 0 | 0 | 0 | 0 | 0 | 0 | 0 | 0
2014-04-06 | 4時 | 1.0018 | 1.0018 | 0 | 0.011282 | 11.2818 | 0.91749 | 1335.6385 | 1.3871 | 断続運転 | 0.62818 | 2882.86 | 1810.9659 | 6.5195 | 0.39816 | 110.6 | 0.02772 | 7.7 | 0.08775 | 24.375 | 6.0058 | 0.073 | 78.7568 | 1918.9468 | 0.93386 | 1668.2909 | 0 | 1 | 5986.25 | 110.6 | 39.7 | 24.375 | 1668.2909 | 15.125 | 40 | 32.0318 | 6.7975 | 0 | 0 | 0 | 0 | 65 | 6.0058 | 0.79547 | 6.0058 | 2 | 6.0058 | 0 | 0 | 0 | 0 | 0.79547 | 0 | 0 | 0 | 0 | 0.59859 | 0 | 0 | 0 | 0 | 5.4073 | 0 | 0 | 0 | 0 | 5.4073 | 0 | 0 | 0 | 0 | 6.7975 | 0 | 0 | 0 | 0 | 0 | 0 | 0 | 0 | 0 | 3.3029 | 1.2475 | 0.99815 | 0.81058 | 0.81133 | 0 | 0 | 0 | 0 | 0 | 6.7975 | 0 | 0 | 0 | 0 | 5.4073 | 0 | 0 | 0 | 0 | 40 | 2 | 4 | 4 | 4 | 4 | 0 | 0 | 0 | 0 | 0 | 0 | 0 | 0
2014-04-06 | 5時 | 0.96591 | 0.96591 | 0 | 0.01109 | 11.0905 | 0.88182 | 1317.6692 | 1.365 | 断続運転 | 0.60905 | 2881.036 | 1754.6935 | 6.3169 | 0.40118 | 111.44 | 0.028152 | 7.82 | 0.0891 | 24.75 | 5.7985 | 0.073 | 78.5718 | 1857.2596 | 0.93386 | 1610.6835 | 0 | 1 | 5985.842 | 111.44 | 39.82 | 24.75 | 1610.6835 | 15.05 | 40 | 30.9257 | 6.7975 | 0 | 0 | 0 | 0 | 65 | 5.7985 | 0.76753 | 5.7985 | 2 | 5.7985 | 0 | 0 | 0 | 0 | 0.76753 | 0 | 0 | 0 | 0 | 0.58117 | 0 | 0 | 0 | 0 | 5.2173 | 0 | 0 | 0 | 0 | 5.2173 | 0 | 0 | 0 | 0 | 6.7975 | 0 | 0 | 0 | 0 | 0 | 0 | 0 | 0 | 0 | 3.3029 | 1.2475 | 0.99815 | 0.81058 | 0.81133 | 0 | 0 | 0 | 0 | 0 | 6.7975 | 0 | 0 | 0 | 0 | 5.2173 | 0 | 0 | 0 | 0 | 40 | 2 | 4 | 4 | 4 | 4 | 0 | 0 | 0 | 0 | 0 | 0 | 0 | 0
2014-04-06 | 6時 | 0.18081 | 0.18081 | 0 | 0.0057307 | 5.7307 | 0.10208 | 1099.1836 | 1.0745 | 断続運転 | 0.073067 | 3829.7595 | 279.83 | 1.0074 | 0.37598 | 104.44 | 0.024552 | 6.82 | 0.07785 | 21.625 | 0.529 | 0.073 | 73.8696 | 289.8555 | 0.93386 | 146.945 | 0 | 1 | 7790.7258 | 104.44 | 38.82 | 21.625 | 146.945 | 15.675 | 19.9501 | 2.8214 | 6.7975 | 0 | 0 | 0 | 0 | 65 | 0.529 | 0.070387 | 0.529 | 2 | 0.529 | 0 | 0 | 0 | 0 | 0.070387 | 0 | 0 | 0 | 0 | 0.050542 | 0 | 0 | 0 | 0 | 0.47846 | 0 | 0 | 0 | 0 | 0.47846 | 0 | 0 | 0 | 0 | 6.7975 | 0 | 0 | 0 | 0 | 0 | 0 | 0 | 0 | 0 | 3.3029 | 1.2475 | 0.99815 | 0.81058 | 0.81133 | 0 | 0 | 0 | 0 | 0 | 6.7975 | 0 | 0 | 0 | 0 | 0.47846 | 0 | 0 | 0 | 0 | 40 | 2 | 4 | 4 | 4 | 4 | 0 | 0 | 0 | 0 | 0 | 0 | 0 | 0
2014-04-06 | 7時 | 0 | 0 | 0 | 0.0053278 | 5.3278 | 0.045987 | 1090.9451 | 1.0627 | 断続運転 | 0.032776 | 3837.164 | 125.765 | 0.45275 | 0.35986 | 99.96 | 0.022248 | 6.18 | 0.07065 | 19.625 | 0 | 0.073 | 73.3975 | 132.5036 | 0.93386 | 0 | 0 | 1 | 7788.418 | 99.96 | 38.18 | 19.625 | 0 | 16.075 | 20 | 0 | 0 | 0 | 0 | 0 | 0 | 65 | 0 | 0 | 0 | 2 | 0 | 0 | 0 | 0 | 0 | 0 | 0 | 0 | 0 | 0 | 0 | 0 | 0 | 0 | 0 | 0 | 0 | 0 | 0 | 0 | 0 | 0 | 0 | 0 | 0 | 6.7975 | 0 | 0 | 0 | 0 | 0 | 0 | 0 | 0 | 0 | 3.3029 | 1.2475 | 0.99815 | 0.81058 | 0.81133 | 0 | 0 | 0 | 0 | 0 | 6.7975 | 0 | 0 | 0 | 0 | 0 | 0 | 0 | 0 | 0 | 40 | 2 | 4 | 4 | 4 | 4 | 0 | 0 | 0 | 0 | 0 | 0 | 0 | 0
2014-04-06 | 8時 | 0 | 0 | 0 | 0.0053338 | 5.3338 | 0.046816 | 1090.6529 | 1.0623 | 断続運転 | 0.033382 | 3834.124 | 127.99 | 0.46076 | 0.3649 | 101.36 | 0.022968 | 6.38 | 0.0729 | 20.25 | 0 | 0.073 | 73.3975 | 132.5036 | 0.93386 | 0 | 0 | 1 | 7787.738 | 101.36 | 38.38 | 20.25 | 0 | 15.95 | 20 | 0 | 0 | 0 | 0 | 0 | 0 | 65 | 0 | 0 | 0 | 2 | 0 | 0 | 0 | 0 | 0 | 0 | 0 | 0 | 0 | 0 | 0 | 0 | 0 | 0 | 0 | 0 | 0 | 0 | 0 | 0 | 0 | 0 | 0 | 0 | 0 | 6.7975 | 0 | 0 | 0 | 0 | 0 | 0 | 0 | 0 | 0 | 3.3029 | 1.2475 | 0.99815 | 0.81058 | 0.81133 | 0 | 0 | 0 | 0 | 0 | 6.7975 | 0 | 0 | 0 | 0 | 0 | 0 | 0 | 0 | 0 | 40 | 2 | 4 | 4 | 4 | 4 | 0 | 0 | 0 | 0 | 0 | 0 | 0 | 0
2014-04-06 | 9時 | 0 | 0 | 0 | 0.0053132 | 5.3132 | 0.043918 | 1089.6682 | 1.0609 | 断続運転 | 0.031324 | 3844.46 | 120.425 | 0.43353 | 0.34776 | 96.6 | 0.02052 | 5.7 | 0.06525 | 18.125 | 0 | 0.073 | 73.3975 | 132.5036 | 0.93386 | 0 | 0 | 1 | 7790.05 | 96.6 | 37.7 | 18.125 | 0 | 16.375 | 20 | 0 | 0 | 0 | 0 | 0 | 0 | 65 | 0 | 0 | 0 | 2 | 0 | 0 | 0 | 0 | 0 | 0 | 0 | 0 | 0 | 0 | 0 | 0 | 0 | 0 | 0 | 0 | 0 | 0 | 0 | 0 | 0 | 0 | 0 | 0 | 0 | 6.7975 | 0 | 0 | 0 | 0 | 0 | 0 | 0 | 0 | 0 | 3.3029 | 1.2475 | 0.99815 | 0.81058 | 0.81133 | 0 | 0 | 0 | 0 | 0 | 6.7975 | 0 | 0 | 0 | 0 | 0 | 0 | 0 | 0 | 0 | 40 | 2 | 4 | 4 | 4 | 4 | 0 | 0 | 0 | 0 | 0 | 0 | 0 | 0
2014-04-06 | 10時 | 0 | 0 | 0 | 0.0052916 | 5.2916 | 0.04521 | 1204.2987 | 1.2195 | 断続運転 | 0.029158 | 3855.404 | 112.415 | 0.40469 | 0.32962 | 91.56 | 0.017928 | 4.98 | 0.05715 | 15.875 | 0 | 0.073 | 73.3975 | 132.5036 | 0.93386 | 0 | 0 | 1 | 7792.498 | 91.56 | 36.98 | 15.875 | 0 | 16.825 | 20 | 0 | 0 | 0 | 0 | 0 | 0 | 65 | 0 | 0 | 0 | 2 | 0 | 0 | 0 | 0 | 0 | 0 | 0 | 0 | 0 | 0 | 0 | 0 | 0 | 0 | 0 | 0 | 0 | 0 | 0 | 0 | 0 | 0 | 0 | 0 | 0 | 6.7975 | 0 | 0 | 0 | 0 | 0 | 0 | 0 | 0 | 0 | 3.3029 | 1.2475 | 0.99815 | 0.81058 | 0.81133 | 0 | 0 | 0 | 0 | 0 | 6.7975 | 0 | 0 | 0 | 0 | 0 | 0 | 0 | 0 | 0 | 40 | 2 | 4 | 4 | 4 | 4 | 0 | 0 | 0 | 0 | 0 | 0 | 0 | 0
2014-04-06 | 11時 | 0 | 0 | 0 | 0.0052856 | 5.2856 | 0.044992 | 1223.4484 | 1.2448 | 断続運転 | 0.028558 | 3858.444 | 110.19 | 0.39668 | 0.32458 | 90.16 | 0.017208 | 4.78 | 0.0549 | 15.25 | 0 | 0.073 | 73.3975 | 132.5036 | 0.93386 | 0 | 0 | 1 | 7793.178 | 90.16 | 36.78 | 15.25 | 0 | 16.95 | 20 | 0 | 0 | 0 | 0 | 0 | 0 | 65 | 0 | 0 | 0 | 2 | 0 | 0 | 0 | 0 | 0 | 0 | 0 | 0 | 0 | 0 | 0 | 0 | 0 | 0 | 0 | 0 | 0 | 0 | 0 | 0 | 0 | 0 | 0 | 0 | 0 | 6.7975 | 0 | 0 | 0 | 0 | 0 | 0 | 0 | 0 | 0 | 3.3029 | 1.2475 | 0.99815 | 0.81058 | 0.81133 | 0 | 0 | 0 | 0 | 0 | 6.7975 | 0 | 0 | 0 | 0 | 0 | 0 | 0 | 0 | 0 | 40 | 2 | 4 | 4 | 4 | 4 | 0 | 0 | 0 | 0 | 0 | 0 | 0 | 0
2014-04-06 | 12時 | 0 | 0 | 0 | 0.0052832 | 5.2832 | 0.044495 | 1220.0866 | 1.2404 | 断続運転 | 0.028319 | 3859.66 | 109.3 | 0.39348 | 0.32256 | 89.6 | 0.01692 | 4.7 | 0.054 | 15 | 0 | 0.073 | 73.3975 | 132.5036 | 0.93386 | 0 | 0 | 1 | 7793.45 | 89.6 | 36.7 | 15 | 0 | 17 | 20 | 0 | 0 | 0 | 0 | 0 | 0 | 65 | 0 | 0 | 0 | 2 | 0 | 0 | 0 | 0 | 0 | 0 | 0 | 0 | 0 | 0 | 0 | 0 | 0 | 0 | 0 | 0 | 0 | 0 | 0 | 0 | 0 | 0 | 0 | 0 | 0 | 6.7975 | 0 | 0 | 0 | 0 | 0 | 0 | 0 | 0 | 0 | 3.3029 | 1.2475 | 0.99815 | 0.81058 | 0.81133 | 0 | 0 | 0 | 0 | 0 | 6.7975 | 0 | 0 | 0 | 0 | 0 | 0 | 0 | 0 | 0 | 40 | 2 | 4 | 4 | 4 | 4 | 0 | 0 | 0 | 0 | 0 | 0 | 0 | 0
2014-04-06 | 13時 | 0 | 0 | 0 | 0.0052796 | 5.2796 | 0.043752 | 1214.9967 | 1.2337 | 断続運転 | 0.027959 | 3861.484 | 107.965 | 0.38867 | 0.31954 | 88.76 | 0.016488 | 4.58 | 0.05265 | 14.625 | 0 | 0.073 | 73.3975 | 132.5036 | 0.93386 | 0 | 0 | 1 | 7793.858 | 88.76 | 36.58 | 14.625 | 0 | 17.075 | 20 | 0 | 0 | 0 | 0 | 0 | 0 | 65 | 0 | 0 | 0 | 2 | 0 | 0 | 0 | 0 | 0 | 0 | 0 | 0 | 0 | 0 | 0 | 0 | 0 | 0 | 0 | 0 | 0 | 0 | 0 | 0 | 0 | 0 | 0 | 0 | 0 | 6.7975 | 0 | 0 | 0 | 0 | 0 | 0 | 0 | 0 | 0 | 3.3029 | 1.2475 | 0.99815 | 0.81058 | 0.81133 | 0 | 0 | 0 | 0 | 0 | 6.7975 | 0 | 0 | 0 | 0 | 0 | 0 | 0 | 0 | 0 | 40 | 2 | 4 | 4 | 4 | 4 | 0 | 0 | 0 | 0 | 0 | 0 | 0 | 0
2014-04-06 | 14時 | 0 | 0 | 0 | 0.005288 | 5.288 | 0.044169 | 1191.1603 | 1.202 | 断続運転 | 0.028798 | 3857.228 | 111.08 | 0.39989 | 0.32659 | 90.72 | 0.017496 | 4.86 | 0.0558 | 15.5 | 0 | 0.073 | 73.3975 | 132.5036 | 0.93386 | 0 | 0 | 1 | 7792.906 | 90.72 | 36.86 | 15.5 | 0 | 16.9 | 20 | 0 | 0 | 0 | 0 | 0 | 0 | 65 | 0 | 0 | 0 | 2 | 0 | 0 | 0 | 0 | 0 | 0 | 0 | 0 | 0 | 0 | 0 | 0 | 0 | 0 | 0 | 0 | 0 | 0 | 0 | 0 | 0 | 0 | 0 | 0 | 0 | 6.7975 | 0 | 0 | 0 | 0 | 0 | 0 | 0 | 0 | 0 | 3.3029 | 1.2475 | 0.99815 | 0.81058 | 0.81133 | 0 | 0 | 0 | 0 | 0 | 6.7975 | 0 | 0 | 0 | 0 | 0 | 0 | 0 | 0 | 0 | 40 | 2 | 4 | 4 | 4 | 4 | 0 | 0 | 0 | 0 | 0 | 0 | 0 | 0
2014-04-06 | 15時 | 0 | 0 | 0 | 0.0053036 | 5.3036 | 0.04498 | 1151.1472 | 1.1476 | 断続運転 | 0.03036 | 3849.324 | 116.865 | 0.42071 | 0.3397 | 94.36 | 0.019368 | 5.38 | 0.06165 | 17.125 | 0 | 0.073 | 73.3975 | 132.5036 | 0.93386 | 0 | 0 | 1 | 7791.138 | 94.36 | 37.38 | 17.125 | 0 | 16.575 | 20 | 0 | 0 | 0 | 0 | 0 | 0 | 65 | 0 | 0 | 0 | 2 | 0 | 0 | 0 | 0 | 0 | 0 | 0 | 0 | 0 | 0 | 0 | 0 | 0 | 0 | 0 | 0 | 0 | 0 | 0 | 0 | 0 | 0 | 0 | 0 | 0 | 6.7975 | 0 | 0 | 0 | 0 | 0 | 0 | 0 | 0 | 0 | 3.3029 | 1.2475 | 0.99815 | 0.81058 | 0.81133 | 0 | 0 | 0 | 0 | 0 | 6.7975 | 0 | 0 | 0 | 0 | 0 | 0 | 0 | 0 | 0 | 40 | 2 | 4 | 4 | 4 | 4 | 0 | 0 | 0 | 0 | 0 | 0 | 0 | 0
2014-04-06 | 16時 | 0 | 0 | 0 | 0.0053217 | 5.3217 | 0.047223 | 1141.1589 | 1.1337 | 断続運転 | 0.03217 | 3840.204 | 123.54 | 0.44474 | 0.35482 | 98.56 | 0.021528 | 5.98 | 0.0684 | 19 | 0 | 0.073 | 73.3975 | 132.5036 | 0.93386 | 0 | 0 | 1 | 7789.098 | 98.56 | 37.98 | 19 | 0 | 16.2 | 20 | 0 | 0 | 0 | 0 | 0 | 0 | 65 | 0 | 0 | 0 | 2 | 0 | 0 | 0 | 0 | 0 | 0 | 0 | 0 | 0 | 0 | 0 | 0 | 0 | 0 | 0 | 0 | 0 | 0 | 0 | 0 | 0 | 0 | 0 | 0 | 0 | 6.7975 | 0 | 0 | 0 | 0 | 0 | 0 | 0 | 0 | 0 | 3.3029 | 1.2475 | 0.99815 | 0.81058 | 0.81133 | 0 | 0 | 0 | 0 | 0 | 6.7975 | 0 | 0 | 0 | 0 | 0 | 0 | 0 | 0 | 0 | 40 | 2 | 4 | 4 | 4 | 4 | 0 | 0 | 0 | 0 | 0 | 0 | 0 | 0
2014-04-06 | 17時 | 0.33986 | 0.33986 | 0 | 0.0067953 | 6.7953 | 0.26006 | 1175.2181 | 1.1805 | 断続運転 | 0.17953 | 3637.0772 | 652.9609 | 2.3507 | 0.36288 | 100.8 | 0.02268 | 6.3 | 0.072 | 20 | 1.8931 | 0.073 | 75.0868 | 695.6072 | 0.93386 | 525.8609 | 0 | 1 | 7405.4088 | 100.8 | 38.3 | 20 | 525.8609 | 16 | 24.2582 | 10.0967 | 6.7975 | 0 | 0 | 0 | 0 | 65 | 1.8931 | 0.25257 | 1.8931 | 2 | 1.8931 | 0 | 0 | 0 | 0 | 0.25257 | 0 | 0 | 0 | 0 | 0.17622 | 0 | 0 | 0 | 0 | 1.7169 | 0 | 0 | 0 | 0 | 1.7169 | 0 | 0 | 0 | 0 | 6.7975 | 0 | 0 | 0 | 0 | 0 | 0 | 0 | 0 | 0 | 3.3029 | 1.2475 | 0.99815 | 0.81058 | 0.81133 | 0 | 0 | 0 | 0 | 0 | 6.7975 | 0 | 0 | 0 | 0 | 1.7169 | 0 | 0 | 0 | 0 | 40 | 2 | 4 | 4 | 4 | 4 | 0 | 0 | 0 | 0 | 0 | 0 | 0 | 0
2014-04-06 | 18時 | 0.53743 | 0.53743 | 0 | 0.0080024 | 8.0024 | 0.45642 | 1275.5389 | 1.3121 | 断続運転 | 0.30024 | 3237.4991 | 972.0161 | 3.4993 | 0.3649 | 101.36 | 0.022968 | 6.38 | 0.0729 | 20.25 | 3.0385 | 0.073 | 76.1089 | 1036.3056 | 0.93386 | 844.0261 | 0 | 1 | 6636.3904 | 101.36 | 38.38 | 20.25 | 844.0261 | 15.95 | 32.8141 | 16.2056 | 6.7975 | 0 | 0 | 0 | 0 | 65 | 3.0385 | 0.40522 | 3.0385 | 2 | 3.0385 | 0 | 0 | 0 | 0 | 0.40522 | 0 | 0 | 0 | 0 | 0.28399 | 0 | 0 | 0 | 0 | 2.7545 | 0 | 0 | 0 | 0 | 2.7545 | 0 | 0 | 0 | 0 | 6.7975 | 0 | 0 | 0 | 0 | 0 | 0 | 0 | 0 | 0 | 3.3029 | 1.2475 | 0.99815 | 0.81058 | 0.81133 | 0 | 0 | 0 | 0 | 0 | 6.7975 | 0 | 0 | 0 | 0 | 2.7545 | 0 | 0 | 0 | 0 | 40 | 2 | 4 | 4 | 4 | 4 | 0 | 0 | 0 | 0 | 0 | 0 | 0 | 0
2014-04-06 | 19時 | 0.254 | 0.254 | 0 | 0.0062056 | 6.2056 | 0.1748 | 1156.6208 | 1.1551 | 断続運転 | 0.12056 | 3778.0098 | 455.4673 | 1.6397 | 0.3649 | 101.36 | 0.022968 | 6.38 | 0.0729 | 20.25 | 1.1789 | 0.073 | 74.4495 | 483.1736 | 0.93386 | 327.4773 | 0 | 1 | 7679.4506 | 101.36 | 38.38 | 20.25 | 327.4773 | 15.95 | 21.2052 | 6.2877 | 6.7975 | 0 | 0 | 0 | 0 | 65 | 1.1789 | 0.15722 | 1.1789 | 2 | 1.1789 | 0 | 0 | 0 | 0 | 0.15722 | 0 | 0 | 0 | 0 | 0.11019 | 0 | 0 | 0 | 0 | 1.0687 | 0 | 0 | 0 | 0 | 1.0687 | 0 | 0 | 0 | 0 | 6.7975 | 0 | 0 | 0 | 0 | 0 | 0 | 0 | 0 | 0 | 3.3029 | 1.2475 | 0.99815 | 0.81058 | 0.81133 | 0 | 0 | 0 | 0 | 0 | 6.7975 | 0 | 0 | 0 | 0 | 1.0687 | 0 | 0 | 0 | 0 | 40 | 2 | 4 | 4 | 4 | 4 | 0 | 0 | 0 | 0 | 0 | 0 | 0 | 0
2014-04-06 | 20時 | 0.3313 | 0.3313 | 0 | 0.0067382 | 6.7382 | 0.25156 | 1172.2534 | 1.1764 | 断続運転 | 0.17382 | 3652.3641 | 634.848 | 2.2855 | 0.36792 | 102.2 | 0.0234 | 6.5 | 0.07425 | 20.625 | 1.8199 | 0.073 | 75.0215 | 673.8289 | 0.93386 | 505.523 | 0 | 1 | 7440.0955 | 102.2 | 38.5 | 20.625 | 505.523 | 15.875 | 23.8646 | 9.7062 | 6.7975 | 0 | 0 | 0 | 0 | 65 | 1.8199 | 0.24255 | 1.8199 | 2 | 1.8199 | 0 | 0 | 0 | 0 | 0.24255 | 0 | 0 | 0 | 0 | 0.17113 | 0 | 0 | 0 | 0 | 1.6488 | 0 | 0 | 0 | 0 | 1.6488 | 0 | 0 | 0 | 0 | 6.7975 | 0 | 0 | 0 | 0 | 0 | 0 | 0 | 0 | 0 | 3.3029 | 1.2475 | 0.99815 | 0.81058 | 0.81133 | 0 | 0 | 0 | 0 | 0 | 6.7975 | 0 | 0 | 0 | 0 | 1.6488 | 0 | 0 | 0 | 0 | 40 | 2 | 4 | 4 | 4 | 4 | 0 | 0 | 0 | 0 | 0 | 0 | 0 | 0
2014-04-06 | 21時 | 0.45434 | 0.45434 | 0 | 0.0075461 | 7.5461 | 0.37379 | 1216.4043 | 1.2355 | 断続運転 | 0.25461 | 3395.5427 | 864.5367 | 3.1123 | 0.3659 | 101.64 | 0.023112 | 6.42 | 0.07335 | 20.375 | 2.65 | 0.073 | 75.7622 | 920.7378 | 0.93386 | 736.1017 | 0 | 1 | 6942.4152 | 101.64 | 38.42 | 20.375 | 736.1017 | 15.925 | 29.4066 | 14.1334 | 6.7975 | 0 | 0 | 0 | 0 | 65 | 2.65 | 0.35333 | 2.65 | 2 | 2.65 | 0 | 0 | 0 | 0 | 0.35333 | 0 | 0 | 0 | 0 | 0.24818 | 0 | 0 | 0 | 0 | 2.4018 | 0 | 0 | 0 | 0 | 2.4018 | 0 | 0 | 0 | 0 | 6.7975 | 0 | 0 | 0 | 0 | 0 | 0 | 0 | 0 | 0 | 3.3029 | 1.2475 | 0.99815 | 0.81058 | 0.81133 | 0 | 0 | 0 | 0 | 0 | 6.7975 | 0 | 0 | 0 | 0 | 2.4018 | 0 | 0 | 0 | 0 | 40 | 2 | 4 | 4 | 4 | 4 | 0 | 0 | 0 | 0 | 0 | 0 | 0 | 0
2014-04-06 | 22時 | 0.57375 | 0.57375 | 0 | 0.0083311 | 8.3311 | 0.49241 | 1251.4978 | 1.2813 | 断続運転 | 0.33311 | 3124.7486 | 1040.8822 | 3.7472 | 0.37195 | 103.32 | 0.023976 | 6.66 | 0.07605 | 21.125 | 3.2752 | 0.073 | 76.3201 | 1106.7133 | 0.93386 | 909.7772 | 0 | 1 | 6426.0691 | 103.32 | 38.66 | 21.125 | 909.7772 | 15.775 | 35.1443 | 17.4681 | 6.7975 | 0 | 0 | 0 | 0 | 65 | 3.2752 | 0.43615 | 3.2752 | 2 | 3.2752 | 0 | 0 | 0 | 0 | 0.43615 | 0 | 0 | 0 | 0 | 0.31045 | 0 | 0 | 0 | 0 | 2.9647 | 0 | 0 | 0 | 0 | 2.9647 | 0 | 0 | 0 | 0 | 6.7975 | 0 | 0 | 0 | 0 | 0 | 0 | 0 | 0 | 0 | 3.3029 | 1.2475 | 0.99815 | 0.81058 | 0.81133 | 0 | 0 | 0 | 0 | 0 | 6.7975 | 0 | 0 | 0 | 0 | 2.9647 | 0 | 0 | 0 | 0 | 40 | 2 | 4 | 4 | 4 | 4 | 0 | 0 | 0 | 0 | 0 | 0 | 0 | 0
2014-04-06 | 23時 | 0.79075 | 0.79075 | 0 | 0.0097803 | 9.7803 | 0.70797 | 1303.2154 | 1.347 | 断続運転 | 0.47803 | 2898.668 | 1385.6465 | 4.9883 | 0.37195 | 103.32 | 0.023976 | 6.66 | 0.07605 | 21.125 | 4.5163 | 0.073 | 77.4277 | 1475.8947 | 0.93386 | 1254.5415 | 0 | 1 | 5989.786 | 103.32 | 38.66 | 21.125 | 1254.5415 | 15.775 | 40 | 24.0877 | 6.7975 | 0 | 0 | 0 | 0 | 65 | 4.5163 | 0.60143 | 4.5163 | 2 | 4.5163 | 0 | 0 | 0 | 0 | 0.60143 | 0 | 0 | 0 | 0 | 0.4281 | 0 | 0 | 0 | 0 | 4.0883 | 0 | 0 | 0 | 0 | 4.0883 | 0 | 0 | 0 | 0 | 6.7975 | 0 | 0 | 0 | 0 | 0 | 0 | 0 | 0 | 0 | 3.3029 | 1.2475 | 0.99815 | 0.81058 | 0.81133 | 0 | 0 | 0 | 0 | 0 | 6.7975 | 0 | 0 | 0 | 0 | 4.0883 | 0 | 0 | 0 | 0 | 40 | 2 | 4 | 4 | 4 | 4 | 0 | 0 | 0 | 0 | 0 | 0 | 0 | 0
2014-04-07 | 0時 | 0.84001 | 0.84001 | 0 | 0.010413 | 10.4131 | 0.7566 | 1250.248 | 1.2797 | 断続運転 | 0.54131 | 2886.508 | 1562.5075 | 5.625 | 0.39211 | 108.92 | 0.026856 | 7.46 | 0.08505 | 23.625 | 5.121 | 0.073 | 77.9673 | 1655.751 | 0.93386 | 1422.5025 | 0 | 1 | 5987.066 | 108.92 | 39.46 | 23.625 | 1422.5025 | 15.275 | 40 | 27.3126 | 6.7975 | 0 | 0 | 0 | 0 | 65 | 5.121 | 0.67912 | 5.121 | 2 | 5.121 | 0 | 0 | 0 | 0 | 0.67912 | 0 | 0 | 0 | 0 | 0.50466 | 0 | 0 | 0 | 0 | 4.6163 | 0 | 0 | 0 | 0 | 4.6163 | 0 | 0 | 0 | 0 | 6.7975 | 0 | 0 | 0 | 0 | 0 | 0 | 0 | 0 | 0 | 3.3029 | 1.2475 | 0.99815 | 0.81058 | 0.81133 | 0 | 0 | 0 | 0 | 0 | 6.7975 | 0 | 0 | 0 | 0 | 4.6163 | 0 | 0 | 0 | 0 | 40 | 2 | 4 | 4 | 4 | 4 | 0 | 0 | 0 | 0 | 0 | 0 | 0 | 0
2014-04-07 | 1時 | 0.87783 | 0.87783 | 0 | 0.010662 | 10.6617 | 0.79417 | 1262.731 | 1.2958 | 断続運転 | 0.56617 | 2885.292 | 1633.5736 | 5.8809 | 0.39413 | 109.48 | 0.027144 | 7.54 | 0.08595 | 23.875 | 5.3736 | 0.073 | 78.1927 | 1730.8972 | 0.93386 | 1492.6786 | 0 | 1 | 5986.794 | 109.48 | 39.54 | 23.875 | 1492.6786 | 15.225 | 40 | 28.66 | 6.7975 | 0 | 0 | 0 | 0 | 65 | 5.3736 | 0.71233 | 5.3736 | 2 | 5.3736 | 0 | 0 | 0 | 0 | 0.71233 | 0 | 0 | 0 | 0 | 0.53157 | 0 | 0 | 0 | 0 | 4.8421 | 0 | 0 | 0 | 0 | 4.8421 | 0 | 0 | 0 | 0 | 6.7975 | 0 | 0 | 0 | 0 | 0 | 0 | 0 | 0 | 0 | 3.3029 | 1.2475 | 0.99815 | 0.81058 | 0.81133 | 0 | 0 | 0 | 0 | 0 | 6.7975 | 0 | 0 | 0 | 0 | 4.8421 | 0 | 0 | 0 | 0 | 40 | 2 | 4 | 4 | 4 | 4 | 0 | 0 | 0 | 0 | 0 | 0 | 0 | 0
2014-04-07 | 2時 | 0.85736 | 0.85736 | 0 | 0.010676 | 10.6761 | 0.77369 | 1227.5108 | 1.2501 | 断続運転 | 0.56761 | 2889.548 | 1640.1297 | 5.9045 | 0.38707 | 107.52 | 0.026136 | 7.26 | 0.0828 | 23 | 5.4085 | 0.073 | 78.2238 | 1741.2533 | 0.93386 | 1502.3497 | 0 | 1 | 5987.746 | 107.52 | 39.26 | 23 | 1502.3497 | 15.4 | 40 | 28.8457 | 6.7975 | 0 | 0 | 0 | 0 | 65 | 5.4085 | 0.71799 | 5.4085 | 2 | 5.4085 | 0 | 0 | 0 | 0 | 0.71799 | 0 | 0 | 0 | 0 | 0.52792 | 0 | 0 | 0 | 0 | 4.8805 | 0 | 0 | 0 | 0 | 4.8805 | 0 | 0 | 0 | 0 | 6.7975 | 0 | 0 | 0 | 0 | 0 | 0 | 0 | 0 | 0 | 3.3029 | 1.2475 | 0.99815 | 0.81058 | 0.81133 | 0 | 0 | 0 | 0 | 0 | 6.7975 | 0 | 0 | 0 | 0 | 4.8805 | 0 | 0 | 0 | 0 | 40 | 2 | 4 | 4 | 4 | 4 | 0 | 0 | 0 | 0 | 0 | 0 | 0 | 0
2014-04-07 | 3時 | 0.89699 | 0.89699 | 0 | 0.010894 | 10.8943 | 0.8131 | 1249.2023 | 1.2783 | 断続運転 | 0.58943 | 2885.9 | 1701.0339 | 6.1237 | 0.39312 | 109.2 | 0.027 | 7.5 | 0.0855 | 23.75 | 5.6181 | 0.073 | 78.4108 | 1803.6117 | 0.93386 | 1560.5839 | 0 | 1 | 5986.93 | 109.2 | 39.5 | 23.75 | 1560.5839 | 15.25 | 40 | 29.9638 | 6.7975 | 0 | 0 | 0 | 0 | 65 | 5.6181 | 0.74489 | 5.6181 | 2 | 5.6181 | 0 | 0 | 0 | 0 | 0.74489 | 0 | 0 | 0 | 0 | 0.5547 | 0 | 0 | 0 | 0 | 5.0634 | 0 | 0 | 0 | 0 | 5.0634 | 0 | 0 | 0 | 0 | 6.7975 | 0 | 0 | 0 | 0 | 0 | 0 | 0 | 0 | 0 | 3.3029 | 1.2475 | 0.99815 | 0.81058 | 0.81133 | 0 | 0 | 0 | 0 | 0 | 6.7975 | 0 | 0 | 0 | 0 | 5.0634 | 0 | 0 | 0 | 0 | 40 | 2 | 4 | 4 | 4 | 4 | 0 | 0 | 0 | 0 | 0 | 0 | 0 | 0
2014-04-07 | 4時 | 0.91234 | 0.91234 | 0 | 0.010929 | 10.9286 | 0.82842 | 1266.4738 | 1.3005 | 断続運転 | 0.59286 | 2887.724 | 1712.0157 | 6.1633 | 0.3901 | 108.36 | 0.026568 | 7.38 | 0.08415 | 23.375 | 5.6624 | 0.073 | 78.4504 | 1816.8008 | 0.93386 | 1572.9007 | 0 | 1 | 5987.338 | 108.36 | 39.38 | 23.375 | 1572.9007 | 15.325 | 40 | 30.2003 | 6.7975 | 0 | 0 | 0 | 0 | 65 | 5.6624 | 0.75124 | 5.6624 | 2 | 5.6624 | 0 | 0 | 0 | 0 | 0.75124 | 0 | 0 | 0 | 0 | 0.5559 | 0 | 0 | 0 | 0 | 5.1065 | 0 | 0 | 0 | 0 | 5.1065 | 0 | 0 | 0 | 0 | 6.7975 | 0 | 0 | 0 | 0 | 0 | 0 | 0 | 0 | 0 | 3.3029 | 1.2475 | 0.99815 | 0.81058 | 0.81133 | 0 | 0 | 0 | 0 | 0 | 6.7975 | 0 | 0 | 0 | 0 | 5.1065 | 0 | 0 | 0 | 0 | 40 | 2 | 4 | 4 | 4 | 4 | 0 | 0 | 0 | 0 | 0 | 0 | 0 | 0
2014-04-07 | 5時 | 1.0166 | 1.0166 | 0 | 0.011985 | 11.9853 | 0.93162 | 1241.2076 | 1.268 | 断続運転 | 0.69853 | 2889.548 | 2018.4334 | 7.2664 | 0.38707 | 107.52 | 0.026136 | 7.26 | 0.0828 | 23 | 6.7704 | 0.073 | 79.439 | 2146.3493 | 0.93386 | 1880.6534 | 0 | 1 | 5987.746 | 107.52 | 39.26 | 23 | 1880.6534 | 15.4 | 40 | 36.1093 | 6.7975 | 0 | 0 | 0 | 0 | 65 | 6.7704 | 0.89878 | 6.7704 | 2 | 6.7704 | 0 | 0 | 0 | 0 | 0.89878 | 0 | 0 | 0 | 0 | 0.66085 | 0 | 0 | 0 | 0 | 6.1095 | 0 | 0 | 0 | 0 | 6.1095 | 0 | 0 | 0 | 0 | 6.7975 | 0 | 0 | 0 | 0 | 0 | 0 | 0 | 0 | 0 | 3.3029 | 1.2475 | 0.99815 | 0.81058 | 0.81133 | 0 | 0 | 0 | 0 | 0 | 6.7975 | 0 | 0 | 0 | 0 | 6.1095 | 0 | 0 | 0 | 0 | 40 | 2 | 4 | 4 | 4 | 4 | 0 | 0 | 0 | 0 | 0 | 0 | 0 | 0
2014-04-07 | 6時 | 0.6436 | 0.6436 | 0 | 0.00895 | 8.95 | 0.56165 | 1224.0426 | 1.2456 | 断続運転 | 0.395 | 2920.7837 | 1153.71 | 4.1534 | 0.38405 | 106.68 | 0.025704 | 7.14 | 0.08145 | 22.625 | 3.6622 | 0.073 | 76.6654 | 1221.8137 | 0.93386 | 1017.265 | 0 | 1 | 6044.9117 | 106.68 | 39.14 | 22.625 | 1017.265 | 15.475 | 39.3683 | 19.5319 | 6.7975 | 0 | 0 | 0 | 0 | 65 | 3.6622 | 0.48646 | 3.6622 | 2 | 3.6622 | 0 | 0 | 0 | 0 | 0.48646 | 0 | 0 | 0 | 0 | 0.3554 | 0 | 0 | 0 | 0 | 3.3068 | 0 | 0 | 0 | 0 | 3.3068 | 0 | 0 | 0 | 0 | 6.7975 | 0 | 0 | 0 | 0 | 0 | 0 | 0 | 0 | 0 | 3.3029 | 1.2475 | 0.99815 | 0.81058 | 0.81133 | 0 | 0 | 0 | 0 | 0 | 6.7975 | 0 | 0 | 0 | 0 | 3.3068 | 0 | 0 | 0 | 0 | 40 | 2 | 4 | 4 | 4 | 4 | 0 | 0 | 0 | 0 | 0 | 0 | 0 | 0
2014-04-07 | 7時 | 0.61015 | 0.61015 | 0 | 0.0087709 | 8.7709 | 0.52838 | 1200.4571 | 1.2144 | 断続運転 | 0.37709 | 2978.5865 | 1123.1998 | 4.0435 | 0.38203 | 106.12 | 0.025416 | 7.06 | 0.08055 | 22.375 | 3.5555 | 0.073 | 76.5703 | 1190.0957 | 0.93386 | 987.6448 | 0 | 1 | 6154.3831 | 106.12 | 39.06 | 22.375 | 987.6448 | 15.525 | 38.153 | 18.9632 | 6.7975 | 0 | 0 | 0 | 0 | 65 | 3.5555 | 0.4725 | 3.5555 | 2 | 3.5555 | 0 | 0 | 0 | 0 | 0.4725 | 0 | 0 | 0 | 0 | 0.34372 | 0 | 0 | 0 | 0 | 3.2118 | 0 | 0 | 0 | 0 | 3.2118 | 0 | 0 | 0 | 0 | 6.7975 | 0 | 0 | 0 | 0 | 0 | 0 | 0 | 0 | 0 | 3.3029 | 1.2475 | 0.99815 | 0.81058 | 0.81133 | 0 | 0 | 0 | 0 | 0 | 6.7975 | 0 | 0 | 0 | 0 | 3.2118 | 0 | 0 | 0 | 0 | 40 | 2 | 4 | 4 | 4 | 4 | 0 | 0 | 0 | 0 | 0 | 0 | 0 | 0
2014-04-07 | 8時 | 0.49077 | 0.49077 | 0 | 0.007943 | 7.943 | 0.40983 | 1166.5137 | 1.1686 | 断続運転 | 0.2943 | 3258.999 | 959.1334 | 3.4529 | 0.38102 | 105.84 | 0.025272 | 7.02 | 0.0801 | 22.25 | 2.9665 | 0.073 | 76.0447 | 1014.8862 | 0.93386 | 824.0234 | 0 | 1 | 6694.4769 | 105.84 | 39.02 | 22.25 | 824.0234 | 15.55 | 32.1434 | 15.8216 | 6.7975 | 0 | 0 | 0 | 0 | 65 | 2.9665 | 0.3943 | 2.9665 | 2 | 2.9665 | 0 | 0 | 0 | 0 | 0.3943 | 0 | 0 | 0 | 0 | 0.28622 | 0 | 0 | 0 | 0 | 2.6803 | 0 | 0 | 0 | 0 | 2.6803 | 0 | 0 | 0 | 0 | 6.7975 | 0 | 0 | 0 | 0 | 0 | 0 | 0 | 0 | 0 | 3.3029 | 1.2475 | 0.99815 | 0.81058 | 0.81133 | 0 | 0 | 0 | 0 | 0 | 6.7975 | 0 | 0 | 0 | 0 | 2.6803 | 0 | 0 | 0 | 0 | 40 | 2 | 4 | 4 | 4 | 4 | 0 | 0 | 0 | 0 | 0 | 0 | 0 | 0
2014-04-07 | 9時 | 0.57722 | 0.57722 | 0 | 0.0085506 | 8.5506 | 0.49567 | 1188.9478 | 1.199 | 断続運転 | 0.35506 | 3051.1182 | 1083.3265 | 3.9 | 0.378 | 105 | 0.02484 | 6.9 | 0.07875 | 21.875 | 3.4184 | 0.073 | 76.4479 | 1149.3046 | 0.93386 | 949.5515 | 0 | 1 | 6290.2034 | 105 | 38.9 | 21.875 | 949.5515 | 15.625 | 36.6474 | 18.2318 | 6.7975 | 0 | 0 | 0 | 0 | 65 | 3.4184 | 0.45465 | 3.4184 | 2 | 3.4184 | 0 | 0 | 0 | 0 | 0.45465 | 0 | 0 | 0 | 0 | 0.32789 | 0 | 0 | 0 | 0 | 3.0905 | 0 | 0 | 0 | 0 | 3.0905 | 0 | 0 | 0 | 0 | 6.7975 | 0 | 0 | 0 | 0 | 0 | 0 | 0 | 0 | 0 | 3.3029 | 1.2475 | 0.99815 | 0.81058 | 0.81133 | 0 | 0 | 0 | 0 | 0 | 6.7975 | 0 | 0 | 0 | 0 | 3.0905 | 0 | 0 | 0 | 0 | 40 | 2 | 4 | 4 | 4 | 4 | 0 | 0 | 0 | 0 | 0 | 0 | 0 | 0
2014-04-07 | 10時 | 0.63142 | 0.63142 | 0 | 0.0088461 | 8.8461 | 0.54958 | 1226.6844 | 1.2491 | 断続運転 | 0.38461 | 2954.7573 | 1136.418 | 4.0911 | 0.38707 | 107.52 | 0.026136 | 7.26 | 0.0828 | 23 | 3.5951 | 0.073 | 76.6056 | 1201.8674 | 0.93386 | 998.638 | 0 | 1 | 6113.5848 | 107.52 | 39.26 | 23 | 998.638 | 15.4 | 38.5995 | 19.1742 | 6.7975 | 0 | 0 | 0 | 0 | 65 | 3.5951 | 0.47726 | 3.5951 | 2 | 3.5951 | 0 | 0 | 0 | 0 | 0.47726 | 0 | 0 | 0 | 0 | 0.35092 | 0 | 0 | 0 | 0 | 3.2442 | 0 | 0 | 0 | 0 | 3.2442 | 0 | 0 | 0 | 0 | 6.7975 | 0 | 0 | 0 | 0 | 0 | 0 | 0 | 0 | 0 | 3.3029 | 1.2475 | 0.99815 | 0.81058 | 0.81133 | 0 | 0 | 0 | 0 | 0 | 6.7975 | 0 | 0 | 0 | 0 | 3.2442 | 0 | 0 | 0 | 0 | 40 | 2 | 4 | 4 | 4 | 4 | 0 | 0 | 0 | 0 | 0 | 0 | 0 | 0
2014-04-07 | 11時 | 0.71221 | 0.71221 | 0 | 0.0095303 | 9.5303 | 0.62968 | 1215.0728 | 1.2338 | 断続運転 | 0.45303 | 2890.156 | 1309.3359 | 4.7136 | 0.38606 | 107.24 | 0.025992 | 7.22 | 0.08235 | 22.875 | 4.2192 | 0.073 | 77.1625 | 1387.5083 | 0.93386 | 1172.0009 | 0 | 1 | 5987.882 | 107.24 | 39.22 | 22.875 | 1172.0009 | 15.425 | 40 | 22.5029 | 6.7975 | 0 | 0 | 0 | 0 | 65 | 4.2192 | 0.56023 | 4.2192 | 2 | 4.2192 | 0 | 0 | 0 | 0 | 0.56023 | 0 | 0 | 0 | 0 | 0.41105 | 0 | 0 | 0 | 0 | 3.8082 | 0 | 0 | 0 | 0 | 3.8082 | 0 | 0 | 0 | 0 | 6.7975 | 0 | 0 | 0 | 0 | 0 | 0 | 0 | 0 | 0 | 3.3029 | 1.2475 | 0.99815 | 0.81058 | 0.81133 | 0 | 0 | 0 | 0 | 0 | 6.7975 | 0 | 0 | 0 | 0 | 3.8082 | 0 | 0 | 0 | 0 | 40 | 2 | 4 | 4 | 4 | 4 | 0 | 0 | 0 | 0 | 0 | 0 | 0 | 0
2014-04-07 | 12時 | 0.42227 | 0.42227 | 0 | 0.0075357 | 7.5357 | 0.34173 | 1116.3403 | 1.099 | 断続運転 | 0.25357 | 3398.9333 | 861.8514 | 3.1027 | 0.38909 | 108.08 | 0.026424 | 7.34 | 0.0837 | 23.25 | 2.6035 | 0.073 | 75.7207 | 906.9024 | 0.93386 | 723.1814 | 0 | 1 | 6972.816 | 108.08 | 39.34 | 23.25 | 723.1814 | 15.35 | 29.0335 | 13.8854 | 6.7975 | 0 | 0 | 0 | 0 | 65 | 2.6035 | 0.34547 | 2.6035 | 2 | 2.6035 | 0 | 0 | 0 | 0 | 0.34547 | 0 | 0 | 0 | 0 | 0.2551 | 0 | 0 | 0 | 0 | 2.3484 | 0 | 0 | 0 | 0 | 2.3484 | 0 | 0 | 0 | 0 | 6.7975 | 0 | 0 | 0 | 0 | 0 | 0 | 0 | 0 | 0 | 3.3029 | 1.2475 | 0.99815 | 0.81058 | 0.81133 | 0 | 0 | 0 | 0 | 0 | 6.7975 | 0 | 0 | 0 | 0 | 2.3484 | 0 | 0 | 0 | 0 | 40 | 2 | 4 | 4 | 4 | 4 | 0 | 0 | 0 | 0 | 0 | 0 | 0 | 0
2014-04-07 | 13時 | 0.6325 | 0.6325 | 0 | 0.0088908 | 8.8908 | 0.55061 | 1216.3012 | 1.2354 | 断続運転 | 0.38908 | 2940.2686 | 1144.0022 | 4.1184 | 0.38707 | 107.52 | 0.026136 | 7.26 | 0.0828 | 23 | 3.6224 | 0.073 | 76.63 | 1209.9888 | 0.93386 | 1006.2222 | 0 | 1 | 6085.625 | 107.52 | 39.26 | 23 | 1006.2222 | 15.4 | 38.9106 | 19.3199 | 6.7975 | 0 | 0 | 0 | 0 | 65 | 3.6224 | 0.48088 | 3.6224 | 2 | 3.6224 | 0 | 0 | 0 | 0 | 0.48088 | 0 | 0 | 0 | 0 | 0.35358 | 0 | 0 | 0 | 0 | 3.2688 | 0 | 0 | 0 | 0 | 3.2688 | 0 | 0 | 0 | 0 | 6.7975 | 0 | 0 | 0 | 0 | 0 | 0 | 0 | 0 | 0 | 3.3029 | 1.2475 | 0.99815 | 0.81058 | 0.81133 | 0 | 0 | 0 | 0 | 0 | 6.7975 | 0 | 0 | 0 | 0 | 3.2688 | 0 | 0 | 0 | 0 | 40 | 2 | 4 | 4 | 4 | 4 | 0 | 0 | 0 | 0 | 0 | 0 | 0 | 0
2014-04-07 | 14時 | 0.68164 | 0.68164 | 0 | 0.0093235 | 9.3235 | 0.59932 | 1205.1898 | 1.2207 | 断続運転 | 0.43235 | 2891.98 | 1250.361 | 4.5013 | 0.38304 | 106.4 | 0.02556 | 7.1 | 0.081 | 22.5 | 4.0117 | 0.073 | 76.9774 | 1325.7863 | 0.93386 | 1114.361 | 0 | 1 | 5988.29 | 106.4 | 39.1 | 22.5 | 1114.361 | 15.5 | 40 | 21.3962 | 6.7975 | 0 | 0 | 0 | 0 | 65 | 4.0117 | 0.53301 | 4.0117 | 2 | 4.0117 | 0 | 0 | 0 | 0 | 0.53301 | 0 | 0 | 0 | 0 | 0.38857 | 0 | 0 | 0 | 0 | 3.6231 | 0 | 0 | 0 | 0 | 3.6231 | 0 | 0 | 0 | 0 | 6.7975 | 0 | 0 | 0 | 0 | 0 | 0 | 0 | 0 | 0 | 3.3029 | 1.2475 | 0.99815 | 0.81058 | 0.81133 | 0 | 0 | 0 | 0 | 0 | 6.7975 | 0 | 0 | 0 | 0 | 3.6231 | 0 | 0 | 0 | 0 | 40 | 2 | 4 | 4 | 4 | 4 | 0 | 0 | 0 | 0 | 0 | 0 | 0 | 0
2014-04-07 | 15時 | 0.6638 | 0.6638 | 0 | 0.0090562 | 9.0562 | 0.58175 | 1238.1337 | 1.264 | 断続運転 | 0.40562 | 2887.8122 | 1171.3665 | 4.2169 | 0.3901 | 108.36 | 0.026568 | 7.38 | 0.08415 | 23.375 | 3.7161 | 0.073 | 76.7136 | 1237.8616 | 0.93386 | 1032.2515 | 0 | 1 | 5987.5082 | 108.36 | 39.38 | 23.375 | 1032.2515 | 15.325 | 39.9981 | 19.8196 | 6.7975 | 0 | 0 | 0 | 0 | 65 | 3.7161 | 0.49302 | 3.7161 | 2 | 3.7161 | 0 | 0 | 0 | 0 | 0.49302 | 0 | 0 | 0 | 0 | 0.36482 | 0 | 0 | 0 | 0 | 3.3513 | 0 | 0 | 0 | 0 | 3.3513 | 0 | 0 | 0 | 0 | 6.7975 | 0 | 0 | 0 | 0 | 0 | 0 | 0 | 0 | 0 | 3.3029 | 1.2475 | 0.99815 | 0.81058 | 0.81133 | 0 | 0 | 0 | 0 | 0 | 6.7975 | 0 | 0 | 0 | 0 | 3.3513 | 0 | 0 | 0 | 0 | 40 | 2 | 4 | 4 | 4 | 4 | 0 | 0 | 0 | 0 | 0 | 0 | 0 | 0
2014-04-07 | 16時 | 0.64414 | 0.64414 | 0 | 0.0089493 | 8.9493 | 0.56219 | 1225.4089 | 1.2474 | 断続運転 | 0.39493 | 2922.4343 | 1154.1689 | 4.155 | 0.39413 | 109.48 | 0.027144 | 7.54 | 0.08595 | 23.875 | 3.6478 | 0.073 | 76.6526 | 1217.54 | 0.93386 | 1013.2739 | 0 | 1 | 6058.47 | 109.48 | 39.54 | 23.875 | 1013.2739 | 15.225 | 39.2023 | 19.4552 | 6.7975 | 0 | 0 | 0 | 0 | 65 | 3.6478 | 0.48355 | 3.6478 | 2 | 3.6478 | 0 | 0 | 0 | 0 | 0.48355 | 0 | 0 | 0 | 0 | 0.36084 | 0 | 0 | 0 | 0 | 3.2869 | 0 | 0 | 0 | 0 | 3.2869 | 0 | 0 | 0 | 0 | 6.7975 | 0 | 0 | 0 | 0 | 0 | 0 | 0 | 0 | 0 | 3.3029 | 1.2475 | 0.99815 | 0.81058 | 0.81133 | 0 | 0 | 0 | 0 | 0 | 6.7975 | 0 | 0 | 0 | 0 | 3.2869 | 0 | 0 | 0 | 0 | 40 | 2 | 4 | 4 | 4 | 4 | 0 | 0 | 0 | 0 | 0 | 0 | 0 | 0
2014-04-07 | 17時 | 1.0473 | 1.0473 | 0 | 0.0123 | 12.3001 | 0.96201 | 1235.9668 | 1.2612 | 断続運転 | 0.73001 | 2886.508 | 2107.1858 | 7.5859 | 0.39211 | 108.92 | 0.026856 | 7.46 | 0.08505 | 23.625 | 7.0819 | 0.073 | 79.717 | 2239.0047 | 0.93386 | 1967.1808 | 0 | 1 | 5987.066 | 108.92 | 39.46 | 23.625 | 1967.1808 | 15.275 | 40 | 37.7706 | 6.7975 | 0 | 0 | 0 | 0 | 65 | 7.0819 | 0.93916 | 7.0819 | 2 | 7.0819 | 0 | 0 | 0 | 0 | 0.93916 | 0 | 0 | 0 | 0 | 0.69789 | 0 | 0 | 0 | 0 | 6.384 | 0 | 0 | 0 | 0 | 6.384 | 0 | 0 | 0 | 0 | 6.7975 | 0 | 0 | 0 | 0 | 0 | 0 | 0 | 0 | 0 | 3.3029 | 1.2475 | 0.99815 | 0.81058 | 0.81133 | 0 | 0 | 0 | 0 | 0 | 6.7975 | 0 | 0 | 0 | 0 | 6.384 | 0 | 0 | 0 | 0 | 40 | 2 | 4 | 4 | 4 | 4 | 0 | 0 | 0 | 0 | 0 | 0 | 0 | 0
2014-04-07 | 18時 | 1.0508 | 1.0508 | 0 | 0.012309 | 12.3088 | 0.96547 | 1239.2014 | 1.2654 | 断続運転 | 0.73088 | 2888.332 | 2111.0348 | 7.5997 | 0.38909 | 108.08 | 0.026424 | 7.34 | 0.0837 | 23.25 | 7.1005 | 0.073 | 79.7337 | 2244.5559 | 0.93386 | 1972.3648 | 0 | 1 | 5987.474 | 108.08 | 39.34 | 23.25 | 1972.3648 | 15.35 | 40 | 37.8702 | 6.7975 | 0 | 0 | 0 | 0 | 65 | 7.1005 | 0.94222 | 7.1005 | 2 | 7.1005 | 0 | 0 | 0 | 0 | 0.94222 | 0 | 0 | 0 | 0 | 0.69574 | 0 | 0 | 0 | 0 | 6.4048 | 0 | 0 | 0 | 0 | 6.4048 | 0 | 0 | 0 | 0 | 6.7975 | 0 | 0 | 0 | 0 | 0 | 0 | 0 | 0 | 0 | 3.3029 | 1.2475 | 0.99815 | 0.81058 | 0.81133 | 0 | 0 | 0 | 0 | 0 | 6.7975 | 0 | 0 | 0 | 0 | 6.4048 | 0 | 0 | 0 | 0 | 40 | 2 | 4 | 4 | 4 | 4 | 0 | 0 | 0 | 0 | 0 | 0 | 0 | 0
2014-04-07 | 19時 | 0.58853 | 0.58853 | 0 | 0.0085732 | 8.5732 | 0.50696 | 1209.0559 | 1.2258 | 断続運転 | 0.35732 | 3044.3806 | 1087.8185 | 3.9161 | 0.38506 | 106.96 | 0.025848 | 7.18 | 0.0819 | 22.75 | 3.4233 | 0.073 | 76.4523 | 1150.7791 | 0.93386 | 950.9285 | 0 | 1 | 6284.4624 | 106.96 | 39.18 | 22.75 | 950.9285 | 15.45 | 36.7007 | 18.2582 | 6.7975 | 0 | 0 | 0 | 0 | 65 | 3.4233 | 0.45465 | 3.4233 | 2 | 3.4233 | 0 | 0 | 0 | 0 | 0.45465 | 0 | 0 | 0 | 0 | 0.33287 | 0 | 0 | 0 | 0 | 3.0905 | 0 | 0 | 0 | 0 | 3.0905 | 0 | 0 | 0 | 0 | 6.7975 | 0 | 0 | 0 | 0 | 0 | 0 | 0 | 0 | 0 | 3.3029 | 1.2475 | 0.99815 | 0.81058 | 0.81133 | 0 | 0 | 0 | 0 | 0 | 6.7975 | 0 | 0 | 0 | 0 | 3.0905 | 0 | 0 | 0 | 0 | 40 | 2 | 4 | 4 | 4 | 4 | 0 | 0 | 0 | 0 | 0 | 0 | 0 | 0
2014-04-07 | 20時 | 0.66216 | 0.66216 | 0 | 0.0091094 | 9.1094 | 0.58005 | 1220.302 | 1.2407 | 断続運転 | 0.41094 | 2893.196 | 1188.918 | 4.2801 | 0.38102 | 105.84 | 0.025272 | 7.02 | 0.0801 | 22.25 | 3.7937 | 0.073 | 76.7828 | 1260.9448 | 0.93386 | 1053.808 | 0 | 1 | 5988.562 | 105.84 | 39.02 | 22.25 | 1053.808 | 15.55 | 40 | 20.2335 | 6.7975 | 0 | 0 | 0 | 0 | 65 | 3.7937 | 0.50425 | 3.7937 | 2 | 3.7937 | 0 | 0 | 0 | 0 | 0.50425 | 0 | 0 | 0 | 0 | 0.36603 | 0 | 0 | 0 | 0 | 3.4277 | 0 | 0 | 0 | 0 | 3.4277 | 0 | 0 | 0 | 0 | 6.7975 | 0 | 0 | 0 | 0 | 0 | 0 | 0 | 0 | 0 | 3.3029 | 1.2475 | 0.99815 | 0.81058 | 0.81133 | 0 | 0 | 0 | 0 | 0 | 6.7975 | 0 | 0 | 0 | 0 | 3.4277 | 0 | 0 | 0 | 0 | 40 | 2 | 4 | 4 | 4 | 4 | 0 | 0 | 0 | 0 | 0 | 0 | 0 | 0
2014-04-07 | 21時 | 0.73247 | 0.73247 | 0 | 0.0095837 | 9.5837 | 0.64989 | 1241.2076 | 1.268 | 断続運転 | 0.45837 | 2889.548 | 1324.4694 | 4.7681 | 0.38707 | 107.52 | 0.026136 | 7.26 | 0.0828 | 23 | 4.2721 | 0.073 | 77.2097 | 1403.2371 | 0.93386 | 1186.6894 | 0 | 1 | 5987.746 | 107.52 | 39.26 | 23 | 1186.6894 | 15.4 | 40 | 22.7849 | 6.7975 | 0 | 0 | 0 | 0 | 65 | 4.2721 | 0.56713 | 4.2721 | 2 | 4.2721 | 0 | 0 | 0 | 0 | 0.56713 | 0 | 0 | 0 | 0 | 0.417 | 0 | 0 | 0 | 0 | 3.8551 | 0 | 0 | 0 | 0 | 3.8551 | 0 | 0 | 0 | 0 | 6.7975 | 0 | 0 | 0 | 0 | 0 | 0 | 0 | 0 | 0 | 3.3029 | 1.2475 | 0.99815 | 0.81058 | 0.81133 | 0 | 0 | 0 | 0 | 0 | 6.7975 | 0 | 0 | 0 | 0 | 3.8551 | 0 | 0 | 0 | 0 | 40 | 2 | 4 | 4 | 4 | 4 | 0 | 0 | 0 | 0 | 0 | 0 | 0 | 0
2014-04-07 | 22時 | 0.79561 | 0.79561 | 0 | 0.009985 | 9.985 | 0.71263 | 1264.6619 | 1.2982 | 断続運転 | 0.4985 | 2886.508 | 1438.9166 | 5.1801 | 0.39211 | 108.92 | 0.026856 | 7.46 | 0.08505 | 23.625 | 4.6761 | 0.073 | 77.5702 | 1523.4072 | 0.93386 | 1298.9116 | 0 | 1 | 5987.066 | 108.92 | 39.46 | 23.625 | 1298.9116 | 15.275 | 40 | 24.9396 | 6.7975 | 0 | 0 | 0 | 0 | 65 | 4.6761 | 0.62012 | 4.6761 | 2 | 4.6761 | 0 | 0 | 0 | 0 | 0.62012 | 0 | 0 | 0 | 0 | 0.46081 | 0 | 0 | 0 | 0 | 4.2153 | 0 | 0 | 0 | 0 | 4.2153 | 0 | 0 | 0 | 0 | 6.7975 | 0 | 0 | 0 | 0 | 0 | 0 | 0 | 0 | 0 | 3.3029 | 1.2475 | 0.99815 | 0.81058 | 0.81133 | 0 | 0 | 0 | 0 | 0 | 6.7975 | 0 | 0 | 0 | 0 | 4.2153 | 0 | 0 | 0 | 0 | 40 | 2 | 4 | 4 | 4 | 4 | 0 | 0 | 0 | 0 | 0 | 0 | 0 | 0
2014-04-07 | 23時 | 0.94199 | 0.94199 | 0 | 0.01093 | 10.9299 | 0.85806 | 1311.549 | 1.3574 | 断続運転 | 0.59299 | 2889.548 | 1713.4675 | 6.1685 | 0.38707 | 107.52 | 0.026136 | 7.26 | 0.0828 | 23 | 5.6725 | 0.073 | 78.4594 | 1819.785 | 0.93386 | 1575.6875 | 0 | 1 | 5987.746 | 107.52 | 39.26 | 23 | 1575.6875 | 15.4 | 40 | 30.2538 | 6.7975 | 0 | 0 | 0 | 0 | 65 | 5.6725 | 0.75304 | 5.6725 | 2 | 5.6725 | 0 | 0 | 0 | 0 | 0.75304 | 0 | 0 | 0 | 0 | 0.55369 | 0 | 0 | 0 | 0 | 5.1188 | 0 | 0 | 0 | 0 | 5.1188 | 0 | 0 | 0 | 0 | 6.7975 | 0 | 0 | 0 | 0 | 0 | 0 | 0 | 0 | 0 | 3.3029 | 1.2475 | 0.99815 | 0.81058 | 0.81133 | 0 | 0 | 0 | 0 | 0 | 6.7975 | 0 | 0 | 0 | 0 | 5.1188 | 0 | 0 | 0 | 0 | 40 | 2 | 4 | 4 | 4 | 4 | 0 | 0 | 0 | 0 | 0 | 0 | 0 | 0
2014-04-08 | 0時 | 0.96727 | 0.96727 | 0 | 0.011151 | 11.1506 | 0.88312 | 1308.7018 | 1.3538 | 断続運転 | 0.61506 | 2886.508 | 1775.3852 | 6.3914 | 0.39211 | 108.92 | 0.026856 | 7.46 | 0.08505 | 23.625 | 5.8874 | 0.073 | 78.6511 | 1883.7053 | 0.93386 | 1635.3802 | 0 | 1 | 5987.066 | 108.92 | 39.46 | 23.625 | 1635.3802 | 15.275 | 40 | 31.3999 | 6.7975 | 0 | 0 | 0 | 0 | 65 | 5.8874 | 0.78075 | 5.8874 | 2 | 5.8874 | 0 | 0 | 0 | 0 | 0.78075 | 0 | 0 | 0 | 0 | 0.58018 | 0 | 0 | 0 | 0 | 5.3072 | 0 | 0 | 0 | 0 | 5.3072 | 0 | 0 | 0 | 0 | 6.7975 | 0 | 0 | 0 | 0 | 0 | 0 | 0 | 0 | 0 | 3.3029 | 1.2475 | 0.99815 | 0.81058 | 0.81133 | 0 | 0 | 0 | 0 | 0 | 6.7975 | 0 | 0 | 0 | 0 | 5.3072 | 0 | 0 | 0 | 0 | 40 | 2 | 4 | 4 | 4 | 4 | 0 | 0 | 0 | 0 | 0 | 0 | 0 | 0
2014-04-08 | 1時 | 0.99908 | 0.99908 | 0 | 0.011348 | 11.3481 | 0.91474 | 1319.9216 | 1.3678 | 断続運転 | 0.63481 | 2882.86 | 1830.0791 | 6.5883 | 0.39816 | 110.6 | 0.02772 | 7.7 | 0.08775 | 24.375 | 6.0747 | 0.073 | 78.8182 | 1939.4137 | 0.93386 | 1687.4041 | 0 | 1 | 5986.25 | 110.6 | 39.7 | 24.375 | 1687.4041 | 15.125 | 40 | 32.3988 | 6.7975 | 0 | 0 | 0 | 0 | 65 | 6.0747 | 0.80459 | 6.0747 | 2 | 6.0747 | 0 | 0 | 0 | 0 | 0.80459 | 0 | 0 | 0 | 0 | 0.60545 | 0 | 0 | 0 | 0 | 5.4692 | 0 | 0 | 0 | 0 | 5.4692 | 0 | 0 | 0 | 0 | 6.7975 | 0 | 0 | 0 | 0 | 0 | 0 | 0 | 0 | 0 | 3.3029 | 1.2475 | 0.99815 | 0.81058 | 0.81133 | 0 | 0 | 0 | 0 | 0 | 6.7975 | 0 | 0 | 0 | 0 | 5.4692 | 0 | 0 | 0 | 0 | 40 | 2 | 4 | 4 | 4 | 4 | 0 | 0 | 0 | 0 | 0 | 0 | 0 | 0
2014-04-08 | 2時 | 1.0248 | 1.0248 | 0 | 0.01148 | 11.4797 | 0.94034 | 1333.7123 | 1.3848 | 断続運転 | 0.64797 | 2881.036 | 1866.8139 | 6.7205 | 0.40118 | 111.44 | 0.028152 | 7.82 | 0.0891 | 24.75 | 6.2021 | 0.073 | 78.932 | 1977.3206 | 0.93386 | 1722.8039 | 0 | 1 | 5985.842 | 111.44 | 39.82 | 24.75 | 1722.8039 | 15.05 | 40 | 33.0785 | 6.7975 | 0 | 0 | 0 | 0 | 65 | 6.2021 | 0.82096 | 6.2021 | 2 | 6.2021 | 0 | 0 | 0 | 0 | 0.82096 | 0 | 0 | 0 | 0 | 0.62162 | 0 | 0 | 0 | 0 | 5.5805 | 0 | 0 | 0 | 0 | 5.5805 | 0 | 0 | 0 | 0 | 6.7975 | 0 | 0 | 0 | 0 | 0 | 0 | 0 | 0 | 0 | 3.3029 | 1.2475 | 0.99815 | 0.81058 | 0.81133 | 0 | 0 | 0 | 0 | 0 | 6.7975 | 0 | 0 | 0 | 0 | 5.5805 | 0 | 0 | 0 | 0 | 40 | 2 | 4 | 4 | 4 | 4 | 0 | 0 | 0 | 0 | 0 | 0 | 0 | 0
2014-04-08 | 3時 | 1.0461 | 1.0461 | 0 | 0.011563 | 11.5628 | 0.96155 | 1349.3192 | 1.4039 | 断続運転 | 0.65628 | 2880.428 | 1890.3775 | 6.8054 | 0.40219 | 111.72 | 0.028296 | 7.86 | 0.08955 | 24.875 | 6.2853 | 0.073 | 79.0062 | 2002.0764 | 0.93386 | 1745.9225 | 0 | 1 | 5985.706 | 111.72 | 39.86 | 24.875 | 1745.9225 | 15.025 | 40 | 33.5224 | 6.7975 | 0 | 0 | 0 | 0 | 65 | 6.2853 | 0.8318 | 6.2853 | 2 | 6.2853 | 0 | 0 | 0 | 0 | 0.8318 | 0 | 0 | 0 | 0 | 0.63114 | 0 | 0 | 0 | 0 | 5.6542 | 0 | 0 | 0 | 0 | 5.6542 | 0 | 0 | 0 | 0 | 6.7975 | 0 | 0 | 0 | 0 | 0 | 0 | 0 | 0 | 0 | 3.3029 | 1.2475 | 0.99815 | 0.81058 | 0.81133 | 0 | 0 | 0 | 0 | 0 | 6.7975 | 0 | 0 | 0 | 0 | 5.6542 | 0 | 0 | 0 | 0 | 40 | 2 | 4 | 4 | 4 | 4 | 0 | 0 | 0 | 0 | 0 | 0 | 0 | 0
2014-04-08 | 4時 | 1.0456 | 1.0456 | 0 | 0.011673 | 11.6732 | 0.96088 | 1329.7338 | 1.3799 | 断続運転 | 0.66732 | 2878.604 | 1920.95 | 6.9154 | 0.40522 | 112.56 | 0.028728 | 7.98 | 0.0909 | 25.25 | 6.3906 | 0.073 | 79.1002 | 2033.3846 | 0.93386 | 1775.16 | 0 | 1 | 5985.298 | 112.56 | 39.98 | 25.25 | 1775.16 | 14.95 | 40 | 34.0838 | 6.7975 | 0 | 0 | 0 | 0 | 65 | 6.3906 | 0.8452 | 6.3906 | 2 | 6.3906 | 0 | 0 | 0 | 0 | 0.8452 | 0 | 0 | 0 | 0 | 0.64528 | 0 | 0 | 0 | 0 | 5.7453 | 0 | 0 | 0 | 0 | 5.7453 | 0 | 0 | 0 | 0 | 6.7975 | 0 | 0 | 0 | 0 | 0 | 0 | 0 | 0 | 0 | 3.3029 | 1.2475 | 0.99815 | 0.81058 | 0.81133 | 0 | 0 | 0 | 0 | 0 | 6.7975 | 0 | 0 | 0 | 0 | 5.7453 | 0 | 0 | 0 | 0 | 40 | 2 | 4 | 4 | 4 | 4 | 0 | 0 | 0 | 0 | 0 | 0 | 0 | 0
2014-04-08 | 5時 | 1.0119 | 1.0119 | 0 | 0.011133 | 11.1327 | 0.9278 | 1378.3046 | 1.4389 | 断続運転 | 0.61327 | 2877.388 | 1764.6271 | 6.3527 | 0.40723 | 113.12 | 0.029016 | 8.06 | 0.0918 | 25.5 | 5.8246 | 0.073 | 78.5951 | 1865.0375 | 0.93386 | 1617.9471 | 0 | 1 | 5985.026 | 113.12 | 40.06 | 25.5 | 1617.9471 | 14.9 | 40 | 31.0652 | 6.7975 | 0 | 0 | 0 | 0 | 65 | 5.8246 | 0.77003 | 5.8246 | 2 | 5.8246 | 0 | 0 | 0 | 0 | 0.77003 | 0 | 0 | 0 | 0 | 0.5903 | 0 | 0 | 0 | 0 | 5.2343 | 0 | 0 | 0 | 0 | 5.2343 | 0 | 0 | 0 | 0 | 6.7975 | 0 | 0 | 0 | 0 | 0 | 0 | 0 | 0 | 0 | 3.3029 | 1.2475 | 0.99815 | 0.81058 | 0.81133 | 0 | 0 | 0 | 0 | 0 | 6.7975 | 0 | 0 | 0 | 0 | 5.2343 | 0 | 0 | 0 | 0 | 40 | 2 | 4 | 4 | 4 | 4 | 0 | 0 | 0 | 0 | 0 | 0 | 0 | 0
2014-04-08 | 6時 | 0.61418 | 0.61418 | 0 | 0.0083648 | 8.3648 | 0.53282 | 1341.8436 | 1.3947 | 断続運転 | 0.33648 | 3116.3299 | 1048.585 | 3.7749 | 0.4032 | 112 | 0.02844 | 7.9 | 0.09 | 25 | 3.2533 | 0.073 | 76.3006 | 1100.1897 | 0.93386 | 903.685 | 0 | 1 | 6441.9792 | 112 | 39.9 | 25 | 903.685 | 15 | 34.9203 | 17.3511 | 6.7975 | 0 | 0 | 0 | 0 | 65 | 3.2533 | 0.43045 | 3.2533 | 2 | 3.2533 | 0 | 0 | 0 | 0 | 0.43045 | 0 | 0 | 0 | 0 | 0.32728 | 0 | 0 | 0 | 0 | 2.926 | 0 | 0 | 0 | 0 | 2.926 | 0 | 0 | 0 | 0 | 6.7975 | 0 | 0 | 0 | 0 | 0 | 0 | 0 | 0 | 0 | 3.3029 | 1.2475 | 0.99815 | 0.81058 | 0.81133 | 0 | 0 | 0 | 0 | 0 | 6.7975 | 0 | 0 | 0 | 0 | 2.926 | 0 | 0 | 0 | 0 | 40 | 2 | 4 | 4 | 4 | 4 | 0 | 0 | 0 | 0 | 0 | 0 | 0 | 0
2014-04-08 | 7時 | 0.22924 | 0.22924 | 0 | 0.0059896 | 5.9896 | 0.15025 | 1203.6608 | 1.2187 | 断続運転 | 0.09896 | 3797.3876 | 375.7912 | 1.3528 | 0.39715 | 110.32 | 0.027576 | 7.66 | 0.0873 | 24.25 | 0.84082 | 0.073 | 74.1478 | 382.6061 | 0.93386 | 233.5612 | 0 | 1 | 7750.0389 | 110.32 | 39.66 | 24.25 | 233.5612 | 15.15 | 20.3711 | 4.4845 | 6.7975 | 0 | 0 | 0 | 0 | 65 | 0.84082 | 0.11139 | 0.84082 | 2 | 0.84082 | 0 | 0 | 0 | 0 | 0.11139 | 0 | 0 | 0 | 0 | 0.083646 | 0 | 0 | 0 | 0 | 0.75717 | 0 | 0 | 0 | 0 | 0.75717 | 0 | 0 | 0 | 0 | 6.7975 | 0 | 0 | 0 | 0 | 0 | 0 | 0 | 0 | 0 | 3.3029 | 1.2475 | 0.99815 | 0.81058 | 0.81133 | 0 | 0 | 0 | 0 | 0 | 6.7975 | 0 | 0 | 0 | 0 | 0.75717 | 0 | 0 | 0 | 0 | 40 | 2 | 4 | 4 | 4 | 4 | 0 | 0 | 0 | 0 | 0 | 0 | 0 | 0
2014-04-08 | 8時 | 0 | 0 | 0 | 0.0053667 | 5.3667 | 0.057175 | 1213.6404 | 1.2319 | 断続運転 | 0.036673 | 3817.708 | 140.005 | 0.50402 | 0.39211 | 108.92 | 0.026856 | 7.46 | 0.08505 | 23.625 | 0 | 0.073 | 73.3975 | 132.5036 | 0.93386 | 0 | 0 | 1 | 7784.066 | 108.92 | 39.46 | 23.625 | 0 | 15.275 | 20 | 0 | 0 | 0 | 0 | 0 | 0 | 65 | 0 | 0 | 0 | 2 | 0 | 0 | 0 | 0 | 0 | 0 | 0 | 0 | 0 | 0 | 0 | 0 | 0 | 0 | 0 | 0 | 0 | 0 | 0 | 0 | 0 | 0 | 0 | 0 | 0 | 6.7975 | 0 | 0 | 0 | 0 | 0 | 0 | 0 | 0 | 0 | 3.3029 | 1.2475 | 0.99815 | 0.81058 | 0.81133 | 0 | 0 | 0 | 0 | 0 | 6.7975 | 0 | 0 | 0 | 0 | 0 | 0 | 0 | 0 | 0 | 40 | 2 | 4 | 4 | 4 | 4 | 0 | 0 | 0 | 0 | 0 | 0 | 0 | 0
2014-04-08 | 9時 | 0 | 0 | 0 | 0.0053582 | 5.3582 | 0.056384 | 1225.1308 | 1.247 | 断続運転 | 0.035817 | 3821.964 | 136.89 | 0.4928 | 0.38506 | 106.96 | 0.025848 | 7.18 | 0.0819 | 22.75 | 0 | 0.073 | 73.3975 | 132.5036 | 0.93386 | 0 | 0 | 1 | 7785.018 | 106.96 | 39.18 | 22.75 | 0 | 15.45 | 20 | 0 | 0 | 0 | 0 | 0 | 0 | 65 | 0 | 0 | 0 | 2 | 0 | 0 | 0 | 0 | 0 | 0 | 0 | 0 | 0 | 0 | 0 | 0 | 0 | 0 | 0 | 0 | 0 | 0 | 0 | 0 | 0 | 0 | 0 | 0 | 0 | 6.7975 | 0 | 0 | 0 | 0 | 0 | 0 | 0 | 0 | 0 | 3.3029 | 1.2475 | 0.99815 | 0.81058 | 0.81133 | 0 | 0 | 0 | 0 | 0 | 6.7975 | 0 | 0 | 0 | 0 | 0 | 0 | 0 | 0 | 0 | 40 | 2 | 4 | 4 | 4 | 4 | 0 | 0 | 0 | 0 | 0 | 0 | 0 | 0
2014-04-08 | 10時 | 0 | 0 | 0 | 0.0053521 | 5.3521 | 0.055323 | 1222.6838 | 1.2438 | 断続運転 | 0.035206 | 3825.004 | 134.665 | 0.48479 | 0.38002 | 105.56 | 0.025128 | 6.98 | 0.07965 | 22.125 | 0 | 0.073 | 73.3975 | 132.5036 | 0.93386 | 0 | 0 | 1 | 7785.698 | 105.56 | 38.98 | 22.125 | 0 | 15.575 | 20 | 0 | 0 | 0 | 0 | 0 | 0 | 65 | 0 | 0 | 0 | 2 | 0 | 0 | 0 | 0 | 0 | 0 | 0 | 0 | 0 | 0 | 0 | 0 | 0 | 0 | 0 | 0 | 0 | 0 | 0 | 0 | 0 | 0 | 0 | 0 | 0 | 6.7975 | 0 | 0 | 0 | 0 | 0 | 0 | 0 | 0 | 0 | 3.3029 | 1.2475 | 0.99815 | 0.81058 | 0.81133 | 0 | 0 | 0 | 0 | 0 | 6.7975 | 0 | 0 | 0 | 0 | 0 | 0 | 0 | 0 | 0 | 40 | 2 | 4 | 4 | 4 | 4 | 0 | 0 | 0 | 0 | 0 | 0 | 0 | 0
2014-04-08 | 11時 | 0 | 0 | 0 | 0.0053569 | 5.3569 | 0.056173 | 1224.6775 | 1.2464 | 断続運転 | 0.035695 | 3822.572 | 136.445 | 0.4912 | 0.38405 | 106.68 | 0.025704 | 7.14 | 0.08145 | 22.625 | 0 | 0.073 | 73.3975 | 132.5036 | 0.93386 | 0 | 0 | 1 | 7785.154 | 106.68 | 39.14 | 22.625 | 0 | 15.475 | 20 | 0 | 0 | 0 | 0 | 0 | 0 | 65 | 0 | 0 | 0 | 2 | 0 | 0 | 0 | 0 | 0 | 0 | 0 | 0 | 0 | 0 | 0 | 0 | 0 | 0 | 0 | 0 | 0 | 0 | 0 | 0 | 0 | 0 | 0 | 0 | 0 | 6.7975 | 0 | 0 | 0 | 0 | 0 | 0 | 0 | 0 | 0 | 3.3029 | 1.2475 | 0.99815 | 0.81058 | 0.81133 | 0 | 0 | 0 | 0 | 0 | 6.7975 | 0 | 0 | 0 | 0 | 0 | 0 | 0 | 0 | 0 | 40 | 2 | 4 | 4 | 4 | 4 | 0 | 0 | 0 | 0 | 0 | 0 | 0 | 0
2014-04-08 | 12時 | 0 | 0 | 0 | 0.0053448 | 5.3448 | 0.052938 | 1194.5369 | 1.2065 | 断続運転 | 0.034476 | 3828.652 | 131.995 | 0.47518 | 0.37397 | 103.88 | 0.024264 | 6.74 | 0.07695 | 21.375 | 0 | 0.073 | 73.3975 | 132.5036 | 0.93386 | 0 | 0 | 1 | 7786.514 | 103.88 | 38.74 | 21.375 | 0 | 15.725 | 20 | 0 | 0 | 0 | 0 | 0 | 0 | 65 | 0 | 0 | 0 | 2 | 0 | 0 | 0 | 0 | 0 | 0 | 0 | 0 | 0 | 0 | 0 | 0 | 0 | 0 | 0 | 0 | 0 | 0 | 0 | 0 | 0 | 0 | 0 | 0 | 0 | 6.7975 | 0 | 0 | 0 | 0 | 0 | 0 | 0 | 0 | 0 | 3.3029 | 1.2475 | 0.99815 | 0.81058 | 0.81133 | 0 | 0 | 0 | 0 | 0 | 6.7975 | 0 | 0 | 0 | 0 | 0 | 0 | 0 | 0 | 0 | 40 | 2 | 4 | 4 | 4 | 4 | 0 | 0 | 0 | 0 | 0 | 0 | 0 | 0
2014-04-08 | 13時 | 0 | 0 | 0 | 0.0053399 | 5.3399 | 0.053687 | 1228.5964 | 1.2516 | 断続運転 | 0.033989 | 3831.084 | 130.215 | 0.46877 | 0.36994 | 102.76 | 0.023688 | 6.58 | 0.07515 | 20.875 | 0 | 0.073 | 73.3975 | 132.5036 | 0.93386 | 0 | 0 | 1 | 7787.058 | 102.76 | 38.58 | 20.875 | 0 | 15.825 | 20 | 0 | 0 | 0 | 0 | 0 | 0 | 65 | 0 | 0 | 0 | 2 | 0 | 0 | 0 | 0 | 0 | 0 | 0 | 0 | 0 | 0 | 0 | 0 | 0 | 0 | 0 | 0 | 0 | 0 | 0 | 0 | 0 | 0 | 0 | 0 | 0 | 6.7975 | 0 | 0 | 0 | 0 | 0 | 0 | 0 | 0 | 0 | 3.3029 | 1.2475 | 0.99815 | 0.81058 | 0.81133 | 0 | 0 | 0 | 0 | 0 | 6.7975 | 0 | 0 | 0 | 0 | 0 | 0 | 0 | 0 | 0 | 40 | 2 | 4 | 4 | 4 | 4 | 0 | 0 | 0 | 0 | 0 | 0 | 0 | 0
2014-04-08 | 14時 | 0 | 0 | 0 | 0.0053411 | 5.3411 | 0.053377 | 1217.1877 | 1.2366 | 断続運転 | 0.034111 | 3830.476 | 130.66 | 0.47038 | 0.37094 | 103.04 | 0.023832 | 6.62 | 0.0756 | 21 | 0 | 0.073 | 73.3975 | 132.5036 | 0.93386 | 0 | 0 | 1 | 7786.922 | 103.04 | 38.62 | 21 | 0 | 15.8 | 20 | 0 | 0 | 0 | 0 | 0 | 0 | 65 | 0 | 0 | 0 | 2 | 0 | 0 | 0 | 0 | 0 | 0 | 0 | 0 | 0 | 0 | 0 | 0 | 0 | 0 | 0 | 0 | 0 | 0 | 0 | 0 | 0 | 0 | 0 | 0 | 0 | 6.7975 | 0 | 0 | 0 | 0 | 0 | 0 | 0 | 0 | 0 | 3.3029 | 1.2475 | 0.99815 | 0.81058 | 0.81133 | 0 | 0 | 0 | 0 | 0 | 6.7975 | 0 | 0 | 0 | 0 | 0 | 0 | 0 | 0 | 0 | 40 | 2 | 4 | 4 | 4 | 4 | 0 | 0 | 0 | 0 | 0 | 0 | 0 | 0
2014-04-08 | 15時 | 0 | 0 | 0 | 0.0053484 | 5.3484 | 0.055826 | 1246.6265 | 1.275 | 断続運転 | 0.034841 | 3826.828 | 133.33 | 0.47999 | 0.37699 | 104.72 | 0.024696 | 6.86 | 0.0783 | 21.75 | 0 | 0.073 | 73.3975 | 132.5036 | 0.93386 | 0 | 0 | 1 | 7786.106 | 104.72 | 38.86 | 21.75 | 0 | 15.65 | 20 | 0 | 0 | 0 | 0 | 0 | 0 | 65 | 0 | 0 | 0 | 2 | 0 | 0 | 0 | 0 | 0 | 0 | 0 | 0 | 0 | 0 | 0 | 0 | 0 | 0 | 0 | 0 | 0 | 0 | 0 | 0 | 0 | 0 | 0 | 0 | 0 | 6.7975 | 0 | 0 | 0 | 0 | 0 | 0 | 0 | 0 | 0 | 3.3029 | 1.2475 | 0.99815 | 0.81058 | 0.81133 | 0 | 0 | 0 | 0 | 0 | 6.7975 | 0 | 0 | 0 | 0 | 0 | 0 | 0 | 0 | 0 | 40 | 2 | 4 | 4 | 4 | 4 | 0 | 0 | 0 | 0 | 0 | 0 | 0 | 0
2014-04-08 | 16時 | 0.52102 | 0.52102 | 0 | 0.0077436 | 7.7436 | 0.44028 | 1336.9342 | 1.3887 | 断続運転 | 0.27436 | 3327.8338 | 913.0169 | 3.2869 | 0.38102 | 105.84 | 0.025272 | 7.02 | 0.0801 | 22.25 | 2.8005 | 0.073 | 75.8965 | 965.5037 | 0.93386 | 777.9069 | 0 | 1 | 6827.3121 | 105.84 | 39.02 | 22.25 | 777.9069 | 15.55 | 30.665 | 14.9361 | 6.7975 | 0 | 0 | 0 | 0 | 65 | 2.8005 | 0.37223 | 2.8005 | 2 | 2.8005 | 0 | 0 | 0 | 0 | 0.37223 | 0 | 0 | 0 | 0 | 0.2702 | 0 | 0 | 0 | 0 | 2.5303 | 0 | 0 | 0 | 0 | 2.5303 | 0 | 0 | 0 | 0 | 6.7975 | 0 | 0 | 0 | 0 | 0 | 0 | 0 | 0 | 0 | 3.3029 | 1.2475 | 0.99815 | 0.81058 | 0.81133 | 0 | 0 | 0 | 0 | 0 | 6.7975 | 0 | 0 | 0 | 0 | 2.5303 | 0 | 0 | 0 | 0 | 40 | 2 | 4 | 4 | 4 | 4 | 0 | 0 | 0 | 0 | 0 | 0 | 0 | 0
2014-04-08 | 17時 | 0.82791 | 0.82791 | 0 | 0.0096101 | 9.6101 | 0.7453 | 1416.24 | 1.4839 | 断続運転 | 0.46101 | 2885.9 | 1330.4335 | 4.7896 | 0.39312 | 109.2 | 0.027 | 7.5 | 0.0855 | 23.75 | 4.2839 | 0.073 | 77.2203 | 1406.7645 | 0.93386 | 1189.9835 | 0 | 1 | 5986.93 | 109.2 | 39.5 | 23.75 | 1189.9835 | 15.25 | 40 | 22.8481 | 6.7975 | 0 | 0 | 0 | 0 | 65 | 4.2839 | 0.568 | 4.2839 | 2 | 4.2839 | 0 | 0 | 0 | 0 | 0.568 | 0 | 0 | 0 | 0 | 0.42297 | 0 | 0 | 0 | 0 | 3.861 | 0 | 0 | 0 | 0 | 3.861 | 0 | 0 | 0 | 0 | 6.7975 | 0 | 0 | 0 | 0 | 0 | 0 | 0 | 0 | 0 | 3.3029 | 1.2475 | 0.99815 | 0.81058 | 0.81133 | 0 | 0 | 0 | 0 | 0 | 6.7975 | 0 | 0 | 0 | 0 | 3.861 | 0 | 0 | 0 | 0 | 40 | 2 | 4 | 4 | 4 | 4 | 0 | 0 | 0 | 0 | 0 | 0 | 0 | 0
2014-04-08 | 18時 | 0.4145 | 0.4145 | 0 | 0.0071675 | 7.1675 | 0.33434 | 1264.6314 | 1.2982 | 断続運転 | 0.21675 | 3519.2268 | 762.7834 | 2.746 | 0.40219 | 111.72 | 0.028296 | 7.86 | 0.08955 | 24.875 | 2.226 | 0.073 | 75.3839 | 794.6235 | 0.93386 | 618.3284 | 0 | 1 | 7218.4394 | 111.72 | 39.86 | 24.875 | 618.3284 | 15.025 | 26.2801 | 11.8721 | 6.7975 | 0 | 0 | 0 | 0 | 65 | 2.226 | 0.29459 | 2.226 | 2 | 2.226 | 0 | 0 | 0 | 0 | 0.29459 | 0 | 0 | 0 | 0 | 0.22352 | 0 | 0 | 0 | 0 | 2.0025 | 0 | 0 | 0 | 0 | 2.0025 | 0 | 0 | 0 | 0 | 6.7975 | 0 | 0 | 0 | 0 | 0 | 0 | 0 | 0 | 0 | 3.3029 | 1.2475 | 0.99815 | 0.81058 | 0.81133 | 0 | 0 | 0 | 0 | 0 | 6.7975 | 0 | 0 | 0 | 0 | 2.0025 | 0 | 0 | 0 | 0 | 40 | 2 | 4 | 4 | 4 | 4 | 0 | 0 | 0 | 0 | 0 | 0 | 0 | 0
2014-04-08 | 19時 | 0.62134 | 0.62134 | 0 | 0.0083011 | 8.3011 | 0.54004 | 1383.9002 | 1.4456 | 断続運転 | 0.33011 | 3138.3428 | 1035.988 | 3.7296 | 0.40824 | 113.4 | 0.02916 | 8.1 | 0.09225 | 25.625 | 3.1999 | 0.073 | 76.253 | 1084.318 | 0.93386 | 888.863 | 0 | 1 | 6489.6455 | 113.4 | 40.1 | 25.625 | 888.863 | 14.875 | 34.3822 | 17.0665 | 6.7975 | 0 | 0 | 0 | 0 | 65 | 3.1999 | 0.42295 | 3.1999 | 2 | 3.1999 | 0 | 0 | 0 | 0 | 0.42295 | 0 | 0 | 0 | 0 | 0.32489 | 0 | 0 | 0 | 0 | 2.875 | 0 | 0 | 0 | 0 | 2.875 | 0 | 0 | 0 | 0 | 6.7975 | 0 | 0 | 0 | 0 | 0 | 0 | 0 | 0 | 0 | 3.3029 | 1.2475 | 0.99815 | 0.81058 | 0.81133 | 0 | 0 | 0 | 0 | 0 | 6.7975 | 0 | 0 | 0 | 0 | 2.875 | 0 | 0 | 0 | 0 | 40 | 2 | 4 | 4 | 4 | 4 | 0 | 0 | 0 | 0 | 0 | 0 | 0 | 0
2014-04-08 | 20時 | 0.76871 | 0.76871 | 0 | 0.0090542 | 9.0542 | 0.68665 | 1462.0602 | 1.5371 | 断続運転 | 0.40542 | 2891.4135 | 1172.2409 | 4.2201 | 0.41026 | 113.96 | 0.029448 | 8.18 | 0.09315 | 25.875 | 3.6872 | 0.073 | 76.6878 | 1229.2676 | 0.93386 | 1024.2259 | 0 | 1 | 6015.2039 | 113.96 | 40.18 | 25.875 | 1024.2259 | 14.825 | 39.6596 | 19.6655 | 6.7975 | 0 | 0 | 0 | 0 | 65 | 3.6872 | 0.48716 | 3.6872 | 2 | 3.6872 | 0 | 0 | 0 | 0 | 0.48716 | 0 | 0 | 0 | 0 | 0.37574 | 0 | 0 | 0 | 0 | 3.3115 | 0 | 0 | 0 | 0 | 3.3115 | 0 | 0 | 0 | 0 | 6.7975 | 0 | 0 | 0 | 0 | 0 | 0 | 0 | 0 | 0 | 3.3029 | 1.2475 | 0.99815 | 0.81058 | 0.81133 | 0 | 0 | 0 | 0 | 0 | 6.7975 | 0 | 0 | 0 | 0 | 3.3115 | 0 | 0 | 0 | 0 | 40 | 2 | 4 | 4 | 4 | 4 | 0 | 0 | 0 | 0 | 0 | 0 | 0 | 0
2014-04-08 | 21時 | 0.87656 | 0.87656 | 0 | 0.0098489 | 9.8489 | 0.79371 | 1442.9491 | 1.5151 | 断続運転 | 0.48489 | 2871.308 | 1392.2782 | 5.0122 | 0.41731 | 115.92 | 0.030456 | 8.46 | 0.0963 | 26.75 | 4.4681 | 0.073 | 77.3847 | 1461.5528 | 0.93386 | 1241.1482 | 0 | 1 | 5983.666 | 115.92 | 40.46 | 26.75 | 1241.1482 | 14.65 | 40 | 23.8305 | 6.7975 | 0 | 0 | 0 | 0 | 65 | 4.4681 | 0.58948 | 4.4681 | 2 | 4.4681 | 0 | 0 | 0 | 0 | 0.58948 | 0 | 0 | 0 | 0 | 0.46112 | 0 | 0 | 0 | 0 | 4.007 | 0 | 0 | 0 | 0 | 4.007 | 0 | 0 | 0 | 0 | 6.7975 | 0 | 0 | 0 | 0 | 0 | 0 | 0 | 0 | 0 | 3.3029 | 1.2475 | 0.99815 | 0.81058 | 0.81133 | 0 | 0 | 0 | 0 | 0 | 6.7975 | 0 | 0 | 0 | 0 | 4.007 | 0 | 0 | 0 | 0 | 40 | 2 | 4 | 4 | 4 | 4 | 0 | 0 | 0 | 0 | 0 | 0 | 0 | 0
2014-04-08 | 22時 | 1.1064 | 1.1064 | 0 | 0.011429 | 11.4294 | 1.022 | 1459.0231 | 1.5336 | 断続運転 | 0.64294 | 2868.268 | 1844.1359 | 6.6389 | 0.42235 | 117.32 | 0.031176 | 8.66 | 0.09855 | 27.375 | 6.0868 | 0.073 | 78.8291 | 1943.0296 | 0.93386 | 1690.7809 | 0 | 1 | 5982.986 | 117.32 | 40.66 | 27.375 | 1690.7809 | 14.525 | 40 | 32.4636 | 6.7975 | 0 | 0 | 0 | 0 | 65 | 6.0868 | 0.80221 | 6.0868 | 2 | 6.0868 | 0 | 0 | 0 | 0 | 0.80221 | 0 | 0 | 0 | 0 | 0.6338 | 0 | 0 | 0 | 0 | 5.453 | 0 | 0 | 0 | 0 | 5.453 | 0 | 0 | 0 | 0 | 6.7975 | 0 | 0 | 0 | 0 | 0 | 0 | 0 | 0 | 0 | 3.3029 | 1.2475 | 0.99815 | 0.81058 | 0.81133 | 0 | 0 | 0 | 0 | 0 | 6.7975 | 0 | 0 | 0 | 0 | 5.453 | 0 | 0 | 0 | 0 | 40 | 2 | 4 | 4 | 4 | 4 | 0 | 0 | 0 | 0 | 0 | 0 | 0 | 0
2014-04-08 | 23時 | 1.1465 | 1.1465 | 0 | 0.011887 | 11.8872 | 1.0616 | 1431.0181 | 1.5012 | 断続運転 | 0.68872 | 2864.012 | 1972.4986 | 7.101 | 0.42941 | 119.28 | 0.032184 | 8.94 | 0.1017 | 28.25 | 6.5377 | 0.073 | 79.2314 | 2077.1476 | 0.93386 | 1816.0286 | 0 | 1 | 5982.034 | 119.28 | 40.94 | 28.25 | 1816.0286 | 14.35 | 40 | 34.8684 | 6.7975 | 0 | 0 | 0 | 0 | 65 | 6.5377 | 0.86039 | 6.5377 | 2 | 6.5377 | 0 | 0 | 0 | 0 | 0.86039 | 0 | 0 | 0 | 0 | 0.68919 | 0 | 0 | 0 | 0 | 5.8485 | 0 | 0 | 0 | 0 | 5.8485 | 0 | 0 | 0 | 0 | 6.7975 | 0 | 0 | 0 | 0 | 0 | 0 | 0 | 0 | 0 | 3.3029 | 1.2475 | 0.99815 | 0.81058 | 0.81133 | 0 | 0 | 0 | 0 | 0 | 6.7975 | 0 | 0 | 0 | 0 | 5.8485 | 0 | 0 | 0 | 0 | 40 | 2 | 4 | 4 | 4 | 4 | 0 | 0 | 0 | 0 | 0 | 0 | 0 | 0
2014-04-09 | 0時 | 1.1716 | 1.1716 | 0 | 0.012076 | 12.0758 | 1.0865 | 1432.2187 | 1.5026 | 断続運転 | 0.70758 | 2864.62 | 2026.9371 | 7.297 | 0.4284 | 119 | 0.03204 | 8.9 | 0.10125 | 28.125 | 6.7353 | 0.073 | 79.4078 | 2135.9181 | 0.93386 | 1870.9121 | 0 | 1 | 5982.17 | 119 | 40.9 | 28.125 | 1870.9121 | 14.375 | 40 | 35.9222 | 6.7975 | 0 | 0 | 0 | 0 | 65 | 6.7353 | 0.88657 | 6.7353 | 2 | 6.7353 | 0 | 0 | 0 | 0 | 0.88657 | 0 | 0 | 0 | 0 | 0.70878 | 0 | 0 | 0 | 0 | 6.0265 | 0 | 0 | 0 | 0 | 6.0265 | 0 | 0 | 0 | 0 | 6.7975 | 0 | 0 | 0 | 0 | 0 | 0 | 0 | 0 | 0 | 3.3029 | 1.2475 | 0.99815 | 0.81058 | 0.81133 | 0 | 0 | 0 | 0 | 0 | 6.7975 | 0 | 0 | 0 | 0 | 6.0265 | 0 | 0 | 0 | 0 | 40 | 2 | 4 | 4 | 4 | 4 | 0 | 0 | 0 | 0 | 0 | 0 | 0 | 0
2014-04-09 | 1時 | 1.1918 | 1.1918 | 0 | 0.012242 | 12.2425 | 1.1066 | 1431.0181 | 1.5012 | 断続運転 | 0.72425 | 2864.012 | 2074.2575 | 7.4673 | 0.42941 | 119.28 | 0.032184 | 8.94 | 0.1017 | 28.25 | 6.904 | 0.073 | 79.5583 | 2186.1133 | 0.93386 | 1917.7875 | 0 | 1 | 5982.034 | 119.28 | 40.94 | 28.25 | 1917.7875 | 14.35 | 40 | 36.8223 | 6.7975 | 0 | 0 | 0 | 0 | 65 | 6.904 | 0.9086 | 6.904 | 2 | 6.904 | 0 | 0 | 0 | 0 | 0.9086 | 0 | 0 | 0 | 0 | 0.72781 | 0 | 0 | 0 | 0 | 6.1762 | 0 | 0 | 0 | 0 | 6.1762 | 0 | 0 | 0 | 0 | 6.7975 | 0 | 0 | 0 | 0 | 0 | 0 | 0 | 0 | 0 | 3.3029 | 1.2475 | 0.99815 | 0.81058 | 0.81133 | 0 | 0 | 0 | 0 | 0 | 6.7975 | 0 | 0 | 0 | 0 | 6.1762 | 0 | 0 | 0 | 0 | 40 | 2 | 4 | 4 | 4 | 4 | 0 | 0 | 0 | 0 | 0 | 0 | 0 | 0
2014-04-09 | 2時 | 1.1879 | 1.1879 | 0 | 0.012335 | 12.3351 | 1.1026 | 1411.0685 | 1.4778 | 断続運転 | 0.73351 | 2864.62 | 2101.2188 | 7.5644 | 0.4284 | 119 | 0.03204 | 8.9 | 0.10125 | 28.125 | 7.0027 | 0.073 | 79.6464 | 2215.4607 | 0.93386 | 1945.1938 | 0 | 1 | 5982.17 | 119 | 40.9 | 28.125 | 1945.1938 | 14.375 | 40 | 37.3485 | 6.7975 | 0 | 0 | 0 | 0 | 65 | 7.0027 | 0.92177 | 7.0027 | 2 | 7.0027 | 0 | 0 | 0 | 0 | 0.92177 | 0 | 0 | 0 | 0 | 0.73692 | 0 | 0 | 0 | 0 | 6.2658 | 0 | 0 | 0 | 0 | 6.2658 | 0 | 0 | 0 | 0 | 6.7975 | 0 | 0 | 0 | 0 | 0 | 0 | 0 | 0 | 0 | 3.3029 | 1.2475 | 0.99815 | 0.81058 | 0.81133 | 0 | 0 | 0 | 0 | 0 | 6.7975 | 0 | 0 | 0 | 0 | 6.2658 | 0 | 0 | 0 | 0 | 40 | 2 | 4 | 4 | 4 | 4 | 0 | 0 | 0 | 0 | 0 | 0 | 0 | 0
2014-04-09 | 3時 | 1.2084 | 1.2084 | 0 | 0.012339 | 12.3389 | 1.1231 | 1436.6386 | 1.5078 | 断続運転 | 0.73389 | 2867.052 | 2104.0973 | 7.5748 | 0.42437 | 117.88 | 0.031464 | 8.74 | 0.09945 | 27.625 | 7.0195 | 0.073 | 79.6613 | 2220.4491 | 0.93386 | 1949.8523 | 0 | 1 | 5982.714 | 117.88 | 40.74 | 27.625 | 1949.8523 | 14.475 | 40 | 37.4379 | 6.7975 | 0 | 0 | 0 | 0 | 65 | 7.0195 | 0.92474 | 7.0195 | 2 | 7.0195 | 0 | 0 | 0 | 0 | 0.92474 | 0 | 0 | 0 | 0 | 0.7335 | 0 | 0 | 0 | 0 | 6.286 | 0 | 0 | 0 | 0 | 6.286 | 0 | 0 | 0 | 0 | 6.7975 | 0 | 0 | 0 | 0 | 0 | 0 | 0 | 0 | 0 | 3.3029 | 1.2475 | 0.99815 | 0.81058 | 0.81133 | 0 | 0 | 0 | 0 | 0 | 6.7975 | 0 | 0 | 0 | 0 | 6.286 | 0 | 0 | 0 | 0 | 40 | 2 | 4 | 4 | 4 | 4 | 0 | 0 | 0 | 0 | 0 | 0 | 0 | 0
2014-04-09 | 4時 | 1.2214 | 1.2214 | 0 | 0.012462 | 12.462 | 1.1359 | 1433.3807 | 1.504 | 断続運転 | 0.7462 | 2865.228 | 2138.0404 | 7.6969 | 0.42739 | 118.72 | 0.031896 | 8.86 | 0.1008 | 28 | 7.1369 | 0.073 | 79.7661 | 2255.3665 | 0.93386 | 1982.4604 | 0 | 1 | 5982.306 | 118.72 | 40.86 | 28 | 1982.4604 | 14.4 | 40 | 38.064 | 6.7975 | 0 | 0 | 0 | 0 | 65 | 7.1369 | 0.93963 | 7.1369 | 2 | 7.1369 | 0 | 0 | 0 | 0 | 0.93963 | 0 | 0 | 0 | 0 | 0.74972 | 0 | 0 | 0 | 0 | 6.3871 | 0 | 0 | 0 | 0 | 6.3871 | 0 | 0 | 0 | 0 | 6.7975 | 0 | 0 | 0 | 0 | 0 | 0 | 0 | 0 | 0 | 3.3029 | 1.2475 | 0.99815 | 0.81058 | 0.81133 | 0 | 0 | 0 | 0 | 0 | 6.7975 | 0 | 0 | 0 | 0 | 6.3871 | 0 | 0 | 0 | 0 | 40 | 2 | 4 | 4 | 4 | 4 | 0 | 0 | 0 | 0 | 0 | 0 | 0 | 0
2014-04-09 | 5時 | 0.98357 | 0.98357 | 0 | 0.010712 | 10.7121 | 0.89986 | 1419.9872 | 1.4883 | 断続運転 | 0.57121 | 2859.148 | 1633.182 | 5.8795 | 0.43747 | 121.52 | 0.033336 | 9.26 | 0.1053 | 29.25 | 5.3033 | 0.073 | 78.13 | 1709.9877 | 0.93386 | 1473.152 | 0 | 1 | 5980.946 | 121.52 | 41.26 | 29.25 | 1473.152 | 14.15 | 40 | 28.2851 | 6.7975 | 0 | 0 | 0 | 0 | 65 | 5.3033 | 0.69679 | 5.3033 | 2 | 5.3033 | 0 | 0 | 0 | 0 | 0.69679 | 0 | 0 | 0 | 0 | 0.56687 | 0 | 0 | 0 | 0 | 4.7365 | 0 | 0 | 0 | 0 | 4.7365 | 0 | 0 | 0 | 0 | 6.7975 | 0 | 0 | 0 | 0 | 0 | 0 | 0 | 0 | 0 | 3.3029 | 1.2475 | 0.99815 | 0.81058 | 0.81133 | 0 | 0 | 0 | 0 | 0 | 6.7975 | 0 | 0 | 0 | 0 | 4.7365 | 0 | 0 | 0 | 0 | 40 | 2 | 4 | 4 | 4 | 4 | 0 | 0 | 0 | 0 | 0 | 0 | 0 | 0
2014-04-09 | 6時 | 0.56865 | 0.56865 | 0 | 0.0080919 | 8.0919 | 0.48756 | 1326.3364 | 1.3757 | 断続運転 | 0.30919 | 3209.8523 | 992.4639 | 3.5729 | 0.41429 | 115.08 | 0.030024 | 8.34 | 0.09495 | 26.375 | 3.0336 | 0.073 | 76.1046 | 1034.8523 | 0.93386 | 842.6689 | 0 | 1 | 6633.866 | 115.08 | 40.34 | 26.375 | 842.6689 | 14.725 | 32.768 | 16.1796 | 6.7975 | 0 | 0 | 0 | 0 | 65 | 3.0336 | 0.40047 | 3.0336 | 2 | 3.0336 | 0 | 0 | 0 | 0 | 0.40047 | 0 | 0 | 0 | 0 | 0.31138 | 0 | 0 | 0 | 0 | 2.7222 | 0 | 0 | 0 | 0 | 2.7222 | 0 | 0 | 0 | 0 | 6.7975 | 0 | 0 | 0 | 0 | 0 | 0 | 0 | 0 | 0 | 3.3029 | 1.2475 | 0.99815 | 0.81058 | 0.81133 | 0 | 0 | 0 | 0 | 0 | 6.7975 | 0 | 0 | 0 | 0 | 2.7222 | 0 | 0 | 0 | 0 | 40 | 2 | 4 | 4 | 4 | 4 | 0 | 0 | 0 | 0 | 0 | 0 | 0 | 0
2014-04-09 | 7時 | 0.22833 | 0.22833 | 0 | 0.0059609 | 5.9609 | 0.14937 | 1231.3275 | 1.2551 | 断続運転 | 0.096088 | 3802.4729 | 365.3736 | 1.3153 | 0.39312 | 109.2 | 0.027 | 7.5 | 0.0855 | 23.75 | 0.80973 | 0.073 | 74.1201 | 373.3568 | 0.93386 | 224.9236 | 0 | 1 | 7755.703 | 109.2 | 39.5 | 23.75 | 224.9236 | 15.25 | 20.3142 | 4.3186 | 6.7975 | 0 | 0 | 0 | 0 | 65 | 0.80973 | 0.10736 | 0.80973 | 2 | 0.80973 | 0 | 0 | 0 | 0 | 0.10736 | 0 | 0 | 0 | 0 | 0.079947 | 0 | 0 | 0 | 0 | 0.72978 | 0 | 0 | 0 | 0 | 0.72978 | 0 | 0 | 0 | 0 | 6.7975 | 0 | 0 | 0 | 0 | 0 | 0 | 0 | 0 | 0 | 3.3029 | 1.2475 | 0.99815 | 0.81058 | 0.81133 | 0 | 0 | 0 | 0 | 0 | 6.7975 | 0 | 0 | 0 | 0 | 0.72978 | 0 | 0 | 0 | 0 | 40 | 2 | 4 | 4 | 4 | 4 | 0 | 0 | 0 | 0 | 0 | 0 | 0 | 0
2014-04-09 | 8時 | 0.16435 | 0.16435 | 0 | 0.0055486 | 5.5486 | 0.085802 | 1224.0722 | 1.2456 | 断続運転 | 0.054858 | 3828.1009 | 210.0018 | 0.75601 | 0.38606 | 107.24 | 0.025992 | 7.22 | 0.08235 | 22.875 | 0.2616 | 0.073 | 73.631 | 210.3168 | 0.93386 | 72.6668 | 0 | 1 | 7797.898 | 107.24 | 39.22 | 22.875 | 72.6668 | 15.425 | 19.8551 | 1.3952 | 6.7975 | 0 | 0 | 0 | 0 | 65 | 0.2616 | 0.034735 | 0.2616 | 2 | 0.2616 | 0 | 0 | 0 | 0 | 0.034735 | 0 | 0 | 0 | 0 | 0.025486 | 0 | 0 | 0 | 0 | 0.23611 | 0 | 0 | 0 | 0 | 0.23611 | 0 | 0 | 0 | 0 | 6.7975 | 0 | 0 | 0 | 0 | 0 | 0 | 0 | 0 | 0 | 3.3029 | 1.2475 | 0.99815 | 0.81058 | 0.81133 | 0 | 0 | 0 | 0 | 0 | 6.7975 | 0 | 0 | 0 | 0 | 0.23611 | 0 | 0 | 0 | 0 | 40 | 2 | 4 | 4 | 4 | 4 | 0 | 0 | 0 | 0 | 0 | 0 | 0 | 0
2014-04-09 | 9時 | 0 | 0 | 0 | 0.0053839 | 5.3839 | 0.055334 | 1122.5784 | 1.1078 | 断続運転 | 0.03839 | 3809.196 | 146.235 | 0.52645 | 0.40622 | 112.84 | 0.028872 | 8.02 | 0.09135 | 25.375 | 0 | 0.073 | 73.3975 | 132.5036 | 0.93386 | 0 | 0 | 1 | 7782.162 | 112.84 | 40.02 | 25.375 | 0 | 14.925 | 20 | 0 | 0 | 0 | 0 | 0 | 0 | 65 | 0 | 0 | 0 | 2 | 0 | 0 | 0 | 0 | 0 | 0 | 0 | 0 | 0 | 0 | 0 | 0 | 0 | 0 | 0 | 0 | 0 | 0 | 0 | 0 | 0 | 0 | 0 | 0 | 0 | 6.7975 | 0 | 0 | 0 | 0 | 0 | 0 | 0 | 0 | 0 | 3.3029 | 1.2475 | 0.99815 | 0.81058 | 0.81133 | 0 | 0 | 0 | 0 | 0 | 6.7975 | 0 | 0 | 0 | 0 | 0 | 0 | 0 | 0 | 0 | 40 | 2 | 4 | 4 | 4 | 4 | 0 | 0 | 0 | 0 | 0 | 0 | 0 | 0
2014-04-09 | 10時 | 0 | 0 | 0 | 0.0053594 | 5.3594 | 0.051177 | 1108.2596 | 1.0875 | 断続運転 | 0.035939 | 3821.356 | 137.335 | 0.49441 | 0.38606 | 107.24 | 0.025992 | 7.22 | 0.08235 | 22.875 | 0 | 0.073 | 73.3975 | 132.5036 | 0.93386 | 0 | 0 | 1 | 7784.882 | 107.24 | 39.22 | 22.875 | 0 | 15.425 | 20 | 0 | 0 | 0 | 0 | 0 | 0 | 65 | 0 | 0 | 0 | 2 | 0 | 0 | 0 | 0 | 0 | 0 | 0 | 0 | 0 | 0 | 0 | 0 | 0 | 0 | 0 | 0 | 0 | 0 | 0 | 0 | 0 | 0 | 0 | 0 | 0 | 6.7975 | 0 | 0 | 0 | 0 | 0 | 0 | 0 | 0 | 0 | 3.3029 | 1.2475 | 0.99815 | 0.81058 | 0.81133 | 0 | 0 | 0 | 0 | 0 | 6.7975 | 0 | 0 | 0 | 0 | 0 | 0 | 0 | 0 | 0 | 40 | 2 | 4 | 4 | 4 | 4 | 0 | 0 | 0 | 0 | 0 | 0 | 0 | 0
2014-04-09 | 11時 | 0.24782 | 0.24782 | 0 | 0.0062147 | 6.2147 | 0.16861 | 1107.5808 | 1.0865 | 断続運転 | 0.12147 | 3758.745 | 456.5786 | 1.6437 | 0.41328 | 114.8 | 0.02988 | 8.3 | 0.0945 | 26.25 | 1.106 | 0.073 | 74.3845 | 461.4909 | 0.93386 | 307.2286 | 0 | 1 | 7692.0643 | 114.8 | 40.3 | 26.25 | 307.2286 | 14.75 | 20.9922 | 5.8989 | 6.7975 | 0 | 0 | 0 | 0 | 65 | 1.106 | 0.14604 | 1.106 | 2 | 1.106 | 0 | 0 | 0 | 0 | 0.14604 | 0 | 0 | 0 | 0 | 0.11332 | 0 | 0 | 0 | 0 | 0.9927 | 0 | 0 | 0 | 0 | 0.9927 | 0 | 0 | 0 | 0 | 6.7975 | 0 | 0 | 0 | 0 | 0 | 0 | 0 | 0 | 0 | 3.3029 | 1.2475 | 0.99815 | 0.81058 | 0.81133 | 0 | 0 | 0 | 0 | 0 | 6.7975 | 0 | 0 | 0 | 0 | 0.9927 | 0 | 0 | 0 | 0 | 40 | 2 | 4 | 4 | 4 | 4 | 0 | 0 | 0 | 0 | 0 | 0 | 0 | 0
2014-04-09 | 12時 | 0.15661 | 0.15661 | 0 | 0.0055474 | 5.5474 | 0.078065 | 1116.0619 | 1.0986 | 断続運転 | 0.054739 | 3823.1429 | 209.2768 | 0.7534 | 0.39413 | 109.48 | 0.027144 | 7.54 | 0.08595 | 23.875 | 0.24617 | 0.073 | 73.6172 | 205.7283 | 0.93386 | 68.3818 | 0 | 1 | 7796.6287 | 109.48 | 39.54 | 23.875 | 68.3818 | 15.225 | 19.8572 | 1.313 | 6.7975 | 0 | 0 | 0 | 0 | 65 | 0.24617 | 0.032633 | 0.24617 | 2 | 0.24617 | 0 | 0 | 0 | 0 | 0.032633 | 0 | 0 | 0 | 0 | 0.024352 | 0 | 0 | 0 | 0 | 0.22182 | 0 | 0 | 0 | 0 | 0.22182 | 0 | 0 | 0 | 0 | 6.7975 | 0 | 0 | 0 | 0 | 0 | 0 | 0 | 0 | 0 | 3.3029 | 1.2475 | 0.99815 | 0.81058 | 0.81133 | 0 | 0 | 0 | 0 | 0 | 6.7975 | 0 | 0 | 0 | 0 | 0.22182 | 0 | 0 | 0 | 0 | 40 | 2 | 4 | 4 | 4 | 4 | 0 | 0 | 0 | 0 | 0 | 0 | 0 | 0
2014-04-09 | 13時 | 0.17193 | 0.17193 | 0 | 0.0056592 | 5.6592 | 0.093272 | 1110.9638 | 1.0913 | 断続運転 | 0.065919 | 3836.1119 | 252.8728 | 0.91034 | 0.36994 | 102.76 | 0.023688 | 6.58 | 0.07515 | 20.875 | 0.44157 | 0.073 | 73.7915 | 263.8482 | 0.93386 | 122.6578 | 0 | 1 | 7796.7607 | 102.76 | 38.58 | 20.875 | 122.6578 | 15.825 | 19.892 | 2.3551 | 6.7975 | 0 | 0 | 0 | 0 | 65 | 0.44157 | 0.058827 | 0.44157 | 2 | 0.44157 | 0 | 0 | 0 | 0 | 0.058827 | 0 | 0 | 0 | 0 | 0.041689 | 0 | 0 | 0 | 0 | 0.39988 | 0 | 0 | 0 | 0 | 0.39988 | 0 | 0 | 0 | 0 | 6.7975 | 0 | 0 | 0 | 0 | 0 | 0 | 0 | 0 | 0 | 3.3029 | 1.2475 | 0.99815 | 0.81058 | 0.81133 | 0 | 0 | 0 | 0 | 0 | 6.7975 | 0 | 0 | 0 | 0 | 0.39988 | 0 | 0 | 0 | 0 | 40 | 2 | 4 | 4 | 4 | 4 | 0 | 0 | 0 | 0 | 0 | 0 | 0 | 0
2014-04-09 | 14時 | 0.24333 | 0.24333 | 0 | 0.0060875 | 6.0875 | 0.16425 | 1200.7229 | 1.2147 | 断続運転 | 0.10875 | 3795.4133 | 412.7486 | 1.4859 | 0.37094 | 103.04 | 0.023832 | 6.62 | 0.0756 | 21 | 1.0155 | 0.073 | 74.3037 | 434.5704 | 0.93386 | 282.0886 | 0 | 1 | 7719.2591 | 103.04 | 38.62 | 21 | 282.0886 | 15.8 | 20.7531 | 5.4162 | 6.7975 | 0 | 0 | 0 | 0 | 65 | 1.0155 | 0.13526 | 1.0155 | 2 | 1.0155 | 0 | 0 | 0 | 0 | 0.13526 | 0 | 0 | 0 | 0 | 0.096068 | 0 | 0 | 0 | 0 | 0.91945 | 0 | 0 | 0 | 0 | 0.91945 | 0 | 0 | 0 | 0 | 6.7975 | 0 | 0 | 0 | 0 | 0 | 0 | 0 | 0 | 0 | 3.3029 | 1.2475 | 0.99815 | 0.81058 | 0.81133 | 0 | 0 | 0 | 0 | 0 | 6.7975 | 0 | 0 | 0 | 0 | 0.91945 | 0 | 0 | 0 | 0 | 40 | 2 | 4 | 4 | 4 | 4 | 0 | 0 | 0 | 0 | 0 | 0 | 0 | 0
2014-04-09 | 15時 | 0.25778 | 0.25778 | 0 | 0.0061917 | 6.1917 | 0.17859 | 1195.0339 | 1.2072 | 断続運転 | 0.11917 | 3775.0102 | 449.8554 | 1.6195 | 0.38002 | 105.56 | 0.025128 | 6.98 | 0.07965 | 22.125 | 1.1347 | 0.073 | 74.41 | 470.0165 | 0.93386 | 315.1904 | 0 | 1 | 7689.2215 | 105.56 | 38.98 | 22.125 | 315.1904 | 15.575 | 21.0738 | 6.0518 | 6.7975 | 0 | 0 | 0 | 0 | 65 | 1.1347 | 0.15085 | 1.1347 | 2 | 1.1347 | 0 | 0 | 0 | 0 | 0.15085 | 0 | 0 | 0 | 0 | 0.10927 | 0 | 0 | 0 | 0 | 1.0254 | 0 | 0 | 0 | 0 | 1.0254 | 0 | 0 | 0 | 0 | 6.7975 | 0 | 0 | 0 | 0 | 0 | 0 | 0 | 0 | 0 | 3.3029 | 1.2475 | 0.99815 | 0.81058 | 0.81133 | 0 | 0 | 0 | 0 | 0 | 6.7975 | 0 | 0 | 0 | 0 | 1.0254 | 0 | 0 | 0 | 0 | 40 | 2 | 4 | 4 | 4 | 4 | 0 | 0 | 0 | 0 | 0 | 0 | 0 | 0
2014-04-09 | 16時 | 0.80566 | 0.80566 | 0 | 0.0094567 | 9.4567 | 0.7232 | 1415.8496 | 1.4835 | 断続運転 | 0.44567 | 2887.724 | 1286.9617 | 4.6331 | 0.3901 | 108.36 | 0.026568 | 7.38 | 0.08415 | 23.375 | 4.1322 | 0.073 | 77.0849 | 1361.6435 | 0.93386 | 1147.8467 | 0 | 1 | 5987.338 | 108.36 | 39.38 | 23.375 | 1147.8467 | 15.325 | 40 | 22.0391 | 6.7975 | 0 | 0 | 0 | 0 | 65 | 4.1322 | 0.54823 | 4.1322 | 2 | 4.1322 | 0 | 0 | 0 | 0 | 0.54823 | 0 | 0 | 0 | 0 | 0.40567 | 0 | 0 | 0 | 0 | 3.7266 | 0 | 0 | 0 | 0 | 3.7266 | 0 | 0 | 0 | 0 | 6.7975 | 0 | 0 | 0 | 0 | 0 | 0 | 0 | 0 | 0 | 3.3029 | 1.2475 | 0.99815 | 0.81058 | 0.81133 | 0 | 0 | 0 | 0 | 0 | 6.7975 | 0 | 0 | 0 | 0 | 3.7266 | 0 | 0 | 0 | 0 | 40 | 2 | 4 | 4 | 4 | 4 | 0 | 0 | 0 | 0 | 0 | 0 | 0 | 0
2014-04-09 | 17時 | 1.0904 | 1.0904 | 0 | 0.011358 | 11.3583 | 1.0061 | 1449.736 | 1.5229 | 断続運転 | 0.63583 | 2882.86 | 1833.0146 | 6.5989 | 0.39816 | 110.6 | 0.02772 | 7.7 | 0.08775 | 24.375 | 6.0852 | 0.073 | 78.8277 | 1942.5571 | 0.93386 | 1690.3396 | 0 | 1 | 5986.25 | 110.6 | 39.7 | 24.375 | 1690.3396 | 15.125 | 40 | 32.4552 | 6.7975 | 0 | 0 | 0 | 0 | 65 | 6.0852 | 0.80599 | 6.0852 | 2 | 6.0852 | 0 | 0 | 0 | 0 | 0.80599 | 0 | 0 | 0 | 0 | 0.6065 | 0 | 0 | 0 | 0 | 5.4787 | 0 | 0 | 0 | 0 | 5.4787 | 0 | 0 | 0 | 0 | 6.7975 | 0 | 0 | 0 | 0 | 0 | 0 | 0 | 0 | 0 | 3.3029 | 1.2475 | 0.99815 | 0.81058 | 0.81133 | 0 | 0 | 0 | 0 | 0 | 6.7975 | 0 | 0 | 0 | 0 | 5.4787 | 0 | 0 | 0 | 0 | 40 | 2 | 4 | 4 | 4 | 4 | 0 | 0 | 0 | 0 | 0 | 0 | 0 | 0
2014-04-09 | 18時 | 0.57145 | 0.57145 | 0 | 0.0081273 | 8.1273 | 0.49033 | 1320.0634 | 1.3679 | 断続運転 | 0.31273 | 3197.2707 | 999.8727 | 3.5995 | 0.40622 | 112.84 | 0.028872 | 8.02 | 0.09135 | 25.375 | 3.0731 | 0.073 | 76.1398 | 1046.5979 | 0.93386 | 853.6377 | 0 | 1 | 6601.2881 | 112.84 | 40.02 | 25.375 | 853.6377 | 14.925 | 33.1427 | 16.3902 | 6.7975 | 0 | 0 | 0 | 0 | 65 | 3.0731 | 0.40636 | 3.0731 | 2 | 3.0731 | 0 | 0 | 0 | 0 | 0.40636 | 0 | 0 | 0 | 0 | 0.31087 | 0 | 0 | 0 | 0 | 2.7622 | 0 | 0 | 0 | 0 | 2.7622 | 0 | 0 | 0 | 0 | 6.7975 | 0 | 0 | 0 | 0 | 0 | 0 | 0 | 0 | 0 | 3.3029 | 1.2475 | 0.99815 | 0.81058 | 0.81133 | 0 | 0 | 0 | 0 | 0 | 6.7975 | 0 | 0 | 0 | 0 | 2.7622 | 0 | 0 | 0 | 0 | 40 | 2 | 4 | 4 | 4 | 4 | 0 | 0 | 0 | 0 | 0 | 0 | 0 | 0
2014-04-09 | 19時 | 0.77583 | 0.77583 | 0 | 0.0091424 | 9.1424 | 0.69369 | 1449.0023 | 1.5221 | 断続運転 | 0.41424 | 2877.388 | 1191.9274 | 4.2909 | 0.40723 | 113.12 | 0.029016 | 8.06 | 0.0918 | 25.5 | 3.7629 | 0.073 | 76.7553 | 1251.7779 | 0.93386 | 1045.2474 | 0 | 1 | 5985.026 | 113.12 | 40.06 | 25.5 | 1045.2474 | 14.9 | 40 | 20.0692 | 6.7975 | 0 | 0 | 0 | 0 | 65 | 3.7629 | 0.49747 | 3.7629 | 2 | 3.7629 | 0 | 0 | 0 | 0 | 0.49747 | 0 | 0 | 0 | 0 | 0.38135 | 0 | 0 | 0 | 0 | 3.3815 | 0 | 0 | 0 | 0 | 3.3815 | 0 | 0 | 0 | 0 | 6.7975 | 0 | 0 | 0 | 0 | 0 | 0 | 0 | 0 | 0 | 3.3029 | 1.2475 | 0.99815 | 0.81058 | 0.81133 | 0 | 0 | 0 | 0 | 0 | 6.7975 | 0 | 0 | 0 | 0 | 3.3815 | 0 | 0 | 0 | 0 | 40 | 2 | 4 | 4 | 4 | 4 | 0 | 0 | 0 | 0 | 0 | 0 | 0 | 0
2014-04-09 | 20時 | 0.80438 | 0.80438 | 0 | 0.0095414 | 9.5414 | 0.72184 | 1389.9191 | 1.4528 | 断続運転 | 0.45414 | 2873.74 | 1305.0781 | 4.6983 | 0.41328 | 114.8 | 0.02988 | 8.3 | 0.0945 | 26.25 | 4.1606 | 0.073 | 77.1102 | 1370.0831 | 0.93386 | 1155.7281 | 0 | 1 | 5984.21 | 114.8 | 40.3 | 26.25 | 1155.7281 | 14.75 | 40 | 22.1904 | 6.7975 | 0 | 0 | 0 | 0 | 65 | 4.1606 | 0.54937 | 4.1606 | 2 | 4.1606 | 0 | 0 | 0 | 0 | 0.54937 | 0 | 0 | 0 | 0 | 0.4263 | 0 | 0 | 0 | 0 | 3.7343 | 0 | 0 | 0 | 0 | 3.7343 | 0 | 0 | 0 | 0 | 6.7975 | 0 | 0 | 0 | 0 | 0 | 0 | 0 | 0 | 0 | 3.3029 | 1.2475 | 0.99815 | 0.81058 | 0.81133 | 0 | 0 | 0 | 0 | 0 | 6.7975 | 0 | 0 | 0 | 0 | 3.7343 | 0 | 0 | 0 | 0 | 40 | 2 | 4 | 4 | 4 | 4 | 0 | 0 | 0 | 0 | 0 | 0 | 0 | 0
2014-04-09 | 21時 | 0.90578 | 0.90578 | 0 | 0.010227 | 10.2269 | 0.82255 | 1400.9258 | 1.4658 | 断続運転 | 0.52269 | 2869.484 | 1499.8582 | 5.3995 | 0.42034 | 116.76 | 0.030888 | 8.58 | 0.09765 | 27.125 | 4.8506 | 0.073 | 77.726 | 1575.3224 | 0.93386 | 1347.3932 | 0 | 1 | 5983.258 | 116.76 | 40.58 | 27.125 | 1347.3932 | 14.575 | 40 | 25.8705 | 6.7975 | 0 | 0 | 0 | 0 | 65 | 4.8506 | 0.63955 | 4.8506 | 2 | 4.8506 | 0 | 0 | 0 | 0 | 0.63955 | 0 | 0 | 0 | 0 | 0.50328 | 0 | 0 | 0 | 0 | 4.3473 | 0 | 0 | 0 | 0 | 4.3473 | 0 | 0 | 0 | 0 | 6.7975 | 0 | 0 | 0 | 0 | 0 | 0 | 0 | 0 | 0 | 3.3029 | 1.2475 | 0.99815 | 0.81058 | 0.81133 | 0 | 0 | 0 | 0 | 0 | 6.7975 | 0 | 0 | 0 | 0 | 4.3473 | 0 | 0 | 0 | 0 | 40 | 2 | 4 | 4 | 4 | 4 | 0 | 0 | 0 | 0 | 0 | 0 | 0 | 0
2014-04-09 | 22時 | 1.1337 | 1.1337 | 0 | 0.011769 | 11.7686 | 1.0489 | 1434.5045 | 1.5053 | 断続運転 | 0.67686 | 2865.836 | 1939.7805 | 6.9832 | 0.42638 | 118.44 | 0.031752 | 8.82 | 0.10035 | 27.875 | 6.4247 | 0.073 | 79.1306 | 2043.5419 | 0.93386 | 1784.6455 | 0 | 1 | 5982.442 | 118.44 | 40.82 | 27.875 | 1784.6455 | 14.425 | 40 | 34.2659 | 6.7975 | 0 | 0 | 0 | 0 | 65 | 6.4247 | 0.84604 | 6.4247 | 2 | 6.4247 | 0 | 0 | 0 | 0 | 0.84604 | 0 | 0 | 0 | 0 | 0.67373 | 0 | 0 | 0 | 0 | 5.751 | 0 | 0 | 0 | 0 | 5.751 | 0 | 0 | 0 | 0 | 6.7975 | 0 | 0 | 0 | 0 | 0 | 0 | 0 | 0 | 0 | 3.3029 | 1.2475 | 0.99815 | 0.81058 | 0.81133 | 0 | 0 | 0 | 0 | 0 | 6.7975 | 0 | 0 | 0 | 0 | 5.751 | 0 | 0 | 0 | 0 | 40 | 2 | 4 | 4 | 4 | 4 | 0 | 0 | 0 | 0 | 0 | 0 | 0 | 0
2014-04-09 | 23時 | 1.1932 | 1.1932 | 0 | 0.012137 | 12.137 | 1.1081 | 1450.3942 | 1.5237 | 断続運転 | 0.7137 | 2862.796 | 2043.1688 | 7.3554 | 0.43142 | 119.84 | 0.032472 | 9.02 | 0.1026 | 28.5 | 6.7889 | 0.073 | 79.4556 | 2151.8698 | 0.93386 | 1885.8088 | 0 | 1 | 5981.762 | 119.84 | 41.02 | 28.5 | 1885.8088 | 14.3 | 40 | 36.2083 | 6.7975 | 0 | 0 | 0 | 0 | 65 | 6.7889 | 0.89308 | 6.7889 | 2 | 6.7889 | 0 | 0 | 0 | 0 | 0.89308 | 0 | 0 | 0 | 0 | 0.71817 | 0 | 0 | 0 | 0 | 6.0707 | 0 | 0 | 0 | 0 | 6.0707 | 0 | 0 | 0 | 0 | 6.7975 | 0 | 0 | 0 | 0 | 0 | 0 | 0 | 0 | 0 | 3.3029 | 1.2475 | 0.99815 | 0.81058 | 0.81133 | 0 | 0 | 0 | 0 | 0 | 6.7975 | 0 | 0 | 0 | 0 | 6.0707 | 0 | 0 | 0 | 0 | 40 | 2 | 4 | 4 | 4 | 4 | 0 | 0 | 0 | 0 | 0 | 0 | 0 | 0
2014-04-10 | 0時 | 1.243 | 1.243 | 0 | 0.012428 | 12.4285 | 1.1576 | 1466.135 | 1.5418 | 断続運転 | 0.74285 | 2859.148 | 2123.9068 | 7.6461 | 0.43747 | 121.52 | 0.033336 | 9.26 | 0.1053 | 29.25 | 7.07 | 0.073 | 79.7064 | 2235.4668 | 0.93386 | 1963.8768 | 0 | 1 | 5980.946 | 121.52 | 41.26 | 29.25 | 1963.8768 | 14.15 | 40 | 37.7072 | 6.7975 | 0 | 0 | 0 | 0 | 65 | 7.07 | 0.9289 | 7.07 | 2 | 7.07 | 0 | 0 | 0 | 0 | 0.9289 | 0 | 0 | 0 | 0 | 0.75571 | 0 | 0 | 0 | 0 | 6.3142 | 0 | 0 | 0 | 0 | 6.3142 | 0 | 0 | 0 | 0 | 6.7975 | 0 | 0 | 0 | 0 | 0 | 0 | 0 | 0 | 0 | 3.3029 | 1.2475 | 0.99815 | 0.81058 | 0.81133 | 0 | 0 | 0 | 0 | 0 | 6.7975 | 0 | 0 | 0 | 0 | 6.3142 | 0 | 0 | 0 | 0 | 40 | 2 | 4 | 4 | 4 | 4 | 0 | 0 | 0 | 0 | 0 | 0 | 0 | 0
2014-04-10 | 1時 | 1.2599 | 1.2599 | 0 | 0.01256 | 12.56 | 1.1743 | 1466.135 | 1.5418 | 断続運転 | 0.756 | 2859.148 | 2161.5042 | 7.7814 | 0.43747 | 121.52 | 0.033336 | 9.26 | 0.1053 | 29.25 | 7.2053 | 0.073 | 79.8272 | 2275.7269 | 0.93386 | 2001.4742 | 0 | 1 | 5980.946 | 121.52 | 41.26 | 29.25 | 2001.4742 | 14.15 | 40 | 38.4291 | 6.7975 | 0 | 0 | 0 | 0 | 65 | 7.2053 | 0.94669 | 7.2053 | 2 | 7.2053 | 0 | 0 | 0 | 0 | 0.94669 | 0 | 0 | 0 | 0 | 0.77017 | 0 | 0 | 0 | 0 | 6.4351 | 0 | 0 | 0 | 0 | 6.4351 | 0 | 0 | 0 | 0 | 6.7975 | 0 | 0 | 0 | 0 | 0 | 0 | 0 | 0 | 0 | 3.3029 | 1.2475 | 0.99815 | 0.81058 | 0.81133 | 0 | 0 | 0 | 0 | 0 | 6.7975 | 0 | 0 | 0 | 0 | 6.4351 | 0 | 0 | 0 | 0 | 40 | 2 | 4 | 4 | 4 | 4 | 0 | 0 | 0 | 0 | 0 | 0 | 0 | 0
2014-04-10 | 2時 | 1.2569 | 1.2569 | 0 | 0.012486 | 12.4857 | 1.1714 | 1474.3685 | 1.5512 | 断続運転 | 0.74857 | 2864.012 | 2143.9092 | 7.7181 | 0.42941 | 119.28 | 0.032184 | 8.94 | 0.1017 | 28.25 | 7.1548 | 0.073 | 79.7821 | 2260.6979 | 0.93386 | 1987.4392 | 0 | 1 | 5982.034 | 119.28 | 40.94 | 28.25 | 1987.4392 | 14.35 | 40 | 38.1596 | 6.7975 | 0 | 0 | 0 | 0 | 65 | 7.1548 | 0.9416 | 7.1548 | 2 | 7.1548 | 0 | 0 | 0 | 0 | 0.9416 | 0 | 0 | 0 | 0 | 0.75424 | 0 | 0 | 0 | 0 | 6.4005 | 0 | 0 | 0 | 0 | 6.4005 | 0 | 0 | 0 | 0 | 6.7975 | 0 | 0 | 0 | 0 | 0 | 0 | 0 | 0 | 0 | 3.3029 | 1.2475 | 0.99815 | 0.81058 | 0.81133 | 0 | 0 | 0 | 0 | 0 | 6.7975 | 0 | 0 | 0 | 0 | 6.4005 | 0 | 0 | 0 | 0 | 40 | 2 | 4 | 4 | 4 | 4 | 0 | 0 | 0 | 0 | 0 | 0 | 0 | 0
2014-04-10 | 3時 | 1.2592 | 1.2592 | 0 | 0.012493 | 12.4931 | 1.1737 | 1476.0529 | 1.5532 | 断続運転 | 0.74931 | 2865.228 | 2146.9491 | 7.729 | 0.42739 | 118.72 | 0.031896 | 8.86 | 0.1008 | 28 | 7.1689 | 0.073 | 79.7947 | 2264.9062 | 0.93386 | 1991.3691 | 0 | 1 | 5982.306 | 118.72 | 40.86 | 28 | 1991.3691 | 14.4 | 40 | 38.235 | 6.7975 | 0 | 0 | 0 | 0 | 65 | 7.1689 | 0.94385 | 7.1689 | 2 | 7.1689 | 0 | 0 | 0 | 0 | 0.94385 | 0 | 0 | 0 | 0 | 0.75309 | 0 | 0 | 0 | 0 | 6.4158 | 0 | 0 | 0 | 0 | 6.4158 | 0 | 0 | 0 | 0 | 6.7975 | 0 | 0 | 0 | 0 | 0 | 0 | 0 | 0 | 0 | 3.3029 | 1.2475 | 0.99815 | 0.81058 | 0.81133 | 0 | 0 | 0 | 0 | 0 | 6.7975 | 0 | 0 | 0 | 0 | 6.4158 | 0 | 0 | 0 | 0 | 40 | 2 | 4 | 4 | 4 | 4 | 0 | 0 | 0 | 0 | 0 | 0 | 0 | 0
2014-04-10 | 4時 | 1.2658 | 1.2658 | 0 | 0.012549 | 12.5494 | 1.1802 | 1475.229 | 1.5522 | 断続運転 | 0.75494 | 2864.62 | 2162.6036 | 7.7854 | 0.4284 | 119 | 0.03204 | 8.9 | 0.10125 | 28.125 | 7.2237 | 0.073 | 79.8436 | 2281.1928 | 0.93386 | 2006.5786 | 0 | 1 | 5982.17 | 119 | 40.9 | 28.125 | 2006.5786 | 14.375 | 40 | 38.5271 | 6.7975 | 0 | 0 | 0 | 0 | 65 | 7.2237 | 0.95086 | 7.2237 | 2 | 7.2237 | 0 | 0 | 0 | 0 | 0.95086 | 0 | 0 | 0 | 0 | 0.76017 | 0 | 0 | 0 | 0 | 6.4635 | 0 | 0 | 0 | 0 | 6.4635 | 0 | 0 | 0 | 0 | 6.7975 | 0 | 0 | 0 | 0 | 0 | 0 | 0 | 0 | 0 | 3.3029 | 1.2475 | 0.99815 | 0.81058 | 0.81133 | 0 | 0 | 0 | 0 | 0 | 6.7975 | 0 | 0 | 0 | 0 | 6.4635 | 0 | 0 | 0 | 0 | 40 | 2 | 4 | 4 | 4 | 4 | 0 | 0 | 0 | 0 | 0 | 0 | 0 | 0
2014-04-10 | 5時 | 1.1951 | 1.1951 | 0 | 0.012304 | 12.3038 | 1.1098 | 1425.2285 | 1.4945 | 断続運転 | 0.73038 | 3389.0823 | 2475.3176 | 8.9111 | 0.62597 | 173.88 | 0.14666 | 40.74 | 0.45945 | 127.625 | 7.6791 | 0.073 | 80.7104 | 2570.1369 | 0.91759 | 2133.0726 | 0 | 1 | 6988.5676 | 173.88 | 40.74 | 127.625 | 2133.0726 | 14.475 | 28.8052 | 20.4779 | 13.5951 | 0 | 0 | 0 | 0 | 85 | 7.6791 | 0.51761 | 7.6791 | 1 | 7.6791 | 0 | 0 | 0 | 0 | 0.51761 | 0 | 0 | 0 | 0 | 0.64207 | 0 | 0 | 0 | 0 | 7.037 | 0 | 0 | 0 | 0 | 7.037 | 0 | 0 | 0 | 0 | 13.5951 | 0 | 0 | 0 | 0 | 0 | 0 | 0 | 0 | 0 | 6.6058 | 2.495 | 1.9963 | 1.6212 | 1.6227 | 0 | 0 | 0 | 0 | 0 | 13.5951 | 0 | 0 | 0 | 0 | 7.037 | 0 | 0 | 0 | 0 | 60 | 1 | 4 | 4 | 4 | 4 | 0 | 0 | 0 | 0 | 0 | 0 | 0 | 0
2014-04-10 | 6時 | 0.3974 | 0.3974 | 0 | 0.0069702 | 6.9702 | 0.31743 | 1313.5948 | 1.3599 | 断続運転 | 0.19702 | 3580.1025 | 705.3614 | 2.5393 | 0.40018 | 111.16 | 0.028008 | 7.78 | 0.08865 | 24.625 | 2.0225 | 0.073 | 75.2023 | 734.0877 | 0.93386 | 561.7964 | 0 | 1 | 7333.8409 | 111.16 | 39.78 | 24.625 | 561.7964 | 15.075 | 24.9987 | 10.7867 | 6.7975 | 0 | 0 | 0 | 0 | 65 | 2.0225 | 0.26776 | 2.0225 | 2 | 2.0225 | 0 | 0 | 0 | 0 | 0.26776 | 0 | 0 | 0 | 0 | 0.20233 | 0 | 0 | 0 | 0 | 1.8201 | 0 | 0 | 0 | 0 | 1.8201 | 0 | 0 | 0 | 0 | 6.7975 | 0 | 0 | 0 | 0 | 0 | 0 | 0 | 0 | 0 | 3.3029 | 1.2475 | 0.99815 | 0.81058 | 0.81133 | 0 | 0 | 0 | 0 | 0 | 6.7975 | 0 | 0 | 0 | 0 | 1.8201 | 0 | 0 | 0 | 0 | 40 | 2 | 4 | 4 | 4 | 4 | 0 | 0 | 0 | 0 | 0 | 0 | 0 | 0
2014-04-10 | 7時 | 0.22529 | 0.22529 | 0 | 0.0059472 | 5.9472 | 0.14634 | 1223.2796 | 1.2446 | 断続運転 | 0.094721 | 3812.2866 | 361.105 | 1.3 | 0.37498 | 104.16 | 0.024408 | 6.78 | 0.0774 | 21.5 | 0.82319 | 0.073 | 74.1321 | 377.3632 | 0.93386 | 228.665 | 0 | 1 | 7755.9699 | 104.16 | 38.78 | 21.5 | 228.665 | 15.7 | 20.3384 | 4.3905 | 6.7975 | 0 | 0 | 0 | 0 | 65 | 0.82319 | 0.10955 | 0.82319 | 2 | 0.82319 | 0 | 0 | 0 | 0 | 0.10955 | 0 | 0 | 0 | 0 | 0.078495 | 0 | 0 | 0 | 0 | 0.7447 | 0 | 0 | 0 | 0 | 0.7447 | 0 | 0 | 0 | 0 | 6.7975 | 0 | 0 | 0 | 0 | 0 | 0 | 0 | 0 | 0 | 3.3029 | 1.2475 | 0.99815 | 0.81058 | 0.81133 | 0 | 0 | 0 | 0 | 0 | 6.7975 | 0 | 0 | 0 | 0 | 0.7447 | 0 | 0 | 0 | 0 | 40 | 2 | 4 | 4 | 4 | 4 | 0 | 0 | 0 | 0 | 0 | 0 | 0 | 0
2014-04-10 | 8時 | 0.14018 | 0.14018 | 0 | 0.0053974 | 5.3974 | 0.061786 | 1211.2278 | 1.2287 | 断続運転 | 0.039745 | 3838.2887 | 152.5518 | 0.54919 | 0.36389 | 101.08 | 0.022824 | 6.34 | 0.07245 | 20.125 | 0.090025 | 0.073 | 73.4778 | 159.2814 | 0.93386 | 25.0068 | 0 | 1 | 7794.7377 | 101.08 | 38.34 | 20.125 | 25.0068 | 15.975 | 19.9236 | 0.48014 | 6.7975 | 0 | 0 | 0 | 0 | 65 | 0.090025 | 0.012008 | 0.090025 | 2 | 0.090025 | 0 | 0 | 0 | 0 | 0.012008 | 0 | 0 | 0 | 0 | 0.0083972 | 0 | 0 | 0 | 0 | 0.081627 | 0 | 0 | 0 | 0 | 0.081627 | 0 | 0 | 0 | 0 | 6.7975 | 0 | 0 | 0 | 0 | 0 | 0 | 0 | 0 | 0 | 3.3029 | 1.2475 | 0.99815 | 0.81058 | 0.81133 | 0 | 0 | 0 | 0 | 0 | 6.7975 | 0 | 0 | 0 | 0 | 0.081627 | 0 | 0 | 0 | 0 | 40 | 2 | 4 | 4 | 4 | 4 | 0 | 0 | 0 | 0 | 0 | 0 | 0 | 0
2014-04-10 | 9時 | 0 | 0 | 0 | 0.0053229 | 5.3229 | 0.050059 | 1205.1973 | 1.2207 | 断続運転 | 0.032291 | 3839.596 | 123.985 | 0.44635 | 0.35582 | 98.84 | 0.021672 | 6.02 | 0.06885 | 19.125 | 0 | 0.073 | 73.3975 | 132.5036 | 0.93386 | 0 | 0 | 1 | 7788.962 | 98.84 | 38.02 | 19.125 | 0 | 16.175 | 20 | 0 | 0 | 0 | 0 | 0 | 0 | 65 | 0 | 0 | 0 | 2 | 0 | 0 | 0 | 0 | 0 | 0 | 0 | 0 | 0 | 0 | 0 | 0 | 0 | 0 | 0 | 0 | 0 | 0 | 0 | 0 | 0 | 0 | 0 | 0 | 0 | 6.7975 | 0 | 0 | 0 | 0 | 0 | 0 | 0 | 0 | 0 | 3.3029 | 1.2475 | 0.99815 | 0.81058 | 0.81133 | 0 | 0 | 0 | 0 | 0 | 6.7975 | 0 | 0 | 0 | 0 | 0 | 0 | 0 | 0 | 0 | 40 | 2 | 4 | 4 | 4 | 4 | 0 | 0 | 0 | 0 | 0 | 0 | 0 | 0
2014-04-10 | 10時 | 0.15251 | 0.15251 | 0 | 0.0054807 | 5.4807 | 0.074034 | 1202.8817 | 1.2176 | 断続運転 | 0.048072 | 3846.6192 | 184.914 | 0.66569 | 0.35482 | 98.56 | 0.021528 | 5.98 | 0.0684 | 19 | 0.22095 | 0.073 | 73.5947 | 198.2242 | 0.93386 | 61.374 | 0 | 1 | 7801.4779 | 98.56 | 37.98 | 19 | 61.374 | 16.2 | 19.8622 | 1.1784 | 6.7975 | 0 | 0 | 0 | 0 | 65 | 0.22095 | 0.029528 | 0.22095 | 2 | 0.22095 | 0 | 0 | 0 | 0 | 0.029528 | 0 | 0 | 0 | 0 | 0.020232 | 0 | 0 | 0 | 0 | 0.20071 | 0 | 0 | 0 | 0 | 0.20071 | 0 | 0 | 0 | 0 | 6.7975 | 0 | 0 | 0 | 0 | 0 | 0 | 0 | 0 | 0 | 3.3029 | 1.2475 | 0.99815 | 0.81058 | 0.81133 | 0 | 0 | 0 | 0 | 0 | 6.7975 | 0 | 0 | 0 | 0 | 0.20071 | 0 | 0 | 0 | 0 | 40 | 2 | 4 | 4 | 4 | 4 | 0 | 0 | 0 | 0 | 0 | 0 | 0 | 0
2014-04-10 | 11時 | 0 | 0 | 0 | 0.0053132 | 5.3132 | 0.048264 | 1197.5085 | 1.2105 | 断続運転 | 0.031324 | 3844.46 | 120.425 | 0.43353 | 0.34776 | 96.6 | 0.02052 | 5.7 | 0.06525 | 18.125 | 0 | 0.073 | 73.3975 | 132.5036 | 0.93386 | 0 | 0 | 1 | 7790.05 | 96.6 | 37.7 | 18.125 | 0 | 16.375 | 20 | 0 | 0 | 0 | 0 | 0 | 0 | 65 | 0 | 0 | 0 | 2 | 0 | 0 | 0 | 0 | 0 | 0 | 0 | 0 | 0 | 0 | 0 | 0 | 0 | 0 | 0 | 0 | 0 | 0 | 0 | 0 | 0 | 0 | 0 | 0 | 0 | 6.7975 | 0 | 0 | 0 | 0 | 0 | 0 | 0 | 0 | 0 | 3.3029 | 1.2475 | 0.99815 | 0.81058 | 0.81133 | 0 | 0 | 0 | 0 | 0 | 6.7975 | 0 | 0 | 0 | 0 | 0 | 0 | 0 | 0 | 0 | 40 | 2 | 4 | 4 | 4 | 4 | 0 | 0 | 0 | 0 | 0 | 0 | 0 | 0
2014-04-10 | 12時 | 0 | 0 | 0 | 0.0053108 | 5.3108 | 0.047413 | 1185.4458 | 1.1943 | 断続運転 | 0.031083 | 3845.676 | 119.535 | 0.43033 | 0.34574 | 96.04 | 0.020232 | 5.62 | 0.06435 | 17.875 | 0 | 0.073 | 73.3975 | 132.5036 | 0.93386 | 0 | 0 | 1 | 7790.322 | 96.04 | 37.62 | 17.875 | 0 | 16.425 | 20 | 0 | 0 | 0 | 0 | 0 | 0 | 65 | 0 | 0 | 0 | 2 | 0 | 0 | 0 | 0 | 0 | 0 | 0 | 0 | 0 | 0 | 0 | 0 | 0 | 0 | 0 | 0 | 0 | 0 | 0 | 0 | 0 | 0 | 0 | 0 | 0 | 6.7975 | 0 | 0 | 0 | 0 | 0 | 0 | 0 | 0 | 0 | 3.3029 | 1.2475 | 0.99815 | 0.81058 | 0.81133 | 0 | 0 | 0 | 0 | 0 | 6.7975 | 0 | 0 | 0 | 0 | 0 | 0 | 0 | 0 | 0 | 40 | 2 | 4 | 4 | 4 | 4 | 0 | 0 | 0 | 0 | 0 | 0 | 0 | 0
2014-04-10 | 13時 | 0 | 0 | 0 | 0.0053132 | 5.3132 | 0.047854 | 1187.3429 | 1.1968 | 断続運転 | 0.031324 | 3844.46 | 120.425 | 0.43353 | 0.34776 | 96.6 | 0.02052 | 5.7 | 0.06525 | 18.125 | 0 | 0.073 | 73.3975 | 132.5036 | 0.93386 | 0 | 0 | 1 | 7790.05 | 96.6 | 37.7 | 18.125 | 0 | 16.375 | 20 | 0 | 0 | 0 | 0 | 0 | 0 | 65 | 0 | 0 | 0 | 2 | 0 | 0 | 0 | 0 | 0 | 0 | 0 | 0 | 0 | 0 | 0 | 0 | 0 | 0 | 0 | 0 | 0 | 0 | 0 | 0 | 0 | 0 | 0 | 0 | 0 | 6.7975 | 0 | 0 | 0 | 0 | 0 | 0 | 0 | 0 | 0 | 3.3029 | 1.2475 | 0.99815 | 0.81058 | 0.81133 | 0 | 0 | 0 | 0 | 0 | 6.7975 | 0 | 0 | 0 | 0 | 0 | 0 | 0 | 0 | 0 | 40 | 2 | 4 | 4 | 4 | 4 | 0 | 0 | 0 | 0 | 0 | 0 | 0 | 0
2014-04-10 | 14時 | 0 | 0 | 0 | 0.0053145 | 5.3145 | 0.048489 | 1198.5151 | 1.2118 | 断続運転 | 0.031445 | 3843.852 | 120.87 | 0.43513 | 0.34877 | 96.88 | 0.020664 | 5.74 | 0.0657 | 18.25 | 0 | 0.073 | 73.3975 | 132.5036 | 0.93386 | 0 | 0 | 1 | 7789.914 | 96.88 | 37.74 | 18.25 | 0 | 16.35 | 20 | 0 | 0 | 0 | 0 | 0 | 0 | 65 | 0 | 0 | 0 | 2 | 0 | 0 | 0 | 0 | 0 | 0 | 0 | 0 | 0 | 0 | 0 | 0 | 0 | 0 | 0 | 0 | 0 | 0 | 0 | 0 | 0 | 0 | 0 | 0 | 0 | 6.7975 | 0 | 0 | 0 | 0 | 0 | 0 | 0 | 0 | 0 | 3.3029 | 1.2475 | 0.99815 | 0.81058 | 0.81133 | 0 | 0 | 0 | 0 | 0 | 6.7975 | 0 | 0 | 0 | 0 | 0 | 0 | 0 | 0 | 0 | 40 | 2 | 4 | 4 | 4 | 4 | 0 | 0 | 0 | 0 | 0 | 0 | 0 | 0
2014-04-10 | 15時 | 0.17316 | 0.17316 | 0 | 0.0056206 | 5.6206 | 0.094544 | 1194.7775 | 1.2068 | 断続運転 | 0.06206 | 3844.0973 | 238.5655 | 0.85884 | 0.35784 | 99.4 | 0.02196 | 6.1 | 0.06975 | 19.375 | 0.40929 | 0.073 | 73.7627 | 254.2459 | 0.93386 | 113.6905 | 0 | 1 | 7799.7231 | 99.4 | 38.1 | 19.375 | 113.6905 | 16.125 | 19.8772 | 2.1829 | 6.7975 | 0 | 0 | 0 | 0 | 65 | 0.40929 | 0.054663 | 0.40929 | 2 | 0.40929 | 0 | 0 | 0 | 0 | 0.054663 | 0 | 0 | 0 | 0 | 0.037711 | 0 | 0 | 0 | 0 | 0.37157 | 0 | 0 | 0 | 0 | 0.37157 | 0 | 0 | 0 | 0 | 6.7975 | 0 | 0 | 0 | 0 | 0 | 0 | 0 | 0 | 0 | 3.3029 | 1.2475 | 0.99815 | 0.81058 | 0.81133 | 0 | 0 | 0 | 0 | 0 | 6.7975 | 0 | 0 | 0 | 0 | 0.37157 | 0 | 0 | 0 | 0 | 40 | 2 | 4 | 4 | 4 | 4 | 0 | 0 | 0 | 0 | 0 | 0 | 0 | 0
2014-04-10 | 16時 | 0.24545 | 0.24545 | 0 | 0.0060932 | 6.0932 | 0.16636 | 1210.0033 | 1.2271 | 断続運転 | 0.10932 | 3796.5463 | 415.0486 | 1.4942 | 0.3659 | 101.64 | 0.023112 | 6.42 | 0.07335 | 20.375 | 1.0318 | 0.073 | 74.3182 | 439.4158 | 0.93386 | 286.6136 | 0 | 1 | 7716.259 | 101.64 | 38.42 | 20.375 | 286.6136 | 15.925 | 20.794 | 5.5031 | 6.7975 | 0 | 0 | 0 | 0 | 65 | 1.0318 | 0.13758 | 1.0318 | 2 | 1.0318 | 0 | 0 | 0 | 0 | 0.13758 | 0 | 0 | 0 | 0 | 0.096634 | 0 | 0 | 0 | 0 | 0.93518 | 0 | 0 | 0 | 0 | 0.93518 | 0 | 0 | 0 | 0 | 6.7975 | 0 | 0 | 0 | 0 | 0 | 0 | 0 | 0 | 0 | 3.3029 | 1.2475 | 0.99815 | 0.81058 | 0.81133 | 0 | 0 | 0 | 0 | 0 | 6.7975 | 0 | 0 | 0 | 0 | 0.93518 | 0 | 0 | 0 | 0 | 40 | 2 | 4 | 4 | 4 | 4 | 0 | 0 | 0 | 0 | 0 | 0 | 0 | 0
2014-04-10 | 17時 | 0.69163 | 0.69163 | 0 | 0.0087593 | 8.7593 | 0.60987 | 1389.4483 | 1.4522 | 断続運転 | 0.37593 | 2981.1936 | 1120.7176 | 4.0346 | 0.37296 | 103.6 | 0.02412 | 6.7 | 0.0765 | 21.25 | 3.561 | 0.073 | 76.5752 | 1191.7264 | 0.93386 | 989.1676 | 0 | 1 | 6150.0786 | 103.6 | 38.7 | 21.25 | 989.1676 | 15.75 | 38.2145 | 18.9924 | 6.7975 | 0 | 0 | 0 | 0 | 65 | 3.561 | 0.47411 | 3.561 | 2 | 3.561 | 0 | 0 | 0 | 0 | 0.47411 | 0 | 0 | 0 | 0 | 0.33821 | 0 | 0 | 0 | 0 | 3.2228 | 0 | 0 | 0 | 0 | 3.2228 | 0 | 0 | 0 | 0 | 6.7975 | 0 | 0 | 0 | 0 | 0 | 0 | 0 | 0 | 0 | 3.3029 | 1.2475 | 0.99815 | 0.81058 | 0.81133 | 0 | 0 | 0 | 0 | 0 | 6.7975 | 0 | 0 | 0 | 0 | 3.2228 | 0 | 0 | 0 | 0 | 40 | 2 | 4 | 4 | 4 | 4 | 0 | 0 | 0 | 0 | 0 | 0 | 0 | 0
2014-04-10 | 18時 | 0.89135 | 0.89135 | 0 | 0.0099854 | 9.9854 | 0.80837 | 1434.4486 | 1.5052 | 断続運転 | 0.49854 | 2900.492 | 1446.0202 | 5.2057 | 0.36893 | 102.48 | 0.023544 | 6.54 | 0.0747 | 20.75 | 4.7385 | 0.073 | 77.6259 | 1541.9738 | 0.93386 | 1316.2502 | 0 | 1 | 5990.194 | 102.48 | 38.54 | 20.75 | 1316.2502 | 15.85 | 40 | 25.2725 | 6.7975 | 0 | 0 | 0 | 0 | 65 | 4.7385 | 0.63141 | 4.7385 | 2 | 4.7385 | 0 | 0 | 0 | 0 | 0.63141 | 0 | 0 | 0 | 0 | 0.44647 | 0 | 0 | 0 | 0 | 4.292 | 0 | 0 | 0 | 0 | 4.292 | 0 | 0 | 0 | 0 | 6.7975 | 0 | 0 | 0 | 0 | 0 | 0 | 0 | 0 | 0 | 3.3029 | 1.2475 | 0.99815 | 0.81058 | 0.81133 | 0 | 0 | 0 | 0 | 0 | 6.7975 | 0 | 0 | 0 | 0 | 4.292 | 0 | 0 | 0 | 0 | 40 | 2 | 4 | 4 | 4 | 4 | 0 | 0 | 0 | 0 | 0 | 0 | 0 | 0
2014-04-10 | 19時 | 0.4025 | 0.4025 | 0 | 0.0070545 | 7.0545 | 0.32245 | 1282.6597 | 1.3211 | 断続運転 | 0.20545 | 3556.9726 | 730.7758 | 2.6308 | 0.37901 | 105.28 | 0.024984 | 6.94 | 0.0792 | 22 | 2.1476 | 0.073 | 75.3139 | 771.3088 | 0.93386 | 596.5558 | 0 | 1 | 7267.4223 | 105.28 | 38.94 | 22 | 596.5558 | 15.6 | 25.7697 | 11.4541 | 6.7975 | 0 | 0 | 0 | 0 | 65 | 2.1476 | 0.28557 | 2.1476 | 2 | 2.1476 | 0 | 0 | 0 | 0 | 0.28557 | 0 | 0 | 0 | 0 | 0.2064 | 0 | 0 | 0 | 0 | 1.9412 | 0 | 0 | 0 | 0 | 1.9412 | 0 | 0 | 0 | 0 | 6.7975 | 0 | 0 | 0 | 0 | 0 | 0 | 0 | 0 | 0 | 3.3029 | 1.2475 | 0.99815 | 0.81058 | 0.81133 | 0 | 0 | 0 | 0 | 0 | 6.7975 | 0 | 0 | 0 | 0 | 1.9412 | 0 | 0 | 0 | 0 | 40 | 2 | 4 | 4 | 4 | 4 | 0 | 0 | 0 | 0 | 0 | 0 | 0 | 0
2014-04-10 | 20時 | 0.57034 | 0.57034 | 0 | 0.0080467 | 8.0467 | 0.48929 | 1349.1381 | 1.4037 | 断続運転 | 0.30467 | 3223.6034 | 982.1346 | 3.5357 | 0.38707 | 107.52 | 0.026136 | 7.26 | 0.0828 | 23 | 3.0397 | 0.073 | 76.11 | 1036.6574 | 0.93386 | 844.3546 | 0 | 1 | 6632.3954 | 107.52 | 39.26 | 23 | 844.3546 | 15.4 | 32.8253 | 16.2119 | 6.7975 | 0 | 0 | 0 | 0 | 65 | 3.0397 | 0.40353 | 3.0397 | 2 | 3.0397 | 0 | 0 | 0 | 0 | 0.40353 | 0 | 0 | 0 | 0 | 0.2967 | 0 | 0 | 0 | 0 | 2.743 | 0 | 0 | 0 | 0 | 2.743 | 0 | 0 | 0 | 0 | 6.7975 | 0 | 0 | 0 | 0 | 0 | 0 | 0 | 0 | 0 | 3.3029 | 1.2475 | 0.99815 | 0.81058 | 0.81133 | 0 | 0 | 0 | 0 | 0 | 6.7975 | 0 | 0 | 0 | 0 | 2.743 | 0 | 0 | 0 | 0 | 40 | 2 | 4 | 4 | 4 | 4 | 0 | 0 | 0 | 0 | 0 | 0 | 0 | 0
2014-04-10 | 21時 | 0.78485 | 0.78485 | 0 | 0.0092546 | 9.2546 | 0.7026 | 1433.1629 | 1.5037 | 断続運転 | 0.42546 | 2881.036 | 1225.7637 | 4.4127 | 0.40118 | 111.44 | 0.028152 | 7.82 | 0.0891 | 24.75 | 3.8943 | 0.073 | 76.8726 | 1290.8696 | 0.93386 | 1081.7537 | 0 | 1 | 5985.842 | 111.44 | 39.82 | 24.75 | 1081.7537 | 15.05 | 40 | 20.7701 | 6.7975 | 0 | 0 | 0 | 0 | 65 | 3.8943 | 0.51548 | 3.8943 | 2 | 3.8943 | 0 | 0 | 0 | 0 | 0.51548 | 0 | 0 | 0 | 0 | 0.39032 | 0 | 0 | 0 | 0 | 3.504 | 0 | 0 | 0 | 0 | 3.504 | 0 | 0 | 0 | 0 | 6.7975 | 0 | 0 | 0 | 0 | 0 | 0 | 0 | 0 | 0 | 3.3029 | 1.2475 | 0.99815 | 0.81058 | 0.81133 | 0 | 0 | 0 | 0 | 0 | 6.7975 | 0 | 0 | 0 | 0 | 3.504 | 0 | 0 | 0 | 0 | 40 | 2 | 4 | 4 | 4 | 4 | 0 | 0 | 0 | 0 | 0 | 0 | 0 | 0
2014-04-10 | 22時 | 0.85936 | 0.85936 | 0 | 0.0097665 | 9.7665 | 0.7766 | 1433.168 | 1.5037 | 断続運転 | 0.47665 | 2880.428 | 1372.9522 | 4.9426 | 0.40219 | 111.72 | 0.028296 | 7.86 | 0.08955 | 24.875 | 4.4226 | 0.073 | 77.344 | 1448.0059 | 0.93386 | 1228.4972 | 0 | 1 | 5985.706 | 111.72 | 39.86 | 24.875 | 1228.4972 | 15.025 | 40 | 23.5876 | 6.7975 | 0 | 0 | 0 | 0 | 65 | 4.4226 | 0.58529 | 4.4226 | 2 | 4.4226 | 0 | 0 | 0 | 0 | 0.58529 | 0 | 0 | 0 | 0 | 0.44409 | 0 | 0 | 0 | 0 | 3.9785 | 0 | 0 | 0 | 0 | 3.9785 | 0 | 0 | 0 | 0 | 6.7975 | 0 | 0 | 0 | 0 | 0 | 0 | 0 | 0 | 0 | 3.3029 | 1.2475 | 0.99815 | 0.81058 | 0.81133 | 0 | 0 | 0 | 0 | 0 | 6.7975 | 0 | 0 | 0 | 0 | 3.9785 | 0 | 0 | 0 | 0 | 40 | 2 | 4 | 4 | 4 | 4 | 0 | 0 | 0 | 0 | 0 | 0 | 0 | 0
2014-04-10 | 23時 | 1.0412 | 1.0412 | 0 | 0.010994 | 10.9937 | 0.95718 | 1449.8177 | 1.523 | 断続運転 | 0.59937 | 2878.604 | 1725.362 | 6.2113 | 0.40522 | 112.56 | 0.028728 | 7.98 | 0.0909 | 25.25 | 5.6865 | 0.073 | 78.4718 | 1823.9446 | 0.93386 | 1579.572 | 0 | 1 | 5985.298 | 112.56 | 39.98 | 25.25 | 1579.572 | 14.95 | 40 | 30.3284 | 6.7975 | 0 | 0 | 0 | 0 | 65 | 5.6865 | 0.75208 | 5.6865 | 2 | 5.6865 | 0 | 0 | 0 | 0 | 0.75208 | 0 | 0 | 0 | 0 | 0.57418 | 0 | 0 | 0 | 0 | 5.1123 | 0 | 0 | 0 | 0 | 5.1123 | 0 | 0 | 0 | 0 | 6.7975 | 0 | 0 | 0 | 0 | 0 | 0 | 0 | 0 | 0 | 3.3029 | 1.2475 | 0.99815 | 0.81058 | 0.81133 | 0 | 0 | 0 | 0 | 0 | 6.7975 | 0 | 0 | 0 | 0 | 5.1123 | 0 | 0 | 0 | 0 | 40 | 2 | 4 | 4 | 4 | 4 | 0 | 0 | 0 | 0 | 0 | 0 | 0 | 0
2014-04-11 | 0時 | 1.0295 | 1.0295 | 0 | 0.01092 | 10.9203 | 0.94556 | 1447.2863 | 1.5201 | 断続運転 | 0.59203 | 2887.724 | 1709.6074 | 6.1546 | 0.3901 | 108.36 | 0.026568 | 7.38 | 0.08415 | 23.375 | 5.6538 | 0.073 | 78.4427 | 1814.222 | 0.93386 | 1570.4924 | 0 | 1 | 5987.338 | 108.36 | 39.38 | 23.375 | 1570.4924 | 15.325 | 40 | 30.1541 | 6.7975 | 0 | 0 | 0 | 0 | 65 | 5.6538 | 0.75009 | 5.6538 | 2 | 5.6538 | 0 | 0 | 0 | 0 | 0.75009 | 0 | 0 | 0 | 0 | 0.55504 | 0 | 0 | 0 | 0 | 5.0987 | 0 | 0 | 0 | 0 | 5.0987 | 0 | 0 | 0 | 0 | 6.7975 | 0 | 0 | 0 | 0 | 0 | 0 | 0 | 0 | 0 | 3.3029 | 1.2475 | 0.99815 | 0.81058 | 0.81133 | 0 | 0 | 0 | 0 | 0 | 6.7975 | 0 | 0 | 0 | 0 | 5.0987 | 0 | 0 | 0 | 0 | 40 | 2 | 4 | 4 | 4 | 4 | 0 | 0 | 0 | 0 | 0 | 0 | 0 | 0
2014-04-11 | 1時 | 1.0612 | 1.0612 | 0 | 0.011001 | 11.001 | 0.97719 | 1478.6019 | 1.5561 | 断続運転 | 0.6001 | 2888.332 | 1733.2909 | 6.2398 | 0.38909 | 108.08 | 0.026424 | 7.34 | 0.0837 | 23.25 | 5.7406 | 0.073 | 78.5202 | 1840.0593 | 0.93386 | 1594.6209 | 0 | 1 | 5987.474 | 108.08 | 39.34 | 23.25 | 1594.6209 | 15.35 | 40 | 30.6173 | 6.7975 | 0 | 0 | 0 | 0 | 65 | 5.7406 | 0.76177 | 5.7406 | 2 | 5.7406 | 0 | 0 | 0 | 0 | 0.76177 | 0 | 0 | 0 | 0 | 0.5625 | 0 | 0 | 0 | 0 | 5.1781 | 0 | 0 | 0 | 0 | 5.1781 | 0 | 0 | 0 | 0 | 6.7975 | 0 | 0 | 0 | 0 | 0 | 0 | 0 | 0 | 0 | 3.3029 | 1.2475 | 0.99815 | 0.81058 | 0.81133 | 0 | 0 | 0 | 0 | 0 | 6.7975 | 0 | 0 | 0 | 0 | 5.1781 | 0 | 0 | 0 | 0 | 40 | 2 | 4 | 4 | 4 | 4 | 0 | 0 | 0 | 0 | 0 | 0 | 0 | 0
2014-04-11 | 2時 | 1.0503 | 1.0503 | 0 | 0.011006 | 11.0063 | 0.96626 | 1460.978 | 1.5359 | 断続運転 | 0.60063 | 2890.156 | 1735.9104 | 6.2493 | 0.38606 | 107.24 | 0.025992 | 7.22 | 0.08235 | 22.875 | 5.7549 | 0.073 | 78.5329 | 1844.2939 | 0.93386 | 1598.5754 | 0 | 1 | 5987.882 | 107.24 | 39.22 | 22.875 | 1598.5754 | 15.425 | 40 | 30.6933 | 6.7975 | 0 | 0 | 0 | 0 | 65 | 5.7549 | 0.76413 | 5.7549 | 2 | 5.7549 | 0 | 0 | 0 | 0 | 0.76413 | 0 | 0 | 0 | 0 | 0.56065 | 0 | 0 | 0 | 0 | 5.1942 | 0 | 0 | 0 | 0 | 5.1942 | 0 | 0 | 0 | 0 | 6.7975 | 0 | 0 | 0 | 0 | 0 | 0 | 0 | 0 | 0 | 3.3029 | 1.2475 | 0.99815 | 0.81058 | 0.81133 | 0 | 0 | 0 | 0 | 0 | 6.7975 | 0 | 0 | 0 | 0 | 5.1942 | 0 | 0 | 0 | 0 | 40 | 2 | 4 | 4 | 4 | 4 | 0 | 0 | 0 | 0 | 0 | 0 | 0 | 0
2014-04-11 | 3時 | 1.0397 | 1.0397 | 0 | 0.011009 | 11.0085 | 0.95568 | 1444.5233 | 1.5169 | 断続運転 | 0.60085 | 2891.372 | 1737.2902 | 6.2542 | 0.38405 | 106.68 | 0.025704 | 7.14 | 0.08145 | 22.625 | 5.763 | 0.073 | 78.5402 | 1846.7244 | 0.93386 | 1600.8452 | 0 | 1 | 5988.154 | 106.68 | 39.14 | 22.625 | 1600.8452 | 15.475 | 40 | 30.7368 | 6.7975 | 0 | 0 | 0 | 0 | 65 | 5.763 | 0.76554 | 5.763 | 2 | 5.763 | 0 | 0 | 0 | 0 | 0.76554 | 0 | 0 | 0 | 0 | 0.55929 | 0 | 0 | 0 | 0 | 5.2038 | 0 | 0 | 0 | 0 | 5.2038 | 0 | 0 | 0 | 0 | 6.7975 | 0 | 0 | 0 | 0 | 0 | 0 | 0 | 0 | 0 | 3.3029 | 1.2475 | 0.99815 | 0.81058 | 0.81133 | 0 | 0 | 0 | 0 | 0 | 6.7975 | 0 | 0 | 0 | 0 | 5.2038 | 0 | 0 | 0 | 0 | 40 | 2 | 4 | 4 | 4 | 4 | 0 | 0 | 0 | 0 | 0 | 0 | 0 | 0
2014-04-11 | 4時 | 1.0402 | 1.0402 | 0 | 0.011015 | 11.0148 | 0.95617 | 1443.9892 | 1.5163 | 断続運転 | 0.60148 | 2891.98 | 1739.461 | 6.2621 | 0.38304 | 106.4 | 0.02556 | 7.1 | 0.081 | 22.5 | 5.7725 | 0.073 | 78.5486 | 1849.5255 | 0.93386 | 1603.461 | 0 | 1 | 5988.29 | 106.4 | 39.1 | 22.5 | 1603.461 | 15.5 | 40 | 30.7871 | 6.7975 | 0 | 0 | 0 | 0 | 65 | 5.7725 | 0.76695 | 5.7725 | 2 | 5.7725 | 0 | 0 | 0 | 0 | 0.76695 | 0 | 0 | 0 | 0 | 0.55912 | 0 | 0 | 0 | 0 | 5.2133 | 0 | 0 | 0 | 0 | 5.2133 | 0 | 0 | 0 | 0 | 6.7975 | 0 | 0 | 0 | 0 | 0 | 0 | 0 | 0 | 0 | 3.3029 | 1.2475 | 0.99815 | 0.81058 | 0.81133 | 0 | 0 | 0 | 0 | 0 | 6.7975 | 0 | 0 | 0 | 0 | 5.2133 | 0 | 0 | 0 | 0 | 40 | 2 | 4 | 4 | 4 | 4 | 0 | 0 | 0 | 0 | 0 | 0 | 0 | 0
2014-04-11 | 5時 | 1.0958 | 1.0958 | 0 | 0.011682 | 11.6821 | 1.0111 | 1397.6747 | 1.462 | 断続運転 | 0.66821 | 2895.628 | 1934.8944 | 6.9656 | 0.37699 | 104.72 | 0.024696 | 6.86 | 0.0783 | 21.75 | 6.4856 | 0.073 | 79.185 | 2061.6591 | 0.93386 | 1801.5644 | 0 | 1 | 5989.106 | 104.72 | 38.86 | 21.75 | 1801.5644 | 15.65 | 40 | 34.5907 | 6.7975 | 0 | 0 | 0 | 0 | 65 | 6.4856 | 0.86278 | 6.4856 | 2 | 6.4856 | 0 | 0 | 0 | 0 | 0.86278 | 0 | 0 | 0 | 0 | 0.62088 | 0 | 0 | 0 | 0 | 5.8648 | 0 | 0 | 0 | 0 | 5.8648 | 0 | 0 | 0 | 0 | 6.7975 | 0 | 0 | 0 | 0 | 0 | 0 | 0 | 0 | 0 | 3.3029 | 1.2475 | 0.99815 | 0.81058 | 0.81133 | 0 | 0 | 0 | 0 | 0 | 6.7975 | 0 | 0 | 0 | 0 | 5.8648 | 0 | 0 | 0 | 0 | 40 | 2 | 4 | 4 | 4 | 4 | 0 | 0 | 0 | 0 | 0 | 0 | 0 | 0
2014-04-11 | 6時 | 0.56338 | 0.56338 | 0 | 0.0081264 | 8.1264 | 0.48226 | 1298.6827 | 1.3413 | 断続運転 | 0.31264 | 3195.0682 | 998.8932 | 3.596 | 0.37195 | 103.32 | 0.023976 | 6.66 | 0.07605 | 21.125 | 3.124 | 0.073 | 76.1853 | 1061.7506 | 0.93386 | 867.7882 | 0 | 1 | 6561.7696 | 103.32 | 38.66 | 21.125 | 867.7882 | 15.775 | 33.634 | 16.6619 | 6.7975 | 0 | 0 | 0 | 0 | 65 | 3.124 | 0.41602 | 3.124 | 2 | 3.124 | 0 | 0 | 0 | 0 | 0.41602 | 0 | 0 | 0 | 0 | 0.29612 | 0 | 0 | 0 | 0 | 2.8279 | 0 | 0 | 0 | 0 | 2.8279 | 0 | 0 | 0 | 0 | 6.7975 | 0 | 0 | 0 | 0 | 0 | 0 | 0 | 0 | 0 | 3.3029 | 1.2475 | 0.99815 | 0.81058 | 0.81133 | 0 | 0 | 0 | 0 | 0 | 6.7975 | 0 | 0 | 0 | 0 | 2.8279 | 0 | 0 | 0 | 0 | 40 | 2 | 4 | 4 | 4 | 4 | 0 | 0 | 0 | 0 | 0 | 0 | 0 | 0
2014-04-11 | 7時 | 0.48638 | 0.48638 | 0 | 0.0076964 | 7.6964 | 0.40568 | 1251.8064 | 1.2817 | 断続運転 | 0.26964 | 3343.8153 | 901.6186 | 3.2458 | 0.36792 | 102.2 | 0.0234 | 6.5 | 0.07425 | 20.625 | 2.7803 | 0.073 | 75.8785 | 959.4929 | 0.93386 | 772.2936 | 0 | 1 | 6844.6678 | 102.2 | 38.5 | 20.625 | 772.2936 | 15.875 | 30.4915 | 14.8283 | 6.7975 | 0 | 0 | 0 | 0 | 65 | 2.7803 | 0.37055 | 2.7803 | 2 | 2.7803 | 0 | 0 | 0 | 0 | 0.37055 | 0 | 0 | 0 | 0 | 0.26144 | 0 | 0 | 0 | 0 | 2.5188 | 0 | 0 | 0 | 0 | 2.5188 | 0 | 0 | 0 | 0 | 6.7975 | 0 | 0 | 0 | 0 | 0 | 0 | 0 | 0 | 0 | 3.3029 | 1.2475 | 0.99815 | 0.81058 | 0.81133 | 0 | 0 | 0 | 0 | 0 | 6.7975 | 0 | 0 | 0 | 0 | 2.5188 | 0 | 0 | 0 | 0 | 40 | 2 | 4 | 4 | 4 | 4 | 0 | 0 | 0 | 0 | 0 | 0 | 0 | 0
2014-04-11 | 8時 | 0.36588 | 0.36588 | 0 | 0.0069319 | 6.9319 | 0.28595 | 1205.4996 | 1.2211 | 断続運転 | 0.19319 | 3597.0492 | 694.9029 | 2.5017 | 0.35986 | 99.96 | 0.022248 | 6.18 | 0.07065 | 19.625 | 2.0489 | 0.073 | 75.2258 | 741.9492 | 0.93386 | 569.1379 | 0 | 1 | 7325.0522 | 99.96 | 38.18 | 19.625 | 569.1379 | 16.075 | 25.1571 | 10.9277 | 6.7975 | 0 | 0 | 0 | 0 | 65 | 2.0489 | 0.27353 | 2.0489 | 2 | 2.0489 | 0 | 0 | 0 | 0 | 0.27353 | 0 | 0 | 0 | 0 | 0.18956 | 0 | 0 | 0 | 0 | 1.8593 | 0 | 0 | 0 | 0 | 1.8593 | 0 | 0 | 0 | 0 | 6.7975 | 0 | 0 | 0 | 0 | 0 | 0 | 0 | 0 | 0 | 3.3029 | 1.2475 | 0.99815 | 0.81058 | 0.81133 | 0 | 0 | 0 | 0 | 0 | 6.7975 | 0 | 0 | 0 | 0 | 1.8593 | 0 | 0 | 0 | 0 | 40 | 2 | 4 | 4 | 4 | 4 | 0 | 0 | 0 | 0 | 0 | 0 | 0 | 0
2014-04-11 | 9時 | 0.37409 | 0.37409 | 0 | 0.0070427 | 7.0427 | 0.29405 | 1176.0809 | 1.1816 | 断続運転 | 0.20427 | 3564.23 | 728.0478 | 2.621 | 0.34474 | 95.76 | 0.020088 | 5.58 | 0.0639 | 17.75 | 2.1922 | 0.073 | 75.3538 | 784.5892 | 0.93386 | 608.9578 | 0 | 1 | 7246.1591 | 95.76 | 37.58 | 17.75 | 608.9578 | 16.45 | 26.0579 | 11.6922 | 6.7975 | 0 | 0 | 0 | 0 | 65 | 2.1922 | 0.29359 | 2.1922 | 2 | 2.1922 | 0 | 0 | 0 | 0 | 0.29359 | 0 | 0 | 0 | 0 | 0.19657 | 0 | 0 | 0 | 0 | 1.9957 | 0 | 0 | 0 | 0 | 1.9957 | 0 | 0 | 0 | 0 | 6.7975 | 0 | 0 | 0 | 0 | 0 | 0 | 0 | 0 | 0 | 3.3029 | 1.2475 | 0.99815 | 0.81058 | 0.81133 | 0 | 0 | 0 | 0 | 0 | 6.7975 | 0 | 0 | 0 | 0 | 1.9957 | 0 | 0 | 0 | 0 | 40 | 2 | 4 | 4 | 4 | 4 | 0 | 0 | 0 | 0 | 0 | 0 | 0 | 0
2014-04-11 | 10時 | 0.37708 | 0.37708 | 0 | 0.0070598 | 7.0598 | 0.29702 | 1178.6477 | 1.1851 | 断続運転 | 0.20598 | 3558.3692 | 732.9513 | 2.6386 | 0.34877 | 96.88 | 0.020664 | 5.74 | 0.0657 | 18.25 | 2.2035 | 0.073 | 75.3638 | 787.9339 | 0.93386 | 612.0813 | 0 | 1 | 7238.9984 | 96.88 | 37.74 | 18.25 | 612.0813 | 16.35 | 26.1315 | 11.7522 | 6.7975 | 0 | 0 | 0 | 0 | 65 | 2.2035 | 0.29485 | 2.2035 | 2 | 2.2035 | 0 | 0 | 0 | 0 | 0.29485 | 0 | 0 | 0 | 0 | 0.19926 | 0 | 0 | 0 | 0 | 2.0042 | 0 | 0 | 0 | 0 | 2.0042 | 0 | 0 | 0 | 0 | 6.7975 | 0 | 0 | 0 | 0 | 0 | 0 | 0 | 0 | 0 | 3.3029 | 1.2475 | 0.99815 | 0.81058 | 0.81133 | 0 | 0 | 0 | 0 | 0 | 6.7975 | 0 | 0 | 0 | 0 | 2.0042 | 0 | 0 | 0 | 0 | 40 | 2 | 4 | 4 | 4 | 4 | 0 | 0 | 0 | 0 | 0 | 0 | 0 | 0
2014-04-11 | 11時 | 0.2069 | 0.2069 | 0 | 0.0059122 | 5.9122 | 0.12799 | 1109.8189 | 1.0897 | 断続運転 | 0.09122 | 3838.1851 | 350.1181 | 1.2604 | 0.32659 | 90.72 | 0.017496 | 4.86 | 0.0558 | 15.5 | 0.86054 | 0.073 | 74.1654 | 388.471 | 0.93386 | 239.0381 | 0 | 1 | 7756.1577 | 90.72 | 36.86 | 15.5 | 239.0381 | 16.9 | 20.409 | 4.5896 | 6.7975 | 0 | 0 | 0 | 0 | 65 | 0.86054 | 0.11568 | 0.86054 | 2 | 0.86054 | 0 | 0 | 0 | 0 | 0.11568 | 0 | 0 | 0 | 0 | 0.074193 | 0 | 0 | 0 | 0 | 0.78634 | 0 | 0 | 0 | 0 | 0.78634 | 0 | 0 | 0 | 0 | 6.7975 | 0 | 0 | 0 | 0 | 0 | 0 | 0 | 0 | 0 | 3.3029 | 1.2475 | 0.99815 | 0.81058 | 0.81133 | 0 | 0 | 0 | 0 | 0 | 6.7975 | 0 | 0 | 0 | 0 | 0.78634 | 0 | 0 | 0 | 0 | 40 | 2 | 4 | 4 | 4 | 4 | 0 | 0 | 0 | 0 | 0 | 0 | 0 | 0
2014-04-11 | 12時 | 0 | 0 | 0 | 0.0052665 | 5.2665 | 0.036464 | 1062.1107 | 1.0206 | 断続運転 | 0.026646 | 3868.172 | 103.07 | 0.37105 | 0.30845 | 85.68 | 0.014904 | 4.14 | 0.0477 | 13.25 | 0 | 0.073 | 73.3975 | 132.5036 | 0.93386 | 0 | 0 | 1 | 7795.354 | 85.68 | 36.14 | 13.25 | 0 | 17.35 | 20 | 0 | 0 | 0 | 0 | 0 | 0 | 65 | 0 | 0 | 0 | 2 | 0 | 0 | 0 | 0 | 0 | 0 | 0 | 0 | 0 | 0 | 0 | 0 | 0 | 0 | 0 | 0 | 0 | 0 | 0 | 0 | 0 | 0 | 0 | 0 | 0 | 6.7975 | 0 | 0 | 0 | 0 | 0 | 0 | 0 | 0 | 0 | 3.3029 | 1.2475 | 0.99815 | 0.81058 | 0.81133 | 0 | 0 | 0 | 0 | 0 | 6.7975 | 0 | 0 | 0 | 0 | 0 | 0 | 0 | 0 | 0 | 40 | 2 | 4 | 4 | 4 | 4 | 0 | 0 | 0 | 0 | 0 | 0 | 0 | 0
2014-04-11 | 13時 | 0 | 0 | 0 | 0.0052676 | 5.2676 | 0.036407 | 1055.773 | 1.0113 | 断続運転 | 0.026765 | 3867.564 | 103.515 | 0.37265 | 0.30946 | 85.96 | 0.015048 | 4.18 | 0.04815 | 13.375 | 0 | 0.073 | 73.3975 | 132.5036 | 0.93386 | 0 | 0 | 1 | 7795.218 | 85.96 | 36.18 | 13.375 | 0 | 17.325 | 20 | 0 | 0 | 0 | 0 | 0 | 0 | 65 | 0 | 0 | 0 | 2 | 0 | 0 | 0 | 0 | 0 | 0 | 0 | 0 | 0 | 0 | 0 | 0 | 0 | 0 | 0 | 0 | 0 | 0 | 0 | 0 | 0 | 0 | 0 | 0 | 0 | 6.7975 | 0 | 0 | 0 | 0 | 0 | 0 | 0 | 0 | 0 | 3.3029 | 1.2475 | 0.99815 | 0.81058 | 0.81133 | 0 | 0 | 0 | 0 | 0 | 6.7975 | 0 | 0 | 0 | 0 | 0 | 0 | 0 | 0 | 0 | 40 | 2 | 4 | 4 | 4 | 4 | 0 | 0 | 0 | 0 | 0 | 0 | 0 | 0
2014-04-11 | 14時 | 0 | 0 | 0 | 0.00527 | 5.27 | 0.036527 | 1049.9719 | 1.0026 | 断続運転 | 0.027004 | 3866.348 | 104.405 | 0.37586 | 0.31147 | 86.52 | 0.015336 | 4.26 | 0.04905 | 13.625 | 0 | 0.073 | 73.3975 | 132.5036 | 0.93386 | 0 | 0 | 1 | 7794.946 | 86.52 | 36.26 | 13.625 | 0 | 17.275 | 20 | 0 | 0 | 0 | 0 | 0 | 0 | 65 | 0 | 0 | 0 | 2 | 0 | 0 | 0 | 0 | 0 | 0 | 0 | 0 | 0 | 0 | 0 | 0 | 0 | 0 | 0 | 0 | 0 | 0 | 0 | 0 | 0 | 0 | 0 | 0 | 0 | 6.7975 | 0 | 0 | 0 | 0 | 0 | 0 | 0 | 0 | 0 | 3.3029 | 1.2475 | 0.99815 | 0.81058 | 0.81133 | 0 | 0 | 0 | 0 | 0 | 6.7975 | 0 | 0 | 0 | 0 | 0 | 0 | 0 | 0 | 0 | 40 | 2 | 4 | 4 | 4 | 4 | 0 | 0 | 0 | 0 | 0 | 0 | 0 | 0
2014-04-11 | 15時 | 0 | 0 | 0 | 0.005276 | 5.276 | 0.03743 | 1052.8123 | 1.0069 | 断続運転 | 0.027601 | 3863.308 | 106.63 | 0.38387 | 0.31651 | 87.92 | 0.016056 | 4.46 | 0.0513 | 14.25 | 0 | 0.073 | 73.3975 | 132.5036 | 0.93386 | 0 | 0 | 1 | 7794.266 | 87.92 | 36.46 | 14.25 | 0 | 17.15 | 20 | 0 | 0 | 0 | 0 | 0 | 0 | 65 | 0 | 0 | 0 | 2 | 0 | 0 | 0 | 0 | 0 | 0 | 0 | 0 | 0 | 0 | 0 | 0 | 0 | 0 | 0 | 0 | 0 | 0 | 0 | 0 | 0 | 0 | 0 | 0 | 0 | 6.7975 | 0 | 0 | 0 | 0 | 0 | 0 | 0 | 0 | 0 | 3.3029 | 1.2475 | 0.99815 | 0.81058 | 0.81133 | 0 | 0 | 0 | 0 | 0 | 6.7975 | 0 | 0 | 0 | 0 | 0 | 0 | 0 | 0 | 0 | 40 | 2 | 4 | 4 | 4 | 4 | 0 | 0 | 0 | 0 | 0 | 0 | 0 | 0
2014-04-11 | 16時 | 0.15854 | 0.15854 | 0 | 0.0055974 | 5.5974 | 0.079943 | 1048.7927 | 1.0009 | 断続運転 | 0.05974 | 3861.9346 | 230.711 | 0.83056 | 0.3276 | 91 | 0.01764 | 4.9 | 0.05625 | 15.625 | 0.42907 | 0.073 | 73.7804 | 260.1306 | 0.93386 | 119.186 | 0 | 1 | 7803.026 | 91 | 36.9 | 15.625 | 119.186 | 16.875 | 19.8859 | 2.2884 | 6.7975 | 0 | 0 | 0 | 0 | 65 | 0.42907 | 0.057667 | 0.42907 | 2 | 0.42907 | 0 | 0 | 0 | 0 | 0.057667 | 0 | 0 | 0 | 0 | 0.037075 | 0 | 0 | 0 | 0 | 0.39199 | 0 | 0 | 0 | 0 | 0.39199 | 0 | 0 | 0 | 0 | 6.7975 | 0 | 0 | 0 | 0 | 0 | 0 | 0 | 0 | 0 | 3.3029 | 1.2475 | 0.99815 | 0.81058 | 0.81133 | 0 | 0 | 0 | 0 | 0 | 6.7975 | 0 | 0 | 0 | 0 | 0.39199 | 0 | 0 | 0 | 0 | 40 | 2 | 4 | 4 | 4 | 4 | 0 | 0 | 0 | 0 | 0 | 0 | 0 | 0
2014-04-11 | 17時 | 0.39536 | 0.39536 | 0 | 0.0072849 | 7.2849 | 0.31507 | 1134.2485 | 1.1241 | 断続運転 | 0.22849 | 3485.2106 | 796.3374 | 2.8668 | 0.33466 | 92.96 | 0.018648 | 5.18 | 0.0594 | 16.5 | 2.4541 | 0.073 | 75.5874 | 862.4804 | 0.93386 | 681.6974 | 0 | 1 | 7083.2972 | 92.96 | 37.18 | 16.5 | 681.6974 | 16.7 | 27.8856 | 13.0889 | 6.7975 | 0 | 0 | 0 | 0 | 65 | 2.4541 | 0.32935 | 2.4541 | 2 | 2.4541 | 0 | 0 | 0 | 0 | 0.32935 | 0 | 0 | 0 | 0 | 0.21535 | 0 | 0 | 0 | 0 | 2.2388 | 0 | 0 | 0 | 0 | 2.2388 | 0 | 0 | 0 | 0 | 6.7975 | 0 | 0 | 0 | 0 | 0 | 0 | 0 | 0 | 0 | 3.3029 | 1.2475 | 0.99815 | 0.81058 | 0.81133 | 0 | 0 | 0 | 0 | 0 | 6.7975 | 0 | 0 | 0 | 0 | 2.2388 | 0 | 0 | 0 | 0 | 40 | 2 | 4 | 4 | 4 | 4 | 0 | 0 | 0 | 0 | 0 | 0 | 0 | 0
2014-04-11 | 18時 | 0.66756 | 0.66756 | 0 | 0.0089765 | 8.9765 | 0.58558 | 1268.5847 | 1.3032 | 断続運転 | 0.39765 | 2916.3 | 1159.6777 | 4.1748 | 0.34272 | 95.2 | 0.0198 | 5.5 | 0.063 | 17.5 | 3.7493 | 0.073 | 76.7432 | 1247.7412 | 0.93386 | 1041.4777 | 0 | 1 | 5993.73 | 95.2 | 37.5 | 17.5 | 1041.4777 | 16.5 | 40 | 19.9968 | 6.7975 | 0 | 0 | 0 | 0 | 65 | 3.7493 | 0.50233 | 3.7493 | 2 | 3.7493 | 0 | 0 | 0 | 0 | 0.50233 | 0 | 0 | 0 | 0 | 0.33475 | 0 | 0 | 0 | 0 | 3.4146 | 0 | 0 | 0 | 0 | 3.4146 | 0 | 0 | 0 | 0 | 6.7975 | 0 | 0 | 0 | 0 | 0 | 0 | 0 | 0 | 0 | 3.3029 | 1.2475 | 0.99815 | 0.81058 | 0.81133 | 0 | 0 | 0 | 0 | 0 | 6.7975 | 0 | 0 | 0 | 0 | 3.4146 | 0 | 0 | 0 | 0 | 40 | 2 | 4 | 4 | 4 | 4 | 0 | 0 | 0 | 0 | 0 | 0 | 0 | 0
2014-04-11 | 19時 | 0.29162 | 0.29162 | 0 | 0.0065423 | 6.5423 | 0.21208 | 1107.5944 | 1.0865 | 断続運転 | 0.15423 | 3706.7959 | 571.7038 | 2.0581 | 0.35683 | 99.12 | 0.021816 | 6.06 | 0.0693 | 19.25 | 1.6102 | 0.073 | 74.8344 | 611.4543 | 0.93386 | 447.2738 | 0 | 1 | 7533.726 | 99.12 | 38.06 | 19.25 | 447.2738 | 16.15 | 22.8392 | 8.5878 | 6.7975 | 0 | 0 | 0 | 0 | 65 | 1.6102 | 0.2151 | 1.6102 | 2 | 1.6102 | 0 | 0 | 0 | 0 | 0.2151 | 0 | 0 | 0 | 0 | 0.14806 | 0 | 0 | 0 | 0 | 1.4621 | 0 | 0 | 0 | 0 | 1.4621 | 0 | 0 | 0 | 0 | 6.7975 | 0 | 0 | 0 | 0 | 0 | 0 | 0 | 0 | 0 | 3.3029 | 1.2475 | 0.99815 | 0.81058 | 0.81133 | 0 | 0 | 0 | 0 | 0 | 6.7975 | 0 | 0 | 0 | 0 | 1.4621 | 0 | 0 | 0 | 0 | 40 | 2 | 4 | 4 | 4 | 4 | 0 | 0 | 0 | 0 | 0 | 0 | 0 | 0
2014-04-11 | 20時 | 0.41724 | 0.41724 | 0 | 0.0073975 | 7.3975 | 0.33684 | 1159.2986 | 1.1588 | 断続運転 | 0.23975 | 3446.047 | 826.1995 | 2.9743 | 0.36691 | 101.92 | 0.023256 | 6.46 | 0.0738 | 20.5 | 2.5104 | 0.073 | 75.6376 | 879.2089 | 0.93386 | 697.3195 | 0 | 1 | 7040.914 | 101.92 | 38.46 | 20.5 | 697.3195 | 15.9 | 28.3089 | 13.3888 | 6.7975 | 0 | 0 | 0 | 0 | 65 | 2.5104 | 0.33465 | 2.5104 | 2 | 2.5104 | 0 | 0 | 0 | 0 | 0.33465 | 0 | 0 | 0 | 0 | 0.23558 | 0 | 0 | 0 | 0 | 2.2748 | 0 | 0 | 0 | 0 | 2.2748 | 0 | 0 | 0 | 0 | 6.7975 | 0 | 0 | 0 | 0 | 0 | 0 | 0 | 0 | 0 | 3.3029 | 1.2475 | 0.99815 | 0.81058 | 0.81133 | 0 | 0 | 0 | 0 | 0 | 6.7975 | 0 | 0 | 0 | 0 | 2.2748 | 0 | 0 | 0 | 0 | 40 | 2 | 4 | 4 | 4 | 4 | 0 | 0 | 0 | 0 | 0 | 0 | 0 | 0
2014-04-11 | 21時 | 0.55217 | 0.55217 | 0 | 0.0082302 | 8.2302 | 0.47094 | 1230.9315 | 1.2546 | 断続運転 | 0.32302 | 3159.4036 | 1020.5439 | 3.674 | 0.37296 | 103.6 | 0.02412 | 6.7 | 0.0765 | 21.25 | 3.2004 | 0.073 | 76.2534 | 1084.4581 | 0.93386 | 888.9939 | 0 | 1 | 6493.9826 | 103.6 | 38.7 | 21.25 | 888.9939 | 15.75 | 34.3869 | 17.069 | 6.7975 | 0 | 0 | 0 | 0 | 65 | 3.2004 | 0.4261 | 3.2004 | 2 | 3.2004 | 0 | 0 | 0 | 0 | 0.4261 | 0 | 0 | 0 | 0 | 0.30396 | 0 | 0 | 0 | 0 | 2.8964 | 0 | 0 | 0 | 0 | 2.8964 | 0 | 0 | 0 | 0 | 6.7975 | 0 | 0 | 0 | 0 | 0 | 0 | 0 | 0 | 0 | 3.3029 | 1.2475 | 0.99815 | 0.81058 | 0.81133 | 0 | 0 | 0 | 0 | 0 | 6.7975 | 0 | 0 | 0 | 0 | 2.8964 | 0 | 0 | 0 | 0 | 40 | 2 | 4 | 4 | 4 | 4 | 0 | 0 | 0 | 0 | 0 | 0 | 0 | 0
2014-04-11 | 22時 | 0.69575 | 0.69575 | 0 | 0.0090735 | 9.0735 | 0.61367 | 1301.1536 | 1.3444 | 断続運転 | 0.40735 | 2894.412 | 1179.0322 | 4.2445 | 0.37901 | 105.28 | 0.024984 | 6.94 | 0.0792 | 22 | 3.7613 | 0.073 | 76.7539 | 1251.3119 | 0.93386 | 1044.8122 | 0 | 1 | 5988.834 | 105.28 | 38.94 | 22 | 1044.8122 | 15.6 | 40 | 20.0608 | 6.7975 | 0 | 0 | 0 | 0 | 65 | 3.7613 | 0.50016 | 3.7613 | 2 | 3.7613 | 0 | 0 | 0 | 0 | 0.50016 | 0 | 0 | 0 | 0 | 0.36149 | 0 | 0 | 0 | 0 | 3.3998 | 0 | 0 | 0 | 0 | 3.3998 | 0 | 0 | 0 | 0 | 6.7975 | 0 | 0 | 0 | 0 | 0 | 0 | 0 | 0 | 0 | 3.3029 | 1.2475 | 0.99815 | 0.81058 | 0.81133 | 0 | 0 | 0 | 0 | 0 | 6.7975 | 0 | 0 | 0 | 0 | 3.3998 | 0 | 0 | 0 | 0 | 40 | 2 | 4 | 4 | 4 | 4 | 0 | 0 | 0 | 0 | 0 | 0 | 0 | 0
2014-04-11 | 23時 | 0.86574 | 0.86574 | 0 | 0.010318 | 10.3176 | 0.78242 | 1312.9294 | 1.3591 | 断続運転 | 0.53176 | 2891.372 | 1537.5107 | 5.535 | 0.38405 | 106.68 | 0.025704 | 7.14 | 0.08145 | 22.625 | 5.0438 | 0.073 | 77.8984 | 1632.7961 | 0.93386 | 1401.0657 | 0 | 1 | 5988.154 | 106.68 | 39.14 | 22.625 | 1401.0657 | 15.475 | 40 | 26.901 | 6.7975 | 0 | 0 | 0 | 0 | 65 | 5.0438 | 0.67 | 5.0438 | 2 | 5.0438 | 0 | 0 | 0 | 0 | 0.67 | 0 | 0 | 0 | 0 | 0.48949 | 0 | 0 | 0 | 0 | 4.5543 | 0 | 0 | 0 | 0 | 4.5543 | 0 | 0 | 0 | 0 | 6.7975 | 0 | 0 | 0 | 0 | 0 | 0 | 0 | 0 | 0 | 3.3029 | 1.2475 | 0.99815 | 0.81058 | 0.81133 | 0 | 0 | 0 | 0 | 0 | 6.7975 | 0 | 0 | 0 | 0 | 4.5543 | 0 | 0 | 0 | 0 | 40 | 2 | 4 | 4 | 4 | 4 | 0 | 0 | 0 | 0 | 0 | 0 | 0 | 0
2014-04-12 | 0時 | 0.88571 | 0.88571 | 0 | 0.010543 | 10.5426 | 0.80217 | 1298.905 | 1.3416 | 断続運転 | 0.55426 | 2891.372 | 1602.5678 | 5.7692 | 0.38405 | 106.68 | 0.025704 | 7.14 | 0.08145 | 22.625 | 5.278 | 0.073 | 78.1074 | 1702.4606 | 0.93386 | 1466.1228 | 0 | 1 | 5988.154 | 106.68 | 39.14 | 22.625 | 1466.1228 | 15.475 | 40 | 28.1501 | 6.7975 | 0 | 0 | 0 | 0 | 65 | 5.278 | 0.70111 | 5.278 | 2 | 5.278 | 0 | 0 | 0 | 0 | 0.70111 | 0 | 0 | 0 | 0 | 0.51222 | 0 | 0 | 0 | 0 | 4.7658 | 0 | 0 | 0 | 0 | 4.7658 | 0 | 0 | 0 | 0 | 6.7975 | 0 | 0 | 0 | 0 | 0 | 0 | 0 | 0 | 0 | 3.3029 | 1.2475 | 0.99815 | 0.81058 | 0.81133 | 0 | 0 | 0 | 0 | 0 | 6.7975 | 0 | 0 | 0 | 0 | 4.7658 | 0 | 0 | 0 | 0 | 40 | 2 | 4 | 4 | 4 | 4 | 0 | 0 | 0 | 0 | 0 | 0 | 0 | 0
2014-04-12 | 1時 | 0.91149 | 0.91149 | 0 | 0.010761 | 10.7614 | 0.82772 | 1296.6202 | 1.3387 | 断続運転 | 0.57614 | 2888.94 | 1664.4249 | 5.9919 | 0.38808 | 107.8 | 0.02628 | 7.3 | 0.08325 | 23.125 | 5.4943 | 0.073 | 78.3004 | 1766.7926 | 0.93386 | 1526.1999 | 0 | 1 | 5987.61 | 107.8 | 39.3 | 23.125 | 1526.1999 | 15.375 | 40 | 29.3036 | 6.7975 | 0 | 0 | 0 | 0 | 65 | 5.4943 | 0.72923 | 5.4943 | 2 | 5.4943 | 0 | 0 | 0 | 0 | 0.72923 | 0 | 0 | 0 | 0 | 0.53733 | 0 | 0 | 0 | 0 | 4.957 | 0 | 0 | 0 | 0 | 4.957 | 0 | 0 | 0 | 0 | 6.7975 | 0 | 0 | 0 | 0 | 0 | 0 | 0 | 0 | 0 | 3.3029 | 1.2475 | 0.99815 | 0.81058 | 0.81133 | 0 | 0 | 0 | 0 | 0 | 6.7975 | 0 | 0 | 0 | 0 | 4.957 | 0 | 0 | 0 | 0 | 40 | 2 | 4 | 4 | 4 | 4 | 0 | 0 | 0 | 0 | 0 | 0 | 0 | 0
2014-04-12 | 2時 | 0.97316 | 0.97316 | 0 | 0.011154 | 11.1537 | 0.889 | 1316.8592 | 1.364 | 断続運転 | 0.61537 | 2880.428 | 1772.5295 | 6.3811 | 0.40219 | 111.72 | 0.028296 | 7.86 | 0.08955 | 24.875 | 5.8611 | 0.073 | 78.6276 | 1875.8822 | 0.93386 | 1628.0745 | 0 | 1 | 5985.706 | 111.72 | 39.86 | 24.875 | 1628.0745 | 15.025 | 40 | 31.2597 | 6.7975 | 0 | 0 | 0 | 0 | 65 | 5.8611 | 0.77565 | 5.8611 | 2 | 5.8611 | 0 | 0 | 0 | 0 | 0.77565 | 0 | 0 | 0 | 0 | 0.58853 | 0 | 0 | 0 | 0 | 5.2725 | 0 | 0 | 0 | 0 | 5.2725 | 0 | 0 | 0 | 0 | 6.7975 | 0 | 0 | 0 | 0 | 0 | 0 | 0 | 0 | 0 | 3.3029 | 1.2475 | 0.99815 | 0.81058 | 0.81133 | 0 | 0 | 0 | 0 | 0 | 6.7975 | 0 | 0 | 0 | 0 | 5.2725 | 0 | 0 | 0 | 0 | 40 | 2 | 4 | 4 | 4 | 4 | 0 | 0 | 0 | 0 | 0 | 0 | 0 | 0
2014-04-12 | 3時 | 0.99484 | 0.99484 | 0 | 0.01136 | 11.3597 | 0.91048 | 1311.7718 | 1.3577 | 断続運転 | 0.63597 | 2877.996 | 1830.3255 | 6.5892 | 0.40622 | 112.84 | 0.028872 | 8.02 | 0.09135 | 25.375 | 6.0627 | 0.073 | 78.8076 | 1935.8653 | 0.93386 | 1684.0905 | 0 | 1 | 5985.162 | 112.84 | 40.02 | 25.375 | 1684.0905 | 14.925 | 40 | 32.3352 | 6.7975 | 0 | 0 | 0 | 0 | 65 | 6.0627 | 0.80168 | 6.0627 | 2 | 6.0627 | 0 | 0 | 0 | 0 | 0.80168 | 0 | 0 | 0 | 0 | 0.6133 | 0 | 0 | 0 | 0 | 5.4494 | 0 | 0 | 0 | 0 | 5.4494 | 0 | 0 | 0 | 0 | 6.7975 | 0 | 0 | 0 | 0 | 0 | 0 | 0 | 0 | 0 | 3.3029 | 1.2475 | 0.99815 | 0.81058 | 0.81133 | 0 | 0 | 0 | 0 | 0 | 6.7975 | 0 | 0 | 0 | 0 | 5.4494 | 0 | 0 | 0 | 0 | 40 | 2 | 4 | 4 | 4 | 4 | 0 | 0 | 0 | 0 | 0 | 0 | 0 | 0
2014-04-12 | 4時 | 1.0015 | 1.0015 | 0 | 0.011385 | 11.3851 | 0.91708 | 1316.8592 | 1.364 | 断続運転 | 0.63851 | 2880.428 | 1839.1832 | 6.6211 | 0.40219 | 111.72 | 0.028296 | 7.86 | 0.08955 | 24.875 | 6.101 | 0.073 | 78.8418 | 1947.2564 | 0.93386 | 1694.7282 | 0 | 1 | 5985.706 | 111.72 | 39.86 | 24.875 | 1694.7282 | 15.025 | 40 | 32.5394 | 6.7975 | 0 | 0 | 0 | 0 | 65 | 6.101 | 0.80741 | 6.101 | 2 | 6.101 | 0 | 0 | 0 | 0 | 0.80741 | 0 | 0 | 0 | 0 | 0.61263 | 0 | 0 | 0 | 0 | 5.4884 | 0 | 0 | 0 | 0 | 5.4884 | 0 | 0 | 0 | 0 | 6.7975 | 0 | 0 | 0 | 0 | 0 | 0 | 0 | 0 | 0 | 3.3029 | 1.2475 | 0.99815 | 0.81058 | 0.81133 | 0 | 0 | 0 | 0 | 0 | 6.7975 | 0 | 0 | 0 | 0 | 5.4884 | 0 | 0 | 0 | 0 | 40 | 2 | 4 | 4 | 4 | 4 | 0 | 0 | 0 | 0 | 0 | 0 | 0 | 0
2014-04-12 | 5時 | 0.96555 | 0.96555 | 0 | 0.011039 | 11.0393 | 0.88151 | 1326.6557 | 1.3761 | 断続運転 | 0.60393 | 2908.396 | 1756.4794 | 6.3233 | 0.35582 | 98.84 | 0.021672 | 6.02 | 0.06885 | 19.125 | 5.877 | 0.073 | 78.6418 | 1880.6151 | 0.93386 | 1632.4944 | 0 | 1 | 5991.962 | 98.84 | 38.02 | 19.125 | 1632.4944 | 16.175 | 40 | 31.3445 | 6.7975 | 0 | 0 | 0 | 0 | 65 | 5.877 | 0.78524 | 5.877 | 2 | 5.877 | 0 | 0 | 0 | 0 | 0.78524 | 0 | 0 | 0 | 0 | 0.53927 | 0 | 0 | 0 | 0 | 5.3377 | 0 | 0 | 0 | 0 | 5.3377 | 0 | 0 | 0 | 0 | 6.7975 | 0 | 0 | 0 | 0 | 0 | 0 | 0 | 0 | 0 | 3.3029 | 1.2475 | 0.99815 | 0.81058 | 0.81133 | 0 | 0 | 0 | 0 | 0 | 6.7975 | 0 | 0 | 0 | 0 | 5.3377 | 0 | 0 | 0 | 0 | 40 | 2 | 4 | 4 | 4 | 4 | 0 | 0 | 0 | 0 | 0 | 0 | 0 | 0
2014-04-12 | 6時 | 0.18792 | 0.18792 | 0 | 0.0057584 | 5.7584 | 0.10917 | 1133.4485 | 1.123 | 断続運転 | 0.075841 | 3852.6451 | 292.1868 | 1.0519 | 0.32861 | 91.28 | 0.017784 | 4.94 | 0.0567 | 15.75 | 0.64878 | 0.073 | 73.9765 | 325.4838 | 0.93386 | 180.2168 | 0 | 1 | 7786.1368 | 91.28 | 36.94 | 15.75 | 180.2168 | 16.85 | 20.0723 | 3.4602 | 6.7975 | 0 | 0 | 0 | 0 | 65 | 0.64878 | 0.087178 | 0.64878 | 2 | 0.64878 | 0 | 0 | 0 | 0 | 0.087178 | 0 | 0 | 0 | 0 | 0.056185 | 0 | 0 | 0 | 0 | 0.5926 | 0 | 0 | 0 | 0 | 0.5926 | 0 | 0 | 0 | 0 | 6.7975 | 0 | 0 | 0 | 0 | 0 | 0 | 0 | 0 | 0 | 3.3029 | 1.2475 | 0.99815 | 0.81058 | 0.81133 | 0 | 0 | 0 | 0 | 0 | 6.7975 | 0 | 0 | 0 | 0 | 0.5926 | 0 | 0 | 0 | 0 | 40 | 2 | 4 | 4 | 4 | 4 | 0 | 0 | 0 | 0 | 0 | 0 | 0 | 0
2014-04-12 | 7時 | 0 | 0 | 0 | 0.00527 | 5.27 | 0.039343 | 1130.9146 | 1.1195 | 断続運転 | 0.027004 | 3866.348 | 104.405 | 0.37586 | 0.31147 | 86.52 | 0.015336 | 4.26 | 0.04905 | 13.625 | 0 | 0.073 | 73.3975 | 132.5036 | 0.93386 | 0 | 0 | 1 | 7794.946 | 86.52 | 36.26 | 13.625 | 0 | 17.275 | 20 | 0 | 0 | 0 | 0 | 0 | 0 | 65 | 0 | 0 | 0 | 2 | 0 | 0 | 0 | 0 | 0 | 0 | 0 | 0 | 0 | 0 | 0 | 0 | 0 | 0 | 0 | 0 | 0 | 0 | 0 | 0 | 0 | 0 | 0 | 0 | 0 | 6.7975 | 0 | 0 | 0 | 0 | 0 | 0 | 0 | 0 | 0 | 3.3029 | 1.2475 | 0.99815 | 0.81058 | 0.81133 | 0 | 0 | 0 | 0 | 0 | 6.7975 | 0 | 0 | 0 | 0 | 0 | 0 | 0 | 0 | 0 | 40 | 2 | 4 | 4 | 4 | 4 | 0 | 0 | 0 | 0 | 0 | 0 | 0 | 0
2014-04-12 | 8時 | 0 | 0 | 0 | 0.0052451 | 5.2451 | 0.035489 | 1123.2692 | 1.1087 | 断続運転 | 0.024506 | 3879.116 | 95.06 | 0.34222 | 0.2903 | 80.64 | 0.012312 | 3.42 | 0.0396 | 11 | 0 | 0.073 | 73.3975 | 132.5036 | 0.93386 | 0 | 0 | 1 | 7797.802 | 80.64 | 35.42 | 11 | 0 | 17.8 | 20 | 0 | 0 | 0 | 0 | 0 | 0 | 65 | 0 | 0 | 0 | 2 | 0 | 0 | 0 | 0 | 0 | 0 | 0 | 0 | 0 | 0 | 0 | 0 | 0 | 0 | 0 | 0 | 0 | 0 | 0 | 0 | 0 | 0 | 0 | 0 | 0 | 6.7975 | 0 | 0 | 0 | 0 | 0 | 0 | 0 | 0 | 0 | 3.3029 | 1.2475 | 0.99815 | 0.81058 | 0.81133 | 0 | 0 | 0 | 0 | 0 | 6.7975 | 0 | 0 | 0 | 0 | 0 | 0 | 0 | 0 | 0 | 40 | 2 | 4 | 4 | 4 | 4 | 0 | 0 | 0 | 0 | 0 | 0 | 0 | 0
2014-04-12 | 9時 | 0 | 0 | 0 | 0.0052214 | 5.2214 | 0.030862 | 1080.3534 | 1.0474 | 断続運転 | 0.022142 | 3891.276 | 86.16 | 0.31018 | 0.27014 | 75.04 | 0.009432 | 2.62 | 0.0306 | 8.5 | 0 | 0.073 | 73.3975 | 132.5036 | 0.93386 | 0 | 0 | 1 | 7800.522 | 75.04 | 34.62 | 8.5 | 0 | 18.3 | 20 | 0 | 0 | 0 | 0 | 0 | 0 | 65 | 0 | 0 | 0 | 2 | 0 | 0 | 0 | 0 | 0 | 0 | 0 | 0 | 0 | 0 | 0 | 0 | 0 | 0 | 0 | 0 | 0 | 0 | 0 | 0 | 0 | 0 | 0 | 0 | 0 | 6.7975 | 0 | 0 | 0 | 0 | 0 | 0 | 0 | 0 | 0 | 3.3029 | 1.2475 | 0.99815 | 0.81058 | 0.81133 | 0 | 0 | 0 | 0 | 0 | 6.7975 | 0 | 0 | 0 | 0 | 0 | 0 | 0 | 0 | 0 | 40 | 2 | 4 | 4 | 4 | 4 | 0 | 0 | 0 | 0 | 0 | 0 | 0 | 0
2014-04-12 | 10時 | 0 | 0 | 0 | 0.0052026 | 5.2026 | 0.027723 | 1059.9256 | 1.0174 | 断続運転 | 0.020261 | 3901.004 | 79.04 | 0.28454 | 0.25402 | 70.56 | 0.007128 | 1.98 | 0.0234 | 6.5 | 0 | 0.073 | 73.3975 | 132.5036 | 0.93386 | 0 | 0 | 1 | 7802.698 | 70.56 | 33.98 | 6.5 | 0 | 18.7 | 20 | 0 | 0 | 0 | 0 | 0 | 0 | 65 | 0 | 0 | 0 | 2 | 0 | 0 | 0 | 0 | 0 | 0 | 0 | 0 | 0 | 0 | 0 | 0 | 0 | 0 | 0 | 0 | 0 | 0 | 0 | 0 | 0 | 0 | 0 | 0 | 0 | 6.7975 | 0 | 0 | 0 | 0 | 0 | 0 | 0 | 0 | 0 | 3.3029 | 1.2475 | 0.99815 | 0.81058 | 0.81133 | 0 | 0 | 0 | 0 | 0 | 6.7975 | 0 | 0 | 0 | 0 | 0 | 0 | 0 | 0 | 0 | 40 | 2 | 4 | 4 | 4 | 4 | 0 | 0 | 0 | 0 | 0 | 0 | 0 | 0
2014-04-12 | 11時 | 0 | 0 | 0 | 0.0051921 | 5.1921 | 0.02603 | 1049.4916 | 1.0019 | 断続運転 | 0.019208 | 3906.476 | 75.035 | 0.27013 | 0.24494 | 68.04 | 0.005832 | 1.62 | 0.01935 | 5.375 | 0 | 0.073 | 73.3975 | 132.5036 | 0.93386 | 0 | 0 | 1 | 7803.922 | 68.04 | 33.62 | 5.375 | 0 | 18.925 | 20 | 0 | 0 | 0 | 0 | 0 | 0 | 65 | 0 | 0 | 0 | 2 | 0 | 0 | 0 | 0 | 0 | 0 | 0 | 0 | 0 | 0 | 0 | 0 | 0 | 0 | 0 | 0 | 0 | 0 | 0 | 0 | 0 | 0 | 0 | 0 | 0 | 6.7975 | 0 | 0 | 0 | 0 | 0 | 0 | 0 | 0 | 0 | 3.3029 | 1.2475 | 0.99815 | 0.81058 | 0.81133 | 0 | 0 | 0 | 0 | 0 | 6.7975 | 0 | 0 | 0 | 0 | 0 | 0 | 0 | 0 | 0 | 40 | 2 | 4 | 4 | 4 | 4 | 0 | 0 | 0 | 0 | 0 | 0 | 0 | 0
2014-04-12 | 12時 | 0 | 0 | 0 | 0.0052026 | 5.2026 | 0.027723 | 1059.9256 | 1.0174 | 断続運転 | 0.020261 | 3901.004 | 79.04 | 0.28454 | 0.25402 | 70.56 | 0.007128 | 1.98 | 0.0234 | 6.5 | 0 | 0.073 | 73.3975 | 132.5036 | 0.93386 | 0 | 0 | 1 | 7802.698 | 70.56 | 33.98 | 6.5 | 0 | 18.7 | 20 | 0 | 0 | 0 | 0 | 0 | 0 | 65 | 0 | 0 | 0 | 2 | 0 | 0 | 0 | 0 | 0 | 0 | 0 | 0 | 0 | 0 | 0 | 0 | 0 | 0 | 0 | 0 | 0 | 0 | 0 | 0 | 0 | 0 | 0 | 0 | 0 | 6.7975 | 0 | 0 | 0 | 0 | 0 | 0 | 0 | 0 | 0 | 3.3029 | 1.2475 | 0.99815 | 0.81058 | 0.81133 | 0 | 0 | 0 | 0 | 0 | 6.7975 | 0 | 0 | 0 | 0 | 0 | 0 | 0 | 0 | 0 | 40 | 2 | 4 | 4 | 4 | 4 | 0 | 0 | 0 | 0 | 0 | 0 | 0 | 0
2014-04-12 | 13時 | 0 | 0 | 0 | 0.0052439 | 5.2439 | 0.032692 | 1039.7431 | 0.98733 | 断続運転 | 0.024387 | 3879.724 | 94.615 | 0.34061 | 0.2893 | 80.36 | 0.012168 | 3.38 | 0.03915 | 10.875 | 0 | 0.073 | 73.3975 | 132.5036 | 0.93386 | 0 | 0 | 1 | 7797.938 | 80.36 | 35.38 | 10.875 | 0 | 17.825 | 20 | 0 | 0 | 0 | 0 | 0 | 0 | 65 | 0 | 0 | 0 | 2 | 0 | 0 | 0 | 0 | 0 | 0 | 0 | 0 | 0 | 0 | 0 | 0 | 0 | 0 | 0 | 0 | 0 | 0 | 0 | 0 | 0 | 0 | 0 | 0 | 0 | 6.7975 | 0 | 0 | 0 | 0 | 0 | 0 | 0 | 0 | 0 | 3.3029 | 1.2475 | 0.99815 | 0.81058 | 0.81133 | 0 | 0 | 0 | 0 | 0 | 6.7975 | 0 | 0 | 0 | 0 | 0 | 0 | 0 | 0 | 0 | 40 | 2 | 4 | 4 | 4 | 4 | 0 | 0 | 0 | 0 | 0 | 0 | 0 | 0
2014-04-12 | 14時 | 0 | 0 | 0 | 0.005251 | 5.251 | 0.03104 | 959.4179 | 0.86221 | 断続運転 | 0.025099 | 3876.076 | 97.285 | 0.35023 | 0.29534 | 82.04 | 0.013032 | 3.62 | 0.04185 | 11.625 | 0 | 0.073 | 73.3975 | 132.5036 | 0.93386 | 0 | 0 | 1 | 7797.122 | 82.04 | 35.62 | 11.625 | 0 | 17.675 | 20 | 0 | 0 | 0 | 0 | 0 | 0 | 65 | 0 | 0 | 0 | 2 | 0 | 0 | 0 | 0 | 0 | 0 | 0 | 0 | 0 | 0 | 0 | 0 | 0 | 0 | 0 | 0 | 0 | 0 | 0 | 0 | 0 | 0 | 0 | 0 | 0 | 6.7975 | 0 | 0 | 0 | 0 | 0 | 0 | 0 | 0 | 0 | 3.3029 | 1.2475 | 0.99815 | 0.81058 | 0.81133 | 0 | 0 | 0 | 0 | 0 | 6.7975 | 0 | 0 | 0 | 0 | 0 | 0 | 0 | 0 | 0 | 40 | 2 | 4 | 4 | 4 | 4 | 0 | 0 | 0 | 0 | 0 | 0 | 0 | 0
2014-04-12 | 15時 | 0 | 0 | 0 | 0.0052736 | 5.2736 | 0.032719 | 928.2749 | 0.81108 | 断続運転 | 0.027362 | 3864.524 | 105.74 | 0.38066 | 0.3145 | 87.36 | 0.015768 | 4.38 | 0.0504 | 14 | 0 | 0.073 | 73.3975 | 132.5036 | 0.93386 | 0 | 0 | 1 | 7794.538 | 87.36 | 36.38 | 14 | 0 | 17.2 | 20 | 0 | 0 | 0 | 0 | 0 | 0 | 65 | 0 | 0 | 0 | 2 | 0 | 0 | 0 | 0 | 0 | 0 | 0 | 0 | 0 | 0 | 0 | 0 | 0 | 0 | 0 | 0 | 0 | 0 | 0 | 0 | 0 | 0 | 0 | 0 | 0 | 6.7975 | 0 | 0 | 0 | 0 | 0 | 0 | 0 | 0 | 0 | 3.3029 | 1.2475 | 0.99815 | 0.81058 | 0.81133 | 0 | 0 | 0 | 0 | 0 | 6.7975 | 0 | 0 | 0 | 0 | 0 | 0 | 0 | 0 | 0 | 40 | 2 | 4 | 4 | 4 | 4 | 0 | 0 | 0 | 0 | 0 | 0 | 0 | 0
2014-04-12 | 16時 | 0 | 0 | 0 | 0.005232 | 5.232 | 0.028077 | 938.1817 | 0.82752 | 断続運転 | 0.023204 | 3885.804 | 90.165 | 0.32459 | 0.27922 | 77.56 | 0.010728 | 2.98 | 0.03465 | 9.625 | 0 | 0.073 | 73.3975 | 132.5036 | 0.93386 | 0 | 0 | 1 | 7799.298 | 77.56 | 34.98 | 9.625 | 0 | 18.075 | 20 | 0 | 0 | 0 | 0 | 0 | 0 | 65 | 0 | 0 | 0 | 2 | 0 | 0 | 0 | 0 | 0 | 0 | 0 | 0 | 0 | 0 | 0 | 0 | 0 | 0 | 0 | 0 | 0 | 0 | 0 | 0 | 0 | 0 | 0 | 0 | 0 | 6.7975 | 0 | 0 | 0 | 0 | 0 | 0 | 0 | 0 | 0 | 3.3029 | 1.2475 | 0.99815 | 0.81058 | 0.81133 | 0 | 0 | 0 | 0 | 0 | 6.7975 | 0 | 0 | 0 | 0 | 0 | 0 | 0 | 0 | 0 | 40 | 2 | 4 | 4 | 4 | 4 | 0 | 0 | 0 | 0 | 0 | 0 | 0 | 0
2014-04-12 | 17時 | 0 | 0 | 0 | 0.0052297 | 5.2297 | 0.026737 | 902.5116 | 0.76751 | 断続運転 | 0.022967 | 3887.02 | 89.275 | 0.32139 | 0.2772 | 77 | 0.01044 | 2.9 | 0.03375 | 9.375 | 0 | 0.073 | 73.3975 | 132.5036 | 0.93386 | 0 | 0 | 1 | 7799.57 | 77 | 34.9 | 9.375 | 0 | 18.125 | 20 | 0 | 0 | 0 | 0 | 0 | 0 | 65 | 0 | 0 | 0 | 2 | 0 | 0 | 0 | 0 | 0 | 0 | 0 | 0 | 0 | 0 | 0 | 0 | 0 | 0 | 0 | 0 | 0 | 0 | 0 | 0 | 0 | 0 | 0 | 0 | 0 | 6.7975 | 0 | 0 | 0 | 0 | 0 | 0 | 0 | 0 | 0 | 3.3029 | 1.2475 | 0.99815 | 0.81058 | 0.81133 | 0 | 0 | 0 | 0 | 0 | 6.7975 | 0 | 0 | 0 | 0 | 0 | 0 | 0 | 0 | 0 | 40 | 2 | 4 | 4 | 4 | 4 | 0 | 0 | 0 | 0 | 0 | 0 | 0 | 0
2014-04-12 | 18時 | 0.11836 | 0.11836 | 0 | 0.0053654 | 5.3654 | 0.039996 | 852.1388 | 0.6786 | 断続運転 | 0.036535 | 3887.9205 | 142.0471 | 0.51137 | 0.28526 | 79.24 | 0.011592 | 3.22 | 0.03735 | 10.375 | 0.17716 | 0.073 | 73.5556 | 185.201 | 0.93386 | 49.2121 | 0 | 1 | 7809.6061 | 79.24 | 35.22 | 10.375 | 49.2121 | 17.925 | 19.8762 | 0.94489 | 6.7975 | 0 | 0 | 0 | 0 | 65 | 0.17716 | 0.024023 | 0.17716 | 2 | 0.17716 | 0 | 0 | 0 | 0 | 0.024023 | 0 | 0 | 0 | 0 | 0.013866 | 0 | 0 | 0 | 0 | 0.1633 | 0 | 0 | 0 | 0 | 0.1633 | 0 | 0 | 0 | 0 | 6.7975 | 0 | 0 | 0 | 0 | 0 | 0 | 0 | 0 | 0 | 3.3029 | 1.2475 | 0.99815 | 0.81058 | 0.81133 | 0 | 0 | 0 | 0 | 0 | 6.7975 | 0 | 0 | 0 | 0 | 0.1633 | 0 | 0 | 0 | 0 | 40 | 2 | 4 | 4 | 4 | 4 | 0 | 0 | 0 | 0 | 0 | 0 | 0 | 0
2014-04-12 | 19時 | 0 | 0 | 0 | 0.0052474 | 5.2474 | 0.026808 | 840.4362 | 0.65717 | 断続運転 | 0.024743 | 3877.9 | 95.95 | 0.34542 | 0.29232 | 81.2 | 0.0126 | 3.5 | 0.0405 | 11.25 | 0 | 0.073 | 73.3975 | 132.5036 | 0.93386 | 0 | 0 | 1 | 7797.53 | 81.2 | 35.5 | 11.25 | 0 | 17.75 | 20 | 0 | 0 | 0 | 0 | 0 | 0 | 65 | 0 | 0 | 0 | 2 | 0 | 0 | 0 | 0 | 0 | 0 | 0 | 0 | 0 | 0 | 0 | 0 | 0 | 0 | 0 | 0 | 0 | 0 | 0 | 0 | 0 | 0 | 0 | 0 | 0 | 6.7975 | 0 | 0 | 0 | 0 | 0 | 0 | 0 | 0 | 0 | 3.3029 | 1.2475 | 0.99815 | 0.81058 | 0.81133 | 0 | 0 | 0 | 0 | 0 | 6.7975 | 0 | 0 | 0 | 0 | 0 | 0 | 0 | 0 | 0 | 40 | 2 | 4 | 4 | 4 | 4 | 0 | 0 | 0 | 0 | 0 | 0 | 0 | 0
2014-04-12 | 20時 | 0.11859 | 0.11859 | 0 | 0.0053667 | 5.3667 | 0.04022 | 853.8877 | 0.68178 | 断続運転 | 0.036666 | 3882.1891 | 142.3442 | 0.51244 | 0.29434 | 81.76 | 0.012888 | 3.58 | 0.0414 | 11.5 | 0.16381 | 0.073 | 73.5437 | 181.2304 | 0.93386 | 45.5042 | 0 | 1 | 7807.8815 | 81.76 | 35.58 | 11.5 | 45.5042 | 17.7 | 19.8818 | 0.8737 | 6.7975 | 0 | 0 | 0 | 0 | 65 | 0.16381 | 0.022171 | 0.16381 | 2 | 0.16381 | 0 | 0 | 0 | 0 | 0.022171 | 0 | 0 | 0 | 0 | 0.013109 | 0 | 0 | 0 | 0 | 0.15071 | 0 | 0 | 0 | 0 | 0.15071 | 0 | 0 | 0 | 0 | 6.7975 | 0 | 0 | 0 | 0 | 0 | 0 | 0 | 0 | 0 | 3.3029 | 1.2475 | 0.99815 | 0.81058 | 0.81133 | 0 | 0 | 0 | 0 | 0 | 6.7975 | 0 | 0 | 0 | 0 | 0.15071 | 0 | 0 | 0 | 0 | 40 | 2 | 4 | 4 | 4 | 4 | 0 | 0 | 0 | 0 | 0 | 0 | 0 | 0
2014-04-12 | 21時 | 0.16235 | 0.16235 | 0 | 0.0057574 | 5.7574 | 0.083596 | 869.1203 | 0.70916 | 断続運転 | 0.075738 | 3866.7908 | 292.8617 | 1.0543 | 0.30038 | 83.44 | 0.013752 | 3.82 | 0.0441 | 12.25 | 0.69607 | 0.073 | 74.0186 | 339.5488 | 0.93386 | 193.3517 | 0 | 1 | 7784.3902 | 83.44 | 35.82 | 12.25 | 193.3517 | 17.55 | 20.1341 | 3.7124 | 6.7975 | 0 | 0 | 0 | 0 | 65 | 0.69607 | 0.094086 | 0.69607 | 2 | 0.69607 | 0 | 0 | 0 | 0 | 0.094086 | 0 | 0 | 0 | 0 | 0.056513 | 0 | 0 | 0 | 0 | 0.63955 | 0 | 0 | 0 | 0 | 0.63955 | 0 | 0 | 0 | 0 | 6.7975 | 0 | 0 | 0 | 0 | 0 | 0 | 0 | 0 | 0 | 3.3029 | 1.2475 | 0.99815 | 0.81058 | 0.81133 | 0 | 0 | 0 | 0 | 0 | 6.7975 | 0 | 0 | 0 | 0 | 0.63955 | 0 | 0 | 0 | 0 | 40 | 2 | 4 | 4 | 4 | 4 | 0 | 0 | 0 | 0 | 0 | 0 | 0 | 0
2014-04-12 | 22時 | 0.19122 | 0.19122 | 0 | 0.006008 | 6.008 | 0.11221 | 882.9985 | 0.73369 | 断続運転 | 0.1008 | 3833.8314 | 386.4505 | 1.3912 | 0.30542 | 84.84 | 0.014472 | 4.02 | 0.04635 | 12.875 | 1.025 | 0.073 | 74.3121 | 437.3833 | 0.93386 | 284.7155 | 0 | 1 | 7725.9727 | 84.84 | 36.02 | 12.875 | 284.7155 | 17.425 | 20.7767 | 5.4666 | 6.7975 | 0 | 0 | 0 | 0 | 65 | 1.025 | 0.1384 | 1.025 | 2 | 1.025 | 0 | 0 | 0 | 0 | 0.1384 | 0 | 0 | 0 | 0 | 0.084213 | 0 | 0 | 0 | 0 | 0.94076 | 0 | 0 | 0 | 0 | 0.94076 | 0 | 0 | 0 | 0 | 6.7975 | 0 | 0 | 0 | 0 | 0 | 0 | 0 | 0 | 0 | 3.3029 | 1.2475 | 0.99815 | 0.81058 | 0.81133 | 0 | 0 | 0 | 0 | 0 | 6.7975 | 0 | 0 | 0 | 0 | 0.94076 | 0 | 0 | 0 | 0 | 40 | 2 | 4 | 4 | 4 | 4 | 0 | 0 | 0 | 0 | 0 | 0 | 0 | 0
2014-04-12 | 23時 | 0.30727 | 0.30727 | 0 | 0.0070426 | 7.0426 | 0.22722 | 908.8087 | 0.77827 | 断続運転 | 0.20426 | 3567.6382 | 728.7435 | 2.6235 | 0.30744 | 85.4 | 0.01476 | 4.1 | 0.04725 | 13.125 | 2.254 | 0.073 | 75.4089 | 802.9653 | 0.93386 | 626.1185 | 0 | 1 | 7214.3561 | 85.4 | 36.1 | 13.125 | 626.1185 | 17.375 | 26.4678 | 12.0217 | 6.7975 | 0 | 0 | 0 | 0 | 65 | 2.254 | 0.30422 | 2.254 | 2 | 2.254 | 0 | 0 | 0 | 0 | 0.30422 | 0 | 0 | 0 | 0 | 0.18607 | 0 | 0 | 0 | 0 | 2.068 | 0 | 0 | 0 | 0 | 2.068 | 0 | 0 | 0 | 0 | 6.7975 | 0 | 0 | 0 | 0 | 0 | 0 | 0 | 0 | 0 | 3.3029 | 1.2475 | 0.99815 | 0.81058 | 0.81133 | 0 | 0 | 0 | 0 | 0 | 6.7975 | 0 | 0 | 0 | 0 | 2.068 | 0 | 0 | 0 | 0 | 40 | 2 | 4 | 4 | 4 | 4 | 0 | 0 | 0 | 0 | 0 | 0 | 0 | 0
2014-04-13 | 0時 | 0.3497 | 0.3497 | 0 | 0.0074001 | 7.4001 | 0.2693 | 925.9051 | 0.80712 | 断続運転 | 0.24001 | 3446.4131 | 827.1639 | 2.9778 | 0.30442 | 84.56 | 0.014328 | 3.98 | 0.0459 | 12.75 | 2.6131 | 0.073 | 75.7294 | 909.7855 | 0.93386 | 725.8739 | 0 | 1 | 6977.308 | 84.56 | 35.98 | 12.75 | 725.8739 | 17.45 | 29.1106 | 13.9371 | 6.7975 | 0 | 0 | 0 | 0 | 65 | 2.6131 | 0.35292 | 2.6131 | 2 | 2.6131 | 0 | 0 | 0 | 0 | 0.35292 | 0 | 0 | 0 | 0 | 0.21419 | 0 | 0 | 0 | 0 | 2.399 | 0 | 0 | 0 | 0 | 2.399 | 0 | 0 | 0 | 0 | 6.7975 | 0 | 0 | 0 | 0 | 0 | 0 | 0 | 0 | 0 | 3.3029 | 1.2475 | 0.99815 | 0.81058 | 0.81133 | 0 | 0 | 0 | 0 | 0 | 6.7975 | 0 | 0 | 0 | 0 | 2.399 | 0 | 0 | 0 | 0 | 40 | 2 | 4 | 4 | 4 | 4 | 0 | 0 | 0 | 0 | 0 | 0 | 0 | 0
2014-04-13 | 1時 | 0.32649 | 0.32649 | 0 | 0.0072602 | 7.2602 | 0.24623 | 895.471 | 0.75539 | 断続運転 | 0.22602 | 3495.371 | 790.0325 | 2.8441 | 0.28728 | 79.8 | 0.01188 | 3.3 | 0.03825 | 10.625 | 2.5067 | 0.073 | 75.6344 | 878.1252 | 0.93386 | 696.3075 | 0 | 1 | 7054.1512 | 79.8 | 35.3 | 10.625 | 696.3075 | 17.875 | 28.2811 | 13.3694 | 6.7975 | 0 | 0 | 0 | 0 | 65 | 2.5067 | 0.33976 | 2.5067 | 2 | 2.5067 | 0 | 0 | 0 | 0 | 0.33976 | 0 | 0 | 0 | 0 | 0.19717 | 0 | 0 | 0 | 0 | 2.3095 | 0 | 0 | 0 | 0 | 2.3095 | 0 | 0 | 0 | 0 | 6.7975 | 0 | 0 | 0 | 0 | 0 | 0 | 0 | 0 | 0 | 3.3029 | 1.2475 | 0.99815 | 0.81058 | 0.81133 | 0 | 0 | 0 | 0 | 0 | 6.7975 | 0 | 0 | 0 | 0 | 2.3095 | 0 | 0 | 0 | 0 | 40 | 2 | 4 | 4 | 4 | 4 | 0 | 0 | 0 | 0 | 0 | 0 | 0 | 0
2014-04-13 | 2時 | 0.3682 | 0.3682 | 0 | 0.0075695 | 7.5695 | 0.28763 | 928.111 | 0.81081 | 断続運転 | 0.25695 | 3386.7856 | 870.2229 | 3.1328 | 0.29938 | 83.16 | 0.013608 | 3.78 | 0.04365 | 12.125 | 2.7762 | 0.073 | 75.8748 | 958.2767 | 0.93386 | 771.1579 | 0 | 1 | 6857.0543 | 83.16 | 35.78 | 12.125 | 771.1579 | 17.575 | 30.4566 | 14.8065 | 6.7975 | 0 | 0 | 0 | 0 | 65 | 2.7762 | 0.37533 | 2.7762 | 2 | 2.7762 | 0 | 0 | 0 | 0 | 0.37533 | 0 | 0 | 0 | 0 | 0.22486 | 0 | 0 | 0 | 0 | 2.5513 | 0 | 0 | 0 | 0 | 2.5513 | 0 | 0 | 0 | 0 | 6.7975 | 0 | 0 | 0 | 0 | 0 | 0 | 0 | 0 | 0 | 3.3029 | 1.2475 | 0.99815 | 0.81058 | 0.81133 | 0 | 0 | 0 | 0 | 0 | 6.7975 | 0 | 0 | 0 | 0 | 2.5513 | 0 | 0 | 0 | 0 | 40 | 2 | 4 | 4 | 4 | 4 | 0 | 0 | 0 | 0 | 0 | 0 | 0 | 0
2014-04-13 | 3時 | 0.40547 | 0.40547 | 0 | 0.0078132 | 7.8132 | 0.32465 | 963.2814 | 0.86845 | 断続運転 | 0.28132 | 3300.4185 | 928.4673 | 3.3425 | 0.30542 | 84.84 | 0.014472 | 4.02 | 0.04635 | 12.875 | 2.9762 | 0.073 | 76.0534 | 1017.787 | 0.93386 | 826.7323 | 0 | 1 | 6696.6095 | 84.84 | 36.02 | 12.875 | 826.7323 | 17.425 | 32.2332 | 15.8736 | 6.7975 | 0 | 0 | 0 | 0 | 65 | 2.9762 | 0.40187 | 2.9762 | 2 | 2.9762 | 0 | 0 | 0 | 0 | 0.40187 | 0 | 0 | 0 | 0 | 0.24453 | 0 | 0 | 0 | 0 | 2.7317 | 0 | 0 | 0 | 0 | 2.7317 | 0 | 0 | 0 | 0 | 6.7975 | 0 | 0 | 0 | 0 | 0 | 0 | 0 | 0 | 0 | 3.3029 | 1.2475 | 0.99815 | 0.81058 | 0.81133 | 0 | 0 | 0 | 0 | 0 | 6.7975 | 0 | 0 | 0 | 0 | 2.7317 | 0 | 0 | 0 | 0 | 40 | 2 | 4 | 4 | 4 | 4 | 0 | 0 | 0 | 0 | 0 | 0 | 0 | 0
2014-04-13 | 4時 | 0.44679 | 0.44679 | 0 | 0.0080374 | 8.0374 | 0.36575 | 1011.3289 | 0.94411 | 断続運転 | 0.30374 | 3221.568 | 978.5126 | 3.5226 | 0.3145 | 87.36 | 0.015768 | 4.38 | 0.0504 | 14 | 3.142 | 0.073 | 76.2013 | 1067.088 | 0.93386 | 872.7726 | 0 | 1 | 6553.782 | 87.36 | 36.38 | 14 | 872.7726 | 17.2 | 33.8092 | 16.7576 | 6.7975 | 0 | 0 | 0 | 0 | 65 | 3.142 | 0.42344 | 3.142 | 2 | 3.142 | 0 | 0 | 0 | 0 | 0.42344 | 0 | 0 | 0 | 0 | 0.26362 | 0 | 0 | 0 | 0 | 2.8784 | 0 | 0 | 0 | 0 | 2.8784 | 0 | 0 | 0 | 0 | 6.7975 | 0 | 0 | 0 | 0 | 0 | 0 | 0 | 0 | 0 | 3.3029 | 1.2475 | 0.99815 | 0.81058 | 0.81133 | 0 | 0 | 0 | 0 | 0 | 6.7975 | 0 | 0 | 0 | 0 | 2.8784 | 0 | 0 | 0 | 0 | 40 | 2 | 4 | 4 | 4 | 4 | 0 | 0 | 0 | 0 | 0 | 0 | 0 | 0
2014-04-13 | 5時 | 0.69052 | 0.69052 | 0 | 0.0094324 | 9.4324 | 0.60809 | 1196.2452 | 1.2088 | 断続運転 | 0.44324 | 2912.652 | 1290.9961 | 4.6476 | 0.34877 | 96.88 | 0.020664 | 5.74 | 0.0657 | 18.25 | 4.2125 | 0.073 | 77.1565 | 1385.5008 | 0.93386 | 1170.1261 | 0 | 1 | 5992.914 | 96.88 | 37.74 | 18.25 | 1170.1261 | 16.35 | 40 | 22.4669 | 6.7975 | 0 | 0 | 0 | 0 | 65 | 4.2125 | 0.56367 | 4.2125 | 2 | 4.2125 | 0 | 0 | 0 | 0 | 0.56367 | 0 | 0 | 0 | 0 | 0.38092 | 0 | 0 | 0 | 0 | 3.8315 | 0 | 0 | 0 | 0 | 3.8315 | 0 | 0 | 0 | 0 | 6.7975 | 0 | 0 | 0 | 0 | 0 | 0 | 0 | 0 | 0 | 3.3029 | 1.2475 | 0.99815 | 0.81058 | 0.81133 | 0 | 0 | 0 | 0 | 0 | 6.7975 | 0 | 0 | 0 | 0 | 3.8315 | 0 | 0 | 0 | 0 | 40 | 2 | 4 | 4 | 4 | 4 | 0 | 0 | 0 | 0 | 0 | 0 | 0 | 0
2014-04-13 | 6時 | 0.23344 | 0.23344 | 0 | 0.0061754 | 6.1754 | 0.15426 | 1046.0646 | 0.99681 | 断続運転 | 0.11754 | 3791.7698 | 445.6703 | 1.6044 | 0.34171 | 94.92 | 0.019656 | 5.46 | 0.06255 | 17.375 | 1.1805 | 0.073 | 74.4509 | 483.6426 | 0.93386 | 327.9153 | 0 | 1 | 7682.1464 | 94.92 | 37.46 | 17.375 | 327.9153 | 16.525 | 21.21 | 6.2961 | 6.7975 | 0 | 0 | 0 | 0 | 65 | 1.1805 | 0.15819 | 1.1805 | 2 | 1.1805 | 0 | 0 | 0 | 0 | 0.15819 | 0 | 0 | 0 | 0 | 0.10517 | 0 | 0 | 0 | 0 | 1.0753 | 0 | 0 | 0 | 0 | 1.0753 | 0 | 0 | 0 | 0 | 6.7975 | 0 | 0 | 0 | 0 | 0 | 0 | 0 | 0 | 0 | 3.3029 | 1.2475 | 0.99815 | 0.81058 | 0.81133 | 0 | 0 | 0 | 0 | 0 | 6.7975 | 0 | 0 | 0 | 0 | 1.0753 | 0 | 0 | 0 | 0 | 40 | 2 | 4 | 4 | 4 | 4 | 0 | 0 | 0 | 0 | 0 | 0 | 0 | 0
2014-04-13 | 7時 | 0.2246 | 0.2246 | 0 | 0.00612 | 6.12 | 0.14548 | 1033.6542 | 0.97816 | 断続運転 | 0.112 | 3798.5026 | 425.4219 | 1.5315 | 0.34978 | 97.16 | 0.020808 | 5.78 | 0.06615 | 18.375 | 1.0948 | 0.073 | 74.3744 | 458.148 | 0.93386 | 304.1069 | 0 | 1 | 7703.4375 | 97.16 | 37.78 | 18.375 | 304.1069 | 16.325 | 20.9609 | 5.839 | 6.7975 | 0 | 0 | 0 | 0 | 65 | 1.0948 | 0.14646 | 1.0948 | 2 | 1.0948 | 0 | 0 | 0 | 0 | 0.14646 | 0 | 0 | 0 | 0 | 0.099207 | 0 | 0 | 0 | 0 | 0.99558 | 0 | 0 | 0 | 0 | 0.99558 | 0 | 0 | 0 | 0 | 6.7975 | 0 | 0 | 0 | 0 | 0 | 0 | 0 | 0 | 0 | 3.3029 | 1.2475 | 0.99815 | 0.81058 | 0.81133 | 0 | 0 | 0 | 0 | 0 | 6.7975 | 0 | 0 | 0 | 0 | 0.99558 | 0 | 0 | 0 | 0 | 40 | 2 | 4 | 4 | 4 | 4 | 0 | 0 | 0 | 0 | 0 | 0 | 0 | 0
2014-04-13 | 8時 | 0 | 0 | 0 | 0.0052964 | 5.2964 | 0.042049 | 1102.0923 | 1.0787 | 断続運転 | 0.029638 | 3852.972 | 114.195 | 0.4111 | 0.33365 | 92.68 | 0.018504 | 5.14 | 0.05895 | 16.375 | 0 | 0.073 | 73.3975 | 132.5036 | 0.93386 | 0 | 0 | 1 | 7791.954 | 92.68 | 37.14 | 16.375 | 0 | 16.725 | 20 | 0 | 0 | 0 | 0 | 0 | 0 | 65 | 0 | 0 | 0 | 2 | 0 | 0 | 0 | 0 | 0 | 0 | 0 | 0 | 0 | 0 | 0 | 0 | 0 | 0 | 0 | 0 | 0 | 0 | 0 | 0 | 0 | 0 | 0 | 0 | 0 | 6.7975 | 0 | 0 | 0 | 0 | 0 | 0 | 0 | 0 | 0 | 3.3029 | 1.2475 | 0.99815 | 0.81058 | 0.81133 | 0 | 0 | 0 | 0 | 0 | 6.7975 | 0 | 0 | 0 | 0 | 0 | 0 | 0 | 0 | 0 | 40 | 2 | 4 | 4 | 4 | 4 | 0 | 0 | 0 | 0 | 0 | 0 | 0 | 0
2014-04-13 | 9時 | 0 | 0 | 0 | 0.005276 | 5.276 | 0.039306 | 1105.6059 | 1.0837 | 断続運転 | 0.027601 | 3863.308 | 106.63 | 0.38387 | 0.31651 | 87.92 | 0.016056 | 4.46 | 0.0513 | 14.25 | 0 | 0.073 | 73.3975 | 132.5036 | 0.93386 | 0 | 0 | 1 | 7794.266 | 87.92 | 36.46 | 14.25 | 0 | 17.15 | 20 | 0 | 0 | 0 | 0 | 0 | 0 | 65 | 0 | 0 | 0 | 2 | 0 | 0 | 0 | 0 | 0 | 0 | 0 | 0 | 0 | 0 | 0 | 0 | 0 | 0 | 0 | 0 | 0 | 0 | 0 | 0 | 0 | 0 | 0 | 0 | 0 | 6.7975 | 0 | 0 | 0 | 0 | 0 | 0 | 0 | 0 | 0 | 3.3029 | 1.2475 | 0.99815 | 0.81058 | 0.81133 | 0 | 0 | 0 | 0 | 0 | 6.7975 | 0 | 0 | 0 | 0 | 0 | 0 | 0 | 0 | 0 | 40 | 2 | 4 | 4 | 4 | 4 | 0 | 0 | 0 | 0 | 0 | 0 | 0 | 0
2014-04-13 | 10時 | 0 | 0 | 0 | 0.0052665 | 5.2665 | 0.038446 | 1119.8471 | 1.1039 | 断続運転 | 0.026646 | 3868.172 | 103.07 | 0.37105 | 0.30845 | 85.68 | 0.014904 | 4.14 | 0.0477 | 13.25 | 0 | 0.073 | 73.3975 | 132.5036 | 0.93386 | 0 | 0 | 1 | 7795.354 | 85.68 | 36.14 | 13.25 | 0 | 17.35 | 20 | 0 | 0 | 0 | 0 | 0 | 0 | 65 | 0 | 0 | 0 | 2 | 0 | 0 | 0 | 0 | 0 | 0 | 0 | 0 | 0 | 0 | 0 | 0 | 0 | 0 | 0 | 0 | 0 | 0 | 0 | 0 | 0 | 0 | 0 | 0 | 0 | 6.7975 | 0 | 0 | 0 | 0 | 0 | 0 | 0 | 0 | 0 | 3.3029 | 1.2475 | 0.99815 | 0.81058 | 0.81133 | 0 | 0 | 0 | 0 | 0 | 6.7975 | 0 | 0 | 0 | 0 | 0 | 0 | 0 | 0 | 0 | 40 | 2 | 4 | 4 | 4 | 4 | 0 | 0 | 0 | 0 | 0 | 0 | 0 | 0
2014-04-13 | 11時 | 0 | 0 | 0 | 0.0052629 | 5.2629 | 0.038059 | 1123.5176 | 1.1091 | 断続運転 | 0.026288 | 3869.996 | 101.735 | 0.36625 | 0.30542 | 84.84 | 0.014472 | 4.02 | 0.04635 | 12.875 | 0 | 0.073 | 73.3975 | 132.5036 | 0.93386 | 0 | 0 | 1 | 7795.762 | 84.84 | 36.02 | 12.875 | 0 | 17.425 | 20 | 0 | 0 | 0 | 0 | 0 | 0 | 65 | 0 | 0 | 0 | 2 | 0 | 0 | 0 | 0 | 0 | 0 | 0 | 0 | 0 | 0 | 0 | 0 | 0 | 0 | 0 | 0 | 0 | 0 | 0 | 0 | 0 | 0 | 0 | 0 | 0 | 6.7975 | 0 | 0 | 0 | 0 | 0 | 0 | 0 | 0 | 0 | 3.3029 | 1.2475 | 0.99815 | 0.81058 | 0.81133 | 0 | 0 | 0 | 0 | 0 | 6.7975 | 0 | 0 | 0 | 0 | 0 | 0 | 0 | 0 | 0 | 40 | 2 | 4 | 4 | 4 | 4 | 0 | 0 | 0 | 0 | 0 | 0 | 0 | 0
2014-04-13 | 12時 | 0 | 0 | 0 | 0.0052581 | 5.2581 | 0.037205 | 1118.4095 | 1.1019 | 断続運転 | 0.025812 | 3872.428 | 99.955 | 0.35984 | 0.30139 | 83.72 | 0.013896 | 3.86 | 0.04455 | 12.375 | 0 | 0.073 | 73.3975 | 132.5036 | 0.93386 | 0 | 0 | 1 | 7796.306 | 83.72 | 35.86 | 12.375 | 0 | 17.525 | 20 | 0 | 0 | 0 | 0 | 0 | 0 | 65 | 0 | 0 | 0 | 2 | 0 | 0 | 0 | 0 | 0 | 0 | 0 | 0 | 0 | 0 | 0 | 0 | 0 | 0 | 0 | 0 | 0 | 0 | 0 | 0 | 0 | 0 | 0 | 0 | 0 | 6.7975 | 0 | 0 | 0 | 0 | 0 | 0 | 0 | 0 | 0 | 3.3029 | 1.2475 | 0.99815 | 0.81058 | 0.81133 | 0 | 0 | 0 | 0 | 0 | 6.7975 | 0 | 0 | 0 | 0 | 0 | 0 | 0 | 0 | 0 | 40 | 2 | 4 | 4 | 4 | 4 | 0 | 0 | 0 | 0 | 0 | 0 | 0 | 0
2014-04-13 | 13時 | 0 | 0 | 0 | 0.0052546 | 5.2546 | 0.03771 | 1149.3823 | 1.1451 | 断続運転 | 0.025455 | 3874.252 | 98.62 | 0.35503 | 0.29837 | 82.88 | 0.013464 | 3.74 | 0.0432 | 12 | 0 | 0.073 | 73.3975 | 132.5036 | 0.93386 | 0 | 0 | 1 | 7796.714 | 82.88 | 35.74 | 12 | 0 | 17.6 | 20 | 0 | 0 | 0 | 0 | 0 | 0 | 65 | 0 | 0 | 0 | 2 | 0 | 0 | 0 | 0 | 0 | 0 | 0 | 0 | 0 | 0 | 0 | 0 | 0 | 0 | 0 | 0 | 0 | 0 | 0 | 0 | 0 | 0 | 0 | 0 | 0 | 6.7975 | 0 | 0 | 0 | 0 | 0 | 0 | 0 | 0 | 0 | 3.3029 | 1.2475 | 0.99815 | 0.81058 | 0.81133 | 0 | 0 | 0 | 0 | 0 | 6.7975 | 0 | 0 | 0 | 0 | 0 | 0 | 0 | 0 | 0 | 40 | 2 | 4 | 4 | 4 | 4 | 0 | 0 | 0 | 0 | 0 | 0 | 0 | 0
2014-04-13 | 14時 | 0 | 0 | 0 | 0.0052569 | 5.2569 | 0.037928 | 1145.3825 | 1.1396 | 断続運転 | 0.025693 | 3873.036 | 99.51 | 0.35824 | 0.30038 | 83.44 | 0.013752 | 3.82 | 0.0441 | 12.25 | 0 | 0.073 | 73.3975 | 132.5036 | 0.93386 | 0 | 0 | 1 | 7796.442 | 83.44 | 35.82 | 12.25 | 0 | 17.55 | 20 | 0 | 0 | 0 | 0 | 0 | 0 | 65 | 0 | 0 | 0 | 2 | 0 | 0 | 0 | 0 | 0 | 0 | 0 | 0 | 0 | 0 | 0 | 0 | 0 | 0 | 0 | 0 | 0 | 0 | 0 | 0 | 0 | 0 | 0 | 0 | 0 | 6.7975 | 0 | 0 | 0 | 0 | 0 | 0 | 0 | 0 | 0 | 3.3029 | 1.2475 | 0.99815 | 0.81058 | 0.81133 | 0 | 0 | 0 | 0 | 0 | 6.7975 | 0 | 0 | 0 | 0 | 0 | 0 | 0 | 0 | 0 | 40 | 2 | 4 | 4 | 4 | 4 | 0 | 0 | 0 | 0 | 0 | 0 | 0 | 0
2014-04-13 | 15時 | 0 | 0 | 0 | 0.0052617 | 5.2617 | 0.03958 | 1173.7088 | 1.1784 | 断続運転 | 0.026169 | 3870.604 | 101.29 | 0.36464 | 0.30442 | 84.56 | 0.014328 | 3.98 | 0.0459 | 12.75 | 0 | 0.073 | 73.3975 | 132.5036 | 0.93386 | 0 | 0 | 1 | 7795.898 | 84.56 | 35.98 | 12.75 | 0 | 17.45 | 20 | 0 | 0 | 0 | 0 | 0 | 0 | 65 | 0 | 0 | 0 | 2 | 0 | 0 | 0 | 0 | 0 | 0 | 0 | 0 | 0 | 0 | 0 | 0 | 0 | 0 | 0 | 0 | 0 | 0 | 0 | 0 | 0 | 0 | 0 | 0 | 0 | 6.7975 | 0 | 0 | 0 | 0 | 0 | 0 | 0 | 0 | 0 | 3.3029 | 1.2475 | 0.99815 | 0.81058 | 0.81133 | 0 | 0 | 0 | 0 | 0 | 6.7975 | 0 | 0 | 0 | 0 | 0 | 0 | 0 | 0 | 0 | 40 | 2 | 4 | 4 | 4 | 4 | 0 | 0 | 0 | 0 | 0 | 0 | 0 | 0
2014-04-13 | 16時 | 0 | 0 | 0 | 0.005282 | 5.282 | 0.04209 | 1158.9877 | 1.1583 | 断続運転 | 0.028199 | 3860.268 | 108.855 | 0.39188 | 0.32155 | 89.32 | 0.016776 | 4.66 | 0.05355 | 14.875 | 0 | 0.073 | 73.3975 | 132.5036 | 0.93386 | 0 | 0 | 1 | 7793.586 | 89.32 | 36.66 | 14.875 | 0 | 17.025 | 20 | 0 | 0 | 0 | 0 | 0 | 0 | 65 | 0 | 0 | 0 | 2 | 0 | 0 | 0 | 0 | 0 | 0 | 0 | 0 | 0 | 0 | 0 | 0 | 0 | 0 | 0 | 0 | 0 | 0 | 0 | 0 | 0 | 0 | 0 | 0 | 0 | 6.7975 | 0 | 0 | 0 | 0 | 0 | 0 | 0 | 0 | 0 | 3.3029 | 1.2475 | 0.99815 | 0.81058 | 0.81133 | 0 | 0 | 0 | 0 | 0 | 6.7975 | 0 | 0 | 0 | 0 | 0 | 0 | 0 | 0 | 0 | 40 | 2 | 4 | 4 | 4 | 4 | 0 | 0 | 0 | 0 | 0 | 0 | 0 | 0
2014-04-13 | 17時 | 0 | 0 | 0 | 0.0052904 | 5.2904 | 0.044972 | 1202.8689 | 1.2176 | 断続運転 | 0.029038 | 3856.012 | 111.97 | 0.40309 | 0.32861 | 91.28 | 0.017784 | 4.94 | 0.0567 | 15.75 | 0 | 0.073 | 73.3975 | 132.5036 | 0.93386 | 0 | 0 | 1 | 7792.634 | 91.28 | 36.94 | 15.75 | 0 | 16.85 | 20 | 0 | 0 | 0 | 0 | 0 | 0 | 65 | 0 | 0 | 0 | 2 | 0 | 0 | 0 | 0 | 0 | 0 | 0 | 0 | 0 | 0 | 0 | 0 | 0 | 0 | 0 | 0 | 0 | 0 | 0 | 0 | 0 | 0 | 0 | 0 | 0 | 6.7975 | 0 | 0 | 0 | 0 | 0 | 0 | 0 | 0 | 0 | 3.3029 | 1.2475 | 0.99815 | 0.81058 | 0.81133 | 0 | 0 | 0 | 0 | 0 | 6.7975 | 0 | 0 | 0 | 0 | 0 | 0 | 0 | 0 | 0 | 40 | 2 | 4 | 4 | 4 | 4 | 0 | 0 | 0 | 0 | 0 | 0 | 0 | 0
2014-04-13 | 18時 | 0.33783 | 0.33783 | 0 | 0.0066913 | 6.6913 | 0.25814 | 1234.608 | 1.2594 | 断続運転 | 0.16913 | 3671.3152 | 620.9359 | 2.2354 | 0.33667 | 93.52 | 0.018936 | 5.26 | 0.0603 | 16.75 | 1.8195 | 0.073 | 75.0211 | 673.7035 | 0.93386 | 505.4059 | 0 | 1 | 7444.5103 | 93.52 | 37.26 | 16.75 | 505.4059 | 16.65 | 23.8624 | 9.704 | 6.7975 | 0 | 0 | 0 | 0 | 65 | 1.8195 | 0.24407 | 1.8195 | 2 | 1.8195 | 0 | 0 | 0 | 0 | 0.24407 | 0 | 0 | 0 | 0 | 0.16036 | 0 | 0 | 0 | 0 | 1.6591 | 0 | 0 | 0 | 0 | 1.6591 | 0 | 0 | 0 | 0 | 6.7975 | 0 | 0 | 0 | 0 | 0 | 0 | 0 | 0 | 0 | 3.3029 | 1.2475 | 0.99815 | 0.81058 | 0.81133 | 0 | 0 | 0 | 0 | 0 | 6.7975 | 0 | 0 | 0 | 0 | 1.6591 | 0 | 0 | 0 | 0 | 40 | 2 | 4 | 4 | 4 | 4 | 0 | 0 | 0 | 0 | 0 | 0 | 0 | 0
2014-04-13 | 19時 | 0.18145 | 0.18145 | 0 | 0.0056781 | 5.6781 | 0.10277 | 1190.605 | 1.2012 | 断続運転 | 0.067813 | 3850.9041 | 261.1425 | 0.94011 | 0.34171 | 94.92 | 0.019656 | 5.46 | 0.06255 | 17.375 | 0.5162 | 0.073 | 73.8581 | 286.0461 | 0.93386 | 143.3875 | 0 | 1 | 7796.2618 | 94.92 | 37.46 | 17.375 | 143.3875 | 16.525 | 19.9399 | 2.7531 | 6.7975 | 0 | 0 | 0 | 0 | 65 | 0.5162 | 0.069173 | 0.5162 | 2 | 0.5162 | 0 | 0 | 0 | 0 | 0.069173 | 0 | 0 | 0 | 0 | 0.045989 | 0 | 0 | 0 | 0 | 0.47021 | 0 | 0 | 0 | 0 | 0.47021 | 0 | 0 | 0 | 0 | 6.7975 | 0 | 0 | 0 | 0 | 0 | 0 | 0 | 0 | 0 | 3.3029 | 1.2475 | 0.99815 | 0.81058 | 0.81133 | 0 | 0 | 0 | 0 | 0 | 6.7975 | 0 | 0 | 0 | 0 | 0.47021 | 0 | 0 | 0 | 0 | 40 | 2 | 4 | 4 | 4 | 4 | 0 | 0 | 0 | 0 | 0 | 0 | 0 | 0
2014-04-13 | 20時 | 0.26234 | 0.26234 | 0 | 0.0062134 | 6.2134 | 0.18313 | 1204.2177 | 1.2194 | 断続運転 | 0.12134 | 3781.1626 | 458.8135 | 1.6517 | 0.35179 | 97.72 | 0.021096 | 5.86 | 0.06705 | 18.625 | 1.2118 | 0.073 | 74.4789 | 492.9515 | 0.93386 | 336.6085 | 0 | 1 | 7672.0498 | 97.72 | 37.86 | 18.625 | 336.6085 | 16.275 | 21.3072 | 6.463 | 6.7975 | 0 | 0 | 0 | 0 | 65 | 1.2118 | 0.16205 | 1.2118 | 2 | 1.2118 | 0 | 0 | 0 | 0 | 0.16205 | 0 | 0 | 0 | 0 | 0.11027 | 0 | 0 | 0 | 0 | 1.1015 | 0 | 0 | 0 | 0 | 1.1015 | 0 | 0 | 0 | 0 | 6.7975 | 0 | 0 | 0 | 0 | 0 | 0 | 0 | 0 | 0 | 3.3029 | 1.2475 | 0.99815 | 0.81058 | 0.81133 | 0 | 0 | 0 | 0 | 0 | 6.7975 | 0 | 0 | 0 | 0 | 1.1015 | 0 | 0 | 0 | 0 | 40 | 2 | 4 | 4 | 4 | 4 | 0 | 0 | 0 | 0 | 0 | 0 | 0 | 0
2014-04-13 | 21時 | 0.33409 | 0.33409 | 0 | 0.0066709 | 6.6709 | 0.25442 | 1230.9361 | 1.2546 | 断続運転 | 0.16709 | 3673.2543 | 613.7689 | 2.2096 | 0.35582 | 98.84 | 0.021672 | 6.02 | 0.06885 | 19.125 | 1.7632 | 0.073 | 74.9709 | 656.9751 | 0.93386 | 489.7839 | 0 | 1 | 7467.9612 | 98.84 | 38.02 | 19.125 | 489.7839 | 16.175 | 23.5726 | 9.404 | 6.7975 | 0 | 0 | 0 | 0 | 65 | 1.7632 | 0.23559 | 1.7632 | 2 | 1.7632 | 0 | 0 | 0 | 0 | 0.23559 | 0 | 0 | 0 | 0 | 0.16179 | 0 | 0 | 0 | 0 | 1.6014 | 0 | 0 | 0 | 0 | 1.6014 | 0 | 0 | 0 | 0 | 6.7975 | 0 | 0 | 0 | 0 | 0 | 0 | 0 | 0 | 0 | 3.3029 | 1.2475 | 0.99815 | 0.81058 | 0.81133 | 0 | 0 | 0 | 0 | 0 | 6.7975 | 0 | 0 | 0 | 0 | 1.6014 | 0 | 0 | 0 | 0 | 40 | 2 | 4 | 4 | 4 | 4 | 0 | 0 | 0 | 0 | 0 | 0 | 0 | 0
2014-04-13 | 22時 | 0.4724 | 0.4724 | 0 | 0.0075124 | 7.5124 | 0.39189 | 1291.2056 | 1.3319 | 断続運転 | 0.25124 | 3407.1524 | 856.0025 | 3.0816 | 0.35582 | 98.84 | 0.021672 | 6.02 | 0.06885 | 19.125 | 2.6353 | 0.073 | 75.7491 | 916.3643 | 0.93386 | 732.0175 | 0 | 1 | 6954.4461 | 98.84 | 38.02 | 19.125 | 732.0175 | 16.175 | 29.2879 | 14.055 | 6.7975 | 0 | 0 | 0 | 0 | 65 | 2.6353 | 0.35211 | 2.6353 | 2 | 2.6353 | 0 | 0 | 0 | 0 | 0.35211 | 0 | 0 | 0 | 0 | 0.24181 | 0 | 0 | 0 | 0 | 2.3935 | 0 | 0 | 0 | 0 | 2.3935 | 0 | 0 | 0 | 0 | 6.7975 | 0 | 0 | 0 | 0 | 0 | 0 | 0 | 0 | 0 | 3.3029 | 1.2475 | 0.99815 | 0.81058 | 0.81133 | 0 | 0 | 0 | 0 | 0 | 6.7975 | 0 | 0 | 0 | 0 | 2.3935 | 0 | 0 | 0 | 0 | 40 | 2 | 4 | 4 | 4 | 4 | 0 | 0 | 0 | 0 | 0 | 0 | 0 | 0
2014-04-13 | 23時 | 0.77026 | 0.77026 | 0 | 0.0092255 | 9.2255 | 0.68803 | 1412.0277 | 1.479 | 断続運転 | 0.42255 | 2907.18 | 1228.4296 | 4.4223 | 0.35784 | 99.4 | 0.02196 | 6.1 | 0.06975 | 19.375 | 3.9728 | 0.073 | 76.9426 | 1314.2145 | 0.93386 | 1103.5546 | 0 | 1 | 5991.69 | 99.4 | 38.1 | 19.375 | 1103.5546 | 16.125 | 40 | 21.1887 | 6.7975 | 0 | 0 | 0 | 0 | 65 | 3.9728 | 0.5306 | 3.9728 | 2 | 3.9728 | 0 | 0 | 0 | 0 | 0.5306 | 0 | 0 | 0 | 0 | 0.36605 | 0 | 0 | 0 | 0 | 3.6067 | 0 | 0 | 0 | 0 | 3.6067 | 0 | 0 | 0 | 0 | 6.7975 | 0 | 0 | 0 | 0 | 0 | 0 | 0 | 0 | 0 | 3.3029 | 1.2475 | 0.99815 | 0.81058 | 0.81133 | 0 | 0 | 0 | 0 | 0 | 6.7975 | 0 | 0 | 0 | 0 | 3.6067 | 0 | 0 | 0 | 0 | 40 | 2 | 4 | 4 | 4 | 4 | 0 | 0 | 0 | 0 | 0 | 0 | 0 | 0
2014-04-14 | 0時 | 0.81538 | 0.81538 | 0 | 0.0095746 | 9.5746 | 0.73281 | 1402.0286 | 1.4672 | 断続運転 | 0.45746 | 2905.356 | 1329.0715 | 4.7847 | 0.36086 | 100.24 | 0.022392 | 6.22 | 0.0711 | 19.75 | 4.3303 | 0.073 | 77.2617 | 1420.5546 | 0.93386 | 1202.8615 | 0 | 1 | 5991.282 | 100.24 | 38.22 | 19.75 | 1202.8615 | 16.05 | 40 | 23.0954 | 6.7975 | 0 | 0 | 0 | 0 | 65 | 4.3303 | 0.57798 | 4.3303 | 2 | 4.3303 | 0 | 0 | 0 | 0 | 0.57798 | 0 | 0 | 0 | 0 | 0.40145 | 0 | 0 | 0 | 0 | 3.9288 | 0 | 0 | 0 | 0 | 3.9288 | 0 | 0 | 0 | 0 | 6.7975 | 0 | 0 | 0 | 0 | 0 | 0 | 0 | 0 | 0 | 3.3029 | 1.2475 | 0.99815 | 0.81058 | 0.81133 | 0 | 0 | 0 | 0 | 0 | 6.7975 | 0 | 0 | 0 | 0 | 3.9288 | 0 | 0 | 0 | 0 | 40 | 2 | 4 | 4 | 4 | 4 | 0 | 0 | 0 | 0 | 0 | 0 | 0 | 0
2014-04-14 | 1時 | 0.85228 | 0.85228 | 0 | 0.0098277 | 9.8277 | 0.76946 | 1404.2289 | 1.4698 | 断続運転 | 0.48277 | 2903.532 | 1401.7376 | 5.0463 | 0.36389 | 101.08 | 0.022824 | 6.34 | 0.07245 | 20.125 | 4.5871 | 0.073 | 77.4908 | 1496.9375 | 0.93386 | 1274.1926 | 0 | 1 | 5990.874 | 101.08 | 38.34 | 20.125 | 1274.1926 | 15.975 | 40 | 24.465 | 6.7975 | 0 | 0 | 0 | 0 | 65 | 4.5871 | 0.61187 | 4.5871 | 2 | 4.5871 | 0 | 0 | 0 | 0 | 0.61187 | 0 | 0 | 0 | 0 | 0.42787 | 0 | 0 | 0 | 0 | 4.1592 | 0 | 0 | 0 | 0 | 4.1592 | 0 | 0 | 0 | 0 | 6.7975 | 0 | 0 | 0 | 0 | 0 | 0 | 0 | 0 | 0 | 3.3029 | 1.2475 | 0.99815 | 0.81058 | 0.81133 | 0 | 0 | 0 | 0 | 0 | 6.7975 | 0 | 0 | 0 | 0 | 4.1592 | 0 | 0 | 0 | 0 | 40 | 2 | 4 | 4 | 4 | 4 | 0 | 0 | 0 | 0 | 0 | 0 | 0 | 0
2014-04-14 | 2時 | 0.8554 | 0.8554 | 0 | 0.0099546 | 9.9546 | 0.77245 | 1378.1263 | 1.4387 | 断続運転 | 0.49546 | 2904.14 | 1438.897 | 5.18 | 0.36288 | 100.8 | 0.02268 | 6.3 | 0.072 | 20 | 4.7225 | 0.073 | 77.6116 | 1537.2051 | 0.93386 | 1311.797 | 0 | 1 | 5991.01 | 100.8 | 38.3 | 20 | 1311.797 | 16 | 40 | 25.187 | 6.7975 | 0 | 0 | 0 | 0 | 65 | 4.7225 | 0.63006 | 4.7225 | 2 | 4.7225 | 0 | 0 | 0 | 0 | 0.63006 | 0 | 0 | 0 | 0 | 0.4396 | 0 | 0 | 0 | 0 | 4.2829 | 0 | 0 | 0 | 0 | 4.2829 | 0 | 0 | 0 | 0 | 6.7975 | 0 | 0 | 0 | 0 | 0 | 0 | 0 | 0 | 0 | 3.3029 | 1.2475 | 0.99815 | 0.81058 | 0.81133 | 0 | 0 | 0 | 0 | 0 | 6.7975 | 0 | 0 | 0 | 0 | 4.2829 | 0 | 0 | 0 | 0 | 40 | 2 | 4 | 4 | 4 | 4 | 0 | 0 | 0 | 0 | 0 | 0 | 0 | 0
2014-04-14 | 3時 | 0.86805 | 0.86805 | 0 | 0.010003 | 10.003 | 0.78505 | 1388.8005 | 1.4514 | 断続運転 | 0.5003 | 2905.964 | 1453.8664 | 5.2339 | 0.35986 | 99.96 | 0.022248 | 6.18 | 0.07065 | 19.625 | 4.7812 | 0.073 | 77.664 | 1554.6643 | 0.93386 | 1328.1014 | 0 | 1 | 5991.418 | 99.96 | 38.18 | 19.625 | 1328.1014 | 16.075 | 40 | 25.5001 | 6.7975 | 0 | 0 | 0 | 0 | 65 | 4.7812 | 0.63829 | 4.7812 | 2 | 4.7812 | 0 | 0 | 0 | 0 | 0.63829 | 0 | 0 | 0 | 0 | 0.44235 | 0 | 0 | 0 | 0 | 4.3388 | 0 | 0 | 0 | 0 | 4.3388 | 0 | 0 | 0 | 0 | 6.7975 | 0 | 0 | 0 | 0 | 0 | 0 | 0 | 0 | 0 | 3.3029 | 1.2475 | 0.99815 | 0.81058 | 0.81133 | 0 | 0 | 0 | 0 | 0 | 6.7975 | 0 | 0 | 0 | 0 | 4.3388 | 0 | 0 | 0 | 0 | 40 | 2 | 4 | 4 | 4 | 4 | 0 | 0 | 0 | 0 | 0 | 0 | 0 | 0
2014-04-14 | 4時 | 0.87329 | 0.87329 | 0 | 0.00999 | 9.99 | 0.7903 | 1401.2594 | 1.4662 | 断続運転 | 0.499 | 2905.964 | 1450.088 | 5.2203 | 0.35986 | 99.96 | 0.022248 | 6.18 | 0.07065 | 19.625 | 4.7676 | 0.073 | 77.6519 | 1550.6183 | 0.93386 | 1324.323 | 0 | 1 | 5991.418 | 99.96 | 38.18 | 19.625 | 1324.323 | 16.075 | 40 | 25.4275 | 6.7975 | 0 | 0 | 0 | 0 | 65 | 4.7676 | 0.63648 | 4.7676 | 2 | 4.7676 | 0 | 0 | 0 | 0 | 0.63648 | 0 | 0 | 0 | 0 | 0.44109 | 0 | 0 | 0 | 0 | 4.3265 | 0 | 0 | 0 | 0 | 4.3265 | 0 | 0 | 0 | 0 | 6.7975 | 0 | 0 | 0 | 0 | 0 | 0 | 0 | 0 | 0 | 3.3029 | 1.2475 | 0.99815 | 0.81058 | 0.81133 | 0 | 0 | 0 | 0 | 0 | 6.7975 | 0 | 0 | 0 | 0 | 4.3265 | 0 | 0 | 0 | 0 | 40 | 2 | 4 | 4 | 4 | 4 | 0 | 0 | 0 | 0 | 0 | 0 | 0 | 0
2014-04-14 | 5時 | 0.82119 | 0.82119 | 0 | 0.0096243 | 9.6243 | 0.73857 | 1399.6683 | 1.4644 | 断続運転 | 0.46243 | 2907.18 | 1344.376 | 4.8398 | 0.35784 | 99.4 | 0.02196 | 6.1 | 0.06975 | 19.375 | 4.3902 | 0.073 | 77.3151 | 1438.3726 | 0.93386 | 1219.501 | 0 | 1 | 5991.69 | 99.4 | 38.1 | 19.375 | 1219.501 | 16.125 | 40 | 23.4149 | 6.7975 | 0 | 0 | 0 | 0 | 65 | 4.3902 | 0.58634 | 4.3902 | 2 | 4.3902 | 0 | 0 | 0 | 0 | 0.58634 | 0 | 0 | 0 | 0 | 0.40451 | 0 | 0 | 0 | 0 | 3.9857 | 0 | 0 | 0 | 0 | 3.9857 | 0 | 0 | 0 | 0 | 6.7975 | 0 | 0 | 0 | 0 | 0 | 0 | 0 | 0 | 0 | 3.3029 | 1.2475 | 0.99815 | 0.81058 | 0.81133 | 0 | 0 | 0 | 0 | 0 | 6.7975 | 0 | 0 | 0 | 0 | 3.9857 | 0 | 0 | 0 | 0 | 40 | 2 | 4 | 4 | 4 | 4 | 0 | 0 | 0 | 0 | 0 | 0 | 0 | 0
2014-04-14 | 6時 | 0.13196 | 0.13196 | 0 | 0.0053611 | 5.3611 | 0.053603 | 1155.2245 | 1.1532 | 断続運転 | 0.036114 | 3848.5546 | 138.9866 | 0.50035 | 0.34574 | 96.04 | 0.020232 | 5.62 | 0.06435 | 17.875 | 0.070026 | 0.073 | 73.46 | 153.3328 | 0.93386 | 19.4516 | 0 | 1 | 7795.8771 | 96.04 | 37.62 | 17.875 | 19.4516 | 16.425 | 19.9382 | 0.37348 | 6.7975 | 0 | 0 | 0 | 0 | 65 | 0.070026 | 0.009376 | 0.070026 | 2 | 0.070026 | 0 | 0 | 0 | 0 | 0.009376 | 0 | 0 | 0 | 0 | 0.0062922 | 0 | 0 | 0 | 0 | 0.063734 | 0 | 0 | 0 | 0 | 0.063734 | 0 | 0 | 0 | 0 | 6.7975 | 0 | 0 | 0 | 0 | 0 | 0 | 0 | 0 | 0 | 3.3029 | 1.2475 | 0.99815 | 0.81058 | 0.81133 | 0 | 0 | 0 | 0 | 0 | 6.7975 | 0 | 0 | 0 | 0 | 0.063734 | 0 | 0 | 0 | 0 | 40 | 2 | 4 | 4 | 4 | 4 | 0 | 0 | 0 | 0 | 0 | 0 | 0 | 0
2014-04-14 | 7時 | 0 | 0 | 0 | 0.0052892 | 5.2892 | 0.041828 | 1123.3951 | 1.1089 | 断続運転 | 0.028918 | 3856.62 | 111.525 | 0.40149 | 0.3276 | 91 | 0.01764 | 4.9 | 0.05625 | 15.625 | 0 | 0.073 | 73.3975 | 132.5036 | 0.93386 | 0 | 0 | 1 | 7792.77 | 91 | 36.9 | 15.625 | 0 | 16.875 | 20 | 0 | 0 | 0 | 0 | 0 | 0 | 65 | 0 | 0 | 0 | 2 | 0 | 0 | 0 | 0 | 0 | 0 | 0 | 0 | 0 | 0 | 0 | 0 | 0 | 0 | 0 | 0 | 0 | 0 | 0 | 0 | 0 | 0 | 0 | 0 | 0 | 6.7975 | 0 | 0 | 0 | 0 | 0 | 0 | 0 | 0 | 0 | 3.3029 | 1.2475 | 0.99815 | 0.81058 | 0.81133 | 0 | 0 | 0 | 0 | 0 | 6.7975 | 0 | 0 | 0 | 0 | 0 | 0 | 0 | 0 | 0 | 40 | 2 | 4 | 4 | 4 | 4 | 0 | 0 | 0 | 0 | 0 | 0 | 0 | 0
2014-04-14 | 8時 | 0 | 0 | 0 | 0.00527 | 5.27 | 0.03908 | 1123.3333 | 1.1088 | 断続運転 | 0.027004 | 3866.348 | 104.405 | 0.37586 | 0.31147 | 86.52 | 0.015336 | 4.26 | 0.04905 | 13.625 | 0 | 0.073 | 73.3975 | 132.5036 | 0.93386 | 0 | 0 | 1 | 7794.946 | 86.52 | 36.26 | 13.625 | 0 | 17.275 | 20 | 0 | 0 | 0 | 0 | 0 | 0 | 65 | 0 | 0 | 0 | 2 | 0 | 0 | 0 | 0 | 0 | 0 | 0 | 0 | 0 | 0 | 0 | 0 | 0 | 0 | 0 | 0 | 0 | 0 | 0 | 0 | 0 | 0 | 0 | 0 | 0 | 6.7975 | 0 | 0 | 0 | 0 | 0 | 0 | 0 | 0 | 0 | 3.3029 | 1.2475 | 0.99815 | 0.81058 | 0.81133 | 0 | 0 | 0 | 0 | 0 | 6.7975 | 0 | 0 | 0 | 0 | 0 | 0 | 0 | 0 | 0 | 40 | 2 | 4 | 4 | 4 | 4 | 0 | 0 | 0 | 0 | 0 | 0 | 0 | 0
2014-04-14 | 9時 | 0 | 0 | 0 | 0.0052712 | 5.2712 | 0.039826 | 1139.7996 | 1.1318 | 断続運転 | 0.027123 | 3865.74 | 104.85 | 0.37746 | 0.31248 | 86.8 | 0.01548 | 4.3 | 0.0495 | 13.75 | 0 | 0.073 | 73.3975 | 132.5036 | 0.93386 | 0 | 0 | 1 | 7794.81 | 86.8 | 36.3 | 13.75 | 0 | 17.25 | 20 | 0 | 0 | 0 | 0 | 0 | 0 | 65 | 0 | 0 | 0 | 2 | 0 | 0 | 0 | 0 | 0 | 0 | 0 | 0 | 0 | 0 | 0 | 0 | 0 | 0 | 0 | 0 | 0 | 0 | 0 | 0 | 0 | 0 | 0 | 0 | 0 | 6.7975 | 0 | 0 | 0 | 0 | 0 | 0 | 0 | 0 | 0 | 3.3029 | 1.2475 | 0.99815 | 0.81058 | 0.81133 | 0 | 0 | 0 | 0 | 0 | 6.7975 | 0 | 0 | 0 | 0 | 0 | 0 | 0 | 0 | 0 | 40 | 2 | 4 | 4 | 4 | 4 | 0 | 0 | 0 | 0 | 0 | 0 | 0 | 0
2014-04-14 | 10時 | 0 | 0 | 0 | 0.0052605 | 5.2605 | 0.038114 | 1135.3666 | 1.1257 | 断続運転 | 0.02605 | 3871.212 | 100.845 | 0.36304 | 0.30341 | 84.28 | 0.014184 | 3.94 | 0.04545 | 12.625 | 0 | 0.073 | 73.3975 | 132.5036 | 0.93386 | 0 | 0 | 1 | 7796.034 | 84.28 | 35.94 | 12.625 | 0 | 17.475 | 20 | 0 | 0 | 0 | 0 | 0 | 0 | 65 | 0 | 0 | 0 | 2 | 0 | 0 | 0 | 0 | 0 | 0 | 0 | 0 | 0 | 0 | 0 | 0 | 0 | 0 | 0 | 0 | 0 | 0 | 0 | 0 | 0 | 0 | 0 | 0 | 0 | 6.7975 | 0 | 0 | 0 | 0 | 0 | 0 | 0 | 0 | 0 | 3.3029 | 1.2475 | 0.99815 | 0.81058 | 0.81133 | 0 | 0 | 0 | 0 | 0 | 6.7975 | 0 | 0 | 0 | 0 | 0 | 0 | 0 | 0 | 0 | 40 | 2 | 4 | 4 | 4 | 4 | 0 | 0 | 0 | 0 | 0 | 0 | 0 | 0
2014-04-14 | 11時 | 0 | 0 | 0 | 0.0052569 | 5.2569 | 0.036991 | 1117.1113 | 1.1 | 断続運転 | 0.025693 | 3873.036 | 99.51 | 0.35824 | 0.30038 | 83.44 | 0.013752 | 3.82 | 0.0441 | 12.25 | 0 | 0.073 | 73.3975 | 132.5036 | 0.93386 | 0 | 0 | 1 | 7796.442 | 83.44 | 35.82 | 12.25 | 0 | 17.55 | 20 | 0 | 0 | 0 | 0 | 0 | 0 | 65 | 0 | 0 | 0 | 2 | 0 | 0 | 0 | 0 | 0 | 0 | 0 | 0 | 0 | 0 | 0 | 0 | 0 | 0 | 0 | 0 | 0 | 0 | 0 | 0 | 0 | 0 | 0 | 0 | 0 | 6.7975 | 0 | 0 | 0 | 0 | 0 | 0 | 0 | 0 | 0 | 3.3029 | 1.2475 | 0.99815 | 0.81058 | 0.81133 | 0 | 0 | 0 | 0 | 0 | 6.7975 | 0 | 0 | 0 | 0 | 0 | 0 | 0 | 0 | 0 | 40 | 2 | 4 | 4 | 4 | 4 | 0 | 0 | 0 | 0 | 0 | 0 | 0 | 0
2014-04-14 | 12時 | 0 | 0 | 0 | 0.0052641 | 5.2641 | 0.038773 | 1139.4943 | 1.1314 | 断続運転 | 0.026407 | 3869.388 | 102.18 | 0.36785 | 0.30643 | 85.12 | 0.014616 | 4.06 | 0.0468 | 13 | 0 | 0.073 | 73.3975 | 132.5036 | 0.93386 | 0 | 0 | 1 | 7795.626 | 85.12 | 36.06 | 13 | 0 | 17.4 | 20 | 0 | 0 | 0 | 0 | 0 | 0 | 65 | 0 | 0 | 0 | 2 | 0 | 0 | 0 | 0 | 0 | 0 | 0 | 0 | 0 | 0 | 0 | 0 | 0 | 0 | 0 | 0 | 0 | 0 | 0 | 0 | 0 | 0 | 0 | 0 | 0 | 6.7975 | 0 | 0 | 0 | 0 | 0 | 0 | 0 | 0 | 0 | 3.3029 | 1.2475 | 0.99815 | 0.81058 | 0.81133 | 0 | 0 | 0 | 0 | 0 | 6.7975 | 0 | 0 | 0 | 0 | 0 | 0 | 0 | 0 | 0 | 40 | 2 | 4 | 4 | 4 | 4 | 0 | 0 | 0 | 0 | 0 | 0 | 0 | 0
2014-04-14 | 13時 | 0 | 0 | 0 | 0.0052629 | 5.2629 | 0.038305 | 1130.8013 | 1.1193 | 断続運転 | 0.026288 | 3869.996 | 101.735 | 0.36625 | 0.30542 | 84.84 | 0.014472 | 4.02 | 0.04635 | 12.875 | 0 | 0.073 | 73.3975 | 132.5036 | 0.93386 | 0 | 0 | 1 | 7795.762 | 84.84 | 36.02 | 12.875 | 0 | 17.425 | 20 | 0 | 0 | 0 | 0 | 0 | 0 | 65 | 0 | 0 | 0 | 2 | 0 | 0 | 0 | 0 | 0 | 0 | 0 | 0 | 0 | 0 | 0 | 0 | 0 | 0 | 0 | 0 | 0 | 0 | 0 | 0 | 0 | 0 | 0 | 0 | 0 | 6.7975 | 0 | 0 | 0 | 0 | 0 | 0 | 0 | 0 | 0 | 3.3029 | 1.2475 | 0.99815 | 0.81058 | 0.81133 | 0 | 0 | 0 | 0 | 0 | 6.7975 | 0 | 0 | 0 | 0 | 0 | 0 | 0 | 0 | 0 | 40 | 2 | 4 | 4 | 4 | 4 | 0 | 0 | 0 | 0 | 0 | 0 | 0 | 0
2014-04-14 | 14時 | 0 | 0 | 0 | 0.0052665 | 5.2665 | 0.039214 | 1142.206 | 1.1352 | 断続運転 | 0.026646 | 3868.172 | 103.07 | 0.37105 | 0.30845 | 85.68 | 0.014904 | 4.14 | 0.0477 | 13.25 | 0 | 0.073 | 73.3975 | 132.5036 | 0.93386 | 0 | 0 | 1 | 7795.354 | 85.68 | 36.14 | 13.25 | 0 | 17.35 | 20 | 0 | 0 | 0 | 0 | 0 | 0 | 65 | 0 | 0 | 0 | 2 | 0 | 0 | 0 | 0 | 0 | 0 | 0 | 0 | 0 | 0 | 0 | 0 | 0 | 0 | 0 | 0 | 0 | 0 | 0 | 0 | 0 | 0 | 0 | 0 | 0 | 6.7975 | 0 | 0 | 0 | 0 | 0 | 0 | 0 | 0 | 0 | 3.3029 | 1.2475 | 0.99815 | 0.81058 | 0.81133 | 0 | 0 | 0 | 0 | 0 | 6.7975 | 0 | 0 | 0 | 0 | 0 | 0 | 0 | 0 | 0 | 40 | 2 | 4 | 4 | 4 | 4 | 0 | 0 | 0 | 0 | 0 | 0 | 0 | 0
2014-04-14 | 15時 | 0 | 0 | 0 | 0.0052724 | 5.2724 | 0.040317 | 1148.8389 | 1.1444 | 断続運転 | 0.027242 | 3865.132 | 105.295 | 0.37906 | 0.31349 | 87.08 | 0.015624 | 4.34 | 0.04995 | 13.875 | 0 | 0.073 | 73.3975 | 132.5036 | 0.93386 | 0 | 0 | 1 | 7794.674 | 87.08 | 36.34 | 13.875 | 0 | 17.225 | 20 | 0 | 0 | 0 | 0 | 0 | 0 | 65 | 0 | 0 | 0 | 2 | 0 | 0 | 0 | 0 | 0 | 0 | 0 | 0 | 0 | 0 | 0 | 0 | 0 | 0 | 0 | 0 | 0 | 0 | 0 | 0 | 0 | 0 | 0 | 0 | 0 | 6.7975 | 0 | 0 | 0 | 0 | 0 | 0 | 0 | 0 | 0 | 3.3029 | 1.2475 | 0.99815 | 0.81058 | 0.81133 | 0 | 0 | 0 | 0 | 0 | 6.7975 | 0 | 0 | 0 | 0 | 0 | 0 | 0 | 0 | 0 | 40 | 2 | 4 | 4 | 4 | 4 | 0 | 0 | 0 | 0 | 0 | 0 | 0 | 0
2014-04-14 | 16時 | 0 | 0 | 0 | 0.0052772 | 5.2772 | 0.041491 | 1162.068 | 1.1626 | 断続運転 | 0.02772 | 3862.7 | 107.075 | 0.38547 | 0.31752 | 88.2 | 0.0162 | 4.5 | 0.05175 | 14.375 | 0 | 0.073 | 73.3975 | 132.5036 | 0.93386 | 0 | 0 | 1 | 7794.13 | 88.2 | 36.5 | 14.375 | 0 | 17.125 | 20 | 0 | 0 | 0 | 0 | 0 | 0 | 65 | 0 | 0 | 0 | 2 | 0 | 0 | 0 | 0 | 0 | 0 | 0 | 0 | 0 | 0 | 0 | 0 | 0 | 0 | 0 | 0 | 0 | 0 | 0 | 0 | 0 | 0 | 0 | 0 | 0 | 6.7975 | 0 | 0 | 0 | 0 | 0 | 0 | 0 | 0 | 0 | 3.3029 | 1.2475 | 0.99815 | 0.81058 | 0.81133 | 0 | 0 | 0 | 0 | 0 | 6.7975 | 0 | 0 | 0 | 0 | 0 | 0 | 0 | 0 | 0 | 40 | 2 | 4 | 4 | 4 | 4 | 0 | 0 | 0 | 0 | 0 | 0 | 0 | 0
2014-04-14 | 17時 | 0.15546 | 0.15546 | 0 | 0.0055244 | 5.5244 | 0.076937 | 1147.4967 | 1.1425 | 断続運転 | 0.052435 | 3863.3359 | 202.574 | 0.72927 | 0.3276 | 91 | 0.01764 | 4.9 | 0.05625 | 15.625 | 0.32778 | 0.073 | 73.69 | 230.0009 | 0.93386 | 91.049 | 0 | 1 | 7805.7302 | 91 | 36.9 | 15.625 | 91.049 | 16.875 | 19.8558 | 1.7482 | 6.7975 | 0 | 0 | 0 | 0 | 65 | 0.32778 | 0.044053 | 0.32778 | 2 | 0.32778 | 0 | 0 | 0 | 0 | 0.044053 | 0 | 0 | 0 | 0 | 0.028323 | 0 | 0 | 0 | 0 | 0.29945 | 0 | 0 | 0 | 0 | 0.29945 | 0 | 0 | 0 | 0 | 6.7975 | 0 | 0 | 0 | 0 | 0 | 0 | 0 | 0 | 0 | 3.3029 | 1.2475 | 0.99815 | 0.81058 | 0.81133 | 0 | 0 | 0 | 0 | 0 | 6.7975 | 0 | 0 | 0 | 0 | 0.29945 | 0 | 0 | 0 | 0 | 40 | 2 | 4 | 4 | 4 | 4 | 0 | 0 | 0 | 0 | 0 | 0 | 0 | 0
2014-04-14 | 18時 | 0.32149 | 0.32149 | 0 | 0.0066149 | 6.6149 | 0.24187 | 1208.9269 | 1.2257 | 断続運転 | 0.16149 | 3694.4752 | 596.6066 | 2.1478 | 0.32659 | 90.72 | 0.017496 | 4.86 | 0.0558 | 15.5 | 1.7479 | 0.073 | 74.9572 | 652.4163 | 0.93386 | 485.5266 | 0 | 1 | 7478.8308 | 90.72 | 36.86 | 15.5 | 485.5266 | 16.9 | 23.4956 | 9.3223 | 6.7975 | 0 | 0 | 0 | 0 | 65 | 1.7479 | 0.23497 | 1.7479 | 2 | 1.7479 | 0 | 0 | 0 | 0 | 0.23497 | 0 | 0 | 0 | 0 | 0.1507 | 0 | 0 | 0 | 0 | 1.5972 | 0 | 0 | 0 | 0 | 1.5972 | 0 | 0 | 0 | 0 | 6.7975 | 0 | 0 | 0 | 0 | 0 | 0 | 0 | 0 | 0 | 3.3029 | 1.2475 | 0.99815 | 0.81058 | 0.81133 | 0 | 0 | 0 | 0 | 0 | 6.7975 | 0 | 0 | 0 | 0 | 1.5972 | 0 | 0 | 0 | 0 | 40 | 2 | 4 | 4 | 4 | 4 | 0 | 0 | 0 | 0 | 0 | 0 | 0 | 0
2014-04-14 | 19時 | 0.17671 | 0.17671 | 0 | 0.0056522 | 5.6522 | 0.098057 | 1180.2305 | 1.1873 | 断続運転 | 0.06522 | 3857.0644 | 251.558 | 0.90561 | 0.33264 | 92.4 | 0.01836 | 5.1 | 0.0585 | 16.25 | 0.49611 | 0.073 | 73.8402 | 280.0715 | 0.93386 | 137.808 | 0 | 1 | 7798.8141 | 92.4 | 37.1 | 16.25 | 137.808 | 16.75 | 19.9252 | 2.646 | 6.7975 | 0 | 0 | 0 | 0 | 65 | 0.49611 | 0.066607 | 0.49611 | 2 | 0.49611 | 0 | 0 | 0 | 0 | 0.066607 | 0 | 0 | 0 | 0 | 0.043345 | 0 | 0 | 0 | 0 | 0.45276 | 0 | 0 | 0 | 0 | 0.45276 | 0 | 0 | 0 | 0 | 6.7975 | 0 | 0 | 0 | 0 | 0 | 0 | 0 | 0 | 0 | 3.3029 | 1.2475 | 0.99815 | 0.81058 | 0.81133 | 0 | 0 | 0 | 0 | 0 | 6.7975 | 0 | 0 | 0 | 0 | 0.45276 | 0 | 0 | 0 | 0 | 40 | 2 | 4 | 4 | 4 | 4 | 0 | 0 | 0 | 0 | 0 | 0 | 0 | 0
2014-04-14 | 20時 | 0.24271 | 0.24271 | 0 | 0.0061295 | 6.1295 | 0.16358 | 1152.7639 | 1.1498 | 断続運転 | 0.11295 | 3800.2951 | 429.2372 | 1.5453 | 0.3407 | 94.64 | 0.019512 | 5.42 | 0.0621 | 17.25 | 1.1229 | 0.073 | 74.3996 | 466.5222 | 0.93386 | 311.9272 | 0 | 1 | 7697.5608 | 94.64 | 37.42 | 17.25 | 311.9272 | 16.55 | 21.04 | 5.9891 | 6.7975 | 0 | 0 | 0 | 0 | 65 | 1.1229 | 0.15051 | 1.1229 | 2 | 1.1229 | 0 | 0 | 0 | 0 | 0.15051 | 0 | 0 | 0 | 0 | 0.09983 | 0 | 0 | 0 | 0 | 1.0231 | 0 | 0 | 0 | 0 | 1.0231 | 0 | 0 | 0 | 0 | 6.7975 | 0 | 0 | 0 | 0 | 0 | 0 | 0 | 0 | 0 | 3.3029 | 1.2475 | 0.99815 | 0.81058 | 0.81133 | 0 | 0 | 0 | 0 | 0 | 6.7975 | 0 | 0 | 0 | 0 | 1.0231 | 0 | 0 | 0 | 0 | 40 | 2 | 4 | 4 | 4 | 4 | 0 | 0 | 0 | 0 | 0 | 0 | 0 | 0
2014-04-14 | 21時 | 0.30743 | 0.30743 | 0 | 0.0065615 | 6.5615 | 0.22786 | 1176.0515 | 1.1816 | 断続運転 | 0.15615 | 3704.5013 | 578.4544 | 2.0824 | 0.34574 | 96.04 | 0.020232 | 5.62 | 0.06435 | 17.875 | 1.6521 | 0.073 | 74.8718 | 623.9247 | 0.93386 | 458.9194 | 0 | 1 | 7517.8876 | 96.04 | 37.62 | 17.875 | 458.9194 | 16.425 | 23.0321 | 8.8114 | 6.7975 | 0 | 0 | 0 | 0 | 65 | 1.6521 | 0.22121 | 1.6521 | 2 | 1.6521 | 0 | 0 | 0 | 0 | 0.22121 | 0 | 0 | 0 | 0 | 0.14845 | 0 | 0 | 0 | 0 | 1.5037 | 0 | 0 | 0 | 0 | 1.5037 | 0 | 0 | 0 | 0 | 6.7975 | 0 | 0 | 0 | 0 | 0 | 0 | 0 | 0 | 0 | 3.3029 | 1.2475 | 0.99815 | 0.81058 | 0.81133 | 0 | 0 | 0 | 0 | 0 | 6.7975 | 0 | 0 | 0 | 0 | 1.5037 | 0 | 0 | 0 | 0 | 40 | 2 | 4 | 4 | 4 | 4 | 0 | 0 | 0 | 0 | 0 | 0 | 0 | 0
2014-04-14 | 22時 | 0.42608 | 0.42608 | 0 | 0.0073032 | 7.3032 | 0.34578 | 1235.5477 | 1.2606 | 断続運転 | 0.23032 | 3478.594 | 801.1751 | 2.8842 | 0.34574 | 96.04 | 0.020232 | 5.62 | 0.06435 | 17.875 | 2.4539 | 0.073 | 75.5873 | 862.4191 | 0.93386 | 681.6401 | 0 | 1 | 7081.9389 | 96.04 | 37.62 | 17.875 | 681.6401 | 16.425 | 27.8841 | 13.0878 | 6.7975 | 0 | 0 | 0 | 0 | 65 | 2.4539 | 0.32856 | 2.4539 | 2 | 2.4539 | 0 | 0 | 0 | 0 | 0.32856 | 0 | 0 | 0 | 0 | 0.2205 | 0 | 0 | 0 | 0 | 2.2334 | 0 | 0 | 0 | 0 | 2.2334 | 0 | 0 | 0 | 0 | 6.7975 | 0 | 0 | 0 | 0 | 0 | 0 | 0 | 0 | 0 | 3.3029 | 1.2475 | 0.99815 | 0.81058 | 0.81133 | 0 | 0 | 0 | 0 | 0 | 6.7975 | 0 | 0 | 0 | 0 | 2.2334 | 0 | 0 | 0 | 0 | 40 | 2 | 4 | 4 | 4 | 4 | 0 | 0 | 0 | 0 | 0 | 0 | 0 | 0
2014-04-14 | 23時 | 0.70403 | 0.70403 | 0 | 0.0089832 | 8.9832 | 0.62205 | 1345.5544 | 1.3993 | 断続運転 | 0.39832 | 2913.26 | 1160.4149 | 4.1775 | 0.34776 | 96.6 | 0.02052 | 5.7 | 0.06525 | 18.125 | 3.744 | 0.073 | 76.7384 | 1246.148 | 0.93386 | 1039.9899 | 0 | 1 | 5993.05 | 96.6 | 37.7 | 18.125 | 1039.9899 | 16.375 | 40 | 19.9682 | 6.7975 | 0 | 0 | 0 | 0 | 65 | 3.744 | 0.50108 | 3.744 | 2 | 3.744 | 0 | 0 | 0 | 0 | 0.50108 | 0 | 0 | 0 | 0 | 0.33784 | 0 | 0 | 0 | 0 | 3.4061 | 0 | 0 | 0 | 0 | 3.4061 | 0 | 0 | 0 | 0 | 6.7975 | 0 | 0 | 0 | 0 | 0 | 0 | 0 | 0 | 0 | 3.3029 | 1.2475 | 0.99815 | 0.81058 | 0.81133 | 0 | 0 | 0 | 0 | 0 | 6.7975 | 0 | 0 | 0 | 0 | 3.4061 | 0 | 0 | 0 | 0 | 40 | 2 | 4 | 4 | 4 | 4 | 0 | 0 | 0 | 0 | 0 | 0 | 0 | 0
2014-04-15 | 0時 | 0.74096 | 0.74096 | 0 | 0.0092138 | 9.2138 | 0.65874 | 1355.2478 | 1.4111 | 断続運転 | 0.42138 | 2914.476 | 1228.1075 | 4.4212 | 0.34574 | 96.04 | 0.020232 | 5.62 | 0.06435 | 17.875 | 3.9909 | 0.073 | 76.9588 | 1319.5878 | 0.93386 | 1108.5725 | 0 | 1 | 5993.322 | 96.04 | 37.62 | 17.875 | 1108.5725 | 16.425 | 40 | 21.285 | 6.7975 | 0 | 0 | 0 | 0 | 65 | 3.9909 | 0.53435 | 3.9909 | 2 | 3.9909 | 0 | 0 | 0 | 0 | 0.53435 | 0 | 0 | 0 | 0 | 0.3586 | 0 | 0 | 0 | 0 | 3.6323 | 0 | 0 | 0 | 0 | 3.6323 | 0 | 0 | 0 | 0 | 6.7975 | 0 | 0 | 0 | 0 | 0 | 0 | 0 | 0 | 0 | 3.3029 | 1.2475 | 0.99815 | 0.81058 | 0.81133 | 0 | 0 | 0 | 0 | 0 | 6.7975 | 0 | 0 | 0 | 0 | 3.6323 | 0 | 0 | 0 | 0 | 40 | 2 | 4 | 4 | 4 | 4 | 0 | 0 | 0 | 0 | 0 | 0 | 0 | 0
2014-04-15 | 1時 | 0.75963 | 0.75963 | 0 | 0.0093175 | 9.3175 | 0.67731 | 1363.7372 | 1.4214 | 断続運転 | 0.43175 | 2916.3 | 1259.1051 | 4.5328 | 0.34272 | 95.2 | 0.0198 | 5.5 | 0.063 | 17.5 | 4.1073 | 0.073 | 77.0626 | 1354.2103 | 0.93386 | 1140.9051 | 0 | 1 | 5993.73 | 95.2 | 37.5 | 17.5 | 1140.9051 | 16.5 | 40 | 21.9058 | 6.7975 | 0 | 0 | 0 | 0 | 65 | 4.1073 | 0.55028 | 4.1073 | 2 | 4.1073 | 0 | 0 | 0 | 0 | 0.55028 | 0 | 0 | 0 | 0 | 0.36671 | 0 | 0 | 0 | 0 | 3.7406 | 0 | 0 | 0 | 0 | 3.7406 | 0 | 0 | 0 | 0 | 6.7975 | 0 | 0 | 0 | 0 | 0 | 0 | 0 | 0 | 0 | 3.3029 | 1.2475 | 0.99815 | 0.81058 | 0.81133 | 0 | 0 | 0 | 0 | 0 | 6.7975 | 0 | 0 | 0 | 0 | 3.7406 | 0 | 0 | 0 | 0 | 40 | 2 | 4 | 4 | 4 | 4 | 0 | 0 | 0 | 0 | 0 | 0 | 0 | 0
2014-04-15 | 2時 | 0.79809 | 0.79809 | 0 | 0.009608 | 9.608 | 0.71548 | 1360.1396 | 1.417 | 断続運転 | 0.4608 | 2910.22 | 1341.0249 | 4.8277 | 0.3528 | 98 | 0.02124 | 5.9 | 0.0675 | 18.75 | 4.3861 | 0.073 | 77.3115 | 1437.1667 | 0.93386 | 1218.3749 | 0 | 1 | 5992.37 | 98 | 37.9 | 18.75 | 1218.3749 | 16.25 | 40 | 23.3933 | 6.7975 | 0 | 0 | 0 | 0 | 65 | 4.3861 | 0.58642 | 4.3861 | 2 | 4.3861 | 0 | 0 | 0 | 0 | 0.58642 | 0 | 0 | 0 | 0 | 0.39997 | 0 | 0 | 0 | 0 | 3.9862 | 0 | 0 | 0 | 0 | 3.9862 | 0 | 0 | 0 | 0 | 6.7975 | 0 | 0 | 0 | 0 | 0 | 0 | 0 | 0 | 0 | 3.3029 | 1.2475 | 0.99815 | 0.81058 | 0.81133 | 0 | 0 | 0 | 0 | 0 | 6.7975 | 0 | 0 | 0 | 0 | 3.9862 | 0 | 0 | 0 | 0 | 40 | 2 | 4 | 4 | 4 | 4 | 0 | 0 | 0 | 0 | 0 | 0 | 0 | 0
2014-04-15 | 3時 | 0.81251 | 0.81251 | 0 | 0.0097131 | 9.7131 | 0.72979 | 1360.1396 | 1.417 | 断続運転 | 0.47131 | 2910.22 | 1371.6225 | 4.9378 | 0.3528 | 98 | 0.02124 | 5.9 | 0.0675 | 18.75 | 4.4963 | 0.073 | 77.4098 | 1469.9313 | 0.93386 | 1248.9725 | 0 | 1 | 5992.37 | 98 | 37.9 | 18.75 | 1248.9725 | 16.25 | 40 | 23.9808 | 6.7975 | 0 | 0 | 0 | 0 | 65 | 4.4963 | 0.60114 | 4.4963 | 2 | 4.4963 | 0 | 0 | 0 | 0 | 0.60114 | 0 | 0 | 0 | 0 | 0.41001 | 0 | 0 | 0 | 0 | 4.0863 | 0 | 0 | 0 | 0 | 4.0863 | 0 | 0 | 0 | 0 | 6.7975 | 0 | 0 | 0 | 0 | 0 | 0 | 0 | 0 | 0 | 3.3029 | 1.2475 | 0.99815 | 0.81058 | 0.81133 | 0 | 0 | 0 | 0 | 0 | 6.7975 | 0 | 0 | 0 | 0 | 4.0863 | 0 | 0 | 0 | 0 | 40 | 2 | 4 | 4 | 4 | 4 | 0 | 0 | 0 | 0 | 0 | 0 | 0 | 0
2014-04-15 | 4時 | 0.80322 | 0.80322 | 0 | 0.0096863 | 9.6863 | 0.72053 | 1349.6109 | 1.4042 | 断続運転 | 0.46863 | 2909.004 | 1363.2524 | 4.9077 | 0.35482 | 98.56 | 0.021528 | 5.98 | 0.0684 | 19 | 4.463 | 0.073 | 77.38 | 1460.0154 | 0.93386 | 1239.7124 | 0 | 1 | 5992.098 | 98.56 | 37.98 | 19 | 1239.7124 | 16.2 | 40 | 23.803 | 6.7975 | 0 | 0 | 0 | 0 | 65 | 4.463 | 0.59644 | 4.463 | 2 | 4.463 | 0 | 0 | 0 | 0 | 0.59644 | 0 | 0 | 0 | 0 | 0.40867 | 0 | 0 | 0 | 0 | 4.0543 | 0 | 0 | 0 | 0 | 4.0543 | 0 | 0 | 0 | 0 | 6.7975 | 0 | 0 | 0 | 0 | 0 | 0 | 0 | 0 | 0 | 3.3029 | 1.2475 | 0.99815 | 0.81058 | 0.81133 | 0 | 0 | 0 | 0 | 0 | 6.7975 | 0 | 0 | 0 | 0 | 4.0543 | 0 | 0 | 0 | 0 | 40 | 2 | 4 | 4 | 4 | 4 | 0 | 0 | 0 | 0 | 0 | 0 | 0 | 0
2014-04-15 | 5時 | 0.70213 | 0.70213 | 0 | 0.0089934 | 8.9934 | 0.62013 | 1338.3451 | 1.3905 | 断続運転 | 0.39934 | 2908.396 | 1161.4525 | 4.1812 | 0.35582 | 98.84 | 0.021672 | 6.02 | 0.06885 | 19.125 | 3.7349 | 0.073 | 76.7303 | 1243.447 | 0.93386 | 1037.4675 | 0 | 1 | 5991.962 | 98.84 | 38.02 | 19.125 | 1037.4675 | 16.175 | 40 | 19.9198 | 6.7975 | 0 | 0 | 0 | 0 | 65 | 3.7349 | 0.49903 | 3.7349 | 2 | 3.7349 | 0 | 0 | 0 | 0 | 0.49903 | 0 | 0 | 0 | 0 | 0.34271 | 0 | 0 | 0 | 0 | 3.3922 | 0 | 0 | 0 | 0 | 3.3922 | 0 | 0 | 0 | 0 | 6.7975 | 0 | 0 | 0 | 0 | 0 | 0 | 0 | 0 | 0 | 3.3029 | 1.2475 | 0.99815 | 0.81058 | 0.81133 | 0 | 0 | 0 | 0 | 0 | 6.7975 | 0 | 0 | 0 | 0 | 3.3922 | 0 | 0 | 0 | 0 | 40 | 2 | 4 | 4 | 4 | 4 | 0 | 0 | 0 | 0 | 0 | 0 | 0 | 0
2014-04-15 | 6時 | 0.22089 | 0.22089 | 0 | 0.0059842 | 5.9842 | 0.1419 | 1142.7724 | 1.136 | 断続運転 | 0.098425 | 3825.7308 | 376.5466 | 1.3556 | 0.33365 | 92.68 | 0.018504 | 5.14 | 0.05895 | 16.375 | 0.94447 | 0.073 | 74.2403 | 413.4356 | 0.93386 | 262.3516 | 0 | 1 | 7739.3848 | 92.68 | 37.14 | 16.375 | 262.3516 | 16.725 | 20.5851 | 5.0373 | 6.7975 | 0 | 0 | 0 | 0 | 65 | 0.94447 | 0.12678 | 0.94447 | 2 | 0.94447 | 0 | 0 | 0 | 0 | 0.12678 | 0 | 0 | 0 | 0 | 0.082698 | 0 | 0 | 0 | 0 | 0.86177 | 0 | 0 | 0 | 0 | 0.86177 | 0 | 0 | 0 | 0 | 6.7975 | 0 | 0 | 0 | 0 | 0 | 0 | 0 | 0 | 0 | 3.3029 | 1.2475 | 0.99815 | 0.81058 | 0.81133 | 0 | 0 | 0 | 0 | 0 | 6.7975 | 0 | 0 | 0 | 0 | 0.86177 | 0 | 0 | 0 | 0 | 40 | 2 | 4 | 4 | 4 | 4 | 0 | 0 | 0 | 0 | 0 | 0 | 0 | 0
2014-04-15 | 7時 | 0 | 0 | 0 | 0.0052665 | 5.2665 | 0.037692 | 1097.8748 | 1.0727 | 断続運転 | 0.026646 | 3868.172 | 103.07 | 0.37105 | 0.30845 | 85.68 | 0.014904 | 4.14 | 0.0477 | 13.25 | 0 | 0.073 | 73.3975 | 132.5036 | 0.93386 | 0 | 0 | 1 | 7795.354 | 85.68 | 36.14 | 13.25 | 0 | 17.35 | 20 | 0 | 0 | 0 | 0 | 0 | 0 | 65 | 0 | 0 | 0 | 2 | 0 | 0 | 0 | 0 | 0 | 0 | 0 | 0 | 0 | 0 | 0 | 0 | 0 | 0 | 0 | 0 | 0 | 0 | 0 | 0 | 0 | 0 | 0 | 0 | 0 | 6.7975 | 0 | 0 | 0 | 0 | 0 | 0 | 0 | 0 | 0 | 3.3029 | 1.2475 | 0.99815 | 0.81058 | 0.81133 | 0 | 0 | 0 | 0 | 0 | 6.7975 | 0 | 0 | 0 | 0 | 0 | 0 | 0 | 0 | 0 | 40 | 2 | 4 | 4 | 4 | 4 | 0 | 0 | 0 | 0 | 0 | 0 | 0 | 0
2014-04-15 | 8時 | 0 | 0 | 0 | 0.0052534 | 5.2534 | 0.035909 | 1099.5798 | 1.0751 | 断続運転 | 0.025336 | 3874.86 | 98.175 | 0.35343 | 0.29736 | 82.6 | 0.01332 | 3.7 | 0.04275 | 11.875 | 0 | 0.073 | 73.3975 | 132.5036 | 0.93386 | 0 | 0 | 1 | 7796.85 | 82.6 | 35.7 | 11.875 | 0 | 17.625 | 20 | 0 | 0 | 0 | 0 | 0 | 0 | 65 | 0 | 0 | 0 | 2 | 0 | 0 | 0 | 0 | 0 | 0 | 0 | 0 | 0 | 0 | 0 | 0 | 0 | 0 | 0 | 0 | 0 | 0 | 0 | 0 | 0 | 0 | 0 | 0 | 0 | 6.7975 | 0 | 0 | 0 | 0 | 0 | 0 | 0 | 0 | 0 | 3.3029 | 1.2475 | 0.99815 | 0.81058 | 0.81133 | 0 | 0 | 0 | 0 | 0 | 6.7975 | 0 | 0 | 0 | 0 | 0 | 0 | 0 | 0 | 0 | 40 | 2 | 4 | 4 | 4 | 4 | 0 | 0 | 0 | 0 | 0 | 0 | 0 | 0
2014-04-15 | 9時 | 0 | 0 | 0 | 0.0052451 | 5.2451 | 0.03487 | 1103.6947 | 1.081 | 断続運転 | 0.024506 | 3879.116 | 95.06 | 0.34222 | 0.2903 | 80.64 | 0.012312 | 3.42 | 0.0396 | 11 | 0 | 0.073 | 73.3975 | 132.5036 | 0.93386 | 0 | 0 | 1 | 7797.802 | 80.64 | 35.42 | 11 | 0 | 17.8 | 20 | 0 | 0 | 0 | 0 | 0 | 0 | 65 | 0 | 0 | 0 | 2 | 0 | 0 | 0 | 0 | 0 | 0 | 0 | 0 | 0 | 0 | 0 | 0 | 0 | 0 | 0 | 0 | 0 | 0 | 0 | 0 | 0 | 0 | 0 | 0 | 0 | 6.7975 | 0 | 0 | 0 | 0 | 0 | 0 | 0 | 0 | 0 | 3.3029 | 1.2475 | 0.99815 | 0.81058 | 0.81133 | 0 | 0 | 0 | 0 | 0 | 6.7975 | 0 | 0 | 0 | 0 | 0 | 0 | 0 | 0 | 0 | 40 | 2 | 4 | 4 | 4 | 4 | 0 | 0 | 0 | 0 | 0 | 0 | 0 | 0
2014-04-15 | 10時 | 0 | 0 | 0 | 0.0052403 | 5.2403 | 0.034223 | 1104.4144 | 1.082 | 断続運転 | 0.024032 | 3881.548 | 93.28 | 0.33581 | 0.28627 | 79.52 | 0.011736 | 3.26 | 0.0378 | 10.5 | 0 | 0.073 | 73.3975 | 132.5036 | 0.93386 | 0 | 0 | 1 | 7798.346 | 79.52 | 35.26 | 10.5 | 0 | 17.9 | 20 | 0 | 0 | 0 | 0 | 0 | 0 | 65 | 0 | 0 | 0 | 2 | 0 | 0 | 0 | 0 | 0 | 0 | 0 | 0 | 0 | 0 | 0 | 0 | 0 | 0 | 0 | 0 | 0 | 0 | 0 | 0 | 0 | 0 | 0 | 0 | 0 | 6.7975 | 0 | 0 | 0 | 0 | 0 | 0 | 0 | 0 | 0 | 3.3029 | 1.2475 | 0.99815 | 0.81058 | 0.81133 | 0 | 0 | 0 | 0 | 0 | 6.7975 | 0 | 0 | 0 | 0 | 0 | 0 | 0 | 0 | 0 | 40 | 2 | 4 | 4 | 4 | 4 | 0 | 0 | 0 | 0 | 0 | 0 | 0 | 0
2014-04-15 | 11時 | 0 | 0 | 0 | 0.0052356 | 5.2356 | 0.033375 | 1098.5398 | 1.0736 | 断続運転 | 0.023558 | 3883.98 | 91.5 | 0.3294 | 0.28224 | 78.4 | 0.01116 | 3.1 | 0.036 | 10 | 0 | 0.073 | 73.3975 | 132.5036 | 0.93386 | 0 | 0 | 1 | 7798.89 | 78.4 | 35.1 | 10 | 0 | 18 | 20 | 0 | 0 | 0 | 0 | 0 | 0 | 65 | 0 | 0 | 0 | 2 | 0 | 0 | 0 | 0 | 0 | 0 | 0 | 0 | 0 | 0 | 0 | 0 | 0 | 0 | 0 | 0 | 0 | 0 | 0 | 0 | 0 | 0 | 0 | 0 | 0 | 6.7975 | 0 | 0 | 0 | 0 | 0 | 0 | 0 | 0 | 0 | 3.3029 | 1.2475 | 0.99815 | 0.81058 | 0.81133 | 0 | 0 | 0 | 0 | 0 | 6.7975 | 0 | 0 | 0 | 0 | 0 | 0 | 0 | 0 | 0 | 40 | 2 | 4 | 4 | 4 | 4 | 0 | 0 | 0 | 0 | 0 | 0 | 0 | 0
2014-04-15 | 12時 | 0 | 0 | 0 | 0.0052285 | 5.2285 | 0.032113 | 1089.5469 | 1.0607 | 断続運転 | 0.022849 | 3887.628 | 88.83 | 0.31979 | 0.27619 | 76.72 | 0.010296 | 2.86 | 0.0333 | 9.25 | 0 | 0.073 | 73.3975 | 132.5036 | 0.93386 | 0 | 0 | 1 | 7799.706 | 76.72 | 34.86 | 9.25 | 0 | 18.15 | 20 | 0 | 0 | 0 | 0 | 0 | 0 | 65 | 0 | 0 | 0 | 2 | 0 | 0 | 0 | 0 | 0 | 0 | 0 | 0 | 0 | 0 | 0 | 0 | 0 | 0 | 0 | 0 | 0 | 0 | 0 | 0 | 0 | 0 | 0 | 0 | 0 | 6.7975 | 0 | 0 | 0 | 0 | 0 | 0 | 0 | 0 | 0 | 3.3029 | 1.2475 | 0.99815 | 0.81058 | 0.81133 | 0 | 0 | 0 | 0 | 0 | 6.7975 | 0 | 0 | 0 | 0 | 0 | 0 | 0 | 0 | 0 | 40 | 2 | 4 | 4 | 4 | 4 | 0 | 0 | 0 | 0 | 0 | 0 | 0 | 0
2014-04-15 | 13時 | 0 | 0 | 0 | 0.0052285 | 5.2285 | 0.03177 | 1077.9232 | 1.0438 | 断続運転 | 0.022849 | 3887.628 | 88.83 | 0.31979 | 0.27619 | 76.72 | 0.010296 | 2.86 | 0.0333 | 9.25 | 0 | 0.073 | 73.3975 | 132.5036 | 0.93386 | 0 | 0 | 1 | 7799.706 | 76.72 | 34.86 | 9.25 | 0 | 18.15 | 20 | 0 | 0 | 0 | 0 | 0 | 0 | 65 | 0 | 0 | 0 | 2 | 0 | 0 | 0 | 0 | 0 | 0 | 0 | 0 | 0 | 0 | 0 | 0 | 0 | 0 | 0 | 0 | 0 | 0 | 0 | 0 | 0 | 0 | 0 | 0 | 0 | 6.7975 | 0 | 0 | 0 | 0 | 0 | 0 | 0 | 0 | 0 | 3.3029 | 1.2475 | 0.99815 | 0.81058 | 0.81133 | 0 | 0 | 0 | 0 | 0 | 6.7975 | 0 | 0 | 0 | 0 | 0 | 0 | 0 | 0 | 0 | 40 | 2 | 4 | 4 | 4 | 4 | 0 | 0 | 0 | 0 | 0 | 0 | 0 | 0
2014-04-15 | 14時 | 0 | 0 | 0 | 0.0052191 | 5.2191 | 0.030448 | 1077.2475 | 1.0428 | 断続運転 | 0.021906 | 3892.492 | 85.27 | 0.30697 | 0.26813 | 74.48 | 0.009144 | 2.54 | 0.0297 | 8.25 | 0 | 0.073 | 73.3975 | 132.5036 | 0.93386 | 0 | 0 | 1 | 7800.794 | 74.48 | 34.54 | 8.25 | 0 | 18.35 | 20 | 0 | 0 | 0 | 0 | 0 | 0 | 65 | 0 | 0 | 0 | 2 | 0 | 0 | 0 | 0 | 0 | 0 | 0 | 0 | 0 | 0 | 0 | 0 | 0 | 0 | 0 | 0 | 0 | 0 | 0 | 0 | 0 | 0 | 0 | 0 | 0 | 6.7975 | 0 | 0 | 0 | 0 | 0 | 0 | 0 | 0 | 0 | 3.3029 | 1.2475 | 0.99815 | 0.81058 | 0.81133 | 0 | 0 | 0 | 0 | 0 | 6.7975 | 0 | 0 | 0 | 0 | 0 | 0 | 0 | 0 | 0 | 40 | 2 | 4 | 4 | 4 | 4 | 0 | 0 | 0 | 0 | 0 | 0 | 0 | 0
2014-04-15 | 15時 | 0 | 0 | 0 | 0.005225 | 5.225 | 0.032324 | 1113.8474 | 1.0954 | 断続運転 | 0.022495 | 3889.452 | 87.495 | 0.31498 | 0.27317 | 75.88 | 0.009864 | 2.74 | 0.03195 | 8.875 | 0 | 0.073 | 73.3975 | 132.5036 | 0.93386 | 0 | 0 | 1 | 7800.114 | 75.88 | 34.74 | 8.875 | 0 | 18.225 | 20 | 0 | 0 | 0 | 0 | 0 | 0 | 65 | 0 | 0 | 0 | 2 | 0 | 0 | 0 | 0 | 0 | 0 | 0 | 0 | 0 | 0 | 0 | 0 | 0 | 0 | 0 | 0 | 0 | 0 | 0 | 0 | 0 | 0 | 0 | 0 | 0 | 6.7975 | 0 | 0 | 0 | 0 | 0 | 0 | 0 | 0 | 0 | 3.3029 | 1.2475 | 0.99815 | 0.81058 | 0.81133 | 0 | 0 | 0 | 0 | 0 | 6.7975 | 0 | 0 | 0 | 0 | 0 | 0 | 0 | 0 | 0 | 40 | 2 | 4 | 4 | 4 | 4 | 0 | 0 | 0 | 0 | 0 | 0 | 0 | 0
2014-04-15 | 16時 | 0 | 0 | 0 | 0.005232 | 5.232 | 0.033832 | 1130.4677 | 1.1188 | 断続運転 | 0.023204 | 3885.804 | 90.165 | 0.32459 | 0.27922 | 77.56 | 0.010728 | 2.98 | 0.03465 | 9.625 | 0 | 0.073 | 73.3975 | 132.5036 | 0.93386 | 0 | 0 | 1 | 7799.298 | 77.56 | 34.98 | 9.625 | 0 | 18.075 | 20 | 0 | 0 | 0 | 0 | 0 | 0 | 65 | 0 | 0 | 0 | 2 | 0 | 0 | 0 | 0 | 0 | 0 | 0 | 0 | 0 | 0 | 0 | 0 | 0 | 0 | 0 | 0 | 0 | 0 | 0 | 0 | 0 | 0 | 0 | 0 | 0 | 6.7975 | 0 | 0 | 0 | 0 | 0 | 0 | 0 | 0 | 0 | 3.3029 | 1.2475 | 0.99815 | 0.81058 | 0.81133 | 0 | 0 | 0 | 0 | 0 | 6.7975 | 0 | 0 | 0 | 0 | 0 | 0 | 0 | 0 | 0 | 40 | 2 | 4 | 4 | 4 | 4 | 0 | 0 | 0 | 0 | 0 | 0 | 0 | 0
2014-04-15 | 17時 | 0 | 0 | 0 | 0.0052379 | 5.2379 | 0.034375 | 1120.2711 | 1.1045 | 断続運転 | 0.023795 | 3882.764 | 92.39 | 0.3326 | 0.28426 | 78.96 | 0.011448 | 3.18 | 0.0369 | 10.25 | 0 | 0.073 | 73.3975 | 132.5036 | 0.93386 | 0 | 0 | 1 | 7798.618 | 78.96 | 35.18 | 10.25 | 0 | 17.95 | 20 | 0 | 0 | 0 | 0 | 0 | 0 | 65 | 0 | 0 | 0 | 2 | 0 | 0 | 0 | 0 | 0 | 0 | 0 | 0 | 0 | 0 | 0 | 0 | 0 | 0 | 0 | 0 | 0 | 0 | 0 | 0 | 0 | 0 | 0 | 0 | 0 | 6.7975 | 0 | 0 | 0 | 0 | 0 | 0 | 0 | 0 | 0 | 3.3029 | 1.2475 | 0.99815 | 0.81058 | 0.81133 | 0 | 0 | 0 | 0 | 0 | 6.7975 | 0 | 0 | 0 | 0 | 0 | 0 | 0 | 0 | 0 | 40 | 2 | 4 | 4 | 4 | 4 | 0 | 0 | 0 | 0 | 0 | 0 | 0 | 0
2014-04-15 | 18時 | 0 | 0 | 0 | 0.0052486 | 5.2486 | 0.03658 | 1141.3664 | 1.134 | 断続運転 | 0.024861 | 3877.292 | 96.395 | 0.34702 | 0.29333 | 81.48 | 0.012744 | 3.54 | 0.04095 | 11.375 | 0 | 0.073 | 73.3975 | 132.5036 | 0.93386 | 0 | 0 | 1 | 7797.394 | 81.48 | 35.54 | 11.375 | 0 | 17.725 | 20 | 0 | 0 | 0 | 0 | 0 | 0 | 65 | 0 | 0 | 0 | 2 | 0 | 0 | 0 | 0 | 0 | 0 | 0 | 0 | 0 | 0 | 0 | 0 | 0 | 0 | 0 | 0 | 0 | 0 | 0 | 0 | 0 | 0 | 0 | 0 | 0 | 6.7975 | 0 | 0 | 0 | 0 | 0 | 0 | 0 | 0 | 0 | 3.3029 | 1.2475 | 0.99815 | 0.81058 | 0.81133 | 0 | 0 | 0 | 0 | 0 | 6.7975 | 0 | 0 | 0 | 0 | 0 | 0 | 0 | 0 | 0 | 40 | 2 | 4 | 4 | 4 | 4 | 0 | 0 | 0 | 0 | 0 | 0 | 0 | 0
2014-04-15 | 19時 | 0 | 0 | 0 | 0.0052546 | 5.2546 | 0.037249 | 1135.3121 | 1.1256 | 断続運転 | 0.025455 | 3874.252 | 98.62 | 0.35503 | 0.29837 | 82.88 | 0.013464 | 3.74 | 0.0432 | 12 | 0 | 0.073 | 73.3975 | 132.5036 | 0.93386 | 0 | 0 | 1 | 7796.714 | 82.88 | 35.74 | 12 | 0 | 17.6 | 20 | 0 | 0 | 0 | 0 | 0 | 0 | 65 | 0 | 0 | 0 | 2 | 0 | 0 | 0 | 0 | 0 | 0 | 0 | 0 | 0 | 0 | 0 | 0 | 0 | 0 | 0 | 0 | 0 | 0 | 0 | 0 | 0 | 0 | 0 | 0 | 0 | 6.7975 | 0 | 0 | 0 | 0 | 0 | 0 | 0 | 0 | 0 | 3.3029 | 1.2475 | 0.99815 | 0.81058 | 0.81133 | 0 | 0 | 0 | 0 | 0 | 6.7975 | 0 | 0 | 0 | 0 | 0 | 0 | 0 | 0 | 0 | 40 | 2 | 4 | 4 | 4 | 4 | 0 | 0 | 0 | 0 | 0 | 0 | 0 | 0
2014-04-15 | 20時 | 0 | 0 | 0 | 0.0052546 | 5.2546 | 0.037249 | 1135.3121 | 1.1256 | 断続運転 | 0.025455 | 3874.252 | 98.62 | 0.35503 | 0.29837 | 82.88 | 0.013464 | 3.74 | 0.0432 | 12 | 0 | 0.073 | 73.3975 | 132.5036 | 0.93386 | 0 | 0 | 1 | 7796.714 | 82.88 | 35.74 | 12 | 0 | 17.6 | 20 | 0 | 0 | 0 | 0 | 0 | 0 | 65 | 0 | 0 | 0 | 2 | 0 | 0 | 0 | 0 | 0 | 0 | 0 | 0 | 0 | 0 | 0 | 0 | 0 | 0 | 0 | 0 | 0 | 0 | 0 | 0 | 0 | 0 | 0 | 0 | 0 | 6.7975 | 0 | 0 | 0 | 0 | 0 | 0 | 0 | 0 | 0 | 3.3029 | 1.2475 | 0.99815 | 0.81058 | 0.81133 | 0 | 0 | 0 | 0 | 0 | 6.7975 | 0 | 0 | 0 | 0 | 0 | 0 | 0 | 0 | 0 | 40 | 2 | 4 | 4 | 4 | 4 | 0 | 0 | 0 | 0 | 0 | 0 | 0 | 0
2014-04-15 | 21時 | 0 | 0 | 0 | 0.0052688 | 5.2688 | 0.039129 | 1129.7047 | 1.1178 | 断続運転 | 0.026884 | 3866.956 | 103.96 | 0.37426 | 0.31046 | 86.24 | 0.015192 | 4.22 | 0.0486 | 13.5 | 0 | 0.073 | 73.3975 | 132.5036 | 0.93386 | 0 | 0 | 1 | 7795.082 | 86.24 | 36.22 | 13.5 | 0 | 17.3 | 20 | 0 | 0 | 0 | 0 | 0 | 0 | 65 | 0 | 0 | 0 | 2 | 0 | 0 | 0 | 0 | 0 | 0 | 0 | 0 | 0 | 0 | 0 | 0 | 0 | 0 | 0 | 0 | 0 | 0 | 0 | 0 | 0 | 0 | 0 | 0 | 0 | 6.7975 | 0 | 0 | 0 | 0 | 0 | 0 | 0 | 0 | 0 | 3.3029 | 1.2475 | 0.99815 | 0.81058 | 0.81133 | 0 | 0 | 0 | 0 | 0 | 6.7975 | 0 | 0 | 0 | 0 | 0 | 0 | 0 | 0 | 0 | 40 | 2 | 4 | 4 | 4 | 4 | 0 | 0 | 0 | 0 | 0 | 0 | 0 | 0
2014-04-15 | 22時 | 0.17863 | 0.17863 | 0 | 0.0056967 | 5.6967 | 0.09993 | 1127.4064 | 1.1145 | 断続運転 | 0.069671 | 3867.4508 | 269.448 | 0.97001 | 0.30845 | 85.68 | 0.014904 | 4.14 | 0.0477 | 13.25 | 0.59896 | 0.073 | 73.932 | 310.6649 | 0.93386 | 166.378 | 0 | 1 | 7793.9622 | 85.68 | 36.14 | 13.25 | 166.378 | 17.35 | 20.0155 | 3.1945 | 6.7975 | 0 | 0 | 0 | 0 | 65 | 0.59896 | 0.080824 | 0.59896 | 2 | 0.59896 | 0 | 0 | 0 | 0 | 0.080824 | 0 | 0 | 0 | 0 | 0.049559 | 0 | 0 | 0 | 0 | 0.5494 | 0 | 0 | 0 | 0 | 0.5494 | 0 | 0 | 0 | 0 | 6.7975 | 0 | 0 | 0 | 0 | 0 | 0 | 0 | 0 | 0 | 3.3029 | 1.2475 | 0.99815 | 0.81058 | 0.81133 | 0 | 0 | 0 | 0 | 0 | 6.7975 | 0 | 0 | 0 | 0 | 0.5494 | 0 | 0 | 0 | 0 | 40 | 2 | 4 | 4 | 4 | 4 | 0 | 0 | 0 | 0 | 0 | 0 | 0 | 0
2014-04-15 | 23時 | 0.27846 | 0.27846 | 0 | 0.0063952 | 6.3952 | 0.19907 | 1144.4114 | 1.1382 | 断続運転 | 0.13952 | 3755.0365 | 523.9019 | 1.886 | 0.30946 | 85.96 | 0.015048 | 4.18 | 0.04815 | 13.375 | 1.5134 | 0.073 | 74.748 | 582.6633 | 0.93386 | 420.3869 | 0 | 1 | 7578.066 | 85.96 | 36.18 | 13.375 | 420.3869 | 17.325 | 22.4168 | 8.0716 | 6.7975 | 0 | 0 | 0 | 0 | 65 | 1.5134 | 0.20417 | 1.5134 | 2 | 1.5134 | 0 | 0 | 0 | 0 | 0.20417 | 0 | 0 | 0 | 0 | 0.12551 | 0 | 0 | 0 | 0 | 1.3879 | 0 | 0 | 0 | 0 | 1.3879 | 0 | 0 | 0 | 0 | 6.7975 | 0 | 0 | 0 | 0 | 0 | 0 | 0 | 0 | 0 | 3.3029 | 1.2475 | 0.99815 | 0.81058 | 0.81133 | 0 | 0 | 0 | 0 | 0 | 6.7975 | 0 | 0 | 0 | 0 | 1.3879 | 0 | 0 | 0 | 0 | 40 | 2 | 4 | 4 | 4 | 4 | 0 | 0 | 0 | 0 | 0 | 0 | 0 | 0
2014-04-16 | 0時 | 0.33041 | 0.33041 | 0 | 0.0067521 | 6.7521 | 0.25066 | 1159.2306 | 1.1587 | 断続運転 | 0.17521 | 3658.1239 | 640.9395 | 2.3074 | 0.31147 | 86.52 | 0.015336 | 4.26 | 0.04905 | 13.625 | 1.9315 | 0.073 | 75.1211 | 707.0367 | 0.93386 | 536.5345 | 0 | 1 | 7393.1218 | 86.52 | 36.26 | 13.625 | 536.5345 | 17.275 | 24.4722 | 10.3017 | 6.7975 | 0 | 0 | 0 | 0 | 65 | 1.9315 | 0.26047 | 1.9315 | 2 | 1.9315 | 0 | 0 | 0 | 0 | 0.26047 | 0 | 0 | 0 | 0 | 0.16094 | 0 | 0 | 0 | 0 | 1.7706 | 0 | 0 | 0 | 0 | 1.7706 | 0 | 0 | 0 | 0 | 6.7975 | 0 | 0 | 0 | 0 | 0 | 0 | 0 | 0 | 0 | 3.3029 | 1.2475 | 0.99815 | 0.81058 | 0.81133 | 0 | 0 | 0 | 0 | 0 | 6.7975 | 0 | 0 | 0 | 0 | 1.7706 | 0 | 0 | 0 | 0 | 40 | 2 | 4 | 4 | 4 | 4 | 0 | 0 | 0 | 0 | 0 | 0 | 0 | 0
2014-04-16 | 1時 | 0.42537 | 0.42537 | 0 | 0.0074064 | 7.4064 | 0.34497 | 1183.1727 | 1.1912 | 断続運転 | 0.24064 | 3444.1149 | 828.7906 | 2.9836 | 0.31349 | 87.08 | 0.015624 | 4.34 | 0.04995 | 13.875 | 2.6046 | 0.073 | 75.7217 | 907.2388 | 0.93386 | 723.4956 | 0 | 1 | 6982.2087 | 87.08 | 36.34 | 13.875 | 723.4956 | 17.225 | 29.0425 | 13.8914 | 6.7975 | 0 | 0 | 0 | 0 | 65 | 2.6046 | 0.35109 | 2.6046 | 2 | 2.6046 | 0 | 0 | 0 | 0 | 0.35109 | 0 | 0 | 0 | 0 | 0.21803 | 0 | 0 | 0 | 0 | 2.3866 | 0 | 0 | 0 | 0 | 2.3866 | 0 | 0 | 0 | 0 | 6.7975 | 0 | 0 | 0 | 0 | 0 | 0 | 0 | 0 | 0 | 3.3029 | 1.2475 | 0.99815 | 0.81058 | 0.81133 | 0 | 0 | 0 | 0 | 0 | 6.7975 | 0 | 0 | 0 | 0 | 2.3866 | 0 | 0 | 0 | 0 | 40 | 2 | 4 | 4 | 4 | 4 | 0 | 0 | 0 | 0 | 0 | 0 | 0 | 0
2014-04-16 | 2時 | 0.48375 | 0.48375 | 0 | 0.0077553 | 7.7553 | 0.403 | 1218.8895 | 1.2388 | 断続運転 | 0.27553 | 3321.4021 | 915.1596 | 3.2946 | 0.3145 | 87.36 | 0.015768 | 4.38 | 0.0504 | 14 | 2.9139 | 0.073 | 75.9977 | 999.2482 | 0.93386 | 809.4196 | 0 | 1 | 6746.4387 | 87.36 | 36.38 | 14 | 809.4196 | 17.2 | 31.665 | 15.5412 | 6.7975 | 0 | 0 | 0 | 0 | 65 | 2.9139 | 0.3927 | 2.9139 | 2 | 2.9139 | 0 | 0 | 0 | 0 | 0.3927 | 0 | 0 | 0 | 0 | 0.24449 | 0 | 0 | 0 | 0 | 2.6694 | 0 | 0 | 0 | 0 | 2.6694 | 0 | 0 | 0 | 0 | 6.7975 | 0 | 0 | 0 | 0 | 0 | 0 | 0 | 0 | 0 | 3.3029 | 1.2475 | 0.99815 | 0.81058 | 0.81133 | 0 | 0 | 0 | 0 | 0 | 6.7975 | 0 | 0 | 0 | 0 | 2.6694 | 0 | 0 | 0 | 0 | 40 | 2 | 4 | 4 | 4 | 4 | 0 | 0 | 0 | 0 | 0 | 0 | 0 | 0
2014-04-16 | 3時 | 0.54885 | 0.54885 | 0 | 0.0081602 | 8.1602 | 0.46769 | 1247.0988 | 1.2756 | 断続運転 | 0.31602 | 3178.899 | 1004.6073 | 3.6166 | 0.32054 | 89.04 | 0.016632 | 4.62 | 0.0531 | 14.75 | 3.2263 | 0.073 | 76.2765 | 1092.1717 | 0.93386 | 896.1973 | 0 | 1 | 6477.6645 | 89.04 | 36.62 | 14.75 | 896.1973 | 17.05 | 34.6473 | 17.2073 | 6.7975 | 0 | 0 | 0 | 0 | 65 | 3.2263 | 0.43426 | 3.2263 | 2 | 3.2263 | 0 | 0 | 0 | 0 | 0.43426 | 0 | 0 | 0 | 0 | 0.27443 | 0 | 0 | 0 | 0 | 2.9519 | 0 | 0 | 0 | 0 | 2.9519 | 0 | 0 | 0 | 0 | 6.7975 | 0 | 0 | 0 | 0 | 0 | 0 | 0 | 0 | 0 | 3.3029 | 1.2475 | 0.99815 | 0.81058 | 0.81133 | 0 | 0 | 0 | 0 | 0 | 6.7975 | 0 | 0 | 0 | 0 | 2.9519 | 0 | 0 | 0 | 0 | 40 | 2 | 4 | 4 | 4 | 4 | 0 | 0 | 0 | 0 | 0 | 0 | 0 | 0
2014-04-16 | 4時 | 0.62958 | 0.62958 | 0 | 0.0086617 | 8.6617 | 0.54792 | 1278.2162 | 1.3155 | 断続運転 | 0.36617 | 3009.524 | 1101.9927 | 3.9672 | 0.34272 | 95.2 | 0.0198 | 5.5 | 0.063 | 17.5 | 3.5417 | 0.073 | 76.5579 | 1185.9708 | 0.93386 | 983.7927 | 0 | 1 | 6173.6306 | 95.2 | 37.5 | 17.5 | 983.7927 | 16.5 | 37.9978 | 18.8892 | 6.7975 | 0 | 0 | 0 | 0 | 65 | 3.5417 | 0.4745 | 3.5417 | 2 | 3.5417 | 0 | 0 | 0 | 0 | 0.4745 | 0 | 0 | 0 | 0 | 0.31621 | 0 | 0 | 0 | 0 | 3.2254 | 0 | 0 | 0 | 0 | 3.2254 | 0 | 0 | 0 | 0 | 6.7975 | 0 | 0 | 0 | 0 | 0 | 0 | 0 | 0 | 0 | 3.3029 | 1.2475 | 0.99815 | 0.81058 | 0.81133 | 0 | 0 | 0 | 0 | 0 | 6.7975 | 0 | 0 | 0 | 0 | 3.2254 | 0 | 0 | 0 | 0 | 40 | 2 | 4 | 4 | 4 | 4 | 0 | 0 | 0 | 0 | 0 | 0 | 0 | 0
2014-04-16 | 5時 | 0.28598 | 0.28598 | 0 | 0.0064921 | 6.4921 | 0.20649 | 1113.1144 | 1.0944 | 断続運転 | 0.14921 | 3727.9886 | 556.2438 | 2.0025 | 0.32155 | 89.32 | 0.016776 | 4.66 | 0.05355 | 14.875 | 1.6106 | 0.073 | 74.8347 | 611.5775 | 0.93386 | 447.3888 | 0 | 1 | 7538.3174 | 89.32 | 36.66 | 14.875 | 447.3888 | 17.025 | 22.8411 | 8.59 | 6.7975 | 0 | 0 | 0 | 0 | 65 | 1.6106 | 0.21674 | 1.6106 | 2 | 1.6106 | 0 | 0 | 0 | 0 | 0.21674 | 0 | 0 | 0 | 0 | 0.13731 | 0 | 0 | 0 | 0 | 1.4733 | 0 | 0 | 0 | 0 | 1.4733 | 0 | 0 | 0 | 0 | 6.7975 | 0 | 0 | 0 | 0 | 0 | 0 | 0 | 0 | 0 | 3.3029 | 1.2475 | 0.99815 | 0.81058 | 0.81133 | 0 | 0 | 0 | 0 | 0 | 6.7975 | 0 | 0 | 0 | 0 | 1.4733 | 0 | 0 | 0 | 0 | 40 | 2 | 4 | 4 | 4 | 4 | 0 | 0 | 0 | 0 | 0 | 0 | 0 | 0
2014-04-16 | 6時 | 0.11452 | 0.11452 | 0 | 0.0052625 | 5.2625 | 0.036254 | 1071.8708 | 1.035 | 断続運転 | 0.026248 | 3871.341 | 101.6155 | 0.36582 | 0.30341 | 84.28 | 0.014184 | 3.94 | 0.04545 | 12.625 | 0.0027739 | 0.073 | 73.4 | 133.3287 | 0.93386 | 0.77052 | 0 | 1 | 7796.2828 | 84.28 | 35.94 | 12.625 | 0.77052 | 17.475 | 19.9972 | 0.014794 | 6.7975 | 0 | 0 | 0 | 0 | 65 | 0.0027739 | 0.0003747 | 0.0027739 | 2 | 0.0027739 | 0 | 0 | 0 | 0 | 0.0003747 | 0 | 0 | 0 | 0 | 0.00022683 | 0 | 0 | 0 | 0 | 0.002547 | 0 | 0 | 0 | 0 | 0.002547 | 0 | 0 | 0 | 0 | 6.7975 | 0 | 0 | 0 | 0 | 0 | 0 | 0 | 0 | 0 | 3.3029 | 1.2475 | 0.99815 | 0.81058 | 0.81133 | 0 | 0 | 0 | 0 | 0 | 6.7975 | 0 | 0 | 0 | 0 | 0.002547 | 0 | 0 | 0 | 0 | 40 | 2 | 4 | 4 | 4 | 4 | 0 | 0 | 0 | 0 | 0 | 0 | 0 | 0
2014-04-16 | 7時 | 0 | 0 | 0 | 0.0052451 | 5.2451 | 0.033073 | 1046.8041 | 0.99792 | 断続運転 | 0.024506 | 3879.116 | 95.06 | 0.34222 | 0.2903 | 80.64 | 0.012312 | 3.42 | 0.0396 | 11 | 0 | 0.073 | 73.3975 | 132.5036 | 0.93386 | 0 | 0 | 1 | 7797.802 | 80.64 | 35.42 | 11 | 0 | 17.8 | 20 | 0 | 0 | 0 | 0 | 0 | 0 | 65 | 0 | 0 | 0 | 2 | 0 | 0 | 0 | 0 | 0 | 0 | 0 | 0 | 0 | 0 | 0 | 0 | 0 | 0 | 0 | 0 | 0 | 0 | 0 | 0 | 0 | 0 | 0 | 0 | 0 | 6.7975 | 0 | 0 | 0 | 0 | 0 | 0 | 0 | 0 | 0 | 3.3029 | 1.2475 | 0.99815 | 0.81058 | 0.81133 | 0 | 0 | 0 | 0 | 0 | 6.7975 | 0 | 0 | 0 | 0 | 0 | 0 | 0 | 0 | 0 | 40 | 2 | 4 | 4 | 4 | 4 | 0 | 0 | 0 | 0 | 0 | 0 | 0 | 0
2014-04-16 | 8時 | 0 | 0 | 0 | 0.0052273 | 5.2273 | 0.029923 | 1020.499 | 0.95817 | 断続運転 | 0.022731 | 3888.236 | 88.385 | 0.31819 | 0.27518 | 76.44 | 0.010152 | 2.82 | 0.03285 | 9.125 | 0 | 0.073 | 73.3975 | 132.5036 | 0.93386 | 0 | 0 | 1 | 7799.842 | 76.44 | 34.82 | 9.125 | 0 | 18.175 | 20 | 0 | 0 | 0 | 0 | 0 | 0 | 65 | 0 | 0 | 0 | 2 | 0 | 0 | 0 | 0 | 0 | 0 | 0 | 0 | 0 | 0 | 0 | 0 | 0 | 0 | 0 | 0 | 0 | 0 | 0 | 0 | 0 | 0 | 0 | 0 | 0 | 6.7975 | 0 | 0 | 0 | 0 | 0 | 0 | 0 | 0 | 0 | 3.3029 | 1.2475 | 0.99815 | 0.81058 | 0.81133 | 0 | 0 | 0 | 0 | 0 | 6.7975 | 0 | 0 | 0 | 0 | 0 | 0 | 0 | 0 | 0 | 40 | 2 | 4 | 4 | 4 | 4 | 0 | 0 | 0 | 0 | 0 | 0 | 0 | 0
2014-04-16 | 9時 | 0 | 0 | 0 | 0.0052014 | 5.2014 | 0.025788 | 991.6539 | 0.91353 | 断続運転 | 0.020144 | 3901.612 | 78.595 | 0.28294 | 0.25301 | 70.28 | 0.006984 | 1.94 | 0.02295 | 6.375 | 0 | 0.073 | 73.3975 | 132.5036 | 0.93386 | 0 | 0 | 1 | 7802.834 | 70.28 | 33.94 | 6.375 | 0 | 18.725 | 20 | 0 | 0 | 0 | 0 | 0 | 0 | 65 | 0 | 0 | 0 | 2 | 0 | 0 | 0 | 0 | 0 | 0 | 0 | 0 | 0 | 0 | 0 | 0 | 0 | 0 | 0 | 0 | 0 | 0 | 0 | 0 | 0 | 0 | 0 | 0 | 0 | 6.7975 | 0 | 0 | 0 | 0 | 0 | 0 | 0 | 0 | 0 | 3.3029 | 1.2475 | 0.99815 | 0.81058 | 0.81133 | 0 | 0 | 0 | 0 | 0 | 6.7975 | 0 | 0 | 0 | 0 | 0 | 0 | 0 | 0 | 0 | 40 | 2 | 4 | 4 | 4 | 4 | 0 | 0 | 0 | 0 | 0 | 0 | 0 | 0
2014-04-16 | 10時 | 0 | 0 | 0 | 0.0051897 | 5.1897 | 0.024008 | 979.8003 | 0.89484 | 断続運転 | 0.018974 | 3907.692 | 74.145 | 0.26692 | 0.24293 | 67.48 | 0.005544 | 1.54 | 0.01845 | 5.125 | 0 | 0.073 | 73.3975 | 132.5036 | 0.93386 | 0 | 0 | 1 | 7804.194 | 67.48 | 33.54 | 5.125 | 0 | 18.975 | 20 | 0 | 0 | 0 | 0 | 0 | 0 | 65 | 0 | 0 | 0 | 2 | 0 | 0 | 0 | 0 | 0 | 0 | 0 | 0 | 0 | 0 | 0 | 0 | 0 | 0 | 0 | 0 | 0 | 0 | 0 | 0 | 0 | 0 | 0 | 0 | 0 | 6.7975 | 0 | 0 | 0 | 0 | 0 | 0 | 0 | 0 | 0 | 3.3029 | 1.2475 | 0.99815 | 0.81058 | 0.81133 | 0 | 0 | 0 | 0 | 0 | 6.7975 | 0 | 0 | 0 | 0 | 0 | 0 | 0 | 0 | 0 | 40 | 2 | 4 | 4 | 4 | 4 | 0 | 0 | 0 | 0 | 0 | 0 | 0 | 0
2014-04-16 | 11時 | 0 | 0 | 0 | 0.0051827 | 5.1827 | 0.022664 | 960.1962 | 0.86347 | 断続運転 | 0.018274 | 3911.34 | 71.475 | 0.25731 | 0.23688 | 65.8 | 0.00468 | 1.3 | 0.01575 | 4.375 | 0 | 0.073 | 73.3975 | 132.5036 | 0.93386 | 0 | 0 | 1 | 7805.01 | 65.8 | 33.3 | 4.375 | 0 | 19.125 | 20 | 0 | 0 | 0 | 0 | 0 | 0 | 65 | 0 | 0 | 0 | 2 | 0 | 0 | 0 | 0 | 0 | 0 | 0 | 0 | 0 | 0 | 0 | 0 | 0 | 0 | 0 | 0 | 0 | 0 | 0 | 0 | 0 | 0 | 0 | 0 | 0 | 6.7975 | 0 | 0 | 0 | 0 | 0 | 0 | 0 | 0 | 0 | 3.3029 | 1.2475 | 0.99815 | 0.81058 | 0.81133 | 0 | 0 | 0 | 0 | 0 | 6.7975 | 0 | 0 | 0 | 0 | 0 | 0 | 0 | 0 | 0 | 40 | 2 | 4 | 4 | 4 | 4 | 0 | 0 | 0 | 0 | 0 | 0 | 0 | 0
2014-04-16 | 12時 | 0 | 0 | 0 | 0.0051769 | 5.1769 | 0.021546 | 942.7155 | 0.83499 | 断続運転 | 0.017691 | 3914.38 | 69.25 | 0.2493 | 0.23184 | 64.4 | 0.00396 | 1.1 | 0.0135 | 3.75 | 0 | 0.073 | 73.3975 | 132.5036 | 0.93386 | 0 | 0 | 1 | 7805.69 | 64.4 | 33.1 | 3.75 | 0 | 19.25 | 20 | 0 | 0 | 0 | 0 | 0 | 0 | 65 | 0 | 0 | 0 | 2 | 0 | 0 | 0 | 0 | 0 | 0 | 0 | 0 | 0 | 0 | 0 | 0 | 0 | 0 | 0 | 0 | 0 | 0 | 0 | 0 | 0 | 0 | 0 | 0 | 0 | 6.7975 | 0 | 0 | 0 | 0 | 0 | 0 | 0 | 0 | 0 | 3.3029 | 1.2475 | 0.99815 | 0.81058 | 0.81133 | 0 | 0 | 0 | 0 | 0 | 6.7975 | 0 | 0 | 0 | 0 | 0 | 0 | 0 | 0 | 0 | 40 | 2 | 4 | 4 | 4 | 4 | 0 | 0 | 0 | 0 | 0 | 0 | 0 | 0
2014-04-16 | 13時 | 0 | 0 | 0 | 0.0051757 | 5.1757 | 0.021293 | 937.8031 | 0.8269 | 断続運転 | 0.017575 | 3914.988 | 68.805 | 0.2477 | 0.23083 | 64.12 | 0.003816 | 1.06 | 0.01305 | 3.625 | 0 | 0.073 | 73.3975 | 132.5036 | 0.93386 | 0 | 0 | 1 | 7805.826 | 64.12 | 33.06 | 3.625 | 0 | 19.275 | 20 | 0 | 0 | 0 | 0 | 0 | 0 | 65 | 0 | 0 | 0 | 2 | 0 | 0 | 0 | 0 | 0 | 0 | 0 | 0 | 0 | 0 | 0 | 0 | 0 | 0 | 0 | 0 | 0 | 0 | 0 | 0 | 0 | 0 | 0 | 0 | 0 | 6.7975 | 0 | 0 | 0 | 0 | 0 | 0 | 0 | 0 | 0 | 3.3029 | 1.2475 | 0.99815 | 0.81058 | 0.81133 | 0 | 0 | 0 | 0 | 0 | 6.7975 | 0 | 0 | 0 | 0 | 0 | 0 | 0 | 0 | 0 | 40 | 2 | 4 | 4 | 4 | 4 | 0 | 0 | 0 | 0 | 0 | 0 | 0 | 0
2014-04-16 | 14時 | 0 | 0 | 0 | 0.0051886 | 5.1886 | 0.02282 | 937.0502 | 0.82565 | 断続運転 | 0.018857 | 3908.3 | 73.7 | 0.26532 | 0.24192 | 67.2 | 0.0054 | 1.5 | 0.018 | 5 | 0 | 0.073 | 73.3975 | 132.5036 | 0.93386 | 0 | 0 | 1 | 7804.33 | 67.2 | 33.5 | 5 | 0 | 19 | 20 | 0 | 0 | 0 | 0 | 0 | 0 | 65 | 0 | 0 | 0 | 2 | 0 | 0 | 0 | 0 | 0 | 0 | 0 | 0 | 0 | 0 | 0 | 0 | 0 | 0 | 0 | 0 | 0 | 0 | 0 | 0 | 0 | 0 | 0 | 0 | 0 | 6.7975 | 0 | 0 | 0 | 0 | 0 | 0 | 0 | 0 | 0 | 3.3029 | 1.2475 | 0.99815 | 0.81058 | 0.81133 | 0 | 0 | 0 | 0 | 0 | 6.7975 | 0 | 0 | 0 | 0 | 0 | 0 | 0 | 0 | 0 | 40 | 2 | 4 | 4 | 4 | 4 | 0 | 0 | 0 | 0 | 0 | 0 | 0 | 0
2014-04-16 | 15時 | 0 | 0 | 0 | 0.0051979 | 5.1979 | 0.024125 | 944.1014 | 0.83727 | 断続運転 | 0.019793 | 3903.436 | 77.26 | 0.27814 | 0.24998 | 69.44 | 0.006552 | 1.82 | 0.0216 | 6 | 0 | 0.073 | 73.3975 | 132.5036 | 0.93386 | 0 | 0 | 1 | 7803.242 | 69.44 | 33.82 | 6 | 0 | 18.8 | 20 | 0 | 0 | 0 | 0 | 0 | 0 | 65 | 0 | 0 | 0 | 2 | 0 | 0 | 0 | 0 | 0 | 0 | 0 | 0 | 0 | 0 | 0 | 0 | 0 | 0 | 0 | 0 | 0 | 0 | 0 | 0 | 0 | 0 | 0 | 0 | 0 | 6.7975 | 0 | 0 | 0 | 0 | 0 | 0 | 0 | 0 | 0 | 3.3029 | 1.2475 | 0.99815 | 0.81058 | 0.81133 | 0 | 0 | 0 | 0 | 0 | 6.7975 | 0 | 0 | 0 | 0 | 0 | 0 | 0 | 0 | 0 | 40 | 2 | 4 | 4 | 4 | 4 | 0 | 0 | 0 | 0 | 0 | 0 | 0 | 0
2014-04-16 | 16時 | 0 | 0 | 0 | 0.0052073 | 5.2073 | 0.025192 | 941.4839 | 0.83296 | 断続運転 | 0.020731 | 3898.572 | 80.82 | 0.29095 | 0.25805 | 71.68 | 0.007704 | 2.14 | 0.0252 | 7 | 0 | 0.073 | 73.3975 | 132.5036 | 0.93386 | 0 | 0 | 1 | 7802.154 | 71.68 | 34.14 | 7 | 0 | 18.6 | 20 | 0 | 0 | 0 | 0 | 0 | 0 | 65 | 0 | 0 | 0 | 2 | 0 | 0 | 0 | 0 | 0 | 0 | 0 | 0 | 0 | 0 | 0 | 0 | 0 | 0 | 0 | 0 | 0 | 0 | 0 | 0 | 0 | 0 | 0 | 0 | 0 | 6.7975 | 0 | 0 | 0 | 0 | 0 | 0 | 0 | 0 | 0 | 3.3029 | 1.2475 | 0.99815 | 0.81058 | 0.81133 | 0 | 0 | 0 | 0 | 0 | 6.7975 | 0 | 0 | 0 | 0 | 0 | 0 | 0 | 0 | 0 | 40 | 2 | 4 | 4 | 4 | 4 | 0 | 0 | 0 | 0 | 0 | 0 | 0 | 0
2014-04-16 | 17時 | 0 | 0 | 0 | 0.0052285 | 5.2285 | 0.02747 | 932.0285 | 0.81733 | 断続運転 | 0.022849 | 3887.628 | 88.83 | 0.31979 | 0.27619 | 76.72 | 0.010296 | 2.86 | 0.0333 | 9.25 | 0 | 0.073 | 73.3975 | 132.5036 | 0.93386 | 0 | 0 | 1 | 7799.706 | 76.72 | 34.86 | 9.25 | 0 | 18.15 | 20 | 0 | 0 | 0 | 0 | 0 | 0 | 65 | 0 | 0 | 0 | 2 | 0 | 0 | 0 | 0 | 0 | 0 | 0 | 0 | 0 | 0 | 0 | 0 | 0 | 0 | 0 | 0 | 0 | 0 | 0 | 0 | 0 | 0 | 0 | 0 | 0 | 6.7975 | 0 | 0 | 0 | 0 | 0 | 0 | 0 | 0 | 0 | 3.3029 | 1.2475 | 0.99815 | 0.81058 | 0.81133 | 0 | 0 | 0 | 0 | 0 | 6.7975 | 0 | 0 | 0 | 0 | 0 | 0 | 0 | 0 | 0 | 40 | 2 | 4 | 4 | 4 | 4 | 0 | 0 | 0 | 0 | 0 | 0 | 0 | 0
2014-04-16 | 18時 | 0 | 0 | 0 | 0.0052368 | 5.2368 | 0.028363 | 928.9248 | 0.81216 | 断続運転 | 0.023677 | 3883.372 | 91.945 | 0.331 | 0.28325 | 78.68 | 0.011304 | 3.14 | 0.03645 | 10.125 | 0 | 0.073 | 73.3975 | 132.5036 | 0.93386 | 0 | 0 | 1 | 7798.754 | 78.68 | 35.14 | 10.125 | 0 | 17.975 | 20 | 0 | 0 | 0 | 0 | 0 | 0 | 65 | 0 | 0 | 0 | 2 | 0 | 0 | 0 | 0 | 0 | 0 | 0 | 0 | 0 | 0 | 0 | 0 | 0 | 0 | 0 | 0 | 0 | 0 | 0 | 0 | 0 | 0 | 0 | 0 | 0 | 6.7975 | 0 | 0 | 0 | 0 | 0 | 0 | 0 | 0 | 0 | 3.3029 | 1.2475 | 0.99815 | 0.81058 | 0.81133 | 0 | 0 | 0 | 0 | 0 | 6.7975 | 0 | 0 | 0 | 0 | 0 | 0 | 0 | 0 | 0 | 40 | 2 | 4 | 4 | 4 | 4 | 0 | 0 | 0 | 0 | 0 | 0 | 0 | 0
2014-04-16 | 19時 | 0 | 0 | 0 | 0.0052439 | 5.2439 | 0.029587 | 940.9936 | 0.83216 | 断続運転 | 0.024387 | 3879.724 | 94.615 | 0.34061 | 0.2893 | 80.36 | 0.012168 | 3.38 | 0.03915 | 10.875 | 0 | 0.073 | 73.3975 | 132.5036 | 0.93386 | 0 | 0 | 1 | 7797.938 | 80.36 | 35.38 | 10.875 | 0 | 17.825 | 20 | 0 | 0 | 0 | 0 | 0 | 0 | 65 | 0 | 0 | 0 | 2 | 0 | 0 | 0 | 0 | 0 | 0 | 0 | 0 | 0 | 0 | 0 | 0 | 0 | 0 | 0 | 0 | 0 | 0 | 0 | 0 | 0 | 0 | 0 | 0 | 0 | 6.7975 | 0 | 0 | 0 | 0 | 0 | 0 | 0 | 0 | 0 | 3.3029 | 1.2475 | 0.99815 | 0.81058 | 0.81133 | 0 | 0 | 0 | 0 | 0 | 6.7975 | 0 | 0 | 0 | 0 | 0 | 0 | 0 | 0 | 0 | 40 | 2 | 4 | 4 | 4 | 4 | 0 | 0 | 0 | 0 | 0 | 0 | 0 | 0
2014-04-16 | 20時 | 0 | 0 | 0 | 0.0052522 | 5.2522 | 0.030812 | 947.9067 | 0.8435 | 断続運転 | 0.025218 | 3875.468 | 97.73 | 0.35183 | 0.29635 | 82.32 | 0.013176 | 3.66 | 0.0423 | 11.75 | 0 | 0.073 | 73.3975 | 132.5036 | 0.93386 | 0 | 0 | 1 | 7796.986 | 82.32 | 35.66 | 11.75 | 0 | 17.65 | 20 | 0 | 0 | 0 | 0 | 0 | 0 | 65 | 0 | 0 | 0 | 2 | 0 | 0 | 0 | 0 | 0 | 0 | 0 | 0 | 0 | 0 | 0 | 0 | 0 | 0 | 0 | 0 | 0 | 0 | 0 | 0 | 0 | 0 | 0 | 0 | 0 | 6.7975 | 0 | 0 | 0 | 0 | 0 | 0 | 0 | 0 | 0 | 3.3029 | 1.2475 | 0.99815 | 0.81058 | 0.81133 | 0 | 0 | 0 | 0 | 0 | 6.7975 | 0 | 0 | 0 | 0 | 0 | 0 | 0 | 0 | 0 | 40 | 2 | 4 | 4 | 4 | 4 | 0 | 0 | 0 | 0 | 0 | 0 | 0 | 0
2014-04-16 | 21時 | 0 | 0 | 0 | 0.0052546 | 5.2546 | 0.031108 | 948.1599 | 0.84391 | 断続運転 | 0.025455 | 3874.252 | 98.62 | 0.35503 | 0.29837 | 82.88 | 0.013464 | 3.74 | 0.0432 | 12 | 0 | 0.073 | 73.3975 | 132.5036 | 0.93386 | 0 | 0 | 1 | 7796.714 | 82.88 | 35.74 | 12 | 0 | 17.6 | 20 | 0 | 0 | 0 | 0 | 0 | 0 | 65 | 0 | 0 | 0 | 2 | 0 | 0 | 0 | 0 | 0 | 0 | 0 | 0 | 0 | 0 | 0 | 0 | 0 | 0 | 0 | 0 | 0 | 0 | 0 | 0 | 0 | 0 | 0 | 0 | 0 | 6.7975 | 0 | 0 | 0 | 0 | 0 | 0 | 0 | 0 | 0 | 3.3029 | 1.2475 | 0.99815 | 0.81058 | 0.81133 | 0 | 0 | 0 | 0 | 0 | 6.7975 | 0 | 0 | 0 | 0 | 0 | 0 | 0 | 0 | 0 | 40 | 2 | 4 | 4 | 4 | 4 | 0 | 0 | 0 | 0 | 0 | 0 | 0 | 0
2014-04-16 | 22時 | 0 | 0 | 0 | 0.0052522 | 5.2522 | 0.03158 | 971.5332 | 0.88168 | 断続運転 | 0.025218 | 3875.468 | 97.73 | 0.35183 | 0.29635 | 82.32 | 0.013176 | 3.66 | 0.0423 | 11.75 | 0 | 0.073 | 73.3975 | 132.5036 | 0.93386 | 0 | 0 | 1 | 7796.986 | 82.32 | 35.66 | 11.75 | 0 | 17.65 | 20 | 0 | 0 | 0 | 0 | 0 | 0 | 65 | 0 | 0 | 0 | 2 | 0 | 0 | 0 | 0 | 0 | 0 | 0 | 0 | 0 | 0 | 0 | 0 | 0 | 0 | 0 | 0 | 0 | 0 | 0 | 0 | 0 | 0 | 0 | 0 | 0 | 6.7975 | 0 | 0 | 0 | 0 | 0 | 0 | 0 | 0 | 0 | 3.3029 | 1.2475 | 0.99815 | 0.81058 | 0.81133 | 0 | 0 | 0 | 0 | 0 | 6.7975 | 0 | 0 | 0 | 0 | 0 | 0 | 0 | 0 | 0 | 40 | 2 | 4 | 4 | 4 | 4 | 0 | 0 | 0 | 0 | 0 | 0 | 0 | 0
2014-04-16 | 23時 | 0 | 0 | 0 | 0.0052593 | 5.2593 | 0.032728 | 979.3468 | 0.89412 | 断続運転 | 0.025931 | 3871.82 | 100.4 | 0.36144 | 0.3024 | 84 | 0.01404 | 3.9 | 0.045 | 12.5 | 0 | 0.073 | 73.3975 | 132.5036 | 0.93386 | 0 | 0 | 1 | 7796.17 | 84 | 35.9 | 12.5 | 0 | 17.5 | 20 | 0 | 0 | 0 | 0 | 0 | 0 | 65 | 0 | 0 | 0 | 2 | 0 | 0 | 0 | 0 | 0 | 0 | 0 | 0 | 0 | 0 | 0 | 0 | 0 | 0 | 0 | 0 | 0 | 0 | 0 | 0 | 0 | 0 | 0 | 0 | 0 | 6.7975 | 0 | 0 | 0 | 0 | 0 | 0 | 0 | 0 | 0 | 3.3029 | 1.2475 | 0.99815 | 0.81058 | 0.81133 | 0 | 0 | 0 | 0 | 0 | 6.7975 | 0 | 0 | 0 | 0 | 0 | 0 | 0 | 0 | 0 | 40 | 2 | 4 | 4 | 4 | 4 | 0 | 0 | 0 | 0 | 0 | 0 | 0 | 0
2014-04-17 | 0時 | 0.18824 | 0.18824 | 0 | 0.0058662 | 5.8662 | 0.10938 | 997.4301 | 0.92256 | 断続運転 | 0.086622 | 3850.4483 | 333.5345 | 1.2007 | 0.31147 | 86.52 | 0.015336 | 4.26 | 0.04905 | 13.625 | 0.82487 | 0.073 | 74.1336 | 377.8605 | 0.93386 | 229.1295 | 0 | 1 | 7764.2632 | 86.52 | 36.26 | 13.625 | 229.1295 | 17.275 | 20.3415 | 4.3994 | 6.7975 | 0 | 0 | 0 | 0 | 65 | 0.82487 | 0.11124 | 0.82487 | 2 | 0.82487 | 0 | 0 | 0 | 0 | 0.11124 | 0 | 0 | 0 | 0 | 0.06873 | 0 | 0 | 0 | 0 | 0.75614 | 0 | 0 | 0 | 0 | 0.75614 | 0 | 0 | 0 | 0 | 6.7975 | 0 | 0 | 0 | 0 | 0 | 0 | 0 | 0 | 0 | 3.3029 | 1.2475 | 0.99815 | 0.81058 | 0.81133 | 0 | 0 | 0 | 0 | 0 | 6.7975 | 0 | 0 | 0 | 0 | 0.75614 | 0 | 0 | 0 | 0 | 40 | 2 | 4 | 4 | 4 | 4 | 0 | 0 | 0 | 0 | 0 | 0 | 0 | 0
2014-04-17 | 1時 | 0.23558 | 0.23558 | 0 | 0.0062164 | 6.2164 | 0.15636 | 1025.7891 | 0.96624 | 断続運転 | 0.12164 | 3796.8119 | 461.837 | 1.6626 | 0.30341 | 84.28 | 0.014184 | 3.94 | 0.04545 | 12.625 | 1.2996 | 0.073 | 74.5572 | 519.0618 | 0.93386 | 360.992 | 0 | 1 | 7652.4591 | 84.28 | 35.94 | 12.625 | 360.992 | 17.475 | 21.5979 | 6.9312 | 6.7975 | 0 | 0 | 0 | 0 | 65 | 1.2996 | 0.17555 | 1.2996 | 2 | 1.2996 | 0 | 0 | 0 | 0 | 0.17555 | 0 | 0 | 0 | 0 | 0.10627 | 0 | 0 | 0 | 0 | 1.1933 | 0 | 0 | 0 | 0 | 1.1933 | 0 | 0 | 0 | 0 | 6.7975 | 0 | 0 | 0 | 0 | 0 | 0 | 0 | 0 | 0 | 3.3029 | 1.2475 | 0.99815 | 0.81058 | 0.81133 | 0 | 0 | 0 | 0 | 0 | 6.7975 | 0 | 0 | 0 | 0 | 1.1933 | 0 | 0 | 0 | 0 | 40 | 2 | 4 | 4 | 4 | 4 | 0 | 0 | 0 | 0 | 0 | 0 | 0 | 0
2014-04-17 | 2時 | 0.25813 | 0.25813 | 0 | 0.0063589 | 6.3589 | 0.17877 | 1054.1058 | 1.0088 | 断続運転 | 0.13589 | 3767.2633 | 511.9156 | 1.8429 | 0.29635 | 82.32 | 0.013176 | 3.66 | 0.0423 | 11.75 | 1.4911 | 0.073 | 74.7281 | 576.0227 | 0.93386 | 414.1856 | 0 | 1 | 7588.1761 | 82.32 | 35.66 | 11.75 | 414.1856 | 17.65 | 22.324 | 7.9525 | 6.7975 | 0 | 0 | 0 | 0 | 65 | 1.4911 | 0.20172 | 1.4911 | 2 | 1.4911 | 0 | 0 | 0 | 0 | 0.20172 | 0 | 0 | 0 | 0 | 0.1199 | 0 | 0 | 0 | 0 | 1.3712 | 0 | 0 | 0 | 0 | 1.3712 | 0 | 0 | 0 | 0 | 6.7975 | 0 | 0 | 0 | 0 | 0 | 0 | 0 | 0 | 0 | 3.3029 | 1.2475 | 0.99815 | 0.81058 | 0.81133 | 0 | 0 | 0 | 0 | 0 | 6.7975 | 0 | 0 | 0 | 0 | 1.3712 | 0 | 0 | 0 | 0 | 40 | 2 | 4 | 4 | 4 | 4 | 0 | 0 | 0 | 0 | 0 | 0 | 0 | 0
2014-04-17 | 3時 | 0.31425 | 0.31425 | 0 | 0.0067598 | 6.7598 | 0.23449 | 1079.976 | 1.0468 | 断続運転 | 0.17598 | 3658.6438 | 643.8374 | 2.3178 | 0.29333 | 81.48 | 0.012744 | 3.54 | 0.04095 | 11.375 | 1.9708 | 0.073 | 75.1562 | 718.7171 | 0.93386 | 547.4424 | 0 | 1 | 7375.4537 | 81.48 | 35.54 | 11.375 | 547.4424 | 17.725 | 24.6961 | 10.5111 | 6.7975 | 0 | 0 | 0 | 0 | 65 | 1.9708 | 0.26678 | 1.9708 | 2 | 1.9708 | 0 | 0 | 0 | 0 | 0.26678 | 0 | 0 | 0 | 0 | 0.15732 | 0 | 0 | 0 | 0 | 1.8135 | 0 | 0 | 0 | 0 | 1.8135 | 0 | 0 | 0 | 0 | 6.7975 | 0 | 0 | 0 | 0 | 0 | 0 | 0 | 0 | 0 | 3.3029 | 1.2475 | 0.99815 | 0.81058 | 0.81133 | 0 | 0 | 0 | 0 | 0 | 6.7975 | 0 | 0 | 0 | 0 | 1.8135 | 0 | 0 | 0 | 0 | 40 | 2 | 4 | 4 | 4 | 4 | 0 | 0 | 0 | 0 | 0 | 0 | 0 | 0
2014-04-17 | 4時 | 0.35088 | 0.35088 | 0 | 0.0070649 | 7.0649 | 0.27081 | 1072.1511 | 1.0354 | 断続運転 | 0.20649 | 3560.5723 | 735.2191 | 2.6468 | 0.30442 | 84.56 | 0.014328 | 3.98 | 0.0459 | 12.75 | 2.2821 | 0.073 | 75.434 | 811.329 | 0.93386 | 633.9291 | 0 | 1 | 7197.6087 | 84.56 | 35.98 | 12.75 | 633.9291 | 17.45 | 26.6588 | 12.1717 | 6.7975 | 0 | 0 | 0 | 0 | 65 | 2.2821 | 0.30821 | 2.2821 | 2 | 2.2821 | 0 | 0 | 0 | 0 | 0.30821 | 0 | 0 | 0 | 0 | 0.18706 | 0 | 0 | 0 | 0 | 2.0951 | 0 | 0 | 0 | 0 | 2.0951 | 0 | 0 | 0 | 0 | 6.7975 | 0 | 0 | 0 | 0 | 0 | 0 | 0 | 0 | 0 | 3.3029 | 1.2475 | 0.99815 | 0.81058 | 0.81133 | 0 | 0 | 0 | 0 | 0 | 6.7975 | 0 | 0 | 0 | 0 | 2.0951 | 0 | 0 | 0 | 0 | 40 | 2 | 4 | 4 | 4 | 4 | 0 | 0 | 0 | 0 | 0 | 0 | 0 | 0
2014-04-17 | 5時 | 0.40332 | 0.40332 | 0 | 0.0074727 | 7.4727 | 0.32285 | 1079.5967 | 1.0463 | 断続運転 | 0.24727 | 3420.9789 | 845.9211 | 3.0453 | 0.30643 | 85.12 | 0.014616 | 4.06 | 0.0468 | 13 | 2.6775 | 0.073 | 75.7868 | 928.9182 | 0.93386 | 743.7411 | 0 | 1 | 6930.3005 | 85.12 | 36.06 | 13 | 743.7411 | 17.4 | 29.6308 | 14.2801 | 6.7975 | 0 | 0 | 0 | 0 | 65 | 2.6775 | 0.36145 | 2.6775 | 2 | 2.6775 | 0 | 0 | 0 | 0 | 0.36145 | 0 | 0 | 0 | 0 | 0.2205 | 0 | 0 | 0 | 0 | 2.457 | 0 | 0 | 0 | 0 | 2.457 | 0 | 0 | 0 | 0 | 6.7975 | 0 | 0 | 0 | 0 | 0 | 0 | 0 | 0 | 0 | 3.3029 | 1.2475 | 0.99815 | 0.81058 | 0.81133 | 0 | 0 | 0 | 0 | 0 | 6.7975 | 0 | 0 | 0 | 0 | 2.457 | 0 | 0 | 0 | 0 | 40 | 2 | 4 | 4 | 4 | 4 | 0 | 0 | 0 | 0 | 0 | 0 | 0 | 0
2014-04-17 | 6時 | 0.14846 | 0.14846 | 0 | 0.0055661 | 5.5661 | 0.069897 | 966.7633 | 0.87405 | 断続運転 | 0.056612 | 3870.8391 | 219.136 | 0.78889 | 0.31349 | 87.08 | 0.015624 | 4.34 | 0.04995 | 13.875 | 0.40983 | 0.073 | 73.7632 | 254.407 | 0.93386 | 113.841 | 0 | 1 | 7805.6874 | 87.08 | 36.34 | 13.875 | 113.841 | 17.225 | 19.8774 | 2.1858 | 6.7975 | 0 | 0 | 0 | 0 | 65 | 0.40983 | 0.055244 | 0.40983 | 2 | 0.40983 | 0 | 0 | 0 | 0 | 0.055244 | 0 | 0 | 0 | 0 | 0.034307 | 0 | 0 | 0 | 0 | 0.37552 | 0 | 0 | 0 | 0 | 0.37552 | 0 | 0 | 0 | 0 | 6.7975 | 0 | 0 | 0 | 0 | 0 | 0 | 0 | 0 | 0 | 3.3029 | 1.2475 | 0.99815 | 0.81058 | 0.81133 | 0 | 0 | 0 | 0 | 0 | 6.7975 | 0 | 0 | 0 | 0 | 0.37552 | 0 | 0 | 0 | 0 | 40 | 2 | 4 | 4 | 4 | 4 | 0 | 0 | 0 | 0 | 0 | 0 | 0 | 0
2014-04-17 | 7時 | 0.17924 | 0.17924 | 0 | 0.005836 | 5.836 | 0.1004 | 947.8163 | 0.84335 | 断続運転 | 0.083604 | 3840.9128 | 321.1166 | 1.156 | 0.33869 | 94.08 | 0.019224 | 5.34 | 0.0612 | 17 | 0.73691 | 0.073 | 74.0551 | 351.6972 | 0.93386 | 204.6966 | 0 | 1 | 7773.869 | 94.08 | 37.34 | 17 | 204.6966 | 16.6 | 20.1937 | 3.9303 | 6.7975 | 0 | 0 | 0 | 0 | 65 | 0.73691 | 0.098812 | 0.73691 | 2 | 0.73691 | 0 | 0 | 0 | 0 | 0.098812 | 0 | 0 | 0 | 0 | 0.06523 | 0 | 0 | 0 | 0 | 0.67168 | 0 | 0 | 0 | 0 | 0.67168 | 0 | 0 | 0 | 0 | 6.7975 | 0 | 0 | 0 | 0 | 0 | 0 | 0 | 0 | 0 | 3.3029 | 1.2475 | 0.99815 | 0.81058 | 0.81133 | 0 | 0 | 0 | 0 | 0 | 6.7975 | 0 | 0 | 0 | 0 | 0.67168 | 0 | 0 | 0 | 0 | 40 | 2 | 4 | 4 | 4 | 4 | 0 | 0 | 0 | 0 | 0 | 0 | 0 | 0
2014-04-17 | 8時 | 0.14626 | 0.14626 | 0 | 0.0055541 | 5.5541 | 0.067702 | 956.4553 | 0.85742 | 断続運転 | 0.055406 | 3861.2009 | 213.9335 | 0.77016 | 0.33062 | 91.84 | 0.018072 | 5.02 | 0.0576 | 16 | 0.36386 | 0.073 | 73.7222 | 240.7353 | 0.93386 | 101.0735 | 0 | 1 | 7804.722 | 91.84 | 37.02 | 16 | 101.0735 | 16.8 | 19.8624 | 1.9407 | 6.7975 | 0 | 0 | 0 | 0 | 65 | 0.36386 | 0.048873 | 0.36386 | 2 | 0.36386 | 0 | 0 | 0 | 0 | 0.048873 | 0 | 0 | 0 | 0 | 0.031651 | 0 | 0 | 0 | 0 | 0.33221 | 0 | 0 | 0 | 0 | 0.33221 | 0 | 0 | 0 | 0 | 6.7975 | 0 | 0 | 0 | 0 | 0 | 0 | 0 | 0 | 0 | 3.3029 | 1.2475 | 0.99815 | 0.81058 | 0.81133 | 0 | 0 | 0 | 0 | 0 | 6.7975 | 0 | 0 | 0 | 0 | 0.33221 | 0 | 0 | 0 | 0 | 40 | 2 | 4 | 4 | 4 | 4 | 0 | 0 | 0 | 0 | 0 | 0 | 0 | 0
2014-04-17 | 9時 | 0.12838 | 0.12838 | 0 | 0.0054003 | 5.4003 | 0.049978 | 972.8862 | 0.88385 | 断続運転 | 0.040029 | 3874.7493 | 155.1016 | 0.55837 | 0.30744 | 85.4 | 0.01476 | 4.1 | 0.04725 | 13.125 | 0.18892 | 0.073 | 73.5661 | 188.6967 | 0.93386 | 52.4766 | 0 | 1 | 7807.0093 | 85.4 | 36.1 | 13.125 | 52.4766 | 17.375 | 19.8718 | 1.0076 | 6.7975 | 0 | 0 | 0 | 0 | 65 | 0.18892 | 0.025498 | 0.18892 | 2 | 0.18892 | 0 | 0 | 0 | 0 | 0.025498 | 0 | 0 | 0 | 0 | 0.015595 | 0 | 0 | 0 | 0 | 0.17332 | 0 | 0 | 0 | 0 | 0.17332 | 0 | 0 | 0 | 0 | 6.7975 | 0 | 0 | 0 | 0 | 0 | 0 | 0 | 0 | 0 | 3.3029 | 1.2475 | 0.99815 | 0.81058 | 0.81133 | 0 | 0 | 0 | 0 | 0 | 6.7975 | 0 | 0 | 0 | 0 | 0.17332 | 0 | 0 | 0 | 0 | 40 | 2 | 4 | 4 | 4 | 4 | 0 | 0 | 0 | 0 | 0 | 0 | 0 | 0
2014-04-17 | 10時 | 0.13852 | 0.13852 | 0 | 0.0054455 | 5.4455 | 0.060074 | 1052.0565 | 1.0057 | 断続運転 | 0.044553 | 3869.2603 | 172.3887 | 0.6206 | 0.31752 | 88.2 | 0.0162 | 4.5 | 0.05175 | 14.375 | 0.23513 | 0.073 | 73.6073 | 202.4429 | 0.93386 | 65.3137 | 0 | 1 | 7806.7898 | 88.2 | 36.5 | 14.375 | 65.3137 | 17.125 | 19.8591 | 1.254 | 6.7975 | 0 | 0 | 0 | 0 | 65 | 0.23513 | 0.031668 | 0.23513 | 2 | 0.23513 | 0 | 0 | 0 | 0 | 0.031668 | 0 | 0 | 0 | 0 | 0.019864 | 0 | 0 | 0 | 0 | 0.21526 | 0 | 0 | 0 | 0 | 0.21526 | 0 | 0 | 0 | 0 | 6.7975 | 0 | 0 | 0 | 0 | 0 | 0 | 0 | 0 | 0 | 3.3029 | 1.2475 | 0.99815 | 0.81058 | 0.81133 | 0 | 0 | 0 | 0 | 0 | 6.7975 | 0 | 0 | 0 | 0 | 0.21526 | 0 | 0 | 0 | 0 | 40 | 2 | 4 | 4 | 4 | 4 | 0 | 0 | 0 | 0 | 0 | 0 | 0 | 0
2014-04-17 | 11時 | 0.20234 | 0.20234 | 0 | 0.0058899 | 5.8899 | 0.12345 | 1096.5953 | 1.0708 | 断続運転 | 0.088987 | 3837.6296 | 341.4975 | 1.2294 | 0.33365 | 92.68 | 0.018504 | 5.14 | 0.05895 | 16.375 | 0.81829 | 0.073 | 74.1277 | 375.9042 | 0.93386 | 227.3025 | 0 | 1 | 7762.3467 | 92.68 | 37.14 | 16.375 | 227.3025 | 16.725 | 20.3295 | 4.3643 | 6.7975 | 0 | 0 | 0 | 0 | 65 | 0.81829 | 0.10984 | 0.81829 | 2 | 0.81829 | 0 | 0 | 0 | 0 | 0.10984 | 0 | 0 | 0 | 0 | 0.07165 | 0 | 0 | 0 | 0 | 0.74664 | 0 | 0 | 0 | 0 | 0.74664 | 0 | 0 | 0 | 0 | 6.7975 | 0 | 0 | 0 | 0 | 0 | 0 | 0 | 0 | 0 | 3.3029 | 1.2475 | 0.99815 | 0.81058 | 0.81133 | 0 | 0 | 0 | 0 | 0 | 6.7975 | 0 | 0 | 0 | 0 | 0.74664 | 0 | 0 | 0 | 0 | 40 | 2 | 4 | 4 | 4 | 4 | 0 | 0 | 0 | 0 | 0 | 0 | 0 | 0
2014-04-17 | 12時 | 0.12165 | 0.12165 | 0 | 0.0053005 | 5.3005 | 0.043351 | 1120.8217 | 1.1053 | 断続運転 | 0.030049 | 3851.8665 | 115.7449 | 0.41668 | 0.33566 | 93.24 | 0.018792 | 5.22 | 0.05985 | 16.625 | 0.0023757 | 0.073 | 73.3996 | 133.2102 | 0.93386 | 0.65992 | 0 | 1 | 7791.8953 | 93.24 | 37.22 | 16.625 | 0.65992 | 16.675 | 19.9976 | 0.012671 | 6.7975 | 0 | 0 | 0 | 0 | 65 | 0.0023757 | 0.00031876 | 0.0023757 | 2 | 0.0023757 | 0 | 0 | 0 | 0 | 0.00031876 | 0 | 0 | 0 | 0 | 0.00020893 | 0 | 0 | 0 | 0 | 0.0021668 | 0 | 0 | 0 | 0 | 0.0021668 | 0 | 0 | 0 | 0 | 6.7975 | 0 | 0 | 0 | 0 | 0 | 0 | 0 | 0 | 0 | 3.3029 | 1.2475 | 0.99815 | 0.81058 | 0.81133 | 0 | 0 | 0 | 0 | 0 | 6.7975 | 0 | 0 | 0 | 0 | 0.0021668 | 0 | 0 | 0 | 0 | 40 | 2 | 4 | 4 | 4 | 4 | 0 | 0 | 0 | 0 | 0 | 0 | 0 | 0
2014-04-17 | 13時 | 0.20968 | 0.20968 | 0 | 0.0058696 | 5.8696 | 0.13081 | 1188.3775 | 1.1982 | 断続運転 | 0.086958 | 3838.4634 | 333.7855 | 1.2016 | 0.33667 | 93.52 | 0.018936 | 5.26 | 0.0603 | 16.75 | 0.78572 | 0.073 | 74.0986 | 366.2164 | 0.93386 | 218.2555 | 0 | 1 | 7767.0676 | 93.52 | 37.26 | 16.75 | 218.2555 | 16.65 | 20.2724 | 4.1906 | 6.7975 | 0 | 0 | 0 | 0 | 65 | 0.78572 | 0.1054 | 0.78572 | 2 | 0.78572 | 0 | 0 | 0 | 0 | 0.1054 | 0 | 0 | 0 | 0 | 0.06925 | 0 | 0 | 0 | 0 | 0.71647 | 0 | 0 | 0 | 0 | 0.71647 | 0 | 0 | 0 | 0 | 6.7975 | 0 | 0 | 0 | 0 | 0 | 0 | 0 | 0 | 0 | 3.3029 | 1.2475 | 0.99815 | 0.81058 | 0.81133 | 0 | 0 | 0 | 0 | 0 | 6.7975 | 0 | 0 | 0 | 0 | 0.71647 | 0 | 0 | 0 | 0 | 40 | 2 | 4 | 4 | 4 | 4 | 0 | 0 | 0 | 0 | 0 | 0 | 0 | 0
2014-04-17 | 14時 | 0.21194 | 0.21194 | 0 | 0.0058663 | 5.8663 | 0.13308 | 1213.3962 | 1.2316 | 断続運転 | 0.086634 | 3836.4454 | 332.3683 | 1.1965 | 0.34171 | 94.92 | 0.019656 | 5.46 | 0.06255 | 17.375 | 0.77261 | 0.073 | 74.0869 | 362.3162 | 0.93386 | 214.6133 | 0 | 1 | 7768.3599 | 94.92 | 37.46 | 17.375 | 214.6133 | 16.525 | 20.2505 | 4.1207 | 6.7975 | 0 | 0 | 0 | 0 | 65 | 0.77261 | 0.10353 | 0.77261 | 2 | 0.77261 | 0 | 0 | 0 | 0 | 0.10353 | 0 | 0 | 0 | 0 | 0.068833 | 0 | 0 | 0 | 0 | 0.70377 | 0 | 0 | 0 | 0 | 0.70377 | 0 | 0 | 0 | 0 | 6.7975 | 0 | 0 | 0 | 0 | 0 | 0 | 0 | 0 | 0 | 3.3029 | 1.2475 | 0.99815 | 0.81058 | 0.81133 | 0 | 0 | 0 | 0 | 0 | 6.7975 | 0 | 0 | 0 | 0 | 0.70377 | 0 | 0 | 0 | 0 | 40 | 2 | 4 | 4 | 4 | 4 | 0 | 0 | 0 | 0 | 0 | 0 | 0 | 0
2014-04-17 | 15時 | 0.20791 | 0.20791 | 0 | 0.005812 | 5.812 | 0.12909 | 1253.8609 | 1.2844 | 断続運転 | 0.0812 | 3841.1726 | 311.9043 | 1.1229 | 0.34272 | 95.2 | 0.0198 | 5.5 | 0.063 | 17.5 | 0.69734 | 0.073 | 74.0198 | 339.9265 | 0.93386 | 193.7043 | 0 | 1 | 7778.5196 | 95.2 | 37.5 | 17.5 | 193.7043 | 16.5 | 20.1359 | 3.7192 | 6.7975 | 0 | 0 | 0 | 0 | 65 | 0.69734 | 0.093427 | 0.69734 | 2 | 0.69734 | 0 | 0 | 0 | 0 | 0.093427 | 0 | 0 | 0 | 0 | 0.06226 | 0 | 0 | 0 | 0 | 0.63508 | 0 | 0 | 0 | 0 | 0.63508 | 0 | 0 | 0 | 0 | 6.7975 | 0 | 0 | 0 | 0 | 0 | 0 | 0 | 0 | 0 | 3.3029 | 1.2475 | 0.99815 | 0.81058 | 0.81133 | 0 | 0 | 0 | 0 | 0 | 6.7975 | 0 | 0 | 0 | 0 | 0.63508 | 0 | 0 | 0 | 0 | 40 | 2 | 4 | 4 | 4 | 4 | 0 | 0 | 0 | 0 | 0 | 0 | 0 | 0
2014-04-17 | 16時 | 0.23437 | 0.23437 | 0 | 0.0059792 | 5.9792 | 0.15539 | 1257.5877 | 1.2892 | 断続運転 | 0.097924 | 3819.5311 | 374.0219 | 1.3465 | 0.34978 | 97.16 | 0.020808 | 5.78 | 0.06615 | 18.375 | 0.90974 | 0.073 | 74.2093 | 403.1077 | 0.93386 | 252.7069 | 0 | 1 | 7744.0176 | 97.16 | 37.78 | 18.375 | 252.7069 | 16.325 | 20.5093 | 4.8521 | 6.7975 | 0 | 0 | 0 | 0 | 65 | 0.90974 | 0.12171 | 0.90974 | 2 | 0.90974 | 0 | 0 | 0 | 0 | 0.12171 | 0 | 0 | 0 | 0 | 0.082439 | 0 | 0 | 0 | 0 | 0.82731 | 0 | 0 | 0 | 0 | 0.82731 | 0 | 0 | 0 | 0 | 6.7975 | 0 | 0 | 0 | 0 | 0 | 0 | 0 | 0 | 0 | 3.3029 | 1.2475 | 0.99815 | 0.81058 | 0.81133 | 0 | 0 | 0 | 0 | 0 | 6.7975 | 0 | 0 | 0 | 0 | 0.82731 | 0 | 0 | 0 | 0 | 40 | 2 | 4 | 4 | 4 | 4 | 0 | 0 | 0 | 0 | 0 | 0 | 0 | 0
2014-04-17 | 17時 | 0.81512 | 0.81512 | 0 | 0.0092865 | 9.2865 | 0.73283 | 1484.9562 | 1.5633 | 断続運転 | 0.42865 | 2908.396 | 1246.6867 | 4.4881 | 0.35582 | 98.84 | 0.021672 | 6.02 | 0.06885 | 19.125 | 4.0417 | 0.073 | 77.0042 | 1334.7177 | 0.93386 | 1122.7017 | 0 | 1 | 5991.962 | 98.84 | 38.02 | 19.125 | 1122.7017 | 16.175 | 40 | 21.5563 | 6.7975 | 0 | 0 | 0 | 0 | 65 | 4.0417 | 0.54003 | 4.0417 | 2 | 4.0417 | 0 | 0 | 0 | 0 | 0.54003 | 0 | 0 | 0 | 0 | 0.37087 | 0 | 0 | 0 | 0 | 3.6709 | 0 | 0 | 0 | 0 | 3.6709 | 0 | 0 | 0 | 0 | 6.7975 | 0 | 0 | 0 | 0 | 0 | 0 | 0 | 0 | 0 | 3.3029 | 1.2475 | 0.99815 | 0.81058 | 0.81133 | 0 | 0 | 0 | 0 | 0 | 6.7975 | 0 | 0 | 0 | 0 | 3.6709 | 0 | 0 | 0 | 0 | 40 | 2 | 4 | 4 | 4 | 4 | 0 | 0 | 0 | 0 | 0 | 0 | 0 | 0
2014-04-17 | 18時 | 0.91099 | 0.91099 | 0 | 0.0099143 | 9.9143 | 0.82808 | 1487.9441 | 1.5667 | 断続運転 | 0.49143 | 2907.18 | 1428.6712 | 5.1432 | 0.35784 | 99.4 | 0.02196 | 6.1 | 0.06975 | 19.375 | 4.6937 | 0.073 | 77.5859 | 1528.6377 | 0.93386 | 1303.7962 | 0 | 1 | 5991.69 | 99.4 | 38.1 | 19.375 | 1303.7962 | 16.125 | 40 | 25.0334 | 6.7975 | 0 | 0 | 0 | 0 | 65 | 4.6937 | 0.62687 | 4.6937 | 2 | 4.6937 | 0 | 0 | 0 | 0 | 0.62687 | 0 | 0 | 0 | 0 | 0.43247 | 0 | 0 | 0 | 0 | 4.2612 | 0 | 0 | 0 | 0 | 4.2612 | 0 | 0 | 0 | 0 | 6.7975 | 0 | 0 | 0 | 0 | 0 | 0 | 0 | 0 | 0 | 3.3029 | 1.2475 | 0.99815 | 0.81058 | 0.81133 | 0 | 0 | 0 | 0 | 0 | 6.7975 | 0 | 0 | 0 | 0 | 4.2612 | 0 | 0 | 0 | 0 | 40 | 2 | 4 | 4 | 4 | 4 | 0 | 0 | 0 | 0 | 0 | 0 | 0 | 0
2014-04-17 | 19時 | 0.38625 | 0.38625 | 0 | 0.0070005 | 7.0005 | 0.30625 | 1249.1945 | 1.2783 | 断続運転 | 0.20005 | 3574.7367 | 715.1386 | 2.5745 | 0.36994 | 102.76 | 0.023688 | 6.58 | 0.07515 | 20.875 | 2.1057 | 0.073 | 75.2766 | 758.8528 | 0.93386 | 584.9236 | 0 | 1 | 7292.3672 | 102.76 | 38.58 | 20.875 | 584.9236 | 15.825 | 25.5057 | 11.2308 | 6.7975 | 0 | 0 | 0 | 0 | 65 | 2.1057 | 0.28053 | 2.1057 | 2 | 2.1057 | 0 | 0 | 0 | 0 | 0.28053 | 0 | 0 | 0 | 0 | 0.1988 | 0 | 0 | 0 | 0 | 1.9069 | 0 | 0 | 0 | 0 | 1.9069 | 0 | 0 | 0 | 0 | 6.7975 | 0 | 0 | 0 | 0 | 0 | 0 | 0 | 0 | 0 | 3.3029 | 1.2475 | 0.99815 | 0.81058 | 0.81133 | 0 | 0 | 0 | 0 | 0 | 6.7975 | 0 | 0 | 0 | 0 | 1.9069 | 0 | 0 | 0 | 0 | 40 | 2 | 4 | 4 | 4 | 4 | 0 | 0 | 0 | 0 | 0 | 0 | 0 | 0
2014-04-17 | 20時 | 0.50222 | 0.50222 | 0 | 0.0076488 | 7.6488 | 0.42157 | 1322.4433 | 1.3709 | 断続運転 | 0.26488 | 3360.2362 | 890.0643 | 3.2042 | 0.36792 | 102.2 | 0.0234 | 6.5 | 0.07425 | 20.625 | 2.7387 | 0.073 | 75.8414 | 947.1203 | 0.93386 | 760.7393 | 0 | 1 | 6876.3564 | 102.2 | 38.5 | 20.625 | 760.7393 | 15.875 | 30.1388 | 14.6065 | 6.7975 | 0 | 0 | 0 | 0 | 65 | 2.7387 | 0.36501 | 2.7387 | 2 | 2.7387 | 0 | 0 | 0 | 0 | 0.36501 | 0 | 0 | 0 | 0 | 0.25752 | 0 | 0 | 0 | 0 | 2.4811 | 0 | 0 | 0 | 0 | 2.4811 | 0 | 0 | 0 | 0 | 6.7975 | 0 | 0 | 0 | 0 | 0 | 0 | 0 | 0 | 0 | 3.3029 | 1.2475 | 0.99815 | 0.81058 | 0.81133 | 0 | 0 | 0 | 0 | 0 | 6.7975 | 0 | 0 | 0 | 0 | 2.4811 | 0 | 0 | 0 | 0 | 40 | 2 | 4 | 4 | 4 | 4 | 0 | 0 | 0 | 0 | 0 | 0 | 0 | 0
2014-04-17 | 21時 | 0.59916 | 0.59916 | 0 | 0.0082006 | 8.2006 | 0.51796 | 1365.2394 | 1.4232 | 断続運転 | 0.32006 | 3168.7819 | 1014.2036 | 3.6511 | 0.36389 | 101.08 | 0.022824 | 6.34 | 0.07245 | 20.125 | 3.192 | 0.073 | 76.2459 | 1081.9574 | 0.93386 | 886.6586 | 0 | 1 | 6502.7448 | 101.08 | 38.34 | 20.125 | 886.6586 | 15.975 | 34.3031 | 17.0242 | 6.7975 | 0 | 0 | 0 | 0 | 65 | 3.192 | 0.42578 | 3.192 | 2 | 3.192 | 0 | 0 | 0 | 0 | 0.42578 | 0 | 0 | 0 | 0 | 0.29774 | 0 | 0 | 0 | 0 | 2.8942 | 0 | 0 | 0 | 0 | 2.8942 | 0 | 0 | 0 | 0 | 6.7975 | 0 | 0 | 0 | 0 | 0 | 0 | 0 | 0 | 0 | 3.3029 | 1.2475 | 0.99815 | 0.81058 | 0.81133 | 0 | 0 | 0 | 0 | 0 | 6.7975 | 0 | 0 | 0 | 0 | 2.8942 | 0 | 0 | 0 | 0 | 40 | 2 | 4 | 4 | 4 | 4 | 0 | 0 | 0 | 0 | 0 | 0 | 0 | 0
2014-04-17 | 22時 | 0.64416 | 0.64416 | 0 | 0.0085169 | 8.5169 | 0.56264 | 1361.2839 | 1.4184 | 断続運転 | 0.35169 | 3059.8587 | 1076.107 | 3.874 | 0.35582 | 98.84 | 0.021672 | 6.02 | 0.06885 | 19.125 | 3.4276 | 0.073 | 76.4562 | 1152.0571 | 0.93386 | 952.122 | 0 | 1 | 6284.2498 | 98.84 | 38.02 | 19.125 | 952.122 | 16.175 | 36.7469 | 18.2811 | 6.7975 | 0 | 0 | 0 | 0 | 65 | 3.4276 | 0.45798 | 3.4276 | 2 | 3.4276 | 0 | 0 | 0 | 0 | 0.45798 | 0 | 0 | 0 | 0 | 0.31452 | 0 | 0 | 0 | 0 | 3.1131 | 0 | 0 | 0 | 0 | 3.1131 | 0 | 0 | 0 | 0 | 6.7975 | 0 | 0 | 0 | 0 | 0 | 0 | 0 | 0 | 0 | 3.3029 | 1.2475 | 0.99815 | 0.81058 | 0.81133 | 0 | 0 | 0 | 0 | 0 | 6.7975 | 0 | 0 | 0 | 0 | 3.1131 | 0 | 0 | 0 | 0 | 40 | 2 | 4 | 4 | 4 | 4 | 0 | 0 | 0 | 0 | 0 | 0 | 0 | 0
2014-04-17 | 23時 | 0.84379 | 0.84379 | 0 | 0.0097849 | 9.7849 | 0.761 | 1399.6683 | 1.4644 | 断続運転 | 0.47849 | 2907.18 | 1391.0491 | 5.0078 | 0.35784 | 99.4 | 0.02196 | 6.1 | 0.06975 | 19.375 | 4.5582 | 0.073 | 77.4651 | 1488.3511 | 0.93386 | 1266.1741 | 0 | 1 | 5991.69 | 99.4 | 38.1 | 19.375 | 1266.1741 | 16.125 | 40 | 24.311 | 6.7975 | 0 | 0 | 0 | 0 | 65 | 4.5582 | 0.60879 | 4.5582 | 2 | 4.5582 | 0 | 0 | 0 | 0 | 0.60879 | 0 | 0 | 0 | 0 | 0.41999 | 0 | 0 | 0 | 0 | 4.1382 | 0 | 0 | 0 | 0 | 4.1382 | 0 | 0 | 0 | 0 | 6.7975 | 0 | 0 | 0 | 0 | 0 | 0 | 0 | 0 | 0 | 3.3029 | 1.2475 | 0.99815 | 0.81058 | 0.81133 | 0 | 0 | 0 | 0 | 0 | 6.7975 | 0 | 0 | 0 | 0 | 4.1382 | 0 | 0 | 0 | 0 | 40 | 2 | 4 | 4 | 4 | 4 | 0 | 0 | 0 | 0 | 0 | 0 | 0 | 0
2014-04-18 | 0時 | 0.88203 | 0.88203 | 0 | 0.0099985 | 9.9985 | 0.79903 | 1414.6671 | 1.4821 | 断続運転 | 0.49985 | 2905.356 | 1452.2329 | 5.228 | 0.36086 | 100.24 | 0.022392 | 6.22 | 0.0711 | 19.75 | 4.7737 | 0.073 | 77.6573 | 1552.4385 | 0.93386 | 1326.0229 | 0 | 1 | 5991.282 | 100.24 | 38.22 | 19.75 | 1326.0229 | 16.05 | 40 | 25.4601 | 6.7975 | 0 | 0 | 0 | 0 | 65 | 4.7737 | 0.63716 | 4.7737 | 2 | 4.7737 | 0 | 0 | 0 | 0 | 0.63716 | 0 | 0 | 0 | 0 | 0.44256 | 0 | 0 | 0 | 0 | 4.3311 | 0 | 0 | 0 | 0 | 4.3311 | 0 | 0 | 0 | 0 | 6.7975 | 0 | 0 | 0 | 0 | 0 | 0 | 0 | 0 | 0 | 3.3029 | 1.2475 | 0.99815 | 0.81058 | 0.81133 | 0 | 0 | 0 | 0 | 0 | 6.7975 | 0 | 0 | 0 | 0 | 4.3311 | 0 | 0 | 0 | 0 | 40 | 2 | 4 | 4 | 4 | 4 | 0 | 0 | 0 | 0 | 0 | 0 | 0 | 0
2014-04-18 | 1時 | 0.89908 | 0.89908 | 0 | 0.010211 | 10.2113 | 0.81587 | 1393.1444 | 1.4566 | 断続運転 | 0.52113 | 2901.708 | 1512.1743 | 5.4438 | 0.36691 | 101.92 | 0.023256 | 6.46 | 0.0738 | 20.5 | 4.9799 | 0.073 | 77.8413 | 1613.7661 | 0.93386 | 1383.2943 | 0 | 1 | 5990.466 | 101.92 | 38.46 | 20.5 | 1383.2943 | 15.9 | 40 | 26.5598 | 6.7975 | 0 | 0 | 0 | 0 | 65 | 4.9799 | 0.66385 | 4.9799 | 2 | 4.9799 | 0 | 0 | 0 | 0 | 0.66385 | 0 | 0 | 0 | 0 | 0.46733 | 0 | 0 | 0 | 0 | 4.5125 | 0 | 0 | 0 | 0 | 4.5125 | 0 | 0 | 0 | 0 | 6.7975 | 0 | 0 | 0 | 0 | 0 | 0 | 0 | 0 | 0 | 3.3029 | 1.2475 | 0.99815 | 0.81058 | 0.81133 | 0 | 0 | 0 | 0 | 0 | 6.7975 | 0 | 0 | 0 | 0 | 4.5125 | 0 | 0 | 0 | 0 | 40 | 2 | 4 | 4 | 4 | 4 | 0 | 0 | 0 | 0 | 0 | 0 | 0 | 0
2014-04-18 | 2時 | 0.91989 | 0.91989 | 0 | 0.010357 | 10.3575 | 0.83654 | 1394.717 | 1.4585 | 断続運転 | 0.53575 | 2899.884 | 1553.599 | 5.593 | 0.36994 | 102.76 | 0.023688 | 6.58 | 0.07515 | 20.875 | 5.1242 | 0.073 | 77.9701 | 1656.695 | 0.93386 | 1423.384 | 0 | 1 | 5990.058 | 102.76 | 38.58 | 20.875 | 1423.384 | 15.825 | 40 | 27.3295 | 6.7975 | 0 | 0 | 0 | 0 | 65 | 5.1242 | 0.68266 | 5.1242 | 2 | 5.1242 | 0 | 0 | 0 | 0 | 0.68266 | 0 | 0 | 0 | 0 | 0.48378 | 0 | 0 | 0 | 0 | 4.6404 | 0 | 0 | 0 | 0 | 4.6404 | 0 | 0 | 0 | 0 | 6.7975 | 0 | 0 | 0 | 0 | 0 | 0 | 0 | 0 | 0 | 3.3029 | 1.2475 | 0.99815 | 0.81058 | 0.81133 | 0 | 0 | 0 | 0 | 0 | 6.7975 | 0 | 0 | 0 | 0 | 4.6404 | 0 | 0 | 0 | 0 | 40 | 2 | 4 | 4 | 4 | 4 | 0 | 0 | 0 | 0 | 0 | 0 | 0 | 0
2014-04-18 | 3時 | 0.93577 | 0.93577 | 0 | 0.010471 | 10.4706 | 0.8523 | 1395.6654 | 1.4596 | 断続運転 | 0.54706 | 2898.668 | 1585.7362 | 5.7087 | 0.37195 | 103.32 | 0.023976 | 6.66 | 0.07605 | 21.125 | 5.2367 | 0.073 | 78.0705 | 1690.1552 | 0.93386 | 1454.6312 | 0 | 1 | 5989.786 | 103.32 | 38.66 | 21.125 | 1454.6312 | 15.775 | 40 | 27.9295 | 6.7975 | 0 | 0 | 0 | 0 | 65 | 5.2367 | 0.69736 | 5.2367 | 2 | 5.2367 | 0 | 0 | 0 | 0 | 0.69736 | 0 | 0 | 0 | 0 | 0.49638 | 0 | 0 | 0 | 0 | 4.7403 | 0 | 0 | 0 | 0 | 4.7403 | 0 | 0 | 0 | 0 | 6.7975 | 0 | 0 | 0 | 0 | 0 | 0 | 0 | 0 | 0 | 3.3029 | 1.2475 | 0.99815 | 0.81058 | 0.81133 | 0 | 0 | 0 | 0 | 0 | 6.7975 | 0 | 0 | 0 | 0 | 4.7403 | 0 | 0 | 0 | 0 | 40 | 2 | 4 | 4 | 4 | 4 | 0 | 0 | 0 | 0 | 0 | 0 | 0 | 0
2014-04-18 | 4時 | 0.93698 | 0.93698 | 0 | 0.010407 | 10.4074 | 0.85357 | 1411.7949 | 1.4787 | 断続運転 | 0.54074 | 2895.628 | 1565.77 | 5.6368 | 0.37699 | 104.72 | 0.024696 | 6.86 | 0.0783 | 21.75 | 5.1568 | 0.073 | 77.9992 | 1666.3923 | 0.93386 | 1432.44 | 0 | 1 | 5989.106 | 104.72 | 38.86 | 21.75 | 1432.44 | 15.65 | 40 | 27.5034 | 6.7975 | 0 | 0 | 0 | 0 | 65 | 5.1568 | 0.686 | 5.1568 | 2 | 5.1568 | 0 | 0 | 0 | 0 | 0.686 | 0 | 0 | 0 | 0 | 0.49366 | 0 | 0 | 0 | 0 | 4.6631 | 0 | 0 | 0 | 0 | 4.6631 | 0 | 0 | 0 | 0 | 6.7975 | 0 | 0 | 0 | 0 | 0 | 0 | 0 | 0 | 0 | 3.3029 | 1.2475 | 0.99815 | 0.81058 | 0.81133 | 0 | 0 | 0 | 0 | 0 | 6.7975 | 0 | 0 | 0 | 0 | 4.6631 | 0 | 0 | 0 | 0 | 40 | 2 | 4 | 4 | 4 | 4 | 0 | 0 | 0 | 0 | 0 | 0 | 0 | 0
2014-04-18 | 5時 | 0.86952 | 0.86952 | 0 | 0.009933 | 9.933 | 0.78658 | 1408.7133 | 1.4751 | 断続運転 | 0.4933 | 2899.276 | 1430.2019 | 5.1487 | 0.37094 | 103.04 | 0.023832 | 6.62 | 0.0756 | 21 | 4.6784 | 0.073 | 77.5722 | 1524.0821 | 0.93386 | 1299.5419 | 0 | 1 | 5989.922 | 103.04 | 38.62 | 21 | 1299.5419 | 15.8 | 40 | 24.9517 | 6.7975 | 0 | 0 | 0 | 0 | 65 | 4.6784 | 0.62314 | 4.6784 | 2 | 4.6784 | 0 | 0 | 0 | 0 | 0.62314 | 0 | 0 | 0 | 0 | 0.44257 | 0 | 0 | 0 | 0 | 4.2358 | 0 | 0 | 0 | 0 | 4.2358 | 0 | 0 | 0 | 0 | 6.7975 | 0 | 0 | 0 | 0 | 0 | 0 | 0 | 0 | 0 | 3.3029 | 1.2475 | 0.99815 | 0.81058 | 0.81133 | 0 | 0 | 0 | 0 | 0 | 6.7975 | 0 | 0 | 0 | 0 | 4.2358 | 0 | 0 | 0 | 0 | 40 | 2 | 4 | 4 | 4 | 4 | 0 | 0 | 0 | 0 | 0 | 0 | 0 | 0
2014-04-18 | 6時 | 0.16845 | 0.16845 | 0 | 0.0056033 | 5.6033 | 0.08985 | 1167.5114 | 1.17 | 断続運転 | 0.060326 | 3849.1426 | 232.2029 | 0.83593 | 0.34978 | 97.16 | 0.020808 | 5.78 | 0.06615 | 18.375 | 0.3992 | 0.073 | 73.7537 | 251.2448 | 0.93386 | 110.8879 | 0 | 1 | 7801.1608 | 97.16 | 37.78 | 18.375 | 110.8879 | 16.325 | 19.8733 | 2.1291 | 6.7975 | 0 | 0 | 0 | 0 | 65 | 0.3992 | 0.053405 | 0.3992 | 2 | 0.3992 | 0 | 0 | 0 | 0 | 0.053405 | 0 | 0 | 0 | 0 | 0.036174 | 0 | 0 | 0 | 0 | 0.36302 | 0 | 0 | 0 | 0 | 0.36302 | 0 | 0 | 0 | 0 | 6.7975 | 0 | 0 | 0 | 0 | 0 | 0 | 0 | 0 | 0 | 3.3029 | 1.2475 | 0.99815 | 0.81058 | 0.81133 | 0 | 0 | 0 | 0 | 0 | 6.7975 | 0 | 0 | 0 | 0 | 0.36302 | 0 | 0 | 0 | 0 | 40 | 2 | 4 | 4 | 4 | 4 | 0 | 0 | 0 | 0 | 0 | 0 | 0 | 0
2014-04-18 | 7時 | 0.17975 | 0.17975 | 0 | 0.0056739 | 5.6739 | 0.10108 | 1178.1952 | 1.1845 | 断続運転 | 0.067387 | 3846.7171 | 259.219 | 0.93319 | 0.34978 | 97.16 | 0.020808 | 5.78 | 0.06615 | 18.375 | 0.49645 | 0.073 | 73.8405 | 280.1742 | 0.93386 | 137.904 | 0 | 1 | 7796.4804 | 97.16 | 37.78 | 18.375 | 137.904 | 16.325 | 19.9254 | 2.6478 | 6.7975 | 0 | 0 | 0 | 0 | 65 | 0.49645 | 0.066416 | 0.49645 | 2 | 0.49645 | 0 | 0 | 0 | 0 | 0.066416 | 0 | 0 | 0 | 0 | 0.044988 | 0 | 0 | 0 | 0 | 0.45147 | 0 | 0 | 0 | 0 | 0.45147 | 0 | 0 | 0 | 0 | 6.7975 | 0 | 0 | 0 | 0 | 0 | 0 | 0 | 0 | 0 | 3.3029 | 1.2475 | 0.99815 | 0.81058 | 0.81133 | 0 | 0 | 0 | 0 | 0 | 6.7975 | 0 | 0 | 0 | 0 | 0.45147 | 0 | 0 | 0 | 0 | 40 | 2 | 4 | 4 | 4 | 4 | 0 | 0 | 0 | 0 | 0 | 0 | 0 | 0
2014-04-18 | 8時 | 0 | 0 | 0 | 0.0053024 | 5.3024 | 0.045497 | 1168.9813 | 1.172 | 断続運転 | 0.030239 | 3849.932 | 116.42 | 0.41911 | 0.33869 | 94.08 | 0.019224 | 5.34 | 0.0612 | 17 | 0 | 0.073 | 73.3975 | 132.5036 | 0.93386 | 0 | 0 | 1 | 7791.274 | 94.08 | 37.34 | 17 | 0 | 16.6 | 20 | 0 | 0 | 0 | 0 | 0 | 0 | 65 | 0 | 0 | 0 | 2 | 0 | 0 | 0 | 0 | 0 | 0 | 0 | 0 | 0 | 0 | 0 | 0 | 0 | 0 | 0 | 0 | 0 | 0 | 0 | 0 | 0 | 0 | 0 | 0 | 0 | 6.7975 | 0 | 0 | 0 | 0 | 0 | 0 | 0 | 0 | 0 | 3.3029 | 1.2475 | 0.99815 | 0.81058 | 0.81133 | 0 | 0 | 0 | 0 | 0 | 6.7975 | 0 | 0 | 0 | 0 | 0 | 0 | 0 | 0 | 0 | 40 | 2 | 4 | 4 | 4 | 4 | 0 | 0 | 0 | 0 | 0 | 0 | 0 | 0
2014-04-18 | 9時 | 0 | 0 | 0 | 0.0052832 | 5.2832 | 0.043862 | 1202.7199 | 1.2174 | 断続運転 | 0.028319 | 3859.66 | 109.3 | 0.39348 | 0.32256 | 89.6 | 0.01692 | 4.7 | 0.054 | 15 | 0 | 0.073 | 73.3975 | 132.5036 | 0.93386 | 0 | 0 | 1 | 7793.45 | 89.6 | 36.7 | 15 | 0 | 17 | 20 | 0 | 0 | 0 | 0 | 0 | 0 | 65 | 0 | 0 | 0 | 2 | 0 | 0 | 0 | 0 | 0 | 0 | 0 | 0 | 0 | 0 | 0 | 0 | 0 | 0 | 0 | 0 | 0 | 0 | 0 | 0 | 0 | 0 | 0 | 0 | 0 | 6.7975 | 0 | 0 | 0 | 0 | 0 | 0 | 0 | 0 | 0 | 3.3029 | 1.2475 | 0.99815 | 0.81058 | 0.81133 | 0 | 0 | 0 | 0 | 0 | 6.7975 | 0 | 0 | 0 | 0 | 0 | 0 | 0 | 0 | 0 | 40 | 2 | 4 | 4 | 4 | 4 | 0 | 0 | 0 | 0 | 0 | 0 | 0 | 0
2014-04-18 | 10時 | 0 | 0 | 0 | 0.0052808 | 5.2808 | 0.043381 | 1199.604 | 1.2133 | 断続運転 | 0.028079 | 3860.876 | 108.41 | 0.39028 | 0.32054 | 89.04 | 0.016632 | 4.62 | 0.0531 | 14.75 | 0 | 0.073 | 73.3975 | 132.5036 | 0.93386 | 0 | 0 | 1 | 7793.722 | 89.04 | 36.62 | 14.75 | 0 | 17.05 | 20 | 0 | 0 | 0 | 0 | 0 | 0 | 65 | 0 | 0 | 0 | 2 | 0 | 0 | 0 | 0 | 0 | 0 | 0 | 0 | 0 | 0 | 0 | 0 | 0 | 0 | 0 | 0 | 0 | 0 | 0 | 0 | 0 | 0 | 0 | 0 | 0 | 6.7975 | 0 | 0 | 0 | 0 | 0 | 0 | 0 | 0 | 0 | 3.3029 | 1.2475 | 0.99815 | 0.81058 | 0.81133 | 0 | 0 | 0 | 0 | 0 | 6.7975 | 0 | 0 | 0 | 0 | 0 | 0 | 0 | 0 | 0 | 40 | 2 | 4 | 4 | 4 | 4 | 0 | 0 | 0 | 0 | 0 | 0 | 0 | 0
2014-04-18 | 11時 | 0 | 0 | 0 | 0.005282 | 5.282 | 0.045844 | 1262.3749 | 1.2953 | 断続運転 | 0.028199 | 3860.268 | 108.855 | 0.39188 | 0.32155 | 89.32 | 0.016776 | 4.66 | 0.05355 | 14.875 | 0 | 0.073 | 73.3975 | 132.5036 | 0.93386 | 0 | 0 | 1 | 7793.586 | 89.32 | 36.66 | 14.875 | 0 | 17.025 | 20 | 0 | 0 | 0 | 0 | 0 | 0 | 65 | 0 | 0 | 0 | 2 | 0 | 0 | 0 | 0 | 0 | 0 | 0 | 0 | 0 | 0 | 0 | 0 | 0 | 0 | 0 | 0 | 0 | 0 | 0 | 0 | 0 | 0 | 0 | 0 | 0 | 6.7975 | 0 | 0 | 0 | 0 | 0 | 0 | 0 | 0 | 0 | 3.3029 | 1.2475 | 0.99815 | 0.81058 | 0.81133 | 0 | 0 | 0 | 0 | 0 | 6.7975 | 0 | 0 | 0 | 0 | 0 | 0 | 0 | 0 | 0 | 40 | 2 | 4 | 4 | 4 | 4 | 0 | 0 | 0 | 0 | 0 | 0 | 0 | 0
2014-04-18 | 12時 | 0 | 0 | 0 | 0.0052712 | 5.2712 | 0.043172 | 1235.5654 | 1.2607 | 断続運転 | 0.027123 | 3865.74 | 104.85 | 0.37746 | 0.31248 | 86.8 | 0.01548 | 4.3 | 0.0495 | 13.75 | 0 | 0.073 | 73.3975 | 132.5036 | 0.93386 | 0 | 0 | 1 | 7794.81 | 86.8 | 36.3 | 13.75 | 0 | 17.25 | 20 | 0 | 0 | 0 | 0 | 0 | 0 | 65 | 0 | 0 | 0 | 2 | 0 | 0 | 0 | 0 | 0 | 0 | 0 | 0 | 0 | 0 | 0 | 0 | 0 | 0 | 0 | 0 | 0 | 0 | 0 | 0 | 0 | 0 | 0 | 0 | 0 | 6.7975 | 0 | 0 | 0 | 0 | 0 | 0 | 0 | 0 | 0 | 3.3029 | 1.2475 | 0.99815 | 0.81058 | 0.81133 | 0 | 0 | 0 | 0 | 0 | 6.7975 | 0 | 0 | 0 | 0 | 0 | 0 | 0 | 0 | 0 | 40 | 2 | 4 | 4 | 4 | 4 | 0 | 0 | 0 | 0 | 0 | 0 | 0 | 0
2014-04-18 | 13時 | 0 | 0 | 0 | 0.0052641 | 5.2641 | 0.040572 | 1192.3429 | 1.2036 | 断続運転 | 0.026407 | 3869.388 | 102.18 | 0.36785 | 0.30643 | 85.12 | 0.014616 | 4.06 | 0.0468 | 13 | 0 | 0.073 | 73.3975 | 132.5036 | 0.93386 | 0 | 0 | 1 | 7795.626 | 85.12 | 36.06 | 13 | 0 | 17.4 | 20 | 0 | 0 | 0 | 0 | 0 | 0 | 65 | 0 | 0 | 0 | 2 | 0 | 0 | 0 | 0 | 0 | 0 | 0 | 0 | 0 | 0 | 0 | 0 | 0 | 0 | 0 | 0 | 0 | 0 | 0 | 0 | 0 | 0 | 0 | 0 | 0 | 6.7975 | 0 | 0 | 0 | 0 | 0 | 0 | 0 | 0 | 0 | 3.3029 | 1.2475 | 0.99815 | 0.81058 | 0.81133 | 0 | 0 | 0 | 0 | 0 | 6.7975 | 0 | 0 | 0 | 0 | 0 | 0 | 0 | 0 | 0 | 40 | 2 | 4 | 4 | 4 | 4 | 0 | 0 | 0 | 0 | 0 | 0 | 0 | 0
2014-04-18 | 14時 | 0 | 0 | 0 | 0.0052617 | 5.2617 | 0.03958 | 1173.7088 | 1.1784 | 断続運転 | 0.026169 | 3870.604 | 101.29 | 0.36464 | 0.30442 | 84.56 | 0.014328 | 3.98 | 0.0459 | 12.75 | 0 | 0.073 | 73.3975 | 132.5036 | 0.93386 | 0 | 0 | 1 | 7795.898 | 84.56 | 35.98 | 12.75 | 0 | 17.45 | 20 | 0 | 0 | 0 | 0 | 0 | 0 | 65 | 0 | 0 | 0 | 2 | 0 | 0 | 0 | 0 | 0 | 0 | 0 | 0 | 0 | 0 | 0 | 0 | 0 | 0 | 0 | 0 | 0 | 0 | 0 | 0 | 0 | 0 | 0 | 0 | 0 | 6.7975 | 0 | 0 | 0 | 0 | 0 | 0 | 0 | 0 | 0 | 3.3029 | 1.2475 | 0.99815 | 0.81058 | 0.81133 | 0 | 0 | 0 | 0 | 0 | 6.7975 | 0 | 0 | 0 | 0 | 0 | 0 | 0 | 0 | 0 | 40 | 2 | 4 | 4 | 4 | 4 | 0 | 0 | 0 | 0 | 0 | 0 | 0 | 0
2014-04-18 | 15時 | 0 | 0 | 0 | 0.0052712 | 5.2712 | 0.042314 | 1211.0074 | 1.2284 | 断続運転 | 0.027123 | 3865.74 | 104.85 | 0.37746 | 0.31248 | 86.8 | 0.01548 | 4.3 | 0.0495 | 13.75 | 0 | 0.073 | 73.3975 | 132.5036 | 0.93386 | 0 | 0 | 1 | 7794.81 | 86.8 | 36.3 | 13.75 | 0 | 17.25 | 20 | 0 | 0 | 0 | 0 | 0 | 0 | 65 | 0 | 0 | 0 | 2 | 0 | 0 | 0 | 0 | 0 | 0 | 0 | 0 | 0 | 0 | 0 | 0 | 0 | 0 | 0 | 0 | 0 | 0 | 0 | 0 | 0 | 0 | 0 | 0 | 0 | 6.7975 | 0 | 0 | 0 | 0 | 0 | 0 | 0 | 0 | 0 | 3.3029 | 1.2475 | 0.99815 | 0.81058 | 0.81133 | 0 | 0 | 0 | 0 | 0 | 6.7975 | 0 | 0 | 0 | 0 | 0 | 0 | 0 | 0 | 0 | 40 | 2 | 4 | 4 | 4 | 4 | 0 | 0 | 0 | 0 | 0 | 0 | 0 | 0
2014-04-18 | 16時 | 0 | 0 | 0 | 0.0052772 | 5.2772 | 0.042074 | 1178.3749 | 1.1847 | 断続運転 | 0.02772 | 3862.7 | 107.075 | 0.38547 | 0.31752 | 88.2 | 0.0162 | 4.5 | 0.05175 | 14.375 | 0 | 0.073 | 73.3975 | 132.5036 | 0.93386 | 0 | 0 | 1 | 7794.13 | 88.2 | 36.5 | 14.375 | 0 | 17.125 | 20 | 0 | 0 | 0 | 0 | 0 | 0 | 65 | 0 | 0 | 0 | 2 | 0 | 0 | 0 | 0 | 0 | 0 | 0 | 0 | 0 | 0 | 0 | 0 | 0 | 0 | 0 | 0 | 0 | 0 | 0 | 0 | 0 | 0 | 0 | 0 | 0 | 6.7975 | 0 | 0 | 0 | 0 | 0 | 0 | 0 | 0 | 0 | 3.3029 | 1.2475 | 0.99815 | 0.81058 | 0.81133 | 0 | 0 | 0 | 0 | 0 | 6.7975 | 0 | 0 | 0 | 0 | 0 | 0 | 0 | 0 | 0 | 40 | 2 | 4 | 4 | 4 | 4 | 0 | 0 | 0 | 0 | 0 | 0 | 0 | 0
2014-04-18 | 17時 | 0.20058 | 0.20058 | 0 | 0.0058256 | 5.8256 | 0.12176 | 1163.5303 | 1.1646 | 断続運転 | 0.082562 | 3849.1616 | 317.7956 | 1.1441 | 0.32357 | 89.88 | 0.017064 | 4.74 | 0.05445 | 15.125 | 0.74898 | 0.073 | 74.0659 | 355.2888 | 0.93386 | 208.0506 | 0 | 1 | 7774.2278 | 89.88 | 36.74 | 15.125 | 208.0506 | 16.975 | 20.2124 | 3.9947 | 6.7975 | 0 | 0 | 0 | 0 | 65 | 0.74898 | 0.10075 | 0.74898 | 2 | 0.74898 | 0 | 0 | 0 | 0 | 0.10075 | 0 | 0 | 0 | 0 | 0.064142 | 0 | 0 | 0 | 0 | 0.68484 | 0 | 0 | 0 | 0 | 0.68484 | 0 | 0 | 0 | 0 | 6.7975 | 0 | 0 | 0 | 0 | 0 | 0 | 0 | 0 | 0 | 3.3029 | 1.2475 | 0.99815 | 0.81058 | 0.81133 | 0 | 0 | 0 | 0 | 0 | 6.7975 | 0 | 0 | 0 | 0 | 0.68484 | 0 | 0 | 0 | 0 | 40 | 2 | 4 | 4 | 4 | 4 | 0 | 0 | 0 | 0 | 0 | 0 | 0 | 0
2014-04-18 | 18時 | 0.33271 | 0.33271 | 0 | 0.0067001 | 6.7001 | 0.25301 | 1204.1255 | 1.2193 | 断続運転 | 0.17001 | 3670.868 | 624.0749 | 2.2467 | 0.32558 | 90.44 | 0.017352 | 4.82 | 0.05535 | 15.375 | 1.8484 | 0.073 | 75.0469 | 682.3065 | 0.93386 | 513.4399 | 0 | 1 | 7432.2371 | 90.44 | 36.82 | 15.375 | 513.4399 | 16.925 | 24.0156 | 9.8582 | 6.7975 | 0 | 0 | 0 | 0 | 65 | 1.8484 | 0.24853 | 1.8484 | 2 | 1.8484 | 0 | 0 | 0 | 0 | 0.24853 | 0 | 0 | 0 | 0 | 0.15901 | 0 | 0 | 0 | 0 | 1.6894 | 0 | 0 | 0 | 0 | 1.6894 | 0 | 0 | 0 | 0 | 6.7975 | 0 | 0 | 0 | 0 | 0 | 0 | 0 | 0 | 0 | 3.3029 | 1.2475 | 0.99815 | 0.81058 | 0.81133 | 0 | 0 | 0 | 0 | 0 | 6.7975 | 0 | 0 | 0 | 0 | 1.6894 | 0 | 0 | 0 | 0 | 40 | 2 | 4 | 4 | 4 | 4 | 0 | 0 | 0 | 0 | 0 | 0 | 0 | 0
2014-04-18 | 19時 | 0.17483 | 0.17483 | 0 | 0.0056514 | 5.6514 | 0.096183 | 1159.0008 | 1.1584 | 断続運転 | 0.065144 | 3858.7518 | 251.3736 | 0.90494 | 0.32962 | 91.56 | 0.017928 | 4.98 | 0.05715 | 15.875 | 0.50025 | 0.073 | 73.8439 | 281.3035 | 0.93386 | 138.9586 | 0 | 1 | 7798.9584 | 91.56 | 36.98 | 15.875 | 138.9586 | 16.825 | 19.9281 | 2.6681 | 6.7975 | 0 | 0 | 0 | 0 | 65 | 0.50025 | 0.067206 | 0.50025 | 2 | 0.50025 | 0 | 0 | 0 | 0 | 0.067206 | 0 | 0 | 0 | 0 | 0.043418 | 0 | 0 | 0 | 0 | 0.45683 | 0 | 0 | 0 | 0 | 0.45683 | 0 | 0 | 0 | 0 | 6.7975 | 0 | 0 | 0 | 0 | 0 | 0 | 0 | 0 | 0 | 3.3029 | 1.2475 | 0.99815 | 0.81058 | 0.81133 | 0 | 0 | 0 | 0 | 0 | 6.7975 | 0 | 0 | 0 | 0 | 0.45683 | 0 | 0 | 0 | 0 | 40 | 2 | 4 | 4 | 4 | 4 | 0 | 0 | 0 | 0 | 0 | 0 | 0 | 0
2014-04-18 | 20時 | 0.24227 | 0.24227 | 0 | 0.0061265 | 6.1265 | 0.16314 | 1152.655 | 1.1496 | 断続運転 | 0.11265 | 3800.8114 | 428.1558 | 1.5414 | 0.3407 | 94.64 | 0.019512 | 5.42 | 0.0621 | 17.25 | 1.119 | 0.073 | 74.3961 | 465.3642 | 0.93386 | 310.8458 | 0 | 1 | 7698.5572 | 94.64 | 37.42 | 17.25 | 310.8458 | 16.55 | 21.0289 | 5.9684 | 6.7975 | 0 | 0 | 0 | 0 | 65 | 1.119 | 0.14999 | 1.119 | 2 | 1.119 | 0 | 0 | 0 | 0 | 0.14999 | 0 | 0 | 0 | 0 | 0.099484 | 0 | 0 | 0 | 0 | 1.0196 | 0 | 0 | 0 | 0 | 1.0196 | 0 | 0 | 0 | 0 | 6.7975 | 0 | 0 | 0 | 0 | 0 | 0 | 0 | 0 | 0 | 3.3029 | 1.2475 | 0.99815 | 0.81058 | 0.81133 | 0 | 0 | 0 | 0 | 0 | 6.7975 | 0 | 0 | 0 | 0 | 1.0196 | 0 | 0 | 0 | 0 | 40 | 2 | 4 | 4 | 4 | 4 | 0 | 0 | 0 | 0 | 0 | 0 | 0 | 0
2014-04-18 | 21時 | 0.34286 | 0.34286 | 0 | 0.0067576 | 6.7576 | 0.2631 | 1213.1511 | 1.2312 | 断続運転 | 0.17576 | 3649.4386 | 641.4216 | 2.3091 | 0.35381 | 98.28 | 0.021384 | 5.94 | 0.06795 | 18.875 | 1.866 | 0.073 | 75.0626 | 687.5393 | 0.93386 | 518.3266 | 0 | 1 | 7419.9277 | 98.28 | 37.94 | 18.875 | 518.3266 | 16.225 | 24.1103 | 9.9521 | 6.7975 | 0 | 0 | 0 | 0 | 65 | 1.866 | 0.24942 | 1.866 | 2 | 1.866 | 0 | 0 | 0 | 0 | 0.24942 | 0 | 0 | 0 | 0 | 0.17051 | 0 | 0 | 0 | 0 | 1.6955 | 0 | 0 | 0 | 0 | 1.6955 | 0 | 0 | 0 | 0 | 6.7975 | 0 | 0 | 0 | 0 | 0 | 0 | 0 | 0 | 0 | 3.3029 | 1.2475 | 0.99815 | 0.81058 | 0.81133 | 0 | 0 | 0 | 0 | 0 | 6.7975 | 0 | 0 | 0 | 0 | 1.6955 | 0 | 0 | 0 | 0 | 40 | 2 | 4 | 4 | 4 | 4 | 0 | 0 | 0 | 0 | 0 | 0 | 0 | 0
2014-04-18 | 22時 | 0.47754 | 0.47754 | 0 | 0.007601 | 7.601 | 0.39694 | 1266.3993 | 1.3004 | 断続運転 | 0.2601 | 3376.6506 | 878.2662 | 3.1618 | 0.36086 | 100.24 | 0.022392 | 6.22 | 0.0711 | 19.75 | 2.7074 | 0.073 | 75.8135 | 937.8221 | 0.93386 | 752.0562 | 0 | 1 | 6900.7712 | 100.24 | 38.22 | 19.75 | 752.0562 | 16.05 | 29.8777 | 14.4398 | 6.7975 | 0 | 0 | 0 | 0 | 65 | 2.7074 | 0.36137 | 2.7074 | 2 | 2.7074 | 0 | 0 | 0 | 0 | 0.36137 | 0 | 0 | 0 | 0 | 0.251 | 0 | 0 | 0 | 0 | 2.4564 | 0 | 0 | 0 | 0 | 2.4564 | 0 | 0 | 0 | 0 | 6.7975 | 0 | 0 | 0 | 0 | 0 | 0 | 0 | 0 | 0 | 3.3029 | 1.2475 | 0.99815 | 0.81058 | 0.81133 | 0 | 0 | 0 | 0 | 0 | 6.7975 | 0 | 0 | 0 | 0 | 2.4564 | 0 | 0 | 0 | 0 | 40 | 2 | 4 | 4 | 4 | 4 | 0 | 0 | 0 | 0 | 0 | 0 | 0 | 0
2014-04-18 | 23時 | 0.76189 | 0.76189 | 0 | 0.009283 | 9.283 | 0.67961 | 1378.1263 | 1.4387 | 断続運転 | 0.4283 | 2904.14 | 1243.8357 | 4.4778 | 0.36288 | 100.8 | 0.02268 | 6.3 | 0.072 | 20 | 4.0202 | 0.073 | 76.985 | 1328.3291 | 0.93386 | 1116.7357 | 0 | 1 | 5991.01 | 100.8 | 38.3 | 20 | 1116.7357 | 16 | 40 | 21.4418 | 6.7975 | 0 | 0 | 0 | 0 | 65 | 4.0202 | 0.53637 | 4.0202 | 2 | 4.0202 | 0 | 0 | 0 | 0 | 0.53637 | 0 | 0 | 0 | 0 | 0.37423 | 0 | 0 | 0 | 0 | 3.646 | 0 | 0 | 0 | 0 | 3.646 | 0 | 0 | 0 | 0 | 6.7975 | 0 | 0 | 0 | 0 | 0 | 0 | 0 | 0 | 0 | 3.3029 | 1.2475 | 0.99815 | 0.81058 | 0.81133 | 0 | 0 | 0 | 0 | 0 | 6.7975 | 0 | 0 | 0 | 0 | 3.646 | 0 | 0 | 0 | 0 | 40 | 2 | 4 | 4 | 4 | 4 | 0 | 0 | 0 | 0 | 0 | 0 | 0 | 0
2014-04-19 | 0時 | 0.81263 | 0.81263 | 0 | 0.0095922 | 9.5922 | 0.73004 | 1391.9981 | 1.4552 | 断続運転 | 0.45922 | 2902.924 | 1333.0944 | 4.7991 | 0.3649 | 101.36 | 0.022968 | 6.38 | 0.0729 | 20.25 | 4.3384 | 0.073 | 77.2689 | 1422.9563 | 0.93386 | 1205.1044 | 0 | 1 | 5990.738 | 101.36 | 38.38 | 20.25 | 1205.1044 | 15.95 | 40 | 23.1385 | 6.7975 | 0 | 0 | 0 | 0 | 65 | 4.3384 | 0.57858 | 4.3384 | 2 | 4.3384 | 0 | 0 | 0 | 0 | 0.57858 | 0 | 0 | 0 | 0 | 0.40549 | 0 | 0 | 0 | 0 | 3.9329 | 0 | 0 | 0 | 0 | 3.9329 | 0 | 0 | 0 | 0 | 6.7975 | 0 | 0 | 0 | 0 | 0 | 0 | 0 | 0 | 0 | 3.3029 | 1.2475 | 0.99815 | 0.81058 | 0.81133 | 0 | 0 | 0 | 0 | 0 | 6.7975 | 0 | 0 | 0 | 0 | 3.9329 | 0 | 0 | 0 | 0 | 40 | 2 | 4 | 4 | 4 | 4 | 0 | 0 | 0 | 0 | 0 | 0 | 0 | 0
2014-04-19 | 1時 | 0.78527 | 0.78527 | 0 | 0.0096864 | 9.6864 | 0.70259 | 1315.9942 | 1.3629 | 断続運転 | 0.46864 | 2905.356 | 1361.5552 | 4.9016 | 0.36086 | 100.24 | 0.022392 | 6.22 | 0.0711 | 19.75 | 4.4472 | 0.073 | 77.366 | 1455.3388 | 0.93386 | 1235.3452 | 0 | 1 | 5991.282 | 100.24 | 38.22 | 19.75 | 1235.3452 | 16.05 | 40 | 23.7191 | 6.7975 | 0 | 0 | 0 | 0 | 65 | 4.4472 | 0.59359 | 4.4472 | 2 | 4.4472 | 0 | 0 | 0 | 0 | 0.59359 | 0 | 0 | 0 | 0 | 0.4123 | 0 | 0 | 0 | 0 | 4.0349 | 0 | 0 | 0 | 0 | 4.0349 | 0 | 0 | 0 | 0 | 6.7975 | 0 | 0 | 0 | 0 | 0 | 0 | 0 | 0 | 0 | 3.3029 | 1.2475 | 0.99815 | 0.81058 | 0.81133 | 0 | 0 | 0 | 0 | 0 | 6.7975 | 0 | 0 | 0 | 0 | 4.0349 | 0 | 0 | 0 | 0 | 40 | 2 | 4 | 4 | 4 | 4 | 0 | 0 | 0 | 0 | 0 | 0 | 0 | 0
2014-04-19 | 2時 | 0.82273 | 0.82273 | 0 | 0.0099159 | 9.9159 | 0.73981 | 1328.9611 | 1.3789 | 断続運転 | 0.49159 | 2901.708 | 1426.4469 | 5.1352 | 0.36691 | 101.92 | 0.023256 | 6.46 | 0.0738 | 20.5 | 4.6712 | 0.073 | 77.5659 | 1521.9673 | 0.93386 | 1297.5669 | 0 | 1 | 5990.466 | 101.92 | 38.46 | 20.5 | 1297.5669 | 15.9 | 40 | 24.9138 | 6.7975 | 0 | 0 | 0 | 0 | 65 | 4.6712 | 0.62271 | 4.6712 | 2 | 4.6712 | 0 | 0 | 0 | 0 | 0.62271 | 0 | 0 | 0 | 0 | 0.43837 | 0 | 0 | 0 | 0 | 4.2329 | 0 | 0 | 0 | 0 | 4.2329 | 0 | 0 | 0 | 0 | 6.7975 | 0 | 0 | 0 | 0 | 0 | 0 | 0 | 0 | 0 | 3.3029 | 1.2475 | 0.99815 | 0.81058 | 0.81133 | 0 | 0 | 0 | 0 | 0 | 6.7975 | 0 | 0 | 0 | 0 | 4.2329 | 0 | 0 | 0 | 0 | 40 | 2 | 4 | 4 | 4 | 4 | 0 | 0 | 0 | 0 | 0 | 0 | 0 | 0
2014-04-19 | 3時 | 0.80725 | 0.80725 | 0 | 0.01021 | 10.2097 | 0.72404 | 1236.6767 | 1.2621 | 断続運転 | 0.52097 | 2895.628 | 1508.5345 | 5.4307 | 0.37699 | 104.72 | 0.024696 | 6.86 | 0.0783 | 21.75 | 4.9507 | 0.073 | 77.8153 | 1605.1034 | 0.93386 | 1375.2045 | 0 | 1 | 5989.106 | 104.72 | 38.86 | 21.75 | 1375.2045 | 15.65 | 40 | 26.4045 | 6.7975 | 0 | 0 | 0 | 0 | 65 | 4.9507 | 0.65859 | 4.9507 | 2 | 4.9507 | 0 | 0 | 0 | 0 | 0.65859 | 0 | 0 | 0 | 0 | 0.47394 | 0 | 0 | 0 | 0 | 4.4768 | 0 | 0 | 0 | 0 | 4.4768 | 0 | 0 | 0 | 0 | 6.7975 | 0 | 0 | 0 | 0 | 0 | 0 | 0 | 0 | 0 | 3.3029 | 1.2475 | 0.99815 | 0.81058 | 0.81133 | 0 | 0 | 0 | 0 | 0 | 6.7975 | 0 | 0 | 0 | 0 | 4.4768 | 0 | 0 | 0 | 0 | 40 | 2 | 4 | 4 | 4 | 4 | 0 | 0 | 0 | 0 | 0 | 0 | 0 | 0
2014-04-19 | 4時 | 0.83293 | 0.83293 | 0 | 0.010308 | 10.3082 | 0.74962 | 1259.8058 | 1.292 | 断続運転 | 0.53082 | 2893.196 | 1535.7569 | 5.5287 | 0.38102 | 105.84 | 0.025272 | 7.02 | 0.0801 | 22.25 | 5.0423 | 0.073 | 77.897 | 1632.3476 | 0.93386 | 1400.6469 | 0 | 1 | 5988.562 | 105.84 | 39.02 | 22.25 | 1400.6469 | 15.55 | 40 | 26.893 | 6.7975 | 0 | 0 | 0 | 0 | 65 | 5.0423 | 0.67022 | 5.0423 | 2 | 5.0423 | 0 | 0 | 0 | 0 | 0.67022 | 0 | 0 | 0 | 0 | 0.4865 | 0 | 0 | 0 | 0 | 4.5558 | 0 | 0 | 0 | 0 | 4.5558 | 0 | 0 | 0 | 0 | 6.7975 | 0 | 0 | 0 | 0 | 0 | 0 | 0 | 0 | 0 | 3.3029 | 1.2475 | 0.99815 | 0.81058 | 0.81133 | 0 | 0 | 0 | 0 | 0 | 6.7975 | 0 | 0 | 0 | 0 | 4.5558 | 0 | 0 | 0 | 0 | 40 | 2 | 4 | 4 | 4 | 4 | 0 | 0 | 0 | 0 | 0 | 0 | 0 | 0
2014-04-19 | 5時 | 0.94078 | 0.94078 | 0 | 0.011187 | 11.1874 | 0.85659 | 1263.0191 | 1.2961 | 断続運転 | 0.61874 | 2896.236 | 1792.0066 | 6.4512 | 0.37598 | 104.44 | 0.024552 | 6.82 | 0.07785 | 21.625 | 5.9728 | 0.073 | 78.7274 | 1909.1281 | 0.93386 | 1659.1216 | 0 | 1 | 5989.242 | 104.44 | 38.82 | 21.625 | 1659.1216 | 15.675 | 40 | 31.8558 | 6.7975 | 0 | 0 | 0 | 0 | 65 | 5.9728 | 0.79473 | 5.9728 | 2 | 5.9728 | 0 | 0 | 0 | 0 | 0.79473 | 0 | 0 | 0 | 0 | 0.57066 | 0 | 0 | 0 | 0 | 5.4022 | 0 | 0 | 0 | 0 | 5.4022 | 0 | 0 | 0 | 0 | 6.7975 | 0 | 0 | 0 | 0 | 0 | 0 | 0 | 0 | 0 | 3.3029 | 1.2475 | 0.99815 | 0.81058 | 0.81133 | 0 | 0 | 0 | 0 | 0 | 6.7975 | 0 | 0 | 0 | 0 | 5.4022 | 0 | 0 | 0 | 0 | 40 | 2 | 4 | 4 | 4 | 4 | 0 | 0 | 0 | 0 | 0 | 0 | 0 | 0
2014-04-19 | 6時 | 0.44804 | 0.44804 | 0 | 0.0076215 | 7.6215 | 0.36742 | 1163.7255 | 1.1648 | 断続運転 | 0.26215 | 3369.6565 | 883.3464 | 3.18 | 0.36792 | 102.2 | 0.0234 | 6.5 | 0.07425 | 20.625 | 2.7145 | 0.073 | 75.8198 | 939.9265 | 0.93386 | 754.0214 | 0 | 1 | 6894.5354 | 102.2 | 38.5 | 20.625 | 754.0214 | 15.875 | 29.9365 | 14.4775 | 6.7975 | 0 | 0 | 0 | 0 | 65 | 2.7145 | 0.36178 | 2.7145 | 2 | 2.7145 | 0 | 0 | 0 | 0 | 0.36178 | 0 | 0 | 0 | 0 | 0.25525 | 0 | 0 | 0 | 0 | 2.4592 | 0 | 0 | 0 | 0 | 2.4592 | 0 | 0 | 0 | 0 | 6.7975 | 0 | 0 | 0 | 0 | 0 | 0 | 0 | 0 | 0 | 3.3029 | 1.2475 | 0.99815 | 0.81058 | 0.81133 | 0 | 0 | 0 | 0 | 0 | 6.7975 | 0 | 0 | 0 | 0 | 2.4592 | 0 | 0 | 0 | 0 | 40 | 2 | 4 | 4 | 4 | 4 | 0 | 0 | 0 | 0 | 0 | 0 | 0 | 0
2014-04-19 | 7時 | 0.408 | 0.408 | 0 | 0.0073539 | 7.3539 | 0.32765 | 1147.1594 | 1.1421 | 断続運転 | 0.23539 | 3460.9338 | 814.6699 | 2.9328 | 0.36086 | 100.24 | 0.022392 | 6.22 | 0.0711 | 19.75 | 2.4785 | 0.073 | 75.6092 | 869.7218 | 0.93386 | 688.4599 | 0 | 1 | 7063.4182 | 100.24 | 38.22 | 19.75 | 688.4599 | 16.05 | 28.0675 | 13.2187 | 6.7975 | 0 | 0 | 0 | 0 | 65 | 2.4785 | 0.33081 | 2.4785 | 2 | 2.4785 | 0 | 0 | 0 | 0 | 0.33081 | 0 | 0 | 0 | 0 | 0.22977 | 0 | 0 | 0 | 0 | 2.2487 | 0 | 0 | 0 | 0 | 2.2487 | 0 | 0 | 0 | 0 | 6.7975 | 0 | 0 | 0 | 0 | 0 | 0 | 0 | 0 | 0 | 3.3029 | 1.2475 | 0.99815 | 0.81058 | 0.81133 | 0 | 0 | 0 | 0 | 0 | 6.7975 | 0 | 0 | 0 | 0 | 2.2487 | 0 | 0 | 0 | 0 | 40 | 2 | 4 | 4 | 4 | 4 | 0 | 0 | 0 | 0 | 0 | 0 | 0 | 0
2014-04-19 | 8時 | 0.3288 | 0.3288 | 0 | 0.0068327 | 6.8327 | 0.24897 | 1103.2868 | 1.0804 | 断続運転 | 0.18327 | 3627.0151 | 664.7233 | 2.393 | 0.35784 | 99.4 | 0.02196 | 6.1 | 0.06975 | 19.375 | 1.9435 | 0.073 | 75.1318 | 710.5852 | 0.93386 | 539.8483 | 0 | 1 | 7380.8048 | 99.4 | 38.1 | 19.375 | 539.8483 | 16.125 | 24.5396 | 10.3653 | 6.7975 | 0 | 0 | 0 | 0 | 65 | 1.9435 | 0.25956 | 1.9435 | 2 | 1.9435 | 0 | 0 | 0 | 0 | 0.25956 | 0 | 0 | 0 | 0 | 0.17907 | 0 | 0 | 0 | 0 | 1.7644 | 0 | 0 | 0 | 0 | 1.7644 | 0 | 0 | 0 | 0 | 6.7975 | 0 | 0 | 0 | 0 | 0 | 0 | 0 | 0 | 0 | 3.3029 | 1.2475 | 0.99815 | 0.81058 | 0.81133 | 0 | 0 | 0 | 0 | 0 | 6.7975 | 0 | 0 | 0 | 0 | 1.7644 | 0 | 0 | 0 | 0 | 40 | 2 | 4 | 4 | 4 | 4 | 0 | 0 | 0 | 0 | 0 | 0 | 0 | 0
2014-04-19 | 9時 | 0.386 | 0.386 | 0 | 0.0072421 | 7.2421 | 0.30575 | 1120.3788 | 1.1047 | 断続運転 | 0.22421 | 3498.5462 | 784.4031 | 2.8239 | 0.35482 | 98.56 | 0.021528 | 5.98 | 0.0684 | 19 | 2.3791 | 0.073 | 75.5205 | 840.1706 | 0.93386 | 660.8631 | 0 | 1 | 7129.7777 | 98.56 | 37.98 | 19 | 660.8631 | 16.2 | 27.338 | 12.6888 | 6.7975 | 0 | 0 | 0 | 0 | 65 | 2.3791 | 0.31795 | 2.3791 | 2 | 2.3791 | 0 | 0 | 0 | 0 | 0.31795 | 0 | 0 | 0 | 0 | 0.21785 | 0 | 0 | 0 | 0 | 2.1613 | 0 | 0 | 0 | 0 | 2.1613 | 0 | 0 | 0 | 0 | 6.7975 | 0 | 0 | 0 | 0 | 0 | 0 | 0 | 0 | 0 | 3.3029 | 1.2475 | 0.99815 | 0.81058 | 0.81133 | 0 | 0 | 0 | 0 | 0 | 6.7975 | 0 | 0 | 0 | 0 | 2.1613 | 0 | 0 | 0 | 0 | 40 | 2 | 4 | 4 | 4 | 4 | 0 | 0 | 0 | 0 | 0 | 0 | 0 | 0
2014-04-19 | 10時 | 0.37376 | 0.37376 | 0 | 0.007174 | 7.174 | 0.29358 | 1107.326 | 1.0862 | 断続運転 | 0.2174 | 3521.2933 | 765.546 | 2.756 | 0.34978 | 97.16 | 0.020808 | 5.78 | 0.06615 | 18.375 | 2.3192 | 0.073 | 75.4671 | 822.3606 | 0.93386 | 644.231 | 0 | 1 | 7168.4879 | 97.16 | 37.78 | 18.375 | 644.231 | 16.325 | 26.9147 | 12.3695 | 6.7975 | 0 | 0 | 0 | 0 | 65 | 2.3192 | 0.31027 | 2.3192 | 2 | 2.3192 | 0 | 0 | 0 | 0 | 0.31027 | 0 | 0 | 0 | 0 | 0.21016 | 0 | 0 | 0 | 0 | 2.1091 | 0 | 0 | 0 | 0 | 2.1091 | 0 | 0 | 0 | 0 | 6.7975 | 0 | 0 | 0 | 0 | 0 | 0 | 0 | 0 | 0 | 3.3029 | 1.2475 | 0.99815 | 0.81058 | 0.81133 | 0 | 0 | 0 | 0 | 0 | 6.7975 | 0 | 0 | 0 | 0 | 2.1091 | 0 | 0 | 0 | 0 | 40 | 2 | 4 | 4 | 4 | 4 | 0 | 0 | 0 | 0 | 0 | 0 | 0 | 0
2014-04-19 | 11時 | 0.41765 | 0.41765 | 0 | 0.0074723 | 7.4723 | 0.33717 | 1127.6673 | 1.1149 | 断続運転 | 0.24723 | 3420.9323 | 845.7708 | 3.0448 | 0.35078 | 97.44 | 0.020952 | 5.82 | 0.0666 | 18.5 | 2.6064 | 0.073 | 75.7234 | 907.7906 | 0.93386 | 724.0108 | 0 | 1 | 6975.8516 | 97.44 | 37.82 | 18.5 | 724.0108 | 16.3 | 29.0572 | 13.9013 | 6.7975 | 0 | 0 | 0 | 0 | 65 | 2.6064 | 0.34862 | 2.6064 | 2 | 2.6064 | 0 | 0 | 0 | 0 | 0.34862 | 0 | 0 | 0 | 0 | 0.23669 | 0 | 0 | 0 | 0 | 2.3698 | 0 | 0 | 0 | 0 | 2.3698 | 0 | 0 | 0 | 0 | 6.7975 | 0 | 0 | 0 | 0 | 0 | 0 | 0 | 0 | 0 | 3.3029 | 1.2475 | 0.99815 | 0.81058 | 0.81133 | 0 | 0 | 0 | 0 | 0 | 6.7975 | 0 | 0 | 0 | 0 | 2.3698 | 0 | 0 | 0 | 0 | 40 | 2 | 4 | 4 | 4 | 4 | 0 | 0 | 0 | 0 | 0 | 0 | 0 | 0
2014-04-19 | 12時 | 0.2341 | 0.2341 | 0 | 0.0062126 | 6.2126 | 0.15489 | 1019.1701 | 0.95614 | 断続運転 | 0.12126 | 3782.3705 | 458.6387 | 1.6511 | 0.34877 | 96.88 | 0.020664 | 5.74 | 0.0657 | 18.25 | 1.216 | 0.073 | 74.4826 | 494.1938 | 0.93386 | 337.7687 | 0 | 1 | 7671.269 | 96.88 | 37.74 | 18.25 | 337.7687 | 16.35 | 21.3205 | 6.4853 | 6.7975 | 0 | 0 | 0 | 0 | 65 | 1.216 | 0.16271 | 1.216 | 2 | 1.216 | 0 | 0 | 0 | 0 | 0.16271 | 0 | 0 | 0 | 0 | 0.10996 | 0 | 0 | 0 | 0 | 1.106 | 0 | 0 | 0 | 0 | 1.106 | 0 | 0 | 0 | 0 | 6.7975 | 0 | 0 | 0 | 0 | 0 | 0 | 0 | 0 | 0 | 3.3029 | 1.2475 | 0.99815 | 0.81058 | 0.81133 | 0 | 0 | 0 | 0 | 0 | 6.7975 | 0 | 0 | 0 | 0 | 1.106 | 0 | 0 | 0 | 0 | 40 | 2 | 4 | 4 | 4 | 4 | 0 | 0 | 0 | 0 | 0 | 0 | 0 | 0
2014-04-19 | 13時 | 0.34504 | 0.34504 | 0 | 0.0070537 | 7.0537 | 0.26499 | 1054.4469 | 1.0093 | 断続運転 | 0.20537 | 3560.5916 | 731.2543 | 2.6325 | 0.34574 | 96.04 | 0.020232 | 5.62 | 0.06435 | 17.875 | 2.2022 | 0.073 | 75.3626 | 787.5463 | 0.93386 | 611.7193 | 0 | 1 | 7240.1752 | 96.04 | 37.62 | 17.875 | 611.7193 | 16.425 | 26.1229 | 11.7452 | 6.7975 | 0 | 0 | 0 | 0 | 65 | 2.2022 | 0.29486 | 2.2022 | 2 | 2.2022 | 0 | 0 | 0 | 0 | 0.29486 | 0 | 0 | 0 | 0 | 0.19788 | 0 | 0 | 0 | 0 | 2.0043 | 0 | 0 | 0 | 0 | 2.0043 | 0 | 0 | 0 | 0 | 6.7975 | 0 | 0 | 0 | 0 | 0 | 0 | 0 | 0 | 0 | 3.3029 | 1.2475 | 0.99815 | 0.81058 | 0.81133 | 0 | 0 | 0 | 0 | 0 | 6.7975 | 0 | 0 | 0 | 0 | 2.0043 | 0 | 0 | 0 | 0 | 40 | 2 | 4 | 4 | 4 | 4 | 0 | 0 | 0 | 0 | 0 | 0 | 0 | 0
2014-04-19 | 14時 | 0.40078 | 0.40078 | 0 | 0.0074508 | 7.4508 | 0.32032 | 1080.0742 | 1.047 | 断続運転 | 0.24508 | 3428.3637 | 840.2295 | 3.0248 | 0.34675 | 96.32 | 0.020376 | 5.66 | 0.0648 | 18 | 2.5929 | 0.073 | 75.7113 | 903.7629 | 0.93386 | 720.2495 | 0 | 1 | 6986.0433 | 96.32 | 37.66 | 18 | 720.2495 | 16.4 | 28.9498 | 13.8291 | 6.7975 | 0 | 0 | 0 | 0 | 65 | 2.5929 | 0.3471 | 2.5929 | 2 | 2.5929 | 0 | 0 | 0 | 0 | 0.3471 | 0 | 0 | 0 | 0 | 0.23348 | 0 | 0 | 0 | 0 | 2.3594 | 0 | 0 | 0 | 0 | 2.3594 | 0 | 0 | 0 | 0 | 6.7975 | 0 | 0 | 0 | 0 | 0 | 0 | 0 | 0 | 0 | 3.3029 | 1.2475 | 0.99815 | 0.81058 | 0.81133 | 0 | 0 | 0 | 0 | 0 | 6.7975 | 0 | 0 | 0 | 0 | 2.3594 | 0 | 0 | 0 | 0 | 40 | 2 | 4 | 4 | 4 | 4 | 0 | 0 | 0 | 0 | 0 | 0 | 0 | 0
2014-04-19 | 15時 | 0.37804 | 0.37804 | 0 | 0.0072295 | 7.2295 | 0.29781 | 1097.0269 | 1.0714 | 断続運転 | 0.22295 | 3502.3898 | 780.8734 | 2.8111 | 0.35986 | 99.96 | 0.022248 | 6.18 | 0.07065 | 19.625 | 2.3584 | 0.073 | 75.502 | 834.0083 | 0.93386 | 655.1084 | 0 | 1 | 7142.3815 | 99.96 | 38.18 | 19.625 | 655.1084 | 16.075 | 27.1902 | 12.5783 | 6.7975 | 0 | 0 | 0 | 0 | 65 | 2.3584 | 0.31485 | 2.3584 | 2 | 2.3584 | 0 | 0 | 0 | 0 | 0.31485 | 0 | 0 | 0 | 0 | 0.21819 | 0 | 0 | 0 | 0 | 2.1402 | 0 | 0 | 0 | 0 | 2.1402 | 0 | 0 | 0 | 0 | 6.7975 | 0 | 0 | 0 | 0 | 0 | 0 | 0 | 0 | 0 | 3.3029 | 1.2475 | 0.99815 | 0.81058 | 0.81133 | 0 | 0 | 0 | 0 | 0 | 6.7975 | 0 | 0 | 0 | 0 | 2.1402 | 0 | 0 | 0 | 0 | 40 | 2 | 4 | 4 | 4 | 4 | 0 | 0 | 0 | 0 | 0 | 0 | 0 | 0
2014-04-19 | 16時 | 0.36324 | 0.36324 | 0 | 0.0070345 | 7.0345 | 0.28321 | 1137.0045 | 1.128 | 断続運転 | 0.20345 | 3565.9107 | 725.4767 | 2.6117 | 0.35381 | 98.28 | 0.021384 | 5.94 | 0.06795 | 18.875 | 2.1686 | 0.073 | 75.3326 | 777.5474 | 0.93386 | 602.3817 | 0 | 1 | 7258.7383 | 98.28 | 37.94 | 18.875 | 602.3817 | 16.225 | 25.9042 | 11.566 | 6.7975 | 0 | 0 | 0 | 0 | 65 | 2.1686 | 0.28987 | 2.1686 | 2 | 2.1686 | 0 | 0 | 0 | 0 | 0.28987 | 0 | 0 | 0 | 0 | 0.19816 | 0 | 0 | 0 | 0 | 1.9704 | 0 | 0 | 0 | 0 | 1.9704 | 0 | 0 | 0 | 0 | 6.7975 | 0 | 0 | 0 | 0 | 0 | 0 | 0 | 0 | 0 | 3.3029 | 1.2475 | 0.99815 | 0.81058 | 0.81133 | 0 | 0 | 0 | 0 | 0 | 6.7975 | 0 | 0 | 0 | 0 | 1.9704 | 0 | 0 | 0 | 0 | 40 | 2 | 4 | 4 | 4 | 4 | 0 | 0 | 0 | 0 | 0 | 0 | 0 | 0
2014-04-19 | 17時 | 0.84332 | 0.84332 | 0 | 0.010238 | 10.2381 | 0.76008 | 1292.1413 | 1.3331 | 断続運転 | 0.52381 | 2907.788 | 1523.1247 | 5.4832 | 0.35683 | 99.12 | 0.021816 | 6.06 | 0.0693 | 19.25 | 5.0353 | 0.073 | 77.8908 | 1630.2572 | 0.93386 | 1398.6947 | 0 | 1 | 5991.826 | 99.12 | 38.06 | 19.25 | 1398.6947 | 16.15 | 40 | 26.8555 | 6.7975 | 0 | 0 | 0 | 0 | 65 | 5.0353 | 0.67264 | 5.0353 | 2 | 5.0353 | 0 | 0 | 0 | 0 | 0.67264 | 0 | 0 | 0 | 0 | 0.46299 | 0 | 0 | 0 | 0 | 4.5723 | 0 | 0 | 0 | 0 | 4.5723 | 0 | 0 | 0 | 0 | 6.7975 | 0 | 0 | 0 | 0 | 0 | 0 | 0 | 0 | 0 | 3.3029 | 1.2475 | 0.99815 | 0.81058 | 0.81133 | 0 | 0 | 0 | 0 | 0 | 6.7975 | 0 | 0 | 0 | 0 | 4.5723 | 0 | 0 | 0 | 0 | 40 | 2 | 4 | 4 | 4 | 4 | 0 | 0 | 0 | 0 | 0 | 0 | 0 | 0
2014-04-19 | 18時 | 0.91893 | 0.91893 | 0 | 0.010991 | 10.9912 | 0.83494 | 1265.1058 | 1.2988 | 断続運転 | 0.59912 | 2898.668 | 1736.6589 | 6.252 | 0.37195 | 103.32 | 0.023976 | 6.66 | 0.07605 | 21.125 | 5.78 | 0.073 | 78.5553 | 1851.7666 | 0.93386 | 1605.5539 | 0 | 1 | 5989.786 | 103.32 | 38.66 | 21.125 | 1605.5539 | 15.775 | 40 | 30.8272 | 6.7975 | 0 | 0 | 0 | 0 | 65 | 5.78 | 0.76971 | 5.78 | 2 | 5.78 | 0 | 0 | 0 | 0 | 0.76971 | 0 | 0 | 0 | 0 | 0.54788 | 0 | 0 | 0 | 0 | 5.2321 | 0 | 0 | 0 | 0 | 5.2321 | 0 | 0 | 0 | 0 | 6.7975 | 0 | 0 | 0 | 0 | 0 | 0 | 0 | 0 | 0 | 3.3029 | 1.2475 | 0.99815 | 0.81058 | 0.81133 | 0 | 0 | 0 | 0 | 0 | 6.7975 | 0 | 0 | 0 | 0 | 5.2321 | 0 | 0 | 0 | 0 | 40 | 2 | 4 | 4 | 4 | 4 | 0 | 0 | 0 | 0 | 0 | 0 | 0 | 0
2014-04-19 | 19時 | 0.46254 | 0.46254 | 0 | 0.0077062 | 7.7062 | 0.38183 | 1174.2386 | 1.1791 | 断続運転 | 0.27062 | 3340.6771 | 904.0702 | 3.2547 | 0.38102 | 105.84 | 0.025272 | 7.02 | 0.0801 | 22.25 | 2.7683 | 0.073 | 75.8678 | 955.9234 | 0.93386 | 768.9602 | 0 | 1 | 6852.0967 | 105.84 | 39.02 | 22.25 | 768.9602 | 15.55 | 30.3892 | 14.7643 | 6.7975 | 0 | 0 | 0 | 0 | 65 | 2.7683 | 0.36795 | 2.7683 | 2 | 2.7683 | 0 | 0 | 0 | 0 | 0.36795 | 0 | 0 | 0 | 0 | 0.26709 | 0 | 0 | 0 | 0 | 2.5012 | 0 | 0 | 0 | 0 | 2.5012 | 0 | 0 | 0 | 0 | 6.7975 | 0 | 0 | 0 | 0 | 0 | 0 | 0 | 0 | 0 | 3.3029 | 1.2475 | 0.99815 | 0.81058 | 0.81133 | 0 | 0 | 0 | 0 | 0 | 6.7975 | 0 | 0 | 0 | 0 | 2.5012 | 0 | 0 | 0 | 0 | 40 | 2 | 4 | 4 | 4 | 4 | 0 | 0 | 0 | 0 | 0 | 0 | 0 | 0
2014-04-19 | 20時 | 0.64711 | 0.64711 | 0 | 0.008764 | 8.764 | 0.56535 | 1286.5516 | 1.326 | 断続運転 | 0.3764 | 2982.1654 | 1122.4966 | 4.041 | 0.39211 | 108.92 | 0.026856 | 7.46 | 0.08505 | 23.625 | 3.537 | 0.073 | 76.5537 | 1184.5776 | 0.93386 | 982.4916 | 0 | 1 | 6171.6626 | 108.92 | 39.46 | 23.625 | 982.4916 | 15.275 | 37.9455 | 18.8642 | 6.7975 | 0 | 0 | 0 | 0 | 65 | 3.537 | 0.46905 | 3.537 | 2 | 3.537 | 0 | 0 | 0 | 0 | 0.46905 | 0 | 0 | 0 | 0 | 0.34856 | 0 | 0 | 0 | 0 | 3.1884 | 0 | 0 | 0 | 0 | 3.1884 | 0 | 0 | 0 | 0 | 6.7975 | 0 | 0 | 0 | 0 | 0 | 0 | 0 | 0 | 0 | 3.3029 | 1.2475 | 0.99815 | 0.81058 | 0.81133 | 0 | 0 | 0 | 0 | 0 | 6.7975 | 0 | 0 | 0 | 0 | 3.1884 | 0 | 0 | 0 | 0 | 40 | 2 | 4 | 4 | 4 | 4 | 0 | 0 | 0 | 0 | 0 | 0 | 0 | 0
2014-04-19 | 21時 | 0.77048 | 0.77048 | 0 | 0.0095717 | 9.5717 | 0.68791 | 1316.8592 | 1.364 | 断続運転 | 0.45717 | 2880.428 | 1316.8406 | 4.7406 | 0.40219 | 111.72 | 0.028296 | 7.86 | 0.08955 | 24.875 | 4.2206 | 0.073 | 77.1638 | 1387.9203 | 0.93386 | 1172.3856 | 0 | 1 | 5985.706 | 111.72 | 39.86 | 24.875 | 1172.3856 | 15.025 | 40 | 22.5103 | 6.7975 | 0 | 0 | 0 | 0 | 65 | 4.2206 | 0.55855 | 4.2206 | 2 | 4.2206 | 0 | 0 | 0 | 0 | 0.55855 | 0 | 0 | 0 | 0 | 0.42381 | 0 | 0 | 0 | 0 | 3.7968 | 0 | 0 | 0 | 0 | 3.7968 | 0 | 0 | 0 | 0 | 6.7975 | 0 | 0 | 0 | 0 | 0 | 0 | 0 | 0 | 0 | 3.3029 | 1.2475 | 0.99815 | 0.81058 | 0.81133 | 0 | 0 | 0 | 0 | 0 | 6.7975 | 0 | 0 | 0 | 0 | 3.7968 | 0 | 0 | 0 | 0 | 40 | 2 | 4 | 4 | 4 | 4 | 0 | 0 | 0 | 0 | 0 | 0 | 0 | 0
2014-04-19 | 22時 | 0.83662 | 0.83662 | 0 | 0.010007 | 10.007 | 0.75362 | 1332.282 | 1.383 | 断続運転 | 0.5007 | 2879.82 | 1441.9227 | 5.1909 | 0.4032 | 112 | 0.02844 | 7.9 | 0.09 | 25 | 4.6693 | 0.073 | 77.5642 | 1521.3845 | 0.93386 | 1297.0227 | 0 | 1 | 5985.57 | 112 | 39.9 | 25 | 1297.0227 | 15 | 40 | 24.9033 | 6.7975 | 0 | 0 | 0 | 0 | 65 | 4.6693 | 0.61781 | 4.6693 | 2 | 4.6693 | 0 | 0 | 0 | 0 | 0.61781 | 0 | 0 | 0 | 0 | 0.46973 | 0 | 0 | 0 | 0 | 4.1995 | 0 | 0 | 0 | 0 | 4.1995 | 0 | 0 | 0 | 0 | 6.7975 | 0 | 0 | 0 | 0 | 0 | 0 | 0 | 0 | 0 | 3.3029 | 1.2475 | 0.99815 | 0.81058 | 0.81133 | 0 | 0 | 0 | 0 | 0 | 6.7975 | 0 | 0 | 0 | 0 | 4.1995 | 0 | 0 | 0 | 0 | 40 | 2 | 4 | 4 | 4 | 4 | 0 | 0 | 0 | 0 | 0 | 0 | 0 | 0
2014-04-19 | 23時 | 1.001 | 1.001 | 0 | 0.011244 | 11.2441 | 0.91675 | 1341.3653 | 1.3942 | 断続運転 | 0.62441 | 2876.172 | 1795.9007 | 6.4652 | 0.40925 | 113.68 | 0.029304 | 8.14 | 0.0927 | 25.75 | 5.934 | 0.073 | 78.6927 | 1897.573 | 0.93386 | 1648.3307 | 0 | 1 | 5984.754 | 113.68 | 40.14 | 25.75 | 1648.3307 | 14.85 | 40 | 31.6486 | 6.7975 | 0 | 0 | 0 | 0 | 65 | 5.934 | 0.78417 | 5.934 | 2 | 5.934 | 0 | 0 | 0 | 0 | 0.78417 | 0 | 0 | 0 | 0 | 0.60359 | 0 | 0 | 0 | 0 | 5.3304 | 0 | 0 | 0 | 0 | 5.3304 | 0 | 0 | 0 | 0 | 6.7975 | 0 | 0 | 0 | 0 | 0 | 0 | 0 | 0 | 0 | 3.3029 | 1.2475 | 0.99815 | 0.81058 | 0.81133 | 0 | 0 | 0 | 0 | 0 | 6.7975 | 0 | 0 | 0 | 0 | 5.3304 | 0 | 0 | 0 | 0 | 40 | 2 | 4 | 4 | 4 | 4 | 0 | 0 | 0 | 0 | 0 | 0 | 0 | 0
2014-04-20 | 0時 | 1.0193 | 1.0193 | 0 | 0.011363 | 11.3633 | 0.93497 | 1346.4035 | 1.4003 | 断続運転 | 0.63633 | 2878.604 | 1831.7545 | 6.5943 | 0.40522 | 112.56 | 0.028728 | 7.98 | 0.0909 | 25.25 | 6.0695 | 0.073 | 78.8136 | 1937.8721 | 0.93386 | 1685.9645 | 0 | 1 | 5985.298 | 112.56 | 39.98 | 25.25 | 1685.9645 | 14.95 | 40 | 32.3712 | 6.7975 | 0 | 0 | 0 | 0 | 65 | 6.0695 | 0.80274 | 6.0695 | 2 | 6.0695 | 0 | 0 | 0 | 0 | 0.80274 | 0 | 0 | 0 | 0 | 0.61285 | 0 | 0 | 0 | 0 | 5.4566 | 0 | 0 | 0 | 0 | 5.4566 | 0 | 0 | 0 | 0 | 6.7975 | 0 | 0 | 0 | 0 | 0 | 0 | 0 | 0 | 0 | 3.3029 | 1.2475 | 0.99815 | 0.81058 | 0.81133 | 0 | 0 | 0 | 0 | 0 | 6.7975 | 0 | 0 | 0 | 0 | 5.4566 | 0 | 0 | 0 | 0 | 40 | 2 | 4 | 4 | 4 | 4 | 0 | 0 | 0 | 0 | 0 | 0 | 0 | 0
2014-04-20 | 1時 | 1.077 | 1.077 | 0 | 0.011704 | 11.7043 | 0.99226 | 1367.8495 | 1.4263 | 断続運転 | 0.67043 | 2871.916 | 1925.4245 | 6.9315 | 0.4163 | 115.64 | 0.030312 | 8.42 | 0.09585 | 26.625 | 6.3891 | 0.073 | 79.0988 | 2032.9344 | 0.93386 | 1774.7395 | 0 | 1 | 5983.802 | 115.64 | 40.42 | 26.625 | 1774.7395 | 14.675 | 40 | 34.0757 | 6.7975 | 0 | 0 | 0 | 0 | 65 | 6.3891 | 0.84308 | 6.3891 | 2 | 6.3891 | 0 | 0 | 0 | 0 | 0.84308 | 0 | 0 | 0 | 0 | 0.65817 | 0 | 0 | 0 | 0 | 5.7309 | 0 | 0 | 0 | 0 | 5.7309 | 0 | 0 | 0 | 0 | 6.7975 | 0 | 0 | 0 | 0 | 0 | 0 | 0 | 0 | 0 | 3.3029 | 1.2475 | 0.99815 | 0.81058 | 0.81133 | 0 | 0 | 0 | 0 | 0 | 6.7975 | 0 | 0 | 0 | 0 | 5.7309 | 0 | 0 | 0 | 0 | 40 | 2 | 4 | 4 | 4 | 4 | 0 | 0 | 0 | 0 | 0 | 0 | 0 | 0
2014-04-20 | 2時 | 1.0853 | 1.0853 | 0 | 0.011941 | 11.9409 | 1.0004 | 1339.835 | 1.3923 | 断続運転 | 0.69409 | 2868.268 | 1990.8462 | 7.167 | 0.42235 | 117.32 | 0.031176 | 8.66 | 0.09855 | 27.375 | 6.615 | 0.073 | 79.3004 | 2100.1302 | 0.93386 | 1837.4912 | 0 | 1 | 5982.986 | 117.32 | 40.66 | 27.375 | 1837.4912 | 14.525 | 40 | 35.2805 | 6.7975 | 0 | 0 | 0 | 0 | 65 | 6.615 | 0.87181 | 6.615 | 2 | 6.615 | 0 | 0 | 0 | 0 | 0.87181 | 0 | 0 | 0 | 0 | 0.68879 | 0 | 0 | 0 | 0 | 5.9262 | 0 | 0 | 0 | 0 | 5.9262 | 0 | 0 | 0 | 0 | 6.7975 | 0 | 0 | 0 | 0 | 0 | 0 | 0 | 0 | 0 | 3.3029 | 1.2475 | 0.99815 | 0.81058 | 0.81133 | 0 | 0 | 0 | 0 | 0 | 6.7975 | 0 | 0 | 0 | 0 | 5.9262 | 0 | 0 | 0 | 0 | 40 | 2 | 4 | 4 | 4 | 4 | 0 | 0 | 0 | 0 | 0 | 0 | 0 | 0
2014-04-20 | 3時 | 1.0681 | 1.0681 | 0 | 0.011798 | 11.7977 | 0.98332 | 1340.012 | 1.3925 | 断続運転 | 0.67977 | 2875.564 | 1954.7173 | 7.037 | 0.41026 | 113.96 | 0.029448 | 8.18 | 0.09315 | 25.875 | 6.5041 | 0.073 | 79.2015 | 2067.1609 | 0.93386 | 1806.7023 | 0 | 1 | 5984.618 | 113.96 | 40.18 | 25.875 | 1806.7023 | 14.825 | 40 | 34.6894 | 6.7975 | 0 | 0 | 0 | 0 | 65 | 6.5041 | 0.85933 | 6.5041 | 2 | 6.5041 | 0 | 0 | 0 | 0 | 0.85933 | 0 | 0 | 0 | 0 | 0.66279 | 0 | 0 | 0 | 0 | 5.8413 | 0 | 0 | 0 | 0 | 5.8413 | 0 | 0 | 0 | 0 | 6.7975 | 0 | 0 | 0 | 0 | 0 | 0 | 0 | 0 | 0 | 3.3029 | 1.2475 | 0.99815 | 0.81058 | 0.81133 | 0 | 0 | 0 | 0 | 0 | 6.7975 | 0 | 0 | 0 | 0 | 5.8413 | 0 | 0 | 0 | 0 | 40 | 2 | 4 | 4 | 4 | 4 | 0 | 0 | 0 | 0 | 0 | 0 | 0 | 0
2014-04-20 | 4時 | 1.0892 | 1.0892 | 0 | 0.011846 | 11.8457 | 1.0044 | 1360.7115 | 1.4177 | 断続運転 | 0.68457 | 2868.876 | 1963.9391 | 7.0702 | 0.42134 | 117.04 | 0.031032 | 8.62 | 0.0981 | 27.25 | 6.5197 | 0.073 | 79.2154 | 2071.794 | 0.93386 | 1811.0291 | 0 | 1 | 5983.122 | 117.04 | 40.62 | 27.25 | 1811.0291 | 14.55 | 40 | 34.7725 | 6.7975 | 0 | 0 | 0 | 0 | 65 | 6.5197 | 0.85944 | 6.5197 | 2 | 6.5197 | 0 | 0 | 0 | 0 | 0.85944 | 0 | 0 | 0 | 0 | 0.67767 | 0 | 0 | 0 | 0 | 5.842 | 0 | 0 | 0 | 0 | 5.842 | 0 | 0 | 0 | 0 | 6.7975 | 0 | 0 | 0 | 0 | 0 | 0 | 0 | 0 | 0 | 3.3029 | 1.2475 | 0.99815 | 0.81058 | 0.81133 | 0 | 0 | 0 | 0 | 0 | 6.7975 | 0 | 0 | 0 | 0 | 5.842 | 0 | 0 | 0 | 0 | 40 | 2 | 4 | 4 | 4 | 4 | 0 | 0 | 0 | 0 | 0 | 0 | 0 | 0
2014-04-20 | 5時 | 1.0429 | 1.0429 | 0 | 0.011599 | 11.5986 | 0.95827 | 1338.6206 | 1.3908 | 断続運転 | 0.65986 | 2874.956 | 1897.0641 | 6.8294 | 0.41126 | 114.24 | 0.029592 | 8.22 | 0.0936 | 26 | 6.295 | 0.073 | 79.0148 | 2004.948 | 0.93386 | 1748.6041 | 0 | 1 | 5984.482 | 114.24 | 40.22 | 26 | 1748.6041 | 14.8 | 40 | 33.5739 | 6.7975 | 0 | 0 | 0 | 0 | 65 | 6.295 | 0.83153 | 6.295 | 2 | 6.295 | 0 | 0 | 0 | 0 | 0.83153 | 0 | 0 | 0 | 0 | 0.64264 | 0 | 0 | 0 | 0 | 5.6523 | 0 | 0 | 0 | 0 | 5.6523 | 0 | 0 | 0 | 0 | 6.7975 | 0 | 0 | 0 | 0 | 0 | 0 | 0 | 0 | 0 | 3.3029 | 1.2475 | 0.99815 | 0.81058 | 0.81133 | 0 | 0 | 0 | 0 | 0 | 6.7975 | 0 | 0 | 0 | 0 | 5.6523 | 0 | 0 | 0 | 0 | 40 | 2 | 4 | 4 | 4 | 4 | 0 | 0 | 0 | 0 | 0 | 0 | 0 | 0
2014-04-20 | 6時 | 0.23116 | 0.23116 | 0 | 0.0060849 | 6.0849 | 0.15207 | 1114.2762 | 1.096 | 断続運転 | 0.10849 | 3789.2572 | 411.1069 | 1.48 | 0.38707 | 107.52 | 0.026136 | 7.26 | 0.0828 | 23 | 0.98398 | 0.073 | 74.2756 | 425.1881 | 0.93386 | 273.3269 | 0 | 1 | 7723.976 | 107.52 | 39.26 | 23 | 273.3269 | 15.4 | 20.6763 | 5.248 | 6.7975 | 0 | 0 | 0 | 0 | 65 | 0.98398 | 0.13063 | 0.98398 | 2 | 0.98398 | 0 | 0 | 0 | 0 | 0.13063 | 0 | 0 | 0 | 0 | 0.096046 | 0 | 0 | 0 | 0 | 0.88793 | 0 | 0 | 0 | 0 | 0.88793 | 0 | 0 | 0 | 0 | 6.7975 | 0 | 0 | 0 | 0 | 0 | 0 | 0 | 0 | 0 | 3.3029 | 1.2475 | 0.99815 | 0.81058 | 0.81133 | 0 | 0 | 0 | 0 | 0 | 6.7975 | 0 | 0 | 0 | 0 | 0.88793 | 0 | 0 | 0 | 0 | 40 | 2 | 4 | 4 | 4 | 4 | 0 | 0 | 0 | 0 | 0 | 0 | 0 | 0
2014-04-20 | 7時 | 0 | 0 | 0 | 0.0053181 | 5.3181 | 0.043444 | 1061.7008 | 1.02 | 断続運転 | 0.031807 | 3842.028 | 122.205 | 0.43994 | 0.35179 | 97.72 | 0.021096 | 5.86 | 0.06705 | 18.625 | 0 | 0.073 | 73.3975 | 132.5036 | 0.93386 | 0 | 0 | 1 | 7789.506 | 97.72 | 37.86 | 18.625 | 0 | 16.275 | 20 | 0 | 0 | 0 | 0 | 0 | 0 | 65 | 0 | 0 | 0 | 2 | 0 | 0 | 0 | 0 | 0 | 0 | 0 | 0 | 0 | 0 | 0 | 0 | 0 | 0 | 0 | 0 | 0 | 0 | 0 | 0 | 0 | 0 | 0 | 0 | 0 | 6.7975 | 0 | 0 | 0 | 0 | 0 | 0 | 0 | 0 | 0 | 3.3029 | 1.2475 | 0.99815 | 0.81058 | 0.81133 | 0 | 0 | 0 | 0 | 0 | 6.7975 | 0 | 0 | 0 | 0 | 0 | 0 | 0 | 0 | 0 | 40 | 2 | 4 | 4 | 4 | 4 | 0 | 0 | 0 | 0 | 0 | 0 | 0 | 0
2014-04-20 | 8時 | 0 | 0 | 0 | 0.0053012 | 5.3012 | 0.042126 | 1086.6336 | 1.0565 | 断続運転 | 0.030119 | 3850.54 | 115.975 | 0.41751 | 0.33768 | 93.8 | 0.01908 | 5.3 | 0.06075 | 16.875 | 0 | 0.073 | 73.3975 | 132.5036 | 0.93386 | 0 | 0 | 1 | 7791.41 | 93.8 | 37.3 | 16.875 | 0 | 16.625 | 20 | 0 | 0 | 0 | 0 | 0 | 0 | 65 | 0 | 0 | 0 | 2 | 0 | 0 | 0 | 0 | 0 | 0 | 0 | 0 | 0 | 0 | 0 | 0 | 0 | 0 | 0 | 0 | 0 | 0 | 0 | 0 | 0 | 0 | 0 | 0 | 0 | 6.7975 | 0 | 0 | 0 | 0 | 0 | 0 | 0 | 0 | 0 | 3.3029 | 1.2475 | 0.99815 | 0.81058 | 0.81133 | 0 | 0 | 0 | 0 | 0 | 6.7975 | 0 | 0 | 0 | 0 | 0 | 0 | 0 | 0 | 0 | 40 | 2 | 4 | 4 | 4 | 4 | 0 | 0 | 0 | 0 | 0 | 0 | 0 | 0
2014-04-20 | 9時 | 0 | 0 | 0 | 0.0052856 | 5.2856 | 0.041521 | 1129.059 | 1.1169 | 断続運転 | 0.028558 | 3858.444 | 110.19 | 0.39668 | 0.32458 | 90.16 | 0.017208 | 4.78 | 0.0549 | 15.25 | 0 | 0.073 | 73.3975 | 132.5036 | 0.93386 | 0 | 0 | 1 | 7793.178 | 90.16 | 36.78 | 15.25 | 0 | 16.95 | 20 | 0 | 0 | 0 | 0 | 0 | 0 | 65 | 0 | 0 | 0 | 2 | 0 | 0 | 0 | 0 | 0 | 0 | 0 | 0 | 0 | 0 | 0 | 0 | 0 | 0 | 0 | 0 | 0 | 0 | 0 | 0 | 0 | 0 | 0 | 0 | 0 | 6.7975 | 0 | 0 | 0 | 0 | 0 | 0 | 0 | 0 | 0 | 3.3029 | 1.2475 | 0.99815 | 0.81058 | 0.81133 | 0 | 0 | 0 | 0 | 0 | 6.7975 | 0 | 0 | 0 | 0 | 0 | 0 | 0 | 0 | 0 | 40 | 2 | 4 | 4 | 4 | 4 | 0 | 0 | 0 | 0 | 0 | 0 | 0 | 0
2014-04-20 | 10時 | 0 | 0 | 0 | 0.0052688 | 5.2688 | 0.039129 | 1129.7047 | 1.1178 | 断続運転 | 0.026884 | 3866.956 | 103.96 | 0.37426 | 0.31046 | 86.24 | 0.015192 | 4.22 | 0.0486 | 13.5 | 0 | 0.073 | 73.3975 | 132.5036 | 0.93386 | 0 | 0 | 1 | 7795.082 | 86.24 | 36.22 | 13.5 | 0 | 17.3 | 20 | 0 | 0 | 0 | 0 | 0 | 0 | 65 | 0 | 0 | 0 | 2 | 0 | 0 | 0 | 0 | 0 | 0 | 0 | 0 | 0 | 0 | 0 | 0 | 0 | 0 | 0 | 0 | 0 | 0 | 0 | 0 | 0 | 0 | 0 | 0 | 0 | 6.7975 | 0 | 0 | 0 | 0 | 0 | 0 | 0 | 0 | 0 | 3.3029 | 1.2475 | 0.99815 | 0.81058 | 0.81133 | 0 | 0 | 0 | 0 | 0 | 6.7975 | 0 | 0 | 0 | 0 | 0 | 0 | 0 | 0 | 0 | 40 | 2 | 4 | 4 | 4 | 4 | 0 | 0 | 0 | 0 | 0 | 0 | 0 | 0
2014-04-20 | 11時 | 0 | 0 | 0 | 0.0052581 | 5.2581 | 0.039121 | 1176.0201 | 1.1816 | 断続運転 | 0.025812 | 3872.428 | 99.955 | 0.35984 | 0.30139 | 83.72 | 0.013896 | 3.86 | 0.04455 | 12.375 | 0 | 0.073 | 73.3975 | 132.5036 | 0.93386 | 0 | 0 | 1 | 7796.306 | 83.72 | 35.86 | 12.375 | 0 | 17.525 | 20 | 0 | 0 | 0 | 0 | 0 | 0 | 65 | 0 | 0 | 0 | 2 | 0 | 0 | 0 | 0 | 0 | 0 | 0 | 0 | 0 | 0 | 0 | 0 | 0 | 0 | 0 | 0 | 0 | 0 | 0 | 0 | 0 | 0 | 0 | 0 | 0 | 6.7975 | 0 | 0 | 0 | 0 | 0 | 0 | 0 | 0 | 0 | 3.3029 | 1.2475 | 0.99815 | 0.81058 | 0.81133 | 0 | 0 | 0 | 0 | 0 | 6.7975 | 0 | 0 | 0 | 0 | 0 | 0 | 0 | 0 | 0 | 40 | 2 | 4 | 4 | 4 | 4 | 0 | 0 | 0 | 0 | 0 | 0 | 0 | 0
2014-04-20 | 12時 | 0 | 0 | 0 | 0.0052534 | 5.2534 | 0.037714 | 1154.8275 | 1.1526 | 断続運転 | 0.025336 | 3874.86 | 98.175 | 0.35343 | 0.29736 | 82.6 | 0.01332 | 3.7 | 0.04275 | 11.875 | 0 | 0.073 | 73.3975 | 132.5036 | 0.93386 | 0 | 0 | 1 | 7796.85 | 82.6 | 35.7 | 11.875 | 0 | 17.625 | 20 | 0 | 0 | 0 | 0 | 0 | 0 | 65 | 0 | 0 | 0 | 2 | 0 | 0 | 0 | 0 | 0 | 0 | 0 | 0 | 0 | 0 | 0 | 0 | 0 | 0 | 0 | 0 | 0 | 0 | 0 | 0 | 0 | 0 | 0 | 0 | 0 | 6.7975 | 0 | 0 | 0 | 0 | 0 | 0 | 0 | 0 | 0 | 3.3029 | 1.2475 | 0.99815 | 0.81058 | 0.81133 | 0 | 0 | 0 | 0 | 0 | 6.7975 | 0 | 0 | 0 | 0 | 0 | 0 | 0 | 0 | 0 | 40 | 2 | 4 | 4 | 4 | 4 | 0 | 0 | 0 | 0 | 0 | 0 | 0 | 0
2014-04-20 | 13時 | 0 | 0 | 0 | 0.00527 | 5.27 | 0.040414 | 1161.6875 | 1.162 | 断続運転 | 0.027004 | 3866.348 | 104.405 | 0.37586 | 0.31147 | 86.52 | 0.015336 | 4.26 | 0.04905 | 13.625 | 0 | 0.073 | 73.3975 | 132.5036 | 0.93386 | 0 | 0 | 1 | 7794.946 | 86.52 | 36.26 | 13.625 | 0 | 17.275 | 20 | 0 | 0 | 0 | 0 | 0 | 0 | 65 | 0 | 0 | 0 | 2 | 0 | 0 | 0 | 0 | 0 | 0 | 0 | 0 | 0 | 0 | 0 | 0 | 0 | 0 | 0 | 0 | 0 | 0 | 0 | 0 | 0 | 0 | 0 | 0 | 0 | 6.7975 | 0 | 0 | 0 | 0 | 0 | 0 | 0 | 0 | 0 | 3.3029 | 1.2475 | 0.99815 | 0.81058 | 0.81133 | 0 | 0 | 0 | 0 | 0 | 6.7975 | 0 | 0 | 0 | 0 | 0 | 0 | 0 | 0 | 0 | 40 | 2 | 4 | 4 | 4 | 4 | 0 | 0 | 0 | 0 | 0 | 0 | 0 | 0
2014-04-20 | 14時 | 0.17394 | 0.17394 | 0 | 0.0056658 | 5.6658 | 0.095277 | 1123.7675 | 1.1094 | 断続運転 | 0.066582 | 3863.4841 | 257.2373 | 0.92605 | 0.31954 | 88.76 | 0.016488 | 4.58 | 0.05265 | 14.625 | 0.53738 | 0.073 | 73.877 | 292.3477 | 0.93386 | 149.2723 | 0 | 1 | 7797.7178 | 88.76 | 36.58 | 14.625 | 149.2723 | 17.075 | 19.957 | 2.8661 | 6.7975 | 0 | 0 | 0 | 0 | 65 | 0.53738 | 0.072346 | 0.53738 | 2 | 0.53738 | 0 | 0 | 0 | 0 | 0.072346 | 0 | 0 | 0 | 0 | 0.045607 | 0 | 0 | 0 | 0 | 0.49177 | 0 | 0 | 0 | 0 | 0.49177 | 0 | 0 | 0 | 0 | 6.7975 | 0 | 0 | 0 | 0 | 0 | 0 | 0 | 0 | 0 | 3.3029 | 1.2475 | 0.99815 | 0.81058 | 0.81133 | 0 | 0 | 0 | 0 | 0 | 6.7975 | 0 | 0 | 0 | 0 | 0.49177 | 0 | 0 | 0 | 0 | 40 | 2 | 4 | 4 | 4 | 4 | 0 | 0 | 0 | 0 | 0 | 0 | 0 | 0
2014-04-20 | 15時 | 0.21212 | 0.21212 | 0 | 0.0059978 | 5.9978 | 0.13313 | 1057.9646 | 1.0145 | 断続運転 | 0.099778 | 3819.1819 | 381.0711 | 1.3719 | 0.34474 | 95.76 | 0.020088 | 5.58 | 0.0639 | 17.75 | 0.94313 | 0.073 | 74.2391 | 413.0388 | 0.93386 | 261.9811 | 0 | 1 | 7738.1573 | 95.76 | 37.58 | 17.75 | 261.9811 | 16.45 | 20.5821 | 5.0301 | 6.7975 | 0 | 0 | 0 | 0 | 65 | 0.94313 | 0.12631 | 0.94313 | 2 | 0.94313 | 0 | 0 | 0 | 0 | 0.12631 | 0 | 0 | 0 | 0 | 0.084566 | 0 | 0 | 0 | 0 | 0.85857 | 0 | 0 | 0 | 0 | 0.85857 | 0 | 0 | 0 | 0 | 6.7975 | 0 | 0 | 0 | 0 | 0 | 0 | 0 | 0 | 0 | 3.3029 | 1.2475 | 0.99815 | 0.81058 | 0.81133 | 0 | 0 | 0 | 0 | 0 | 6.7975 | 0 | 0 | 0 | 0 | 0.85857 | 0 | 0 | 0 | 0 | 40 | 2 | 4 | 4 | 4 | 4 | 0 | 0 | 0 | 0 | 0 | 0 | 0 | 0
2014-04-20 | 16時 | 0.24277 | 0.24277 | 0 | 0.006239 | 6.239 | 0.16353 | 1053.9518 | 1.0086 | 断続運転 | 0.1239 | 3774.2304 | 467.6091 | 1.6834 | 0.35784 | 99.4 | 0.02196 | 6.1 | 0.06975 | 19.375 | 1.2338 | 0.073 | 74.4985 | 499.5109 | 0.93386 | 342.7341 | 0 | 1 | 7664.8961 | 99.4 | 38.1 | 19.375 | 342.7341 | 16.125 | 21.3778 | 6.5806 | 6.7975 | 0 | 0 | 0 | 0 | 65 | 1.2338 | 0.16479 | 1.2338 | 2 | 1.2338 | 0 | 0 | 0 | 0 | 0.16479 | 0 | 0 | 0 | 0 | 0.11369 | 0 | 0 | 0 | 0 | 1.1202 | 0 | 0 | 0 | 0 | 1.1202 | 0 | 0 | 0 | 0 | 6.7975 | 0 | 0 | 0 | 0 | 0 | 0 | 0 | 0 | 0 | 3.3029 | 1.2475 | 0.99815 | 0.81058 | 0.81133 | 0 | 0 | 0 | 0 | 0 | 6.7975 | 0 | 0 | 0 | 0 | 1.1202 | 0 | 0 | 0 | 0 | 40 | 2 | 4 | 4 | 4 | 4 | 0 | 0 | 0 | 0 | 0 | 0 | 0 | 0
2014-04-20 | 17時 | 0.71921 | 0.71921 | 0 | 0.0096158 | 9.6158 | 0.6366 | 1208.369 | 1.2249 | 断続運転 | 0.46158 | 2902.316 | 1339.6597 | 4.8228 | 0.3659 | 101.64 | 0.023112 | 6.42 | 0.07335 | 20.375 | 4.3604 | 0.073 | 77.2885 | 1429.5101 | 0.93386 | 1211.2247 | 0 | 1 | 5990.602 | 101.64 | 38.42 | 20.375 | 1211.2247 | 15.925 | 40 | 23.256 | 6.7975 | 0 | 0 | 0 | 0 | 65 | 4.3604 | 0.58139 | 4.3604 | 2 | 4.3604 | 0 | 0 | 0 | 0 | 0.58139 | 0 | 0 | 0 | 0 | 0.40837 | 0 | 0 | 0 | 0 | 3.952 | 0 | 0 | 0 | 0 | 3.952 | 0 | 0 | 0 | 0 | 6.7975 | 0 | 0 | 0 | 0 | 0 | 0 | 0 | 0 | 0 | 3.3029 | 1.2475 | 0.99815 | 0.81058 | 0.81133 | 0 | 0 | 0 | 0 | 0 | 6.7975 | 0 | 0 | 0 | 0 | 3.952 | 0 | 0 | 0 | 0 | 40 | 2 | 4 | 4 | 4 | 4 | 0 | 0 | 0 | 0 | 0 | 0 | 0 | 0
2014-04-20 | 18時 | 0.84426 | 0.84426 | 0 | 0.010571 | 10.5707 | 0.76069 | 1226.4072 | 1.2487 | 断続運転 | 0.55707 | 2897.452 | 1614.0935 | 5.8107 | 0.37397 | 103.88 | 0.024264 | 6.74 | 0.07695 | 21.375 | 5.3356 | 0.073 | 78.1587 | 1719.5678 | 0.93386 | 1482.0985 | 0 | 1 | 5989.514 | 103.88 | 38.74 | 21.375 | 1482.0985 | 15.725 | 40 | 28.4569 | 6.7975 | 0 | 0 | 0 | 0 | 65 | 5.3356 | 0.71023 | 5.3356 | 2 | 5.3356 | 0 | 0 | 0 | 0 | 0.71023 | 0 | 0 | 0 | 0 | 0.50776 | 0 | 0 | 0 | 0 | 4.8278 | 0 | 0 | 0 | 0 | 4.8278 | 0 | 0 | 0 | 0 | 6.7975 | 0 | 0 | 0 | 0 | 0 | 0 | 0 | 0 | 0 | 3.3029 | 1.2475 | 0.99815 | 0.81058 | 0.81133 | 0 | 0 | 0 | 0 | 0 | 6.7975 | 0 | 0 | 0 | 0 | 4.8278 | 0 | 0 | 0 | 0 | 40 | 2 | 4 | 4 | 4 | 4 | 0 | 0 | 0 | 0 | 0 | 0 | 0 | 0
2014-04-20 | 19時 | 0.35478 | 0.35478 | 0 | 0.0071002 | 7.1002 | 0.27468 | 1070.2564 | 1.0326 | 断続運転 | 0.21002 | 3543.4135 | 744.1742 | 2.679 | 0.37094 | 103.04 | 0.023832 | 6.62 | 0.0756 | 21 | 2.2087 | 0.073 | 75.3684 | 789.4683 | 0.93386 | 613.5142 | 0 | 1 | 7232.9579 | 103.04 | 38.62 | 21 | 613.5142 | 15.8 | 26.1654 | 11.7797 | 6.7975 | 0 | 0 | 0 | 0 | 65 | 2.2087 | 0.29418 | 2.2087 | 2 | 2.2087 | 0 | 0 | 0 | 0 | 0.29418 | 0 | 0 | 0 | 0 | 0.20894 | 0 | 0 | 0 | 0 | 1.9997 | 0 | 0 | 0 | 0 | 1.9997 | 0 | 0 | 0 | 0 | 6.7975 | 0 | 0 | 0 | 0 | 0 | 0 | 0 | 0 | 0 | 3.3029 | 1.2475 | 0.99815 | 0.81058 | 0.81133 | 0 | 0 | 0 | 0 | 0 | 6.7975 | 0 | 0 | 0 | 0 | 1.9997 | 0 | 0 | 0 | 0 | 40 | 2 | 4 | 4 | 4 | 4 | 0 | 0 | 0 | 0 | 0 | 0 | 0 | 0
2014-04-20 | 20時 | 0.43174 | 0.43174 | 0 | 0.0076011 | 7.6011 | 0.35114 | 1120.2394 | 1.1045 | 断続運転 | 0.26011 | 3376.6385 | 878.2975 | 3.1619 | 0.36389 | 101.08 | 0.022824 | 6.34 | 0.07245 | 20.125 | 2.7027 | 0.073 | 75.8093 | 936.4261 | 0.93386 | 750.7525 | 0 | 1 | 6903.8598 | 101.08 | 38.34 | 20.125 | 750.7525 | 15.975 | 29.8388 | 14.4147 | 6.7975 | 0 | 0 | 0 | 0 | 65 | 2.7027 | 0.36051 | 2.7027 | 2 | 2.7027 | 0 | 0 | 0 | 0 | 0.36051 | 0 | 0 | 0 | 0 | 0.2521 | 0 | 0 | 0 | 0 | 2.4506 | 0 | 0 | 0 | 0 | 2.4506 | 0 | 0 | 0 | 0 | 6.7975 | 0 | 0 | 0 | 0 | 0 | 0 | 0 | 0 | 0 | 3.3029 | 1.2475 | 0.99815 | 0.81058 | 0.81133 | 0 | 0 | 0 | 0 | 0 | 6.7975 | 0 | 0 | 0 | 0 | 2.4506 | 0 | 0 | 0 | 0 | 40 | 2 | 4 | 4 | 4 | 4 | 0 | 0 | 0 | 0 | 0 | 0 | 0 | 0
2014-04-20 | 21時 | 0.5164 | 0.5164 | 0 | 0.0081867 | 8.1867 | 0.43521 | 1151.6824 | 1.1483 | 断続運転 | 0.31867 | 3173.5731 | 1011.33 | 3.6408 | 0.36389 | 101.08 | 0.022824 | 6.34 | 0.07245 | 20.125 | 3.1816 | 0.073 | 76.2366 | 1078.8804 | 0.93386 | 883.785 | 0 | 1 | 6511.9907 | 101.08 | 38.34 | 20.125 | 883.785 | 15.975 | 34.2001 | 16.969 | 6.7975 | 0 | 0 | 0 | 0 | 65 | 3.1816 | 0.4244 | 3.1816 | 2 | 3.1816 | 0 | 0 | 0 | 0 | 0.4244 | 0 | 0 | 0 | 0 | 0.29677 | 0 | 0 | 0 | 0 | 2.8849 | 0 | 0 | 0 | 0 | 2.8849 | 0 | 0 | 0 | 0 | 6.7975 | 0 | 0 | 0 | 0 | 0 | 0 | 0 | 0 | 0 | 3.3029 | 1.2475 | 0.99815 | 0.81058 | 0.81133 | 0 | 0 | 0 | 0 | 0 | 6.7975 | 0 | 0 | 0 | 0 | 2.8849 | 0 | 0 | 0 | 0 | 40 | 2 | 4 | 4 | 4 | 4 | 0 | 0 | 0 | 0 | 0 | 0 | 0 | 0
2014-04-20 | 22時 | 0.59806 | 0.59806 | 0 | 0.0087124 | 8.7124 | 0.51634 | 1189.7219 | 1.2 | 断続運転 | 0.37124 | 2995.4508 | 1112.0347 | 4.0033 | 0.36389 | 101.08 | 0.022824 | 6.34 | 0.07245 | 20.125 | 3.5442 | 0.073 | 76.5602 | 1186.7172 | 0.93386 | 984.4897 | 0 | 1 | 6168.256 | 101.08 | 38.34 | 20.125 | 984.4897 | 15.975 | 38.0258 | 18.9026 | 6.7975 | 0 | 0 | 0 | 0 | 65 | 3.5442 | 0.47276 | 3.5442 | 2 | 3.5442 | 0 | 0 | 0 | 0 | 0.47276 | 0 | 0 | 0 | 0 | 0.33059 | 0 | 0 | 0 | 0 | 3.2136 | 0 | 0 | 0 | 0 | 3.2136 | 0 | 0 | 0 | 0 | 6.7975 | 0 | 0 | 0 | 0 | 0 | 0 | 0 | 0 | 0 | 3.3029 | 1.2475 | 0.99815 | 0.81058 | 0.81133 | 0 | 0 | 0 | 0 | 0 | 6.7975 | 0 | 0 | 0 | 0 | 3.2136 | 0 | 0 | 0 | 0 | 40 | 2 | 4 | 4 | 4 | 4 | 0 | 0 | 0 | 0 | 0 | 0 | 0 | 0
2014-04-20 | 23時 | 0.80721 | 0.80721 | 0 | 0.010225 | 10.2254 | 0.72398 | 1233.3563 | 1.2578 | 断続運転 | 0.52254 | 2893.196 | 1511.8119 | 5.4425 | 0.38102 | 105.84 | 0.025272 | 7.02 | 0.0801 | 22.25 | 4.9561 | 0.073 | 77.8201 | 1606.7068 | 0.93386 | 1376.7019 | 0 | 1 | 5988.562 | 105.84 | 39.02 | 22.25 | 1376.7019 | 15.55 | 40 | 26.4332 | 6.7975 | 0 | 0 | 0 | 0 | 65 | 4.9561 | 0.65876 | 4.9561 | 2 | 4.9561 | 0 | 0 | 0 | 0 | 0.65876 | 0 | 0 | 0 | 0 | 0.47818 | 0 | 0 | 0 | 0 | 4.4779 | 0 | 0 | 0 | 0 | 4.4779 | 0 | 0 | 0 | 0 | 6.7975 | 0 | 0 | 0 | 0 | 0 | 0 | 0 | 0 | 0 | 3.3029 | 1.2475 | 0.99815 | 0.81058 | 0.81133 | 0 | 0 | 0 | 0 | 0 | 6.7975 | 0 | 0 | 0 | 0 | 4.4779 | 0 | 0 | 0 | 0 | 40 | 2 | 4 | 4 | 4 | 4 | 0 | 0 | 0 | 0 | 0 | 0 | 0 | 0
2014-04-21 | 0時 | 0.84818 | 0.84818 | 0 | 0.010517 | 10.517 | 0.76466 | 1243.0957 | 1.2704 | 断続運転 | 0.5517 | 2890.764 | 1594.8448 | 5.7414 | 0.38506 | 106.96 | 0.025848 | 7.18 | 0.0819 | 22.75 | 5.2486 | 0.073 | 78.0811 | 1693.7142 | 0.93386 | 1457.9548 | 0 | 1 | 5988.018 | 106.96 | 39.18 | 22.75 | 1457.9548 | 15.45 | 40 | 27.9933 | 6.7975 | 0 | 0 | 0 | 0 | 65 | 5.2486 | 0.69706 | 5.2486 | 2 | 5.2486 | 0 | 0 | 0 | 0 | 0.69706 | 0 | 0 | 0 | 0 | 0.51035 | 0 | 0 | 0 | 0 | 4.7383 | 0 | 0 | 0 | 0 | 4.7383 | 0 | 0 | 0 | 0 | 6.7975 | 0 | 0 | 0 | 0 | 0 | 0 | 0 | 0 | 0 | 3.3029 | 1.2475 | 0.99815 | 0.81058 | 0.81133 | 0 | 0 | 0 | 0 | 0 | 6.7975 | 0 | 0 | 0 | 0 | 4.7383 | 0 | 0 | 0 | 0 | 40 | 2 | 4 | 4 | 4 | 4 | 0 | 0 | 0 | 0 | 0 | 0 | 0 | 0
2014-04-21 | 1時 | 0.87103 | 0.87103 | 0 | 0.010724 | 10.7237 | 0.7873 | 1240.2194 | 1.2667 | 断続運転 | 0.57237 | 2888.94 | 1653.5569 | 5.9528 | 0.38808 | 107.8 | 0.02628 | 7.3 | 0.08325 | 23.125 | 5.4552 | 0.073 | 78.2655 | 1755.1549 | 0.93386 | 1515.3319 | 0 | 1 | 5987.61 | 107.8 | 39.3 | 23.125 | 1515.3319 | 15.375 | 40 | 29.095 | 6.7975 | 0 | 0 | 0 | 0 | 65 | 5.4552 | 0.72404 | 5.4552 | 2 | 5.4552 | 0 | 0 | 0 | 0 | 0.72404 | 0 | 0 | 0 | 0 | 0.53351 | 0 | 0 | 0 | 0 | 4.9217 | 0 | 0 | 0 | 0 | 4.9217 | 0 | 0 | 0 | 0 | 6.7975 | 0 | 0 | 0 | 0 | 0 | 0 | 0 | 0 | 0 | 3.3029 | 1.2475 | 0.99815 | 0.81058 | 0.81133 | 0 | 0 | 0 | 0 | 0 | 6.7975 | 0 | 0 | 0 | 0 | 4.9217 | 0 | 0 | 0 | 0 | 40 | 2 | 4 | 4 | 4 | 4 | 0 | 0 | 0 | 0 | 0 | 0 | 0 | 0
2014-04-21 | 2時 | 0.90047 | 0.90047 | 0 | 0.010918 | 10.9179 | 0.81655 | 1250.248 | 1.2797 | 断続運転 | 0.59179 | 2886.508 | 1708.2064 | 6.1495 | 0.39211 | 108.92 | 0.026856 | 7.46 | 0.08505 | 23.625 | 5.6455 | 0.073 | 78.4353 | 1811.7687 | 0.93386 | 1568.2014 | 0 | 1 | 5987.066 | 108.92 | 39.46 | 23.625 | 1568.2014 | 15.275 | 40 | 30.1101 | 6.7975 | 0 | 0 | 0 | 0 | 65 | 5.6455 | 0.74868 | 5.6455 | 2 | 5.6455 | 0 | 0 | 0 | 0 | 0.74868 | 0 | 0 | 0 | 0 | 0.55635 | 0 | 0 | 0 | 0 | 5.0892 | 0 | 0 | 0 | 0 | 5.0892 | 0 | 0 | 0 | 0 | 6.7975 | 0 | 0 | 0 | 0 | 0 | 0 | 0 | 0 | 0 | 3.3029 | 1.2475 | 0.99815 | 0.81058 | 0.81133 | 0 | 0 | 0 | 0 | 0 | 6.7975 | 0 | 0 | 0 | 0 | 5.0892 | 0 | 0 | 0 | 0 | 40 | 2 | 4 | 4 | 4 | 4 | 0 | 0 | 0 | 0 | 0 | 0 | 0 | 0
2014-04-21 | 3時 | 0.95688 | 0.95688 | 0 | 0.011186 | 11.1859 | 0.8727 | 1287.0301 | 1.3266 | 断続運転 | 0.61859 | 2881.644 | 1782.5507 | 6.4172 | 0.40018 | 111.16 | 0.028008 | 7.78 | 0.08865 | 24.625 | 5.9003 | 0.073 | 78.6627 | 1887.5661 | 0.93386 | 1638.9857 | 0 | 1 | 5985.978 | 111.16 | 39.78 | 24.625 | 1638.9857 | 15.075 | 40 | 31.4692 | 6.7975 | 0 | 0 | 0 | 0 | 65 | 5.9003 | 0.78118 | 5.9003 | 2 | 5.9003 | 0 | 0 | 0 | 0 | 0.78118 | 0 | 0 | 0 | 0 | 0.59028 | 0 | 0 | 0 | 0 | 5.3101 | 0 | 0 | 0 | 0 | 5.3101 | 0 | 0 | 0 | 0 | 6.7975 | 0 | 0 | 0 | 0 | 0 | 0 | 0 | 0 | 0 | 3.3029 | 1.2475 | 0.99815 | 0.81058 | 0.81133 | 0 | 0 | 0 | 0 | 0 | 6.7975 | 0 | 0 | 0 | 0 | 5.3101 | 0 | 0 | 0 | 0 | 40 | 2 | 4 | 4 | 4 | 4 | 0 | 0 | 0 | 0 | 0 | 0 | 0 | 0
2014-04-21 | 4時 | 0.91583 | 0.91583 | 0 | 0.010803 | 10.8034 | 0.83202 | 1295.3036 | 1.3371 | 断続運転 | 0.58034 | 2877.996 | 1670.2087 | 6.0128 | 0.40622 | 112.84 | 0.028872 | 8.02 | 0.09135 | 25.375 | 5.4863 | 0.073 | 78.2932 | 1764.4087 | 0.93386 | 1523.9737 | 0 | 1 | 5985.162 | 112.84 | 40.02 | 25.375 | 1523.9737 | 14.925 | 40 | 29.2609 | 6.7975 | 0 | 0 | 0 | 0 | 65 | 5.4863 | 0.72546 | 5.4863 | 2 | 5.4863 | 0 | 0 | 0 | 0 | 0.72546 | 0 | 0 | 0 | 0 | 0.55499 | 0 | 0 | 0 | 0 | 4.9313 | 0 | 0 | 0 | 0 | 4.9313 | 0 | 0 | 0 | 0 | 6.7975 | 0 | 0 | 0 | 0 | 0 | 0 | 0 | 0 | 0 | 3.3029 | 1.2475 | 0.99815 | 0.81058 | 0.81133 | 0 | 0 | 0 | 0 | 0 | 6.7975 | 0 | 0 | 0 | 0 | 4.9313 | 0 | 0 | 0 | 0 | 40 | 2 | 4 | 4 | 4 | 4 | 0 | 0 | 0 | 0 | 0 | 0 | 0 | 0
2014-04-21 | 5時 | 0.96884 | 0.96884 | 0 | 0.011297 | 11.2973 | 0.88454 | 1285.0145 | 1.3241 | 断続運転 | 0.62973 | 2880.428 | 1813.8872 | 6.53 | 0.40219 | 111.72 | 0.028296 | 7.86 | 0.08955 | 24.875 | 6.01 | 0.073 | 78.7605 | 1920.1689 | 0.93386 | 1669.4322 | 0 | 1 | 5985.706 | 111.72 | 39.86 | 24.875 | 1669.4322 | 15.025 | 40 | 32.0537 | 6.7975 | 0 | 0 | 0 | 0 | 65 | 6.01 | 0.79536 | 6.01 | 2 | 6.01 | 0 | 0 | 0 | 0 | 0.79536 | 0 | 0 | 0 | 0 | 0.60349 | 0 | 0 | 0 | 0 | 5.4065 | 0 | 0 | 0 | 0 | 5.4065 | 0 | 0 | 0 | 0 | 6.7975 | 0 | 0 | 0 | 0 | 0 | 0 | 0 | 0 | 0 | 3.3029 | 1.2475 | 0.99815 | 0.81058 | 0.81133 | 0 | 0 | 0 | 0 | 0 | 6.7975 | 0 | 0 | 0 | 0 | 5.4065 | 0 | 0 | 0 | 0 | 40 | 2 | 4 | 4 | 4 | 4 | 0 | 0 | 0 | 0 | 0 | 0 | 0 | 0
2014-04-21 | 6時 | 0.22109 | 0.22109 | 0 | 0.0060773 | 6.0773 | 0.14201 | 1047.6921 | 0.99924 | 断続運転 | 0.10773 | 3788.2694 | 408.1122 | 1.4692 | 0.39211 | 108.92 | 0.026856 | 7.46 | 0.08505 | 23.625 | 0.96519 | 0.073 | 74.2588 | 419.5987 | 0.93386 | 268.1072 | 0 | 1 | 7727.2563 | 108.92 | 39.46 | 23.625 | 268.1072 | 15.275 | 20.6323 | 5.1478 | 6.7975 | 0 | 0 | 0 | 0 | 65 | 0.96519 | 0.128 | 0.96519 | 2 | 0.96519 | 0 | 0 | 0 | 0 | 0.128 | 0 | 0 | 0 | 0 | 0.095116 | 0 | 0 | 0 | 0 | 0.87007 | 0 | 0 | 0 | 0 | 0.87007 | 0 | 0 | 0 | 0 | 6.7975 | 0 | 0 | 0 | 0 | 0 | 0 | 0 | 0 | 0 | 3.3029 | 1.2475 | 0.99815 | 0.81058 | 0.81133 | 0 | 0 | 0 | 0 | 0 | 6.7975 | 0 | 0 | 0 | 0 | 0.87007 | 0 | 0 | 0 | 0 | 40 | 2 | 4 | 4 | 4 | 4 | 0 | 0 | 0 | 0 | 0 | 0 | 0 | 0
2014-04-21 | 7時 | 0 | 0 | 0 | 0.0053302 | 5.3302 | 0.044587 | 1050.0521 | 1.0028 | 断続運転 | 0.033018 | 3835.948 | 126.655 | 0.45596 | 0.36187 | 100.52 | 0.022536 | 6.26 | 0.07155 | 19.875 | 0 | 0.073 | 73.3975 | 132.5036 | 0.93386 | 0 | 0 | 1 | 7788.146 | 100.52 | 38.26 | 19.875 | 0 | 16.025 | 20 | 0 | 0 | 0 | 0 | 0 | 0 | 65 | 0 | 0 | 0 | 2 | 0 | 0 | 0 | 0 | 0 | 0 | 0 | 0 | 0 | 0 | 0 | 0 | 0 | 0 | 0 | 0 | 0 | 0 | 0 | 0 | 0 | 0 | 0 | 0 | 0 | 6.7975 | 0 | 0 | 0 | 0 | 0 | 0 | 0 | 0 | 0 | 3.3029 | 1.2475 | 0.99815 | 0.81058 | 0.81133 | 0 | 0 | 0 | 0 | 0 | 6.7975 | 0 | 0 | 0 | 0 | 0 | 0 | 0 | 0 | 0 | 40 | 2 | 4 | 4 | 4 | 4 | 0 | 0 | 0 | 0 | 0 | 0 | 0 | 0
2014-04-21 | 8時 | 0 | 0 | 0 | 0.0052916 | 5.2916 | 0.039433 | 1050.418 | 1.0033 | 断続運転 | 0.029158 | 3855.404 | 112.415 | 0.40469 | 0.32962 | 91.56 | 0.017928 | 4.98 | 0.05715 | 15.875 | 0 | 0.073 | 73.3975 | 132.5036 | 0.93386 | 0 | 0 | 1 | 7792.498 | 91.56 | 36.98 | 15.875 | 0 | 16.825 | 20 | 0 | 0 | 0 | 0 | 0 | 0 | 65 | 0 | 0 | 0 | 2 | 0 | 0 | 0 | 0 | 0 | 0 | 0 | 0 | 0 | 0 | 0 | 0 | 0 | 0 | 0 | 0 | 0 | 0 | 0 | 0 | 0 | 0 | 0 | 0 | 0 | 6.7975 | 0 | 0 | 0 | 0 | 0 | 0 | 0 | 0 | 0 | 3.3029 | 1.2475 | 0.99815 | 0.81058 | 0.81133 | 0 | 0 | 0 | 0 | 0 | 6.7975 | 0 | 0 | 0 | 0 | 0 | 0 | 0 | 0 | 0 | 40 | 2 | 4 | 4 | 4 | 4 | 0 | 0 | 0 | 0 | 0 | 0 | 0 | 0
2014-04-21 | 9時 | 0 | 0 | 0 | 0.0052748 | 5.2748 | 0.036226 | 1023.3532 | 0.96253 | 断続運転 | 0.027481 | 3863.916 | 106.185 | 0.38227 | 0.3155 | 87.64 | 0.015912 | 4.42 | 0.05085 | 14.125 | 0 | 0.073 | 73.3975 | 132.5036 | 0.93386 | 0 | 0 | 1 | 7794.402 | 87.64 | 36.42 | 14.125 | 0 | 17.175 | 20 | 0 | 0 | 0 | 0 | 0 | 0 | 65 | 0 | 0 | 0 | 2 | 0 | 0 | 0 | 0 | 0 | 0 | 0 | 0 | 0 | 0 | 0 | 0 | 0 | 0 | 0 | 0 | 0 | 0 | 0 | 0 | 0 | 0 | 0 | 0 | 0 | 6.7975 | 0 | 0 | 0 | 0 | 0 | 0 | 0 | 0 | 0 | 3.3029 | 1.2475 | 0.99815 | 0.81058 | 0.81133 | 0 | 0 | 0 | 0 | 0 | 6.7975 | 0 | 0 | 0 | 0 | 0 | 0 | 0 | 0 | 0 | 40 | 2 | 4 | 4 | 4 | 4 | 0 | 0 | 0 | 0 | 0 | 0 | 0 | 0
2014-04-21 | 10時 | 0 | 0 | 0 | 0.0052617 | 5.2617 | 0.035713 | 1059.0328 | 1.0161 | 断続運転 | 0.026169 | 3870.604 | 101.29 | 0.36464 | 0.30442 | 84.56 | 0.014328 | 3.98 | 0.0459 | 12.75 | 0 | 0.073 | 73.3975 | 132.5036 | 0.93386 | 0 | 0 | 1 | 7795.898 | 84.56 | 35.98 | 12.75 | 0 | 17.45 | 20 | 0 | 0 | 0 | 0 | 0 | 0 | 65 | 0 | 0 | 0 | 2 | 0 | 0 | 0 | 0 | 0 | 0 | 0 | 0 | 0 | 0 | 0 | 0 | 0 | 0 | 0 | 0 | 0 | 0 | 0 | 0 | 0 | 0 | 0 | 0 | 0 | 6.7975 | 0 | 0 | 0 | 0 | 0 | 0 | 0 | 0 | 0 | 3.3029 | 1.2475 | 0.99815 | 0.81058 | 0.81133 | 0 | 0 | 0 | 0 | 0 | 6.7975 | 0 | 0 | 0 | 0 | 0 | 0 | 0 | 0 | 0 | 40 | 2 | 4 | 4 | 4 | 4 | 0 | 0 | 0 | 0 | 0 | 0 | 0 | 0
2014-04-21 | 11時 | 0 | 0 | 0 | 0.0052439 | 5.2439 | 0.033663 | 1070.6097 | 1.0331 | 断続運転 | 0.024387 | 3879.724 | 94.615 | 0.34061 | 0.2893 | 80.36 | 0.012168 | 3.38 | 0.03915 | 10.875 | 0 | 0.073 | 73.3975 | 132.5036 | 0.93386 | 0 | 0 | 1 | 7797.938 | 80.36 | 35.38 | 10.875 | 0 | 17.825 | 20 | 0 | 0 | 0 | 0 | 0 | 0 | 65 | 0 | 0 | 0 | 2 | 0 | 0 | 0 | 0 | 0 | 0 | 0 | 0 | 0 | 0 | 0 | 0 | 0 | 0 | 0 | 0 | 0 | 0 | 0 | 0 | 0 | 0 | 0 | 0 | 0 | 6.7975 | 0 | 0 | 0 | 0 | 0 | 0 | 0 | 0 | 0 | 3.3029 | 1.2475 | 0.99815 | 0.81058 | 0.81133 | 0 | 0 | 0 | 0 | 0 | 6.7975 | 0 | 0 | 0 | 0 | 0 | 0 | 0 | 0 | 0 | 40 | 2 | 4 | 4 | 4 | 4 | 0 | 0 | 0 | 0 | 0 | 0 | 0 | 0
2014-04-21 | 12時 | 0 | 0 | 0 | 0.0052462 | 5.2462 | 0.034262 | 1079.2507 | 1.0458 | 断続運転 | 0.024624 | 3878.508 | 95.505 | 0.34382 | 0.29131 | 80.92 | 0.012456 | 3.46 | 0.04005 | 11.125 | 0 | 0.073 | 73.3975 | 132.5036 | 0.93386 | 0 | 0 | 1 | 7797.666 | 80.92 | 35.46 | 11.125 | 0 | 17.775 | 20 | 0 | 0 | 0 | 0 | 0 | 0 | 65 | 0 | 0 | 0 | 2 | 0 | 0 | 0 | 0 | 0 | 0 | 0 | 0 | 0 | 0 | 0 | 0 | 0 | 0 | 0 | 0 | 0 | 0 | 0 | 0 | 0 | 0 | 0 | 0 | 0 | 6.7975 | 0 | 0 | 0 | 0 | 0 | 0 | 0 | 0 | 0 | 3.3029 | 1.2475 | 0.99815 | 0.81058 | 0.81133 | 0 | 0 | 0 | 0 | 0 | 6.7975 | 0 | 0 | 0 | 0 | 0 | 0 | 0 | 0 | 0 | 40 | 2 | 4 | 4 | 4 | 4 | 0 | 0 | 0 | 0 | 0 | 0 | 0 | 0
2014-04-21 | 13時 | 0 | 0 | 0 | 0.0052474 | 5.2474 | 0.034669 | 1086.8736 | 1.0568 | 断続運転 | 0.024743 | 3877.9 | 95.95 | 0.34542 | 0.29232 | 81.2 | 0.0126 | 3.5 | 0.0405 | 11.25 | 0 | 0.073 | 73.3975 | 132.5036 | 0.93386 | 0 | 0 | 1 | 7797.53 | 81.2 | 35.5 | 11.25 | 0 | 17.75 | 20 | 0 | 0 | 0 | 0 | 0 | 0 | 65 | 0 | 0 | 0 | 2 | 0 | 0 | 0 | 0 | 0 | 0 | 0 | 0 | 0 | 0 | 0 | 0 | 0 | 0 | 0 | 0 | 0 | 0 | 0 | 0 | 0 | 0 | 0 | 0 | 0 | 6.7975 | 0 | 0 | 0 | 0 | 0 | 0 | 0 | 0 | 0 | 3.3029 | 1.2475 | 0.99815 | 0.81058 | 0.81133 | 0 | 0 | 0 | 0 | 0 | 6.7975 | 0 | 0 | 0 | 0 | 0 | 0 | 0 | 0 | 0 | 40 | 2 | 4 | 4 | 4 | 4 | 0 | 0 | 0 | 0 | 0 | 0 | 0 | 0
2014-04-21 | 14時 | 0 | 0 | 0 | 0.0052462 | 5.2462 | 0.035081 | 1105.0704 | 1.0829 | 断続運転 | 0.024624 | 3878.508 | 95.505 | 0.34382 | 0.29131 | 80.92 | 0.012456 | 3.46 | 0.04005 | 11.125 | 0 | 0.073 | 73.3975 | 132.5036 | 0.93386 | 0 | 0 | 1 | 7797.666 | 80.92 | 35.46 | 11.125 | 0 | 17.775 | 20 | 0 | 0 | 0 | 0 | 0 | 0 | 65 | 0 | 0 | 0 | 2 | 0 | 0 | 0 | 0 | 0 | 0 | 0 | 0 | 0 | 0 | 0 | 0 | 0 | 0 | 0 | 0 | 0 | 0 | 0 | 0 | 0 | 0 | 0 | 0 | 0 | 6.7975 | 0 | 0 | 0 | 0 | 0 | 0 | 0 | 0 | 0 | 3.3029 | 1.2475 | 0.99815 | 0.81058 | 0.81133 | 0 | 0 | 0 | 0 | 0 | 6.7975 | 0 | 0 | 0 | 0 | 0 | 0 | 0 | 0 | 0 | 40 | 2 | 4 | 4 | 4 | 4 | 0 | 0 | 0 | 0 | 0 | 0 | 0 | 0
2014-04-21 | 15時 | 0 | 0 | 0 | 0.0052581 | 5.2581 | 0.036971 | 1111.3851 | 1.0919 | 断続運転 | 0.025812 | 3872.428 | 99.955 | 0.35984 | 0.30139 | 83.72 | 0.013896 | 3.86 | 0.04455 | 12.375 | 0 | 0.073 | 73.3975 | 132.5036 | 0.93386 | 0 | 0 | 1 | 7796.306 | 83.72 | 35.86 | 12.375 | 0 | 17.525 | 20 | 0 | 0 | 0 | 0 | 0 | 0 | 65 | 0 | 0 | 0 | 2 | 0 | 0 | 0 | 0 | 0 | 0 | 0 | 0 | 0 | 0 | 0 | 0 | 0 | 0 | 0 | 0 | 0 | 0 | 0 | 0 | 0 | 0 | 0 | 0 | 0 | 6.7975 | 0 | 0 | 0 | 0 | 0 | 0 | 0 | 0 | 0 | 3.3029 | 1.2475 | 0.99815 | 0.81058 | 0.81133 | 0 | 0 | 0 | 0 | 0 | 6.7975 | 0 | 0 | 0 | 0 | 0 | 0 | 0 | 0 | 0 | 40 | 2 | 4 | 4 | 4 | 4 | 0 | 0 | 0 | 0 | 0 | 0 | 0 | 0
2014-04-21 | 16時 | 0 | 0 | 0 | 0.0052712 | 5.2712 | 0.039291 | 1124.4758 | 1.1104 | 断続運転 | 0.027123 | 3865.74 | 104.85 | 0.37746 | 0.31248 | 86.8 | 0.01548 | 4.3 | 0.0495 | 13.75 | 0 | 0.073 | 73.3975 | 132.5036 | 0.93386 | 0 | 0 | 1 | 7794.81 | 86.8 | 36.3 | 13.75 | 0 | 17.25 | 20 | 0 | 0 | 0 | 0 | 0 | 0 | 65 | 0 | 0 | 0 | 2 | 0 | 0 | 0 | 0 | 0 | 0 | 0 | 0 | 0 | 0 | 0 | 0 | 0 | 0 | 0 | 0 | 0 | 0 | 0 | 0 | 0 | 0 | 0 | 0 | 0 | 6.7975 | 0 | 0 | 0 | 0 | 0 | 0 | 0 | 0 | 0 | 3.3029 | 1.2475 | 0.99815 | 0.81058 | 0.81133 | 0 | 0 | 0 | 0 | 0 | 6.7975 | 0 | 0 | 0 | 0 | 0 | 0 | 0 | 0 | 0 | 40 | 2 | 4 | 4 | 4 | 4 | 0 | 0 | 0 | 0 | 0 | 0 | 0 | 0
2014-04-21 | 17時 | 0 | 0 | 0 | 0.005276 | 5.276 | 0.039581 | 1113.3379 | 1.0947 | 断続運転 | 0.027601 | 3863.308 | 106.63 | 0.38387 | 0.31651 | 87.92 | 0.016056 | 4.46 | 0.0513 | 14.25 | 0 | 0.073 | 73.3975 | 132.5036 | 0.93386 | 0 | 0 | 1 | 7794.266 | 87.92 | 36.46 | 14.25 | 0 | 17.15 | 20 | 0 | 0 | 0 | 0 | 0 | 0 | 65 | 0 | 0 | 0 | 2 | 0 | 0 | 0 | 0 | 0 | 0 | 0 | 0 | 0 | 0 | 0 | 0 | 0 | 0 | 0 | 0 | 0 | 0 | 0 | 0 | 0 | 0 | 0 | 0 | 0 | 6.7975 | 0 | 0 | 0 | 0 | 0 | 0 | 0 | 0 | 0 | 3.3029 | 1.2475 | 0.99815 | 0.81058 | 0.81133 | 0 | 0 | 0 | 0 | 0 | 6.7975 | 0 | 0 | 0 | 0 | 0 | 0 | 0 | 0 | 0 | 40 | 2 | 4 | 4 | 4 | 4 | 0 | 0 | 0 | 0 | 0 | 0 | 0 | 0
2014-04-21 | 18時 | 0.29939 | 0.29939 | 0 | 0.0067139 | 6.7139 | 0.21968 | 1037.4859 | 0.98394 | 断続運転 | 0.17139 | 3664.7566 | 628.0915 | 2.2611 | 0.33768 | 93.8 | 0.01908 | 5.3 | 0.06075 | 16.875 | 1.8436 | 0.073 | 75.0427 | 680.8893 | 0.93386 | 512.1165 | 0 | 1 | 7432.8911 | 93.8 | 37.3 | 16.875 | 512.1165 | 16.625 | 23.9902 | 9.8328 | 6.7975 | 0 | 0 | 0 | 0 | 65 | 1.8436 | 0.24726 | 1.8436 | 2 | 1.8436 | 0 | 0 | 0 | 0 | 0.24726 | 0 | 0 | 0 | 0 | 0.16284 | 0 | 0 | 0 | 0 | 1.6808 | 0 | 0 | 0 | 0 | 1.6808 | 0 | 0 | 0 | 0 | 6.7975 | 0 | 0 | 0 | 0 | 0 | 0 | 0 | 0 | 0 | 3.3029 | 1.2475 | 0.99815 | 0.81058 | 0.81133 | 0 | 0 | 0 | 0 | 0 | 6.7975 | 0 | 0 | 0 | 0 | 1.6808 | 0 | 0 | 0 | 0 | 40 | 2 | 4 | 4 | 4 | 4 | 0 | 0 | 0 | 0 | 0 | 0 | 0 | 0
2014-04-21 | 19時 | 0.16758 | 0.16758 | 0 | 0.0056989 | 5.6989 | 0.088878 | 999.5797 | 0.92591 | 断続運転 | 0.069894 | 3847.6589 | 268.9289 | 0.96814 | 0.34574 | 96.04 | 0.020232 | 5.62 | 0.06435 | 17.875 | 0.53782 | 0.073 | 73.8774 | 292.4779 | 0.93386 | 149.3939 | 0 | 1 | 7794.1486 | 96.04 | 37.62 | 17.875 | 149.3939 | 16.425 | 19.9574 | 2.8684 | 6.7975 | 0 | 0 | 0 | 0 | 65 | 0.53782 | 0.07201 | 0.53782 | 2 | 0.53782 | 0 | 0 | 0 | 0 | 0.07201 | 0 | 0 | 0 | 0 | 0.048326 | 0 | 0 | 0 | 0 | 0.48949 | 0 | 0 | 0 | 0 | 0.48949 | 0 | 0 | 0 | 0 | 6.7975 | 0 | 0 | 0 | 0 | 0 | 0 | 0 | 0 | 0 | 3.3029 | 1.2475 | 0.99815 | 0.81058 | 0.81133 | 0 | 0 | 0 | 0 | 0 | 6.7975 | 0 | 0 | 0 | 0 | 0.48949 | 0 | 0 | 0 | 0 | 40 | 2 | 4 | 4 | 4 | 4 | 0 | 0 | 0 | 0 | 0 | 0 | 0 | 0
2014-04-21 | 20時 | 0.22936 | 0.22936 | 0 | 0.0061776 | 6.1776 | 0.15019 | 1016.5949 | 0.9522 | 断続運転 | 0.11776 | 3787.7617 | 446.0382 | 1.6057 | 0.35179 | 97.72 | 0.021096 | 5.86 | 0.06705 | 18.625 | 1.1658 | 0.073 | 74.4378 | 479.2714 | 0.93386 | 323.8332 | 0 | 1 | 7684.7845 | 97.72 | 37.86 | 18.625 | 323.8332 | 16.275 | 21.1655 | 6.2177 | 6.7975 | 0 | 0 | 0 | 0 | 65 | 1.1658 | 0.1559 | 1.1658 | 2 | 1.1658 | 0 | 0 | 0 | 0 | 0.1559 | 0 | 0 | 0 | 0 | 0.10609 | 0 | 0 | 0 | 0 | 1.0597 | 0 | 0 | 0 | 0 | 1.0597 | 0 | 0 | 0 | 0 | 6.7975 | 0 | 0 | 0 | 0 | 0 | 0 | 0 | 0 | 0 | 3.3029 | 1.2475 | 0.99815 | 0.81058 | 0.81133 | 0 | 0 | 0 | 0 | 0 | 6.7975 | 0 | 0 | 0 | 0 | 1.0597 | 0 | 0 | 0 | 0 | 40 | 2 | 4 | 4 | 4 | 4 | 0 | 0 | 0 | 0 | 0 | 0 | 0 | 0
2014-04-21 | 21時 | 0.30213 | 0.30213 | 0 | 0.0067044 | 6.7044 | 0.22243 | 1056.0143 | 1.0116 | 断続運転 | 0.17044 | 3663.6513 | 624.4392 | 2.248 | 0.35784 | 99.4 | 0.02196 | 6.1 | 0.06975 | 19.375 | 1.7984 | 0.073 | 75.0023 | 667.4481 | 0.93386 | 499.5642 | 0 | 1 | 7451.5041 | 99.4 | 38.1 | 19.375 | 499.5642 | 16.125 | 23.7528 | 9.5918 | 6.7975 | 0 | 0 | 0 | 0 | 65 | 1.7984 | 0.24019 | 1.7984 | 2 | 1.7984 | 0 | 0 | 0 | 0 | 0.24019 | 0 | 0 | 0 | 0 | 0.16571 | 0 | 0 | 0 | 0 | 1.6327 | 0 | 0 | 0 | 0 | 1.6327 | 0 | 0 | 0 | 0 | 6.7975 | 0 | 0 | 0 | 0 | 0 | 0 | 0 | 0 | 0 | 3.3029 | 1.2475 | 0.99815 | 0.81058 | 0.81133 | 0 | 0 | 0 | 0 | 0 | 6.7975 | 0 | 0 | 0 | 0 | 1.6327 | 0 | 0 | 0 | 0 | 40 | 2 | 4 | 4 | 4 | 4 | 0 | 0 | 0 | 0 | 0 | 0 | 0 | 0
2014-04-21 | 22時 | 0.41595 | 0.41595 | 0 | 0.0075106 | 7.5106 | 0.33544 | 1105.9476 | 1.0842 | 断続運転 | 0.25106 | 3407.7472 | 855.536 | 3.0799 | 0.35986 | 99.96 | 0.022248 | 6.18 | 0.07065 | 19.625 | 2.6272 | 0.073 | 75.7419 | 913.9586 | 0.93386 | 729.771 | 0 | 1 | 6959.7433 | 99.96 | 38.18 | 19.625 | 729.771 | 16.075 | 29.2229 | 14.0119 | 6.7975 | 0 | 0 | 0 | 0 | 65 | 2.6272 | 0.35073 | 2.6272 | 2 | 2.6272 | 0 | 0 | 0 | 0 | 0.35073 | 0 | 0 | 0 | 0 | 0.24306 | 0 | 0 | 0 | 0 | 2.3841 | 0 | 0 | 0 | 0 | 2.3841 | 0 | 0 | 0 | 0 | 6.7975 | 0 | 0 | 0 | 0 | 0 | 0 | 0 | 0 | 0 | 3.3029 | 1.2475 | 0.99815 | 0.81058 | 0.81133 | 0 | 0 | 0 | 0 | 0 | 6.7975 | 0 | 0 | 0 | 0 | 2.3841 | 0 | 0 | 0 | 0 | 40 | 2 | 4 | 4 | 4 | 4 | 0 | 0 | 0 | 0 | 0 | 0 | 0 | 0
2014-04-21 | 23時 | 0.67515 | 0.67515 | 0 | 0.0092532 | 9.2532 | 0.59289 | 1209.7433 | 1.2267 | 断続運転 | 0.42532 | 2903.532 | 1234.9246 | 4.4457 | 0.36389 | 101.08 | 0.022824 | 6.34 | 0.07245 | 20.125 | 3.9866 | 0.073 | 76.9549 | 1318.3104 | 0.93386 | 1107.3796 | 0 | 1 | 5990.874 | 101.08 | 38.34 | 20.125 | 1107.3796 | 15.975 | 40 | 21.2621 | 6.7975 | 0 | 0 | 0 | 0 | 65 | 3.9866 | 0.53177 | 3.9866 | 2 | 3.9866 | 0 | 0 | 0 | 0 | 0.53177 | 0 | 0 | 0 | 0 | 0.37185 | 0 | 0 | 0 | 0 | 3.6147 | 0 | 0 | 0 | 0 | 3.6147 | 0 | 0 | 0 | 0 | 6.7975 | 0 | 0 | 0 | 0 | 0 | 0 | 0 | 0 | 0 | 3.3029 | 1.2475 | 0.99815 | 0.81058 | 0.81133 | 0 | 0 | 0 | 0 | 0 | 6.7975 | 0 | 0 | 0 | 0 | 3.6147 | 0 | 0 | 0 | 0 | 40 | 2 | 4 | 4 | 4 | 4 | 0 | 0 | 0 | 0 | 0 | 0 | 0 | 0
2014-04-22 | 0時 | 0.7311 | 0.7311 | 0 | 0.0096779 | 9.6779 | 0.64843 | 1216.4833 | 1.2356 | 断続運転 | 0.46779 | 2899.276 | 1356.2379 | 4.8825 | 0.37094 | 103.04 | 0.023832 | 6.62 | 0.0756 | 21 | 4.4121 | 0.073 | 77.3346 | 1444.8798 | 0.93386 | 1225.5779 | 0 | 1 | 5989.922 | 103.04 | 38.62 | 21 | 1225.5779 | 15.8 | 40 | 23.5316 | 6.7975 | 0 | 0 | 0 | 0 | 65 | 4.4121 | 0.58767 | 4.4121 | 2 | 4.4121 | 0 | 0 | 0 | 0 | 0.58767 | 0 | 0 | 0 | 0 | 0.41738 | 0 | 0 | 0 | 0 | 3.9947 | 0 | 0 | 0 | 0 | 3.9947 | 0 | 0 | 0 | 0 | 6.7975 | 0 | 0 | 0 | 0 | 0 | 0 | 0 | 0 | 0 | 3.3029 | 1.2475 | 0.99815 | 0.81058 | 0.81133 | 0 | 0 | 0 | 0 | 0 | 6.7975 | 0 | 0 | 0 | 0 | 3.9947 | 0 | 0 | 0 | 0 | 40 | 2 | 4 | 4 | 4 | 4 | 0 | 0 | 0 | 0 | 0 | 0 | 0 | 0
2014-04-22 | 1時 | 0.76922 | 0.76922 | 0 | 0.0099453 | 9.9453 | 0.68628 | 1226.4072 | 1.2487 | 断続運転 | 0.49453 | 2897.452 | 1432.8663 | 5.1583 | 0.37397 | 103.88 | 0.024264 | 6.74 | 0.07695 | 21.375 | 4.6831 | 0.073 | 77.5765 | 1525.5057 | 0.93386 | 1300.8713 | 0 | 1 | 5989.514 | 103.88 | 38.74 | 21.375 | 1300.8713 | 15.725 | 40 | 24.9772 | 6.7975 | 0 | 0 | 0 | 0 | 65 | 4.6831 | 0.62338 | 4.6831 | 2 | 4.6831 | 0 | 0 | 0 | 0 | 0.62338 | 0 | 0 | 0 | 0 | 0.44567 | 0 | 0 | 0 | 0 | 4.2375 | 0 | 0 | 0 | 0 | 4.2375 | 0 | 0 | 0 | 0 | 6.7975 | 0 | 0 | 0 | 0 | 0 | 0 | 0 | 0 | 0 | 3.3029 | 1.2475 | 0.99815 | 0.81058 | 0.81133 | 0 | 0 | 0 | 0 | 0 | 6.7975 | 0 | 0 | 0 | 0 | 4.2375 | 0 | 0 | 0 | 0 | 40 | 2 | 4 | 4 | 4 | 4 | 0 | 0 | 0 | 0 | 0 | 0 | 0 | 0
2014-04-22 | 2時 | 0.79038 | 0.79038 | 0 | 0.010123 | 10.1233 | 0.70725 | 1225.6196 | 1.2477 | 断続運転 | 0.51233 | 2896.844 | 1484.1452 | 5.3429 | 0.37498 | 104.16 | 0.024408 | 6.78 | 0.0774 | 21.5 | 4.8661 | 0.073 | 77.7398 | 1579.9397 | 0.93386 | 1351.7052 | 0 | 1 | 5989.378 | 104.16 | 38.78 | 21.5 | 1351.7052 | 15.7 | 40 | 25.9533 | 6.7975 | 0 | 0 | 0 | 0 | 65 | 4.8661 | 0.64761 | 4.8661 | 2 | 4.8661 | 0 | 0 | 0 | 0 | 0.64761 | 0 | 0 | 0 | 0 | 0.46401 | 0 | 0 | 0 | 0 | 4.4021 | 0 | 0 | 0 | 0 | 4.4021 | 0 | 0 | 0 | 0 | 6.7975 | 0 | 0 | 0 | 0 | 0 | 0 | 0 | 0 | 0 | 3.3029 | 1.2475 | 0.99815 | 0.81058 | 0.81133 | 0 | 0 | 0 | 0 | 0 | 6.7975 | 0 | 0 | 0 | 0 | 4.4021 | 0 | 0 | 0 | 0 | 40 | 2 | 4 | 4 | 4 | 4 | 0 | 0 | 0 | 0 | 0 | 0 | 0 | 0
2014-04-22 | 3時 | 0.81703 | 0.81703 | 0 | 0.010291 | 10.2905 | 0.73374 | 1236.6767 | 1.2621 | 断続運転 | 0.52905 | 2895.628 | 1531.9374 | 5.515 | 0.37699 | 104.72 | 0.024696 | 6.86 | 0.0783 | 21.75 | 5.035 | 0.073 | 77.8905 | 1630.1636 | 0.93386 | 1398.6074 | 0 | 1 | 5989.106 | 104.72 | 38.86 | 21.75 | 1398.6074 | 15.65 | 40 | 26.8538 | 6.7975 | 0 | 0 | 0 | 0 | 65 | 5.035 | 0.6698 | 5.035 | 2 | 5.035 | 0 | 0 | 0 | 0 | 0.6698 | 0 | 0 | 0 | 0 | 0.482 | 0 | 0 | 0 | 0 | 4.553 | 0 | 0 | 0 | 0 | 4.553 | 0 | 0 | 0 | 0 | 6.7975 | 0 | 0 | 0 | 0 | 0 | 0 | 0 | 0 | 0 | 3.3029 | 1.2475 | 0.99815 | 0.81058 | 0.81133 | 0 | 0 | 0 | 0 | 0 | 6.7975 | 0 | 0 | 0 | 0 | 4.553 | 0 | 0 | 0 | 0 | 40 | 2 | 4 | 4 | 4 | 4 | 0 | 0 | 0 | 0 | 0 | 0 | 0 | 0
2014-04-22 | 4時 | 0.77622 | 0.77622 | 0 | 0.0099554 | 9.9554 | 0.69326 | 1236.6767 | 1.2621 | 断続運転 | 0.49554 | 2895.628 | 1434.91 | 5.1657 | 0.37699 | 104.72 | 0.024696 | 6.86 | 0.0783 | 21.75 | 4.6857 | 0.073 | 77.5788 | 1526.2645 | 0.93386 | 1301.58 | 0 | 1 | 5989.106 | 104.72 | 38.86 | 21.75 | 1301.58 | 15.65 | 40 | 24.9908 | 6.7975 | 0 | 0 | 0 | 0 | 65 | 4.6857 | 0.62333 | 4.6857 | 2 | 4.6857 | 0 | 0 | 0 | 0 | 0.62333 | 0 | 0 | 0 | 0 | 0.44857 | 0 | 0 | 0 | 0 | 4.2371 | 0 | 0 | 0 | 0 | 4.2371 | 0 | 0 | 0 | 0 | 6.7975 | 0 | 0 | 0 | 0 | 0 | 0 | 0 | 0 | 0 | 3.3029 | 1.2475 | 0.99815 | 0.81058 | 0.81133 | 0 | 0 | 0 | 0 | 0 | 6.7975 | 0 | 0 | 0 | 0 | 4.2371 | 0 | 0 | 0 | 0 | 40 | 2 | 4 | 4 | 4 | 4 | 0 | 0 | 0 | 0 | 0 | 0 | 0 | 0
2014-04-22 | 5時 | 0.70589 | 0.70589 | 0 | 0.0093661 | 9.3661 | 0.62352 | 1243.0546 | 1.2704 | 断続運転 | 0.43661 | 2901.708 | 1266.9083 | 4.5609 | 0.36691 | 101.92 | 0.023256 | 6.46 | 0.0738 | 20.5 | 4.0969 | 0.073 | 77.0534 | 1351.1298 | 0.93386 | 1138.0283 | 0 | 1 | 5990.466 | 101.92 | 38.46 | 20.5 | 1138.0283 | 15.9 | 40 | 21.8506 | 6.7975 | 0 | 0 | 0 | 0 | 65 | 4.0969 | 0.54614 | 4.0969 | 2 | 4.0969 | 0 | 0 | 0 | 0 | 0.54614 | 0 | 0 | 0 | 0 | 0.38447 | 0 | 0 | 0 | 0 | 3.7124 | 0 | 0 | 0 | 0 | 3.7124 | 0 | 0 | 0 | 0 | 6.7975 | 0 | 0 | 0 | 0 | 0 | 0 | 0 | 0 | 0 | 3.3029 | 1.2475 | 0.99815 | 0.81058 | 0.81133 | 0 | 0 | 0 | 0 | 0 | 6.7975 | 0 | 0 | 0 | 0 | 3.7124 | 0 | 0 | 0 | 0 | 40 | 2 | 4 | 4 | 4 | 4 | 0 | 0 | 0 | 0 | 0 | 0 | 0 | 0
2014-04-22 | 6時 | 0.26632 | 0.26632 | 0 | 0.0064218 | 6.4218 | 0.18689 | 1055.1108 | 1.0103 | 断続運転 | 0.14218 | 3738.3691 | 531.5357 | 1.9135 | 0.34776 | 96.6 | 0.02052 | 5.7 | 0.06525 | 18.125 | 1.48 | 0.073 | 74.7182 | 572.7301 | 0.93386 | 411.1107 | 0 | 1 | 7585.3193 | 96.6 | 37.7 | 18.125 | 411.1107 | 16.375 | 22.2786 | 7.8935 | 6.7975 | 0 | 0 | 0 | 0 | 65 | 1.48 | 0.19808 | 1.48 | 2 | 1.48 | 0 | 0 | 0 | 0 | 0.19808 | 0 | 0 | 0 | 0 | 0.13355 | 0 | 0 | 0 | 0 | 1.3464 | 0 | 0 | 0 | 0 | 1.3464 | 0 | 0 | 0 | 0 | 6.7975 | 0 | 0 | 0 | 0 | 0 | 0 | 0 | 0 | 0 | 3.3029 | 1.2475 | 0.99815 | 0.81058 | 0.81133 | 0 | 0 | 0 | 0 | 0 | 6.7975 | 0 | 0 | 0 | 0 | 1.3464 | 0 | 0 | 0 | 0 | 40 | 2 | 4 | 4 | 4 | 4 | 0 | 0 | 0 | 0 | 0 | 0 | 0 | 0
2014-04-22 | 7時 | 0 | 0 | 0 | 0.0053048 | 5.3048 | 0.040946 | 1043.798 | 0.99342 | 断続運転 | 0.03048 | 3848.716 | 117.31 | 0.42232 | 0.3407 | 94.64 | 0.019512 | 5.42 | 0.0621 | 17.25 | 0 | 0.073 | 73.3975 | 132.5036 | 0.93386 | 0 | 0 | 1 | 7791.002 | 94.64 | 37.42 | 17.25 | 0 | 16.55 | 20 | 0 | 0 | 0 | 0 | 0 | 0 | 65 | 0 | 0 | 0 | 2 | 0 | 0 | 0 | 0 | 0 | 0 | 0 | 0 | 0 | 0 | 0 | 0 | 0 | 0 | 0 | 0 | 0 | 0 | 0 | 0 | 0 | 0 | 0 | 0 | 0 | 6.7975 | 0 | 0 | 0 | 0 | 0 | 0 | 0 | 0 | 0 | 3.3029 | 1.2475 | 0.99815 | 0.81058 | 0.81133 | 0 | 0 | 0 | 0 | 0 | 6.7975 | 0 | 0 | 0 | 0 | 0 | 0 | 0 | 0 | 0 | 40 | 2 | 4 | 4 | 4 | 4 | 0 | 0 | 0 | 0 | 0 | 0 | 0 | 0
2014-04-22 | 8時 | 0 | 0 | 0 | 0.0052868 | 5.2868 | 0.037887 | 1025.9668 | 0.96651 | 断続運転 | 0.028678 | 3857.836 | 110.635 | 0.39829 | 0.32558 | 90.44 | 0.017352 | 4.82 | 0.05535 | 15.375 | 0 | 0.073 | 73.3975 | 132.5036 | 0.93386 | 0 | 0 | 1 | 7793.042 | 90.44 | 36.82 | 15.375 | 0 | 16.925 | 20 | 0 | 0 | 0 | 0 | 0 | 0 | 65 | 0 | 0 | 0 | 2 | 0 | 0 | 0 | 0 | 0 | 0 | 0 | 0 | 0 | 0 | 0 | 0 | 0 | 0 | 0 | 0 | 0 | 0 | 0 | 0 | 0 | 0 | 0 | 0 | 0 | 6.7975 | 0 | 0 | 0 | 0 | 0 | 0 | 0 | 0 | 0 | 3.3029 | 1.2475 | 0.99815 | 0.81058 | 0.81133 | 0 | 0 | 0 | 0 | 0 | 6.7975 | 0 | 0 | 0 | 0 | 0 | 0 | 0 | 0 | 0 | 40 | 2 | 4 | 4 | 4 | 4 | 0 | 0 | 0 | 0 | 0 | 0 | 0 | 0
2014-04-22 | 9時 | 0 | 0 | 0 | 0.0052712 | 5.2712 | 0.038762 | 1109.3332 | 1.089 | 断続運転 | 0.027123 | 3865.74 | 104.85 | 0.37746 | 0.31248 | 86.8 | 0.01548 | 4.3 | 0.0495 | 13.75 | 0 | 0.073 | 73.3975 | 132.5036 | 0.93386 | 0 | 0 | 1 | 7794.81 | 86.8 | 36.3 | 13.75 | 0 | 17.25 | 20 | 0 | 0 | 0 | 0 | 0 | 0 | 65 | 0 | 0 | 0 | 2 | 0 | 0 | 0 | 0 | 0 | 0 | 0 | 0 | 0 | 0 | 0 | 0 | 0 | 0 | 0 | 0 | 0 | 0 | 0 | 0 | 0 | 0 | 0 | 0 | 0 | 6.7975 | 0 | 0 | 0 | 0 | 0 | 0 | 0 | 0 | 0 | 3.3029 | 1.2475 | 0.99815 | 0.81058 | 0.81133 | 0 | 0 | 0 | 0 | 0 | 6.7975 | 0 | 0 | 0 | 0 | 0 | 0 | 0 | 0 | 0 | 40 | 2 | 4 | 4 | 4 | 4 | 0 | 0 | 0 | 0 | 0 | 0 | 0 | 0
2014-04-22 | 10時 | 0 | 0 | 0 | 0.0052605 | 5.2605 | 0.036917 | 1099.7036 | 1.0753 | 断続運転 | 0.02605 | 3871.212 | 100.845 | 0.36304 | 0.30341 | 84.28 | 0.014184 | 3.94 | 0.04545 | 12.625 | 0 | 0.073 | 73.3975 | 132.5036 | 0.93386 | 0 | 0 | 1 | 7796.034 | 84.28 | 35.94 | 12.625 | 0 | 17.475 | 20 | 0 | 0 | 0 | 0 | 0 | 0 | 65 | 0 | 0 | 0 | 2 | 0 | 0 | 0 | 0 | 0 | 0 | 0 | 0 | 0 | 0 | 0 | 0 | 0 | 0 | 0 | 0 | 0 | 0 | 0 | 0 | 0 | 0 | 0 | 0 | 0 | 6.7975 | 0 | 0 | 0 | 0 | 0 | 0 | 0 | 0 | 0 | 3.3029 | 1.2475 | 0.99815 | 0.81058 | 0.81133 | 0 | 0 | 0 | 0 | 0 | 6.7975 | 0 | 0 | 0 | 0 | 0 | 0 | 0 | 0 | 0 | 40 | 2 | 4 | 4 | 4 | 4 | 0 | 0 | 0 | 0 | 0 | 0 | 0 | 0
2014-04-22 | 11時 | 0 | 0 | 0 | 0.0052557 | 5.2557 | 0.035874 | 1088.3629 | 1.059 | 断続運転 | 0.025574 | 3873.644 | 99.065 | 0.35663 | 0.29938 | 83.16 | 0.013608 | 3.78 | 0.04365 | 12.125 | 0 | 0.073 | 73.3975 | 132.5036 | 0.93386 | 0 | 0 | 1 | 7796.578 | 83.16 | 35.78 | 12.125 | 0 | 17.575 | 20 | 0 | 0 | 0 | 0 | 0 | 0 | 65 | 0 | 0 | 0 | 2 | 0 | 0 | 0 | 0 | 0 | 0 | 0 | 0 | 0 | 0 | 0 | 0 | 0 | 0 | 0 | 0 | 0 | 0 | 0 | 0 | 0 | 0 | 0 | 0 | 0 | 6.7975 | 0 | 0 | 0 | 0 | 0 | 0 | 0 | 0 | 0 | 3.3029 | 1.2475 | 0.99815 | 0.81058 | 0.81133 | 0 | 0 | 0 | 0 | 0 | 6.7975 | 0 | 0 | 0 | 0 | 0 | 0 | 0 | 0 | 0 | 40 | 2 | 4 | 4 | 4 | 4 | 0 | 0 | 0 | 0 | 0 | 0 | 0 | 0
2014-04-22 | 12時 | 0 | 0 | 0 | 0.0052439 | 5.2439 | 0.034257 | 1089.5304 | 1.0607 | 断続運転 | 0.024387 | 3879.724 | 94.615 | 0.34061 | 0.2893 | 80.36 | 0.012168 | 3.38 | 0.03915 | 10.875 | 0 | 0.073 | 73.3975 | 132.5036 | 0.93386 | 0 | 0 | 1 | 7797.938 | 80.36 | 35.38 | 10.875 | 0 | 17.825 | 20 | 0 | 0 | 0 | 0 | 0 | 0 | 65 | 0 | 0 | 0 | 2 | 0 | 0 | 0 | 0 | 0 | 0 | 0 | 0 | 0 | 0 | 0 | 0 | 0 | 0 | 0 | 0 | 0 | 0 | 0 | 0 | 0 | 0 | 0 | 0 | 0 | 6.7975 | 0 | 0 | 0 | 0 | 0 | 0 | 0 | 0 | 0 | 3.3029 | 1.2475 | 0.99815 | 0.81058 | 0.81133 | 0 | 0 | 0 | 0 | 0 | 6.7975 | 0 | 0 | 0 | 0 | 0 | 0 | 0 | 0 | 0 | 40 | 2 | 4 | 4 | 4 | 4 | 0 | 0 | 0 | 0 | 0 | 0 | 0 | 0
2014-04-22 | 13時 | 0 | 0 | 0 | 0.0052379 | 5.2379 | 0.033608 | 1095.2922 | 1.069 | 断続運転 | 0.023795 | 3882.764 | 92.39 | 0.3326 | 0.28426 | 78.96 | 0.011448 | 3.18 | 0.0369 | 10.25 | 0 | 0.073 | 73.3975 | 132.5036 | 0.93386 | 0 | 0 | 1 | 7798.618 | 78.96 | 35.18 | 10.25 | 0 | 17.95 | 20 | 0 | 0 | 0 | 0 | 0 | 0 | 65 | 0 | 0 | 0 | 2 | 0 | 0 | 0 | 0 | 0 | 0 | 0 | 0 | 0 | 0 | 0 | 0 | 0 | 0 | 0 | 0 | 0 | 0 | 0 | 0 | 0 | 0 | 0 | 0 | 0 | 6.7975 | 0 | 0 | 0 | 0 | 0 | 0 | 0 | 0 | 0 | 3.3029 | 1.2475 | 0.99815 | 0.81058 | 0.81133 | 0 | 0 | 0 | 0 | 0 | 6.7975 | 0 | 0 | 0 | 0 | 0 | 0 | 0 | 0 | 0 | 40 | 2 | 4 | 4 | 4 | 4 | 0 | 0 | 0 | 0 | 0 | 0 | 0 | 0
2014-04-22 | 14時 | 0 | 0 | 0 | 0.0052368 | 5.2368 | 0.034156 | 1118.654 | 1.1022 | 断続運転 | 0.023677 | 3883.372 | 91.945 | 0.331 | 0.28325 | 78.68 | 0.011304 | 3.14 | 0.03645 | 10.125 | 0 | 0.073 | 73.3975 | 132.5036 | 0.93386 | 0 | 0 | 1 | 7798.754 | 78.68 | 35.14 | 10.125 | 0 | 17.975 | 20 | 0 | 0 | 0 | 0 | 0 | 0 | 65 | 0 | 0 | 0 | 2 | 0 | 0 | 0 | 0 | 0 | 0 | 0 | 0 | 0 | 0 | 0 | 0 | 0 | 0 | 0 | 0 | 0 | 0 | 0 | 0 | 0 | 0 | 0 | 0 | 0 | 6.7975 | 0 | 0 | 0 | 0 | 0 | 0 | 0 | 0 | 0 | 3.3029 | 1.2475 | 0.99815 | 0.81058 | 0.81133 | 0 | 0 | 0 | 0 | 0 | 6.7975 | 0 | 0 | 0 | 0 | 0 | 0 | 0 | 0 | 0 | 40 | 2 | 4 | 4 | 4 | 4 | 0 | 0 | 0 | 0 | 0 | 0 | 0 | 0
2014-04-22 | 15時 | 0 | 0 | 0 | 0.0052451 | 5.2451 | 0.035075 | 1110.1855 | 1.0902 | 断続運転 | 0.024506 | 3879.116 | 95.06 | 0.34222 | 0.2903 | 80.64 | 0.012312 | 3.42 | 0.0396 | 11 | 0 | 0.073 | 73.3975 | 132.5036 | 0.93386 | 0 | 0 | 1 | 7797.802 | 80.64 | 35.42 | 11 | 0 | 17.8 | 20 | 0 | 0 | 0 | 0 | 0 | 0 | 65 | 0 | 0 | 0 | 2 | 0 | 0 | 0 | 0 | 0 | 0 | 0 | 0 | 0 | 0 | 0 | 0 | 0 | 0 | 0 | 0 | 0 | 0 | 0 | 0 | 0 | 0 | 0 | 0 | 0 | 6.7975 | 0 | 0 | 0 | 0 | 0 | 0 | 0 | 0 | 0 | 3.3029 | 1.2475 | 0.99815 | 0.81058 | 0.81133 | 0 | 0 | 0 | 0 | 0 | 6.7975 | 0 | 0 | 0 | 0 | 0 | 0 | 0 | 0 | 0 | 40 | 2 | 4 | 4 | 4 | 4 | 0 | 0 | 0 | 0 | 0 | 0 | 0 | 0
2014-04-22 | 16時 | 0 | 0 | 0 | 0.0052641 | 5.2641 | 0.036804 | 1081.6132 | 1.0492 | 断続運転 | 0.026407 | 3869.388 | 102.18 | 0.36785 | 0.30643 | 85.12 | 0.014616 | 4.06 | 0.0468 | 13 | 0 | 0.073 | 73.3975 | 132.5036 | 0.93386 | 0 | 0 | 1 | 7795.626 | 85.12 | 36.06 | 13 | 0 | 17.4 | 20 | 0 | 0 | 0 | 0 | 0 | 0 | 65 | 0 | 0 | 0 | 2 | 0 | 0 | 0 | 0 | 0 | 0 | 0 | 0 | 0 | 0 | 0 | 0 | 0 | 0 | 0 | 0 | 0 | 0 | 0 | 0 | 0 | 0 | 0 | 0 | 0 | 6.7975 | 0 | 0 | 0 | 0 | 0 | 0 | 0 | 0 | 0 | 3.3029 | 1.2475 | 0.99815 | 0.81058 | 0.81133 | 0 | 0 | 0 | 0 | 0 | 6.7975 | 0 | 0 | 0 | 0 | 0 | 0 | 0 | 0 | 0 | 40 | 2 | 4 | 4 | 4 | 4 | 0 | 0 | 0 | 0 | 0 | 0 | 0 | 0
2014-04-22 | 17時 | 0 | 0 | 0 | 0.0052844 | 5.2844 | 0.040124 | 1095.6208 | 1.0694 | 断続運転 | 0.028438 | 3859.052 | 109.745 | 0.39508 | 0.32357 | 89.88 | 0.017064 | 4.74 | 0.05445 | 15.125 | 0 | 0.073 | 73.3975 | 132.5036 | 0.93386 | 0 | 0 | 1 | 7793.314 | 89.88 | 36.74 | 15.125 | 0 | 16.975 | 20 | 0 | 0 | 0 | 0 | 0 | 0 | 65 | 0 | 0 | 0 | 2 | 0 | 0 | 0 | 0 | 0 | 0 | 0 | 0 | 0 | 0 | 0 | 0 | 0 | 0 | 0 | 0 | 0 | 0 | 0 | 0 | 0 | 0 | 0 | 0 | 0 | 6.7975 | 0 | 0 | 0 | 0 | 0 | 0 | 0 | 0 | 0 | 3.3029 | 1.2475 | 0.99815 | 0.81058 | 0.81133 | 0 | 0 | 0 | 0 | 0 | 6.7975 | 0 | 0 | 0 | 0 | 0 | 0 | 0 | 0 | 0 | 40 | 2 | 4 | 4 | 4 | 4 | 0 | 0 | 0 | 0 | 0 | 0 | 0 | 0
2014-04-22 | 18時 | 0 | 0 | 0 | 0.0052976 | 5.2976 | 0.041908 | 1093.9998 | 1.0671 | 断続運転 | 0.029758 | 3852.364 | 114.64 | 0.4127 | 0.33466 | 92.96 | 0.018648 | 5.18 | 0.0594 | 16.5 | 0 | 0.073 | 73.3975 | 132.5036 | 0.93386 | 0 | 0 | 1 | 7791.818 | 92.96 | 37.18 | 16.5 | 0 | 16.7 | 20 | 0 | 0 | 0 | 0 | 0 | 0 | 65 | 0 | 0 | 0 | 2 | 0 | 0 | 0 | 0 | 0 | 0 | 0 | 0 | 0 | 0 | 0 | 0 | 0 | 0 | 0 | 0 | 0 | 0 | 0 | 0 | 0 | 0 | 0 | 0 | 0 | 6.7975 | 0 | 0 | 0 | 0 | 0 | 0 | 0 | 0 | 0 | 3.3029 | 1.2475 | 0.99815 | 0.81058 | 0.81133 | 0 | 0 | 0 | 0 | 0 | 6.7975 | 0 | 0 | 0 | 0 | 0 | 0 | 0 | 0 | 0 | 40 | 2 | 4 | 4 | 4 | 4 | 0 | 0 | 0 | 0 | 0 | 0 | 0 | 0
2014-04-22 | 19時 | 0.13272 | 0.13272 | 0 | 0.0053954 | 5.3954 | 0.054321 | 1070.2998 | 1.0327 | 断続運転 | 0.039541 | 3843.4906 | 151.9761 | 0.54711 | 0.35582 | 98.84 | 0.021672 | 6.02 | 0.06885 | 19.125 | 0.10077 | 0.073 | 73.4874 | 162.477 | 0.93386 | 27.9911 | 0 | 1 | 7796.4776 | 98.84 | 38.02 | 19.125 | 27.9911 | 16.175 | 19.9164 | 0.53744 | 6.7975 | 0 | 0 | 0 | 0 | 65 | 0.10077 | 0.013464 | 0.10077 | 2 | 0.10077 | 0 | 0 | 0 | 0 | 0.013464 | 0 | 0 | 0 | 0 | 0.0092464 | 0 | 0 | 0 | 0 | 0.091521 | 0 | 0 | 0 | 0 | 0.091521 | 0 | 0 | 0 | 0 | 6.7975 | 0 | 0 | 0 | 0 | 0 | 0 | 0 | 0 | 0 | 3.3029 | 1.2475 | 0.99815 | 0.81058 | 0.81133 | 0 | 0 | 0 | 0 | 0 | 6.7975 | 0 | 0 | 0 | 0 | 0.091521 | 0 | 0 | 0 | 0 | 40 | 2 | 4 | 4 | 4 | 4 | 0 | 0 | 0 | 0 | 0 | 0 | 0 | 0
2014-04-22 | 20時 | 0.22566 | 0.22566 | 0 | 0.006092 | 6.092 | 0.14657 | 1067.2319 | 1.0282 | 断続運転 | 0.1092 | 3797.94 | 414.7208 | 1.493 | 0.36288 | 100.8 | 0.02268 | 6.3 | 0.072 | 20 | 1.0354 | 0.073 | 74.3215 | 440.4944 | 0.93386 | 287.6208 | 0 | 1 | 7715.8367 | 100.8 | 38.3 | 20 | 287.6208 | 16 | 20.8033 | 5.5224 | 6.7975 | 0 | 0 | 0 | 0 | 65 | 1.0354 | 0.13815 | 1.0354 | 2 | 1.0354 | 0 | 0 | 0 | 0 | 0.13815 | 0 | 0 | 0 | 0 | 0.096386 | 0 | 0 | 0 | 0 | 0.93905 | 0 | 0 | 0 | 0 | 0.93905 | 0 | 0 | 0 | 0 | 6.7975 | 0 | 0 | 0 | 0 | 0 | 0 | 0 | 0 | 0 | 3.3029 | 1.2475 | 0.99815 | 0.81058 | 0.81133 | 0 | 0 | 0 | 0 | 0 | 6.7975 | 0 | 0 | 0 | 0 | 0.93905 | 0 | 0 | 0 | 0 | 40 | 2 | 4 | 4 | 4 | 4 | 0 | 0 | 0 | 0 | 0 | 0 | 0 | 0
2014-04-22 | 21時 | 0.30261 | 0.30261 | 0 | 0.00664 | 6.64 | 0.22297 | 1098.1538 | 1.0731 | 断続運転 | 0.164 | 3678.4018 | 603.2452 | 2.1717 | 0.37094 | 103.04 | 0.023832 | 6.62 | 0.0756 | 21 | 1.7013 | 0.073 | 74.9157 | 638.5583 | 0.93386 | 472.5852 | 0 | 1 | 7493.4542 | 103.04 | 38.62 | 21 | 472.5852 | 15.8 | 23.2662 | 9.0738 | 6.7975 | 0 | 0 | 0 | 0 | 65 | 1.7013 | 0.22661 | 1.7013 | 2 | 1.7013 | 0 | 0 | 0 | 0 | 0.22661 | 0 | 0 | 0 | 0 | 0.16094 | 0 | 0 | 0 | 0 | 1.5404 | 0 | 0 | 0 | 0 | 1.5404 | 0 | 0 | 0 | 0 | 6.7975 | 0 | 0 | 0 | 0 | 0 | 0 | 0 | 0 | 0 | 3.3029 | 1.2475 | 0.99815 | 0.81058 | 0.81133 | 0 | 0 | 0 | 0 | 0 | 6.7975 | 0 | 0 | 0 | 0 | 1.5404 | 0 | 0 | 0 | 0 | 40 | 2 | 4 | 4 | 4 | 4 | 0 | 0 | 0 | 0 | 0 | 0 | 0 | 0
2014-04-22 | 22時 | 0.63109 | 0.63109 | 0 | 0.0087513 | 8.7513 | 0.54934 | 1253.9182 | 1.2844 | 断続運転 | 0.37513 | 2984.6115 | 1119.6271 | 4.0307 | 0.37901 | 105.28 | 0.024984 | 6.94 | 0.0792 | 22 | 3.5475 | 0.073 | 76.5631 | 1187.6996 | 0.93386 | 985.4071 | 0 | 1 | 6162.898 | 105.28 | 38.94 | 22 | 985.4071 | 15.6 | 38.0627 | 18.9202 | 6.7975 | 0 | 0 | 0 | 0 | 65 | 3.5475 | 0.47172 | 3.5475 | 2 | 3.5475 | 0 | 0 | 0 | 0 | 0.47172 | 0 | 0 | 0 | 0 | 0.34094 | 0 | 0 | 0 | 0 | 3.2065 | 0 | 0 | 0 | 0 | 3.2065 | 0 | 0 | 0 | 0 | 6.7975 | 0 | 0 | 0 | 0 | 0 | 0 | 0 | 0 | 0 | 3.3029 | 1.2475 | 0.99815 | 0.81058 | 0.81133 | 0 | 0 | 0 | 0 | 0 | 6.7975 | 0 | 0 | 0 | 0 | 3.2065 | 0 | 0 | 0 | 0 | 40 | 2 | 4 | 4 | 4 | 4 | 0 | 0 | 0 | 0 | 0 | 0 | 0 | 0
2014-04-22 | 23時 | 0.7811 | 0.7811 | 0 | 0.0097311 | 9.7311 | 0.69837 | 1297.2327 | 1.3395 | 断続運転 | 0.47311 | 2889.548 | 1367.0801 | 4.9215 | 0.38707 | 107.52 | 0.026136 | 7.26 | 0.0828 | 23 | 4.4255 | 0.073 | 77.3466 | 1448.8656 | 0.93386 | 1229.3001 | 0 | 1 | 5987.746 | 107.52 | 39.26 | 23 | 1229.3001 | 15.4 | 40 | 23.603 | 6.7975 | 0 | 0 | 0 | 0 | 65 | 4.4255 | 0.58749 | 4.4255 | 2 | 4.4255 | 0 | 0 | 0 | 0 | 0.58749 | 0 | 0 | 0 | 0 | 0.43197 | 0 | 0 | 0 | 0 | 3.9935 | 0 | 0 | 0 | 0 | 3.9935 | 0 | 0 | 0 | 0 | 6.7975 | 0 | 0 | 0 | 0 | 0 | 0 | 0 | 0 | 0 | 3.3029 | 1.2475 | 0.99815 | 0.81058 | 0.81133 | 0 | 0 | 0 | 0 | 0 | 6.7975 | 0 | 0 | 0 | 0 | 3.9935 | 0 | 0 | 0 | 0 | 40 | 2 | 4 | 4 | 4 | 4 | 0 | 0 | 0 | 0 | 0 | 0 | 0 | 0
2014-04-23 | 0時 | 0.82883 | 0.82883 | 0 | 0.010101 | 10.1009 | 0.74573 | 1297.2327 | 1.3395 | 断続運転 | 0.51009 | 2889.548 | 1473.9198 | 5.3061 | 0.38707 | 107.52 | 0.026136 | 7.26 | 0.0828 | 23 | 4.8101 | 0.073 | 77.6898 | 1563.272 | 0.93386 | 1336.1398 | 0 | 1 | 5987.746 | 107.52 | 39.26 | 23 | 1336.1398 | 15.4 | 40 | 25.6544 | 6.7975 | 0 | 0 | 0 | 0 | 65 | 4.8101 | 0.63855 | 4.8101 | 2 | 4.8101 | 0 | 0 | 0 | 0 | 0.63855 | 0 | 0 | 0 | 0 | 0.46951 | 0 | 0 | 0 | 0 | 4.3406 | 0 | 0 | 0 | 0 | 4.3406 | 0 | 0 | 0 | 0 | 6.7975 | 0 | 0 | 0 | 0 | 0 | 0 | 0 | 0 | 0 | 3.3029 | 1.2475 | 0.99815 | 0.81058 | 0.81133 | 0 | 0 | 0 | 0 | 0 | 6.7975 | 0 | 0 | 0 | 0 | 4.3406 | 0 | 0 | 0 | 0 | 40 | 2 | 4 | 4 | 4 | 4 | 0 | 0 | 0 | 0 | 0 | 0 | 0 | 0
2014-04-23 | 1時 | 0.88392 | 0.88392 | 0 | 0.010487 | 10.4869 | 0.80043 | 1307.3667 | 1.3522 | 断続運転 | 0.54869 | 2885.292 | 1583.1448 | 5.6993 | 0.39413 | 109.48 | 0.027144 | 7.54 | 0.08595 | 23.875 | 5.1921 | 0.073 | 78.0307 | 1676.8969 | 0.93386 | 1442.2498 | 0 | 1 | 5986.794 | 109.48 | 39.54 | 23.875 | 1442.2498 | 15.225 | 40 | 27.6917 | 6.7975 | 0 | 0 | 0 | 0 | 65 | 5.1921 | 0.68826 | 5.1921 | 2 | 5.1921 | 0 | 0 | 0 | 0 | 0.68826 | 0 | 0 | 0 | 0 | 0.51361 | 0 | 0 | 0 | 0 | 4.6785 | 0 | 0 | 0 | 0 | 4.6785 | 0 | 0 | 0 | 0 | 6.7975 | 0 | 0 | 0 | 0 | 0 | 0 | 0 | 0 | 0 | 3.3029 | 1.2475 | 0.99815 | 0.81058 | 0.81133 | 0 | 0 | 0 | 0 | 0 | 6.7975 | 0 | 0 | 0 | 0 | 4.6785 | 0 | 0 | 0 | 0 | 40 | 2 | 4 | 4 | 4 | 4 | 0 | 0 | 0 | 0 | 0 | 0 | 0 | 0
2014-04-23 | 2時 | 0.89165 | 0.89165 | 0 | 0.01045 | 10.4504 | 0.8082 | 1327.665 | 1.3773 | 断続運転 | 0.54504 | 2892.588 | 1576.5731 | 5.6757 | 0.38203 | 106.12 | 0.025416 | 7.06 | 0.08055 | 22.375 | 5.1877 | 0.073 | 78.0267 | 1675.578 | 0.93386 | 1441.0181 | 0 | 1 | 5988.426 | 106.12 | 39.06 | 22.375 | 1441.0181 | 15.525 | 40 | 27.6681 | 6.7975 | 0 | 0 | 0 | 0 | 65 | 5.1877 | 0.68939 | 5.1877 | 2 | 5.1877 | 0 | 0 | 0 | 0 | 0.68939 | 0 | 0 | 0 | 0 | 0.5015 | 0 | 0 | 0 | 0 | 4.6862 | 0 | 0 | 0 | 0 | 4.6862 | 0 | 0 | 0 | 0 | 6.7975 | 0 | 0 | 0 | 0 | 0 | 0 | 0 | 0 | 0 | 3.3029 | 1.2475 | 0.99815 | 0.81058 | 0.81133 | 0 | 0 | 0 | 0 | 0 | 6.7975 | 0 | 0 | 0 | 0 | 4.6862 | 0 | 0 | 0 | 0 | 40 | 2 | 4 | 4 | 4 | 4 | 0 | 0 | 0 | 0 | 0 | 0 | 0 | 0
2014-04-23 | 3時 | 0.94415 | 0.94415 | 0 | 0.010907 | 10.9071 | 0.86024 | 1319.2002 | 1.3669 | 断続運転 | 0.59071 | 2882.252 | 1702.5619 | 6.1292 | 0.39917 | 110.88 | 0.027864 | 7.74 | 0.0882 | 24.5 | 5.614 | 0.073 | 78.4072 | 1802.3888 | 0.93386 | 1559.4419 | 0 | 1 | 5986.114 | 110.88 | 39.74 | 24.5 | 1559.4419 | 15.1 | 40 | 29.9419 | 6.7975 | 0 | 0 | 0 | 0 | 65 | 5.614 | 0.74342 | 5.614 | 2 | 5.614 | 0 | 0 | 0 | 0 | 0.74342 | 0 | 0 | 0 | 0 | 0.56058 | 0 | 0 | 0 | 0 | 5.0534 | 0 | 0 | 0 | 0 | 5.0534 | 0 | 0 | 0 | 0 | 6.7975 | 0 | 0 | 0 | 0 | 0 | 0 | 0 | 0 | 0 | 3.3029 | 1.2475 | 0.99815 | 0.81058 | 0.81133 | 0 | 0 | 0 | 0 | 0 | 6.7975 | 0 | 0 | 0 | 0 | 5.0534 | 0 | 0 | 0 | 0 | 40 | 2 | 4 | 4 | 4 | 4 | 0 | 0 | 0 | 0 | 0 | 0 | 0 | 0
2014-04-23 | 4時 | 0.89803 | 0.89803 | 0 | 0.010528 | 10.5277 | 0.8145 | 1321.9127 | 1.3702 | 断続運転 | 0.55277 | 2884.684 | 1594.5758 | 5.7405 | 0.39514 | 109.76 | 0.027288 | 7.58 | 0.0864 | 24 | 5.2316 | 0.073 | 78.066 | 1688.661 | 0.93386 | 1453.2358 | 0 | 1 | 5986.658 | 109.76 | 39.58 | 24 | 1453.2358 | 15.2 | 40 | 27.9027 | 6.7975 | 0 | 0 | 0 | 0 | 65 | 5.2316 | 0.69336 | 5.2316 | 2 | 5.2316 | 0 | 0 | 0 | 0 | 0.69336 | 0 | 0 | 0 | 0 | 0.5185 | 0 | 0 | 0 | 0 | 4.7132 | 0 | 0 | 0 | 0 | 4.7132 | 0 | 0 | 0 | 0 | 6.7975 | 0 | 0 | 0 | 0 | 0 | 0 | 0 | 0 | 0 | 3.3029 | 1.2475 | 0.99815 | 0.81058 | 0.81133 | 0 | 0 | 0 | 0 | 0 | 6.7975 | 0 | 0 | 0 | 0 | 4.7132 | 0 | 0 | 0 | 0 | 40 | 2 | 4 | 4 | 4 | 4 | 0 | 0 | 0 | 0 | 0 | 0 | 0 | 0
2014-04-23 | 5時 | 0.6768 | 0.6768 | 0 | 0.0089309 | 8.9309 | 0.59487 | 1302.0624 | 1.3455 | 断続運転 | 0.39309 | 2927.4857 | 1150.7726 | 4.1428 | 0.38808 | 107.8 | 0.02628 | 7.3 | 0.08325 | 23.125 | 3.6452 | 0.073 | 76.6503 | 1216.7622 | 0.93386 | 1012.5476 | 0 | 1 | 6061.9942 | 107.8 | 39.3 | 23.125 | 1012.5476 | 15.375 | 39.1721 | 19.4413 | 6.7975 | 0 | 0 | 0 | 0 | 65 | 3.6452 | 0.48381 | 3.6452 | 2 | 3.6452 | 0 | 0 | 0 | 0 | 0.48381 | 0 | 0 | 0 | 0 | 0.35649 | 0 | 0 | 0 | 0 | 3.2887 | 0 | 0 | 0 | 0 | 3.2887 | 0 | 0 | 0 | 0 | 6.7975 | 0 | 0 | 0 | 0 | 0 | 0 | 0 | 0 | 0 | 3.3029 | 1.2475 | 0.99815 | 0.81058 | 0.81133 | 0 | 0 | 0 | 0 | 0 | 6.7975 | 0 | 0 | 0 | 0 | 3.2887 | 0 | 0 | 0 | 0 | 40 | 2 | 4 | 4 | 4 | 4 | 0 | 0 | 0 | 0 | 0 | 0 | 0 | 0
2014-04-23 | 6時 | 0.27266 | 0.27266 | 0 | 0.0064092 | 6.4092 | 0.19325 | 1100.4078 | 1.0763 | 断続運転 | 0.14092 | 3737.3329 | 526.6535 | 1.896 | 0.36187 | 100.52 | 0.022536 | 6.26 | 0.07155 | 19.875 | 1.44 | 0.073 | 74.6825 | 560.8309 | 0.93386 | 399.9985 | 0 | 1 | 7597.8418 | 100.52 | 38.26 | 19.875 | 399.9985 | 16.025 | 22.118 | 7.6801 | 6.7975 | 0 | 0 | 0 | 0 | 65 | 1.44 | 0.19216 | 1.44 | 2 | 1.44 | 0 | 0 | 0 | 0 | 0.19216 | 0 | 0 | 0 | 0 | 0.13377 | 0 | 0 | 0 | 0 | 1.3062 | 0 | 0 | 0 | 0 | 1.3062 | 0 | 0 | 0 | 0 | 6.7975 | 0 | 0 | 0 | 0 | 0 | 0 | 0 | 0 | 0 | 3.3029 | 1.2475 | 0.99815 | 0.81058 | 0.81133 | 0 | 0 | 0 | 0 | 0 | 6.7975 | 0 | 0 | 0 | 0 | 1.3062 | 0 | 0 | 0 | 0 | 40 | 2 | 4 | 4 | 4 | 4 | 0 | 0 | 0 | 0 | 0 | 0 | 0 | 0
2014-04-23 | 7時 | 0 | 0 | 0 | 0.0052688 | 5.2688 | 0.035142 | 1014.5948 | 0.94913 | 断続運転 | 0.026884 | 3866.956 | 103.96 | 0.37426 | 0.31046 | 86.24 | 0.015192 | 4.22 | 0.0486 | 13.5 | 0 | 0.073 | 73.3975 | 132.5036 | 0.93386 | 0 | 0 | 1 | 7795.082 | 86.24 | 36.22 | 13.5 | 0 | 17.3 | 20 | 0 | 0 | 0 | 0 | 0 | 0 | 65 | 0 | 0 | 0 | 2 | 0 | 0 | 0 | 0 | 0 | 0 | 0 | 0 | 0 | 0 | 0 | 0 | 0 | 0 | 0 | 0 | 0 | 0 | 0 | 0 | 0 | 0 | 0 | 0 | 0 | 6.7975 | 0 | 0 | 0 | 0 | 0 | 0 | 0 | 0 | 0 | 3.3029 | 1.2475 | 0.99815 | 0.81058 | 0.81133 | 0 | 0 | 0 | 0 | 0 | 6.7975 | 0 | 0 | 0 | 0 | 0 | 0 | 0 | 0 | 0 | 40 | 2 | 4 | 4 | 4 | 4 | 0 | 0 | 0 | 0 | 0 | 0 | 0 | 0
2014-04-23 | 8時 | 0 | 0 | 0 | 0.0052593 | 5.2593 | 0.033792 | 1011.1921 | 0.94389 | 断続運転 | 0.025931 | 3871.82 | 100.4 | 0.36144 | 0.3024 | 84 | 0.01404 | 3.9 | 0.045 | 12.5 | 0 | 0.073 | 73.3975 | 132.5036 | 0.93386 | 0 | 0 | 1 | 7796.17 | 84 | 35.9 | 12.5 | 0 | 17.5 | 20 | 0 | 0 | 0 | 0 | 0 | 0 | 65 | 0 | 0 | 0 | 2 | 0 | 0 | 0 | 0 | 0 | 0 | 0 | 0 | 0 | 0 | 0 | 0 | 0 | 0 | 0 | 0 | 0 | 0 | 0 | 0 | 0 | 0 | 0 | 0 | 0 | 6.7975 | 0 | 0 | 0 | 0 | 0 | 0 | 0 | 0 | 0 | 3.3029 | 1.2475 | 0.99815 | 0.81058 | 0.81133 | 0 | 0 | 0 | 0 | 0 | 6.7975 | 0 | 0 | 0 | 0 | 0 | 0 | 0 | 0 | 0 | 40 | 2 | 4 | 4 | 4 | 4 | 0 | 0 | 0 | 0 | 0 | 0 | 0 | 0
2014-04-23 | 9時 | 0 | 0 | 0 | 0.0052522 | 5.2522 | 0.032969 | 1014.2676 | 0.94863 | 断続運転 | 0.025218 | 3875.468 | 97.73 | 0.35183 | 0.29635 | 82.32 | 0.013176 | 3.66 | 0.0423 | 11.75 | 0 | 0.073 | 73.3975 | 132.5036 | 0.93386 | 0 | 0 | 1 | 7796.986 | 82.32 | 35.66 | 11.75 | 0 | 17.65 | 20 | 0 | 0 | 0 | 0 | 0 | 0 | 65 | 0 | 0 | 0 | 2 | 0 | 0 | 0 | 0 | 0 | 0 | 0 | 0 | 0 | 0 | 0 | 0 | 0 | 0 | 0 | 0 | 0 | 0 | 0 | 0 | 0 | 0 | 0 | 0 | 0 | 6.7975 | 0 | 0 | 0 | 0 | 0 | 0 | 0 | 0 | 0 | 3.3029 | 1.2475 | 0.99815 | 0.81058 | 0.81133 | 0 | 0 | 0 | 0 | 0 | 6.7975 | 0 | 0 | 0 | 0 | 0 | 0 | 0 | 0 | 0 | 40 | 2 | 4 | 4 | 4 | 4 | 0 | 0 | 0 | 0 | 0 | 0 | 0 | 0
2014-04-23 | 10時 | 0 | 0 | 0 | 0.0052391 | 5.2391 | 0.03087 | 1001.0991 | 0.92828 | 断続運転 | 0.023913 | 3882.156 | 92.835 | 0.33421 | 0.28526 | 79.24 | 0.011592 | 3.22 | 0.03735 | 10.375 | 0 | 0.073 | 73.3975 | 132.5036 | 0.93386 | 0 | 0 | 1 | 7798.482 | 79.24 | 35.22 | 10.375 | 0 | 17.925 | 20 | 0 | 0 | 0 | 0 | 0 | 0 | 65 | 0 | 0 | 0 | 2 | 0 | 0 | 0 | 0 | 0 | 0 | 0 | 0 | 0 | 0 | 0 | 0 | 0 | 0 | 0 | 0 | 0 | 0 | 0 | 0 | 0 | 0 | 0 | 0 | 0 | 6.7975 | 0 | 0 | 0 | 0 | 0 | 0 | 0 | 0 | 0 | 3.3029 | 1.2475 | 0.99815 | 0.81058 | 0.81133 | 0 | 0 | 0 | 0 | 0 | 6.7975 | 0 | 0 | 0 | 0 | 0 | 0 | 0 | 0 | 0 | 40 | 2 | 4 | 4 | 4 | 4 | 0 | 0 | 0 | 0 | 0 | 0 | 0 | 0
2014-04-23 | 11時 | 0 | 0 | 0 | 0.0052273 | 5.2273 | 0.029923 | 1020.499 | 0.95817 | 断続運転 | 0.022731 | 3888.236 | 88.385 | 0.31819 | 0.27518 | 76.44 | 0.010152 | 2.82 | 0.03285 | 9.125 | 0 | 0.073 | 73.3975 | 132.5036 | 0.93386 | 0 | 0 | 1 | 7799.842 | 76.44 | 34.82 | 9.125 | 0 | 18.175 | 20 | 0 | 0 | 0 | 0 | 0 | 0 | 65 | 0 | 0 | 0 | 2 | 0 | 0 | 0 | 0 | 0 | 0 | 0 | 0 | 0 | 0 | 0 | 0 | 0 | 0 | 0 | 0 | 0 | 0 | 0 | 0 | 0 | 0 | 0 | 0 | 0 | 6.7975 | 0 | 0 | 0 | 0 | 0 | 0 | 0 | 0 | 0 | 3.3029 | 1.2475 | 0.99815 | 0.81058 | 0.81133 | 0 | 0 | 0 | 0 | 0 | 6.7975 | 0 | 0 | 0 | 0 | 0 | 0 | 0 | 0 | 0 | 40 | 2 | 4 | 4 | 4 | 4 | 0 | 0 | 0 | 0 | 0 | 0 | 0 | 0
2014-04-23 | 12時 | 0 | 0 | 0 | 0.0052238 | 5.2238 | 0.028611 | 991.0679 | 0.91261 | 断続運転 | 0.022378 | 3890.06 | 87.05 | 0.31338 | 0.27216 | 75.6 | 0.00972 | 2.7 | 0.0315 | 8.75 | 0 | 0.073 | 73.3975 | 132.5036 | 0.93386 | 0 | 0 | 1 | 7800.25 | 75.6 | 34.7 | 8.75 | 0 | 18.25 | 20 | 0 | 0 | 0 | 0 | 0 | 0 | 65 | 0 | 0 | 0 | 2 | 0 | 0 | 0 | 0 | 0 | 0 | 0 | 0 | 0 | 0 | 0 | 0 | 0 | 0 | 0 | 0 | 0 | 0 | 0 | 0 | 0 | 0 | 0 | 0 | 0 | 6.7975 | 0 | 0 | 0 | 0 | 0 | 0 | 0 | 0 | 0 | 3.3029 | 1.2475 | 0.99815 | 0.81058 | 0.81133 | 0 | 0 | 0 | 0 | 0 | 6.7975 | 0 | 0 | 0 | 0 | 0 | 0 | 0 | 0 | 0 | 40 | 2 | 4 | 4 | 4 | 4 | 0 | 0 | 0 | 0 | 0 | 0 | 0 | 0
2014-04-23 | 13時 | 0 | 0 | 0 | 0.0052202 | 5.2202 | 0.028234 | 993.6058 | 0.91659 | 断続運転 | 0.022024 | 3891.884 | 85.715 | 0.30857 | 0.26914 | 74.76 | 0.009288 | 2.58 | 0.03015 | 8.375 | 0 | 0.073 | 73.3975 | 132.5036 | 0.93386 | 0 | 0 | 1 | 7800.658 | 74.76 | 34.58 | 8.375 | 0 | 18.325 | 20 | 0 | 0 | 0 | 0 | 0 | 0 | 65 | 0 | 0 | 0 | 2 | 0 | 0 | 0 | 0 | 0 | 0 | 0 | 0 | 0 | 0 | 0 | 0 | 0 | 0 | 0 | 0 | 0 | 0 | 0 | 0 | 0 | 0 | 0 | 0 | 0 | 6.7975 | 0 | 0 | 0 | 0 | 0 | 0 | 0 | 0 | 0 | 3.3029 | 1.2475 | 0.99815 | 0.81058 | 0.81133 | 0 | 0 | 0 | 0 | 0 | 6.7975 | 0 | 0 | 0 | 0 | 0 | 0 | 0 | 0 | 0 | 40 | 2 | 4 | 4 | 4 | 4 | 0 | 0 | 0 | 0 | 0 | 0 | 0 | 0
2014-04-23 | 14時 | 0 | 0 | 0 | 0.0052273 | 5.2273 | 0.029289 | 998.88 | 0.92482 | 断続運転 | 0.022731 | 3888.236 | 88.385 | 0.31819 | 0.27518 | 76.44 | 0.010152 | 2.82 | 0.03285 | 9.125 | 0 | 0.073 | 73.3975 | 132.5036 | 0.93386 | 0 | 0 | 1 | 7799.842 | 76.44 | 34.82 | 9.125 | 0 | 18.175 | 20 | 0 | 0 | 0 | 0 | 0 | 0 | 65 | 0 | 0 | 0 | 2 | 0 | 0 | 0 | 0 | 0 | 0 | 0 | 0 | 0 | 0 | 0 | 0 | 0 | 0 | 0 | 0 | 0 | 0 | 0 | 0 | 0 | 0 | 0 | 0 | 0 | 6.7975 | 0 | 0 | 0 | 0 | 0 | 0 | 0 | 0 | 0 | 3.3029 | 1.2475 | 0.99815 | 0.81058 | 0.81133 | 0 | 0 | 0 | 0 | 0 | 6.7975 | 0 | 0 | 0 | 0 | 0 | 0 | 0 | 0 | 0 | 40 | 2 | 4 | 4 | 4 | 4 | 0 | 0 | 0 | 0 | 0 | 0 | 0 | 0
2014-04-23 | 15時 | 0 | 0 | 0 | 0.0052344 | 5.2344 | 0.029511 | 976.2114 | 0.88914 | 断続運転 | 0.02344 | 3884.588 | 91.055 | 0.3278 | 0.28123 | 78.12 | 0.011016 | 3.06 | 0.03555 | 9.875 | 0 | 0.073 | 73.3975 | 132.5036 | 0.93386 | 0 | 0 | 1 | 7799.026 | 78.12 | 35.06 | 9.875 | 0 | 18.025 | 20 | 0 | 0 | 0 | 0 | 0 | 0 | 65 | 0 | 0 | 0 | 2 | 0 | 0 | 0 | 0 | 0 | 0 | 0 | 0 | 0 | 0 | 0 | 0 | 0 | 0 | 0 | 0 | 0 | 0 | 0 | 0 | 0 | 0 | 0 | 0 | 0 | 6.7975 | 0 | 0 | 0 | 0 | 0 | 0 | 0 | 0 | 0 | 3.3029 | 1.2475 | 0.99815 | 0.81058 | 0.81133 | 0 | 0 | 0 | 0 | 0 | 6.7975 | 0 | 0 | 0 | 0 | 0 | 0 | 0 | 0 | 0 | 40 | 2 | 4 | 4 | 4 | 4 | 0 | 0 | 0 | 0 | 0 | 0 | 0 | 0
2014-04-23 | 16時 | 0 | 0 | 0 | 0.0052368 | 5.2368 | 0.029674 | 971.8562 | 0.8822 | 断続運転 | 0.023677 | 3883.372 | 91.945 | 0.331 | 0.28325 | 78.68 | 0.011304 | 3.14 | 0.03645 | 10.125 | 0 | 0.073 | 73.3975 | 132.5036 | 0.93386 | 0 | 0 | 1 | 7798.754 | 78.68 | 35.14 | 10.125 | 0 | 17.975 | 20 | 0 | 0 | 0 | 0 | 0 | 0 | 65 | 0 | 0 | 0 | 2 | 0 | 0 | 0 | 0 | 0 | 0 | 0 | 0 | 0 | 0 | 0 | 0 | 0 | 0 | 0 | 0 | 0 | 0 | 0 | 0 | 0 | 0 | 0 | 0 | 0 | 6.7975 | 0 | 0 | 0 | 0 | 0 | 0 | 0 | 0 | 0 | 3.3029 | 1.2475 | 0.99815 | 0.81058 | 0.81133 | 0 | 0 | 0 | 0 | 0 | 6.7975 | 0 | 0 | 0 | 0 | 0 | 0 | 0 | 0 | 0 | 40 | 2 | 4 | 4 | 4 | 4 | 0 | 0 | 0 | 0 | 0 | 0 | 0 | 0
2014-04-23 | 17時 | 0 | 0 | 0 | 0.0052498 | 5.2498 | 0.031264 | 970.8944 | 0.88066 | 断続運転 | 0.02498 | 3876.684 | 96.84 | 0.34862 | 0.29434 | 81.76 | 0.012888 | 3.58 | 0.0414 | 11.5 | 0 | 0.073 | 73.3975 | 132.5036 | 0.93386 | 0 | 0 | 1 | 7797.258 | 81.76 | 35.58 | 11.5 | 0 | 17.7 | 20 | 0 | 0 | 0 | 0 | 0 | 0 | 65 | 0 | 0 | 0 | 2 | 0 | 0 | 0 | 0 | 0 | 0 | 0 | 0 | 0 | 0 | 0 | 0 | 0 | 0 | 0 | 0 | 0 | 0 | 0 | 0 | 0 | 0 | 0 | 0 | 0 | 6.7975 | 0 | 0 | 0 | 0 | 0 | 0 | 0 | 0 | 0 | 3.3029 | 1.2475 | 0.99815 | 0.81058 | 0.81133 | 0 | 0 | 0 | 0 | 0 | 6.7975 | 0 | 0 | 0 | 0 | 0 | 0 | 0 | 0 | 0 | 40 | 2 | 4 | 4 | 4 | 4 | 0 | 0 | 0 | 0 | 0 | 0 | 0 | 0
2014-04-23 | 18時 | 0 | 0 | 0 | 0.0052522 | 5.2522 | 0.031971 | 983.5624 | 0.9008 | 断続運転 | 0.025218 | 3875.468 | 97.73 | 0.35183 | 0.29635 | 82.32 | 0.013176 | 3.66 | 0.0423 | 11.75 | 0 | 0.073 | 73.3975 | 132.5036 | 0.93386 | 0 | 0 | 1 | 7796.986 | 82.32 | 35.66 | 11.75 | 0 | 17.65 | 20 | 0 | 0 | 0 | 0 | 0 | 0 | 65 | 0 | 0 | 0 | 2 | 0 | 0 | 0 | 0 | 0 | 0 | 0 | 0 | 0 | 0 | 0 | 0 | 0 | 0 | 0 | 0 | 0 | 0 | 0 | 0 | 0 | 0 | 0 | 0 | 0 | 6.7975 | 0 | 0 | 0 | 0 | 0 | 0 | 0 | 0 | 0 | 3.3029 | 1.2475 | 0.99815 | 0.81058 | 0.81133 | 0 | 0 | 0 | 0 | 0 | 6.7975 | 0 | 0 | 0 | 0 | 0 | 0 | 0 | 0 | 0 | 40 | 2 | 4 | 4 | 4 | 4 | 0 | 0 | 0 | 0 | 0 | 0 | 0 | 0
2014-04-23 | 19時 | 0 | 0 | 0 | 0.0052498 | 5.2498 | 0.030887 | 959.1728 | 0.86182 | 断続運転 | 0.02498 | 3876.684 | 96.84 | 0.34862 | 0.29434 | 81.76 | 0.012888 | 3.58 | 0.0414 | 11.5 | 0 | 0.073 | 73.3975 | 132.5036 | 0.93386 | 0 | 0 | 1 | 7797.258 | 81.76 | 35.58 | 11.5 | 0 | 17.7 | 20 | 0 | 0 | 0 | 0 | 0 | 0 | 65 | 0 | 0 | 0 | 2 | 0 | 0 | 0 | 0 | 0 | 0 | 0 | 0 | 0 | 0 | 0 | 0 | 0 | 0 | 0 | 0 | 0 | 0 | 0 | 0 | 0 | 0 | 0 | 0 | 0 | 6.7975 | 0 | 0 | 0 | 0 | 0 | 0 | 0 | 0 | 0 | 3.3029 | 1.2475 | 0.99815 | 0.81058 | 0.81133 | 0 | 0 | 0 | 0 | 0 | 6.7975 | 0 | 0 | 0 | 0 | 0 | 0 | 0 | 0 | 0 | 40 | 2 | 4 | 4 | 4 | 4 | 0 | 0 | 0 | 0 | 0 | 0 | 0 | 0
2014-04-23 | 20時 | 0 | 0 | 0 | 0.0052534 | 5.2534 | 0.031153 | 953.9339 | 0.85332 | 断続運転 | 0.025336 | 3874.86 | 98.175 | 0.35343 | 0.29736 | 82.6 | 0.01332 | 3.7 | 0.04275 | 11.875 | 0 | 0.073 | 73.3975 | 132.5036 | 0.93386 | 0 | 0 | 1 | 7796.85 | 82.6 | 35.7 | 11.875 | 0 | 17.625 | 20 | 0 | 0 | 0 | 0 | 0 | 0 | 65 | 0 | 0 | 0 | 2 | 0 | 0 | 0 | 0 | 0 | 0 | 0 | 0 | 0 | 0 | 0 | 0 | 0 | 0 | 0 | 0 | 0 | 0 | 0 | 0 | 0 | 0 | 0 | 0 | 0 | 6.7975 | 0 | 0 | 0 | 0 | 0 | 0 | 0 | 0 | 0 | 3.3029 | 1.2475 | 0.99815 | 0.81058 | 0.81133 | 0 | 0 | 0 | 0 | 0 | 6.7975 | 0 | 0 | 0 | 0 | 0 | 0 | 0 | 0 | 0 | 40 | 2 | 4 | 4 | 4 | 4 | 0 | 0 | 0 | 0 | 0 | 0 | 0 | 0
2014-04-23 | 21時 | 0 | 0 | 0 | 0.0052546 | 5.2546 | 0.030723 | 936.4042 | 0.82458 | 断続運転 | 0.025455 | 3874.252 | 98.62 | 0.35503 | 0.29837 | 82.88 | 0.013464 | 3.74 | 0.0432 | 12 | 0 | 0.073 | 73.3975 | 132.5036 | 0.93386 | 0 | 0 | 1 | 7796.714 | 82.88 | 35.74 | 12 | 0 | 17.6 | 20 | 0 | 0 | 0 | 0 | 0 | 0 | 65 | 0 | 0 | 0 | 2 | 0 | 0 | 0 | 0 | 0 | 0 | 0 | 0 | 0 | 0 | 0 | 0 | 0 | 0 | 0 | 0 | 0 | 0 | 0 | 0 | 0 | 0 | 0 | 0 | 0 | 6.7975 | 0 | 0 | 0 | 0 | 0 | 0 | 0 | 0 | 0 | 3.3029 | 1.2475 | 0.99815 | 0.81058 | 0.81133 | 0 | 0 | 0 | 0 | 0 | 6.7975 | 0 | 0 | 0 | 0 | 0 | 0 | 0 | 0 | 0 | 40 | 2 | 4 | 4 | 4 | 4 | 0 | 0 | 0 | 0 | 0 | 0 | 0 | 0
2014-04-23 | 22時 | 0.17099 | 0.17099 | 0 | 0.0057895 | 5.7895 | 0.092204 | 920.4389 | 0.79795 | 断続運転 | 0.078953 | 3863.7977 | 305.0585 | 1.0982 | 0.30038 | 83.44 | 0.013752 | 3.82 | 0.0441 | 12.25 | 0.73997 | 0.073 | 74.0578 | 352.6095 | 0.93386 | 205.5485 | 0 | 1 | 7778.6142 | 83.44 | 35.82 | 12.25 | 205.5485 | 17.55 | 20.1984 | 3.9466 | 6.7975 | 0 | 0 | 0 | 0 | 65 | 0.73997 | 0.10002 | 0.73997 | 2 | 0.73997 | 0 | 0 | 0 | 0 | 0.10002 | 0 | 0 | 0 | 0 | 0.060078 | 0 | 0 | 0 | 0 | 0.6799 | 0 | 0 | 0 | 0 | 0.6799 | 0 | 0 | 0 | 0 | 6.7975 | 0 | 0 | 0 | 0 | 0 | 0 | 0 | 0 | 0 | 3.3029 | 1.2475 | 0.99815 | 0.81058 | 0.81133 | 0 | 0 | 0 | 0 | 0 | 6.7975 | 0 | 0 | 0 | 0 | 0.6799 | 0 | 0 | 0 | 0 | 40 | 2 | 4 | 4 | 4 | 4 | 0 | 0 | 0 | 0 | 0 | 0 | 0 | 0
2014-04-23 | 23時 | 0.22653 | 0.22653 | 0 | 0.0062761 | 6.2761 | 0.14725 | 922.4106 | 0.80127 | 断続運転 | 0.12761 | 3785.0568 | 482.9961 | 1.7388 | 0.30038 | 83.44 | 0.013752 | 3.82 | 0.0441 | 12.25 | 1.3805 | 0.073 | 74.6294 | 543.1491 | 0.93386 | 383.4861 | 0 | 1 | 7626.6626 | 83.44 | 35.82 | 12.25 | 383.4861 | 17.55 | 21.8896 | 7.3631 | 6.7975 | 0 | 0 | 0 | 0 | 65 | 1.3805 | 0.18661 | 1.3805 | 2 | 1.3805 | 0 | 0 | 0 | 0 | 0.18661 | 0 | 0 | 0 | 0 | 0.11209 | 0 | 0 | 0 | 0 | 1.2685 | 0 | 0 | 0 | 0 | 1.2685 | 0 | 0 | 0 | 0 | 6.7975 | 0 | 0 | 0 | 0 | 0 | 0 | 0 | 0 | 0 | 3.3029 | 1.2475 | 0.99815 | 0.81058 | 0.81133 | 0 | 0 | 0 | 0 | 0 | 6.7975 | 0 | 0 | 0 | 0 | 1.2685 | 0 | 0 | 0 | 0 | 40 | 2 | 4 | 4 | 4 | 4 | 0 | 0 | 0 | 0 | 0 | 0 | 0 | 0
2014-04-24 | 0時 | 0.25895 | 0.25895 | 0 | 0.006608 | 6.608 | 0.17934 | 900.0422 | 0.76327 | 断続運転 | 0.1608 | 3700.84 | 595.0928 | 2.1423 | 0.30442 | 84.56 | 0.014328 | 3.98 | 0.0459 | 12.75 | 1.7777 | 0.073 | 74.9838 | 661.2786 | 0.93386 | 493.8028 | 0 | 1 | 7468.2928 | 84.56 | 35.98 | 12.75 | 493.8028 | 17.45 | 23.6461 | 9.4812 | 6.7975 | 0 | 0 | 0 | 0 | 65 | 1.7777 | 0.24008 | 1.7777 | 2 | 1.7777 | 0 | 0 | 0 | 0 | 0.24008 | 0 | 0 | 0 | 0 | 0.14571 | 0 | 0 | 0 | 0 | 1.632 | 0 | 0 | 0 | 0 | 1.632 | 0 | 0 | 0 | 0 | 6.7975 | 0 | 0 | 0 | 0 | 0 | 0 | 0 | 0 | 0 | 3.3029 | 1.2475 | 0.99815 | 0.81058 | 0.81133 | 0 | 0 | 0 | 0 | 0 | 6.7975 | 0 | 0 | 0 | 0 | 1.632 | 0 | 0 | 0 | 0 | 40 | 2 | 4 | 4 | 4 | 4 | 0 | 0 | 0 | 0 | 0 | 0 | 0 | 0
2014-04-24 | 1時 | 0.31801 | 0.31801 | 0 | 0.0071205 | 7.1205 | 0.23789 | 918.5462 | 0.79477 | 断続運転 | 0.21205 | 3541.8446 | 751.037 | 2.7037 | 0.30845 | 85.68 | 0.014904 | 4.14 | 0.0477 | 13.25 | 2.3327 | 0.073 | 75.4791 | 826.3611 | 0.93386 | 647.967 | 0 | 1 | 7165.6177 | 85.68 | 36.14 | 13.25 | 647.967 | 17.35 | 27.0088 | 12.4412 | 6.7975 | 0 | 0 | 0 | 0 | 65 | 2.3327 | 0.31477 | 2.3327 | 2 | 2.3327 | 0 | 0 | 0 | 0 | 0.31477 | 0 | 0 | 0 | 0 | 0.19301 | 0 | 0 | 0 | 0 | 2.1397 | 0 | 0 | 0 | 0 | 2.1397 | 0 | 0 | 0 | 0 | 6.7975 | 0 | 0 | 0 | 0 | 0 | 0 | 0 | 0 | 0 | 3.3029 | 1.2475 | 0.99815 | 0.81058 | 0.81133 | 0 | 0 | 0 | 0 | 0 | 6.7975 | 0 | 0 | 0 | 0 | 2.1397 | 0 | 0 | 0 | 0 | 40 | 2 | 4 | 4 | 4 | 4 | 0 | 0 | 0 | 0 | 0 | 0 | 0 | 0
2014-04-24 | 2時 | 0.36202 | 0.36202 | 0 | 0.007439 | 7.439 | 0.28158 | 953.7081 | 0.85296 | 断続運転 | 0.2439 | 3432.7688 | 837.2583 | 3.0141 | 0.31248 | 86.8 | 0.01548 | 4.3 | 0.0495 | 13.75 | 2.6367 | 0.073 | 75.7503 | 916.7828 | 0.93386 | 732.4083 | 0 | 1 | 6959.276 | 86.8 | 36.3 | 13.75 | 732.4083 | 17.25 | 29.2992 | 14.0625 | 6.7975 | 0 | 0 | 0 | 0 | 65 | 2.6367 | 0.35549 | 2.6367 | 2 | 2.6367 | 0 | 0 | 0 | 0 | 0.35549 | 0 | 0 | 0 | 0 | 0.22021 | 0 | 0 | 0 | 0 | 2.4165 | 0 | 0 | 0 | 0 | 2.4165 | 0 | 0 | 0 | 0 | 6.7975 | 0 | 0 | 0 | 0 | 0 | 0 | 0 | 0 | 0 | 3.3029 | 1.2475 | 0.99815 | 0.81058 | 0.81133 | 0 | 0 | 0 | 0 | 0 | 6.7975 | 0 | 0 | 0 | 0 | 2.4165 | 0 | 0 | 0 | 0 | 40 | 2 | 4 | 4 | 4 | 4 | 0 | 0 | 0 | 0 | 0 | 0 | 0 | 0
2014-04-24 | 3時 | 0.37334 | 0.37334 | 0 | 0.0075349 | 7.5349 | 0.2928 | 956.7524 | 0.8579 | 断続運転 | 0.25349 | 3399.1187 | 861.6574 | 3.102 | 0.30744 | 85.4 | 0.01476 | 4.1 | 0.04725 | 13.125 | 2.7325 | 0.073 | 75.8359 | 945.2924 | 0.93386 | 759.0324 | 0 | 1 | 6889.1526 | 85.4 | 36.1 | 13.125 | 759.0324 | 17.375 | 30.0872 | 14.5737 | 6.7975 | 0 | 0 | 0 | 0 | 65 | 2.7325 | 0.3688 | 2.7325 | 2 | 2.7325 | 0 | 0 | 0 | 0 | 0.3688 | 0 | 0 | 0 | 0 | 0.22557 | 0 | 0 | 0 | 0 | 2.507 | 0 | 0 | 0 | 0 | 2.507 | 0 | 0 | 0 | 0 | 6.7975 | 0 | 0 | 0 | 0 | 0 | 0 | 0 | 0 | 0 | 3.3029 | 1.2475 | 0.99815 | 0.81058 | 0.81133 | 0 | 0 | 0 | 0 | 0 | 6.7975 | 0 | 0 | 0 | 0 | 2.507 | 0 | 0 | 0 | 0 | 40 | 2 | 4 | 4 | 4 | 4 | 0 | 0 | 0 | 0 | 0 | 0 | 0 | 0
2014-04-24 | 4時 | 0.35399 | 0.35399 | 0 | 0.0073782 | 7.3782 | 0.27361 | 948.8156 | 0.84498 | 断続運転 | 0.23782 | 3454.0418 | 821.4323 | 2.9572 | 0.30442 | 84.56 | 0.014328 | 3.98 | 0.0459 | 12.75 | 2.5925 | 0.073 | 75.7109 | 903.648 | 0.93386 | 720.1423 | 0 | 1 | 6992.0296 | 84.56 | 35.98 | 12.75 | 720.1423 | 17.45 | 28.9468 | 13.827 | 6.7975 | 0 | 0 | 0 | 0 | 65 | 2.5925 | 0.35013 | 2.5925 | 2 | 2.5925 | 0 | 0 | 0 | 0 | 0.35013 | 0 | 0 | 0 | 0 | 0.2125 | 0 | 0 | 0 | 0 | 2.38 | 0 | 0 | 0 | 0 | 2.38 | 0 | 0 | 0 | 0 | 6.7975 | 0 | 0 | 0 | 0 | 0 | 0 | 0 | 0 | 0 | 3.3029 | 1.2475 | 0.99815 | 0.81058 | 0.81133 | 0 | 0 | 0 | 0 | 0 | 6.7975 | 0 | 0 | 0 | 0 | 2.38 | 0 | 0 | 0 | 0 | 40 | 2 | 4 | 4 | 4 | 4 | 0 | 0 | 0 | 0 | 0 | 0 | 0 | 0
2014-04-24 | 5時 | 0.36404 | 0.36404 | 0 | 0.0074778 | 7.4778 | 0.28356 | 946.409 | 0.84105 | 断続運転 | 0.24778 | 3419.1651 | 847.2037 | 3.0499 | 0.29837 | 82.88 | 0.013464 | 3.74 | 0.0432 | 12 | 2.6949 | 0.073 | 75.8023 | 934.1037 | 0.93386 | 748.5837 | 0 | 1 | 6918.5018 | 82.88 | 35.74 | 12 | 748.5837 | 17.6 | 29.7742 | 14.3731 | 6.7975 | 0 | 0 | 0 | 0 | 65 | 2.6949 | 0.36442 | 2.6949 | 2 | 2.6949 | 0 | 0 | 0 | 0 | 0.36442 | 0 | 0 | 0 | 0 | 0.21775 | 0 | 0 | 0 | 0 | 2.4772 | 0 | 0 | 0 | 0 | 2.4772 | 0 | 0 | 0 | 0 | 6.7975 | 0 | 0 | 0 | 0 | 0 | 0 | 0 | 0 | 0 | 3.3029 | 1.2475 | 0.99815 | 0.81058 | 0.81133 | 0 | 0 | 0 | 0 | 0 | 6.7975 | 0 | 0 | 0 | 0 | 2.4772 | 0 | 0 | 0 | 0 | 40 | 2 | 4 | 4 | 4 | 4 | 0 | 0 | 0 | 0 | 0 | 0 | 0 | 0
2014-04-24 | 6時 | 0.13441 | 0.13441 | 0 | 0.0054983 | 5.4983 | 0.055907 | 876.8162 | 0.72281 | 断続運転 | 0.049827 | 3877.8986 | 193.2243 | 0.69561 | 0.30341 | 84.28 | 0.014184 | 3.94 | 0.04545 | 12.625 | 0.33257 | 0.073 | 73.6943 | 231.4254 | 0.93386 | 92.3793 | 0 | 1 | 7808.9377 | 84.28 | 35.94 | 12.625 | 92.3793 | 17.475 | 19.8564 | 1.7737 | 6.7975 | 0 | 0 | 0 | 0 | 65 | 0.33257 | 0.044924 | 0.33257 | 2 | 0.33257 | 0 | 0 | 0 | 0 | 0.044924 | 0 | 0 | 0 | 0 | 0.027195 | 0 | 0 | 0 | 0 | 0.30537 | 0 | 0 | 0 | 0 | 0.30537 | 0 | 0 | 0 | 0 | 6.7975 | 0 | 0 | 0 | 0 | 0 | 0 | 0 | 0 | 0 | 3.3029 | 1.2475 | 0.99815 | 0.81058 | 0.81133 | 0 | 0 | 0 | 0 | 0 | 6.7975 | 0 | 0 | 0 | 0 | 0.30537 | 0 | 0 | 0 | 0 | 40 | 2 | 4 | 4 | 4 | 4 | 0 | 0 | 0 | 0 | 0 | 0 | 0 | 0
2014-04-24 | 7時 | 0.11716 | 0.11716 | 0 | 0.0053576 | 5.3576 | 0.038807 | 844.6152 | 0.66486 | 断続運転 | 0.035756 | 3883.2058 | 138.8494 | 0.49986 | 0.29232 | 81.2 | 0.0126 | 3.5 | 0.0405 | 11.25 | 0.15444 | 0.073 | 73.5353 | 178.4412 | 0.93386 | 42.8994 | 0 | 1 | 7807.769 | 81.2 | 35.5 | 11.25 | 42.8994 | 17.75 | 19.886 | 0.82368 | 6.7975 | 0 | 0 | 0 | 0 | 65 | 0.15444 | 0.02091 | 0.15444 | 2 | 0.15444 | 0 | 0 | 0 | 0 | 0.02091 | 0 | 0 | 0 | 0 | 0.012298 | 0 | 0 | 0 | 0 | 0.14214 | 0 | 0 | 0 | 0 | 0.14214 | 0 | 0 | 0 | 0 | 6.7975 | 0 | 0 | 0 | 0 | 0 | 0 | 0 | 0 | 0 | 3.3029 | 1.2475 | 0.99815 | 0.81058 | 0.81133 | 0 | 0 | 0 | 0 | 0 | 6.7975 | 0 | 0 | 0 | 0 | 0.14214 | 0 | 0 | 0 | 0 | 40 | 2 | 4 | 4 | 4 | 4 | 0 | 0 | 0 | 0 | 0 | 0 | 0 | 0
2014-04-24 | 8時 | 0 | 0 | 0 | 0.0052486 | 5.2486 | 0.027082 | 844.9898 | 0.66555 | 断続運転 | 0.024861 | 3877.292 | 96.395 | 0.34702 | 0.29333 | 81.48 | 0.012744 | 3.54 | 0.04095 | 11.375 | 0 | 0.073 | 73.3975 | 132.5036 | 0.93386 | 0 | 0 | 1 | 7797.394 | 81.48 | 35.54 | 11.375 | 0 | 17.725 | 20 | 0 | 0 | 0 | 0 | 0 | 0 | 65 | 0 | 0 | 0 | 2 | 0 | 0 | 0 | 0 | 0 | 0 | 0 | 0 | 0 | 0 | 0 | 0 | 0 | 0 | 0 | 0 | 0 | 0 | 0 | 0 | 0 | 0 | 0 | 0 | 0 | 6.7975 | 0 | 0 | 0 | 0 | 0 | 0 | 0 | 0 | 0 | 3.3029 | 1.2475 | 0.99815 | 0.81058 | 0.81133 | 0 | 0 | 0 | 0 | 0 | 6.7975 | 0 | 0 | 0 | 0 | 0 | 0 | 0 | 0 | 0 | 40 | 2 | 4 | 4 | 4 | 4 | 0 | 0 | 0 | 0 | 0 | 0 | 0 | 0
2014-04-24 | 9時 | 0.1153 | 0.1153 | 0 | 0.0053373 | 5.3373 | 0.036959 | 852.2102 | 0.67873 | 断続運転 | 0.03373 | 3878.5923 | 130.8262 | 0.47097 | 0.29837 | 82.88 | 0.013464 | 3.74 | 0.0432 | 12 | 0.11594 | 0.073 | 73.501 | 166.9907 | 0.93386 | 32.2062 | 0 | 1 | 7805.0898 | 82.88 | 35.74 | 12 | 32.2062 | 17.6 | 19.9068 | 0.61837 | 6.7975 | 0 | 0 | 0 | 0 | 65 | 0.11594 | 0.015678 | 0.11594 | 2 | 0.11594 | 0 | 0 | 0 | 0 | 0.015678 | 0 | 0 | 0 | 0 | 0.0093682 | 0 | 0 | 0 | 0 | 0.10657 | 0 | 0 | 0 | 0 | 0.10657 | 0 | 0 | 0 | 0 | 6.7975 | 0 | 0 | 0 | 0 | 0 | 0 | 0 | 0 | 0 | 3.3029 | 1.2475 | 0.99815 | 0.81058 | 0.81133 | 0 | 0 | 0 | 0 | 0 | 6.7975 | 0 | 0 | 0 | 0 | 0.10657 | 0 | 0 | 0 | 0 | 40 | 2 | 4 | 4 | 4 | 4 | 0 | 0 | 0 | 0 | 0 | 0 | 0 | 0
2014-04-24 | 10時 | 0.13113 | 0.13113 | 0 | 0.0054847 | 5.4847 | 0.052642 | 848.4715 | 0.67192 | 断続運転 | 0.048465 | 3877.3909 | 187.9191 | 0.67651 | 0.30442 | 84.56 | 0.014328 | 3.98 | 0.0459 | 12.75 | 0.31186 | 0.073 | 73.6758 | 225.268 | 0.93386 | 86.6291 | 0 | 1 | 7808.9951 | 84.56 | 35.98 | 12.75 | 86.6291 | 17.45 | 19.8542 | 1.6633 | 6.7975 | 0 | 0 | 0 | 0 | 65 | 0.31186 | 0.042119 | 0.31186 | 2 | 0.31186 | 0 | 0 | 0 | 0 | 0.042119 | 0 | 0 | 0 | 0 | 0.025563 | 0 | 0 | 0 | 0 | 0.2863 | 0 | 0 | 0 | 0 | 0.2863 | 0 | 0 | 0 | 0 | 6.7975 | 0 | 0 | 0 | 0 | 0 | 0 | 0 | 0 | 0 | 3.3029 | 1.2475 | 0.99815 | 0.81058 | 0.81133 | 0 | 0 | 0 | 0 | 0 | 6.7975 | 0 | 0 | 0 | 0 | 0.2863 | 0 | 0 | 0 | 0 | 40 | 2 | 4 | 4 | 4 | 4 | 0 | 0 | 0 | 0 | 0 | 0 | 0 | 0
2014-04-24 | 11時 | 0.16263 | 0.16263 | 0 | 0.0057082 | 5.7082 | 0.083924 | 931.8207 | 0.81698 | 断続運転 | 0.070817 | 3858.8269 | 273.2696 | 0.98377 | 0.32357 | 89.88 | 0.017064 | 4.74 | 0.05445 | 15.125 | 0.58869 | 0.073 | 73.9228 | 307.6094 | 0.93386 | 163.5246 | 0 | 1 | 7792.8795 | 89.88 | 36.74 | 15.125 | 163.5246 | 16.975 | 20.0048 | 3.1397 | 6.7975 | 0 | 0 | 0 | 0 | 65 | 0.58869 | 0.079187 | 0.58869 | 2 | 0.58869 | 0 | 0 | 0 | 0 | 0.079187 | 0 | 0 | 0 | 0 | 0.050415 | 0 | 0 | 0 | 0 | 0.53827 | 0 | 0 | 0 | 0 | 0.53827 | 0 | 0 | 0 | 0 | 6.7975 | 0 | 0 | 0 | 0 | 0 | 0 | 0 | 0 | 0 | 3.3029 | 1.2475 | 0.99815 | 0.81058 | 0.81133 | 0 | 0 | 0 | 0 | 0 | 6.7975 | 0 | 0 | 0 | 0 | 0.53827 | 0 | 0 | 0 | 0 | 40 | 2 | 4 | 4 | 4 | 4 | 0 | 0 | 0 | 0 | 0 | 0 | 0 | 0
2014-04-24 | 12時 | 0 | 0 | 0 | 0.005282 | 5.282 | 0.034364 | 946.2612 | 0.84081 | 断続運転 | 0.028199 | 3860.268 | 108.855 | 0.39188 | 0.32155 | 89.32 | 0.016776 | 4.66 | 0.05355 | 14.875 | 0 | 0.073 | 73.3975 | 132.5036 | 0.93386 | 0 | 0 | 1 | 7793.586 | 89.32 | 36.66 | 14.875 | 0 | 17.025 | 20 | 0 | 0 | 0 | 0 | 0 | 0 | 65 | 0 | 0 | 0 | 2 | 0 | 0 | 0 | 0 | 0 | 0 | 0 | 0 | 0 | 0 | 0 | 0 | 0 | 0 | 0 | 0 | 0 | 0 | 0 | 0 | 0 | 0 | 0 | 0 | 0 | 6.7975 | 0 | 0 | 0 | 0 | 0 | 0 | 0 | 0 | 0 | 3.3029 | 1.2475 | 0.99815 | 0.81058 | 0.81133 | 0 | 0 | 0 | 0 | 0 | 6.7975 | 0 | 0 | 0 | 0 | 0 | 0 | 0 | 0 | 0 | 40 | 2 | 4 | 4 | 4 | 4 | 0 | 0 | 0 | 0 | 0 | 0 | 0 | 0
2014-04-24 | 13時 | 0 | 0 | 0 | 0.0052593 | 5.2593 | 0.031493 | 942.4184 | 0.8345 | 断続運転 | 0.025931 | 3871.82 | 100.4 | 0.36144 | 0.3024 | 84 | 0.01404 | 3.9 | 0.045 | 12.5 | 0 | 0.073 | 73.3975 | 132.5036 | 0.93386 | 0 | 0 | 1 | 7796.17 | 84 | 35.9 | 12.5 | 0 | 17.5 | 20 | 0 | 0 | 0 | 0 | 0 | 0 | 65 | 0 | 0 | 0 | 2 | 0 | 0 | 0 | 0 | 0 | 0 | 0 | 0 | 0 | 0 | 0 | 0 | 0 | 0 | 0 | 0 | 0 | 0 | 0 | 0 | 0 | 0 | 0 | 0 | 0 | 6.7975 | 0 | 0 | 0 | 0 | 0 | 0 | 0 | 0 | 0 | 3.3029 | 1.2475 | 0.99815 | 0.81058 | 0.81133 | 0 | 0 | 0 | 0 | 0 | 6.7975 | 0 | 0 | 0 | 0 | 0 | 0 | 0 | 0 | 0 | 40 | 2 | 4 | 4 | 4 | 4 | 0 | 0 | 0 | 0 | 0 | 0 | 0 | 0
2014-04-24 | 14時 | 0 | 0 | 0 | 0.005232 | 5.232 | 0.028077 | 938.1817 | 0.82752 | 断続運転 | 0.023204 | 3885.804 | 90.165 | 0.32459 | 0.27922 | 77.56 | 0.010728 | 2.98 | 0.03465 | 9.625 | 0 | 0.073 | 73.3975 | 132.5036 | 0.93386 | 0 | 0 | 1 | 7799.298 | 77.56 | 34.98 | 9.625 | 0 | 18.075 | 20 | 0 | 0 | 0 | 0 | 0 | 0 | 65 | 0 | 0 | 0 | 2 | 0 | 0 | 0 | 0 | 0 | 0 | 0 | 0 | 0 | 0 | 0 | 0 | 0 | 0 | 0 | 0 | 0 | 0 | 0 | 0 | 0 | 0 | 0 | 0 | 0 | 6.7975 | 0 | 0 | 0 | 0 | 0 | 0 | 0 | 0 | 0 | 3.3029 | 1.2475 | 0.99815 | 0.81058 | 0.81133 | 0 | 0 | 0 | 0 | 0 | 6.7975 | 0 | 0 | 0 | 0 | 0 | 0 | 0 | 0 | 0 | 40 | 2 | 4 | 4 | 4 | 4 | 0 | 0 | 0 | 0 | 0 | 0 | 0 | 0
2014-04-24 | 15時 | 0 | 0 | 0 | 0.0052309 | 5.2309 | 0.031488 | 1057.5032 | 1.0138 | 断続運転 | 0.023086 | 3886.412 | 89.72 | 0.32299 | 0.27821 | 77.28 | 0.010584 | 2.94 | 0.0342 | 9.5 | 0 | 0.073 | 73.3975 | 132.5036 | 0.93386 | 0 | 0 | 1 | 7799.434 | 77.28 | 34.94 | 9.5 | 0 | 18.1 | 20 | 0 | 0 | 0 | 0 | 0 | 0 | 65 | 0 | 0 | 0 | 2 | 0 | 0 | 0 | 0 | 0 | 0 | 0 | 0 | 0 | 0 | 0 | 0 | 0 | 0 | 0 | 0 | 0 | 0 | 0 | 0 | 0 | 0 | 0 | 0 | 0 | 6.7975 | 0 | 0 | 0 | 0 | 0 | 0 | 0 | 0 | 0 | 3.3029 | 1.2475 | 0.99815 | 0.81058 | 0.81133 | 0 | 0 | 0 | 0 | 0 | 6.7975 | 0 | 0 | 0 | 0 | 0 | 0 | 0 | 0 | 0 | 40 | 2 | 4 | 4 | 4 | 4 | 0 | 0 | 0 | 0 | 0 | 0 | 0 | 0
2014-04-24 | 16時 | 0 | 0 | 0 | 0.005232 | 5.232 | 0.032922 | 1100.0619 | 1.0758 | 断続運転 | 0.023204 | 3885.804 | 90.165 | 0.32459 | 0.27922 | 77.56 | 0.010728 | 2.98 | 0.03465 | 9.625 | 0 | 0.073 | 73.3975 | 132.5036 | 0.93386 | 0 | 0 | 1 | 7799.298 | 77.56 | 34.98 | 9.625 | 0 | 18.075 | 20 | 0 | 0 | 0 | 0 | 0 | 0 | 65 | 0 | 0 | 0 | 2 | 0 | 0 | 0 | 0 | 0 | 0 | 0 | 0 | 0 | 0 | 0 | 0 | 0 | 0 | 0 | 0 | 0 | 0 | 0 | 0 | 0 | 0 | 0 | 0 | 0 | 6.7975 | 0 | 0 | 0 | 0 | 0 | 0 | 0 | 0 | 0 | 3.3029 | 1.2475 | 0.99815 | 0.81058 | 0.81133 | 0 | 0 | 0 | 0 | 0 | 6.7975 | 0 | 0 | 0 | 0 | 0 | 0 | 0 | 0 | 0 | 40 | 2 | 4 | 4 | 4 | 4 | 0 | 0 | 0 | 0 | 0 | 0 | 0 | 0
2014-04-24 | 17時 | 0.1696 | 0.1696 | 0 | 0.0056448 | 5.6448 | 0.090951 | 1107.1113 | 1.0859 | 断続運転 | 0.064475 | 3881.3218 | 250.2496 | 0.9009 | 0.28829 | 80.08 | 0.012024 | 3.34 | 0.0387 | 10.75 | 0.56189 | 0.073 | 73.8989 | 299.6371 | 0.93386 | 156.0796 | 0 | 1 | 7799.9841 | 80.08 | 35.34 | 10.75 | 156.0796 | 17.85 | 19.9787 | 2.9968 | 6.7975 | 0 | 0 | 0 | 0 | 65 | 0.56189 | 0.076143 | 0.56189 | 2 | 0.56189 | 0 | 0 | 0 | 0 | 0.076143 | 0 | 0 | 0 | 0 | 0.044305 | 0 | 0 | 0 | 0 | 0.51758 | 0 | 0 | 0 | 0 | 0.51758 | 0 | 0 | 0 | 0 | 6.7975 | 0 | 0 | 0 | 0 | 0 | 0 | 0 | 0 | 0 | 3.3029 | 1.2475 | 0.99815 | 0.81058 | 0.81133 | 0 | 0 | 0 | 0 | 0 | 6.7975 | 0 | 0 | 0 | 0 | 0.51758 | 0 | 0 | 0 | 0 | 40 | 2 | 4 | 4 | 4 | 4 | 0 | 0 | 0 | 0 | 0 | 0 | 0 | 0
2014-04-24 | 18時 | 0.27324 | 0.27324 | 0 | 0.0063722 | 6.3722 | 0.19387 | 1132.492 | 1.1217 | 断続運転 | 0.13722 | 3761.3484 | 516.1265 | 1.8581 | 0.30643 | 85.12 | 0.014616 | 4.06 | 0.0468 | 13 | 1.4902 | 0.073 | 74.7273 | 575.7667 | 0.93386 | 413.9465 | 0 | 1 | 7587.1346 | 85.12 | 36.06 | 13 | 413.9465 | 17.4 | 22.3204 | 7.9479 | 6.7975 | 0 | 0 | 0 | 0 | 65 | 1.4902 | 0.20117 | 1.4902 | 2 | 1.4902 | 0 | 0 | 0 | 0 | 0.20117 | 0 | 0 | 0 | 0 | 0.12273 | 0 | 0 | 0 | 0 | 1.3675 | 0 | 0 | 0 | 0 | 1.3675 | 0 | 0 | 0 | 0 | 6.7975 | 0 | 0 | 0 | 0 | 0 | 0 | 0 | 0 | 0 | 3.3029 | 1.2475 | 0.99815 | 0.81058 | 0.81133 | 0 | 0 | 0 | 0 | 0 | 6.7975 | 0 | 0 | 0 | 0 | 1.3675 | 0 | 0 | 0 | 0 | 40 | 2 | 4 | 4 | 4 | 4 | 0 | 0 | 0 | 0 | 0 | 0 | 0 | 0
2014-04-24 | 19時 | 0.17048 | 0.17048 | 0 | 0.005661 | 5.661 | 0.091818 | 1090.74 | 1.0624 | 断続運転 | 0.066098 | 3858.2997 | 255.0265 | 0.9181 | 0.32962 | 91.56 | 0.017928 | 4.98 | 0.05715 | 15.875 | 0.5134 | 0.073 | 73.8556 | 285.2151 | 0.93386 | 142.6115 | 0 | 1 | 7798.086 | 91.56 | 36.98 | 15.875 | 142.6115 | 16.825 | 19.9378 | 2.7382 | 6.7975 | 0 | 0 | 0 | 0 | 65 | 0.5134 | 0.068972 | 0.5134 | 2 | 0.5134 | 0 | 0 | 0 | 0 | 0.068972 | 0 | 0 | 0 | 0 | 0.04456 | 0 | 0 | 0 | 0 | 0.46884 | 0 | 0 | 0 | 0 | 0.46884 | 0 | 0 | 0 | 0 | 6.7975 | 0 | 0 | 0 | 0 | 0 | 0 | 0 | 0 | 0 | 3.3029 | 1.2475 | 0.99815 | 0.81058 | 0.81133 | 0 | 0 | 0 | 0 | 0 | 6.7975 | 0 | 0 | 0 | 0 | 0.46884 | 0 | 0 | 0 | 0 | 40 | 2 | 4 | 4 | 4 | 4 | 0 | 0 | 0 | 0 | 0 | 0 | 0 | 0
2014-04-24 | 20時 | 0.25327 | 0.25327 | 0 | 0.0062518 | 6.2518 | 0.17402 | 1110.4699 | 1.0906 | 断続運転 | 0.12518 | 3778.1119 | 472.9305 | 1.7025 | 0.33869 | 94.08 | 0.019224 | 5.34 | 0.0612 | 17 | 1.2834 | 0.073 | 74.5428 | 514.263 | 0.93386 | 356.5105 | 0 | 1 | 7652.6779 | 94.08 | 37.34 | 17 | 356.5105 | 16.6 | 21.5425 | 6.8451 | 6.7975 | 0 | 0 | 0 | 0 | 65 | 1.2834 | 0.1721 | 1.2834 | 2 | 1.2834 | 0 | 0 | 0 | 0 | 0.1721 | 0 | 0 | 0 | 0 | 0.11361 | 0 | 0 | 0 | 0 | 1.1698 | 0 | 0 | 0 | 0 | 1.1698 | 0 | 0 | 0 | 0 | 6.7975 | 0 | 0 | 0 | 0 | 0 | 0 | 0 | 0 | 0 | 3.3029 | 1.2475 | 0.99815 | 0.81058 | 0.81133 | 0 | 0 | 0 | 0 | 0 | 6.7975 | 0 | 0 | 0 | 0 | 1.1698 | 0 | 0 | 0 | 0 | 40 | 2 | 4 | 4 | 4 | 4 | 0 | 0 | 0 | 0 | 0 | 0 | 0 | 0
2014-04-24 | 21時 | 0.39002 | 0.39002 | 0 | 0.0072143 | 7.2143 | 0.3098 | 1148.5547 | 1.144 | 断続運転 | 0.22143 | 3507.4645 | 776.6632 | 2.796 | 0.35885 | 99.68 | 0.022104 | 6.14 | 0.0702 | 19.5 | 2.3448 | 0.073 | 75.4899 | 829.9764 | 0.93386 | 651.3432 | 0 | 1 | 7151.1371 | 99.68 | 38.14 | 19.5 | 651.3432 | 16.1 | 27.0942 | 12.506 | 6.7975 | 0 | 0 | 0 | 0 | 65 | 2.3448 | 0.3131 | 2.3448 | 2 | 2.3448 | 0 | 0 | 0 | 0 | 0.3131 | 0 | 0 | 0 | 0 | 0.2165 | 0 | 0 | 0 | 0 | 2.1283 | 0 | 0 | 0 | 0 | 2.1283 | 0 | 0 | 0 | 0 | 6.7975 | 0 | 0 | 0 | 0 | 0 | 0 | 0 | 0 | 0 | 3.3029 | 1.2475 | 0.99815 | 0.81058 | 0.81133 | 0 | 0 | 0 | 0 | 0 | 6.7975 | 0 | 0 | 0 | 0 | 2.1283 | 0 | 0 | 0 | 0 | 40 | 2 | 4 | 4 | 4 | 4 | 0 | 0 | 0 | 0 | 0 | 0 | 0 | 0
2014-04-24 | 22時 | 0.50164 | 0.50164 | 0 | 0.0078856 | 7.8856 | 0.42076 | 1219.5431 | 1.2397 | 断続運転 | 0.28856 | 3277.9321 | 945.8713 | 3.4051 | 0.36187 | 100.52 | 0.022536 | 6.26 | 0.07155 | 19.875 | 2.9492 | 0.073 | 76.0292 | 1009.7387 | 0.93386 | 819.2163 | 0 | 1 | 6711.3047 | 100.52 | 38.26 | 19.875 | 819.2163 | 16.025 | 31.9849 | 15.7293 | 6.7975 | 0 | 0 | 0 | 0 | 65 | 2.9492 | 0.39356 | 2.9492 | 2 | 2.9492 | 0 | 0 | 0 | 0 | 0.39356 | 0 | 0 | 0 | 0 | 0.27397 | 0 | 0 | 0 | 0 | 2.6752 | 0 | 0 | 0 | 0 | 2.6752 | 0 | 0 | 0 | 0 | 6.7975 | 0 | 0 | 0 | 0 | 0 | 0 | 0 | 0 | 0 | 3.3029 | 1.2475 | 0.99815 | 0.81058 | 0.81133 | 0 | 0 | 0 | 0 | 0 | 6.7975 | 0 | 0 | 0 | 0 | 2.6752 | 0 | 0 | 0 | 0 | 40 | 2 | 4 | 4 | 4 | 4 | 0 | 0 | 0 | 0 | 0 | 0 | 0 | 0
2014-04-24 | 23時 | 0.7718 | 0.7718 | 0 | 0.0096357 | 9.6357 | 0.68916 | 1303.2154 | 1.347 | 断続運転 | 0.46357 | 2898.668 | 1343.7447 | 4.8375 | 0.37195 | 103.32 | 0.023976 | 6.66 | 0.07605 | 21.125 | 4.3655 | 0.073 | 77.2931 | 1431.0253 | 0.93386 | 1212.6397 | 0 | 1 | 5989.786 | 103.32 | 38.66 | 21.125 | 1212.6397 | 15.775 | 40 | 23.2831 | 6.7975 | 0 | 0 | 0 | 0 | 65 | 4.3655 | 0.58134 | 4.3655 | 2 | 4.3655 | 0 | 0 | 0 | 0 | 0.58134 | 0 | 0 | 0 | 0 | 0.4138 | 0 | 0 | 0 | 0 | 3.9517 | 0 | 0 | 0 | 0 | 3.9517 | 0 | 0 | 0 | 0 | 6.7975 | 0 | 0 | 0 | 0 | 0 | 0 | 0 | 0 | 0 | 3.3029 | 1.2475 | 0.99815 | 0.81058 | 0.81133 | 0 | 0 | 0 | 0 | 0 | 6.7975 | 0 | 0 | 0 | 0 | 3.9517 | 0 | 0 | 0 | 0 | 40 | 2 | 4 | 4 | 4 | 4 | 0 | 0 | 0 | 0 | 0 | 0 | 0 | 0
2014-04-25 | 0時 | 0.80982 | 0.80982 | 0 | 0.0098185 | 9.8185 | 0.727 | 1328.9611 | 1.3789 | 断続運転 | 0.48185 | 2901.708 | 1398.1836 | 5.0335 | 0.36691 | 101.92 | 0.023256 | 6.46 | 0.0738 | 20.5 | 4.5695 | 0.073 | 77.4751 | 1491.7022 | 0.93386 | 1269.3036 | 0 | 1 | 5990.466 | 101.92 | 38.46 | 20.5 | 1269.3036 | 15.9 | 40 | 24.3711 | 6.7975 | 0 | 0 | 0 | 0 | 65 | 4.5695 | 0.60914 | 4.5695 | 2 | 4.5695 | 0 | 0 | 0 | 0 | 0.60914 | 0 | 0 | 0 | 0 | 0.42882 | 0 | 0 | 0 | 0 | 4.1407 | 0 | 0 | 0 | 0 | 4.1407 | 0 | 0 | 0 | 0 | 6.7975 | 0 | 0 | 0 | 0 | 0 | 0 | 0 | 0 | 0 | 3.3029 | 1.2475 | 0.99815 | 0.81058 | 0.81133 | 0 | 0 | 0 | 0 | 0 | 6.7975 | 0 | 0 | 0 | 0 | 4.1407 | 0 | 0 | 0 | 0 | 40 | 2 | 4 | 4 | 4 | 4 | 0 | 0 | 0 | 0 | 0 | 0 | 0 | 0
2014-04-25 | 1時 | 0.86503 | 0.86503 | 0 | 0.010179 | 10.1789 | 0.78185 | 1342.2795 | 1.3953 | 断続運転 | 0.51789 | 2895.628 | 1499.6131 | 5.3986 | 0.37699 | 104.72 | 0.024696 | 6.86 | 0.0783 | 21.75 | 4.9186 | 0.073 | 77.7867 | 1595.55 | 0.93386 | 1366.2831 | 0 | 1 | 5989.106 | 104.72 | 38.86 | 21.75 | 1366.2831 | 15.65 | 40 | 26.2332 | 6.7975 | 0 | 0 | 0 | 0 | 65 | 4.9186 | 0.65432 | 4.9186 | 2 | 4.9186 | 0 | 0 | 0 | 0 | 0.65432 | 0 | 0 | 0 | 0 | 0.47086 | 0 | 0 | 0 | 0 | 4.4478 | 0 | 0 | 0 | 0 | 4.4478 | 0 | 0 | 0 | 0 | 6.7975 | 0 | 0 | 0 | 0 | 0 | 0 | 0 | 0 | 0 | 3.3029 | 1.2475 | 0.99815 | 0.81058 | 0.81133 | 0 | 0 | 0 | 0 | 0 | 6.7975 | 0 | 0 | 0 | 0 | 4.4478 | 0 | 0 | 0 | 0 | 40 | 2 | 4 | 4 | 4 | 4 | 0 | 0 | 0 | 0 | 0 | 0 | 0 | 0
2014-04-25 | 2時 | 0.90683 | 0.90683 | 0 | 0.010506 | 10.5056 | 0.82332 | 1340.8407 | 1.3935 | 断続運転 | 0.55056 | 2890.156 | 1591.2041 | 5.7283 | 0.38606 | 107.24 | 0.025992 | 7.22 | 0.08235 | 22.875 | 5.2339 | 0.073 | 78.068 | 1689.3391 | 0.93386 | 1453.8691 | 0 | 1 | 5987.882 | 107.24 | 39.22 | 22.875 | 1453.8691 | 15.425 | 40 | 27.9148 | 6.7975 | 0 | 0 | 0 | 0 | 65 | 5.2339 | 0.69496 | 5.2339 | 2 | 5.2339 | 0 | 0 | 0 | 0 | 0.69496 | 0 | 0 | 0 | 0 | 0.5099 | 0 | 0 | 0 | 0 | 4.724 | 0 | 0 | 0 | 0 | 4.724 | 0 | 0 | 0 | 0 | 6.7975 | 0 | 0 | 0 | 0 | 0 | 0 | 0 | 0 | 0 | 3.3029 | 1.2475 | 0.99815 | 0.81058 | 0.81133 | 0 | 0 | 0 | 0 | 0 | 6.7975 | 0 | 0 | 0 | 0 | 4.724 | 0 | 0 | 0 | 0 | 40 | 2 | 4 | 4 | 4 | 4 | 0 | 0 | 0 | 0 | 0 | 0 | 0 | 0
2014-04-25 | 3時 | 0.93411 | 0.93411 | 0 | 0.010646 | 10.6462 | 0.85046 | 1355.427 | 1.4113 | 断続運転 | 0.56462 | 2890.156 | 1631.8353 | 5.8746 | 0.38606 | 107.24 | 0.025992 | 7.22 | 0.08235 | 22.875 | 5.3802 | 0.073 | 78.1985 | 1732.848 | 0.93386 | 1494.5003 | 0 | 1 | 5987.882 | 107.24 | 39.22 | 22.875 | 1494.5003 | 15.425 | 40 | 28.695 | 6.7975 | 0 | 0 | 0 | 0 | 65 | 5.3802 | 0.71438 | 5.3802 | 2 | 5.3802 | 0 | 0 | 0 | 0 | 0.71438 | 0 | 0 | 0 | 0 | 0.52415 | 0 | 0 | 0 | 0 | 4.856 | 0 | 0 | 0 | 0 | 4.856 | 0 | 0 | 0 | 0 | 6.7975 | 0 | 0 | 0 | 0 | 0 | 0 | 0 | 0 | 0 | 3.3029 | 1.2475 | 0.99815 | 0.81058 | 0.81133 | 0 | 0 | 0 | 0 | 0 | 6.7975 | 0 | 0 | 0 | 0 | 4.856 | 0 | 0 | 0 | 0 | 40 | 2 | 4 | 4 | 4 | 4 | 0 | 0 | 0 | 0 | 0 | 0 | 0 | 0
2014-04-25 | 4時 | 0.93094 | 0.93094 | 0 | 0.010483 | 10.4832 | 0.84746 | 1384.9798 | 1.4469 | 断続運転 | 0.54832 | 2888.332 | 1583.74 | 5.7015 | 0.38909 | 108.08 | 0.026424 | 7.34 | 0.0837 | 23.25 | 5.2023 | 0.073 | 78.0398 | 1679.9169 | 0.93386 | 1445.07 | 0 | 1 | 5987.474 | 108.08 | 39.34 | 23.25 | 1445.07 | 15.35 | 40 | 27.7459 | 6.7975 | 0 | 0 | 0 | 0 | 65 | 5.2023 | 0.69033 | 5.2023 | 2 | 5.2023 | 0 | 0 | 0 | 0 | 0.69033 | 0 | 0 | 0 | 0 | 0.50974 | 0 | 0 | 0 | 0 | 4.6925 | 0 | 0 | 0 | 0 | 4.6925 | 0 | 0 | 0 | 0 | 6.7975 | 0 | 0 | 0 | 0 | 0 | 0 | 0 | 0 | 0 | 3.3029 | 1.2475 | 0.99815 | 0.81058 | 0.81133 | 0 | 0 | 0 | 0 | 0 | 6.7975 | 0 | 0 | 0 | 0 | 4.6925 | 0 | 0 | 0 | 0 | 40 | 2 | 4 | 4 | 4 | 4 | 0 | 0 | 0 | 0 | 0 | 0 | 0 | 0
2014-04-25 | 5時 | 0.82989 | 0.82989 | 0 | 0.0098052 | 9.8052 | 0.74708 | 1368.993 | 1.4277 | 断続運転 | 0.48052 | 2898.06 | 1392.562 | 5.0132 | 0.37296 | 103.6 | 0.02412 | 6.7 | 0.0765 | 21.25 | 4.5396 | 0.073 | 77.4485 | 1482.8234 | 0.93386 | 1261.012 | 0 | 1 | 5989.65 | 103.6 | 38.7 | 21.25 | 1261.012 | 15.75 | 40 | 24.2119 | 6.7975 | 0 | 0 | 0 | 0 | 65 | 4.5396 | 0.60441 | 4.5396 | 2 | 4.5396 | 0 | 0 | 0 | 0 | 0.60441 | 0 | 0 | 0 | 0 | 0.43116 | 0 | 0 | 0 | 0 | 4.1085 | 0 | 0 | 0 | 0 | 4.1085 | 0 | 0 | 0 | 0 | 6.7975 | 0 | 0 | 0 | 0 | 0 | 0 | 0 | 0 | 0 | 3.3029 | 1.2475 | 0.99815 | 0.81058 | 0.81133 | 0 | 0 | 0 | 0 | 0 | 6.7975 | 0 | 0 | 0 | 0 | 4.1085 | 0 | 0 | 0 | 0 | 40 | 2 | 4 | 4 | 4 | 4 | 0 | 0 | 0 | 0 | 0 | 0 | 0 | 0
2014-04-25 | 6時 | 0.12451 | 0.12451 | 0 | 0.0053212 | 5.3212 | 0.046192 | 1118.1087 | 1.1015 | 断続運転 | 0.032116 | 3844.9646 | 123.4832 | 0.44454 | 0.34776 | 96.6 | 0.02052 | 5.7 | 0.06525 | 18.125 | 0.011009 | 0.073 | 73.4073 | 135.7783 | 0.93386 | 3.0582 | 0 | 1 | 7791.0237 | 96.6 | 37.7 | 18.125 | 3.0582 | 16.375 | 19.9892 | 0.058718 | 6.7975 | 0 | 0 | 0 | 0 | 65 | 0.011009 | 0.0014735 | 0.011009 | 2 | 0.011009 | 0 | 0 | 0 | 0 | 0.0014735 | 0 | 0 | 0 | 0 | 0.00099346 | 0 | 0 | 0 | 0 | 0.010016 | 0 | 0 | 0 | 0 | 0.010016 | 0 | 0 | 0 | 0 | 6.7975 | 0 | 0 | 0 | 0 | 0 | 0 | 0 | 0 | 0 | 3.3029 | 1.2475 | 0.99815 | 0.81058 | 0.81133 | 0 | 0 | 0 | 0 | 0 | 6.7975 | 0 | 0 | 0 | 0 | 0.010016 | 0 | 0 | 0 | 0 | 40 | 2 | 4 | 4 | 4 | 4 | 0 | 0 | 0 | 0 | 0 | 0 | 0 | 0
2014-04-25 | 7時 | 0 | 0 | 0 | 0.0052593 | 5.2593 | 0.036946 | 1105.5824 | 1.0837 | 断続運転 | 0.025931 | 3871.82 | 100.4 | 0.36144 | 0.3024 | 84 | 0.01404 | 3.9 | 0.045 | 12.5 | 0 | 0.073 | 73.3975 | 132.5036 | 0.93386 | 0 | 0 | 1 | 7796.17 | 84 | 35.9 | 12.5 | 0 | 17.5 | 20 | 0 | 0 | 0 | 0 | 0 | 0 | 65 | 0 | 0 | 0 | 2 | 0 | 0 | 0 | 0 | 0 | 0 | 0 | 0 | 0 | 0 | 0 | 0 | 0 | 0 | 0 | 0 | 0 | 0 | 0 | 0 | 0 | 0 | 0 | 0 | 0 | 6.7975 | 0 | 0 | 0 | 0 | 0 | 0 | 0 | 0 | 0 | 3.3029 | 1.2475 | 0.99815 | 0.81058 | 0.81133 | 0 | 0 | 0 | 0 | 0 | 6.7975 | 0 | 0 | 0 | 0 | 0 | 0 | 0 | 0 | 0 | 40 | 2 | 4 | 4 | 4 | 4 | 0 | 0 | 0 | 0 | 0 | 0 | 0 | 0
2014-04-25 | 8時 | 0 | 0 | 0 | 0.0052085 | 5.2085 | 0.027789 | 1032.7378 | 0.97678 | 断続運転 | 0.020848 | 3897.964 | 81.265 | 0.29255 | 0.25906 | 71.96 | 0.007848 | 2.18 | 0.02565 | 7.125 | 0 | 0.073 | 73.3975 | 132.5036 | 0.93386 | 0 | 0 | 1 | 7802.018 | 71.96 | 34.18 | 7.125 | 0 | 18.575 | 20 | 0 | 0 | 0 | 0 | 0 | 0 | 65 | 0 | 0 | 0 | 2 | 0 | 0 | 0 | 0 | 0 | 0 | 0 | 0 | 0 | 0 | 0 | 0 | 0 | 0 | 0 | 0 | 0 | 0 | 0 | 0 | 0 | 0 | 0 | 0 | 0 | 6.7975 | 0 | 0 | 0 | 0 | 0 | 0 | 0 | 0 | 0 | 3.3029 | 1.2475 | 0.99815 | 0.81058 | 0.81133 | 0 | 0 | 0 | 0 | 0 | 6.7975 | 0 | 0 | 0 | 0 | 0 | 0 | 0 | 0 | 0 | 40 | 2 | 4 | 4 | 4 | 4 | 0 | 0 | 0 | 0 | 0 | 0 | 0 | 0
2014-04-25 | 9時 | 0 | 0 | 0 | 0.0052226 | 5.2226 | 0.029494 | 1027.0452 | 0.96815 | 断続運転 | 0.02226 | 3890.668 | 86.605 | 0.31178 | 0.27115 | 75.32 | 0.009576 | 2.66 | 0.03105 | 8.625 | 0 | 0.073 | 73.3975 | 132.5036 | 0.93386 | 0 | 0 | 1 | 7800.386 | 75.32 | 34.66 | 8.625 | 0 | 18.275 | 20 | 0 | 0 | 0 | 0 | 0 | 0 | 65 | 0 | 0 | 0 | 2 | 0 | 0 | 0 | 0 | 0 | 0 | 0 | 0 | 0 | 0 | 0 | 0 | 0 | 0 | 0 | 0 | 0 | 0 | 0 | 0 | 0 | 0 | 0 | 0 | 0 | 6.7975 | 0 | 0 | 0 | 0 | 0 | 0 | 0 | 0 | 0 | 3.3029 | 1.2475 | 0.99815 | 0.81058 | 0.81133 | 0 | 0 | 0 | 0 | 0 | 6.7975 | 0 | 0 | 0 | 0 | 0 | 0 | 0 | 0 | 0 | 40 | 2 | 4 | 4 | 4 | 4 | 0 | 0 | 0 | 0 | 0 | 0 | 0 | 0
2014-04-25 | 10時 | 0 | 0 | 0 | 0.005205 | 5.205 | 0.027602 | 1043.3196 | 0.9927 | 断続運転 | 0.020496 | 3899.788 | 79.93 | 0.28775 | 0.25603 | 71.12 | 0.007416 | 2.06 | 0.0243 | 6.75 | 0 | 0.073 | 73.3975 | 132.5036 | 0.93386 | 0 | 0 | 1 | 7802.426 | 71.12 | 34.06 | 6.75 | 0 | 18.65 | 20 | 0 | 0 | 0 | 0 | 0 | 0 | 65 | 0 | 0 | 0 | 2 | 0 | 0 | 0 | 0 | 0 | 0 | 0 | 0 | 0 | 0 | 0 | 0 | 0 | 0 | 0 | 0 | 0 | 0 | 0 | 0 | 0 | 0 | 0 | 0 | 0 | 6.7975 | 0 | 0 | 0 | 0 | 0 | 0 | 0 | 0 | 0 | 3.3029 | 1.2475 | 0.99815 | 0.81058 | 0.81133 | 0 | 0 | 0 | 0 | 0 | 6.7975 | 0 | 0 | 0 | 0 | 0 | 0 | 0 | 0 | 0 | 40 | 2 | 4 | 4 | 4 | 4 | 0 | 0 | 0 | 0 | 0 | 0 | 0 | 0
2014-04-25 | 11時 | 0 | 0 | 0 | 0.0052061 | 5.2061 | 0.026887 | 1010.55 | 0.94291 | 断続運転 | 0.020613 | 3899.18 | 80.375 | 0.28935 | 0.25704 | 71.4 | 0.00756 | 2.1 | 0.02475 | 6.875 | 0 | 0.073 | 73.3975 | 132.5036 | 0.93386 | 0 | 0 | 1 | 7802.29 | 71.4 | 34.1 | 6.875 | 0 | 18.625 | 20 | 0 | 0 | 0 | 0 | 0 | 0 | 65 | 0 | 0 | 0 | 2 | 0 | 0 | 0 | 0 | 0 | 0 | 0 | 0 | 0 | 0 | 0 | 0 | 0 | 0 | 0 | 0 | 0 | 0 | 0 | 0 | 0 | 0 | 0 | 0 | 0 | 6.7975 | 0 | 0 | 0 | 0 | 0 | 0 | 0 | 0 | 0 | 3.3029 | 1.2475 | 0.99815 | 0.81058 | 0.81133 | 0 | 0 | 0 | 0 | 0 | 6.7975 | 0 | 0 | 0 | 0 | 0 | 0 | 0 | 0 | 0 | 40 | 2 | 4 | 4 | 4 | 4 | 0 | 0 | 0 | 0 | 0 | 0 | 0 | 0
2014-04-25 | 12時 | 0 | 0 | 0 | 0.0052226 | 5.2226 | 0.029494 | 1027.0452 | 0.96815 | 断続運転 | 0.02226 | 3890.668 | 86.605 | 0.31178 | 0.27115 | 75.32 | 0.009576 | 2.66 | 0.03105 | 8.625 | 0 | 0.073 | 73.3975 | 132.5036 | 0.93386 | 0 | 0 | 1 | 7800.386 | 75.32 | 34.66 | 8.625 | 0 | 18.275 | 20 | 0 | 0 | 0 | 0 | 0 | 0 | 65 | 0 | 0 | 0 | 2 | 0 | 0 | 0 | 0 | 0 | 0 | 0 | 0 | 0 | 0 | 0 | 0 | 0 | 0 | 0 | 0 | 0 | 0 | 0 | 0 | 0 | 0 | 0 | 0 | 0 | 6.7975 | 0 | 0 | 0 | 0 | 0 | 0 | 0 | 0 | 0 | 3.3029 | 1.2475 | 0.99815 | 0.81058 | 0.81133 | 0 | 0 | 0 | 0 | 0 | 6.7975 | 0 | 0 | 0 | 0 | 0 | 0 | 0 | 0 | 0 | 40 | 2 | 4 | 4 | 4 | 4 | 0 | 0 | 0 | 0 | 0 | 0 | 0 | 0
2014-04-25 | 13時 | 0 | 0 | 0 | 0.0052144 | 5.2144 | 0.027907 | 1008.8731 | 0.94032 | 断続運転 | 0.021436 | 3894.924 | 83.49 | 0.30056 | 0.2641 | 73.36 | 0.008568 | 2.38 | 0.0279 | 7.75 | 0 | 0.073 | 73.3975 | 132.5036 | 0.93386 | 0 | 0 | 1 | 7801.338 | 73.36 | 34.38 | 7.75 | 0 | 18.45 | 20 | 0 | 0 | 0 | 0 | 0 | 0 | 65 | 0 | 0 | 0 | 2 | 0 | 0 | 0 | 0 | 0 | 0 | 0 | 0 | 0 | 0 | 0 | 0 | 0 | 0 | 0 | 0 | 0 | 0 | 0 | 0 | 0 | 0 | 0 | 0 | 0 | 6.7975 | 0 | 0 | 0 | 0 | 0 | 0 | 0 | 0 | 0 | 3.3029 | 1.2475 | 0.99815 | 0.81058 | 0.81133 | 0 | 0 | 0 | 0 | 0 | 6.7975 | 0 | 0 | 0 | 0 | 0 | 0 | 0 | 0 | 0 | 40 | 2 | 4 | 4 | 4 | 4 | 0 | 0 | 0 | 0 | 0 | 0 | 0 | 0
2014-04-25 | 14時 | 0 | 0 | 0 | 0.0052344 | 5.2344 | 0.030176 | 998.2107 | 0.92378 | 断続運転 | 0.02344 | 3884.588 | 91.055 | 0.3278 | 0.28123 | 78.12 | 0.011016 | 3.06 | 0.03555 | 9.875 | 0 | 0.073 | 73.3975 | 132.5036 | 0.93386 | 0 | 0 | 1 | 7799.026 | 78.12 | 35.06 | 9.875 | 0 | 18.025 | 20 | 0 | 0 | 0 | 0 | 0 | 0 | 65 | 0 | 0 | 0 | 2 | 0 | 0 | 0 | 0 | 0 | 0 | 0 | 0 | 0 | 0 | 0 | 0 | 0 | 0 | 0 | 0 | 0 | 0 | 0 | 0 | 0 | 0 | 0 | 0 | 0 | 6.7975 | 0 | 0 | 0 | 0 | 0 | 0 | 0 | 0 | 0 | 3.3029 | 1.2475 | 0.99815 | 0.81058 | 0.81133 | 0 | 0 | 0 | 0 | 0 | 6.7975 | 0 | 0 | 0 | 0 | 0 | 0 | 0 | 0 | 0 | 40 | 2 | 4 | 4 | 4 | 4 | 0 | 0 | 0 | 0 | 0 | 0 | 0 | 0
2014-04-25 | 15時 | 0 | 0 | 0 | 0.0052403 | 5.2403 | 0.030865 | 996.0435 | 0.9204 | 断続運転 | 0.024032 | 3881.548 | 93.28 | 0.33581 | 0.28627 | 79.52 | 0.011736 | 3.26 | 0.0378 | 10.5 | 0 | 0.073 | 73.3975 | 132.5036 | 0.93386 | 0 | 0 | 1 | 7798.346 | 79.52 | 35.26 | 10.5 | 0 | 17.9 | 20 | 0 | 0 | 0 | 0 | 0 | 0 | 65 | 0 | 0 | 0 | 2 | 0 | 0 | 0 | 0 | 0 | 0 | 0 | 0 | 0 | 0 | 0 | 0 | 0 | 0 | 0 | 0 | 0 | 0 | 0 | 0 | 0 | 0 | 0 | 0 | 0 | 6.7975 | 0 | 0 | 0 | 0 | 0 | 0 | 0 | 0 | 0 | 3.3029 | 1.2475 | 0.99815 | 0.81058 | 0.81133 | 0 | 0 | 0 | 0 | 0 | 6.7975 | 0 | 0 | 0 | 0 | 0 | 0 | 0 | 0 | 0 | 40 | 2 | 4 | 4 | 4 | 4 | 0 | 0 | 0 | 0 | 0 | 0 | 0 | 0
2014-04-25 | 16時 | 0 | 0 | 0 | 0.0052391 | 5.2391 | 0.030519 | 989.7157 | 0.91049 | 断続運転 | 0.023913 | 3882.156 | 92.835 | 0.33421 | 0.28526 | 79.24 | 0.011592 | 3.22 | 0.03735 | 10.375 | 0 | 0.073 | 73.3975 | 132.5036 | 0.93386 | 0 | 0 | 1 | 7798.482 | 79.24 | 35.22 | 10.375 | 0 | 17.925 | 20 | 0 | 0 | 0 | 0 | 0 | 0 | 65 | 0 | 0 | 0 | 2 | 0 | 0 | 0 | 0 | 0 | 0 | 0 | 0 | 0 | 0 | 0 | 0 | 0 | 0 | 0 | 0 | 0 | 0 | 0 | 0 | 0 | 0 | 0 | 0 | 0 | 6.7975 | 0 | 0 | 0 | 0 | 0 | 0 | 0 | 0 | 0 | 3.3029 | 1.2475 | 0.99815 | 0.81058 | 0.81133 | 0 | 0 | 0 | 0 | 0 | 6.7975 | 0 | 0 | 0 | 0 | 0 | 0 | 0 | 0 | 0 | 40 | 2 | 4 | 4 | 4 | 4 | 0 | 0 | 0 | 0 | 0 | 0 | 0 | 0
2014-04-25 | 17時 | 0 | 0 | 0 | 0.0052724 | 5.2724 | 0.032812 | 934.9811 | 0.82223 | 断続運転 | 0.027242 | 3865.132 | 105.295 | 0.37906 | 0.31349 | 87.08 | 0.015624 | 4.34 | 0.04995 | 13.875 | 0 | 0.073 | 73.3975 | 132.5036 | 0.93386 | 0 | 0 | 1 | 7794.674 | 87.08 | 36.34 | 13.875 | 0 | 17.225 | 20 | 0 | 0 | 0 | 0 | 0 | 0 | 65 | 0 | 0 | 0 | 2 | 0 | 0 | 0 | 0 | 0 | 0 | 0 | 0 | 0 | 0 | 0 | 0 | 0 | 0 | 0 | 0 | 0 | 0 | 0 | 0 | 0 | 0 | 0 | 0 | 0 | 6.7975 | 0 | 0 | 0 | 0 | 0 | 0 | 0 | 0 | 0 | 3.3029 | 1.2475 | 0.99815 | 0.81058 | 0.81133 | 0 | 0 | 0 | 0 | 0 | 6.7975 | 0 | 0 | 0 | 0 | 0 | 0 | 0 | 0 | 0 | 40 | 2 | 4 | 4 | 4 | 4 | 0 | 0 | 0 | 0 | 0 | 0 | 0 | 0
2014-04-25 | 18時 | 0.20258 | 0.20258 | 0 | 0.0060249 | 6.0249 | 0.12355 | 956.6765 | 0.85778 | 断続運転 | 0.10249 | 3821.5157 | 391.6656 | 1.41 | 0.32962 | 91.56 | 0.017928 | 4.98 | 0.05715 | 15.875 | 1.0053 | 0.073 | 74.2946 | 431.5314 | 0.93386 | 279.2506 | 0 | 1 | 7727.1014 | 91.56 | 36.98 | 15.875 | 279.2506 | 16.825 | 20.7278 | 5.3617 | 6.7975 | 0 | 0 | 0 | 0 | 65 | 1.0053 | 0.13506 | 1.0053 | 2 | 1.0053 | 0 | 0 | 0 | 0 | 0.13506 | 0 | 0 | 0 | 0 | 0.087253 | 0 | 0 | 0 | 0 | 0.91805 | 0 | 0 | 0 | 0 | 0.91805 | 0 | 0 | 0 | 0 | 6.7975 | 0 | 0 | 0 | 0 | 0 | 0 | 0 | 0 | 0 | 3.3029 | 1.2475 | 0.99815 | 0.81058 | 0.81133 | 0 | 0 | 0 | 0 | 0 | 6.7975 | 0 | 0 | 0 | 0 | 0.91805 | 0 | 0 | 0 | 0 | 40 | 2 | 4 | 4 | 4 | 4 | 0 | 0 | 0 | 0 | 0 | 0 | 0 | 0
2014-04-25 | 19時 | 0.1367 | 0.1367 | 0 | 0.0054692 | 5.4692 | 0.058229 | 968.972 | 0.87759 | 断続運転 | 0.04692 | 3857.0899 | 180.976 | 0.65151 | 0.33768 | 93.8 | 0.01908 | 5.3 | 0.06075 | 16.875 | 0.234 | 0.073 | 73.6063 | 202.1081 | 0.93386 | 65.001 | 0 | 1 | 7804.0498 | 93.8 | 37.3 | 16.875 | 65.001 | 16.625 | 19.8593 | 1.248 | 6.7975 | 0 | 0 | 0 | 0 | 65 | 0.234 | 0.031384 | 0.234 | 2 | 0.234 | 0 | 0 | 0 | 0 | 0.031384 | 0 | 0 | 0 | 0 | 0.020669 | 0 | 0 | 0 | 0 | 0.21333 | 0 | 0 | 0 | 0 | 0.21333 | 0 | 0 | 0 | 0 | 6.7975 | 0 | 0 | 0 | 0 | 0 | 0 | 0 | 0 | 0 | 3.3029 | 1.2475 | 0.99815 | 0.81058 | 0.81133 | 0 | 0 | 0 | 0 | 0 | 6.7975 | 0 | 0 | 0 | 0 | 0.21333 | 0 | 0 | 0 | 0 | 40 | 2 | 4 | 4 | 4 | 4 | 0 | 0 | 0 | 0 | 0 | 0 | 0 | 0
2014-04-25 | 20時 | 0.19837 | 0.19837 | 0 | 0.005965 | 5.965 | 0.11941 | 980.2352 | 0.89553 | 断続運転 | 0.096502 | 3824.439 | 369.065 | 1.3286 | 0.34272 | 95.2 | 0.0198 | 5.5 | 0.063 | 17.5 | 0.90311 | 0.073 | 74.2034 | 401.1354 | 0.93386 | 250.865 | 0 | 1 | 7746.2276 | 95.2 | 37.5 | 17.5 | 250.865 | 16.5 | 20.4953 | 4.8167 | 6.7975 | 0 | 0 | 0 | 0 | 65 | 0.90311 | 0.121 | 0.90311 | 2 | 0.90311 | 0 | 0 | 0 | 0 | 0.121 | 0 | 0 | 0 | 0 | 0.080633 | 0 | 0 | 0 | 0 | 0.82248 | 0 | 0 | 0 | 0 | 0.82248 | 0 | 0 | 0 | 0 | 6.7975 | 0 | 0 | 0 | 0 | 0 | 0 | 0 | 0 | 0 | 3.3029 | 1.2475 | 0.99815 | 0.81058 | 0.81133 | 0 | 0 | 0 | 0 | 0 | 6.7975 | 0 | 0 | 0 | 0 | 0.82248 | 0 | 0 | 0 | 0 | 40 | 2 | 4 | 4 | 4 | 4 | 0 | 0 | 0 | 0 | 0 | 0 | 0 | 0
2014-04-25 | 21時 | 0.25665 | 0.25665 | 0 | 0.0064084 | 6.4084 | 0.17724 | 1009.7546 | 0.94168 | 断続運転 | 0.14084 | 3741.4812 | 526.956 | 1.897 | 0.34776 | 96.6 | 0.02052 | 5.7 | 0.06525 | 18.125 | 1.4635 | 0.073 | 74.7035 | 567.826 | 0.93386 | 406.531 | 0 | 1 | 7591.3249 | 96.6 | 37.7 | 18.125 | 406.531 | 16.375 | 22.2117 | 7.8056 | 6.7975 | 0 | 0 | 0 | 0 | 65 | 1.4635 | 0.19587 | 1.4635 | 2 | 1.4635 | 0 | 0 | 0 | 0 | 0.19587 | 0 | 0 | 0 | 0 | 0.13206 | 0 | 0 | 0 | 0 | 1.3314 | 0 | 0 | 0 | 0 | 1.3314 | 0 | 0 | 0 | 0 | 6.7975 | 0 | 0 | 0 | 0 | 0 | 0 | 0 | 0 | 0 | 3.3029 | 1.2475 | 0.99815 | 0.81058 | 0.81133 | 0 | 0 | 0 | 0 | 0 | 6.7975 | 0 | 0 | 0 | 0 | 1.3314 | 0 | 0 | 0 | 0 | 40 | 2 | 4 | 4 | 4 | 4 | 0 | 0 | 0 | 0 | 0 | 0 | 0 | 0
2014-04-25 | 22時 | 0.40518 | 0.40518 | 0 | 0.007464 | 7.464 | 0.32471 | 1089.4358 | 1.0605 | 断続運転 | 0.2464 | 3423.6173 | 843.5628 | 3.0368 | 0.36389 | 101.08 | 0.022824 | 6.34 | 0.07245 | 20.125 | 2.5777 | 0.073 | 75.6977 | 899.2315 | 0.93386 | 716.0178 | 0 | 1 | 6994.5179 | 101.08 | 38.34 | 20.125 | 716.0178 | 15.975 | 28.8298 | 13.7478 | 6.7975 | 0 | 0 | 0 | 0 | 65 | 2.5777 | 0.34384 | 2.5777 | 2 | 2.5777 | 0 | 0 | 0 | 0 | 0.34384 | 0 | 0 | 0 | 0 | 0.24044 | 0 | 0 | 0 | 0 | 2.3372 | 0 | 0 | 0 | 0 | 2.3372 | 0 | 0 | 0 | 0 | 6.7975 | 0 | 0 | 0 | 0 | 0 | 0 | 0 | 0 | 0 | 3.3029 | 1.2475 | 0.99815 | 0.81058 | 0.81133 | 0 | 0 | 0 | 0 | 0 | 6.7975 | 0 | 0 | 0 | 0 | 2.3372 | 0 | 0 | 0 | 0 | 40 | 2 | 4 | 4 | 4 | 4 | 0 | 0 | 0 | 0 | 0 | 0 | 0 | 0
2014-04-25 | 23時 | 0.67323 | 0.67323 | 0 | 0.009246 | 9.246 | 0.59098 | 1207.6417 | 1.2239 | 断続運転 | 0.4246 | 2901.708 | 1232.0796 | 4.4355 | 0.36691 | 101.92 | 0.023256 | 6.46 | 0.0738 | 20.5 | 3.9715 | 0.073 | 76.9415 | 1313.8344 | 0.93386 | 1103.1996 | 0 | 1 | 5990.466 | 101.92 | 38.46 | 20.5 | 1103.1996 | 15.9 | 40 | 21.1819 | 6.7975 | 0 | 0 | 0 | 0 | 65 | 3.9715 | 0.52943 | 3.9715 | 2 | 3.9715 | 0 | 0 | 0 | 0 | 0.52943 | 0 | 0 | 0 | 0 | 0.3727 | 0 | 0 | 0 | 0 | 3.5988 | 0 | 0 | 0 | 0 | 3.5988 | 0 | 0 | 0 | 0 | 6.7975 | 0 | 0 | 0 | 0 | 0 | 0 | 0 | 0 | 0 | 3.3029 | 1.2475 | 0.99815 | 0.81058 | 0.81133 | 0 | 0 | 0 | 0 | 0 | 6.7975 | 0 | 0 | 0 | 0 | 3.5988 | 0 | 0 | 0 | 0 | 40 | 2 | 4 | 4 | 4 | 4 | 0 | 0 | 0 | 0 | 0 | 0 | 0 | 0
2014-04-26 | 0時 | 0.73697 | 0.73697 | 0 | 0.0096186 | 9.6186 | 0.65435 | 1241.4219 | 1.2683 | 断続運転 | 0.46186 | 2899.884 | 1339.3381 | 4.8216 | 0.36994 | 102.76 | 0.023688 | 6.58 | 0.07515 | 20.875 | 4.3528 | 0.073 | 77.2818 | 1427.2597 | 0.93386 | 1209.1231 | 0 | 1 | 5990.058 | 102.76 | 38.58 | 20.875 | 1209.1231 | 15.825 | 40 | 23.2156 | 6.7975 | 0 | 0 | 0 | 0 | 65 | 4.3528 | 0.5799 | 4.3528 | 2 | 4.3528 | 0 | 0 | 0 | 0 | 0.5799 | 0 | 0 | 0 | 0 | 0.41096 | 0 | 0 | 0 | 0 | 3.9419 | 0 | 0 | 0 | 0 | 3.9419 | 0 | 0 | 0 | 0 | 6.7975 | 0 | 0 | 0 | 0 | 0 | 0 | 0 | 0 | 0 | 3.3029 | 1.2475 | 0.99815 | 0.81058 | 0.81133 | 0 | 0 | 0 | 0 | 0 | 6.7975 | 0 | 0 | 0 | 0 | 3.9419 | 0 | 0 | 0 | 0 | 40 | 2 | 4 | 4 | 4 | 4 | 0 | 0 | 0 | 0 | 0 | 0 | 0 | 0
2014-04-26 | 1時 | 0.78237 | 0.78237 | 0 | 0.009944 | 9.944 | 0.69942 | 1250.1748 | 1.2796 | 断続運転 | 0.4944 | 2896.236 | 1431.9039 | 5.1549 | 0.37598 | 104.44 | 0.024552 | 6.82 | 0.07785 | 21.625 | 4.6765 | 0.073 | 77.5706 | 1523.522 | 0.93386 | 1299.0189 | 0 | 1 | 5989.242 | 104.44 | 38.82 | 21.625 | 1299.0189 | 15.675 | 40 | 24.9417 | 6.7975 | 0 | 0 | 0 | 0 | 65 | 4.6765 | 0.62224 | 4.6765 | 2 | 4.6765 | 0 | 0 | 0 | 0 | 0.62224 | 0 | 0 | 0 | 0 | 0.4468 | 0 | 0 | 0 | 0 | 4.2297 | 0 | 0 | 0 | 0 | 4.2297 | 0 | 0 | 0 | 0 | 6.7975 | 0 | 0 | 0 | 0 | 0 | 0 | 0 | 0 | 0 | 3.3029 | 1.2475 | 0.99815 | 0.81058 | 0.81133 | 0 | 0 | 0 | 0 | 0 | 6.7975 | 0 | 0 | 0 | 0 | 4.2297 | 0 | 0 | 0 | 0 | 40 | 2 | 4 | 4 | 4 | 4 | 0 | 0 | 0 | 0 | 0 | 0 | 0 | 0
2014-04-26 | 2時 | 0.82034 | 0.82034 | 0 | 0.010286 | 10.2864 | 0.73705 | 1243.0957 | 1.2704 | 断続運転 | 0.52864 | 2890.764 | 1528.1667 | 5.5014 | 0.38506 | 106.96 | 0.025848 | 7.18 | 0.0819 | 22.75 | 5.0086 | 0.073 | 77.8669 | 1622.3138 | 0.93386 | 1391.2767 | 0 | 1 | 5988.018 | 106.96 | 39.18 | 22.75 | 1391.2767 | 15.45 | 40 | 26.713 | 6.7975 | 0 | 0 | 0 | 0 | 65 | 5.0086 | 0.66518 | 5.0086 | 2 | 5.0086 | 0 | 0 | 0 | 0 | 0.66518 | 0 | 0 | 0 | 0 | 0.48701 | 0 | 0 | 0 | 0 | 4.5216 | 0 | 0 | 0 | 0 | 4.5216 | 0 | 0 | 0 | 0 | 6.7975 | 0 | 0 | 0 | 0 | 0 | 0 | 0 | 0 | 0 | 3.3029 | 1.2475 | 0.99815 | 0.81058 | 0.81133 | 0 | 0 | 0 | 0 | 0 | 6.7975 | 0 | 0 | 0 | 0 | 4.5216 | 0 | 0 | 0 | 0 | 40 | 2 | 4 | 4 | 4 | 4 | 0 | 0 | 0 | 0 | 0 | 0 | 0 | 0
2014-04-26 | 3時 | 0.86599 | 0.86599 | 0 | 0.010459 | 10.4591 | 0.78253 | 1283.7215 | 1.3225 | 断続運転 | 0.54591 | 2890.156 | 1577.7736 | 5.68 | 0.38606 | 107.24 | 0.025992 | 7.22 | 0.08235 | 22.875 | 5.1856 | 0.073 | 78.0249 | 1674.9575 | 0.93386 | 1440.4386 | 0 | 1 | 5987.882 | 107.24 | 39.22 | 22.875 | 1440.4386 | 15.425 | 40 | 27.657 | 6.7975 | 0 | 0 | 0 | 0 | 65 | 5.1856 | 0.68854 | 5.1856 | 2 | 5.1856 | 0 | 0 | 0 | 0 | 0.68854 | 0 | 0 | 0 | 0 | 0.50519 | 0 | 0 | 0 | 0 | 4.6804 | 0 | 0 | 0 | 0 | 4.6804 | 0 | 0 | 0 | 0 | 6.7975 | 0 | 0 | 0 | 0 | 0 | 0 | 0 | 0 | 0 | 3.3029 | 1.2475 | 0.99815 | 0.81058 | 0.81133 | 0 | 0 | 0 | 0 | 0 | 6.7975 | 0 | 0 | 0 | 0 | 4.6804 | 0 | 0 | 0 | 0 | 40 | 2 | 4 | 4 | 4 | 4 | 0 | 0 | 0 | 0 | 0 | 0 | 0 | 0
2014-04-26 | 4時 | 0.82536 | 0.82536 | 0 | 0.010102 | 10.102 | 0.74226 | 1290.9532 | 1.3316 | 断続運転 | 0.5102 | 2899.884 | 1479.5135 | 5.3262 | 0.36994 | 102.76 | 0.023688 | 6.58 | 0.07515 | 20.875 | 4.8575 | 0.073 | 77.7321 | 1577.3626 | 0.93386 | 1349.2985 | 0 | 1 | 5990.058 | 102.76 | 38.58 | 20.875 | 1349.2985 | 15.825 | 40 | 25.907 | 6.7975 | 0 | 0 | 0 | 0 | 65 | 4.8575 | 0.64713 | 4.8575 | 2 | 4.8575 | 0 | 0 | 0 | 0 | 0.64713 | 0 | 0 | 0 | 0 | 0.4586 | 0 | 0 | 0 | 0 | 4.3989 | 0 | 0 | 0 | 0 | 4.3989 | 0 | 0 | 0 | 0 | 6.7975 | 0 | 0 | 0 | 0 | 0 | 0 | 0 | 0 | 0 | 3.3029 | 1.2475 | 0.99815 | 0.81058 | 0.81133 | 0 | 0 | 0 | 0 | 0 | 6.7975 | 0 | 0 | 0 | 0 | 4.3989 | 0 | 0 | 0 | 0 | 40 | 2 | 4 | 4 | 4 | 4 | 0 | 0 | 0 | 0 | 0 | 0 | 0 | 0
2014-04-26 | 5時 | 0.84281 | 0.84281 | 0 | 0.010341 | 10.3415 | 0.75947 | 1269.4882 | 1.3044 | 断続運転 | 0.53415 | 2909.004 | 1553.8328 | 5.5938 | 0.35482 | 98.56 | 0.021528 | 5.98 | 0.0684 | 19 | 5.1491 | 0.073 | 77.9923 | 1664.0931 | 0.93386 | 1430.2928 | 0 | 1 | 5992.098 | 98.56 | 37.98 | 19 | 1430.2928 | 16.2 | 40 | 27.4622 | 6.7975 | 0 | 0 | 0 | 0 | 65 | 5.1491 | 0.68813 | 5.1491 | 2 | 5.1491 | 0 | 0 | 0 | 0 | 0.68813 | 0 | 0 | 0 | 0 | 0.47149 | 0 | 0 | 0 | 0 | 4.6776 | 0 | 0 | 0 | 0 | 4.6776 | 0 | 0 | 0 | 0 | 6.7975 | 0 | 0 | 0 | 0 | 0 | 0 | 0 | 0 | 0 | 3.3029 | 1.2475 | 0.99815 | 0.81058 | 0.81133 | 0 | 0 | 0 | 0 | 0 | 6.7975 | 0 | 0 | 0 | 0 | 4.6776 | 0 | 0 | 0 | 0 | 40 | 2 | 4 | 4 | 4 | 4 | 0 | 0 | 0 | 0 | 0 | 0 | 0 | 0
2014-04-26 | 6時 | 0.32965 | 0.32965 | 0 | 0.0068503 | 6.8503 | 0.2498 | 1096.9912 | 1.0714 | 断続運転 | 0.18503 | 3624.8066 | 670.688 | 2.4145 | 0.33768 | 93.8 | 0.01908 | 5.3 | 0.06075 | 16.875 | 1.997 | 0.073 | 75.1795 | 726.5027 | 0.93386 | 554.713 | 0 | 1 | 7355.7969 | 93.8 | 37.3 | 16.875 | 554.713 | 16.625 | 24.8482 | 10.6507 | 6.7975 | 0 | 0 | 0 | 0 | 65 | 1.997 | 0.26783 | 1.997 | 2 | 1.997 | 0 | 0 | 0 | 0 | 0.26783 | 0 | 0 | 0 | 0 | 0.17639 | 0 | 0 | 0 | 0 | 1.8206 | 0 | 0 | 0 | 0 | 1.8206 | 0 | 0 | 0 | 0 | 6.7975 | 0 | 0 | 0 | 0 | 0 | 0 | 0 | 0 | 0 | 3.3029 | 1.2475 | 0.99815 | 0.81058 | 0.81133 | 0 | 0 | 0 | 0 | 0 | 6.7975 | 0 | 0 | 0 | 0 | 1.8206 | 0 | 0 | 0 | 0 | 40 | 2 | 4 | 4 | 4 | 4 | 0 | 0 | 0 | 0 | 0 | 0 | 0 | 0
2014-04-26 | 7時 | 0.29702 | 0.29702 | 0 | 0.0066446 | 6.6446 | 0.21738 | 1067.7482 | 1.0289 | 断続運転 | 0.16446 | 3685.0913 | 606.0597 | 2.1818 | 0.33264 | 92.4 | 0.01836 | 5.1 | 0.0585 | 16.25 | 1.7723 | 0.073 | 74.979 | 659.6798 | 0.93386 | 492.3097 | 0 | 1 | 7466.9459 | 92.4 | 37.1 | 16.25 | 492.3097 | 16.75 | 23.6187 | 9.4525 | 6.7975 | 0 | 0 | 0 | 0 | 65 | 1.7723 | 0.23795 | 1.7723 | 2 | 1.7723 | 0 | 0 | 0 | 0 | 0.23795 | 0 | 0 | 0 | 0 | 0.15485 | 0 | 0 | 0 | 0 | 1.6175 | 0 | 0 | 0 | 0 | 1.6175 | 0 | 0 | 0 | 0 | 6.7975 | 0 | 0 | 0 | 0 | 0 | 0 | 0 | 0 | 0 | 3.3029 | 1.2475 | 0.99815 | 0.81058 | 0.81133 | 0 | 0 | 0 | 0 | 0 | 6.7975 | 0 | 0 | 0 | 0 | 1.6175 | 0 | 0 | 0 | 0 | 40 | 2 | 4 | 4 | 4 | 4 | 0 | 0 | 0 | 0 | 0 | 0 | 0 | 0
2014-04-26 | 8時 | 0.25094 | 0.25094 | 0 | 0.0063611 | 6.3611 | 0.17158 | 1010.1074 | 0.94222 | 断続運転 | 0.13611 | 3753.6477 | 510.9125 | 1.8393 | 0.34272 | 95.2 | 0.0198 | 5.5 | 0.063 | 17.5 | 1.4138 | 0.073 | 74.6591 | 553.0289 | 0.93386 | 392.7125 | 0 | 1 | 7609.6168 | 95.2 | 37.5 | 17.5 | 392.7125 | 16.5 | 22.0157 | 7.5402 | 6.7975 | 0 | 0 | 0 | 0 | 65 | 1.4138 | 0.18941 | 1.4138 | 2 | 1.4138 | 0 | 0 | 0 | 0 | 0.18941 | 0 | 0 | 0 | 0 | 0.12623 | 0 | 0 | 0 | 0 | 1.2875 | 0 | 0 | 0 | 0 | 1.2875 | 0 | 0 | 0 | 0 | 6.7975 | 0 | 0 | 0 | 0 | 0 | 0 | 0 | 0 | 0 | 3.3029 | 1.2475 | 0.99815 | 0.81058 | 0.81133 | 0 | 0 | 0 | 0 | 0 | 6.7975 | 0 | 0 | 0 | 0 | 1.2875 | 0 | 0 | 0 | 0 | 40 | 2 | 4 | 4 | 4 | 4 | 0 | 0 | 0 | 0 | 0 | 0 | 0 | 0
2014-04-26 | 9時 | 0.33062 | 0.33062 | 0 | 0.0069561 | 6.9561 | 0.25066 | 1044.3674 | 0.99427 | 断続運転 | 0.19561 | 3592.7907 | 702.7754 | 2.53 | 0.33365 | 92.68 | 0.018504 | 5.14 | 0.05895 | 16.375 | 2.1189 | 0.073 | 75.2883 | 762.7686 | 0.93386 | 588.5804 | 0 | 1 | 7289.8644 | 92.68 | 37.14 | 16.375 | 588.5804 | 16.725 | 25.5881 | 11.301 | 6.7975 | 0 | 0 | 0 | 0 | 65 | 2.1189 | 0.28442 | 2.1189 | 2 | 2.1189 | 0 | 0 | 0 | 0 | 0.28442 | 0 | 0 | 0 | 0 | 0.18553 | 0 | 0 | 0 | 0 | 1.9334 | 0 | 0 | 0 | 0 | 1.9334 | 0 | 0 | 0 | 0 | 6.7975 | 0 | 0 | 0 | 0 | 0 | 0 | 0 | 0 | 0 | 3.3029 | 1.2475 | 0.99815 | 0.81058 | 0.81133 | 0 | 0 | 0 | 0 | 0 | 6.7975 | 0 | 0 | 0 | 0 | 1.9334 | 0 | 0 | 0 | 0 | 40 | 2 | 4 | 4 | 4 | 4 | 0 | 0 | 0 | 0 | 0 | 0 | 0 | 0
2014-04-26 | 10時 | 0.28063 | 0.28063 | 0 | 0.0066257 | 6.6257 | 0.201 | 998.2662 | 0.92387 | 断続運転 | 0.16257 | 3688.6186 | 599.6574 | 2.1588 | 0.3407 | 94.64 | 0.019512 | 5.42 | 0.0621 | 17.25 | 1.7365 | 0.073 | 74.947 | 649.012 | 0.93386 | 482.3474 | 0 | 1 | 7482.0512 | 94.64 | 37.42 | 17.25 | 482.3474 | 16.55 | 23.4385 | 9.2613 | 6.7975 | 0 | 0 | 0 | 0 | 65 | 1.7365 | 0.23274 | 1.7365 | 2 | 1.7365 | 0 | 0 | 0 | 0 | 0.23274 | 0 | 0 | 0 | 0 | 0.15437 | 0 | 0 | 0 | 0 | 1.5821 | 0 | 0 | 0 | 0 | 1.5821 | 0 | 0 | 0 | 0 | 6.7975 | 0 | 0 | 0 | 0 | 0 | 0 | 0 | 0 | 0 | 3.3029 | 1.2475 | 0.99815 | 0.81058 | 0.81133 | 0 | 0 | 0 | 0 | 0 | 6.7975 | 0 | 0 | 0 | 0 | 1.5821 | 0 | 0 | 0 | 0 | 40 | 2 | 4 | 4 | 4 | 4 | 0 | 0 | 0 | 0 | 0 | 0 | 0 | 0
2014-04-26 | 11時 | 0.27852 | 0.27852 | 0 | 0.0065893 | 6.5893 | 0.19893 | 1009.577 | 0.9414 | 断続運転 | 0.15893 | 3701.187 | 588.2264 | 2.1176 | 0.3276 | 91 | 0.01764 | 4.9 | 0.05625 | 15.625 | 1.7161 | 0.073 | 74.9289 | 642.9661 | 0.93386 | 476.7014 | 0 | 1 | 7492.8203 | 91 | 36.9 | 15.625 | 476.7014 | 16.875 | 23.3383 | 9.1528 | 6.7975 | 0 | 0 | 0 | 0 | 65 | 1.7161 | 0.23065 | 1.7161 | 2 | 1.7161 | 0 | 0 | 0 | 0 | 0.23065 | 0 | 0 | 0 | 0 | 0.14829 | 0 | 0 | 0 | 0 | 1.5678 | 0 | 0 | 0 | 0 | 1.5678 | 0 | 0 | 0 | 0 | 6.7975 | 0 | 0 | 0 | 0 | 0 | 0 | 0 | 0 | 0 | 3.3029 | 1.2475 | 0.99815 | 0.81058 | 0.81133 | 0 | 0 | 0 | 0 | 0 | 6.7975 | 0 | 0 | 0 | 0 | 1.5678 | 0 | 0 | 0 | 0 | 40 | 2 | 4 | 4 | 4 | 4 | 0 | 0 | 0 | 0 | 0 | 0 | 0 | 0
2014-04-26 | 12時 | 0.16209 | 0.16209 | 0 | 0.0056433 | 5.6433 | 0.083452 | 1018.0608 | 0.95444 | 断続運転 | 0.064331 | 3857.4529 | 248.1521 | 0.89335 | 0.33264 | 92.4 | 0.01836 | 5.1 | 0.0585 | 16.25 | 0.48385 | 0.073 | 73.8293 | 276.4243 | 0.93386 | 134.4021 | 0 | 1 | 7799.5638 | 92.4 | 37.1 | 16.25 | 134.4021 | 16.75 | 19.9168 | 2.5806 | 6.7975 | 0 | 0 | 0 | 0 | 65 | 0.48385 | 0.064961 | 0.48385 | 2 | 0.48385 | 0 | 0 | 0 | 0 | 0.064961 | 0 | 0 | 0 | 0 | 0.042273 | 0 | 0 | 0 | 0 | 0.44157 | 0 | 0 | 0 | 0 | 0.44157 | 0 | 0 | 0 | 0 | 6.7975 | 0 | 0 | 0 | 0 | 0 | 0 | 0 | 0 | 0 | 3.3029 | 1.2475 | 0.99815 | 0.81058 | 0.81133 | 0 | 0 | 0 | 0 | 0 | 6.7975 | 0 | 0 | 0 | 0 | 0.44157 | 0 | 0 | 0 | 0 | 40 | 2 | 4 | 4 | 4 | 4 | 0 | 0 | 0 | 0 | 0 | 0 | 0 | 0
2014-04-26 | 13時 | 0.26765 | 0.26765 | 0 | 0.0064301 | 6.4301 | 0.18822 | 1056.7056 | 1.0126 | 断続運転 | 0.14301 | 3741.0196 | 535.0175 | 1.9261 | 0.33062 | 91.84 | 0.018072 | 5.02 | 0.0576 | 16 | 1.5198 | 0.073 | 74.7537 | 584.5592 | 0.93386 | 422.1575 | 0 | 1 | 7572.8 | 91.84 | 37.02 | 16 | 422.1575 | 16.8 | 22.4437 | 8.1056 | 6.7975 | 0 | 0 | 0 | 0 | 65 | 1.5198 | 0.20413 | 1.5198 | 2 | 1.5198 | 0 | 0 | 0 | 0 | 0.20413 | 0 | 0 | 0 | 0 | 0.1322 | 0 | 0 | 0 | 0 | 1.3876 | 0 | 0 | 0 | 0 | 1.3876 | 0 | 0 | 0 | 0 | 6.7975 | 0 | 0 | 0 | 0 | 0 | 0 | 0 | 0 | 0 | 3.3029 | 1.2475 | 0.99815 | 0.81058 | 0.81133 | 0 | 0 | 0 | 0 | 0 | 6.7975 | 0 | 0 | 0 | 0 | 1.3876 | 0 | 0 | 0 | 0 | 40 | 2 | 4 | 4 | 4 | 4 | 0 | 0 | 0 | 0 | 0 | 0 | 0 | 0
2014-04-26 | 14時 | 0.32667 | 0.32667 | 0 | 0.006871 | 6.871 | 0.2468 | 1072.4265 | 1.0358 | 断続運転 | 0.1871 | 3619.0778 | 677.1465 | 2.4377 | 0.33365 | 92.68 | 0.018504 | 5.14 | 0.05895 | 16.375 | 2.0266 | 0.073 | 75.206 | 735.3246 | 0.93386 | 562.9515 | 0 | 1 | 7340.5925 | 92.68 | 37.14 | 16.375 | 562.9515 | 16.725 | 25.0235 | 10.8089 | 6.7975 | 0 | 0 | 0 | 0 | 65 | 2.0266 | 0.27204 | 2.0266 | 2 | 2.0266 | 0 | 0 | 0 | 0 | 0.27204 | 0 | 0 | 0 | 0 | 0.17745 | 0 | 0 | 0 | 0 | 1.8492 | 0 | 0 | 0 | 0 | 1.8492 | 0 | 0 | 0 | 0 | 6.7975 | 0 | 0 | 0 | 0 | 0 | 0 | 0 | 0 | 0 | 3.3029 | 1.2475 | 0.99815 | 0.81058 | 0.81133 | 0 | 0 | 0 | 0 | 0 | 6.7975 | 0 | 0 | 0 | 0 | 1.8492 | 0 | 0 | 0 | 0 | 40 | 2 | 4 | 4 | 4 | 4 | 0 | 0 | 0 | 0 | 0 | 0 | 0 | 0
2014-04-26 | 15時 | 0.28181 | 0.28181 | 0 | 0.0065702 | 6.5702 | 0.20224 | 1038.293 | 0.98515 | 断続運転 | 0.15702 | 3704.058 | 581.6094 | 2.0938 | 0.33768 | 93.8 | 0.01908 | 5.3 | 0.06075 | 16.875 | 1.6763 | 0.073 | 74.8933 | 631.1153 | 0.93386 | 465.6344 | 0 | 1 | 7508.7337 | 93.8 | 37.3 | 16.875 | 465.6344 | 16.625 | 23.1461 | 8.9404 | 6.7975 | 0 | 0 | 0 | 0 | 65 | 1.6763 | 0.22482 | 1.6763 | 2 | 1.6763 | 0 | 0 | 0 | 0 | 0.22482 | 0 | 0 | 0 | 0 | 0.14806 | 0 | 0 | 0 | 0 | 1.5282 | 0 | 0 | 0 | 0 | 1.5282 | 0 | 0 | 0 | 0 | 6.7975 | 0 | 0 | 0 | 0 | 0 | 0 | 0 | 0 | 0 | 3.3029 | 1.2475 | 0.99815 | 0.81058 | 0.81133 | 0 | 0 | 0 | 0 | 0 | 6.7975 | 0 | 0 | 0 | 0 | 1.5282 | 0 | 0 | 0 | 0 | 40 | 2 | 4 | 4 | 4 | 4 | 0 | 0 | 0 | 0 | 0 | 0 | 0 | 0
2014-04-26 | 16時 | 0.27873 | 0.27873 | 0 | 0.0065863 | 6.5863 | 0.19914 | 1012.4668 | 0.94586 | 断続運転 | 0.15863 | 3698.9328 | 586.7525 | 2.1123 | 0.34171 | 94.92 | 0.019656 | 5.46 | 0.06255 | 17.375 | 1.6884 | 0.073 | 74.9041 | 634.7166 | 0.93386 | 468.9975 | 0 | 1 | 7502.9924 | 94.92 | 37.46 | 17.375 | 468.9975 | 16.525 | 23.2039 | 9.0049 | 6.7975 | 0 | 0 | 0 | 0 | 65 | 1.6884 | 0.22625 | 1.6884 | 2 | 1.6884 | 0 | 0 | 0 | 0 | 0.22625 | 0 | 0 | 0 | 0 | 0.15042 | 0 | 0 | 0 | 0 | 1.538 | 0 | 0 | 0 | 0 | 1.538 | 0 | 0 | 0 | 0 | 6.7975 | 0 | 0 | 0 | 0 | 0 | 0 | 0 | 0 | 0 | 3.3029 | 1.2475 | 0.99815 | 0.81058 | 0.81133 | 0 | 0 | 0 | 0 | 0 | 6.7975 | 0 | 0 | 0 | 0 | 1.538 | 0 | 0 | 0 | 0 | 40 | 2 | 4 | 4 | 4 | 4 | 0 | 0 | 0 | 0 | 0 | 0 | 0 | 0
2014-04-26 | 17時 | 0.7169 | 0.7169 | 0 | 0.0095997 | 9.5997 | 0.6343 | 1207.7131 | 1.224 | 断続運転 | 0.45997 | 2915.084 | 1340.8521 | 4.8271 | 0.34474 | 95.76 | 0.020088 | 5.58 | 0.0639 | 17.75 | 4.3983 | 0.073 | 77.3224 | 1440.7938 | 0.93386 | 1221.7621 | 0 | 1 | 5993.458 | 95.76 | 37.58 | 17.75 | 1221.7621 | 16.45 | 40 | 23.4583 | 6.7975 | 0 | 0 | 0 | 0 | 65 | 4.3983 | 0.58903 | 4.3983 | 2 | 4.3983 | 0 | 0 | 0 | 0 | 0.58903 | 0 | 0 | 0 | 0 | 0.39438 | 0 | 0 | 0 | 0 | 4.004 | 0 | 0 | 0 | 0 | 4.004 | 0 | 0 | 0 | 0 | 6.7975 | 0 | 0 | 0 | 0 | 0 | 0 | 0 | 0 | 0 | 3.3029 | 1.2475 | 0.99815 | 0.81058 | 0.81133 | 0 | 0 | 0 | 0 | 0 | 6.7975 | 0 | 0 | 0 | 0 | 4.004 | 0 | 0 | 0 | 0 | 40 | 2 | 4 | 4 | 4 | 4 | 0 | 0 | 0 | 0 | 0 | 0 | 0 | 0
2014-04-26 | 18時 | 0.77097 | 0.77097 | 0 | 0.010114 | 10.1143 | 0.68785 | 1193.8181 | 1.2055 | 断続運転 | 0.51143 | 2909.612 | 1488.0742 | 5.3571 | 0.35381 | 98.28 | 0.021384 | 5.94 | 0.06795 | 18.875 | 4.9139 | 0.073 | 77.7825 | 1594.1538 | 0.93386 | 1364.9792 | 0 | 1 | 5992.234 | 98.28 | 37.94 | 18.875 | 1364.9792 | 16.225 | 40 | 26.2081 | 6.7975 | 0 | 0 | 0 | 0 | 65 | 4.9139 | 0.65684 | 4.9139 | 2 | 4.9139 | 0 | 0 | 0 | 0 | 0.65684 | 0 | 0 | 0 | 0 | 0.44903 | 0 | 0 | 0 | 0 | 4.4649 | 0 | 0 | 0 | 0 | 4.4649 | 0 | 0 | 0 | 0 | 6.7975 | 0 | 0 | 0 | 0 | 0 | 0 | 0 | 0 | 0 | 3.3029 | 1.2475 | 0.99815 | 0.81058 | 0.81133 | 0 | 0 | 0 | 0 | 0 | 6.7975 | 0 | 0 | 0 | 0 | 4.4649 | 0 | 0 | 0 | 0 | 40 | 2 | 4 | 4 | 4 | 4 | 0 | 0 | 0 | 0 | 0 | 0 | 0 | 0
2014-04-26 | 19時 | 0.34333 | 0.34333 | 0 | 0.0070383 | 7.0383 | 0.26329 | 1055.1942 | 1.0104 | 断続運転 | 0.20383 | 3564.191 | 726.4788 | 2.6153 | 0.35885 | 99.68 | 0.022104 | 6.14 | 0.0702 | 19.5 | 2.1642 | 0.073 | 75.3287 | 776.2379 | 0.93386 | 601.1588 | 0 | 1 | 7260.606 | 99.68 | 38.14 | 19.5 | 601.1588 | 16.1 | 25.8759 | 11.5425 | 6.7975 | 0 | 0 | 0 | 0 | 65 | 2.1642 | 0.28898 | 2.1642 | 2 | 2.1642 | 0 | 0 | 0 | 0 | 0.28898 | 0 | 0 | 0 | 0 | 0.19982 | 0 | 0 | 0 | 0 | 1.9644 | 0 | 0 | 0 | 0 | 1.9644 | 0 | 0 | 0 | 0 | 6.7975 | 0 | 0 | 0 | 0 | 0 | 0 | 0 | 0 | 0 | 3.3029 | 1.2475 | 0.99815 | 0.81058 | 0.81133 | 0 | 0 | 0 | 0 | 0 | 6.7975 | 0 | 0 | 0 | 0 | 1.9644 | 0 | 0 | 0 | 0 | 40 | 2 | 4 | 4 | 4 | 4 | 0 | 0 | 0 | 0 | 0 | 0 | 0 | 0
2014-04-26 | 20時 | 0.44102 | 0.44102 | 0 | 0.0076835 | 7.6835 | 0.36033 | 1116.8096 | 1.0996 | 断続運転 | 0.26835 | 3348.1446 | 898.4731 | 3.2345 | 0.36187 | 100.52 | 0.022536 | 6.26 | 0.07155 | 19.875 | 2.7785 | 0.073 | 75.877 | 958.9836 | 0.93386 | 771.8181 | 0 | 1 | 6846.7985 | 100.52 | 38.26 | 19.875 | 771.8181 | 16.025 | 30.4769 | 14.8192 | 6.7975 | 0 | 0 | 0 | 0 | 65 | 2.7785 | 0.37079 | 2.7785 | 2 | 2.7785 | 0 | 0 | 0 | 0 | 0.37079 | 0 | 0 | 0 | 0 | 0.25812 | 0 | 0 | 0 | 0 | 2.5204 | 0 | 0 | 0 | 0 | 2.5204 | 0 | 0 | 0 | 0 | 6.7975 | 0 | 0 | 0 | 0 | 0 | 0 | 0 | 0 | 0 | 3.3029 | 1.2475 | 0.99815 | 0.81058 | 0.81133 | 0 | 0 | 0 | 0 | 0 | 6.7975 | 0 | 0 | 0 | 0 | 2.5204 | 0 | 0 | 0 | 0 | 40 | 2 | 4 | 4 | 4 | 4 | 0 | 0 | 0 | 0 | 0 | 0 | 0 | 0
2014-04-26 | 21時 | 0.54399 | 0.54399 | 0 | 0.0083394 | 8.3394 | 0.46265 | 1173.179 | 1.1777 | 断続運転 | 0.33394 | 3121.1906 | 1042.3024 | 3.7523 | 0.3649 | 101.36 | 0.022968 | 6.38 | 0.0729 | 20.25 | 3.2915 | 0.073 | 76.3347 | 1111.5697 | 0.93386 | 914.3124 | 0 | 1 | 6411.942 | 101.36 | 38.38 | 20.25 | 914.3124 | 15.95 | 35.3121 | 17.5551 | 6.7975 | 0 | 0 | 0 | 0 | 65 | 3.2915 | 0.43897 | 3.2915 | 2 | 3.2915 | 0 | 0 | 0 | 0 | 0.43897 | 0 | 0 | 0 | 0 | 0.30764 | 0 | 0 | 0 | 0 | 2.9839 | 0 | 0 | 0 | 0 | 2.9839 | 0 | 0 | 0 | 0 | 6.7975 | 0 | 0 | 0 | 0 | 0 | 0 | 0 | 0 | 0 | 3.3029 | 1.2475 | 0.99815 | 0.81058 | 0.81133 | 0 | 0 | 0 | 0 | 0 | 6.7975 | 0 | 0 | 0 | 0 | 2.9839 | 0 | 0 | 0 | 0 | 40 | 2 | 4 | 4 | 4 | 4 | 0 | 0 | 0 | 0 | 0 | 0 | 0 | 0
2014-04-26 | 22時 | 0.65901 | 0.65901 | 0 | 0.0090538 | 9.0538 | 0.57696 | 1228.6048 | 1.2516 | 断続運転 | 0.40538 | 2899.276 | 1175.308 | 4.2311 | 0.37094 | 103.04 | 0.023832 | 6.62 | 0.0756 | 21 | 3.7607 | 0.073 | 76.7534 | 1251.1361 | 0.93386 | 1044.648 | 0 | 1 | 5989.922 | 103.04 | 38.62 | 21 | 1044.648 | 15.8 | 40 | 20.0576 | 6.7975 | 0 | 0 | 0 | 0 | 65 | 3.7607 | 0.50091 | 3.7607 | 2 | 3.7607 | 0 | 0 | 0 | 0 | 0.50091 | 0 | 0 | 0 | 0 | 0.35576 | 0 | 0 | 0 | 0 | 3.405 | 0 | 0 | 0 | 0 | 3.405 | 0 | 0 | 0 | 0 | 6.7975 | 0 | 0 | 0 | 0 | 0 | 0 | 0 | 0 | 0 | 3.3029 | 1.2475 | 0.99815 | 0.81058 | 0.81133 | 0 | 0 | 0 | 0 | 0 | 6.7975 | 0 | 0 | 0 | 0 | 3.405 | 0 | 0 | 0 | 0 | 40 | 2 | 4 | 4 | 4 | 4 | 0 | 0 | 0 | 0 | 0 | 0 | 0 | 0
2014-04-26 | 23時 | 0.83327 | 0.83327 | 0 | 0.010389 | 10.3887 | 0.74988 | 1243.996 | 1.2716 | 断続運転 | 0.53887 | 2891.372 | 1558.0716 | 5.6091 | 0.38405 | 106.68 | 0.025704 | 7.14 | 0.08145 | 22.625 | 5.1179 | 0.073 | 77.9644 | 1654.8131 | 0.93386 | 1421.6266 | 0 | 1 | 5988.154 | 106.68 | 39.14 | 22.625 | 1421.6266 | 15.475 | 40 | 27.2958 | 6.7975 | 0 | 0 | 0 | 0 | 65 | 5.1179 | 0.67983 | 5.1179 | 2 | 5.1179 | 0 | 0 | 0 | 0 | 0.67983 | 0 | 0 | 0 | 0 | 0.49667 | 0 | 0 | 0 | 0 | 4.6212 | 0 | 0 | 0 | 0 | 4.6212 | 0 | 0 | 0 | 0 | 6.7975 | 0 | 0 | 0 | 0 | 0 | 0 | 0 | 0 | 0 | 3.3029 | 1.2475 | 0.99815 | 0.81058 | 0.81133 | 0 | 0 | 0 | 0 | 0 | 6.7975 | 0 | 0 | 0 | 0 | 4.6212 | 0 | 0 | 0 | 0 | 40 | 2 | 4 | 4 | 4 | 4 | 0 | 0 | 0 | 0 | 0 | 0 | 0 | 0
2014-04-27 | 0時 | 0.85616 | 0.85616 | 0 | 0.010574 | 10.5744 | 0.77258 | 1244.8674 | 1.2727 | 断続運転 | 0.55744 | 2891.98 | 1612.1195 | 5.8036 | 0.38304 | 106.4 | 0.02556 | 7.1 | 0.081 | 22.5 | 5.314 | 0.073 | 78.1395 | 1713.1654 | 0.93386 | 1476.1195 | 0 | 1 | 5988.29 | 106.4 | 39.1 | 22.5 | 1476.1195 | 15.5 | 40 | 28.3421 | 6.7975 | 0 | 0 | 0 | 0 | 65 | 5.314 | 0.70604 | 5.314 | 2 | 5.314 | 0 | 0 | 0 | 0 | 0.70604 | 0 | 0 | 0 | 0 | 0.51471 | 0 | 0 | 0 | 0 | 4.7993 | 0 | 0 | 0 | 0 | 4.7993 | 0 | 0 | 0 | 0 | 6.7975 | 0 | 0 | 0 | 0 | 0 | 0 | 0 | 0 | 0 | 3.3029 | 1.2475 | 0.99815 | 0.81058 | 0.81133 | 0 | 0 | 0 | 0 | 0 | 6.7975 | 0 | 0 | 0 | 0 | 4.7993 | 0 | 0 | 0 | 0 | 40 | 2 | 4 | 4 | 4 | 4 | 0 | 0 | 0 | 0 | 0 | 0 | 0 | 0
2014-04-27 | 1時 | 0.86465 | 0.86465 | 0 | 0.010722 | 10.7217 | 0.78093 | 1230.5654 | 1.2541 | 断続運転 | 0.57217 | 2891.372 | 1654.3449 | 5.9556 | 0.38405 | 106.68 | 0.025704 | 7.14 | 0.08145 | 22.625 | 5.4644 | 0.073 | 78.2737 | 1757.9048 | 0.93386 | 1517.8999 | 0 | 1 | 5988.154 | 106.68 | 39.14 | 22.625 | 1517.8999 | 15.475 | 40 | 29.1443 | 6.7975 | 0 | 0 | 0 | 0 | 65 | 5.4644 | 0.72587 | 5.4644 | 2 | 5.4644 | 0 | 0 | 0 | 0 | 0.72587 | 0 | 0 | 0 | 0 | 0.53031 | 0 | 0 | 0 | 0 | 4.9341 | 0 | 0 | 0 | 0 | 4.9341 | 0 | 0 | 0 | 0 | 6.7975 | 0 | 0 | 0 | 0 | 0 | 0 | 0 | 0 | 0 | 3.3029 | 1.2475 | 0.99815 | 0.81058 | 0.81133 | 0 | 0 | 0 | 0 | 0 | 6.7975 | 0 | 0 | 0 | 0 | 4.9341 | 0 | 0 | 0 | 0 | 40 | 2 | 4 | 4 | 4 | 4 | 0 | 0 | 0 | 0 | 0 | 0 | 0 | 0
2014-04-27 | 2時 | 0.86464 | 0.86464 | 0 | 0.010693 | 10.693 | 0.78095 | 1235.8889 | 1.2611 | 断続運転 | 0.5693 | 2895.02 | 1648.1281 | 5.9333 | 0.378 | 105 | 0.02484 | 6.9 | 0.07875 | 21.875 | 5.4517 | 0.073 | 78.2623 | 1754.1067 | 0.93386 | 1514.3531 | 0 | 1 | 5988.97 | 105 | 38.9 | 21.875 | 1514.3531 | 15.625 | 40 | 29.0762 | 6.7975 | 0 | 0 | 0 | 0 | 65 | 5.4517 | 0.72508 | 5.4517 | 2 | 5.4517 | 0 | 0 | 0 | 0 | 0.72508 | 0 | 0 | 0 | 0 | 0.52292 | 0 | 0 | 0 | 0 | 4.9288 | 0 | 0 | 0 | 0 | 4.9288 | 0 | 0 | 0 | 0 | 6.7975 | 0 | 0 | 0 | 0 | 0 | 0 | 0 | 0 | 0 | 3.3029 | 1.2475 | 0.99815 | 0.81058 | 0.81133 | 0 | 0 | 0 | 0 | 0 | 6.7975 | 0 | 0 | 0 | 0 | 4.9288 | 0 | 0 | 0 | 0 | 40 | 2 | 4 | 4 | 4 | 4 | 0 | 0 | 0 | 0 | 0 | 0 | 0 | 0
2014-04-27 | 3時 | 0.88904 | 0.88904 | 0 | 0.010851 | 10.8508 | 0.80519 | 1244.8674 | 1.2727 | 断続運転 | 0.58508 | 2891.98 | 1692.0411 | 6.0913 | 0.38304 | 106.4 | 0.02556 | 7.1 | 0.081 | 22.5 | 5.6017 | 0.073 | 78.3962 | 1798.7472 | 0.93386 | 1556.0411 | 0 | 1 | 5988.29 | 106.4 | 39.1 | 22.5 | 1556.0411 | 15.5 | 40 | 29.8766 | 6.7975 | 0 | 0 | 0 | 0 | 65 | 5.6017 | 0.74427 | 5.6017 | 2 | 5.6017 | 0 | 0 | 0 | 0 | 0.74427 | 0 | 0 | 0 | 0 | 0.54258 | 0 | 0 | 0 | 0 | 5.0592 | 0 | 0 | 0 | 0 | 5.0592 | 0 | 0 | 0 | 0 | 6.7975 | 0 | 0 | 0 | 0 | 0 | 0 | 0 | 0 | 0 | 3.3029 | 1.2475 | 0.99815 | 0.81058 | 0.81133 | 0 | 0 | 0 | 0 | 0 | 6.7975 | 0 | 0 | 0 | 0 | 5.0592 | 0 | 0 | 0 | 0 | 40 | 2 | 4 | 4 | 4 | 4 | 0 | 0 | 0 | 0 | 0 | 0 | 0 | 0
2014-04-27 | 4時 | 0.79926 | 0.79926 | 0 | 0.010152 | 10.1515 | 0.71611 | 1235.0731 | 1.26 | 断続運転 | 0.51515 | 2894.412 | 1491.068 | 5.3678 | 0.37901 | 105.28 | 0.024984 | 6.94 | 0.0792 | 22 | 4.8847 | 0.073 | 77.7563 | 1585.4468 | 0.93386 | 1356.848 | 0 | 1 | 5988.834 | 105.28 | 38.94 | 22 | 1356.848 | 15.6 | 40 | 26.052 | 6.7975 | 0 | 0 | 0 | 0 | 65 | 4.8847 | 0.64953 | 4.8847 | 2 | 4.8847 | 0 | 0 | 0 | 0 | 0.64953 | 0 | 0 | 0 | 0 | 0.46945 | 0 | 0 | 0 | 0 | 4.4152 | 0 | 0 | 0 | 0 | 4.4152 | 0 | 0 | 0 | 0 | 6.7975 | 0 | 0 | 0 | 0 | 0 | 0 | 0 | 0 | 0 | 3.3029 | 1.2475 | 0.99815 | 0.81058 | 0.81133 | 0 | 0 | 0 | 0 | 0 | 6.7975 | 0 | 0 | 0 | 0 | 4.4152 | 0 | 0 | 0 | 0 | 40 | 2 | 4 | 4 | 4 | 4 | 0 | 0 | 0 | 0 | 0 | 0 | 0 | 0
2014-04-27 | 5時 | 0.67204 | 0.67204 | 0 | 0.0092233 | 9.2233 | 0.58982 | 1211.012 | 1.2284 | 断続運転 | 0.42233 | 2904.748 | 1226.7717 | 4.4164 | 0.36187 | 100.52 | 0.022536 | 6.26 | 0.07155 | 19.875 | 3.9604 | 0.073 | 76.9316 | 1310.5331 | 0.93386 | 1100.1167 | 0 | 1 | 5991.146 | 100.52 | 38.26 | 19.875 | 1100.1167 | 16.025 | 40 | 21.1227 | 6.7975 | 0 | 0 | 0 | 0 | 65 | 3.9604 | 0.5285 | 3.9604 | 2 | 3.9604 | 0 | 0 | 0 | 0 | 0.5285 | 0 | 0 | 0 | 0 | 0.36791 | 0 | 0 | 0 | 0 | 3.5925 | 0 | 0 | 0 | 0 | 3.5925 | 0 | 0 | 0 | 0 | 6.7975 | 0 | 0 | 0 | 0 | 0 | 0 | 0 | 0 | 0 | 3.3029 | 1.2475 | 0.99815 | 0.81058 | 0.81133 | 0 | 0 | 0 | 0 | 0 | 6.7975 | 0 | 0 | 0 | 0 | 3.5925 | 0 | 0 | 0 | 0 | 40 | 2 | 4 | 4 | 4 | 4 | 0 | 0 | 0 | 0 | 0 | 0 | 0 | 0
2014-04-27 | 6時 | 0 | 0 | 0 | 0.0052928 | 5.2928 | 0.038698 | 1026.6519 | 0.96755 | 断続運転 | 0.029278 | 3854.796 | 112.86 | 0.4063 | 0.33062 | 91.84 | 0.018072 | 5.02 | 0.0576 | 16 | 0 | 0.073 | 73.3975 | 132.5036 | 0.93386 | 0 | 0 | 1 | 7792.362 | 91.84 | 37.02 | 16 | 0 | 16.8 | 20 | 0 | 0 | 0 | 0 | 0 | 0 | 65 | 0 | 0 | 0 | 2 | 0 | 0 | 0 | 0 | 0 | 0 | 0 | 0 | 0 | 0 | 0 | 0 | 0 | 0 | 0 | 0 | 0 | 0 | 0 | 0 | 0 | 0 | 0 | 0 | 0 | 6.7975 | 0 | 0 | 0 | 0 | 0 | 0 | 0 | 0 | 0 | 3.3029 | 1.2475 | 0.99815 | 0.81058 | 0.81133 | 0 | 0 | 0 | 0 | 0 | 6.7975 | 0 | 0 | 0 | 0 | 0 | 0 | 0 | 0 | 0 | 40 | 2 | 4 | 4 | 4 | 4 | 0 | 0 | 0 | 0 | 0 | 0 | 0 | 0
2014-04-27 | 7時 | 0 | 0 | 0 | 0.0052712 | 5.2712 | 0.037722 | 1079.5901 | 1.0462 | 断続運転 | 0.027123 | 3865.74 | 104.85 | 0.37746 | 0.31248 | 86.8 | 0.01548 | 4.3 | 0.0495 | 13.75 | 0 | 0.073 | 73.3975 | 132.5036 | 0.93386 | 0 | 0 | 1 | 7794.81 | 86.8 | 36.3 | 13.75 | 0 | 17.25 | 20 | 0 | 0 | 0 | 0 | 0 | 0 | 65 | 0 | 0 | 0 | 2 | 0 | 0 | 0 | 0 | 0 | 0 | 0 | 0 | 0 | 0 | 0 | 0 | 0 | 0 | 0 | 0 | 0 | 0 | 0 | 0 | 0 | 0 | 0 | 0 | 0 | 6.7975 | 0 | 0 | 0 | 0 | 0 | 0 | 0 | 0 | 0 | 3.3029 | 1.2475 | 0.99815 | 0.81058 | 0.81133 | 0 | 0 | 0 | 0 | 0 | 6.7975 | 0 | 0 | 0 | 0 | 0 | 0 | 0 | 0 | 0 | 40 | 2 | 4 | 4 | 4 | 4 | 0 | 0 | 0 | 0 | 0 | 0 | 0 | 0
2014-04-27 | 8時 | 0 | 0 | 0 | 0.0052557 | 5.2557 | 0.033912 | 1028.8427 | 0.97088 | 断続運転 | 0.025574 | 3873.644 | 99.065 | 0.35663 | 0.29938 | 83.16 | 0.013608 | 3.78 | 0.04365 | 12.125 | 0 | 0.073 | 73.3975 | 132.5036 | 0.93386 | 0 | 0 | 1 | 7796.578 | 83.16 | 35.78 | 12.125 | 0 | 17.575 | 20 | 0 | 0 | 0 | 0 | 0 | 0 | 65 | 0 | 0 | 0 | 2 | 0 | 0 | 0 | 0 | 0 | 0 | 0 | 0 | 0 | 0 | 0 | 0 | 0 | 0 | 0 | 0 | 0 | 0 | 0 | 0 | 0 | 0 | 0 | 0 | 0 | 6.7975 | 0 | 0 | 0 | 0 | 0 | 0 | 0 | 0 | 0 | 3.3029 | 1.2475 | 0.99815 | 0.81058 | 0.81133 | 0 | 0 | 0 | 0 | 0 | 6.7975 | 0 | 0 | 0 | 0 | 0 | 0 | 0 | 0 | 0 | 40 | 2 | 4 | 4 | 4 | 4 | 0 | 0 | 0 | 0 | 0 | 0 | 0 | 0
2014-04-27 | 9時 | 0 | 0 | 0 | 0.0052427 | 5.2427 | 0.031757 | 1014.9057 | 0.94961 | 断続運転 | 0.024269 | 3880.332 | 94.17 | 0.33901 | 0.28829 | 80.08 | 0.012024 | 3.34 | 0.0387 | 10.75 | 0 | 0.073 | 73.3975 | 132.5036 | 0.93386 | 0 | 0 | 1 | 7798.074 | 80.08 | 35.34 | 10.75 | 0 | 17.85 | 20 | 0 | 0 | 0 | 0 | 0 | 0 | 65 | 0 | 0 | 0 | 2 | 0 | 0 | 0 | 0 | 0 | 0 | 0 | 0 | 0 | 0 | 0 | 0 | 0 | 0 | 0 | 0 | 0 | 0 | 0 | 0 | 0 | 0 | 0 | 0 | 0 | 6.7975 | 0 | 0 | 0 | 0 | 0 | 0 | 0 | 0 | 0 | 3.3029 | 1.2475 | 0.99815 | 0.81058 | 0.81133 | 0 | 0 | 0 | 0 | 0 | 6.7975 | 0 | 0 | 0 | 0 | 0 | 0 | 0 | 0 | 0 | 40 | 2 | 4 | 4 | 4 | 4 | 0 | 0 | 0 | 0 | 0 | 0 | 0 | 0
2014-04-27 | 10時 | 0 | 0 | 0 | 0.0052379 | 5.2379 | 0.03035 | 989.0926 | 0.90951 | 断続運転 | 0.023795 | 3882.764 | 92.39 | 0.3326 | 0.28426 | 78.96 | 0.011448 | 3.18 | 0.0369 | 10.25 | 0 | 0.073 | 73.3975 | 132.5036 | 0.93386 | 0 | 0 | 1 | 7798.618 | 78.96 | 35.18 | 10.25 | 0 | 17.95 | 20 | 0 | 0 | 0 | 0 | 0 | 0 | 65 | 0 | 0 | 0 | 2 | 0 | 0 | 0 | 0 | 0 | 0 | 0 | 0 | 0 | 0 | 0 | 0 | 0 | 0 | 0 | 0 | 0 | 0 | 0 | 0 | 0 | 0 | 0 | 0 | 0 | 6.7975 | 0 | 0 | 0 | 0 | 0 | 0 | 0 | 0 | 0 | 3.3029 | 1.2475 | 0.99815 | 0.81058 | 0.81133 | 0 | 0 | 0 | 0 | 0 | 6.7975 | 0 | 0 | 0 | 0 | 0 | 0 | 0 | 0 | 0 | 40 | 2 | 4 | 4 | 4 | 4 | 0 | 0 | 0 | 0 | 0 | 0 | 0 | 0
2014-04-27 | 11時 | 0 | 0 | 0 | 0.0052356 | 5.2356 | 0.03018 | 993.3651 | 0.91621 | 断続運転 | 0.023558 | 3883.98 | 91.5 | 0.3294 | 0.28224 | 78.4 | 0.01116 | 3.1 | 0.036 | 10 | 0 | 0.073 | 73.3975 | 132.5036 | 0.93386 | 0 | 0 | 1 | 7798.89 | 78.4 | 35.1 | 10 | 0 | 18 | 20 | 0 | 0 | 0 | 0 | 0 | 0 | 65 | 0 | 0 | 0 | 2 | 0 | 0 | 0 | 0 | 0 | 0 | 0 | 0 | 0 | 0 | 0 | 0 | 0 | 0 | 0 | 0 | 0 | 0 | 0 | 0 | 0 | 0 | 0 | 0 | 0 | 6.7975 | 0 | 0 | 0 | 0 | 0 | 0 | 0 | 0 | 0 | 3.3029 | 1.2475 | 0.99815 | 0.81058 | 0.81133 | 0 | 0 | 0 | 0 | 0 | 6.7975 | 0 | 0 | 0 | 0 | 0 | 0 | 0 | 0 | 0 | 40 | 2 | 4 | 4 | 4 | 4 | 0 | 0 | 0 | 0 | 0 | 0 | 0 | 0
2014-04-27 | 12時 | 0 | 0 | 0 | 0.0052356 | 5.2356 | 0.03052 | 1004.565 | 0.93366 | 断続運転 | 0.023558 | 3883.98 | 91.5 | 0.3294 | 0.28224 | 78.4 | 0.01116 | 3.1 | 0.036 | 10 | 0 | 0.073 | 73.3975 | 132.5036 | 0.93386 | 0 | 0 | 1 | 7798.89 | 78.4 | 35.1 | 10 | 0 | 18 | 20 | 0 | 0 | 0 | 0 | 0 | 0 | 65 | 0 | 0 | 0 | 2 | 0 | 0 | 0 | 0 | 0 | 0 | 0 | 0 | 0 | 0 | 0 | 0 | 0 | 0 | 0 | 0 | 0 | 0 | 0 | 0 | 0 | 0 | 0 | 0 | 0 | 6.7975 | 0 | 0 | 0 | 0 | 0 | 0 | 0 | 0 | 0 | 3.3029 | 1.2475 | 0.99815 | 0.81058 | 0.81133 | 0 | 0 | 0 | 0 | 0 | 6.7975 | 0 | 0 | 0 | 0 | 0 | 0 | 0 | 0 | 0 | 40 | 2 | 4 | 4 | 4 | 4 | 0 | 0 | 0 | 0 | 0 | 0 | 0 | 0
2014-04-27 | 13時 | 0 | 0 | 0 | 0.0052309 | 5.2309 | 0.02998 | 1006.8627 | 0.93721 | 断続運転 | 0.023086 | 3886.412 | 89.72 | 0.32299 | 0.27821 | 77.28 | 0.010584 | 2.94 | 0.0342 | 9.5 | 0 | 0.073 | 73.3975 | 132.5036 | 0.93386 | 0 | 0 | 1 | 7799.434 | 77.28 | 34.94 | 9.5 | 0 | 18.1 | 20 | 0 | 0 | 0 | 0 | 0 | 0 | 65 | 0 | 0 | 0 | 2 | 0 | 0 | 0 | 0 | 0 | 0 | 0 | 0 | 0 | 0 | 0 | 0 | 0 | 0 | 0 | 0 | 0 | 0 | 0 | 0 | 0 | 0 | 0 | 0 | 0 | 6.7975 | 0 | 0 | 0 | 0 | 0 | 0 | 0 | 0 | 0 | 3.3029 | 1.2475 | 0.99815 | 0.81058 | 0.81133 | 0 | 0 | 0 | 0 | 0 | 6.7975 | 0 | 0 | 0 | 0 | 0 | 0 | 0 | 0 | 0 | 40 | 2 | 4 | 4 | 4 | 4 | 0 | 0 | 0 | 0 | 0 | 0 | 0 | 0
2014-04-27 | 14時 | 0 | 0 | 0 | 0.0052415 | 5.2415 | 0.03158 | 1014.1512 | 0.94845 | 断続運転 | 0.02415 | 3880.94 | 93.725 | 0.33741 | 0.28728 | 79.8 | 0.01188 | 3.3 | 0.03825 | 10.625 | 0 | 0.073 | 73.3975 | 132.5036 | 0.93386 | 0 | 0 | 1 | 7798.21 | 79.8 | 35.3 | 10.625 | 0 | 17.875 | 20 | 0 | 0 | 0 | 0 | 0 | 0 | 65 | 0 | 0 | 0 | 2 | 0 | 0 | 0 | 0 | 0 | 0 | 0 | 0 | 0 | 0 | 0 | 0 | 0 | 0 | 0 | 0 | 0 | 0 | 0 | 0 | 0 | 0 | 0 | 0 | 0 | 6.7975 | 0 | 0 | 0 | 0 | 0 | 0 | 0 | 0 | 0 | 3.3029 | 1.2475 | 0.99815 | 0.81058 | 0.81133 | 0 | 0 | 0 | 0 | 0 | 6.7975 | 0 | 0 | 0 | 0 | 0 | 0 | 0 | 0 | 0 | 40 | 2 | 4 | 4 | 4 | 4 | 0 | 0 | 0 | 0 | 0 | 0 | 0 | 0
2014-04-27 | 15時 | 0 | 0 | 0 | 0.0052368 | 5.2368 | 0.030869 | 1011.0206 | 0.94363 | 断続運転 | 0.023677 | 3883.372 | 91.945 | 0.331 | 0.28325 | 78.68 | 0.011304 | 3.14 | 0.03645 | 10.125 | 0 | 0.073 | 73.3975 | 132.5036 | 0.93386 | 0 | 0 | 1 | 7798.754 | 78.68 | 35.14 | 10.125 | 0 | 17.975 | 20 | 0 | 0 | 0 | 0 | 0 | 0 | 65 | 0 | 0 | 0 | 2 | 0 | 0 | 0 | 0 | 0 | 0 | 0 | 0 | 0 | 0 | 0 | 0 | 0 | 0 | 0 | 0 | 0 | 0 | 0 | 0 | 0 | 0 | 0 | 0 | 0 | 6.7975 | 0 | 0 | 0 | 0 | 0 | 0 | 0 | 0 | 0 | 3.3029 | 1.2475 | 0.99815 | 0.81058 | 0.81133 | 0 | 0 | 0 | 0 | 0 | 6.7975 | 0 | 0 | 0 | 0 | 0 | 0 | 0 | 0 | 0 | 40 | 2 | 4 | 4 | 4 | 4 | 0 | 0 | 0 | 0 | 0 | 0 | 0 | 0
2014-04-27 | 16時 | 0 | 0 | 0 | 0.0052462 | 5.2462 | 0.032097 | 1011.0722 | 0.94371 | 断続運転 | 0.024624 | 3878.508 | 95.505 | 0.34382 | 0.29131 | 80.92 | 0.012456 | 3.46 | 0.04005 | 11.125 | 0 | 0.073 | 73.3975 | 132.5036 | 0.93386 | 0 | 0 | 1 | 7797.666 | 80.92 | 35.46 | 11.125 | 0 | 17.775 | 20 | 0 | 0 | 0 | 0 | 0 | 0 | 65 | 0 | 0 | 0 | 2 | 0 | 0 | 0 | 0 | 0 | 0 | 0 | 0 | 0 | 0 | 0 | 0 | 0 | 0 | 0 | 0 | 0 | 0 | 0 | 0 | 0 | 0 | 0 | 0 | 0 | 6.7975 | 0 | 0 | 0 | 0 | 0 | 0 | 0 | 0 | 0 | 3.3029 | 1.2475 | 0.99815 | 0.81058 | 0.81133 | 0 | 0 | 0 | 0 | 0 | 6.7975 | 0 | 0 | 0 | 0 | 0 | 0 | 0 | 0 | 0 | 40 | 2 | 4 | 4 | 4 | 4 | 0 | 0 | 0 | 0 | 0 | 0 | 0 | 0
2014-04-27 | 17時 | 0 | 0 | 0 | 0.0052581 | 5.2581 | 0.034486 | 1036.6961 | 0.98275 | 断続運転 | 0.025812 | 3872.428 | 99.955 | 0.35984 | 0.30139 | 83.72 | 0.013896 | 3.86 | 0.04455 | 12.375 | 0 | 0.073 | 73.3975 | 132.5036 | 0.93386 | 0 | 0 | 1 | 7796.306 | 83.72 | 35.86 | 12.375 | 0 | 17.525 | 20 | 0 | 0 | 0 | 0 | 0 | 0 | 65 | 0 | 0 | 0 | 2 | 0 | 0 | 0 | 0 | 0 | 0 | 0 | 0 | 0 | 0 | 0 | 0 | 0 | 0 | 0 | 0 | 0 | 0 | 0 | 0 | 0 | 0 | 0 | 0 | 0 | 6.7975 | 0 | 0 | 0 | 0 | 0 | 0 | 0 | 0 | 0 | 3.3029 | 1.2475 | 0.99815 | 0.81058 | 0.81133 | 0 | 0 | 0 | 0 | 0 | 6.7975 | 0 | 0 | 0 | 0 | 0 | 0 | 0 | 0 | 0 | 40 | 2 | 4 | 4 | 4 | 4 | 0 | 0 | 0 | 0 | 0 | 0 | 0 | 0
2014-04-27 | 18時 | 0.12485 | 0.12485 | 0 | 0.0053424 | 5.3424 | 0.046503 | 1056.3417 | 1.0121 | 断続運転 | 0.034244 | 3870.2578 | 132.5342 | 0.47712 | 0.31147 | 86.52 | 0.015336 | 4.26 | 0.04905 | 13.625 | 0.10127 | 0.073 | 73.4879 | 162.6249 | 0.93386 | 28.1292 | 0 | 1 | 7802.4909 | 86.52 | 36.26 | 13.625 | 28.1292 | 17.275 | 19.916 | 0.54009 | 6.7975 | 0 | 0 | 0 | 0 | 65 | 0.10127 | 0.013656 | 0.10127 | 2 | 0.10127 | 0 | 0 | 0 | 0 | 0.013656 | 0 | 0 | 0 | 0 | 0.0084377 | 0 | 0 | 0 | 0 | 0.092827 | 0 | 0 | 0 | 0 | 0.092827 | 0 | 0 | 0 | 0 | 6.7975 | 0 | 0 | 0 | 0 | 0 | 0 | 0 | 0 | 0 | 3.3029 | 1.2475 | 0.99815 | 0.81058 | 0.81133 | 0 | 0 | 0 | 0 | 0 | 6.7975 | 0 | 0 | 0 | 0 | 0.092827 | 0 | 0 | 0 | 0 | 40 | 2 | 4 | 4 | 4 | 4 | 0 | 0 | 0 | 0 | 0 | 0 | 0 | 0
2014-04-27 | 19時 | 0 | 0 | 0 | 0.0052832 | 5.2832 | 0.038502 | 1055.7492 | 1.0112 | 断続運転 | 0.028319 | 3859.66 | 109.3 | 0.39348 | 0.32256 | 89.6 | 0.01692 | 4.7 | 0.054 | 15 | 0 | 0.073 | 73.3975 | 132.5036 | 0.93386 | 0 | 0 | 1 | 7793.45 | 89.6 | 36.7 | 15 | 0 | 17 | 20 | 0 | 0 | 0 | 0 | 0 | 0 | 65 | 0 | 0 | 0 | 2 | 0 | 0 | 0 | 0 | 0 | 0 | 0 | 0 | 0 | 0 | 0 | 0 | 0 | 0 | 0 | 0 | 0 | 0 | 0 | 0 | 0 | 0 | 0 | 0 | 0 | 6.7975 | 0 | 0 | 0 | 0 | 0 | 0 | 0 | 0 | 0 | 3.3029 | 1.2475 | 0.99815 | 0.81058 | 0.81133 | 0 | 0 | 0 | 0 | 0 | 6.7975 | 0 | 0 | 0 | 0 | 0 | 0 | 0 | 0 | 0 | 40 | 2 | 4 | 4 | 4 | 4 | 0 | 0 | 0 | 0 | 0 | 0 | 0 | 0
2014-04-27 | 20時 | 0.1685 | 0.1685 | 0 | 0.0056876 | 5.6876 | 0.089812 | 1026.4779 | 0.96729 | 断続運転 | 0.068755 | 3855.2861 | 265.0713 | 0.95426 | 0.33264 | 92.4 | 0.01836 | 5.1 | 0.0585 | 16.25 | 0.54476 | 0.073 | 73.8836 | 294.5418 | 0.93386 | 151.3213 | 0 | 1 | 7795.3824 | 92.4 | 37.1 | 16.25 | 151.3213 | 16.75 | 19.9634 | 2.9054 | 6.7975 | 0 | 0 | 0 | 0 | 65 | 0.54476 | 0.073139 | 0.54476 | 2 | 0.54476 | 0 | 0 | 0 | 0 | 0.073139 | 0 | 0 | 0 | 0 | 0.047595 | 0 | 0 | 0 | 0 | 0.49716 | 0 | 0 | 0 | 0 | 0.49716 | 0 | 0 | 0 | 0 | 6.7975 | 0 | 0 | 0 | 0 | 0 | 0 | 0 | 0 | 0 | 3.3029 | 1.2475 | 0.99815 | 0.81058 | 0.81133 | 0 | 0 | 0 | 0 | 0 | 6.7975 | 0 | 0 | 0 | 0 | 0.49716 | 0 | 0 | 0 | 0 | 40 | 2 | 4 | 4 | 4 | 4 | 0 | 0 | 0 | 0 | 0 | 0 | 0 | 0
2014-04-27 | 21時 | 0.23825 | 0.23825 | 0 | 0.0062018 | 6.2018 | 0.15905 | 1055.6355 | 1.0111 | 断続運転 | 0.12018 | 3786.1529 | 455.015 | 1.6381 | 0.34373 | 95.48 | 0.019944 | 5.54 | 0.06345 | 17.625 | 1.2109 | 0.073 | 74.4781 | 492.6961 | 0.93386 | 336.37 | 0 | 1 | 7673.3816 | 95.48 | 37.54 | 17.625 | 336.37 | 16.475 | 21.3045 | 6.4584 | 6.7975 | 0 | 0 | 0 | 0 | 65 | 1.2109 | 0.1622 | 1.2109 | 2 | 1.2109 | 0 | 0 | 0 | 0 | 0.1622 | 0 | 0 | 0 | 0 | 0.10835 | 0 | 0 | 0 | 0 | 1.1026 | 0 | 0 | 0 | 0 | 1.1026 | 0 | 0 | 0 | 0 | 6.7975 | 0 | 0 | 0 | 0 | 0 | 0 | 0 | 0 | 0 | 3.3029 | 1.2475 | 0.99815 | 0.81058 | 0.81133 | 0 | 0 | 0 | 0 | 0 | 6.7975 | 0 | 0 | 0 | 0 | 1.1026 | 0 | 0 | 0 | 0 | 40 | 2 | 4 | 4 | 4 | 4 | 0 | 0 | 0 | 0 | 0 | 0 | 0 | 0
2014-04-27 | 22時 | 0.30006 | 0.30006 | 0 | 0.0066423 | 6.6423 | 0.22042 | 1084.1725 | 1.0529 | 断続運転 | 0.16423 | 3682.0534 | 604.6902 | 2.1769 | 0.35078 | 97.44 | 0.020952 | 5.82 | 0.0666 | 18.5 | 1.7385 | 0.073 | 74.9489 | 649.636 | 0.93386 | 482.9302 | 0 | 1 | 7479.7549 | 97.44 | 37.82 | 18.5 | 482.9302 | 16.3 | 23.4489 | 9.2724 | 6.7975 | 0 | 0 | 0 | 0 | 65 | 1.7385 | 0.23254 | 1.7385 | 2 | 1.7385 | 0 | 0 | 0 | 0 | 0.23254 | 0 | 0 | 0 | 0 | 0.15787 | 0 | 0 | 0 | 0 | 1.5807 | 0 | 0 | 0 | 0 | 1.5807 | 0 | 0 | 0 | 0 | 6.7975 | 0 | 0 | 0 | 0 | 0 | 0 | 0 | 0 | 0 | 3.3029 | 1.2475 | 0.99815 | 0.81058 | 0.81133 | 0 | 0 | 0 | 0 | 0 | 6.7975 | 0 | 0 | 0 | 0 | 1.5807 | 0 | 0 | 0 | 0 | 40 | 2 | 4 | 4 | 4 | 4 | 0 | 0 | 0 | 0 | 0 | 0 | 0 | 0
2014-04-27 | 23時 | 0.58447 | 0.58447 | 0 | 0.0084964 | 8.4964 | 0.50298 | 1223.3769 | 1.2447 | 断続運転 | 0.34964 | 3066.5464 | 1072.1821 | 3.8599 | 0.35381 | 98.28 | 0.021384 | 5.94 | 0.06795 | 18.875 | 3.4167 | 0.073 | 76.4464 | 1148.8072 | 0.93386 | 949.0871 | 0 | 1 | 6295.0809 | 98.28 | 37.94 | 18.875 | 949.0871 | 16.225 | 36.6294 | 18.2228 | 6.7975 | 0 | 0 | 0 | 0 | 65 | 3.4167 | 0.45671 | 3.4167 | 2 | 3.4167 | 0 | 0 | 0 | 0 | 0.45671 | 0 | 0 | 0 | 0 | 0.31222 | 0 | 0 | 0 | 0 | 3.1045 | 0 | 0 | 0 | 0 | 3.1045 | 0 | 0 | 0 | 0 | 6.7975 | 0 | 0 | 0 | 0 | 0 | 0 | 0 | 0 | 0 | 3.3029 | 1.2475 | 0.99815 | 0.81058 | 0.81133 | 0 | 0 | 0 | 0 | 0 | 6.7975 | 0 | 0 | 0 | 0 | 3.1045 | 0 | 0 | 0 | 0 | 40 | 2 | 4 | 4 | 4 | 4 | 0 | 0 | 0 | 0 | 0 | 0 | 0 | 0
2014-04-28 | 0時 | 0.66039 | 0.66039 | 0 | 0.0090344 | 9.0344 | 0.57836 | 1236.8634 | 1.2623 | 断続運転 | 0.40344 | 2910.22 | 1174.0978 | 4.2268 | 0.3528 | 98 | 0.02124 | 5.9 | 0.0675 | 18.75 | 3.7852 | 0.073 | 76.7753 | 1258.4174 | 0.93386 | 1051.4478 | 0 | 1 | 5992.37 | 98 | 37.9 | 18.75 | 1051.4478 | 16.25 | 40 | 20.1882 | 6.7975 | 0 | 0 | 0 | 0 | 65 | 3.7852 | 0.50607 | 3.7852 | 2 | 3.7852 | 0 | 0 | 0 | 0 | 0.50607 | 0 | 0 | 0 | 0 | 0.34517 | 0 | 0 | 0 | 0 | 3.44 | 0 | 0 | 0 | 0 | 3.44 | 0 | 0 | 0 | 0 | 6.7975 | 0 | 0 | 0 | 0 | 0 | 0 | 0 | 0 | 0 | 3.3029 | 1.2475 | 0.99815 | 0.81058 | 0.81133 | 0 | 0 | 0 | 0 | 0 | 6.7975 | 0 | 0 | 0 | 0 | 3.44 | 0 | 0 | 0 | 0 | 40 | 2 | 4 | 4 | 4 | 4 | 0 | 0 | 0 | 0 | 0 | 0 | 0 | 0
2014-04-28 | 1時 | 0.7087 | 0.7087 | 0 | 0.0093295 | 9.3295 | 0.62637 | 1258.0478 | 1.2897 | 断続運転 | 0.43295 | 2907.788 | 1258.94 | 4.5322 | 0.35683 | 99.12 | 0.021816 | 6.06 | 0.0693 | 19.25 | 4.0842 | 0.073 | 77.0421 | 1347.3622 | 0.93386 | 1134.51 | 0 | 1 | 5991.826 | 99.12 | 38.06 | 19.25 | 1134.51 | 16.15 | 40 | 21.783 | 6.7975 | 0 | 0 | 0 | 0 | 65 | 4.0842 | 0.54559 | 4.0842 | 2 | 4.0842 | 0 | 0 | 0 | 0 | 0.54559 | 0 | 0 | 0 | 0 | 0.37554 | 0 | 0 | 0 | 0 | 3.7087 | 0 | 0 | 0 | 0 | 3.7087 | 0 | 0 | 0 | 0 | 6.7975 | 0 | 0 | 0 | 0 | 0 | 0 | 0 | 0 | 0 | 3.3029 | 1.2475 | 0.99815 | 0.81058 | 0.81133 | 0 | 0 | 0 | 0 | 0 | 6.7975 | 0 | 0 | 0 | 0 | 3.7087 | 0 | 0 | 0 | 0 | 40 | 2 | 4 | 4 | 4 | 4 | 0 | 0 | 0 | 0 | 0 | 0 | 0 | 0
2014-04-28 | 2時 | 0.73079 | 0.73079 | 0 | 0.0094558 | 9.4558 | 0.64833 | 1269.4882 | 1.3044 | 断続運転 | 0.44558 | 2909.004 | 1296.1918 | 4.6663 | 0.35482 | 98.56 | 0.021528 | 5.98 | 0.0684 | 19 | 4.2215 | 0.073 | 77.1646 | 1388.2054 | 0.93386 | 1172.6518 | 0 | 1 | 5992.098 | 98.56 | 37.98 | 19 | 1172.6518 | 16.2 | 40 | 22.5154 | 6.7975 | 0 | 0 | 0 | 0 | 65 | 4.2215 | 0.56417 | 4.2215 | 2 | 4.2215 | 0 | 0 | 0 | 0 | 0.56417 | 0 | 0 | 0 | 0 | 0.38656 | 0 | 0 | 0 | 0 | 3.835 | 0 | 0 | 0 | 0 | 3.835 | 0 | 0 | 0 | 0 | 6.7975 | 0 | 0 | 0 | 0 | 0 | 0 | 0 | 0 | 0 | 3.3029 | 1.2475 | 0.99815 | 0.81058 | 0.81133 | 0 | 0 | 0 | 0 | 0 | 6.7975 | 0 | 0 | 0 | 0 | 3.835 | 0 | 0 | 0 | 0 | 40 | 2 | 4 | 4 | 4 | 4 | 0 | 0 | 0 | 0 | 0 | 0 | 0 | 0
2014-04-28 | 3時 | 0.76435 | 0.76435 | 0 | 0.0097219 | 9.7219 | 0.68162 | 1268.2994 | 1.3029 | 断続運転 | 0.47219 | 2904.14 | 1371.3042 | 4.9367 | 0.36288 | 100.8 | 0.02268 | 6.3 | 0.072 | 20 | 4.4791 | 0.073 | 77.3945 | 1464.8253 | 0.93386 | 1244.2042 | 0 | 1 | 5991.01 | 100.8 | 38.3 | 20 | 1244.2042 | 16 | 40 | 23.8892 | 6.7975 | 0 | 0 | 0 | 0 | 65 | 4.4791 | 0.5976 | 4.4791 | 2 | 4.4791 | 0 | 0 | 0 | 0 | 0.5976 | 0 | 0 | 0 | 0 | 0.41695 | 0 | 0 | 0 | 0 | 4.0622 | 0 | 0 | 0 | 0 | 4.0622 | 0 | 0 | 0 | 0 | 6.7975 | 0 | 0 | 0 | 0 | 0 | 0 | 0 | 0 | 0 | 3.3029 | 1.2475 | 0.99815 | 0.81058 | 0.81133 | 0 | 0 | 0 | 0 | 0 | 6.7975 | 0 | 0 | 0 | 0 | 4.0622 | 0 | 0 | 0 | 0 | 40 | 2 | 4 | 4 | 4 | 4 | 0 | 0 | 0 | 0 | 0 | 0 | 0 | 0
2014-04-28 | 4時 | 0.75591 | 0.75591 | 0 | 0.0097098 | 9.7098 | 0.6732 | 1255.4572 | 1.2864 | 断続運転 | 0.47098 | 2902.316 | 1366.9268 | 4.9209 | 0.3659 | 101.64 | 0.023112 | 6.42 | 0.07335 | 20.375 | 4.4586 | 0.073 | 77.3761 | 1458.7083 | 0.93386 | 1238.4918 | 0 | 1 | 5990.602 | 101.64 | 38.42 | 20.375 | 1238.4918 | 15.925 | 40 | 23.7795 | 6.7975 | 0 | 0 | 0 | 0 | 65 | 4.4586 | 0.59448 | 4.4586 | 2 | 4.4586 | 0 | 0 | 0 | 0 | 0.59448 | 0 | 0 | 0 | 0 | 0.41757 | 0 | 0 | 0 | 0 | 4.041 | 0 | 0 | 0 | 0 | 4.041 | 0 | 0 | 0 | 0 | 6.7975 | 0 | 0 | 0 | 0 | 0 | 0 | 0 | 0 | 0 | 3.3029 | 1.2475 | 0.99815 | 0.81058 | 0.81133 | 0 | 0 | 0 | 0 | 0 | 6.7975 | 0 | 0 | 0 | 0 | 4.041 | 0 | 0 | 0 | 0 | 40 | 2 | 4 | 4 | 4 | 4 | 0 | 0 | 0 | 0 | 0 | 0 | 0 | 0
2014-04-28 | 5時 | 0.83109 | 0.83109 | 0 | 0.010247 | 10.2467 | 0.74784 | 1269.5329 | 1.3044 | 断続運転 | 0.52467 | 2909.612 | 1526.5811 | 5.4957 | 0.35381 | 98.28 | 0.021384 | 5.94 | 0.06795 | 18.875 | 5.0525 | 0.073 | 77.9062 | 1635.3878 | 0.93386 | 1403.4861 | 0 | 1 | 5992.234 | 98.28 | 37.94 | 18.875 | 1403.4861 | 16.225 | 40 | 26.9475 | 6.7975 | 0 | 0 | 0 | 0 | 65 | 5.0525 | 0.67537 | 5.0525 | 2 | 5.0525 | 0 | 0 | 0 | 0 | 0.67537 | 0 | 0 | 0 | 0 | 0.4617 | 0 | 0 | 0 | 0 | 4.5909 | 0 | 0 | 0 | 0 | 4.5909 | 0 | 0 | 0 | 0 | 6.7975 | 0 | 0 | 0 | 0 | 0 | 0 | 0 | 0 | 0 | 3.3029 | 1.2475 | 0.99815 | 0.81058 | 0.81133 | 0 | 0 | 0 | 0 | 0 | 6.7975 | 0 | 0 | 0 | 0 | 4.5909 | 0 | 0 | 0 | 0 | 40 | 2 | 4 | 4 | 4 | 4 | 0 | 0 | 0 | 0 | 0 | 0 | 0 | 0
2014-04-28 | 6時 | 0.32416 | 0.32416 | 0 | 0.0067975 | 6.7975 | 0.24436 | 1102.9971 | 1.08 | 断続運転 | 0.17975 | 3639.7451 | 654.2374 | 2.3553 | 0.34272 | 95.2 | 0.0198 | 5.5 | 0.063 | 17.5 | 1.9297 | 0.073 | 75.1195 | 706.5044 | 0.93386 | 536.0374 | 0 | 1 | 7389.8112 | 95.2 | 37.5 | 17.5 | 536.0374 | 16.5 | 24.4621 | 10.2921 | 6.7975 | 0 | 0 | 0 | 0 | 65 | 1.9297 | 0.25854 | 1.9297 | 2 | 1.9297 | 0 | 0 | 0 | 0 | 0.25854 | 0 | 0 | 0 | 0 | 0.17229 | 0 | 0 | 0 | 0 | 1.7574 | 0 | 0 | 0 | 0 | 1.7574 | 0 | 0 | 0 | 0 | 6.7975 | 0 | 0 | 0 | 0 | 0 | 0 | 0 | 0 | 0 | 3.3029 | 1.2475 | 0.99815 | 0.81058 | 0.81133 | 0 | 0 | 0 | 0 | 0 | 6.7975 | 0 | 0 | 0 | 0 | 1.7574 | 0 | 0 | 0 | 0 | 40 | 2 | 4 | 4 | 4 | 4 | 0 | 0 | 0 | 0 | 0 | 0 | 0 | 0
2014-04-28 | 7時 | 0.2805 | 0.2805 | 0 | 0.0064799 | 6.4799 | 0.20102 | 1092.1454 | 1.0644 | 断続運転 | 0.14799 | 3728.8383 | 551.8284 | 1.9866 | 0.33062 | 91.84 | 0.018072 | 5.02 | 0.0576 | 16 | 1.5803 | 0.073 | 74.8077 | 602.5607 | 0.93386 | 438.9684 | 0 | 1 | 7549.2929 | 91.84 | 37.02 | 16 | 438.9684 | 16.8 | 22.7053 | 8.4284 | 6.7975 | 0 | 0 | 0 | 0 | 65 | 1.5803 | 0.21226 | 1.5803 | 2 | 1.5803 | 0 | 0 | 0 | 0 | 0.21226 | 0 | 0 | 0 | 0 | 0.13746 | 0 | 0 | 0 | 0 | 1.4428 | 0 | 0 | 0 | 0 | 1.4428 | 0 | 0 | 0 | 0 | 6.7975 | 0 | 0 | 0 | 0 | 0 | 0 | 0 | 0 | 0 | 3.3029 | 1.2475 | 0.99815 | 0.81058 | 0.81133 | 0 | 0 | 0 | 0 | 0 | 6.7975 | 0 | 0 | 0 | 0 | 1.4428 | 0 | 0 | 0 | 0 | 40 | 2 | 4 | 4 | 4 | 4 | 0 | 0 | 0 | 0 | 0 | 0 | 0 | 0
2014-04-28 | 8時 | 0.20358 | 0.20358 | 0 | 0.0059317 | 5.9317 | 0.12465 | 1058.7871 | 1.0157 | 断続運転 | 0.093173 | 3838.8287 | 357.6735 | 1.2876 | 0.31954 | 88.76 | 0.016488 | 4.58 | 0.05265 | 14.625 | 0.89895 | 0.073 | 74.1997 | 399.897 | 0.93386 | 249.7085 | 0 | 1 | 7750.1385 | 88.76 | 36.58 | 14.625 | 249.7085 | 17.075 | 20.4866 | 4.7945 | 6.7975 | 0 | 0 | 0 | 0 | 65 | 0.89895 | 0.12102 | 0.89895 | 2 | 0.89895 | 0 | 0 | 0 | 0 | 0.12102 | 0 | 0 | 0 | 0 | 0.076293 | 0 | 0 | 0 | 0 | 0.82266 | 0 | 0 | 0 | 0 | 0.82266 | 0 | 0 | 0 | 0 | 6.7975 | 0 | 0 | 0 | 0 | 0 | 0 | 0 | 0 | 0 | 3.3029 | 1.2475 | 0.99815 | 0.81058 | 0.81133 | 0 | 0 | 0 | 0 | 0 | 6.7975 | 0 | 0 | 0 | 0 | 0.82266 | 0 | 0 | 0 | 0 | 40 | 2 | 4 | 4 | 4 | 4 | 0 | 0 | 0 | 0 | 0 | 0 | 0 | 0
2014-04-28 | 9時 | 0.22579 | 0.22579 | 0 | 0.0061166 | 6.1166 | 0.14667 | 1045.1508 | 0.99544 | 断続運転 | 0.11166 | 3814.0337 | 425.8814 | 1.5332 | 0.30946 | 85.96 | 0.015048 | 4.18 | 0.04815 | 13.375 | 1.1605 | 0.073 | 74.4331 | 477.7008 | 0.93386 | 322.3664 | 0 | 1 | 7691.9168 | 85.96 | 36.18 | 13.375 | 322.3664 | 17.325 | 21.1497 | 6.1896 | 6.7975 | 0 | 0 | 0 | 0 | 65 | 1.1605 | 0.15657 | 1.1605 | 2 | 1.1605 | 0 | 0 | 0 | 0 | 0.15657 | 0 | 0 | 0 | 0 | 0.096249 | 0 | 0 | 0 | 0 | 1.0643 | 0 | 0 | 0 | 0 | 1.0643 | 0 | 0 | 0 | 0 | 6.7975 | 0 | 0 | 0 | 0 | 0 | 0 | 0 | 0 | 0 | 3.3029 | 1.2475 | 0.99815 | 0.81058 | 0.81133 | 0 | 0 | 0 | 0 | 0 | 6.7975 | 0 | 0 | 0 | 0 | 1.0643 | 0 | 0 | 0 | 0 | 40 | 2 | 4 | 4 | 4 | 4 | 0 | 0 | 0 | 0 | 0 | 0 | 0 | 0
2014-04-28 | 10時 | 0.2184 | 0.2184 | 0 | 0.0060831 | 6.0831 | 0.13932 | 1022.544 | 0.9613 | 断続運転 | 0.10831 | 3820.717 | 413.803 | 1.4897 | 0.30744 | 85.4 | 0.01476 | 4.1 | 0.04725 | 13.125 | 1.1202 | 0.073 | 74.3972 | 465.72 | 0.93386 | 311.178 | 0 | 1 | 7702.7396 | 85.4 | 36.1 | 13.125 | 311.178 | 17.375 | 21.0323 | 5.9747 | 6.7975 | 0 | 0 | 0 | 0 | 65 | 1.1202 | 0.1512 | 1.1202 | 2 | 1.1202 | 0 | 0 | 0 | 0 | 0.1512 | 0 | 0 | 0 | 0 | 0.092474 | 0 | 0 | 0 | 0 | 1.0278 | 0 | 0 | 0 | 0 | 1.0278 | 0 | 0 | 0 | 0 | 6.7975 | 0 | 0 | 0 | 0 | 0 | 0 | 0 | 0 | 0 | 3.3029 | 1.2475 | 0.99815 | 0.81058 | 0.81133 | 0 | 0 | 0 | 0 | 0 | 6.7975 | 0 | 0 | 0 | 0 | 1.0278 | 0 | 0 | 0 | 0 | 40 | 2 | 4 | 4 | 4 | 4 | 0 | 0 | 0 | 0 | 0 | 0 | 0 | 0
2014-04-28 | 11時 | 0.1902 | 0.1902 | 0 | 0.0058778 | 5.8778 | 0.11133 | 1002.1735 | 0.92995 | 断続運転 | 0.087778 | 3852.7221 | 338.1854 | 1.2175 | 0.30341 | 84.28 | 0.014184 | 3.94 | 0.04545 | 12.625 | 0.85443 | 0.073 | 74.16 | 386.6529 | 0.93386 | 237.3404 | 0 | 1 | 7760.3528 | 84.28 | 35.94 | 12.625 | 237.3404 | 17.475 | 20.3971 | 4.557 | 6.7975 | 0 | 0 | 0 | 0 | 65 | 0.85443 | 0.11542 | 0.85443 | 2 | 0.85443 | 0 | 0 | 0 | 0 | 0.11542 | 0 | 0 | 0 | 0 | 0.069869 | 0 | 0 | 0 | 0 | 0.78456 | 0 | 0 | 0 | 0 | 0.78456 | 0 | 0 | 0 | 0 | 6.7975 | 0 | 0 | 0 | 0 | 0 | 0 | 0 | 0 | 0 | 3.3029 | 1.2475 | 0.99815 | 0.81058 | 0.81133 | 0 | 0 | 0 | 0 | 0 | 6.7975 | 0 | 0 | 0 | 0 | 0.78456 | 0 | 0 | 0 | 0 | 40 | 2 | 4 | 4 | 4 | 4 | 0 | 0 | 0 | 0 | 0 | 0 | 0 | 0
2014-04-28 | 12時 | 0.11322 | 0.11322 | 0 | 0.0052729 | 5.2729 | 0.034949 | 993.9716 | 0.91716 | 断続運転 | 0.027295 | 3878.7923 | 105.8708 | 0.38113 | 0.29333 | 81.48 | 0.012744 | 3.54 | 0.04095 | 11.375 | 0.034113 | 0.073 | 73.428 | 142.6504 | 0.93386 | 9.4758 | 0 | 1 | 7800.2893 | 81.48 | 35.54 | 11.375 | 9.4758 | 17.725 | 19.9678 | 0.18194 | 6.7975 | 0 | 0 | 0 | 0 | 65 | 0.034113 | 0.0046178 | 0.034113 | 2 | 0.034113 | 0 | 0 | 0 | 0 | 0.0046178 | 0 | 0 | 0 | 0 | 0.0027231 | 0 | 0 | 0 | 0 | 0.03139 | 0 | 0 | 0 | 0 | 0.03139 | 0 | 0 | 0 | 0 | 6.7975 | 0 | 0 | 0 | 0 | 0 | 0 | 0 | 0 | 0 | 3.3029 | 1.2475 | 0.99815 | 0.81058 | 0.81133 | 0 | 0 | 0 | 0 | 0 | 6.7975 | 0 | 0 | 0 | 0 | 0.03139 | 0 | 0 | 0 | 0 | 40 | 2 | 4 | 4 | 4 | 4 | 0 | 0 | 0 | 0 | 0 | 0 | 0 | 0
2014-04-28 | 13時 | 0.16319 | 0.16319 | 0 | 0.0056741 | 5.6741 | 0.08452 | 984.8378 | 0.90281 | 断続運転 | 0.067413 | 3880.4803 | 261.5956 | 0.94174 | 0.28627 | 79.52 | 0.011736 | 3.26 | 0.0378 | 10.5 | 0.60594 | 0.073 | 73.9382 | 312.7396 | 0.93386 | 168.3156 | 0 | 1 | 7796.2855 | 79.52 | 35.26 | 10.5 | 168.3156 | 17.9 | 20.0229 | 3.2317 | 6.7975 | 0 | 0 | 0 | 0 | 65 | 0.60594 | 0.082147 | 0.60594 | 2 | 0.60594 | 0 | 0 | 0 | 0 | 0.082147 | 0 | 0 | 0 | 0 | 0.047542 | 0 | 0 | 0 | 0 | 0.55839 | 0 | 0 | 0 | 0 | 0.55839 | 0 | 0 | 0 | 0 | 6.7975 | 0 | 0 | 0 | 0 | 0 | 0 | 0 | 0 | 0 | 3.3029 | 1.2475 | 0.99815 | 0.81058 | 0.81133 | 0 | 0 | 0 | 0 | 0 | 6.7975 | 0 | 0 | 0 | 0 | 0.55839 | 0 | 0 | 0 | 0 | 40 | 2 | 4 | 4 | 4 | 4 | 0 | 0 | 0 | 0 | 0 | 0 | 0 | 0
2014-04-28 | 14時 | 0.16084 | 0.16084 | 0 | 0.0056687 | 5.6687 | 0.082167 | 965.0933 | 0.87136 | 断続運転 | 0.066867 | 3883.9859 | 259.7095 | 0.93495 | 0.28022 | 77.84 | 0.010872 | 3.02 | 0.0351 | 9.75 | 0.60876 | 0.073 | 73.9407 | 313.5791 | 0.93386 | 169.0995 | 0 | 1 | 7796.8267 | 77.84 | 35.02 | 9.75 | 169.0995 | 18.05 | 20.026 | 3.2468 | 6.7975 | 0 | 0 | 0 | 0 | 65 | 0.60876 | 0.082634 | 0.60876 | 2 | 0.60876 | 0 | 0 | 0 | 0 | 0.082634 | 0 | 0 | 0 | 0 | 0.047048 | 0 | 0 | 0 | 0 | 0.56171 | 0 | 0 | 0 | 0 | 0.56171 | 0 | 0 | 0 | 0 | 6.7975 | 0 | 0 | 0 | 0 | 0 | 0 | 0 | 0 | 0 | 3.3029 | 1.2475 | 0.99815 | 0.81058 | 0.81133 | 0 | 0 | 0 | 0 | 0 | 6.7975 | 0 | 0 | 0 | 0 | 0.56171 | 0 | 0 | 0 | 0 | 40 | 2 | 4 | 4 | 4 | 4 | 0 | 0 | 0 | 0 | 0 | 0 | 0 | 0
2014-04-28 | 15時 | 0.11703 | 0.11703 | 0 | 0.0053155 | 5.3155 | 0.038719 | 953.9223 | 0.85331 | 断続運転 | 0.031548 | 3888.8698 | 122.6873 | 0.44167 | 0.28123 | 78.12 | 0.011016 | 3.06 | 0.03555 | 9.875 | 0.11388 | 0.073 | 73.4991 | 166.3762 | 0.93386 | 31.6323 | 0 | 1 | 7807.2889 | 78.12 | 35.06 | 9.875 | 31.6323 | 18.025 | 19.908 | 0.60735 | 6.7975 | 0 | 0 | 0 | 0 | 65 | 0.11388 | 0.015455 | 0.11388 | 2 | 0.11388 | 0 | 0 | 0 | 0 | 0.015455 | 0 | 0 | 0 | 0 | 0.0088233 | 0 | 0 | 0 | 0 | 0.10505 | 0 | 0 | 0 | 0 | 0.10505 | 0 | 0 | 0 | 0 | 6.7975 | 0 | 0 | 0 | 0 | 0 | 0 | 0 | 0 | 0 | 3.3029 | 1.2475 | 0.99815 | 0.81058 | 0.81133 | 0 | 0 | 0 | 0 | 0 | 6.7975 | 0 | 0 | 0 | 0 | 0.10505 | 0 | 0 | 0 | 0 | 40 | 2 | 4 | 4 | 4 | 4 | 0 | 0 | 0 | 0 | 0 | 0 | 0 | 0
2014-04-28 | 16時 | 0.12177 | 0.12177 | 0 | 0.0053494 | 5.3494 | 0.043421 | 966.8204 | 0.87414 | 断続運転 | 0.034943 | 3886.8249 | 135.8155 | 0.48894 | 0.28627 | 79.52 | 0.011736 | 3.26 | 0.0378 | 10.5 | 0.15313 | 0.073 | 73.5342 | 178.0516 | 0.93386 | 42.5355 | 0 | 1 | 7808.5291 | 79.52 | 35.26 | 10.5 | 42.5355 | 17.9 | 19.8867 | 0.8167 | 6.7975 | 0 | 0 | 0 | 0 | 65 | 0.15313 | 0.02076 | 0.15313 | 2 | 0.15313 | 0 | 0 | 0 | 0 | 0.02076 | 0 | 0 | 0 | 0 | 0.012014 | 0 | 0 | 0 | 0 | 0.14111 | 0 | 0 | 0 | 0 | 0.14111 | 0 | 0 | 0 | 0 | 6.7975 | 0 | 0 | 0 | 0 | 0 | 0 | 0 | 0 | 0 | 3.3029 | 1.2475 | 0.99815 | 0.81058 | 0.81133 | 0 | 0 | 0 | 0 | 0 | 6.7975 | 0 | 0 | 0 | 0 | 0.14111 | 0 | 0 | 0 | 0 | 40 | 2 | 4 | 4 | 4 | 4 | 0 | 0 | 0 | 0 | 0 | 0 | 0 | 0
2014-04-28 | 17時 | 0.24737 | 0.24737 | 0 | 0.0063681 | 6.3681 | 0.168 | 984.2156 | 0.90183 | 断続運転 | 0.13681 | 3766.6857 | 515.3088 | 1.8551 | 0.2903 | 80.64 | 0.012312 | 3.42 | 0.0396 | 11 | 1.5129 | 0.073 | 74.7475 | 582.5154 | 0.93386 | 420.2488 | 0 | 1 | 7580.8375 | 80.64 | 35.42 | 11 | 420.2488 | 17.8 | 22.4147 | 8.0689 | 6.7975 | 0 | 0 | 0 | 0 | 65 | 1.5129 | 0.20493 | 1.5129 | 2 | 1.5129 | 0 | 0 | 0 | 0 | 0.20493 | 0 | 0 | 0 | 0 | 0.11988 | 0 | 0 | 0 | 0 | 1.393 | 0 | 0 | 0 | 0 | 1.393 | 0 | 0 | 0 | 0 | 6.7975 | 0 | 0 | 0 | 0 | 0 | 0 | 0 | 0 | 0 | 3.3029 | 1.2475 | 0.99815 | 0.81058 | 0.81133 | 0 | 0 | 0 | 0 | 0 | 6.7975 | 0 | 0 | 0 | 0 | 1.393 | 0 | 0 | 0 | 0 | 40 | 2 | 4 | 4 | 4 | 4 | 0 | 0 | 0 | 0 | 0 | 0 | 0 | 0
2014-04-28 | 18時 | 0.3486 | 0.3486 | 0 | 0.0071751 | 7.1751 | 0.26842 | 1011.9898 | 0.94512 | 断続運転 | 0.21751 | 3523.7198 | 766.4273 | 2.7591 | 0.30542 | 84.84 | 0.014472 | 4.02 | 0.04635 | 12.875 | 2.3929 | 0.073 | 75.5328 | 844.271 | 0.93386 | 664.6923 | 0 | 1 | 7127.5292 | 84.84 | 36.02 | 12.875 | 664.6923 | 17.425 | 27.4372 | 12.7623 | 6.7975 | 0 | 0 | 0 | 0 | 65 | 2.3929 | 0.3231 | 2.3929 | 2 | 2.3929 | 0 | 0 | 0 | 0 | 0.3231 | 0 | 0 | 0 | 0 | 0.1966 | 0 | 0 | 0 | 0 | 2.1963 | 0 | 0 | 0 | 0 | 2.1963 | 0 | 0 | 0 | 0 | 6.7975 | 0 | 0 | 0 | 0 | 0 | 0 | 0 | 0 | 0 | 3.3029 | 1.2475 | 0.99815 | 0.81058 | 0.81133 | 0 | 0 | 0 | 0 | 0 | 6.7975 | 0 | 0 | 0 | 0 | 2.1963 | 0 | 0 | 0 | 0 | 40 | 2 | 4 | 4 | 4 | 4 | 0 | 0 | 0 | 0 | 0 | 0 | 0 | 0
2014-04-28 | 19時 | 0.1762 | 0.1762 | 0 | 0.0057924 | 5.7924 | 0.097405 | 968.9729 | 0.87759 | 断続運転 | 0.079235 | 3855.2543 | 305.4712 | 1.0997 | 0.31752 | 88.2 | 0.0162 | 4.5 | 0.05175 | 14.375 | 0.71423 | 0.073 | 74.0349 | 344.9506 | 0.93386 | 198.3962 | 0 | 1 | 7779.7615 | 88.2 | 36.5 | 14.375 | 198.3962 | 17.125 | 20.1599 | 3.8093 | 6.7975 | 0 | 0 | 0 | 0 | 65 | 0.71423 | 0.096195 | 0.71423 | 2 | 0.71423 | 0 | 0 | 0 | 0 | 0.096195 | 0 | 0 | 0 | 0 | 0.06034 | 0 | 0 | 0 | 0 | 0.65389 | 0 | 0 | 0 | 0 | 0.65389 | 0 | 0 | 0 | 0 | 6.7975 | 0 | 0 | 0 | 0 | 0 | 0 | 0 | 0 | 0 | 3.3029 | 1.2475 | 0.99815 | 0.81058 | 0.81133 | 0 | 0 | 0 | 0 | 0 | 6.7975 | 0 | 0 | 0 | 0 | 0.65389 | 0 | 0 | 0 | 0 | 40 | 2 | 4 | 4 | 4 | 4 | 0 | 0 | 0 | 0 | 0 | 0 | 0 | 0
2014-04-28 | 20時 | 0.24689 | 0.24689 | 0 | 0.006353 | 6.353 | 0.16753 | 992.0052 | 0.91408 | 断続運転 | 0.1353 | 3761.0274 | 508.8492 | 1.8319 | 0.32357 | 89.88 | 0.017064 | 4.74 | 0.05445 | 15.125 | 1.4368 | 0.073 | 74.6796 | 559.8733 | 0.93386 | 399.1042 | 0 | 1 | 7604.1494 | 89.88 | 36.74 | 15.125 | 399.1042 | 16.975 | 22.1053 | 7.663 | 6.7975 | 0 | 0 | 0 | 0 | 65 | 1.4368 | 0.19327 | 1.4368 | 2 | 1.4368 | 0 | 0 | 0 | 0 | 0.19327 | 0 | 0 | 0 | 0 | 0.12304 | 0 | 0 | 0 | 0 | 1.3137 | 0 | 0 | 0 | 0 | 1.3137 | 0 | 0 | 0 | 0 | 6.7975 | 0 | 0 | 0 | 0 | 0 | 0 | 0 | 0 | 0 | 3.3029 | 1.2475 | 0.99815 | 0.81058 | 0.81133 | 0 | 0 | 0 | 0 | 0 | 6.7975 | 0 | 0 | 0 | 0 | 1.3137 | 0 | 0 | 0 | 0 | 40 | 2 | 4 | 4 | 4 | 4 | 0 | 0 | 0 | 0 | 0 | 0 | 0 | 0
2014-04-28 | 21時 | 0.28581 | 0.28581 | 0 | 0.0066884 | 6.6884 | 0.20612 | 987.441 | 0.90691 | 断続運転 | 0.16884 | 3675.2953 | 620.5347 | 2.2339 | 0.31954 | 88.76 | 0.016488 | 4.58 | 0.05265 | 14.625 | 1.8453 | 0.073 | 75.0441 | 681.3746 | 0.93386 | 512.5697 | 0 | 1 | 7434.5571 | 88.76 | 36.58 | 14.625 | 512.5697 | 17.075 | 23.9989 | 9.8415 | 6.7975 | 0 | 0 | 0 | 0 | 65 | 1.8453 | 0.24842 | 1.8453 | 2 | 1.8453 | 0 | 0 | 0 | 0 | 0.24842 | 0 | 0 | 0 | 0 | 0.1566 | 0 | 0 | 0 | 0 | 1.6886 | 0 | 0 | 0 | 0 | 1.6886 | 0 | 0 | 0 | 0 | 6.7975 | 0 | 0 | 0 | 0 | 0 | 0 | 0 | 0 | 0 | 3.3029 | 1.2475 | 0.99815 | 0.81058 | 0.81133 | 0 | 0 | 0 | 0 | 0 | 6.7975 | 0 | 0 | 0 | 0 | 1.6886 | 0 | 0 | 0 | 0 | 40 | 2 | 4 | 4 | 4 | 4 | 0 | 0 | 0 | 0 | 0 | 0 | 0 | 0
2014-04-28 | 22時 | 0.33513 | 0.33513 | 0 | 0.0070698 | 7.0698 | 0.25506 | 1007.5306 | 0.93824 | 断続運転 | 0.20698 | 3557.3114 | 736.3004 | 2.6507 | 0.32458 | 90.16 | 0.017208 | 4.78 | 0.0549 | 15.25 | 2.254 | 0.073 | 75.4089 | 802.9566 | 0.93386 | 626.1104 | 0 | 1 | 7212.0619 | 90.16 | 36.78 | 15.25 | 626.1104 | 16.95 | 26.4676 | 12.0216 | 6.7975 | 0 | 0 | 0 | 0 | 65 | 2.254 | 0.30313 | 2.254 | 2 | 2.254 | 0 | 0 | 0 | 0 | 0.30313 | 0 | 0 | 0 | 0 | 0.19346 | 0 | 0 | 0 | 0 | 2.0605 | 0 | 0 | 0 | 0 | 2.0605 | 0 | 0 | 0 | 0 | 6.7975 | 0 | 0 | 0 | 0 | 0 | 0 | 0 | 0 | 0 | 3.3029 | 1.2475 | 0.99815 | 0.81058 | 0.81133 | 0 | 0 | 0 | 0 | 0 | 6.7975 | 0 | 0 | 0 | 0 | 2.0605 | 0 | 0 | 0 | 0 | 40 | 2 | 4 | 4 | 4 | 4 | 0 | 0 | 0 | 0 | 0 | 0 | 0 | 0
2014-04-28 | 23時 | 0.50986 | 0.50986 | 0 | 0.0083429 | 8.3429 | 0.42852 | 1085.6107 | 1.055 | 断続運転 | 0.33429 | 3115.7406 | 1041.5593 | 3.7496 | 0.32458 | 90.16 | 0.017208 | 4.78 | 0.0549 | 15.25 | 3.3529 | 0.073 | 76.3895 | 1129.8346 | 0.93386 | 931.3693 | 0 | 1 | 6359.9327 | 90.16 | 36.78 | 15.25 | 931.3693 | 16.95 | 35.9515 | 17.8826 | 6.7975 | 0 | 0 | 0 | 0 | 65 | 3.3529 | 0.45092 | 3.3529 | 2 | 3.3529 | 0 | 0 | 0 | 0 | 0.45092 | 0 | 0 | 0 | 0 | 0.28779 | 0 | 0 | 0 | 0 | 3.0651 | 0 | 0 | 0 | 0 | 3.0651 | 0 | 0 | 0 | 0 | 6.7975 | 0 | 0 | 0 | 0 | 0 | 0 | 0 | 0 | 0 | 3.3029 | 1.2475 | 0.99815 | 0.81058 | 0.81133 | 0 | 0 | 0 | 0 | 0 | 6.7975 | 0 | 0 | 0 | 0 | 3.0651 | 0 | 0 | 0 | 0 | 40 | 2 | 4 | 4 | 4 | 4 | 0 | 0 | 0 | 0 | 0 | 0 | 0 | 0
2014-04-29 | 0時 | 0.54431 | 0.54431 | 0 | 0.008604 | 8.604 | 0.4627 | 1094.9871 | 1.0685 | 断続運転 | 0.3604 | 3026.6242 | 1090.8065 | 3.9269 | 0.32558 | 90.44 | 0.017352 | 4.82 | 0.05535 | 15.375 | 3.5286 | 0.073 | 76.5463 | 1182.0931 | 0.93386 | 980.1715 | 0 | 1 | 6188.996 | 90.44 | 36.82 | 15.375 | 980.1715 | 16.925 | 37.8525 | 18.8197 | 6.7975 | 0 | 0 | 0 | 0 | 65 | 3.5286 | 0.47445 | 3.5286 | 2 | 3.5286 | 0 | 0 | 0 | 0 | 0.47445 | 0 | 0 | 0 | 0 | 0.30355 | 0 | 0 | 0 | 0 | 3.2251 | 0 | 0 | 0 | 0 | 3.2251 | 0 | 0 | 0 | 0 | 6.7975 | 0 | 0 | 0 | 0 | 0 | 0 | 0 | 0 | 0 | 3.3029 | 1.2475 | 0.99815 | 0.81058 | 0.81133 | 0 | 0 | 0 | 0 | 0 | 6.7975 | 0 | 0 | 0 | 0 | 3.2251 | 0 | 0 | 0 | 0 | 40 | 2 | 4 | 4 | 4 | 4 | 0 | 0 | 0 | 0 | 0 | 0 | 0 | 0
2014-04-29 | 1時 | 0.56574 | 0.56574 | 0 | 0.0087248 | 8.7248 | 0.48402 | 1111.9049 | 1.0927 | 断続運転 | 0.37248 | 2985.9977 | 1112.2149 | 4.004 | 0.32458 | 90.16 | 0.017208 | 4.78 | 0.0549 | 15.25 | 3.6073 | 0.073 | 76.6165 | 1205.4943 | 0.93386 | 1002.0249 | 0 | 1 | 6109.559 | 90.16 | 36.78 | 15.25 | 1002.0249 | 16.95 | 38.7381 | 19.2393 | 6.7975 | 0 | 0 | 0 | 0 | 65 | 3.6073 | 0.48513 | 3.6073 | 2 | 3.6073 | 0 | 0 | 0 | 0 | 0.48513 | 0 | 0 | 0 | 0 | 0.30962 | 0 | 0 | 0 | 0 | 3.2977 | 0 | 0 | 0 | 0 | 3.2977 | 0 | 0 | 0 | 0 | 6.7975 | 0 | 0 | 0 | 0 | 0 | 0 | 0 | 0 | 0 | 3.3029 | 1.2475 | 0.99815 | 0.81058 | 0.81133 | 0 | 0 | 0 | 0 | 0 | 6.7975 | 0 | 0 | 0 | 0 | 3.2977 | 0 | 0 | 0 | 0 | 40 | 2 | 4 | 4 | 4 | 4 | 0 | 0 | 0 | 0 | 0 | 0 | 0 | 0
2014-04-29 | 2時 | 0.5795 | 0.5795 | 0 | 0.0088178 | 8.8178 | 0.49768 | 1118.2316 | 1.1016 | 断続運転 | 0.38178 | 2955.1655 | 1128.2224 | 4.0616 | 0.32458 | 90.16 | 0.017208 | 4.78 | 0.0549 | 15.25 | 3.6649 | 0.073 | 76.6679 | 1222.6354 | 0.93386 | 1018.0324 | 0 | 1 | 6050.0599 | 90.16 | 36.78 | 15.25 | 1018.0324 | 16.95 | 39.4003 | 19.5466 | 6.7975 | 0 | 0 | 0 | 0 | 65 | 3.6649 | 0.49288 | 3.6649 | 2 | 3.6649 | 0 | 0 | 0 | 0 | 0.49288 | 0 | 0 | 0 | 0 | 0.31457 | 0 | 0 | 0 | 0 | 3.3503 | 0 | 0 | 0 | 0 | 3.3503 | 0 | 0 | 0 | 0 | 6.7975 | 0 | 0 | 0 | 0 | 0 | 0 | 0 | 0 | 0 | 3.3029 | 1.2475 | 0.99815 | 0.81058 | 0.81133 | 0 | 0 | 0 | 0 | 0 | 6.7975 | 0 | 0 | 0 | 0 | 3.3503 | 0 | 0 | 0 | 0 | 40 | 2 | 4 | 4 | 4 | 4 | 0 | 0 | 0 | 0 | 0 | 0 | 0 | 0
2014-04-29 | 3時 | 0.62742 | 0.62742 | 0 | 0.009121 | 9.121 | 0.5453 | 1144.3045 | 1.1381 | 断続運転 | 0.4121 | 2919.948 | 1203.2961 | 4.3319 | 0.33667 | 93.52 | 0.018936 | 5.26 | 0.0603 | 16.75 | 3.916 | 0.073 | 76.8919 | 1297.3078 | 0.93386 | 1087.7661 | 0 | 1 | 5994.546 | 93.52 | 37.26 | 16.75 | 1087.7661 | 16.65 | 40 | 20.8855 | 6.7975 | 0 | 0 | 0 | 0 | 65 | 3.916 | 0.52531 | 3.916 | 2 | 3.916 | 0 | 0 | 0 | 0 | 0.52531 | 0 | 0 | 0 | 0 | 0.34513 | 0 | 0 | 0 | 0 | 3.5708 | 0 | 0 | 0 | 0 | 3.5708 | 0 | 0 | 0 | 0 | 6.7975 | 0 | 0 | 0 | 0 | 0 | 0 | 0 | 0 | 0 | 3.3029 | 1.2475 | 0.99815 | 0.81058 | 0.81133 | 0 | 0 | 0 | 0 | 0 | 6.7975 | 0 | 0 | 0 | 0 | 3.5708 | 0 | 0 | 0 | 0 | 40 | 2 | 4 | 4 | 4 | 4 | 0 | 0 | 0 | 0 | 0 | 0 | 0 | 0
2014-04-29 | 4時 | 0.64404 | 0.64404 | 0 | 0.0092476 | 9.2476 | 0.56179 | 1147.6101 | 1.1427 | 断続運転 | 0.42476 | 2913.868 | 1237.6999 | 4.4557 | 0.34675 | 96.32 | 0.020376 | 5.66 | 0.0648 | 18 | 4.0238 | 0.073 | 76.9881 | 1329.3831 | 0.93386 | 1117.7199 | 0 | 1 | 5993.186 | 96.32 | 37.66 | 18 | 1117.7199 | 16.4 | 40 | 21.4607 | 6.7975 | 0 | 0 | 0 | 0 | 65 | 4.0238 | 0.53865 | 4.0238 | 2 | 4.0238 | 0 | 0 | 0 | 0 | 0.53865 | 0 | 0 | 0 | 0 | 0.36233 | 0 | 0 | 0 | 0 | 3.6615 | 0 | 0 | 0 | 0 | 3.6615 | 0 | 0 | 0 | 0 | 6.7975 | 0 | 0 | 0 | 0 | 0 | 0 | 0 | 0 | 0 | 3.3029 | 1.2475 | 0.99815 | 0.81058 | 0.81133 | 0 | 0 | 0 | 0 | 0 | 6.7975 | 0 | 0 | 0 | 0 | 3.6615 | 0 | 0 | 0 | 0 | 40 | 2 | 4 | 4 | 4 | 4 | 0 | 0 | 0 | 0 | 0 | 0 | 0 | 0
2014-04-29 | 5時 | 0.61813 | 0.61813 | 0 | 0.0090682 | 9.0682 | 0.53607 | 1137.9348 | 1.1293 | 断続運転 | 0.40682 | 2913.868 | 1185.4057 | 4.2675 | 0.34675 | 96.32 | 0.020376 | 5.66 | 0.0648 | 18 | 3.8355 | 0.073 | 76.8202 | 1273.3852 | 0.93386 | 1065.4257 | 0 | 1 | 5993.186 | 96.32 | 37.66 | 18 | 1065.4257 | 16.4 | 40 | 20.4566 | 6.7975 | 0 | 0 | 0 | 0 | 65 | 3.8355 | 0.51344 | 3.8355 | 2 | 3.8355 | 0 | 0 | 0 | 0 | 0.51344 | 0 | 0 | 0 | 0 | 0.34538 | 0 | 0 | 0 | 0 | 3.4902 | 0 | 0 | 0 | 0 | 3.4902 | 0 | 0 | 0 | 0 | 6.7975 | 0 | 0 | 0 | 0 | 0 | 0 | 0 | 0 | 0 | 3.3029 | 1.2475 | 0.99815 | 0.81058 | 0.81133 | 0 | 0 | 0 | 0 | 0 | 6.7975 | 0 | 0 | 0 | 0 | 3.4902 | 0 | 0 | 0 | 0 | 40 | 2 | 4 | 4 | 4 | 4 | 0 | 0 | 0 | 0 | 0 | 0 | 0 | 0
2014-04-29 | 6時 | 0.54273 | 0.54273 | 0 | 0.0085603 | 8.5603 | 0.46117 | 1103.4731 | 1.0807 | 断続運転 | 0.35603 | 3043.8454 | 1083.6921 | 3.9013 | 0.34474 | 95.76 | 0.020088 | 5.58 | 0.0639 | 17.75 | 3.4726 | 0.073 | 76.4963 | 1165.4211 | 0.93386 | 964.6021 | 0 | 1 | 6241.9377 | 95.76 | 37.58 | 17.75 | 964.6021 | 16.45 | 37.2345 | 18.5207 | 6.7975 | 0 | 0 | 0 | 0 | 65 | 3.4726 | 0.46505 | 3.4726 | 2 | 3.4726 | 0 | 0 | 0 | 0 | 0.46505 | 0 | 0 | 0 | 0 | 0.31137 | 0 | 0 | 0 | 0 | 3.1612 | 0 | 0 | 0 | 0 | 3.1612 | 0 | 0 | 0 | 0 | 6.7975 | 0 | 0 | 0 | 0 | 0 | 0 | 0 | 0 | 0 | 3.3029 | 1.2475 | 0.99815 | 0.81058 | 0.81133 | 0 | 0 | 0 | 0 | 0 | 6.7975 | 0 | 0 | 0 | 0 | 3.1612 | 0 | 0 | 0 | 0 | 40 | 2 | 4 | 4 | 4 | 4 | 0 | 0 | 0 | 0 | 0 | 0 | 0 | 0
2014-04-29 | 7時 | 0.3182 | 0.3182 | 0 | 0.0069218 | 6.9218 | 0.23828 | 1009.5096 | 0.9413 | 断続運転 | 0.19218 | 3603.347 | 692.4972 | 2.493 | 0.33466 | 92.96 | 0.018648 | 5.18 | 0.0594 | 16.5 | 2.0803 | 0.073 | 75.2539 | 751.286 | 0.93386 | 577.8572 | 0 | 1 | 7311.273 | 92.96 | 37.18 | 16.5 | 577.8572 | 16.7 | 25.3483 | 11.0951 | 6.7975 | 0 | 0 | 0 | 0 | 65 | 2.0803 | 0.27918 | 2.0803 | 2 | 2.0803 | 0 | 0 | 0 | 0 | 0.27918 | 0 | 0 | 0 | 0 | 0.18255 | 0 | 0 | 0 | 0 | 1.8977 | 0 | 0 | 0 | 0 | 1.8977 | 0 | 0 | 0 | 0 | 6.7975 | 0 | 0 | 0 | 0 | 0 | 0 | 0 | 0 | 0 | 3.3029 | 1.2475 | 0.99815 | 0.81058 | 0.81133 | 0 | 0 | 0 | 0 | 0 | 6.7975 | 0 | 0 | 0 | 0 | 1.8977 | 0 | 0 | 0 | 0 | 40 | 2 | 4 | 4 | 4 | 4 | 0 | 0 | 0 | 0 | 0 | 0 | 0 | 0
2014-04-29 | 8時 | 0.13033 | 0.13033 | 0 | 0.0054278 | 5.4278 | 0.051898 | 946.149 | 0.84062 | 断続運転 | 0.042775 | 3868.9854 | 165.4966 | 0.59579 | 0.31752 | 88.2 | 0.0162 | 4.5 | 0.05175 | 14.375 | 0.21032 | 0.073 | 73.5852 | 195.0627 | 0.93386 | 58.4216 | 0 | 1 | 7806.2595 | 88.2 | 36.5 | 14.375 | 58.4216 | 17.125 | 19.865 | 1.1217 | 6.7975 | 0 | 0 | 0 | 0 | 65 | 0.21032 | 0.028326 | 0.21032 | 2 | 0.21032 | 0 | 0 | 0 | 0 | 0.028326 | 0 | 0 | 0 | 0 | 0.017768 | 0 | 0 | 0 | 0 | 0.19255 | 0 | 0 | 0 | 0 | 0.19255 | 0 | 0 | 0 | 0 | 6.7975 | 0 | 0 | 0 | 0 | 0 | 0 | 0 | 0 | 0 | 3.3029 | 1.2475 | 0.99815 | 0.81058 | 0.81133 | 0 | 0 | 0 | 0 | 0 | 6.7975 | 0 | 0 | 0 | 0 | 0.19255 | 0 | 0 | 0 | 0 | 40 | 2 | 4 | 4 | 4 | 4 | 0 | 0 | 0 | 0 | 0 | 0 | 0 | 0
2014-04-29 | 9時 | 0 | 0 | 0 | 0.0052617 | 5.2617 | 0.031574 | 936.2975 | 0.82441 | 断続運転 | 0.026169 | 3870.604 | 101.29 | 0.36464 | 0.30442 | 84.56 | 0.014328 | 3.98 | 0.0459 | 12.75 | 0 | 0.073 | 73.3975 | 132.5036 | 0.93386 | 0 | 0 | 1 | 7795.898 | 84.56 | 35.98 | 12.75 | 0 | 17.45 | 20 | 0 | 0 | 0 | 0 | 0 | 0 | 65 | 0 | 0 | 0 | 2 | 0 | 0 | 0 | 0 | 0 | 0 | 0 | 0 | 0 | 0 | 0 | 0 | 0 | 0 | 0 | 0 | 0 | 0 | 0 | 0 | 0 | 0 | 0 | 0 | 0 | 6.7975 | 0 | 0 | 0 | 0 | 0 | 0 | 0 | 0 | 0 | 3.3029 | 1.2475 | 0.99815 | 0.81058 | 0.81133 | 0 | 0 | 0 | 0 | 0 | 6.7975 | 0 | 0 | 0 | 0 | 0 | 0 | 0 | 0 | 0 | 40 | 2 | 4 | 4 | 4 | 4 | 0 | 0 | 0 | 0 | 0 | 0 | 0 | 0
2014-04-29 | 10時 | 0 | 0 | 0 | 0.0052486 | 5.2486 | 0.030548 | 953.1447 | 0.85204 | 断続運転 | 0.024861 | 3877.292 | 96.395 | 0.34702 | 0.29333 | 81.48 | 0.012744 | 3.54 | 0.04095 | 11.375 | 0 | 0.073 | 73.3975 | 132.5036 | 0.93386 | 0 | 0 | 1 | 7797.394 | 81.48 | 35.54 | 11.375 | 0 | 17.725 | 20 | 0 | 0 | 0 | 0 | 0 | 0 | 65 | 0 | 0 | 0 | 2 | 0 | 0 | 0 | 0 | 0 | 0 | 0 | 0 | 0 | 0 | 0 | 0 | 0 | 0 | 0 | 0 | 0 | 0 | 0 | 0 | 0 | 0 | 0 | 0 | 0 | 6.7975 | 0 | 0 | 0 | 0 | 0 | 0 | 0 | 0 | 0 | 3.3029 | 1.2475 | 0.99815 | 0.81058 | 0.81133 | 0 | 0 | 0 | 0 | 0 | 6.7975 | 0 | 0 | 0 | 0 | 0 | 0 | 0 | 0 | 0 | 40 | 2 | 4 | 4 | 4 | 4 | 0 | 0 | 0 | 0 | 0 | 0 | 0 | 0
2014-04-29 | 11時 | 0 | 0 | 0 | 0.0052427 | 5.2427 | 0.029783 | 951.8241 | 0.84989 | 断続運転 | 0.024269 | 3880.332 | 94.17 | 0.33901 | 0.28829 | 80.08 | 0.012024 | 3.34 | 0.0387 | 10.75 | 0 | 0.073 | 73.3975 | 132.5036 | 0.93386 | 0 | 0 | 1 | 7798.074 | 80.08 | 35.34 | 10.75 | 0 | 17.85 | 20 | 0 | 0 | 0 | 0 | 0 | 0 | 65 | 0 | 0 | 0 | 2 | 0 | 0 | 0 | 0 | 0 | 0 | 0 | 0 | 0 | 0 | 0 | 0 | 0 | 0 | 0 | 0 | 0 | 0 | 0 | 0 | 0 | 0 | 0 | 0 | 0 | 6.7975 | 0 | 0 | 0 | 0 | 0 | 0 | 0 | 0 | 0 | 3.3029 | 1.2475 | 0.99815 | 0.81058 | 0.81133 | 0 | 0 | 0 | 0 | 0 | 6.7975 | 0 | 0 | 0 | 0 | 0 | 0 | 0 | 0 | 0 | 40 | 2 | 4 | 4 | 4 | 4 | 0 | 0 | 0 | 0 | 0 | 0 | 0 | 0
2014-04-29 | 12時 | 0 | 0 | 0 | 0.0052439 | 5.2439 | 0.029762 | 946.539 | 0.84126 | 断続運転 | 0.024387 | 3879.724 | 94.615 | 0.34061 | 0.2893 | 80.36 | 0.012168 | 3.38 | 0.03915 | 10.875 | 0 | 0.073 | 73.3975 | 132.5036 | 0.93386 | 0 | 0 | 1 | 7797.938 | 80.36 | 35.38 | 10.875 | 0 | 17.825 | 20 | 0 | 0 | 0 | 0 | 0 | 0 | 65 | 0 | 0 | 0 | 2 | 0 | 0 | 0 | 0 | 0 | 0 | 0 | 0 | 0 | 0 | 0 | 0 | 0 | 0 | 0 | 0 | 0 | 0 | 0 | 0 | 0 | 0 | 0 | 0 | 0 | 6.7975 | 0 | 0 | 0 | 0 | 0 | 0 | 0 | 0 | 0 | 3.3029 | 1.2475 | 0.99815 | 0.81058 | 0.81133 | 0 | 0 | 0 | 0 | 0 | 6.7975 | 0 | 0 | 0 | 0 | 0 | 0 | 0 | 0 | 0 | 40 | 2 | 4 | 4 | 4 | 4 | 0 | 0 | 0 | 0 | 0 | 0 | 0 | 0
2014-04-29 | 13時 | 0 | 0 | 0 | 0.0052391 | 5.2391 | 0.028822 | 934.6753 | 0.82172 | 断続運転 | 0.023913 | 3882.156 | 92.835 | 0.33421 | 0.28526 | 79.24 | 0.011592 | 3.22 | 0.03735 | 10.375 | 0 | 0.073 | 73.3975 | 132.5036 | 0.93386 | 0 | 0 | 1 | 7798.482 | 79.24 | 35.22 | 10.375 | 0 | 17.925 | 20 | 0 | 0 | 0 | 0 | 0 | 0 | 65 | 0 | 0 | 0 | 2 | 0 | 0 | 0 | 0 | 0 | 0 | 0 | 0 | 0 | 0 | 0 | 0 | 0 | 0 | 0 | 0 | 0 | 0 | 0 | 0 | 0 | 0 | 0 | 0 | 0 | 6.7975 | 0 | 0 | 0 | 0 | 0 | 0 | 0 | 0 | 0 | 3.3029 | 1.2475 | 0.99815 | 0.81058 | 0.81133 | 0 | 0 | 0 | 0 | 0 | 6.7975 | 0 | 0 | 0 | 0 | 0 | 0 | 0 | 0 | 0 | 40 | 2 | 4 | 4 | 4 | 4 | 0 | 0 | 0 | 0 | 0 | 0 | 0 | 0
2014-04-29 | 14時 | 0.16711 | 0.16711 | 0 | 0.0057329 | 5.7329 | 0.08838 | 948.8375 | 0.84502 | 断続運転 | 0.073292 | 3870.3796 | 283.6695 | 1.0212 | 0.29736 | 82.6 | 0.01332 | 3.7 | 0.04275 | 11.875 | 0.66778 | 0.073 | 73.9934 | 331.1352 | 0.93386 | 185.4945 | 0 | 1 | 7788.2039 | 82.6 | 35.7 | 11.875 | 185.4945 | 17.625 | 20.0962 | 3.5616 | 6.7975 | 0 | 0 | 0 | 0 | 65 | 0.66778 | 0.09032 | 0.66778 | 2 | 0.66778 | 0 | 0 | 0 | 0 | 0.09032 | 0 | 0 | 0 | 0 | 0.053827 | 0 | 0 | 0 | 0 | 0.61395 | 0 | 0 | 0 | 0 | 0.61395 | 0 | 0 | 0 | 0 | 6.7975 | 0 | 0 | 0 | 0 | 0 | 0 | 0 | 0 | 0 | 3.3029 | 1.2475 | 0.99815 | 0.81058 | 0.81133 | 0 | 0 | 0 | 0 | 0 | 6.7975 | 0 | 0 | 0 | 0 | 0.61395 | 0 | 0 | 0 | 0 | 40 | 2 | 4 | 4 | 4 | 4 | 0 | 0 | 0 | 0 | 0 | 0 | 0 | 0
2014-04-29 | 15時 | 0.13857 | 0.13857 | 0 | 0.005502 | 5.502 | 0.060065 | 935.0499 | 0.82234 | 断続運転 | 0.050205 | 3876.6704 | 194.6274 | 0.70066 | 0.30542 | 84.84 | 0.014472 | 4.02 | 0.04635 | 12.875 | 0.33441 | 0.073 | 73.6959 | 231.9748 | 0.93386 | 92.8924 | 0 | 1 | 7808.642 | 84.84 | 36.02 | 12.875 | 92.8924 | 17.425 | 19.8567 | 1.7836 | 6.7975 | 0 | 0 | 0 | 0 | 65 | 0.33441 | 0.045154 | 0.33441 | 2 | 0.33441 | 0 | 0 | 0 | 0 | 0.045154 | 0 | 0 | 0 | 0 | 0.027476 | 0 | 0 | 0 | 0 | 0.30694 | 0 | 0 | 0 | 0 | 0.30694 | 0 | 0 | 0 | 0 | 6.7975 | 0 | 0 | 0 | 0 | 0 | 0 | 0 | 0 | 0 | 3.3029 | 1.2475 | 0.99815 | 0.81058 | 0.81133 | 0 | 0 | 0 | 0 | 0 | 6.7975 | 0 | 0 | 0 | 0 | 0.30694 | 0 | 0 | 0 | 0 | 40 | 2 | 4 | 4 | 4 | 4 | 0 | 0 | 0 | 0 | 0 | 0 | 0 | 0
2014-04-29 | 16時 | 0.25565 | 0.25565 | 0 | 0.006486 | 6.486 | 0.17616 | 953.3294 | 0.85234 | 断続運転 | 0.1486 | 3732.4251 | 554.6497 | 1.9967 | 0.30946 | 85.96 | 0.015048 | 4.18 | 0.04815 | 13.375 | 1.6241 | 0.073 | 74.8468 | 615.5887 | 0.93386 | 451.1347 | 0 | 1 | 7534.4312 | 85.96 | 36.18 | 13.375 | 451.1347 | 17.325 | 22.9025 | 8.662 | 6.7975 | 0 | 0 | 0 | 0 | 65 | 1.6241 | 0.21911 | 1.6241 | 2 | 1.6241 | 0 | 0 | 0 | 0 | 0.21911 | 0 | 0 | 0 | 0 | 0.1347 | 0 | 0 | 0 | 0 | 1.4894 | 0 | 0 | 0 | 0 | 1.4894 | 0 | 0 | 0 | 0 | 6.7975 | 0 | 0 | 0 | 0 | 0 | 0 | 0 | 0 | 0 | 3.3029 | 1.2475 | 0.99815 | 0.81058 | 0.81133 | 0 | 0 | 0 | 0 | 0 | 6.7975 | 0 | 0 | 0 | 0 | 1.4894 | 0 | 0 | 0 | 0 | 40 | 2 | 4 | 4 | 4 | 4 | 0 | 0 | 0 | 0 | 0 | 0 | 0 | 0
2014-04-29 | 17時 | 0.42492 | 0.42492 | 0 | 0.0077825 | 7.7825 | 0.34414 | 1031.4747 | 0.97486 | 断続運転 | 0.27825 | 3312.2556 | 921.6374 | 3.3179 | 0.32458 | 90.16 | 0.017208 | 4.78 | 0.0549 | 15.25 | 2.9212 | 0.073 | 76.0043 | 1001.4196 | 0.93386 | 811.4474 | 0 | 1 | 6739.161 | 90.16 | 36.78 | 15.25 | 811.4474 | 16.95 | 31.7309 | 15.5801 | 6.7975 | 0 | 0 | 0 | 0 | 65 | 2.9212 | 0.39286 | 2.9212 | 2 | 2.9212 | 0 | 0 | 0 | 0 | 0.39286 | 0 | 0 | 0 | 0 | 0.25073 | 0 | 0 | 0 | 0 | 2.6705 | 0 | 0 | 0 | 0 | 2.6705 | 0 | 0 | 0 | 0 | 6.7975 | 0 | 0 | 0 | 0 | 0 | 0 | 0 | 0 | 0 | 3.3029 | 1.2475 | 0.99815 | 0.81058 | 0.81133 | 0 | 0 | 0 | 0 | 0 | 6.7975 | 0 | 0 | 0 | 0 | 2.6705 | 0 | 0 | 0 | 0 | 40 | 2 | 4 | 4 | 4 | 4 | 0 | 0 | 0 | 0 | 0 | 0 | 0 | 0
2014-04-29 | 18時 | 0.20582 | 0.20582 | 0 | 0.0060787 | 6.0787 | 0.12674 | 933.857 | 0.82036 | 断続運転 | 0.10787 | 3811.4862 | 411.1466 | 1.4801 | 0.33365 | 92.68 | 0.018504 | 5.14 | 0.05895 | 16.375 | 1.069 | 0.073 | 74.3515 | 450.486 | 0.93386 | 296.9516 | 0 | 1 | 7711.8959 | 92.68 | 37.14 | 16.375 | 296.9516 | 16.725 | 20.891 | 5.7016 | 6.7975 | 0 | 0 | 0 | 0 | 65 | 1.069 | 0.1435 | 1.069 | 2 | 1.069 | 0 | 0 | 0 | 0 | 0.1435 | 0 | 0 | 0 | 0 | 0.093605 | 0 | 0 | 0 | 0 | 0.97542 | 0 | 0 | 0 | 0 | 0.97542 | 0 | 0 | 0 | 0 | 6.7975 | 0 | 0 | 0 | 0 | 0 | 0 | 0 | 0 | 0 | 3.3029 | 1.2475 | 0.99815 | 0.81058 | 0.81133 | 0 | 0 | 0 | 0 | 0 | 6.7975 | 0 | 0 | 0 | 0 | 0.97542 | 0 | 0 | 0 | 0 | 40 | 2 | 4 | 4 | 4 | 4 | 0 | 0 | 0 | 0 | 0 | 0 | 0 | 0
2014-04-29 | 19時 | 0.29097 | 0.29097 | 0 | 0.0067401 | 6.7401 | 0.21123 | 983.2879 | 0.90036 | 断続運転 | 0.17401 | 3655.6691 | 636.1231 | 2.29 | 0.34675 | 96.32 | 0.020376 | 5.66 | 0.0648 | 18 | 1.8581 | 0.073 | 75.0556 | 685.2012 | 0.93386 | 516.1431 | 0 | 1 | 7424.6901 | 96.32 | 37.66 | 18 | 516.1431 | 16.4 | 24.0678 | 9.9101 | 6.7975 | 0 | 0 | 0 | 0 | 65 | 1.8581 | 0.24874 | 1.8581 | 2 | 1.8581 | 0 | 0 | 0 | 0 | 0.24874 | 0 | 0 | 0 | 0 | 0.16732 | 0 | 0 | 0 | 0 | 1.6908 | 0 | 0 | 0 | 0 | 1.6908 | 0 | 0 | 0 | 0 | 6.7975 | 0 | 0 | 0 | 0 | 0 | 0 | 0 | 0 | 0 | 3.3029 | 1.2475 | 0.99815 | 0.81058 | 0.81133 | 0 | 0 | 0 | 0 | 0 | 6.7975 | 0 | 0 | 0 | 0 | 1.6908 | 0 | 0 | 0 | 0 | 40 | 2 | 4 | 4 | 4 | 4 | 0 | 0 | 0 | 0 | 0 | 0 | 0 | 0
2014-04-29 | 20時 | 0.32289 | 0.32289 | 0 | 0.0069743 | 6.9743 | 0.24292 | 1003.277 | 0.93166 | 断続運転 | 0.19743 | 3585.339 | 707.8624 | 2.5483 | 0.34877 | 96.88 | 0.020664 | 5.74 | 0.0657 | 18.25 | 2.1132 | 0.073 | 75.2832 | 761.0682 | 0.93386 | 586.9924 | 0 | 1 | 7291.0439 | 96.88 | 37.74 | 18.25 | 586.9924 | 16.35 | 25.5523 | 11.2705 | 6.7975 | 0 | 0 | 0 | 0 | 65 | 2.1132 | 0.28276 | 2.1132 | 2 | 2.1132 | 0 | 0 | 0 | 0 | 0.28276 | 0 | 0 | 0 | 0 | 0.19109 | 0 | 0 | 0 | 0 | 1.9221 | 0 | 0 | 0 | 0 | 1.9221 | 0 | 0 | 0 | 0 | 6.7975 | 0 | 0 | 0 | 0 | 0 | 0 | 0 | 0 | 0 | 3.3029 | 1.2475 | 0.99815 | 0.81058 | 0.81133 | 0 | 0 | 0 | 0 | 0 | 6.7975 | 0 | 0 | 0 | 0 | 1.9221 | 0 | 0 | 0 | 0 | 40 | 2 | 4 | 4 | 4 | 4 | 0 | 0 | 0 | 0 | 0 | 0 | 0 | 0
2014-04-29 | 21時 | 0.39954 | 0.39954 | 0 | 0.0075288 | 7.5288 | 0.31901 | 1044.7496 | 0.99484 | 断続運転 | 0.25288 | 3401.53 | 860.1631 | 3.0966 | 0.35179 | 97.72 | 0.021096 | 5.86 | 0.06705 | 18.625 | 2.6566 | 0.073 | 75.7682 | 922.7256 | 0.93386 | 737.9581 | 0 | 1 | 6939.4471 | 97.72 | 37.86 | 18.625 | 737.9581 | 16.275 | 29.4609 | 14.1691 | 6.7975 | 0 | 0 | 0 | 0 | 65 | 2.6566 | 0.35526 | 2.6566 | 2 | 2.6566 | 0 | 0 | 0 | 0 | 0.35526 | 0 | 0 | 0 | 0 | 0.24175 | 0 | 0 | 0 | 0 | 2.4149 | 0 | 0 | 0 | 0 | 2.4149 | 0 | 0 | 0 | 0 | 6.7975 | 0 | 0 | 0 | 0 | 0 | 0 | 0 | 0 | 0 | 3.3029 | 1.2475 | 0.99815 | 0.81058 | 0.81133 | 0 | 0 | 0 | 0 | 0 | 6.7975 | 0 | 0 | 0 | 0 | 2.4149 | 0 | 0 | 0 | 0 | 40 | 2 | 4 | 4 | 4 | 4 | 0 | 0 | 0 | 0 | 0 | 0 | 0 | 0
2014-04-29 | 22時 | 0.6664 | 0.6664 | 0 | 0.0093394 | 9.3394 | 0.58406 | 1170.7149 | 1.1744 | 断続運転 | 0.43394 | 2907.788 | 1261.8146 | 4.5425 | 0.35683 | 99.12 | 0.021816 | 6.06 | 0.0693 | 19.25 | 4.0946 | 0.073 | 77.0513 | 1350.4405 | 0.93386 | 1137.3846 | 0 | 1 | 5991.826 | 99.12 | 38.06 | 19.25 | 1137.3846 | 16.15 | 40 | 21.8382 | 6.7975 | 0 | 0 | 0 | 0 | 65 | 4.0946 | 0.54698 | 4.0946 | 2 | 4.0946 | 0 | 0 | 0 | 0 | 0.54698 | 0 | 0 | 0 | 0 | 0.37649 | 0 | 0 | 0 | 0 | 3.7181 | 0 | 0 | 0 | 0 | 3.7181 | 0 | 0 | 0 | 0 | 6.7975 | 0 | 0 | 0 | 0 | 0 | 0 | 0 | 0 | 0 | 3.3029 | 1.2475 | 0.99815 | 0.81058 | 0.81133 | 0 | 0 | 0 | 0 | 0 | 6.7975 | 0 | 0 | 0 | 0 | 3.7181 | 0 | 0 | 0 | 0 | 40 | 2 | 4 | 4 | 4 | 4 | 0 | 0 | 0 | 0 | 0 | 0 | 0 | 0
2014-04-29 | 23時 | 0.69575 | 0.69575 | 0 | 0.0095922 | 9.5922 | 0.61316 | 1169.1351 | 1.1722 | 断続運転 | 0.45922 | 2906.572 | 1334.7624 | 4.8051 | 0.35885 | 99.68 | 0.022104 | 6.14 | 0.0702 | 19.5 | 4.354 | 0.073 | 77.2828 | 1427.6015 | 0.93386 | 1209.4424 | 0 | 1 | 5991.554 | 99.68 | 38.14 | 19.5 | 1209.4424 | 16.1 | 40 | 23.2218 | 6.7975 | 0 | 0 | 0 | 0 | 65 | 4.354 | 0.58139 | 4.354 | 2 | 4.354 | 0 | 0 | 0 | 0 | 0.58139 | 0 | 0 | 0 | 0 | 0.402 | 0 | 0 | 0 | 0 | 3.952 | 0 | 0 | 0 | 0 | 3.952 | 0 | 0 | 0 | 0 | 6.7975 | 0 | 0 | 0 | 0 | 0 | 0 | 0 | 0 | 0 | 3.3029 | 1.2475 | 0.99815 | 0.81058 | 0.81133 | 0 | 0 | 0 | 0 | 0 | 6.7975 | 0 | 0 | 0 | 0 | 3.952 | 0 | 0 | 0 | 0 | 40 | 2 | 4 | 4 | 4 | 4 | 0 | 0 | 0 | 0 | 0 | 0 | 0 | 0
2014-04-30 | 0時 | 0.71641 | 0.71641 | 0 | 0.0097183 | 9.7183 | 0.63369 | 1179.9064 | 1.1868 | 断続運転 | 0.47183 | 2906.572 | 1371.4008 | 4.937 | 0.35885 | 99.68 | 0.022104 | 6.14 | 0.0702 | 19.5 | 4.4859 | 0.073 | 77.4005 | 1466.8348 | 0.93386 | 1246.0808 | 0 | 1 | 5991.554 | 99.68 | 38.14 | 19.5 | 1246.0808 | 16.1 | 40 | 23.9252 | 6.7975 | 0 | 0 | 0 | 0 | 65 | 4.4859 | 0.599 | 4.4859 | 2 | 4.4859 | 0 | 0 | 0 | 0 | 0.599 | 0 | 0 | 0 | 0 | 0.41418 | 0 | 0 | 0 | 0 | 4.0717 | 0 | 0 | 0 | 0 | 4.0717 | 0 | 0 | 0 | 0 | 6.7975 | 0 | 0 | 0 | 0 | 0 | 0 | 0 | 0 | 0 | 3.3029 | 1.2475 | 0.99815 | 0.81058 | 0.81133 | 0 | 0 | 0 | 0 | 0 | 6.7975 | 0 | 0 | 0 | 0 | 4.0717 | 0 | 0 | 0 | 0 | 40 | 2 | 4 | 4 | 4 | 4 | 0 | 0 | 0 | 0 | 0 | 0 | 0 | 0
2014-04-30 | 1時 | 0.72375 | 0.72375 | 0 | 0.009838 | 9.838 | 0.64091 | 1167.4481 | 1.1699 | 断続運転 | 0.4838 | 2905.356 | 1405.6215 | 5.0602 | 0.36086 | 100.24 | 0.022392 | 6.22 | 0.0711 | 19.75 | 4.6059 | 0.073 | 77.5076 | 1502.526 | 0.93386 | 1279.4115 | 0 | 1 | 5991.282 | 100.24 | 38.22 | 19.75 | 1279.4115 | 16.05 | 40 | 24.5652 | 6.7975 | 0 | 0 | 0 | 0 | 65 | 4.6059 | 0.61476 | 4.6059 | 2 | 4.6059 | 0 | 0 | 0 | 0 | 0.61476 | 0 | 0 | 0 | 0 | 0.427 | 0 | 0 | 0 | 0 | 4.1789 | 0 | 0 | 0 | 0 | 4.1789 | 0 | 0 | 0 | 0 | 6.7975 | 0 | 0 | 0 | 0 | 0 | 0 | 0 | 0 | 0 | 3.3029 | 1.2475 | 0.99815 | 0.81058 | 0.81133 | 0 | 0 | 0 | 0 | 0 | 6.7975 | 0 | 0 | 0 | 0 | 4.1789 | 0 | 0 | 0 | 0 | 40 | 2 | 4 | 4 | 4 | 4 | 0 | 0 | 0 | 0 | 0 | 0 | 0 | 0
2014-04-30 | 2時 | 0.72362 | 0.72362 | 0 | 0.0098839 | 9.8839 | 0.64073 | 1157.5483 | 1.1564 | 断続運転 | 0.48839 | 2905.964 | 1419.2565 | 5.1093 | 0.35986 | 99.96 | 0.022248 | 6.18 | 0.07065 | 19.625 | 4.6566 | 0.073 | 77.5528 | 1517.6032 | 0.93386 | 1293.4915 | 0 | 1 | 5991.418 | 99.96 | 38.18 | 19.625 | 1293.4915 | 16.075 | 40 | 24.8355 | 6.7975 | 0 | 0 | 0 | 0 | 65 | 4.6566 | 0.62166 | 4.6566 | 2 | 4.6566 | 0 | 0 | 0 | 0 | 0.62166 | 0 | 0 | 0 | 0 | 0.43082 | 0 | 0 | 0 | 0 | 4.2258 | 0 | 0 | 0 | 0 | 4.2258 | 0 | 0 | 0 | 0 | 6.7975 | 0 | 0 | 0 | 0 | 0 | 0 | 0 | 0 | 0 | 3.3029 | 1.2475 | 0.99815 | 0.81058 | 0.81133 | 0 | 0 | 0 | 0 | 0 | 6.7975 | 0 | 0 | 0 | 0 | 4.2258 | 0 | 0 | 0 | 0 | 40 | 2 | 4 | 4 | 4 | 4 | 0 | 0 | 0 | 0 | 0 | 0 | 0 | 0
2014-04-30 | 3時 | 0.73083 | 0.73083 | 0 | 0.009951 | 9.951 | 0.64788 | 1156.6223 | 1.1551 | 断続運転 | 0.4951 | 2905.356 | 1438.451 | 5.1784 | 0.36086 | 100.24 | 0.022392 | 6.22 | 0.0711 | 19.75 | 4.7241 | 0.073 | 77.613 | 1537.6806 | 0.93386 | 1312.241 | 0 | 1 | 5991.282 | 100.24 | 38.22 | 19.75 | 1312.241 | 16.05 | 40 | 25.1955 | 6.7975 | 0 | 0 | 0 | 0 | 65 | 4.7241 | 0.63054 | 4.7241 | 2 | 4.7241 | 0 | 0 | 0 | 0 | 0.63054 | 0 | 0 | 0 | 0 | 0.43796 | 0 | 0 | 0 | 0 | 4.2861 | 0 | 0 | 0 | 0 | 4.2861 | 0 | 0 | 0 | 0 | 6.7975 | 0 | 0 | 0 | 0 | 0 | 0 | 0 | 0 | 0 | 3.3029 | 1.2475 | 0.99815 | 0.81058 | 0.81133 | 0 | 0 | 0 | 0 | 0 | 6.7975 | 0 | 0 | 0 | 0 | 4.2861 | 0 | 0 | 0 | 0 | 40 | 2 | 4 | 4 | 4 | 4 | 0 | 0 | 0 | 0 | 0 | 0 | 0 | 0
2014-04-30 | 4時 | 0.74092 | 0.74092 | 0 | 0.010004 | 10.0038 | 0.65792 | 1163.7466 | 1.1649 | 断続運転 | 0.50038 | 2902.924 | 1452.568 | 5.2292 | 0.3649 | 101.36 | 0.022968 | 6.38 | 0.0729 | 20.25 | 4.7685 | 0.073 | 77.6527 | 1550.8914 | 0.93386 | 1324.578 | 0 | 1 | 5990.738 | 101.36 | 38.38 | 20.25 | 1324.578 | 15.95 | 40 | 25.4324 | 6.7975 | 0 | 0 | 0 | 0 | 65 | 4.7685 | 0.63594 | 4.7685 | 2 | 4.7685 | 0 | 0 | 0 | 0 | 0.63594 | 0 | 0 | 0 | 0 | 0.44569 | 0 | 0 | 0 | 0 | 4.3228 | 0 | 0 | 0 | 0 | 4.3228 | 0 | 0 | 0 | 0 | 6.7975 | 0 | 0 | 0 | 0 | 0 | 0 | 0 | 0 | 0 | 3.3029 | 1.2475 | 0.99815 | 0.81058 | 0.81133 | 0 | 0 | 0 | 0 | 0 | 6.7975 | 0 | 0 | 0 | 0 | 4.3228 | 0 | 0 | 0 | 0 | 40 | 2 | 4 | 4 | 4 | 4 | 0 | 0 | 0 | 0 | 0 | 0 | 0 | 0
2014-04-30 | 5時 | 0.72899 | 0.72899 | 0 | 0.0098565 | 9.8565 | 0.64614 | 1173.0678 | 1.1775 | 断続運転 | 0.48565 | 2901.708 | 1409.2073 | 5.0731 | 0.36691 | 101.92 | 0.023256 | 6.46 | 0.0738 | 20.5 | 4.6092 | 0.073 | 77.5105 | 1503.5067 | 0.93386 | 1280.3273 | 0 | 1 | 5990.466 | 101.92 | 38.46 | 20.5 | 1280.3273 | 15.9 | 40 | 24.5828 | 6.7975 | 0 | 0 | 0 | 0 | 65 | 4.6092 | 0.61443 | 4.6092 | 2 | 4.6092 | 0 | 0 | 0 | 0 | 0.61443 | 0 | 0 | 0 | 0 | 0.43254 | 0 | 0 | 0 | 0 | 4.1766 | 0 | 0 | 0 | 0 | 4.1766 | 0 | 0 | 0 | 0 | 6.7975 | 0 | 0 | 0 | 0 | 0 | 0 | 0 | 0 | 0 | 3.3029 | 1.2475 | 0.99815 | 0.81058 | 0.81133 | 0 | 0 | 0 | 0 | 0 | 6.7975 | 0 | 0 | 0 | 0 | 4.1766 | 0 | 0 | 0 | 0 | 40 | 2 | 4 | 4 | 4 | 4 | 0 | 0 | 0 | 0 | 0 | 0 | 0 | 0
2014-04-30 | 6時 | 0.6908 | 0.6908 | 0 | 0.0095658 | 9.5658 | 0.60823 | 1165.6525 | 1.1675 | 断続運転 | 0.45658 | 2904.14 | 1325.9586 | 4.7735 | 0.36288 | 100.8 | 0.02268 | 6.3 | 0.072 | 20 | 4.3159 | 0.073 | 77.2488 | 1416.2682 | 0.93386 | 1198.8586 | 0 | 1 | 5991.01 | 100.8 | 38.3 | 20 | 1198.8586 | 16 | 40 | 23.0185 | 6.7975 | 0 | 0 | 0 | 0 | 65 | 4.3159 | 0.57582 | 4.3159 | 2 | 4.3159 | 0 | 0 | 0 | 0 | 0.57582 | 0 | 0 | 0 | 0 | 0.40175 | 0 | 0 | 0 | 0 | 3.9141 | 0 | 0 | 0 | 0 | 3.9141 | 0 | 0 | 0 | 0 | 6.7975 | 0 | 0 | 0 | 0 | 0 | 0 | 0 | 0 | 0 | 3.3029 | 1.2475 | 0.99815 | 0.81058 | 0.81133 | 0 | 0 | 0 | 0 | 0 | 6.7975 | 0 | 0 | 0 | 0 | 3.9141 | 0 | 0 | 0 | 0 | 40 | 2 | 4 | 4 | 4 | 4 | 0 | 0 | 0 | 0 | 0 | 0 | 0 | 0
2014-04-30 | 7時 | 0.53707 | 0.53707 | 0 | 0.00843 | 8.43 | 0.45564 | 1127.6563 | 1.1149 | 断続運転 | 0.343 | 3089.9841 | 1059.8716 | 3.8155 | 0.36187 | 100.52 | 0.022536 | 6.26 | 0.07155 | 19.875 | 3.3596 | 0.073 | 76.3954 | 1131.8128 | 0.93386 | 933.2166 | 0 | 1 | 6348.6088 | 100.52 | 38.26 | 19.875 | 933.2166 | 16.025 | 36.0216 | 17.9181 | 6.7975 | 0 | 0 | 0 | 0 | 65 | 3.3596 | 0.44832 | 3.3596 | 2 | 3.3596 | 0 | 0 | 0 | 0 | 0.44832 | 0 | 0 | 0 | 0 | 0.3121 | 0 | 0 | 0 | 0 | 3.0475 | 0 | 0 | 0 | 0 | 3.0475 | 0 | 0 | 0 | 0 | 6.7975 | 0 | 0 | 0 | 0 | 0 | 0 | 0 | 0 | 0 | 3.3029 | 1.2475 | 0.99815 | 0.81058 | 0.81133 | 0 | 0 | 0 | 0 | 0 | 6.7975 | 0 | 0 | 0 | 0 | 3.0475 | 0 | 0 | 0 | 0 | 40 | 2 | 4 | 4 | 4 | 4 | 0 | 0 | 0 | 0 | 0 | 0 | 0 | 0
2014-04-30 | 8時 | 0.24623 | 0.24623 | 0 | 0.0063286 | 6.3286 | 0.1669 | 1005.7214 | 0.93545 | 断続運転 | 0.13286 | 3754.595 | 498.8193 | 1.7957 | 0.36288 | 100.8 | 0.02268 | 6.3 | 0.072 | 20 | 1.3382 | 0.073 | 74.5916 | 530.5489 | 0.93386 | 371.7193 | 0 | 1 | 7632.1908 | 100.8 | 38.3 | 20 | 371.7193 | 16 | 21.7342 | 7.1372 | 6.7975 | 0 | 0 | 0 | 0 | 65 | 1.3382 | 0.17854 | 1.3382 | 2 | 1.3382 | 0 | 0 | 0 | 0 | 0.17854 | 0 | 0 | 0 | 0 | 0.12457 | 0 | 0 | 0 | 0 | 1.2136 | 0 | 0 | 0 | 0 | 1.2136 | 0 | 0 | 0 | 0 | 6.7975 | 0 | 0 | 0 | 0 | 0 | 0 | 0 | 0 | 0 | 3.3029 | 1.2475 | 0.99815 | 0.81058 | 0.81133 | 0 | 0 | 0 | 0 | 0 | 6.7975 | 0 | 0 | 0 | 0 | 1.2136 | 0 | 0 | 0 | 0 | 40 | 2 | 4 | 4 | 4 | 4 | 0 | 0 | 0 | 0 | 0 | 0 | 0 | 0
2014-04-30 | 9時 | 0.17706 | 0.17706 | 0 | 0.0057739 | 5.7739 | 0.098283 | 1000.537 | 0.9274 | 断続運転 | 0.077386 | 3834.0384 | 296.6991 | 1.0681 | 0.36288 | 100.8 | 0.02268 | 6.3 | 0.072 | 20 | 0.61056 | 0.073 | 73.9423 | 314.1141 | 0.93386 | 169.5991 | 0 | 1 | 7785.4983 | 100.8 | 38.3 | 20 | 169.5991 | 16 | 20.028 | 3.2564 | 6.7975 | 0 | 0 | 0 | 0 | 65 | 0.61056 | 0.081459 | 0.61056 | 2 | 0.61056 | 0 | 0 | 0 | 0 | 0.081459 | 0 | 0 | 0 | 0 | 0.056835 | 0 | 0 | 0 | 0 | 0.55372 | 0 | 0 | 0 | 0 | 0.55372 | 0 | 0 | 0 | 0 | 6.7975 | 0 | 0 | 0 | 0 | 0 | 0 | 0 | 0 | 0 | 3.3029 | 1.2475 | 0.99815 | 0.81058 | 0.81133 | 0 | 0 | 0 | 0 | 0 | 6.7975 | 0 | 0 | 0 | 0 | 0.55372 | 0 | 0 | 0 | 0 | 40 | 2 | 4 | 4 | 4 | 4 | 0 | 0 | 0 | 0 | 0 | 0 | 0 | 0
2014-04-30 | 10時 | 0.15297 | 0.15297 | 0 | 0.0055815 | 5.5815 | 0.074387 | 1002.1706 | 0.92994 | 断続運転 | 0.058146 | 3844.8777 | 223.5653 | 0.80483 | 0.35784 | 99.4 | 0.02196 | 6.1 | 0.06975 | 19.375 | 0.35528 | 0.073 | 73.7145 | 238.1833 | 0.93386 | 98.6903 | 0 | 1 | 7801.2291 | 99.4 | 38.1 | 19.375 | 98.6903 | 16.125 | 19.8604 | 1.8949 | 6.7975 | 0 | 0 | 0 | 0 | 65 | 0.35528 | 0.047451 | 0.35528 | 2 | 0.35528 | 0 | 0 | 0 | 0 | 0.047451 | 0 | 0 | 0 | 0 | 0.032736 | 0 | 0 | 0 | 0 | 0.32255 | 0 | 0 | 0 | 0 | 0.32255 | 0 | 0 | 0 | 0 | 6.7975 | 0 | 0 | 0 | 0 | 0 | 0 | 0 | 0 | 0 | 3.3029 | 1.2475 | 0.99815 | 0.81058 | 0.81133 | 0 | 0 | 0 | 0 | 0 | 6.7975 | 0 | 0 | 0 | 0 | 0.32255 | 0 | 0 | 0 | 0 | 40 | 2 | 4 | 4 | 4 | 4 | 0 | 0 | 0 | 0 | 0 | 0 | 0 | 0
2014-04-30 | 11時 | 0.26533 | 0.26533 | 0 | 0.0064786 | 6.4786 | 0.18585 | 1010.5767 | 0.94295 | 断続運転 | 0.14786 | 3723.7982 | 550.6029 | 1.9822 | 0.35179 | 97.72 | 0.021096 | 5.86 | 0.06705 | 18.625 | 1.5422 | 0.073 | 74.7737 | 591.2416 | 0.93386 | 428.3979 | 0 | 1 | 7561.3498 | 97.72 | 37.86 | 18.625 | 428.3979 | 16.275 | 22.5393 | 8.2254 | 6.7975 | 0 | 0 | 0 | 0 | 65 | 1.5422 | 0.20624 | 1.5422 | 2 | 1.5422 | 0 | 0 | 0 | 0 | 0.20624 | 0 | 0 | 0 | 0 | 0.14034 | 0 | 0 | 0 | 0 | 1.4019 | 0 | 0 | 0 | 0 | 1.4019 | 0 | 0 | 0 | 0 | 6.7975 | 0 | 0 | 0 | 0 | 0 | 0 | 0 | 0 | 0 | 3.3029 | 1.2475 | 0.99815 | 0.81058 | 0.81133 | 0 | 0 | 0 | 0 | 0 | 6.7975 | 0 | 0 | 0 | 0 | 1.4019 | 0 | 0 | 0 | 0 | 40 | 2 | 4 | 4 | 4 | 4 | 0 | 0 | 0 | 0 | 0 | 0 | 0 | 0
2014-04-30 | 12時 | 0.25533 | 0.25533 | 0 | 0.0063808 | 6.3808 | 0.17595 | 1021.6567 | 0.95994 | 断続運転 | 0.13808 | 3745.1442 | 517.1292 | 1.8617 | 0.35683 | 99.12 | 0.021816 | 6.06 | 0.0693 | 19.25 | 1.4137 | 0.073 | 74.659 | 553.0147 | 0.93386 | 392.6992 | 0 | 1 | 7607.7293 | 99.12 | 38.06 | 19.25 | 392.6992 | 16.15 | 22.0155 | 7.54 | 6.7975 | 0 | 0 | 0 | 0 | 65 | 1.4137 | 0.18885 | 1.4137 | 2 | 1.4137 | 0 | 0 | 0 | 0 | 0.18885 | 0 | 0 | 0 | 0 | 0.12999 | 0 | 0 | 0 | 0 | 1.2837 | 0 | 0 | 0 | 0 | 1.2837 | 0 | 0 | 0 | 0 | 6.7975 | 0 | 0 | 0 | 0 | 0 | 0 | 0 | 0 | 0 | 3.3029 | 1.2475 | 0.99815 | 0.81058 | 0.81133 | 0 | 0 | 0 | 0 | 0 | 6.7975 | 0 | 0 | 0 | 0 | 1.2837 | 0 | 0 | 0 | 0 | 40 | 2 | 4 | 4 | 4 | 4 | 0 | 0 | 0 | 0 | 0 | 0 | 0 | 0
2014-04-30 | 13時 | 0.36524 | 0.36524 | 0 | 0.0072164 | 7.2164 | 0.28503 | 1055.7829 | 1.0113 | 断続運転 | 0.22164 | 3506.7221 | 777.2218 | 2.798 | 0.35986 | 99.96 | 0.022248 | 6.18 | 0.07065 | 19.625 | 2.3452 | 0.073 | 75.4903 | 830.098 | 0.93386 | 651.4568 | 0 | 1 | 7150.7418 | 99.96 | 38.18 | 19.625 | 651.4568 | 16.075 | 27.0971 | 12.5082 | 6.7975 | 0 | 0 | 0 | 0 | 65 | 2.3452 | 0.31309 | 2.3452 | 2 | 2.3452 | 0 | 0 | 0 | 0 | 0.31309 | 0 | 0 | 0 | 0 | 0.21698 | 0 | 0 | 0 | 0 | 2.1283 | 0 | 0 | 0 | 0 | 2.1283 | 0 | 0 | 0 | 0 | 6.7975 | 0 | 0 | 0 | 0 | 0 | 0 | 0 | 0 | 0 | 3.3029 | 1.2475 | 0.99815 | 0.81058 | 0.81133 | 0 | 0 | 0 | 0 | 0 | 6.7975 | 0 | 0 | 0 | 0 | 2.1283 | 0 | 0 | 0 | 0 | 40 | 2 | 4 | 4 | 4 | 4 | 0 | 0 | 0 | 0 | 0 | 0 | 0 | 0
2014-04-30 | 14時 | 0.41014 | 0.41014 | 0 | 0.0075492 | 7.5492 | 0.32959 | 1071.3225 | 1.0342 | 断続運転 | 0.25492 | 3394.4688 | 865.3332 | 3.1152 | 0.35582 | 98.84 | 0.021672 | 6.02 | 0.06885 | 19.125 | 2.6689 | 0.073 | 75.7791 | 926.3558 | 0.93386 | 741.3482 | 0 | 1 | 6929.9697 | 98.84 | 38.02 | 19.125 | 741.3482 | 16.175 | 29.5603 | 14.2342 | 6.7975 | 0 | 0 | 0 | 0 | 65 | 2.6689 | 0.35659 | 2.6689 | 2 | 2.6689 | 0 | 0 | 0 | 0 | 0.35659 | 0 | 0 | 0 | 0 | 0.24489 | 0 | 0 | 0 | 0 | 2.424 | 0 | 0 | 0 | 0 | 2.424 | 0 | 0 | 0 | 0 | 6.7975 | 0 | 0 | 0 | 0 | 0 | 0 | 0 | 0 | 0 | 3.3029 | 1.2475 | 0.99815 | 0.81058 | 0.81133 | 0 | 0 | 0 | 0 | 0 | 6.7975 | 0 | 0 | 0 | 0 | 2.424 | 0 | 0 | 0 | 0 | 40 | 2 | 4 | 4 | 4 | 4 | 0 | 0 | 0 | 0 | 0 | 0 | 0 | 0
2014-04-30 | 15時 | 0.31088 | 0.31088 | 0 | 0.0068267 | 6.8267 | 0.23105 | 1027.0925 | 0.96822 | 断続運転 | 0.18267 | 3629.4153 | 662.9768 | 2.3867 | 0.35381 | 98.28 | 0.021384 | 5.94 | 0.06795 | 18.875 | 1.9436 | 0.073 | 75.1319 | 710.6211 | 0.93386 | 539.8818 | 0 | 1 | 7381.2873 | 98.28 | 37.94 | 18.875 | 539.8818 | 16.225 | 24.5403 | 10.3659 | 6.7975 | 0 | 0 | 0 | 0 | 65 | 1.9436 | 0.2598 | 1.9436 | 2 | 1.9436 | 0 | 0 | 0 | 0 | 0.2598 | 0 | 0 | 0 | 0 | 0.1776 | 0 | 0 | 0 | 0 | 1.766 | 0 | 0 | 0 | 0 | 1.766 | 0 | 0 | 0 | 0 | 6.7975 | 0 | 0 | 0 | 0 | 0 | 0 | 0 | 0 | 0 | 3.3029 | 1.2475 | 0.99815 | 0.81058 | 0.81133 | 0 | 0 | 0 | 0 | 0 | 6.7975 | 0 | 0 | 0 | 0 | 1.766 | 0 | 0 | 0 | 0 | 40 | 2 | 4 | 4 | 4 | 4 | 0 | 0 | 0 | 0 | 0 | 0 | 0 | 0
2014-04-30 | 16時 | 0.67659 | 0.67659 | 0 | 0.0094473 | 9.4473 | 0.59414 | 1165.339 | 1.167 | 断続運転 | 0.44473 | 2912.044 | 1295.0729 | 4.6623 | 0.34978 | 97.16 | 0.020808 | 5.78 | 0.06615 | 18.375 | 4.2255 | 0.073 | 77.1682 | 1389.3898 | 0.93386 | 1173.7579 | 0 | 1 | 5992.778 | 97.16 | 37.78 | 18.375 | 1173.7579 | 16.325 | 40 | 22.5366 | 6.7975 | 0 | 0 | 0 | 0 | 65 | 4.2255 | 0.5653 | 4.2255 | 2 | 4.2255 | 0 | 0 | 0 | 0 | 0.5653 | 0 | 0 | 0 | 0 | 0.38291 | 0 | 0 | 0 | 0 | 3.8426 | 0 | 0 | 0 | 0 | 3.8426 | 0 | 0 | 0 | 0 | 6.7975 | 0 | 0 | 0 | 0 | 0 | 0 | 0 | 0 | 0 | 3.3029 | 1.2475 | 0.99815 | 0.81058 | 0.81133 | 0 | 0 | 0 | 0 | 0 | 6.7975 | 0 | 0 | 0 | 0 | 3.8426 | 0 | 0 | 0 | 0 | 40 | 2 | 4 | 4 | 4 | 4 | 0 | 0 | 0 | 0 | 0 | 0 | 0 | 0
2014-04-30 | 17時 | 0.73169 | 0.73169 | 0 | 0.0099163 | 9.9163 | 0.64877 | 1165.339 | 1.167 | 断続運転 | 0.49163 | 2912.044 | 1431.6503 | 5.1539 | 0.34978 | 97.16 | 0.020808 | 5.78 | 0.06615 | 18.375 | 4.7172 | 0.073 | 77.6069 | 1535.6399 | 0.93386 | 1310.3353 | 0 | 1 | 5992.778 | 97.16 | 37.78 | 18.375 | 1310.3353 | 16.325 | 40 | 25.1589 | 6.7975 | 0 | 0 | 0 | 0 | 65 | 4.7172 | 0.63107 | 4.7172 | 2 | 4.7172 | 0 | 0 | 0 | 0 | 0.63107 | 0 | 0 | 0 | 0 | 0.42746 | 0 | 0 | 0 | 0 | 4.2897 | 0 | 0 | 0 | 0 | 4.2897 | 0 | 0 | 0 | 0 | 6.7975 | 0 | 0 | 0 | 0 | 0 | 0 | 0 | 0 | 0 | 3.3029 | 1.2475 | 0.99815 | 0.81058 | 0.81133 | 0 | 0 | 0 | 0 | 0 | 6.7975 | 0 | 0 | 0 | 0 | 4.2897 | 0 | 0 | 0 | 0 | 40 | 2 | 4 | 4 | 4 | 4 | 0 | 0 | 0 | 0 | 0 | 0 | 0 | 0
2014-04-30 | 18時 | 0.33082 | 0.33082 | 0 | 0.0069364 | 6.9364 | 0.25089 | 1055.3587 | 1.0107 | 断続運転 | 0.19364 | 3597.2167 | 696.5572 | 2.5076 | 0.34776 | 96.6 | 0.02052 | 5.7 | 0.06525 | 18.125 | 2.0741 | 0.073 | 75.2483 | 749.4388 | 0.93386 | 576.1322 | 0 | 1 | 7312.9279 | 96.6 | 37.7 | 18.125 | 576.1322 | 16.375 | 25.3102 | 11.062 | 6.7975 | 0 | 0 | 0 | 0 | 65 | 2.0741 | 0.27759 | 2.0741 | 2 | 2.0741 | 0 | 0 | 0 | 0 | 0.27759 | 0 | 0 | 0 | 0 | 0.18716 | 0 | 0 | 0 | 0 | 1.8869 | 0 | 0 | 0 | 0 | 1.8869 | 0 | 0 | 0 | 0 | 6.7975 | 0 | 0 | 0 | 0 | 0 | 0 | 0 | 0 | 0 | 3.3029 | 1.2475 | 0.99815 | 0.81058 | 0.81133 | 0 | 0 | 0 | 0 | 0 | 6.7975 | 0 | 0 | 0 | 0 | 1.8869 | 0 | 0 | 0 | 0 | 40 | 2 | 4 | 4 | 4 | 4 | 0 | 0 | 0 | 0 | 0 | 0 | 0 | 0
2014-04-30 | 19時 | 0.40268 | 0.40268 | 0 | 0.0074503 | 7.4503 | 0.32223 | 1086.702 | 1.0566 | 断続運転 | 0.24503 | 3428.4646 | 840.0801 | 3.0243 | 0.35179 | 97.72 | 0.021096 | 5.86 | 0.06705 | 18.625 | 2.5844 | 0.073 | 75.7037 | 901.2203 | 0.93386 | 717.8751 | 0 | 1 | 6991.4245 | 97.72 | 37.86 | 18.625 | 717.8751 | 16.275 | 28.8824 | 13.7835 | 6.7975 | 0 | 0 | 0 | 0 | 65 | 2.5844 | 0.34559 | 2.5844 | 2 | 2.5844 | 0 | 0 | 0 | 0 | 0.34559 | 0 | 0 | 0 | 0 | 0.23517 | 0 | 0 | 0 | 0 | 2.3492 | 0 | 0 | 0 | 0 | 2.3492 | 0 | 0 | 0 | 0 | 6.7975 | 0 | 0 | 0 | 0 | 0 | 0 | 0 | 0 | 0 | 3.3029 | 1.2475 | 0.99815 | 0.81058 | 0.81133 | 0 | 0 | 0 | 0 | 0 | 6.7975 | 0 | 0 | 0 | 0 | 2.3492 | 0 | 0 | 0 | 0 | 40 | 2 | 4 | 4 | 4 | 4 | 0 | 0 | 0 | 0 | 0 | 0 | 0 | 0
2014-04-30 | 20時 | 0.42993 | 0.42993 | 0 | 0.0076423 | 7.6423 | 0.34929 | 1098.1918 | 1.0731 | 断続運転 | 0.26423 | 3362.2741 | 888.4293 | 3.1983 | 0.35482 | 98.56 | 0.021528 | 5.98 | 0.0684 | 19 | 2.7536 | 0.073 | 75.8547 | 951.5642 | 0.93386 | 764.8893 | 0 | 1 | 6866.8042 | 98.56 | 37.98 | 19 | 764.8893 | 16.2 | 30.2648 | 14.6862 | 6.7975 | 0 | 0 | 0 | 0 | 65 | 2.7536 | 0.36799 | 2.7536 | 2 | 2.7536 | 0 | 0 | 0 | 0 | 0.36799 | 0 | 0 | 0 | 0 | 0.25215 | 0 | 0 | 0 | 0 | 2.5015 | 0 | 0 | 0 | 0 | 2.5015 | 0 | 0 | 0 | 0 | 6.7975 | 0 | 0 | 0 | 0 | 0 | 0 | 0 | 0 | 0 | 3.3029 | 1.2475 | 0.99815 | 0.81058 | 0.81133 | 0 | 0 | 0 | 0 | 0 | 6.7975 | 0 | 0 | 0 | 0 | 2.5015 | 0 | 0 | 0 | 0 | 40 | 2 | 4 | 4 | 4 | 4 | 0 | 0 | 0 | 0 | 0 | 0 | 0 | 0
2014-04-30 | 21時 | 0.5074 | 0.5074 | 0 | 0.0081909 | 8.1909 | 0.42621 | 1126.5075 | 1.1133 | 断続運転 | 0.31909 | 3171.411 | 1011.9805 | 3.6431 | 0.35582 | 98.84 | 0.021672 | 6.02 | 0.06885 | 19.125 | 3.1968 | 0.073 | 76.2502 | 1083.389 | 0.93386 | 887.9955 | 0 | 1 | 6499.5199 | 98.84 | 38.02 | 19.125 | 887.9955 | 16.175 | 34.3511 | 17.0499 | 6.7975 | 0 | 0 | 0 | 0 | 65 | 3.1968 | 0.42713 | 3.1968 | 2 | 3.1968 | 0 | 0 | 0 | 0 | 0.42713 | 0 | 0 | 0 | 0 | 0.29333 | 0 | 0 | 0 | 0 | 2.9034 | 0 | 0 | 0 | 0 | 2.9034 | 0 | 0 | 0 | 0 | 6.7975 | 0 | 0 | 0 | 0 | 0 | 0 | 0 | 0 | 0 | 3.3029 | 1.2475 | 0.99815 | 0.81058 | 0.81133 | 0 | 0 | 0 | 0 | 0 | 6.7975 | 0 | 0 | 0 | 0 | 2.9034 | 0 | 0 | 0 | 0 | 40 | 2 | 4 | 4 | 4 | 4 | 0 | 0 | 0 | 0 | 0 | 0 | 0 | 0
2014-04-30 | 22時 | 0.70556 | 0.70556 | 0 | 0.0096553 | 9.6553 | 0.6229 | 1173.5591 | 1.1782 | 断続運転 | 0.46553 | 2910.22 | 1354.8078 | 4.8773 | 0.3528 | 98 | 0.02124 | 5.9 | 0.0675 | 18.75 | 4.4358 | 0.073 | 77.3558 | 1451.9257 | 0.93386 | 1232.1578 | 0 | 1 | 5992.37 | 98 | 37.9 | 18.75 | 1232.1578 | 16.25 | 40 | 23.6579 | 6.7975 | 0 | 0 | 0 | 0 | 65 | 4.4358 | 0.59305 | 4.4358 | 2 | 4.4358 | 0 | 0 | 0 | 0 | 0.59305 | 0 | 0 | 0 | 0 | 0.40449 | 0 | 0 | 0 | 0 | 4.0313 | 0 | 0 | 0 | 0 | 4.0313 | 0 | 0 | 0 | 0 | 6.7975 | 0 | 0 | 0 | 0 | 0 | 0 | 0 | 0 | 0 | 3.3029 | 1.2475 | 0.99815 | 0.81058 | 0.81133 | 0 | 0 | 0 | 0 | 0 | 6.7975 | 0 | 0 | 0 | 0 | 4.0313 | 0 | 0 | 0 | 0 | 40 | 2 | 4 | 4 | 4 | 4 | 0 | 0 | 0 | 0 | 0 | 0 | 0 | 0
2014-04-30 | 23時 | 0.71112 | 0.71112 | 0 | 0.0097933 | 9.7933 | 0.62832 | 1153.8502 | 1.1513 | 断続運転 | 0.47933 | 2910.828 | 1395.2605 | 5.0229 | 0.35179 | 97.72 | 0.021096 | 5.86 | 0.06705 | 18.625 | 4.583 | 0.073 | 77.4872 | 1495.7198 | 0.93386 | 1273.0555 | 0 | 1 | 5992.506 | 97.72 | 37.86 | 18.625 | 1273.0555 | 16.275 | 40 | 24.4432 | 6.7975 | 0 | 0 | 0 | 0 | 65 | 4.583 | 0.61286 | 4.583 | 2 | 4.583 | 0 | 0 | 0 | 0 | 0.61286 | 0 | 0 | 0 | 0 | 0.41705 | 0 | 0 | 0 | 0 | 4.166 | 0 | 0 | 0 | 0 | 4.166 | 0 | 0 | 0 | 0 | 6.7975 | 0 | 0 | 0 | 0 | 0 | 0 | 0 | 0 | 0 | 3.3029 | 1.2475 | 0.99815 | 0.81058 | 0.81133 | 0 | 0 | 0 | 0 | 0 | 6.7975 | 0 | 0 | 0 | 0 | 4.166 | 0 | 0 | 0 | 0 | 40 | 2 | 4 | 4 | 4 | 4 | 0 | 0 | 0 | 0 | 0 | 0 | 0 | 0
2014-05-01 | 0時 | 0.72181 | 0.72181 | 0 | 0.0098897 | 9.8897 | 0.63892 | 1153.0716 | 1.1502 | 断続運転 | 0.48897 | 2910.22 | 1423.0236 | 5.1229 | 0.3528 | 98 | 0.02124 | 5.9 | 0.0675 | 18.75 | 4.6813 | 0.073 | 77.5749 | 1524.9727 | 0.93386 | 1300.3736 | 0 | 1 | 5992.37 | 98 | 37.9 | 18.75 | 1300.3736 | 16.25 | 40 | 24.9677 | 6.7975 | 0 | 0 | 0 | 0 | 65 | 4.6813 | 0.62588 | 4.6813 | 2 | 4.6813 | 0 | 0 | 0 | 0 | 0.62588 | 0 | 0 | 0 | 0 | 0.42689 | 0 | 0 | 0 | 0 | 4.2545 | 0 | 0 | 0 | 0 | 4.2545 | 0 | 0 | 0 | 0 | 6.7975 | 0 | 0 | 0 | 0 | 0 | 0 | 0 | 0 | 0 | 3.3029 | 1.2475 | 0.99815 | 0.81058 | 0.81133 | 0 | 0 | 0 | 0 | 0 | 6.7975 | 0 | 0 | 0 | 0 | 4.2545 | 0 | 0 | 0 | 0 | 40 | 2 | 4 | 4 | 4 | 4 | 0 | 0 | 0 | 0 | 0 | 0 | 0 | 0
2014-05-01 | 1時 | 0.71834 | 0.71834 | 0 | 0.0099005 | 9.9005 | 0.63544 | 1144.6027 | 1.1385 | 断続運転 | 0.49005 | 2911.436 | 1426.7513 | 5.1363 | 0.35078 | 97.44 | 0.020952 | 5.82 | 0.0666 | 18.5 | 4.698 | 0.073 | 77.5898 | 1529.9175 | 0.93386 | 1304.9913 | 0 | 1 | 5992.642 | 97.44 | 37.82 | 18.5 | 1304.9913 | 16.3 | 40 | 25.0563 | 6.7975 | 0 | 0 | 0 | 0 | 65 | 4.698 | 0.62837 | 4.698 | 2 | 4.698 | 0 | 0 | 0 | 0 | 0.62837 | 0 | 0 | 0 | 0 | 0.42662 | 0 | 0 | 0 | 0 | 4.2714 | 0 | 0 | 0 | 0 | 4.2714 | 0 | 0 | 0 | 0 | 6.7975 | 0 | 0 | 0 | 0 | 0 | 0 | 0 | 0 | 0 | 3.3029 | 1.2475 | 0.99815 | 0.81058 | 0.81133 | 0 | 0 | 0 | 0 | 0 | 6.7975 | 0 | 0 | 0 | 0 | 4.2714 | 0 | 0 | 0 | 0 | 40 | 2 | 4 | 4 | 4 | 4 | 0 | 0 | 0 | 0 | 0 | 0 | 0 | 0
2014-05-01 | 2時 | 0.7162 | 0.7162 | 0 | 0.0099942 | 9.9942 | 0.63321 | 1121.9178 | 1.1068 | 断続運転 | 0.49942 | 2909.612 | 1453.1143 | 5.2312 | 0.35381 | 98.28 | 0.021384 | 5.94 | 0.06795 | 18.875 | 4.7881 | 0.073 | 77.6702 | 1556.718 | 0.93386 | 1330.0193 | 0 | 1 | 5992.234 | 98.28 | 37.94 | 18.875 | 1330.0193 | 16.225 | 40 | 25.5369 | 6.7975 | 0 | 0 | 0 | 0 | 65 | 4.7881 | 0.64002 | 4.7881 | 2 | 4.7881 | 0 | 0 | 0 | 0 | 0.64002 | 0 | 0 | 0 | 0 | 0.43753 | 0 | 0 | 0 | 0 | 4.3505 | 0 | 0 | 0 | 0 | 4.3505 | 0 | 0 | 0 | 0 | 6.7975 | 0 | 0 | 0 | 0 | 0 | 0 | 0 | 0 | 0 | 3.3029 | 1.2475 | 0.99815 | 0.81058 | 0.81133 | 0 | 0 | 0 | 0 | 0 | 6.7975 | 0 | 0 | 0 | 0 | 4.3505 | 0 | 0 | 0 | 0 | 40 | 2 | 4 | 4 | 4 | 4 | 0 | 0 | 0 | 0 | 0 | 0 | 0 | 0
2014-05-01 | 3時 | 0.69916 | 0.69916 | 0 | 0.0099734 | 9.9734 | 0.61618 | 1095.7164 | 1.0696 | 断続運転 | 0.49734 | 2911.436 | 1447.9798 | 5.2127 | 0.35078 | 97.44 | 0.020952 | 5.82 | 0.0666 | 18.5 | 4.7744 | 0.073 | 77.6579 | 1552.6494 | 0.93386 | 1326.2198 | 0 | 1 | 5992.642 | 97.44 | 37.82 | 18.5 | 1326.2198 | 16.3 | 40 | 25.4639 | 6.7975 | 0 | 0 | 0 | 0 | 65 | 4.7744 | 0.63859 | 4.7744 | 2 | 4.7744 | 0 | 0 | 0 | 0 | 0.63859 | 0 | 0 | 0 | 0 | 0.43355 | 0 | 0 | 0 | 0 | 4.3408 | 0 | 0 | 0 | 0 | 4.3408 | 0 | 0 | 0 | 0 | 6.7975 | 0 | 0 | 0 | 0 | 0 | 0 | 0 | 0 | 0 | 3.3029 | 1.2475 | 0.99815 | 0.81058 | 0.81133 | 0 | 0 | 0 | 0 | 0 | 6.7975 | 0 | 0 | 0 | 0 | 4.3408 | 0 | 0 | 0 | 0 | 40 | 2 | 4 | 4 | 4 | 4 | 0 | 0 | 0 | 0 | 0 | 0 | 0 | 0
2014-05-01 | 4時 | 0.67358 | 0.67358 | 0 | 0.0096776 | 9.6776 | 0.59091 | 1108.6173 | 1.088 | 断続運転 | 0.46776 | 2907.788 | 1360.1545 | 4.8966 | 0.35683 | 99.12 | 0.021816 | 6.06 | 0.0693 | 19.25 | 4.4486 | 0.073 | 77.3672 | 1455.7451 | 0.93386 | 1235.7245 | 0 | 1 | 5991.826 | 99.12 | 38.06 | 19.25 | 1235.7245 | 16.15 | 40 | 23.7264 | 6.7975 | 0 | 0 | 0 | 0 | 65 | 4.4486 | 0.59427 | 4.4486 | 2 | 4.4486 | 0 | 0 | 0 | 0 | 0.59427 | 0 | 0 | 0 | 0 | 0.40905 | 0 | 0 | 0 | 0 | 4.0396 | 0 | 0 | 0 | 0 | 4.0396 | 0 | 0 | 0 | 0 | 6.7975 | 0 | 0 | 0 | 0 | 0 | 0 | 0 | 0 | 0 | 3.3029 | 1.2475 | 0.99815 | 0.81058 | 0.81133 | 0 | 0 | 0 | 0 | 0 | 6.7975 | 0 | 0 | 0 | 0 | 4.0396 | 0 | 0 | 0 | 0 | 40 | 2 | 4 | 4 | 4 | 4 | 0 | 0 | 0 | 0 | 0 | 0 | 0 | 0
2014-05-01 | 5時 | 0.39465 | 0.39465 | 0 | 0.0077227 | 7.7227 | 0.31393 | 960.013 | 0.86318 | 断続運転 | 0.27227 | 3333.6455 | 907.65 | 3.2675 | 0.33264 | 92.4 | 0.01836 | 5.1 | 0.0585 | 16.25 | 2.858 | 0.073 | 75.9479 | 982.6294 | 0.93386 | 793.9 | 0 | 1 | 6788.7371 | 92.4 | 37.1 | 16.25 | 793.9 | 16.75 | 31.167 | 15.2432 | 6.7975 | 0 | 0 | 0 | 0 | 65 | 2.858 | 0.38372 | 2.858 | 2 | 2.858 | 0 | 0 | 0 | 0 | 0.38372 | 0 | 0 | 0 | 0 | 0.2497 | 0 | 0 | 0 | 0 | 2.6083 | 0 | 0 | 0 | 0 | 2.6083 | 0 | 0 | 0 | 0 | 6.7975 | 0 | 0 | 0 | 0 | 0 | 0 | 0 | 0 | 0 | 3.3029 | 1.2475 | 0.99815 | 0.81058 | 0.81133 | 0 | 0 | 0 | 0 | 0 | 6.7975 | 0 | 0 | 0 | 0 | 2.6083 | 0 | 0 | 0 | 0 | 40 | 2 | 4 | 4 | 4 | 4 | 0 | 0 | 0 | 0 | 0 | 0 | 0 | 0
2014-05-01 | 6時 | 0 | 0 | 0 | 0.0052297 | 5.2297 | 0.025603 | 864.2506 | 0.70047 | 断続運転 | 0.022967 | 3887.02 | 89.275 | 0.32139 | 0.2772 | 77 | 0.01044 | 2.9 | 0.03375 | 9.375 | 0 | 0.073 | 73.3975 | 132.5036 | 0.93386 | 0 | 0 | 1 | 7799.57 | 77 | 34.9 | 9.375 | 0 | 18.125 | 20 | 0 | 0 | 0 | 0 | 0 | 0 | 65 | 0 | 0 | 0 | 2 | 0 | 0 | 0 | 0 | 0 | 0 | 0 | 0 | 0 | 0 | 0 | 0 | 0 | 0 | 0 | 0 | 0 | 0 | 0 | 0 | 0 | 0 | 0 | 0 | 0 | 6.7975 | 0 | 0 | 0 | 0 | 0 | 0 | 0 | 0 | 0 | 3.3029 | 1.2475 | 0.99815 | 0.81058 | 0.81133 | 0 | 0 | 0 | 0 | 0 | 6.7975 | 0 | 0 | 0 | 0 | 0 | 0 | 0 | 0 | 0 | 40 | 2 | 4 | 4 | 4 | 4 | 0 | 0 | 0 | 0 | 0 | 0 | 0 | 0
2014-05-01 | 7時 | 0 | 0 | 0 | 0.0052108 | 5.2108 | 0.023171 | 851.6069 | 0.67764 | 断続運転 | 0.021083 | 3896.748 | 82.155 | 0.29576 | 0.26107 | 72.52 | 0.008136 | 2.26 | 0.02655 | 7.375 | 0 | 0.073 | 73.3975 | 132.5036 | 0.93386 | 0 | 0 | 1 | 7801.746 | 72.52 | 34.26 | 7.375 | 0 | 18.525 | 20 | 0 | 0 | 0 | 0 | 0 | 0 | 65 | 0 | 0 | 0 | 2 | 0 | 0 | 0 | 0 | 0 | 0 | 0 | 0 | 0 | 0 | 0 | 0 | 0 | 0 | 0 | 0 | 0 | 0 | 0 | 0 | 0 | 0 | 0 | 0 | 0 | 6.7975 | 0 | 0 | 0 | 0 | 0 | 0 | 0 | 0 | 0 | 3.3029 | 1.2475 | 0.99815 | 0.81058 | 0.81133 | 0 | 0 | 0 | 0 | 0 | 6.7975 | 0 | 0 | 0 | 0 | 0 | 0 | 0 | 0 | 0 | 40 | 2 | 4 | 4 | 4 | 4 | 0 | 0 | 0 | 0 | 0 | 0 | 0 | 0
2014-05-01 | 8時 | 0 | 0 | 0 | 0.0051886 | 5.1886 | 0.020396 | 837.528 | 0.65179 | 断続運転 | 0.018857 | 3908.3 | 73.7 | 0.26532 | 0.24192 | 67.2 | 0.0054 | 1.5 | 0.018 | 5 | 0 | 0.073 | 73.3975 | 132.5036 | 0.93386 | 0 | 0 | 1 | 7804.33 | 67.2 | 33.5 | 5 | 0 | 19 | 20 | 0 | 0 | 0 | 0 | 0 | 0 | 65 | 0 | 0 | 0 | 2 | 0 | 0 | 0 | 0 | 0 | 0 | 0 | 0 | 0 | 0 | 0 | 0 | 0 | 0 | 0 | 0 | 0 | 0 | 0 | 0 | 0 | 0 | 0 | 0 | 0 | 6.7975 | 0 | 0 | 0 | 0 | 0 | 0 | 0 | 0 | 0 | 3.3029 | 1.2475 | 0.99815 | 0.81058 | 0.81133 | 0 | 0 | 0 | 0 | 0 | 6.7975 | 0 | 0 | 0 | 0 | 0 | 0 | 0 | 0 | 0 | 40 | 2 | 4 | 4 | 4 | 4 | 0 | 0 | 0 | 0 | 0 | 0 | 0 | 0
2014-05-01 | 9時 | 0 | 0 | 0 | 0.0051839 | 5.1839 | 0.019788 | 833.0672 | 0.64351 | 断続運転 | 0.01839 | 3910.732 | 71.92 | 0.25891 | 0.23789 | 66.08 | 0.004824 | 1.34 | 0.0162 | 4.5 | 0 | 0.073 | 73.3975 | 132.5036 | 0.93386 | 0 | 0 | 1 | 7804.874 | 66.08 | 33.34 | 4.5 | 0 | 19.1 | 20 | 0 | 0 | 0 | 0 | 0 | 0 | 65 | 0 | 0 | 0 | 2 | 0 | 0 | 0 | 0 | 0 | 0 | 0 | 0 | 0 | 0 | 0 | 0 | 0 | 0 | 0 | 0 | 0 | 0 | 0 | 0 | 0 | 0 | 0 | 0 | 0 | 6.7975 | 0 | 0 | 0 | 0 | 0 | 0 | 0 | 0 | 0 | 3.3029 | 1.2475 | 0.99815 | 0.81058 | 0.81133 | 0 | 0 | 0 | 0 | 0 | 6.7975 | 0 | 0 | 0 | 0 | 0 | 0 | 0 | 0 | 0 | 40 | 2 | 4 | 4 | 4 | 4 | 0 | 0 | 0 | 0 | 0 | 0 | 0 | 0
2014-05-01 | 10時 | 0 | 0 | 0 | 0.0051792 | 5.1792 | 0.019186 | 828.6154 | 0.63519 | 断続運転 | 0.017924 | 3913.164 | 70.14 | 0.2525 | 0.23386 | 64.96 | 0.004248 | 1.18 | 0.0144 | 4 | 0 | 0.073 | 73.3975 | 132.5036 | 0.93386 | 0 | 0 | 1 | 7805.418 | 64.96 | 33.18 | 4 | 0 | 19.2 | 20 | 0 | 0 | 0 | 0 | 0 | 0 | 65 | 0 | 0 | 0 | 2 | 0 | 0 | 0 | 0 | 0 | 0 | 0 | 0 | 0 | 0 | 0 | 0 | 0 | 0 | 0 | 0 | 0 | 0 | 0 | 0 | 0 | 0 | 0 | 0 | 0 | 6.7975 | 0 | 0 | 0 | 0 | 0 | 0 | 0 | 0 | 0 | 3.3029 | 1.2475 | 0.99815 | 0.81058 | 0.81133 | 0 | 0 | 0 | 0 | 0 | 6.7975 | 0 | 0 | 0 | 0 | 0 | 0 | 0 | 0 | 0 | 40 | 2 | 4 | 4 | 4 | 4 | 0 | 0 | 0 | 0 | 0 | 0 | 0 | 0
2014-05-01 | 11時 | 0 | 0 | 0 | 0.0051757 | 5.1757 | 0.018719 | 824.4581 | 0.62738 | 断続運転 | 0.017575 | 3914.988 | 68.805 | 0.2477 | 0.23083 | 64.12 | 0.003816 | 1.06 | 0.01305 | 3.625 | 0 | 0.073 | 73.3975 | 132.5036 | 0.93386 | 0 | 0 | 1 | 7805.826 | 64.12 | 33.06 | 3.625 | 0 | 19.275 | 20 | 0 | 0 | 0 | 0 | 0 | 0 | 65 | 0 | 0 | 0 | 2 | 0 | 0 | 0 | 0 | 0 | 0 | 0 | 0 | 0 | 0 | 0 | 0 | 0 | 0 | 0 | 0 | 0 | 0 | 0 | 0 | 0 | 0 | 0 | 0 | 0 | 6.7975 | 0 | 0 | 0 | 0 | 0 | 0 | 0 | 0 | 0 | 3.3029 | 1.2475 | 0.99815 | 0.81058 | 0.81133 | 0 | 0 | 0 | 0 | 0 | 6.7975 | 0 | 0 | 0 | 0 | 0 | 0 | 0 | 0 | 0 | 40 | 2 | 4 | 4 | 4 | 4 | 0 | 0 | 0 | 0 | 0 | 0 | 0 | 0
2014-05-01 | 12時 | 0 | 0 | 0 | 0.0051618 | 5.1618 | 0.017091 | 817.2522 | 0.61374 | 断続運転 | 0.016181 | 3922.284 | 63.465 | 0.22847 | 0.21874 | 60.76 | 0.002088 | 0.58 | 0.00765 | 2.125 | 0 | 0.073 | 73.3975 | 132.5036 | 0.93386 | 0 | 0 | 1 | 7807.458 | 60.76 | 32.58 | 2.125 | 0 | 19.575 | 20 | 0 | 0 | 0 | 0 | 0 | 0 | 65 | 0 | 0 | 0 | 2 | 0 | 0 | 0 | 0 | 0 | 0 | 0 | 0 | 0 | 0 | 0 | 0 | 0 | 0 | 0 | 0 | 0 | 0 | 0 | 0 | 0 | 0 | 0 | 0 | 0 | 6.7975 | 0 | 0 | 0 | 0 | 0 | 0 | 0 | 0 | 0 | 3.3029 | 1.2475 | 0.99815 | 0.81058 | 0.81133 | 0 | 0 | 0 | 0 | 0 | 6.7975 | 0 | 0 | 0 | 0 | 0 | 0 | 0 | 0 | 0 | 40 | 2 | 4 | 4 | 4 | 4 | 0 | 0 | 0 | 0 | 0 | 0 | 0 | 0
2014-05-01 | 13時 | 0 | 0 | 0 | 0.0051572 | 5.1572 | 0.01651 | 812.6659 | 0.60499 | 断続運転 | 0.015717 | 3924.716 | 61.685 | 0.22207 | 0.2147 | 59.64 | 0.001512 | 0.42 | 0.00585 | 1.625 | 0 | 0.073 | 73.3975 | 132.5036 | 0.93386 | 0 | 0 | 1 | 7808.002 | 59.64 | 32.42 | 1.625 | 0 | 19.675 | 20 | 0 | 0 | 0 | 0 | 0 | 0 | 65 | 0 | 0 | 0 | 2 | 0 | 0 | 0 | 0 | 0 | 0 | 0 | 0 | 0 | 0 | 0 | 0 | 0 | 0 | 0 | 0 | 0 | 0 | 0 | 0 | 0 | 0 | 0 | 0 | 0 | 6.7975 | 0 | 0 | 0 | 0 | 0 | 0 | 0 | 0 | 0 | 3.3029 | 1.2475 | 0.99815 | 0.81058 | 0.81133 | 0 | 0 | 0 | 0 | 0 | 6.7975 | 0 | 0 | 0 | 0 | 0 | 0 | 0 | 0 | 0 | 40 | 2 | 4 | 4 | 4 | 4 | 0 | 0 | 0 | 0 | 0 | 0 | 0 | 0
2014-05-01 | 14時 | 0 | 0 | 0 | 0.0051525 | 5.1525 | 0.015936 | 808.0888 | 0.5962 | 断続運転 | 0.015254 | 3927.148 | 59.905 | 0.21566 | 0.21067 | 58.52 | 0.000936 | 0.26 | 0.00405 | 1.125 | 0 | 0.073 | 73.3975 | 132.5036 | 0.93386 | 0 | 0 | 1 | 7808.546 | 58.52 | 32.26 | 1.125 | 0 | 19.775 | 20 | 0 | 0 | 0 | 0 | 0 | 0 | 65 | 0 | 0 | 0 | 2 | 0 | 0 | 0 | 0 | 0 | 0 | 0 | 0 | 0 | 0 | 0 | 0 | 0 | 0 | 0 | 0 | 0 | 0 | 0 | 0 | 0 | 0 | 0 | 0 | 0 | 6.7975 | 0 | 0 | 0 | 0 | 0 | 0 | 0 | 0 | 0 | 3.3029 | 1.2475 | 0.99815 | 0.81058 | 0.81133 | 0 | 0 | 0 | 0 | 0 | 6.7975 | 0 | 0 | 0 | 0 | 0 | 0 | 0 | 0 | 0 | 40 | 2 | 4 | 4 | 4 | 4 | 0 | 0 | 0 | 0 | 0 | 0 | 0 | 0
2014-05-01 | 15時 | 0 | 0 | 0 | 0.0051549 | 5.1549 | 0.016194 | 808.9366 | 0.59783 | 断続運転 | 0.015485 | 3925.932 | 60.795 | 0.21886 | 0.21269 | 59.08 | 0.001224 | 0.34 | 0.00495 | 1.375 | 0 | 0.073 | 73.3975 | 132.5036 | 0.93386 | 0 | 0 | 1 | 7808.274 | 59.08 | 32.34 | 1.375 | 0 | 19.725 | 20 | 0 | 0 | 0 | 0 | 0 | 0 | 65 | 0 | 0 | 0 | 2 | 0 | 0 | 0 | 0 | 0 | 0 | 0 | 0 | 0 | 0 | 0 | 0 | 0 | 0 | 0 | 0 | 0 | 0 | 0 | 0 | 0 | 0 | 0 | 0 | 0 | 6.7975 | 0 | 0 | 0 | 0 | 0 | 0 | 0 | 0 | 0 | 3.3029 | 1.2475 | 0.99815 | 0.81058 | 0.81133 | 0 | 0 | 0 | 0 | 0 | 6.7975 | 0 | 0 | 0 | 0 | 0 | 0 | 0 | 0 | 0 | 40 | 2 | 4 | 4 | 4 | 4 | 0 | 0 | 0 | 0 | 0 | 0 | 0 | 0
2014-05-01 | 16時 | 0 | 0 | 0 | 0.0051653 | 5.1653 | 0.01735 | 812.2392 | 0.60417 | 断続運転 | 0.016529 | 3920.46 | 64.8 | 0.23328 | 0.22176 | 61.6 | 0.00252 | 0.7 | 0.009 | 2.5 | 0 | 0.073 | 73.3975 | 132.5036 | 0.93386 | 0 | 0 | 1 | 7807.05 | 61.6 | 32.7 | 2.5 | 0 | 19.5 | 20 | 0 | 0 | 0 | 0 | 0 | 0 | 65 | 0 | 0 | 0 | 2 | 0 | 0 | 0 | 0 | 0 | 0 | 0 | 0 | 0 | 0 | 0 | 0 | 0 | 0 | 0 | 0 | 0 | 0 | 0 | 0 | 0 | 0 | 0 | 0 | 0 | 6.7975 | 0 | 0 | 0 | 0 | 0 | 0 | 0 | 0 | 0 | 3.3029 | 1.2475 | 0.99815 | 0.81058 | 0.81133 | 0 | 0 | 0 | 0 | 0 | 6.7975 | 0 | 0 | 0 | 0 | 0 | 0 | 0 | 0 | 0 | 40 | 2 | 4 | 4 | 4 | 4 | 0 | 0 | 0 | 0 | 0 | 0 | 0 | 0
2014-05-01 | 17時 | 0 | 0 | 0 | 0.0051804 | 5.1804 | 0.018925 | 812.089 | 0.60388 | 断続運転 | 0.018041 | 3912.556 | 70.585 | 0.25411 | 0.23486 | 65.24 | 0.004392 | 1.22 | 0.01485 | 4.125 | 0 | 0.073 | 73.3975 | 132.5036 | 0.93386 | 0 | 0 | 1 | 7805.282 | 65.24 | 33.22 | 4.125 | 0 | 19.175 | 20 | 0 | 0 | 0 | 0 | 0 | 0 | 65 | 0 | 0 | 0 | 2 | 0 | 0 | 0 | 0 | 0 | 0 | 0 | 0 | 0 | 0 | 0 | 0 | 0 | 0 | 0 | 0 | 0 | 0 | 0 | 0 | 0 | 0 | 0 | 0 | 0 | 6.7975 | 0 | 0 | 0 | 0 | 0 | 0 | 0 | 0 | 0 | 3.3029 | 1.2475 | 0.99815 | 0.81058 | 0.81133 | 0 | 0 | 0 | 0 | 0 | 6.7975 | 0 | 0 | 0 | 0 | 0 | 0 | 0 | 0 | 0 | 40 | 2 | 4 | 4 | 4 | 4 | 0 | 0 | 0 | 0 | 0 | 0 | 0 | 0
2014-05-01 | 18時 | 0 | 0 | 0 | 0.0051816 | 5.1816 | 0.01905 | 812.2277 | 0.60415 | 断続運転 | 0.018157 | 3911.948 | 71.03 | 0.25571 | 0.23587 | 65.52 | 0.004536 | 1.26 | 0.0153 | 4.25 | 0 | 0.073 | 73.3975 | 132.5036 | 0.93386 | 0 | 0 | 1 | 7805.146 | 65.52 | 33.26 | 4.25 | 0 | 19.15 | 20 | 0 | 0 | 0 | 0 | 0 | 0 | 65 | 0 | 0 | 0 | 2 | 0 | 0 | 0 | 0 | 0 | 0 | 0 | 0 | 0 | 0 | 0 | 0 | 0 | 0 | 0 | 0 | 0 | 0 | 0 | 0 | 0 | 0 | 0 | 0 | 0 | 6.7975 | 0 | 0 | 0 | 0 | 0 | 0 | 0 | 0 | 0 | 3.3029 | 1.2475 | 0.99815 | 0.81058 | 0.81133 | 0 | 0 | 0 | 0 | 0 | 6.7975 | 0 | 0 | 0 | 0 | 0 | 0 | 0 | 0 | 0 | 40 | 2 | 4 | 4 | 4 | 4 | 0 | 0 | 0 | 0 | 0 | 0 | 0 | 0
2014-05-01 | 19時 | 0 | 0 | 0 | 0.0051804 | 5.1804 | 0.018925 | 812.089 | 0.60388 | 断続運転 | 0.018041 | 3912.556 | 70.585 | 0.25411 | 0.23486 | 65.24 | 0.004392 | 1.22 | 0.01485 | 4.125 | 0 | 0.073 | 73.3975 | 132.5036 | 0.93386 | 0 | 0 | 1 | 7805.282 | 65.24 | 33.22 | 4.125 | 0 | 19.175 | 20 | 0 | 0 | 0 | 0 | 0 | 0 | 65 | 0 | 0 | 0 | 2 | 0 | 0 | 0 | 0 | 0 | 0 | 0 | 0 | 0 | 0 | 0 | 0 | 0 | 0 | 0 | 0 | 0 | 0 | 0 | 0 | 0 | 0 | 0 | 0 | 0 | 6.7975 | 0 | 0 | 0 | 0 | 0 | 0 | 0 | 0 | 0 | 3.3029 | 1.2475 | 0.99815 | 0.81058 | 0.81133 | 0 | 0 | 0 | 0 | 0 | 6.7975 | 0 | 0 | 0 | 0 | 0 | 0 | 0 | 0 | 0 | 40 | 2 | 4 | 4 | 4 | 4 | 0 | 0 | 0 | 0 | 0 | 0 | 0 | 0
2014-05-01 | 20時 | 0 | 0 | 0 | 0.0051781 | 5.1781 | 0.018674 | 811.7742 | 0.60328 | 断続運転 | 0.017808 | 3913.772 | 69.695 | 0.2509 | 0.23285 | 64.68 | 0.004104 | 1.14 | 0.01395 | 3.875 | 0 | 0.073 | 73.3975 | 132.5036 | 0.93386 | 0 | 0 | 1 | 7805.554 | 64.68 | 33.14 | 3.875 | 0 | 19.225 | 20 | 0 | 0 | 0 | 0 | 0 | 0 | 65 | 0 | 0 | 0 | 2 | 0 | 0 | 0 | 0 | 0 | 0 | 0 | 0 | 0 | 0 | 0 | 0 | 0 | 0 | 0 | 0 | 0 | 0 | 0 | 0 | 0 | 0 | 0 | 0 | 0 | 6.7975 | 0 | 0 | 0 | 0 | 0 | 0 | 0 | 0 | 0 | 3.3029 | 1.2475 | 0.99815 | 0.81058 | 0.81133 | 0 | 0 | 0 | 0 | 0 | 6.7975 | 0 | 0 | 0 | 0 | 0 | 0 | 0 | 0 | 0 | 40 | 2 | 4 | 4 | 4 | 4 | 0 | 0 | 0 | 0 | 0 | 0 | 0 | 0
2014-05-01 | 21時 | 0 | 0 | 0 | 0.0051839 | 5.1839 | 0.019623 | 826.1333 | 0.63053 | 断続運転 | 0.01839 | 3910.732 | 71.92 | 0.25891 | 0.23789 | 66.08 | 0.004824 | 1.34 | 0.0162 | 4.5 | 0 | 0.073 | 73.3975 | 132.5036 | 0.93386 | 0 | 0 | 1 | 7804.874 | 66.08 | 33.34 | 4.5 | 0 | 19.1 | 20 | 0 | 0 | 0 | 0 | 0 | 0 | 65 | 0 | 0 | 0 | 2 | 0 | 0 | 0 | 0 | 0 | 0 | 0 | 0 | 0 | 0 | 0 | 0 | 0 | 0 | 0 | 0 | 0 | 0 | 0 | 0 | 0 | 0 | 0 | 0 | 0 | 6.7975 | 0 | 0 | 0 | 0 | 0 | 0 | 0 | 0 | 0 | 3.3029 | 1.2475 | 0.99815 | 0.81058 | 0.81133 | 0 | 0 | 0 | 0 | 0 | 6.7975 | 0 | 0 | 0 | 0 | 0 | 0 | 0 | 0 | 0 | 40 | 2 | 4 | 4 | 4 | 4 | 0 | 0 | 0 | 0 | 0 | 0 | 0 | 0
2014-05-01 | 22時 | 0 | 0 | 0 | 0.0051874 | 5.1874 | 0.020265 | 837.3043 | 0.65138 | 断続運転 | 0.018741 | 3908.908 | 73.255 | 0.26372 | 0.24091 | 66.92 | 0.005256 | 1.46 | 0.01755 | 4.875 | 0 | 0.073 | 73.3975 | 132.5036 | 0.93386 | 0 | 0 | 1 | 7804.466 | 66.92 | 33.46 | 4.875 | 0 | 19.025 | 20 | 0 | 0 | 0 | 0 | 0 | 0 | 65 | 0 | 0 | 0 | 2 | 0 | 0 | 0 | 0 | 0 | 0 | 0 | 0 | 0 | 0 | 0 | 0 | 0 | 0 | 0 | 0 | 0 | 0 | 0 | 0 | 0 | 0 | 0 | 0 | 0 | 6.7975 | 0 | 0 | 0 | 0 | 0 | 0 | 0 | 0 | 0 | 3.3029 | 1.2475 | 0.99815 | 0.81058 | 0.81133 | 0 | 0 | 0 | 0 | 0 | 6.7975 | 0 | 0 | 0 | 0 | 0 | 0 | 0 | 0 | 0 | 40 | 2 | 4 | 4 | 4 | 4 | 0 | 0 | 0 | 0 | 0 | 0 | 0 | 0
2014-05-01 | 23時 | 0 | 0 | 0 | 0.0051921 | 5.1921 | 0.021156 | 852.9437 | 0.68007 | 断続運転 | 0.019208 | 3906.476 | 75.035 | 0.27013 | 0.24494 | 68.04 | 0.005832 | 1.62 | 0.01935 | 5.375 | 0 | 0.073 | 73.3975 | 132.5036 | 0.93386 | 0 | 0 | 1 | 7803.922 | 68.04 | 33.62 | 5.375 | 0 | 18.925 | 20 | 0 | 0 | 0 | 0 | 0 | 0 | 65 | 0 | 0 | 0 | 2 | 0 | 0 | 0 | 0 | 0 | 0 | 0 | 0 | 0 | 0 | 0 | 0 | 0 | 0 | 0 | 0 | 0 | 0 | 0 | 0 | 0 | 0 | 0 | 0 | 0 | 6.7975 | 0 | 0 | 0 | 0 | 0 | 0 | 0 | 0 | 0 | 3.3029 | 1.2475 | 0.99815 | 0.81058 | 0.81133 | 0 | 0 | 0 | 0 | 0 | 6.7975 | 0 | 0 | 0 | 0 | 0 | 0 | 0 | 0 | 0 | 40 | 2 | 4 | 4 | 4 | 4 | 0 | 0 | 0 | 0 | 0 | 0 | 0 | 0
2014-05-02 | 0時 | 0 | 0 | 0 | 0.0052285 | 5.2285 | 0.025613 | 869.0112 | 0.70897 | 断続運転 | 0.022849 | 3887.628 | 88.83 | 0.31979 | 0.27619 | 76.72 | 0.010296 | 2.86 | 0.0333 | 9.25 | 0 | 0.073 | 73.3975 | 132.5036 | 0.93386 | 0 | 0 | 1 | 7799.706 | 76.72 | 34.86 | 9.25 | 0 | 18.15 | 20 | 0 | 0 | 0 | 0 | 0 | 0 | 65 | 0 | 0 | 0 | 2 | 0 | 0 | 0 | 0 | 0 | 0 | 0 | 0 | 0 | 0 | 0 | 0 | 0 | 0 | 0 | 0 | 0 | 0 | 0 | 0 | 0 | 0 | 0 | 0 | 0 | 6.7975 | 0 | 0 | 0 | 0 | 0 | 0 | 0 | 0 | 0 | 3.3029 | 1.2475 | 0.99815 | 0.81058 | 0.81133 | 0 | 0 | 0 | 0 | 0 | 6.7975 | 0 | 0 | 0 | 0 | 0 | 0 | 0 | 0 | 0 | 40 | 2 | 4 | 4 | 4 | 4 | 0 | 0 | 0 | 0 | 0 | 0 | 0 | 0
2014-05-02 | 1時 | 0 | 0 | 0 | 0.0052498 | 5.2498 | 0.02837 | 881.0306 | 0.73023 | 断続運転 | 0.02498 | 3876.684 | 96.84 | 0.34862 | 0.29434 | 81.76 | 0.012888 | 3.58 | 0.0414 | 11.5 | 0 | 0.073 | 73.3975 | 132.5036 | 0.93386 | 0 | 0 | 1 | 7797.258 | 81.76 | 35.58 | 11.5 | 0 | 17.7 | 20 | 0 | 0 | 0 | 0 | 0 | 0 | 65 | 0 | 0 | 0 | 2 | 0 | 0 | 0 | 0 | 0 | 0 | 0 | 0 | 0 | 0 | 0 | 0 | 0 | 0 | 0 | 0 | 0 | 0 | 0 | 0 | 0 | 0 | 0 | 0 | 0 | 6.7975 | 0 | 0 | 0 | 0 | 0 | 0 | 0 | 0 | 0 | 3.3029 | 1.2475 | 0.99815 | 0.81058 | 0.81133 | 0 | 0 | 0 | 0 | 0 | 6.7975 | 0 | 0 | 0 | 0 | 0 | 0 | 0 | 0 | 0 | 40 | 2 | 4 | 4 | 4 | 4 | 0 | 0 | 0 | 0 | 0 | 0 | 0 | 0
2014-05-02 | 2時 | 0 | 0 | 0 | 0.0052557 | 5.2557 | 0.029539 | 896.1753 | 0.75661 | 断続運転 | 0.025574 | 3873.644 | 99.065 | 0.35663 | 0.29938 | 83.16 | 0.013608 | 3.78 | 0.04365 | 12.125 | 0 | 0.073 | 73.3975 | 132.5036 | 0.93386 | 0 | 0 | 1 | 7796.578 | 83.16 | 35.78 | 12.125 | 0 | 17.575 | 20 | 0 | 0 | 0 | 0 | 0 | 0 | 65 | 0 | 0 | 0 | 2 | 0 | 0 | 0 | 0 | 0 | 0 | 0 | 0 | 0 | 0 | 0 | 0 | 0 | 0 | 0 | 0 | 0 | 0 | 0 | 0 | 0 | 0 | 0 | 0 | 0 | 6.7975 | 0 | 0 | 0 | 0 | 0 | 0 | 0 | 0 | 0 | 3.3029 | 1.2475 | 0.99815 | 0.81058 | 0.81133 | 0 | 0 | 0 | 0 | 0 | 6.7975 | 0 | 0 | 0 | 0 | 0 | 0 | 0 | 0 | 0 | 40 | 2 | 4 | 4 | 4 | 4 | 0 | 0 | 0 | 0 | 0 | 0 | 0 | 0
2014-05-02 | 3時 | 0.18323 | 0.18323 | 0 | 0.0059015 | 5.9015 | 0.10433 | 915.1025 | 0.78895 | 断続運転 | 0.090151 | 3847.9931 | 346.9019 | 1.2488 | 0.30744 | 85.4 | 0.01476 | 4.1 | 0.04725 | 13.125 | 0.8794 | 0.073 | 74.1822 | 394.0807 | 0.93386 | 244.2769 | 0 | 1 | 7755.376 | 85.4 | 36.1 | 13.125 | 244.2769 | 17.375 | 20.4465 | 4.6902 | 6.7975 | 0 | 0 | 0 | 0 | 65 | 0.8794 | 0.11869 | 0.8794 | 2 | 0.8794 | 0 | 0 | 0 | 0 | 0.11869 | 0 | 0 | 0 | 0 | 0.072593 | 0 | 0 | 0 | 0 | 0.8068 | 0 | 0 | 0 | 0 | 0.8068 | 0 | 0 | 0 | 0 | 6.7975 | 0 | 0 | 0 | 0 | 0 | 0 | 0 | 0 | 0 | 3.3029 | 1.2475 | 0.99815 | 0.81058 | 0.81133 | 0 | 0 | 0 | 0 | 0 | 6.7975 | 0 | 0 | 0 | 0 | 0.8068 | 0 | 0 | 0 | 0 | 40 | 2 | 4 | 4 | 4 | 4 | 0 | 0 | 0 | 0 | 0 | 0 | 0 | 0
2014-05-02 | 4時 | 0.16427 | 0.16427 | 0 | 0.0057249 | 5.7249 | 0.085549 | 928.342 | 0.81119 | 断続運転 | 0.072494 | 3861.8302 | 279.9593 | 1.0079 | 0.3155 | 87.64 | 0.015912 | 4.42 | 0.05085 | 14.125 | 0.62559 | 0.073 | 73.9558 | 318.585 | 0.93386 | 173.7743 | 0 | 1 | 7790.3769 | 87.64 | 36.42 | 14.125 | 173.7743 | 17.175 | 20.0448 | 3.3365 | 6.7975 | 0 | 0 | 0 | 0 | 65 | 0.62559 | 0.084292 | 0.62559 | 2 | 0.62559 | 0 | 0 | 0 | 0 | 0.084292 | 0 | 0 | 0 | 0 | 0.05261 | 0 | 0 | 0 | 0 | 0.57298 | 0 | 0 | 0 | 0 | 0.57298 | 0 | 0 | 0 | 0 | 6.7975 | 0 | 0 | 0 | 0 | 0 | 0 | 0 | 0 | 0 | 3.3029 | 1.2475 | 0.99815 | 0.81058 | 0.81133 | 0 | 0 | 0 | 0 | 0 | 6.7975 | 0 | 0 | 0 | 0 | 0.57298 | 0 | 0 | 0 | 0 | 40 | 2 | 4 | 4 | 4 | 4 | 0 | 0 | 0 | 0 | 0 | 0 | 0 | 0
2014-05-02 | 5時 | 0.15452 | 0.15452 | 0 | 0.005628 | 5.628 | 0.075889 | 947.9685 | 0.8436 | 断続運転 | 0.062798 | 3874.676 | 243.3219 | 0.87596 | 0.3024 | 84 | 0.01404 | 3.9 | 0.045 | 12.5 | 0.51452 | 0.073 | 73.8566 | 285.5475 | 0.93386 | 142.9219 | 0 | 1 | 7801.6814 | 84 | 35.9 | 12.5 | 142.9219 | 17.5 | 19.9387 | 2.7442 | 6.7975 | 0 | 0 | 0 | 0 | 65 | 0.51452 | 0.069517 | 0.51452 | 2 | 0.51452 | 0 | 0 | 0 | 0 | 0.069517 | 0 | 0 | 0 | 0 | 0.041974 | 0 | 0 | 0 | 0 | 0.47255 | 0 | 0 | 0 | 0 | 0.47255 | 0 | 0 | 0 | 0 | 6.7975 | 0 | 0 | 0 | 0 | 0 | 0 | 0 | 0 | 0 | 3.3029 | 1.2475 | 0.99815 | 0.81058 | 0.81133 | 0 | 0 | 0 | 0 | 0 | 6.7975 | 0 | 0 | 0 | 0 | 0.47255 | 0 | 0 | 0 | 0 | 40 | 2 | 4 | 4 | 4 | 4 | 0 | 0 | 0 | 0 | 0 | 0 | 0 | 0
2014-05-02 | 6時 | 0 | 0 | 0 | 0.0052474 | 5.2474 | 0.030762 | 964.4012 | 0.87025 | 断続運転 | 0.024743 | 3877.9 | 95.95 | 0.34542 | 0.29232 | 81.2 | 0.0126 | 3.5 | 0.0405 | 11.25 | 0 | 0.073 | 73.3975 | 132.5036 | 0.93386 | 0 | 0 | 1 | 7797.53 | 81.2 | 35.5 | 11.25 | 0 | 17.75 | 20 | 0 | 0 | 0 | 0 | 0 | 0 | 65 | 0 | 0 | 0 | 2 | 0 | 0 | 0 | 0 | 0 | 0 | 0 | 0 | 0 | 0 | 0 | 0 | 0 | 0 | 0 | 0 | 0 | 0 | 0 | 0 | 0 | 0 | 0 | 0 | 0 | 6.7975 | 0 | 0 | 0 | 0 | 0 | 0 | 0 | 0 | 0 | 3.3029 | 1.2475 | 0.99815 | 0.81058 | 0.81133 | 0 | 0 | 0 | 0 | 0 | 6.7975 | 0 | 0 | 0 | 0 | 0 | 0 | 0 | 0 | 0 | 40 | 2 | 4 | 4 | 4 | 4 | 0 | 0 | 0 | 0 | 0 | 0 | 0 | 0
2014-05-02 | 7時 | 0 | 0 | 0 | 0.0052403 | 5.2403 | 0.030162 | 973.366 | 0.88461 | 断続運転 | 0.024032 | 3881.548 | 93.28 | 0.33581 | 0.28627 | 79.52 | 0.011736 | 3.26 | 0.0378 | 10.5 | 0 | 0.073 | 73.3975 | 132.5036 | 0.93386 | 0 | 0 | 1 | 7798.346 | 79.52 | 35.26 | 10.5 | 0 | 17.9 | 20 | 0 | 0 | 0 | 0 | 0 | 0 | 65 | 0 | 0 | 0 | 2 | 0 | 0 | 0 | 0 | 0 | 0 | 0 | 0 | 0 | 0 | 0 | 0 | 0 | 0 | 0 | 0 | 0 | 0 | 0 | 0 | 0 | 0 | 0 | 0 | 0 | 6.7975 | 0 | 0 | 0 | 0 | 0 | 0 | 0 | 0 | 0 | 3.3029 | 1.2475 | 0.99815 | 0.81058 | 0.81133 | 0 | 0 | 0 | 0 | 0 | 6.7975 | 0 | 0 | 0 | 0 | 0 | 0 | 0 | 0 | 0 | 40 | 2 | 4 | 4 | 4 | 4 | 0 | 0 | 0 | 0 | 0 | 0 | 0 | 0
2014-05-02 | 8時 | 0 | 0 | 0 | 0.0052226 | 5.2226 | 0.028142 | 979.9377 | 0.89506 | 断続運転 | 0.02226 | 3890.668 | 86.605 | 0.31178 | 0.27115 | 75.32 | 0.009576 | 2.66 | 0.03105 | 8.625 | 0 | 0.073 | 73.3975 | 132.5036 | 0.93386 | 0 | 0 | 1 | 7800.386 | 75.32 | 34.66 | 8.625 | 0 | 18.275 | 20 | 0 | 0 | 0 | 0 | 0 | 0 | 65 | 0 | 0 | 0 | 2 | 0 | 0 | 0 | 0 | 0 | 0 | 0 | 0 | 0 | 0 | 0 | 0 | 0 | 0 | 0 | 0 | 0 | 0 | 0 | 0 | 0 | 0 | 0 | 0 | 0 | 6.7975 | 0 | 0 | 0 | 0 | 0 | 0 | 0 | 0 | 0 | 3.3029 | 1.2475 | 0.99815 | 0.81058 | 0.81133 | 0 | 0 | 0 | 0 | 0 | 6.7975 | 0 | 0 | 0 | 0 | 0 | 0 | 0 | 0 | 0 | 40 | 2 | 4 | 4 | 4 | 4 | 0 | 0 | 0 | 0 | 0 | 0 | 0 | 0
2014-05-02 | 9時 | 0 | 0 | 0 | 0.0052144 | 5.2144 | 0.027356 | 988.9462 | 0.90928 | 断続運転 | 0.021436 | 3894.924 | 83.49 | 0.30056 | 0.2641 | 73.36 | 0.008568 | 2.38 | 0.0279 | 7.75 | 0 | 0.073 | 73.3975 | 132.5036 | 0.93386 | 0 | 0 | 1 | 7801.338 | 73.36 | 34.38 | 7.75 | 0 | 18.45 | 20 | 0 | 0 | 0 | 0 | 0 | 0 | 65 | 0 | 0 | 0 | 2 | 0 | 0 | 0 | 0 | 0 | 0 | 0 | 0 | 0 | 0 | 0 | 0 | 0 | 0 | 0 | 0 | 0 | 0 | 0 | 0 | 0 | 0 | 0 | 0 | 0 | 6.7975 | 0 | 0 | 0 | 0 | 0 | 0 | 0 | 0 | 0 | 3.3029 | 1.2475 | 0.99815 | 0.81058 | 0.81133 | 0 | 0 | 0 | 0 | 0 | 6.7975 | 0 | 0 | 0 | 0 | 0 | 0 | 0 | 0 | 0 | 40 | 2 | 4 | 4 | 4 | 4 | 0 | 0 | 0 | 0 | 0 | 0 | 0 | 0
2014-05-02 | 10時 | 0 | 0 | 0 | 0.0052132 | 5.2132 | 0.027587 | 1002.7855 | 0.9309 | 断続運転 | 0.021318 | 3895.532 | 83.045 | 0.29896 | 0.26309 | 73.08 | 0.008424 | 2.34 | 0.02745 | 7.625 | 0 | 0.073 | 73.3975 | 132.5036 | 0.93386 | 0 | 0 | 1 | 7801.474 | 73.08 | 34.34 | 7.625 | 0 | 18.475 | 20 | 0 | 0 | 0 | 0 | 0 | 0 | 65 | 0 | 0 | 0 | 2 | 0 | 0 | 0 | 0 | 0 | 0 | 0 | 0 | 0 | 0 | 0 | 0 | 0 | 0 | 0 | 0 | 0 | 0 | 0 | 0 | 0 | 0 | 0 | 0 | 0 | 6.7975 | 0 | 0 | 0 | 0 | 0 | 0 | 0 | 0 | 0 | 3.3029 | 1.2475 | 0.99815 | 0.81058 | 0.81133 | 0 | 0 | 0 | 0 | 0 | 6.7975 | 0 | 0 | 0 | 0 | 0 | 0 | 0 | 0 | 0 | 40 | 2 | 4 | 4 | 4 | 4 | 0 | 0 | 0 | 0 | 0 | 0 | 0 | 0
2014-05-02 | 11時 | 0 | 0 | 0 | 0.0052061 | 5.2061 | 0.026887 | 1010.55 | 0.94291 | 断続運転 | 0.020613 | 3899.18 | 80.375 | 0.28935 | 0.25704 | 71.4 | 0.00756 | 2.1 | 0.02475 | 6.875 | 0 | 0.073 | 73.3975 | 132.5036 | 0.93386 | 0 | 0 | 1 | 7802.29 | 71.4 | 34.1 | 6.875 | 0 | 18.625 | 20 | 0 | 0 | 0 | 0 | 0 | 0 | 65 | 0 | 0 | 0 | 2 | 0 | 0 | 0 | 0 | 0 | 0 | 0 | 0 | 0 | 0 | 0 | 0 | 0 | 0 | 0 | 0 | 0 | 0 | 0 | 0 | 0 | 0 | 0 | 0 | 0 | 6.7975 | 0 | 0 | 0 | 0 | 0 | 0 | 0 | 0 | 0 | 3.3029 | 1.2475 | 0.99815 | 0.81058 | 0.81133 | 0 | 0 | 0 | 0 | 0 | 6.7975 | 0 | 0 | 0 | 0 | 0 | 0 | 0 | 0 | 0 | 40 | 2 | 4 | 4 | 4 | 4 | 0 | 0 | 0 | 0 | 0 | 0 | 0 | 0
2014-05-02 | 12時 | 0 | 0 | 0 | 0.0051979 | 5.1979 | 0.025952 | 1015.5802 | 0.95064 | 断続運転 | 0.019793 | 3903.436 | 77.26 | 0.27814 | 0.24998 | 69.44 | 0.006552 | 1.82 | 0.0216 | 6 | 0 | 0.073 | 73.3975 | 132.5036 | 0.93386 | 0 | 0 | 1 | 7803.242 | 69.44 | 33.82 | 6 | 0 | 18.8 | 20 | 0 | 0 | 0 | 0 | 0 | 0 | 65 | 0 | 0 | 0 | 2 | 0 | 0 | 0 | 0 | 0 | 0 | 0 | 0 | 0 | 0 | 0 | 0 | 0 | 0 | 0 | 0 | 0 | 0 | 0 | 0 | 0 | 0 | 0 | 0 | 0 | 6.7975 | 0 | 0 | 0 | 0 | 0 | 0 | 0 | 0 | 0 | 3.3029 | 1.2475 | 0.99815 | 0.81058 | 0.81133 | 0 | 0 | 0 | 0 | 0 | 6.7975 | 0 | 0 | 0 | 0 | 0 | 0 | 0 | 0 | 0 | 40 | 2 | 4 | 4 | 4 | 4 | 0 | 0 | 0 | 0 | 0 | 0 | 0 | 0
2014-05-02 | 13時 | 0 | 0 | 0 | 0.0051991 | 5.1991 | 0.026624 | 1035.782 | 0.98137 | 断続運転 | 0.01991 | 3902.828 | 77.705 | 0.27974 | 0.25099 | 69.72 | 0.006696 | 1.86 | 0.02205 | 6.125 | 0 | 0.073 | 73.3975 | 132.5036 | 0.93386 | 0 | 0 | 1 | 7803.106 | 69.72 | 33.86 | 6.125 | 0 | 18.775 | 20 | 0 | 0 | 0 | 0 | 0 | 0 | 65 | 0 | 0 | 0 | 2 | 0 | 0 | 0 | 0 | 0 | 0 | 0 | 0 | 0 | 0 | 0 | 0 | 0 | 0 | 0 | 0 | 0 | 0 | 0 | 0 | 0 | 0 | 0 | 0 | 0 | 6.7975 | 0 | 0 | 0 | 0 | 0 | 0 | 0 | 0 | 0 | 3.3029 | 1.2475 | 0.99815 | 0.81058 | 0.81133 | 0 | 0 | 0 | 0 | 0 | 6.7975 | 0 | 0 | 0 | 0 | 0 | 0 | 0 | 0 | 0 | 40 | 2 | 4 | 4 | 4 | 4 | 0 | 0 | 0 | 0 | 0 | 0 | 0 | 0
2014-05-02 | 14時 | 0 | 0 | 0 | 0.0051956 | 5.1956 | 0.026395 | 1045.2108 | 0.99553 | 断続運転 | 0.019559 | 3904.652 | 76.37 | 0.27493 | 0.24797 | 68.88 | 0.006264 | 1.74 | 0.0207 | 5.75 | 0 | 0.073 | 73.3975 | 132.5036 | 0.93386 | 0 | 0 | 1 | 7803.514 | 68.88 | 33.74 | 5.75 | 0 | 18.85 | 20 | 0 | 0 | 0 | 0 | 0 | 0 | 65 | 0 | 0 | 0 | 2 | 0 | 0 | 0 | 0 | 0 | 0 | 0 | 0 | 0 | 0 | 0 | 0 | 0 | 0 | 0 | 0 | 0 | 0 | 0 | 0 | 0 | 0 | 0 | 0 | 0 | 6.7975 | 0 | 0 | 0 | 0 | 0 | 0 | 0 | 0 | 0 | 3.3029 | 1.2475 | 0.99815 | 0.81058 | 0.81133 | 0 | 0 | 0 | 0 | 0 | 6.7975 | 0 | 0 | 0 | 0 | 0 | 0 | 0 | 0 | 0 | 40 | 2 | 4 | 4 | 4 | 4 | 0 | 0 | 0 | 0 | 0 | 0 | 0 | 0
2014-05-02 | 15時 | 0 | 0 | 0 | 0.0052144 | 5.2144 | 0.029478 | 1065.6683 | 1.0259 | 断続運転 | 0.021436 | 3894.924 | 83.49 | 0.30056 | 0.2641 | 73.36 | 0.008568 | 2.38 | 0.0279 | 7.75 | 0 | 0.073 | 73.3975 | 132.5036 | 0.93386 | 0 | 0 | 1 | 7801.338 | 73.36 | 34.38 | 7.75 | 0 | 18.45 | 20 | 0 | 0 | 0 | 0 | 0 | 0 | 65 | 0 | 0 | 0 | 2 | 0 | 0 | 0 | 0 | 0 | 0 | 0 | 0 | 0 | 0 | 0 | 0 | 0 | 0 | 0 | 0 | 0 | 0 | 0 | 0 | 0 | 0 | 0 | 0 | 0 | 6.7975 | 0 | 0 | 0 | 0 | 0 | 0 | 0 | 0 | 0 | 3.3029 | 1.2475 | 0.99815 | 0.81058 | 0.81133 | 0 | 0 | 0 | 0 | 0 | 6.7975 | 0 | 0 | 0 | 0 | 0 | 0 | 0 | 0 | 0 | 40 | 2 | 4 | 4 | 4 | 4 | 0 | 0 | 0 | 0 | 0 | 0 | 0 | 0
2014-05-02 | 16時 | 0 | 0 | 0 | 0.0052285 | 5.2285 | 0.03177 | 1077.9232 | 1.0438 | 断続運転 | 0.022849 | 3887.628 | 88.83 | 0.31979 | 0.27619 | 76.72 | 0.010296 | 2.86 | 0.0333 | 9.25 | 0 | 0.073 | 73.3975 | 132.5036 | 0.93386 | 0 | 0 | 1 | 7799.706 | 76.72 | 34.86 | 9.25 | 0 | 18.15 | 20 | 0 | 0 | 0 | 0 | 0 | 0 | 65 | 0 | 0 | 0 | 2 | 0 | 0 | 0 | 0 | 0 | 0 | 0 | 0 | 0 | 0 | 0 | 0 | 0 | 0 | 0 | 0 | 0 | 0 | 0 | 0 | 0 | 0 | 0 | 0 | 0 | 6.7975 | 0 | 0 | 0 | 0 | 0 | 0 | 0 | 0 | 0 | 3.3029 | 1.2475 | 0.99815 | 0.81058 | 0.81133 | 0 | 0 | 0 | 0 | 0 | 6.7975 | 0 | 0 | 0 | 0 | 0 | 0 | 0 | 0 | 0 | 40 | 2 | 4 | 4 | 4 | 4 | 0 | 0 | 0 | 0 | 0 | 0 | 0 | 0
2014-05-02 | 17時 | 0 | 0 | 0 | 0.005251 | 5.251 | 0.035495 | 1097.1173 | 1.0716 | 断続運転 | 0.025099 | 3876.076 | 97.285 | 0.35023 | 0.29534 | 82.04 | 0.013032 | 3.62 | 0.04185 | 11.625 | 0 | 0.073 | 73.3975 | 132.5036 | 0.93386 | 0 | 0 | 1 | 7797.122 | 82.04 | 35.62 | 11.625 | 0 | 17.675 | 20 | 0 | 0 | 0 | 0 | 0 | 0 | 65 | 0 | 0 | 0 | 2 | 0 | 0 | 0 | 0 | 0 | 0 | 0 | 0 | 0 | 0 | 0 | 0 | 0 | 0 | 0 | 0 | 0 | 0 | 0 | 0 | 0 | 0 | 0 | 0 | 0 | 6.7975 | 0 | 0 | 0 | 0 | 0 | 0 | 0 | 0 | 0 | 3.3029 | 1.2475 | 0.99815 | 0.81058 | 0.81133 | 0 | 0 | 0 | 0 | 0 | 6.7975 | 0 | 0 | 0 | 0 | 0 | 0 | 0 | 0 | 0 | 40 | 2 | 4 | 4 | 4 | 4 | 0 | 0 | 0 | 0 | 0 | 0 | 0 | 0
2014-05-02 | 18時 | 0 | 0 | 0 | 0.00527 | 5.27 | 0.038557 | 1108.3048 | 1.0876 | 断続運転 | 0.027004 | 3866.348 | 104.405 | 0.37586 | 0.31147 | 86.52 | 0.015336 | 4.26 | 0.04905 | 13.625 | 0 | 0.073 | 73.3975 | 132.5036 | 0.93386 | 0 | 0 | 1 | 7794.946 | 86.52 | 36.26 | 13.625 | 0 | 17.275 | 20 | 0 | 0 | 0 | 0 | 0 | 0 | 65 | 0 | 0 | 0 | 2 | 0 | 0 | 0 | 0 | 0 | 0 | 0 | 0 | 0 | 0 | 0 | 0 | 0 | 0 | 0 | 0 | 0 | 0 | 0 | 0 | 0 | 0 | 0 | 0 | 0 | 6.7975 | 0 | 0 | 0 | 0 | 0 | 0 | 0 | 0 | 0 | 3.3029 | 1.2475 | 0.99815 | 0.81058 | 0.81133 | 0 | 0 | 0 | 0 | 0 | 6.7975 | 0 | 0 | 0 | 0 | 0 | 0 | 0 | 0 | 0 | 40 | 2 | 4 | 4 | 4 | 4 | 0 | 0 | 0 | 0 | 0 | 0 | 0 | 0
2014-05-02 | 19時 | 0 | 0 | 0 | 0.0052808 | 5.2808 | 0.040112 | 1109.195 | 1.0888 | 断続運転 | 0.028079 | 3860.876 | 108.41 | 0.39028 | 0.32054 | 89.04 | 0.016632 | 4.62 | 0.0531 | 14.75 | 0 | 0.073 | 73.3975 | 132.5036 | 0.93386 | 0 | 0 | 1 | 7793.722 | 89.04 | 36.62 | 14.75 | 0 | 17.05 | 20 | 0 | 0 | 0 | 0 | 0 | 0 | 65 | 0 | 0 | 0 | 2 | 0 | 0 | 0 | 0 | 0 | 0 | 0 | 0 | 0 | 0 | 0 | 0 | 0 | 0 | 0 | 0 | 0 | 0 | 0 | 0 | 0 | 0 | 0 | 0 | 0 | 6.7975 | 0 | 0 | 0 | 0 | 0 | 0 | 0 | 0 | 0 | 3.3029 | 1.2475 | 0.99815 | 0.81058 | 0.81133 | 0 | 0 | 0 | 0 | 0 | 6.7975 | 0 | 0 | 0 | 0 | 0 | 0 | 0 | 0 | 0 | 40 | 2 | 4 | 4 | 4 | 4 | 0 | 0 | 0 | 0 | 0 | 0 | 0 | 0
2014-05-02 | 20時 | 0 | 0 | 0 | 0.0052928 | 5.2928 | 0.041793 | 1108.7687 | 1.0882 | 断続運転 | 0.029278 | 3854.796 | 112.86 | 0.4063 | 0.33062 | 91.84 | 0.018072 | 5.02 | 0.0576 | 16 | 0 | 0.073 | 73.3975 | 132.5036 | 0.93386 | 0 | 0 | 1 | 7792.362 | 91.84 | 37.02 | 16 | 0 | 16.8 | 20 | 0 | 0 | 0 | 0 | 0 | 0 | 65 | 0 | 0 | 0 | 2 | 0 | 0 | 0 | 0 | 0 | 0 | 0 | 0 | 0 | 0 | 0 | 0 | 0 | 0 | 0 | 0 | 0 | 0 | 0 | 0 | 0 | 0 | 0 | 0 | 0 | 6.7975 | 0 | 0 | 0 | 0 | 0 | 0 | 0 | 0 | 0 | 3.3029 | 1.2475 | 0.99815 | 0.81058 | 0.81133 | 0 | 0 | 0 | 0 | 0 | 6.7975 | 0 | 0 | 0 | 0 | 0 | 0 | 0 | 0 | 0 | 40 | 2 | 4 | 4 | 4 | 4 | 0 | 0 | 0 | 0 | 0 | 0 | 0 | 0
2014-05-02 | 21時 | 0 | 0 | 0 | 0.0053012 | 5.3012 | 0.043155 | 1113.188 | 1.0945 | 断続運転 | 0.030119 | 3850.54 | 115.975 | 0.41751 | 0.33768 | 93.8 | 0.01908 | 5.3 | 0.06075 | 16.875 | 0 | 0.073 | 73.3975 | 132.5036 | 0.93386 | 0 | 0 | 1 | 7791.41 | 93.8 | 37.3 | 16.875 | 0 | 16.625 | 20 | 0 | 0 | 0 | 0 | 0 | 0 | 65 | 0 | 0 | 0 | 2 | 0 | 0 | 0 | 0 | 0 | 0 | 0 | 0 | 0 | 0 | 0 | 0 | 0 | 0 | 0 | 0 | 0 | 0 | 0 | 0 | 0 | 0 | 0 | 0 | 0 | 6.7975 | 0 | 0 | 0 | 0 | 0 | 0 | 0 | 0 | 0 | 3.3029 | 1.2475 | 0.99815 | 0.81058 | 0.81133 | 0 | 0 | 0 | 0 | 0 | 6.7975 | 0 | 0 | 0 | 0 | 0 | 0 | 0 | 0 | 0 | 40 | 2 | 4 | 4 | 4 | 4 | 0 | 0 | 0 | 0 | 0 | 0 | 0 | 0
2014-05-02 | 22時 | 0.18598 | 0.18598 | 0 | 0.0057557 | 5.7557 | 0.10723 | 1117.2098 | 1.1002 | 断続運転 | 0.07557 | 3844.6392 | 290.5404 | 1.0459 | 0.34474 | 95.76 | 0.020088 | 5.58 | 0.0639 | 17.75 | 0.61722 | 0.073 | 73.9483 | 316.0965 | 0.93386 | 171.4504 | 0 | 1 | 7787.2838 | 95.76 | 37.58 | 17.75 | 171.4504 | 16.45 | 20.0353 | 3.2919 | 6.7975 | 0 | 0 | 0 | 0 | 65 | 0.61722 | 0.082659 | 0.61722 | 2 | 0.61722 | 0 | 0 | 0 | 0 | 0.082659 | 0 | 0 | 0 | 0 | 0.055343 | 0 | 0 | 0 | 0 | 0.56188 | 0 | 0 | 0 | 0 | 0.56188 | 0 | 0 | 0 | 0 | 6.7975 | 0 | 0 | 0 | 0 | 0 | 0 | 0 | 0 | 0 | 3.3029 | 1.2475 | 0.99815 | 0.81058 | 0.81133 | 0 | 0 | 0 | 0 | 0 | 6.7975 | 0 | 0 | 0 | 0 | 0.56188 | 0 | 0 | 0 | 0 | 40 | 2 | 4 | 4 | 4 | 4 | 0 | 0 | 0 | 0 | 0 | 0 | 0 | 0
2014-05-02 | 23時 | 0.36608 | 0.36608 | 0 | 0.0069844 | 6.9844 | 0.2861 | 1175.9343 | 1.1814 | 断続運転 | 0.19844 | 3580.915 | 710.5945 | 2.5581 | 0.35986 | 99.96 | 0.022248 | 6.18 | 0.07065 | 19.625 | 2.1054 | 0.073 | 75.2763 | 758.752 | 0.93386 | 584.8295 | 0 | 1 | 7293.917 | 99.96 | 38.18 | 19.625 | 584.8295 | 16.075 | 25.5036 | 11.2289 | 6.7975 | 0 | 0 | 0 | 0 | 65 | 2.1054 | 0.28107 | 2.1054 | 2 | 2.1054 | 0 | 0 | 0 | 0 | 0.28107 | 0 | 0 | 0 | 0 | 0.19479 | 0 | 0 | 0 | 0 | 1.9106 | 0 | 0 | 0 | 0 | 1.9106 | 0 | 0 | 0 | 0 | 6.7975 | 0 | 0 | 0 | 0 | 0 | 0 | 0 | 0 | 0 | 3.3029 | 1.2475 | 0.99815 | 0.81058 | 0.81133 | 0 | 0 | 0 | 0 | 0 | 6.7975 | 0 | 0 | 0 | 0 | 1.9106 | 0 | 0 | 0 | 0 | 40 | 2 | 4 | 4 | 4 | 4 | 0 | 0 | 0 | 0 | 0 | 0 | 0 | 0
2014-05-03 | 0時 | 0.57651 | 0.57651 | 0 | 0.008317 | 8.317 | 0.49519 | 1263.4157 | 1.2966 | 断続運転 | 0.3317 | 3129.3666 | 1038.0098 | 3.7368 | 0.36994 | 102.76 | 0.023688 | 6.58 | 0.07515 | 20.875 | 3.2681 | 0.073 | 76.3138 | 1104.5906 | 0.93386 | 907.7948 | 0 | 1 | 6432.9062 | 102.76 | 38.58 | 20.875 | 907.7948 | 15.825 | 35.0713 | 17.43 | 6.7975 | 0 | 0 | 0 | 0 | 65 | 3.2681 | 0.43538 | 3.2681 | 2 | 3.2681 | 0 | 0 | 0 | 0 | 0.43538 | 0 | 0 | 0 | 0 | 0.30854 | 0 | 0 | 0 | 0 | 2.9595 | 0 | 0 | 0 | 0 | 2.9595 | 0 | 0 | 0 | 0 | 6.7975 | 0 | 0 | 0 | 0 | 0 | 0 | 0 | 0 | 0 | 3.3029 | 1.2475 | 0.99815 | 0.81058 | 0.81133 | 0 | 0 | 0 | 0 | 0 | 6.7975 | 0 | 0 | 0 | 0 | 2.9595 | 0 | 0 | 0 | 0 | 40 | 2 | 4 | 4 | 4 | 4 | 0 | 0 | 0 | 0 | 0 | 0 | 0 | 0
2014-05-03 | 1時 | 0.7187 | 0.7187 | 0 | 0.009191 | 9.191 | 0.6365 | 1315.838 | 1.3627 | 断続運転 | 0.4191 | 2897.452 | 1214.3105 | 4.3715 | 0.37397 | 103.88 | 0.024264 | 6.74 | 0.07695 | 21.375 | 3.8963 | 0.073 | 76.8744 | 1291.4712 | 0.93386 | 1082.3155 | 0 | 1 | 5989.514 | 103.88 | 38.74 | 21.375 | 1082.3155 | 15.725 | 40 | 20.7809 | 6.7975 | 0 | 0 | 0 | 0 | 65 | 3.8963 | 0.51865 | 3.8963 | 2 | 3.8963 | 0 | 0 | 0 | 0 | 0.51865 | 0 | 0 | 0 | 0 | 0.3708 | 0 | 0 | 0 | 0 | 3.5255 | 0 | 0 | 0 | 0 | 3.5255 | 0 | 0 | 0 | 0 | 6.7975 | 0 | 0 | 0 | 0 | 0 | 0 | 0 | 0 | 0 | 3.3029 | 1.2475 | 0.99815 | 0.81058 | 0.81133 | 0 | 0 | 0 | 0 | 0 | 6.7975 | 0 | 0 | 0 | 0 | 3.5255 | 0 | 0 | 0 | 0 | 40 | 2 | 4 | 4 | 4 | 4 | 0 | 0 | 0 | 0 | 0 | 0 | 0 | 0
2014-05-03 | 2時 | 0.77458 | 0.77458 | 0 | 0.0096685 | 9.6685 | 0.69191 | 1300.3337 | 1.3434 | 断続運転 | 0.46685 | 2893.196 | 1350.6928 | 4.8625 | 0.38102 | 105.84 | 0.025272 | 7.02 | 0.0801 | 22.25 | 4.3761 | 0.073 | 77.3025 | 1434.1768 | 0.93386 | 1215.5828 | 0 | 1 | 5988.562 | 105.84 | 39.02 | 22.25 | 1215.5828 | 15.55 | 40 | 23.3397 | 6.7975 | 0 | 0 | 0 | 0 | 65 | 4.3761 | 0.58166 | 4.3761 | 2 | 4.3761 | 0 | 0 | 0 | 0 | 0.58166 | 0 | 0 | 0 | 0 | 0.42222 | 0 | 0 | 0 | 0 | 3.9539 | 0 | 0 | 0 | 0 | 3.9539 | 0 | 0 | 0 | 0 | 6.7975 | 0 | 0 | 0 | 0 | 0 | 0 | 0 | 0 | 0 | 3.3029 | 1.2475 | 0.99815 | 0.81058 | 0.81133 | 0 | 0 | 0 | 0 | 0 | 6.7975 | 0 | 0 | 0 | 0 | 3.9539 | 0 | 0 | 0 | 0 | 40 | 2 | 4 | 4 | 4 | 4 | 0 | 0 | 0 | 0 | 0 | 0 | 0 | 0
2014-05-03 | 3時 | 0.80774 | 0.80774 | 0 | 0.0099232 | 9.9232 | 0.72482 | 1300.3337 | 1.3434 | 断続運転 | 0.49232 | 2893.196 | 1424.3912 | 5.1278 | 0.38102 | 105.84 | 0.025272 | 7.02 | 0.0801 | 22.25 | 4.6414 | 0.073 | 77.5393 | 1513.0947 | 0.93386 | 1289.2812 | 0 | 1 | 5988.562 | 105.84 | 39.02 | 22.25 | 1289.2812 | 15.55 | 40 | 24.7547 | 6.7975 | 0 | 0 | 0 | 0 | 65 | 4.6414 | 0.61693 | 4.6414 | 2 | 4.6414 | 0 | 0 | 0 | 0 | 0.61693 | 0 | 0 | 0 | 0 | 0.44782 | 0 | 0 | 0 | 0 | 4.1936 | 0 | 0 | 0 | 0 | 4.1936 | 0 | 0 | 0 | 0 | 6.7975 | 0 | 0 | 0 | 0 | 0 | 0 | 0 | 0 | 0 | 3.3029 | 1.2475 | 0.99815 | 0.81058 | 0.81133 | 0 | 0 | 0 | 0 | 0 | 6.7975 | 0 | 0 | 0 | 0 | 4.1936 | 0 | 0 | 0 | 0 | 40 | 2 | 4 | 4 | 4 | 4 | 0 | 0 | 0 | 0 | 0 | 0 | 0 | 0
2014-05-03 | 4時 | 0.69223 | 0.69223 | 0 | 0.009129 | 9.129 | 0.6101 | 1278.0789 | 1.3153 | 断続運転 | 0.4129 | 2899.276 | 1197.1088 | 4.3096 | 0.37094 | 103.04 | 0.023832 | 6.62 | 0.0756 | 21 | 3.8392 | 0.073 | 76.8234 | 1274.4808 | 0.93386 | 1066.4488 | 0 | 1 | 5989.922 | 103.04 | 38.62 | 21 | 1066.4488 | 15.8 | 40 | 20.4762 | 6.7975 | 0 | 0 | 0 | 0 | 65 | 3.8392 | 0.51137 | 3.8392 | 2 | 3.8392 | 0 | 0 | 0 | 0 | 0.51137 | 0 | 0 | 0 | 0 | 0.36319 | 0 | 0 | 0 | 0 | 3.476 | 0 | 0 | 0 | 0 | 3.476 | 0 | 0 | 0 | 0 | 6.7975 | 0 | 0 | 0 | 0 | 0 | 0 | 0 | 0 | 0 | 3.3029 | 1.2475 | 0.99815 | 0.81058 | 0.81133 | 0 | 0 | 0 | 0 | 0 | 6.7975 | 0 | 0 | 0 | 0 | 3.476 | 0 | 0 | 0 | 0 | 40 | 2 | 4 | 4 | 4 | 4 | 0 | 0 | 0 | 0 | 0 | 0 | 0 | 0
2014-05-03 | 5時 | 0.46724 | 0.46724 | 0 | 0.0077138 | 7.7138 | 0.38653 | 1185.5994 | 1.1945 | 断続運転 | 0.27138 | 3337.1734 | 905.6578 | 3.2604 | 0.34574 | 96.04 | 0.020232 | 5.62 | 0.06435 | 17.875 | 2.83 | 0.073 | 75.9229 | 974.3014 | 0.93386 | 786.1228 | 0 | 1 | 6809.0299 | 96.04 | 37.62 | 17.875 | 786.1228 | 16.425 | 30.9214 | 15.0939 | 6.7975 | 0 | 0 | 0 | 0 | 65 | 2.83 | 0.37892 | 2.83 | 2 | 2.83 | 0 | 0 | 0 | 0 | 0.37892 | 0 | 0 | 0 | 0 | 0.2543 | 0 | 0 | 0 | 0 | 2.5757 | 0 | 0 | 0 | 0 | 2.5757 | 0 | 0 | 0 | 0 | 6.7975 | 0 | 0 | 0 | 0 | 0 | 0 | 0 | 0 | 0 | 3.3029 | 1.2475 | 0.99815 | 0.81058 | 0.81133 | 0 | 0 | 0 | 0 | 0 | 6.7975 | 0 | 0 | 0 | 0 | 2.5757 | 0 | 0 | 0 | 0 | 40 | 2 | 4 | 4 | 4 | 4 | 0 | 0 | 0 | 0 | 0 | 0 | 0 | 0
2014-05-03 | 6時 | 0.29574 | 0.29574 | 0 | 0.0065885 | 6.5885 | 0.21616 | 1097.5042 | 1.0721 | 断続運転 | 0.15885 | 3700.9727 | 587.8933 | 2.1164 | 0.32962 | 91.56 | 0.017928 | 4.98 | 0.05715 | 15.875 | 1.7117 | 0.073 | 74.925 | 641.6564 | 0.93386 | 475.4783 | 0 | 1 | 7494.4814 | 91.56 | 36.98 | 15.875 | 475.4783 | 16.825 | 23.3168 | 9.1294 | 6.7975 | 0 | 0 | 0 | 0 | 65 | 1.7117 | 0.22996 | 1.7117 | 2 | 1.7117 | 0 | 0 | 0 | 0 | 0.22996 | 0 | 0 | 0 | 0 | 0.14857 | 0 | 0 | 0 | 0 | 1.5632 | 0 | 0 | 0 | 0 | 1.5632 | 0 | 0 | 0 | 0 | 6.7975 | 0 | 0 | 0 | 0 | 0 | 0 | 0 | 0 | 0 | 3.3029 | 1.2475 | 0.99815 | 0.81058 | 0.81133 | 0 | 0 | 0 | 0 | 0 | 6.7975 | 0 | 0 | 0 | 0 | 1.5632 | 0 | 0 | 0 | 0 | 40 | 2 | 4 | 4 | 4 | 4 | 0 | 0 | 0 | 0 | 0 | 0 | 0 | 0
2014-05-03 | 7時 | 0 | 0 | 0 | 0.00527 | 5.27 | 0.036281 | 1042.88 | 0.99204 | 断続運転 | 0.027004 | 3866.348 | 104.405 | 0.37586 | 0.31147 | 86.52 | 0.015336 | 4.26 | 0.04905 | 13.625 | 0 | 0.073 | 73.3975 | 132.5036 | 0.93386 | 0 | 0 | 1 | 7794.946 | 86.52 | 36.26 | 13.625 | 0 | 17.275 | 20 | 0 | 0 | 0 | 0 | 0 | 0 | 65 | 0 | 0 | 0 | 2 | 0 | 0 | 0 | 0 | 0 | 0 | 0 | 0 | 0 | 0 | 0 | 0 | 0 | 0 | 0 | 0 | 0 | 0 | 0 | 0 | 0 | 0 | 0 | 0 | 0 | 6.7975 | 0 | 0 | 0 | 0 | 0 | 0 | 0 | 0 | 0 | 3.3029 | 1.2475 | 0.99815 | 0.81058 | 0.81133 | 0 | 0 | 0 | 0 | 0 | 6.7975 | 0 | 0 | 0 | 0 | 0 | 0 | 0 | 0 | 0 | 40 | 2 | 4 | 4 | 4 | 4 | 0 | 0 | 0 | 0 | 0 | 0 | 0 | 0
2014-05-03 | 8時 | 0 | 0 | 0 | 0.0052569 | 5.2569 | 0.03409 | 1029.4976 | 0.97187 | 断続運転 | 0.025693 | 3873.036 | 99.51 | 0.35824 | 0.30038 | 83.44 | 0.013752 | 3.82 | 0.0441 | 12.25 | 0 | 0.073 | 73.3975 | 132.5036 | 0.93386 | 0 | 0 | 1 | 7796.442 | 83.44 | 35.82 | 12.25 | 0 | 17.55 | 20 | 0 | 0 | 0 | 0 | 0 | 0 | 65 | 0 | 0 | 0 | 2 | 0 | 0 | 0 | 0 | 0 | 0 | 0 | 0 | 0 | 0 | 0 | 0 | 0 | 0 | 0 | 0 | 0 | 0 | 0 | 0 | 0 | 0 | 0 | 0 | 0 | 6.7975 | 0 | 0 | 0 | 0 | 0 | 0 | 0 | 0 | 0 | 3.3029 | 1.2475 | 0.99815 | 0.81058 | 0.81133 | 0 | 0 | 0 | 0 | 0 | 6.7975 | 0 | 0 | 0 | 0 | 0 | 0 | 0 | 0 | 0 | 40 | 2 | 4 | 4 | 4 | 4 | 0 | 0 | 0 | 0 | 0 | 0 | 0 | 0
2014-05-03 | 9時 | 0 | 0 | 0 | 0.0052451 | 5.2451 | 0.032879 | 1040.652 | 0.9887 | 断続運転 | 0.024506 | 3879.116 | 95.06 | 0.34222 | 0.2903 | 80.64 | 0.012312 | 3.42 | 0.0396 | 11 | 0 | 0.073 | 73.3975 | 132.5036 | 0.93386 | 0 | 0 | 1 | 7797.802 | 80.64 | 35.42 | 11 | 0 | 17.8 | 20 | 0 | 0 | 0 | 0 | 0 | 0 | 65 | 0 | 0 | 0 | 2 | 0 | 0 | 0 | 0 | 0 | 0 | 0 | 0 | 0 | 0 | 0 | 0 | 0 | 0 | 0 | 0 | 0 | 0 | 0 | 0 | 0 | 0 | 0 | 0 | 0 | 6.7975 | 0 | 0 | 0 | 0 | 0 | 0 | 0 | 0 | 0 | 3.3029 | 1.2475 | 0.99815 | 0.81058 | 0.81133 | 0 | 0 | 0 | 0 | 0 | 6.7975 | 0 | 0 | 0 | 0 | 0 | 0 | 0 | 0 | 0 | 40 | 2 | 4 | 4 | 4 | 4 | 0 | 0 | 0 | 0 | 0 | 0 | 0 | 0
2014-05-03 | 10時 | 0 | 0 | 0 | 0.005232 | 5.232 | 0.031168 | 1041.4652 | 0.98992 | 断続運転 | 0.023204 | 3885.804 | 90.165 | 0.32459 | 0.27922 | 77.56 | 0.010728 | 2.98 | 0.03465 | 9.625 | 0 | 0.073 | 73.3975 | 132.5036 | 0.93386 | 0 | 0 | 1 | 7799.298 | 77.56 | 34.98 | 9.625 | 0 | 18.075 | 20 | 0 | 0 | 0 | 0 | 0 | 0 | 65 | 0 | 0 | 0 | 2 | 0 | 0 | 0 | 0 | 0 | 0 | 0 | 0 | 0 | 0 | 0 | 0 | 0 | 0 | 0 | 0 | 0 | 0 | 0 | 0 | 0 | 0 | 0 | 0 | 0 | 6.7975 | 0 | 0 | 0 | 0 | 0 | 0 | 0 | 0 | 0 | 3.3029 | 1.2475 | 0.99815 | 0.81058 | 0.81133 | 0 | 0 | 0 | 0 | 0 | 6.7975 | 0 | 0 | 0 | 0 | 0 | 0 | 0 | 0 | 0 | 40 | 2 | 4 | 4 | 4 | 4 | 0 | 0 | 0 | 0 | 0 | 0 | 0 | 0
2014-05-03 | 11時 | 0 | 0 | 0 | 0.0052285 | 5.2285 | 0.031095 | 1055.016 | 1.0101 | 断続運転 | 0.022849 | 3887.628 | 88.83 | 0.31979 | 0.27619 | 76.72 | 0.010296 | 2.86 | 0.0333 | 9.25 | 0 | 0.073 | 73.3975 | 132.5036 | 0.93386 | 0 | 0 | 1 | 7799.706 | 76.72 | 34.86 | 9.25 | 0 | 18.15 | 20 | 0 | 0 | 0 | 0 | 0 | 0 | 65 | 0 | 0 | 0 | 2 | 0 | 0 | 0 | 0 | 0 | 0 | 0 | 0 | 0 | 0 | 0 | 0 | 0 | 0 | 0 | 0 | 0 | 0 | 0 | 0 | 0 | 0 | 0 | 0 | 0 | 6.7975 | 0 | 0 | 0 | 0 | 0 | 0 | 0 | 0 | 0 | 3.3029 | 1.2475 | 0.99815 | 0.81058 | 0.81133 | 0 | 0 | 0 | 0 | 0 | 6.7975 | 0 | 0 | 0 | 0 | 0 | 0 | 0 | 0 | 0 | 40 | 2 | 4 | 4 | 4 | 4 | 0 | 0 | 0 | 0 | 0 | 0 | 0 | 0
2014-05-03 | 12時 | 0 | 0 | 0 | 0.0052309 | 5.2309 | 0.031833 | 1069.0751 | 1.0309 | 断続運転 | 0.023086 | 3886.412 | 89.72 | 0.32299 | 0.27821 | 77.28 | 0.010584 | 2.94 | 0.0342 | 9.5 | 0 | 0.073 | 73.3975 | 132.5036 | 0.93386 | 0 | 0 | 1 | 7799.434 | 77.28 | 34.94 | 9.5 | 0 | 18.1 | 20 | 0 | 0 | 0 | 0 | 0 | 0 | 65 | 0 | 0 | 0 | 2 | 0 | 0 | 0 | 0 | 0 | 0 | 0 | 0 | 0 | 0 | 0 | 0 | 0 | 0 | 0 | 0 | 0 | 0 | 0 | 0 | 0 | 0 | 0 | 0 | 0 | 6.7975 | 0 | 0 | 0 | 0 | 0 | 0 | 0 | 0 | 0 | 3.3029 | 1.2475 | 0.99815 | 0.81058 | 0.81133 | 0 | 0 | 0 | 0 | 0 | 6.7975 | 0 | 0 | 0 | 0 | 0 | 0 | 0 | 0 | 0 | 40 | 2 | 4 | 4 | 4 | 4 | 0 | 0 | 0 | 0 | 0 | 0 | 0 | 0
2014-05-03 | 13時 | 0 | 0 | 0 | 0.0052332 | 5.2332 | 0.032772 | 1089.5566 | 1.0607 | 断続運転 | 0.023322 | 3885.196 | 90.61 | 0.3262 | 0.28022 | 77.84 | 0.010872 | 3.02 | 0.0351 | 9.75 | 0 | 0.073 | 73.3975 | 132.5036 | 0.93386 | 0 | 0 | 1 | 7799.162 | 77.84 | 35.02 | 9.75 | 0 | 18.05 | 20 | 0 | 0 | 0 | 0 | 0 | 0 | 65 | 0 | 0 | 0 | 2 | 0 | 0 | 0 | 0 | 0 | 0 | 0 | 0 | 0 | 0 | 0 | 0 | 0 | 0 | 0 | 0 | 0 | 0 | 0 | 0 | 0 | 0 | 0 | 0 | 0 | 6.7975 | 0 | 0 | 0 | 0 | 0 | 0 | 0 | 0 | 0 | 3.3029 | 1.2475 | 0.99815 | 0.81058 | 0.81133 | 0 | 0 | 0 | 0 | 0 | 6.7975 | 0 | 0 | 0 | 0 | 0 | 0 | 0 | 0 | 0 | 40 | 2 | 4 | 4 | 4 | 4 | 0 | 0 | 0 | 0 | 0 | 0 | 0 | 0
2014-05-03 | 14時 | 0 | 0 | 0 | 0.0052273 | 5.2273 | 0.032074 | 1093.8374 | 1.0669 | 断続運転 | 0.022731 | 3888.236 | 88.385 | 0.31819 | 0.27518 | 76.44 | 0.010152 | 2.82 | 0.03285 | 9.125 | 0 | 0.073 | 73.3975 | 132.5036 | 0.93386 | 0 | 0 | 1 | 7799.842 | 76.44 | 34.82 | 9.125 | 0 | 18.175 | 20 | 0 | 0 | 0 | 0 | 0 | 0 | 65 | 0 | 0 | 0 | 2 | 0 | 0 | 0 | 0 | 0 | 0 | 0 | 0 | 0 | 0 | 0 | 0 | 0 | 0 | 0 | 0 | 0 | 0 | 0 | 0 | 0 | 0 | 0 | 0 | 0 | 6.7975 | 0 | 0 | 0 | 0 | 0 | 0 | 0 | 0 | 0 | 3.3029 | 1.2475 | 0.99815 | 0.81058 | 0.81133 | 0 | 0 | 0 | 0 | 0 | 6.7975 | 0 | 0 | 0 | 0 | 0 | 0 | 0 | 0 | 0 | 40 | 2 | 4 | 4 | 4 | 4 | 0 | 0 | 0 | 0 | 0 | 0 | 0 | 0
2014-05-03 | 15時 | 0 | 0 | 0 | 0.0052273 | 5.2273 | 0.031903 | 1088.0281 | 1.0585 | 断続運転 | 0.022731 | 3888.236 | 88.385 | 0.31819 | 0.27518 | 76.44 | 0.010152 | 2.82 | 0.03285 | 9.125 | 0 | 0.073 | 73.3975 | 132.5036 | 0.93386 | 0 | 0 | 1 | 7799.842 | 76.44 | 34.82 | 9.125 | 0 | 18.175 | 20 | 0 | 0 | 0 | 0 | 0 | 0 | 65 | 0 | 0 | 0 | 2 | 0 | 0 | 0 | 0 | 0 | 0 | 0 | 0 | 0 | 0 | 0 | 0 | 0 | 0 | 0 | 0 | 0 | 0 | 0 | 0 | 0 | 0 | 0 | 0 | 0 | 6.7975 | 0 | 0 | 0 | 0 | 0 | 0 | 0 | 0 | 0 | 3.3029 | 1.2475 | 0.99815 | 0.81058 | 0.81133 | 0 | 0 | 0 | 0 | 0 | 6.7975 | 0 | 0 | 0 | 0 | 0 | 0 | 0 | 0 | 0 | 40 | 2 | 4 | 4 | 4 | 4 | 0 | 0 | 0 | 0 | 0 | 0 | 0 | 0
2014-05-03 | 16時 | 0 | 0 | 0 | 0.0052309 | 5.2309 | 0.032181 | 1080.7632 | 1.048 | 断続運転 | 0.023086 | 3886.412 | 89.72 | 0.32299 | 0.27821 | 77.28 | 0.010584 | 2.94 | 0.0342 | 9.5 | 0 | 0.073 | 73.3975 | 132.5036 | 0.93386 | 0 | 0 | 1 | 7799.434 | 77.28 | 34.94 | 9.5 | 0 | 18.1 | 20 | 0 | 0 | 0 | 0 | 0 | 0 | 65 | 0 | 0 | 0 | 2 | 0 | 0 | 0 | 0 | 0 | 0 | 0 | 0 | 0 | 0 | 0 | 0 | 0 | 0 | 0 | 0 | 0 | 0 | 0 | 0 | 0 | 0 | 0 | 0 | 0 | 6.7975 | 0 | 0 | 0 | 0 | 0 | 0 | 0 | 0 | 0 | 3.3029 | 1.2475 | 0.99815 | 0.81058 | 0.81133 | 0 | 0 | 0 | 0 | 0 | 6.7975 | 0 | 0 | 0 | 0 | 0 | 0 | 0 | 0 | 0 | 40 | 2 | 4 | 4 | 4 | 4 | 0 | 0 | 0 | 0 | 0 | 0 | 0 | 0
2014-05-03 | 17時 | 0 | 0 | 0 | 0.0052391 | 5.2391 | 0.033436 | 1084.3145 | 1.0531 | 断続運転 | 0.023913 | 3882.156 | 92.835 | 0.33421 | 0.28526 | 79.24 | 0.011592 | 3.22 | 0.03735 | 10.375 | 0 | 0.073 | 73.3975 | 132.5036 | 0.93386 | 0 | 0 | 1 | 7798.482 | 79.24 | 35.22 | 10.375 | 0 | 17.925 | 20 | 0 | 0 | 0 | 0 | 0 | 0 | 65 | 0 | 0 | 0 | 2 | 0 | 0 | 0 | 0 | 0 | 0 | 0 | 0 | 0 | 0 | 0 | 0 | 0 | 0 | 0 | 0 | 0 | 0 | 0 | 0 | 0 | 0 | 0 | 0 | 0 | 6.7975 | 0 | 0 | 0 | 0 | 0 | 0 | 0 | 0 | 0 | 3.3029 | 1.2475 | 0.99815 | 0.81058 | 0.81133 | 0 | 0 | 0 | 0 | 0 | 6.7975 | 0 | 0 | 0 | 0 | 0 | 0 | 0 | 0 | 0 | 40 | 2 | 4 | 4 | 4 | 4 | 0 | 0 | 0 | 0 | 0 | 0 | 0 | 0
2014-05-03 | 18時 | 0 | 0 | 0 | 0.0052486 | 5.2486 | 0.034873 | 1088.0846 | 1.0586 | 断続運転 | 0.024861 | 3877.292 | 96.395 | 0.34702 | 0.29333 | 81.48 | 0.012744 | 3.54 | 0.04095 | 11.375 | 0 | 0.073 | 73.3975 | 132.5036 | 0.93386 | 0 | 0 | 1 | 7797.394 | 81.48 | 35.54 | 11.375 | 0 | 17.725 | 20 | 0 | 0 | 0 | 0 | 0 | 0 | 65 | 0 | 0 | 0 | 2 | 0 | 0 | 0 | 0 | 0 | 0 | 0 | 0 | 0 | 0 | 0 | 0 | 0 | 0 | 0 | 0 | 0 | 0 | 0 | 0 | 0 | 0 | 0 | 0 | 0 | 6.7975 | 0 | 0 | 0 | 0 | 0 | 0 | 0 | 0 | 0 | 3.3029 | 1.2475 | 0.99815 | 0.81058 | 0.81133 | 0 | 0 | 0 | 0 | 0 | 6.7975 | 0 | 0 | 0 | 0 | 0 | 0 | 0 | 0 | 0 | 40 | 2 | 4 | 4 | 4 | 4 | 0 | 0 | 0 | 0 | 0 | 0 | 0 | 0
2014-05-03 | 19時 | 0 | 0 | 0 | 0.0052581 | 5.2581 | 0.036278 | 1090.547 | 1.0621 | 断続運転 | 0.025812 | 3872.428 | 99.955 | 0.35984 | 0.30139 | 83.72 | 0.013896 | 3.86 | 0.04455 | 12.375 | 0 | 0.073 | 73.3975 | 132.5036 | 0.93386 | 0 | 0 | 1 | 7796.306 | 83.72 | 35.86 | 12.375 | 0 | 17.525 | 20 | 0 | 0 | 0 | 0 | 0 | 0 | 65 | 0 | 0 | 0 | 2 | 0 | 0 | 0 | 0 | 0 | 0 | 0 | 0 | 0 | 0 | 0 | 0 | 0 | 0 | 0 | 0 | 0 | 0 | 0 | 0 | 0 | 0 | 0 | 0 | 0 | 6.7975 | 0 | 0 | 0 | 0 | 0 | 0 | 0 | 0 | 0 | 3.3029 | 1.2475 | 0.99815 | 0.81058 | 0.81133 | 0 | 0 | 0 | 0 | 0 | 6.7975 | 0 | 0 | 0 | 0 | 0 | 0 | 0 | 0 | 0 | 40 | 2 | 4 | 4 | 4 | 4 | 0 | 0 | 0 | 0 | 0 | 0 | 0 | 0
2014-05-03 | 20時 | 0 | 0 | 0 | 0.0052688 | 5.2688 | 0.037588 | 1085.2229 | 1.0544 | 断続運転 | 0.026884 | 3866.956 | 103.96 | 0.37426 | 0.31046 | 86.24 | 0.015192 | 4.22 | 0.0486 | 13.5 | 0 | 0.073 | 73.3975 | 132.5036 | 0.93386 | 0 | 0 | 1 | 7795.082 | 86.24 | 36.22 | 13.5 | 0 | 17.3 | 20 | 0 | 0 | 0 | 0 | 0 | 0 | 65 | 0 | 0 | 0 | 2 | 0 | 0 | 0 | 0 | 0 | 0 | 0 | 0 | 0 | 0 | 0 | 0 | 0 | 0 | 0 | 0 | 0 | 0 | 0 | 0 | 0 | 0 | 0 | 0 | 0 | 6.7975 | 0 | 0 | 0 | 0 | 0 | 0 | 0 | 0 | 0 | 3.3029 | 1.2475 | 0.99815 | 0.81058 | 0.81133 | 0 | 0 | 0 | 0 | 0 | 6.7975 | 0 | 0 | 0 | 0 | 0 | 0 | 0 | 0 | 0 | 40 | 2 | 4 | 4 | 4 | 4 | 0 | 0 | 0 | 0 | 0 | 0 | 0 | 0
2014-05-03 | 21時 | 0 | 0 | 0 | 0.0052736 | 5.2736 | 0.037585 | 1066.3505 | 1.0269 | 断続運転 | 0.027362 | 3864.524 | 105.74 | 0.38066 | 0.3145 | 87.36 | 0.015768 | 4.38 | 0.0504 | 14 | 0 | 0.073 | 73.3975 | 132.5036 | 0.93386 | 0 | 0 | 1 | 7794.538 | 87.36 | 36.38 | 14 | 0 | 17.2 | 20 | 0 | 0 | 0 | 0 | 0 | 0 | 65 | 0 | 0 | 0 | 2 | 0 | 0 | 0 | 0 | 0 | 0 | 0 | 0 | 0 | 0 | 0 | 0 | 0 | 0 | 0 | 0 | 0 | 0 | 0 | 0 | 0 | 0 | 0 | 0 | 0 | 6.7975 | 0 | 0 | 0 | 0 | 0 | 0 | 0 | 0 | 0 | 3.3029 | 1.2475 | 0.99815 | 0.81058 | 0.81133 | 0 | 0 | 0 | 0 | 0 | 6.7975 | 0 | 0 | 0 | 0 | 0 | 0 | 0 | 0 | 0 | 40 | 2 | 4 | 4 | 4 | 4 | 0 | 0 | 0 | 0 | 0 | 0 | 0 | 0
2014-05-03 | 22時 | 0.20532 | 0.20532 | 0 | 0.0059464 | 5.9464 | 0.12637 | 1057.2229 | 1.0134 | 断続運転 | 0.09464 | 3838.6185 | 363.2888 | 1.3078 | 0.3155 | 87.64 | 0.015912 | 4.42 | 0.05085 | 14.125 | 0.92557 | 0.073 | 74.2234 | 407.816 | 0.93386 | 257.1038 | 0 | 1 | 7745.5838 | 87.64 | 36.42 | 14.125 | 257.1038 | 17.175 | 20.5433 | 4.9365 | 6.7975 | 0 | 0 | 0 | 0 | 65 | 0.92557 | 0.12471 | 0.92557 | 2 | 0.92557 | 0 | 0 | 0 | 0 | 0.12471 | 0 | 0 | 0 | 0 | 0.077838 | 0 | 0 | 0 | 0 | 0.84774 | 0 | 0 | 0 | 0 | 0.84774 | 0 | 0 | 0 | 0 | 6.7975 | 0 | 0 | 0 | 0 | 0 | 0 | 0 | 0 | 0 | 3.3029 | 1.2475 | 0.99815 | 0.81058 | 0.81133 | 0 | 0 | 0 | 0 | 0 | 6.7975 | 0 | 0 | 0 | 0 | 0.84774 | 0 | 0 | 0 | 0 | 40 | 2 | 4 | 4 | 4 | 4 | 0 | 0 | 0 | 0 | 0 | 0 | 0 | 0
2014-05-03 | 23時 | 0.29849 | 0.29849 | 0 | 0.0066552 | 6.6552 | 0.21884 | 1068.3553 | 1.0298 | 断続運転 | 0.16552 | 3681.9622 | 609.451 | 2.194 | 0.33365 | 92.68 | 0.018504 | 5.14 | 0.05895 | 16.375 | 1.7829 | 0.073 | 74.9885 | 662.8348 | 0.93386 | 495.256 | 0 | 1 | 7461.9447 | 92.68 | 37.14 | 16.375 | 495.256 | 16.725 | 23.6729 | 9.5091 | 6.7975 | 0 | 0 | 0 | 0 | 65 | 1.7829 | 0.23932 | 1.7829 | 2 | 1.7829 | 0 | 0 | 0 | 0 | 0.23932 | 0 | 0 | 0 | 0 | 0.15611 | 0 | 0 | 0 | 0 | 1.6268 | 0 | 0 | 0 | 0 | 1.6268 | 0 | 0 | 0 | 0 | 6.7975 | 0 | 0 | 0 | 0 | 0 | 0 | 0 | 0 | 0 | 3.3029 | 1.2475 | 0.99815 | 0.81058 | 0.81133 | 0 | 0 | 0 | 0 | 0 | 6.7975 | 0 | 0 | 0 | 0 | 1.6268 | 0 | 0 | 0 | 0 | 40 | 2 | 4 | 4 | 4 | 4 | 0 | 0 | 0 | 0 | 0 | 0 | 0 | 0
2014-05-04 | 0時 | 0.42386 | 0.42386 | 0 | 0.0075857 | 7.5857 | 0.34327 | 1101.2083 | 1.0774 | 断続運転 | 0.25857 | 3381.7706 | 874.4075 | 3.1479 | 0.3407 | 94.64 | 0.019512 | 5.42 | 0.0621 | 17.25 | 2.7256 | 0.073 | 75.8297 | 943.2205 | 0.93386 | 757.0975 | 0 | 1 | 6889.9057 | 94.64 | 37.42 | 17.25 | 757.0975 | 16.55 | 30.0289 | 14.5366 | 6.7975 | 0 | 0 | 0 | 0 | 65 | 2.7256 | 0.36532 | 2.7256 | 2 | 2.7256 | 0 | 0 | 0 | 0 | 0.36532 | 0 | 0 | 0 | 0 | 0.2423 | 0 | 0 | 0 | 0 | 2.4832 | 0 | 0 | 0 | 0 | 2.4832 | 0 | 0 | 0 | 0 | 6.7975 | 0 | 0 | 0 | 0 | 0 | 0 | 0 | 0 | 0 | 3.3029 | 1.2475 | 0.99815 | 0.81058 | 0.81133 | 0 | 0 | 0 | 0 | 0 | 6.7975 | 0 | 0 | 0 | 0 | 2.4832 | 0 | 0 | 0 | 0 | 40 | 2 | 4 | 4 | 4 | 4 | 0 | 0 | 0 | 0 | 0 | 0 | 0 | 0
2014-05-04 | 1時 | 0.48091 | 0.48091 | 0 | 0.0080115 | 8.0115 | 0.3999 | 1114.4493 | 1.0963 | 断続運転 | 0.30115 | 3232.5068 | 973.4836 | 3.5045 | 0.33869 | 94.08 | 0.019224 | 5.34 | 0.0612 | 17 | 3.0854 | 0.073 | 76.1508 | 1050.2664 | 0.93386 | 857.0636 | 0 | 1 | 6599.7865 | 94.08 | 37.34 | 17 | 857.0636 | 16.6 | 33.2609 | 16.4559 | 6.7975 | 0 | 0 | 0 | 0 | 65 | 3.0854 | 0.41373 | 3.0854 | 2 | 3.0854 | 0 | 0 | 0 | 0 | 0.41373 | 0 | 0 | 0 | 0 | 0.27312 | 0 | 0 | 0 | 0 | 2.8123 | 0 | 0 | 0 | 0 | 2.8123 | 0 | 0 | 0 | 0 | 6.7975 | 0 | 0 | 0 | 0 | 0 | 0 | 0 | 0 | 0 | 3.3029 | 1.2475 | 0.99815 | 0.81058 | 0.81133 | 0 | 0 | 0 | 0 | 0 | 6.7975 | 0 | 0 | 0 | 0 | 2.8123 | 0 | 0 | 0 | 0 | 40 | 2 | 4 | 4 | 4 | 4 | 0 | 0 | 0 | 0 | 0 | 0 | 0 | 0
2014-05-04 | 2時 | 0.53514 | 0.53514 | 0 | 0.0084526 | 8.4526 | 0.45369 | 1116.1455 | 1.0987 | 断続運転 | 0.34526 | 3080.117 | 1063.4544 | 3.8284 | 0.34272 | 95.2 | 0.0198 | 5.5 | 0.063 | 17.5 | 3.4029 | 0.073 | 76.4341 | 1144.7031 | 0.93386 | 945.2544 | 0 | 1 | 6309.8588 | 95.2 | 37.5 | 17.5 | 945.2544 | 16.5 | 36.4816 | 18.1492 | 6.7975 | 0 | 0 | 0 | 0 | 65 | 3.4029 | 0.45591 | 3.4029 | 2 | 3.4029 | 0 | 0 | 0 | 0 | 0.45591 | 0 | 0 | 0 | 0 | 0.30382 | 0 | 0 | 0 | 0 | 3.0991 | 0 | 0 | 0 | 0 | 3.0991 | 0 | 0 | 0 | 0 | 6.7975 | 0 | 0 | 0 | 0 | 0 | 0 | 0 | 0 | 0 | 3.3029 | 1.2475 | 0.99815 | 0.81058 | 0.81133 | 0 | 0 | 0 | 0 | 0 | 6.7975 | 0 | 0 | 0 | 0 | 3.0991 | 0 | 0 | 0 | 0 | 40 | 2 | 4 | 4 | 4 | 4 | 0 | 0 | 0 | 0 | 0 | 0 | 0 | 0
2014-05-04 | 3時 | 0.56204 | 0.56204 | 0 | 0.0086813 | 8.6813 | 0.48036 | 1115.216 | 1.0974 | 断続運転 | 0.36813 | 3002.6952 | 1105.3906 | 3.9794 | 0.3407 | 94.64 | 0.019512 | 5.42 | 0.0621 | 17.25 | 3.5571 | 0.073 | 76.5717 | 1190.5624 | 0.93386 | 988.0806 | 0 | 1 | 6158.378 | 94.64 | 37.42 | 17.25 | 988.0806 | 16.55 | 38.1706 | 18.9715 | 6.7975 | 0 | 0 | 0 | 0 | 65 | 3.5571 | 0.47677 | 3.5571 | 2 | 3.5571 | 0 | 0 | 0 | 0 | 0.47677 | 0 | 0 | 0 | 0 | 0.31623 | 0 | 0 | 0 | 0 | 3.2409 | 0 | 0 | 0 | 0 | 3.2409 | 0 | 0 | 0 | 0 | 6.7975 | 0 | 0 | 0 | 0 | 0 | 0 | 0 | 0 | 0 | 3.3029 | 1.2475 | 0.99815 | 0.81058 | 0.81133 | 0 | 0 | 0 | 0 | 0 | 6.7975 | 0 | 0 | 0 | 0 | 3.2409 | 0 | 0 | 0 | 0 | 40 | 2 | 4 | 4 | 4 | 4 | 0 | 0 | 0 | 0 | 0 | 0 | 0 | 0
2014-05-04 | 4時 | 0.58726 | 0.58726 | 0 | 0.0089518 | 8.9518 | 0.50531 | 1100.817 | 1.0769 | 断続運転 | 0.39518 | 2915.7913 | 1152.253 | 4.1481 | 0.35381 | 98.28 | 0.021384 | 5.94 | 0.06795 | 18.875 | 3.705 | 0.073 | 76.7036 | 1234.549 | 0.93386 | 1029.158 | 0 | 1 | 6004.1586 | 98.28 | 37.94 | 18.875 | 1029.158 | 16.225 | 39.8673 | 19.7602 | 6.7975 | 0 | 0 | 0 | 0 | 65 | 3.705 | 0.49524 | 3.705 | 2 | 3.705 | 0 | 0 | 0 | 0 | 0.49524 | 0 | 0 | 0 | 0 | 0.33856 | 0 | 0 | 0 | 0 | 3.3664 | 0 | 0 | 0 | 0 | 3.3664 | 0 | 0 | 0 | 0 | 6.7975 | 0 | 0 | 0 | 0 | 0 | 0 | 0 | 0 | 0 | 3.3029 | 1.2475 | 0.99815 | 0.81058 | 0.81133 | 0 | 0 | 0 | 0 | 0 | 6.7975 | 0 | 0 | 0 | 0 | 3.3664 | 0 | 0 | 0 | 0 | 40 | 2 | 4 | 4 | 4 | 4 | 0 | 0 | 0 | 0 | 0 | 0 | 0 | 0
2014-05-04 | 5時 | 0.53144 | 0.53144 | 0 | 0.0086298 | 8.6298 | 0.44981 | 1057.6389 | 1.014 | 断続運転 | 0.36298 | 3020.9774 | 1096.5581 | 3.9476 | 0.34877 | 96.88 | 0.020664 | 5.74 | 0.0657 | 18.25 | 3.5125 | 0.073 | 76.5319 | 1177.2922 | 0.93386 | 975.6881 | 0 | 1 | 6201.9569 | 96.88 | 37.74 | 18.25 | 975.6881 | 16.35 | 37.6734 | 18.7336 | 6.7975 | 0 | 0 | 0 | 0 | 65 | 3.5125 | 0.47 | 3.5125 | 2 | 3.5125 | 0 | 0 | 0 | 0 | 0.47 | 0 | 0 | 0 | 0 | 0.31762 | 0 | 0 | 0 | 0 | 3.1949 | 0 | 0 | 0 | 0 | 3.1949 | 0 | 0 | 0 | 0 | 6.7975 | 0 | 0 | 0 | 0 | 0 | 0 | 0 | 0 | 0 | 3.3029 | 1.2475 | 0.99815 | 0.81058 | 0.81133 | 0 | 0 | 0 | 0 | 0 | 6.7975 | 0 | 0 | 0 | 0 | 3.1949 | 0 | 0 | 0 | 0 | 40 | 2 | 4 | 4 | 4 | 4 | 0 | 0 | 0 | 0 | 0 | 0 | 0 | 0
2014-05-04 | 6時 | 0.48404 | 0.48404 | 0 | 0.0082753 | 8.2753 | 0.40276 | 1039.4894 | 0.98695 | 断続運転 | 0.32753 | 3141.8939 | 1029.0757 | 3.7047 | 0.35179 | 97.72 | 0.021096 | 5.86 | 0.06705 | 18.625 | 3.2647 | 0.073 | 76.3108 | 1103.601 | 0.93386 | 906.8707 | 0 | 1 | 6438.4095 | 97.72 | 37.86 | 18.625 | 906.8707 | 16.275 | 35.0372 | 17.4123 | 6.7975 | 0 | 0 | 0 | 0 | 65 | 3.2647 | 0.43658 | 3.2647 | 2 | 3.2647 | 0 | 0 | 0 | 0 | 0.43658 | 0 | 0 | 0 | 0 | 0.29709 | 0 | 0 | 0 | 0 | 2.9676 | 0 | 0 | 0 | 0 | 2.9676 | 0 | 0 | 0 | 0 | 6.7975 | 0 | 0 | 0 | 0 | 0 | 0 | 0 | 0 | 0 | 3.3029 | 1.2475 | 0.99815 | 0.81058 | 0.81133 | 0 | 0 | 0 | 0 | 0 | 6.7975 | 0 | 0 | 0 | 0 | 2.9676 | 0 | 0 | 0 | 0 | 40 | 2 | 4 | 4 | 4 | 4 | 0 | 0 | 0 | 0 | 0 | 0 | 0 | 0
2014-05-04 | 7時 | 0.29649 | 0.29649 | 0 | 0.0068816 | 6.8816 | 0.21661 | 936.2253 | 0.82429 | 断続運転 | 0.18816 | 3614.4867 | 680.1039 | 2.4484 | 0.34373 | 95.48 | 0.019944 | 5.54 | 0.06345 | 17.625 | 2.0213 | 0.073 | 75.2012 | 733.7264 | 0.93386 | 561.4589 | 0 | 1 | 7342.1058 | 95.48 | 37.54 | 17.625 | 561.4589 | 16.475 | 24.9915 | 10.7802 | 6.7975 | 0 | 0 | 0 | 0 | 65 | 2.0213 | 0.27075 | 2.0213 | 2 | 2.0213 | 0 | 0 | 0 | 0 | 0.27075 | 0 | 0 | 0 | 0 | 0.18085 | 0 | 0 | 0 | 0 | 1.8404 | 0 | 0 | 0 | 0 | 1.8404 | 0 | 0 | 0 | 0 | 6.7975 | 0 | 0 | 0 | 0 | 0 | 0 | 0 | 0 | 0 | 3.3029 | 1.2475 | 0.99815 | 0.81058 | 0.81133 | 0 | 0 | 0 | 0 | 0 | 6.7975 | 0 | 0 | 0 | 0 | 1.8404 | 0 | 0 | 0 | 0 | 40 | 2 | 4 | 4 | 4 | 4 | 0 | 0 | 0 | 0 | 0 | 0 | 0 | 0
2014-05-04 | 8時 | 0.12092 | 0.12092 | 0 | 0.0053799 | 5.3799 | 0.042539 | 871.8918 | 0.71409 | 断続運転 | 0.037994 | 3864.5105 | 146.828 | 0.52858 | 0.32256 | 89.6 | 0.01692 | 4.7 | 0.054 | 15 | 0.1351 | 0.073 | 73.5181 | 172.6894 | 0.93386 | 37.528 | 0 | 1 | 7802.8103 | 89.6 | 36.7 | 15 | 37.528 | 17 | 19.8958 | 0.72055 | 6.7975 | 0 | 0 | 0 | 0 | 65 | 0.1351 | 0.018177 | 0.1351 | 2 | 0.1351 | 0 | 0 | 0 | 0 | 0.018177 | 0 | 0 | 0 | 0 | 0.011544 | 0 | 0 | 0 | 0 | 0.12356 | 0 | 0 | 0 | 0 | 0.12356 | 0 | 0 | 0 | 0 | 6.7975 | 0 | 0 | 0 | 0 | 0 | 0 | 0 | 0 | 0 | 3.3029 | 1.2475 | 0.99815 | 0.81058 | 0.81133 | 0 | 0 | 0 | 0 | 0 | 6.7975 | 0 | 0 | 0 | 0 | 0.12356 | 0 | 0 | 0 | 0 | 40 | 2 | 4 | 4 | 4 | 4 | 0 | 0 | 0 | 0 | 0 | 0 | 0 | 0
2014-05-04 | 9時 | 0 | 0 | 0 | 0.0052605 | 5.2605 | 0.029854 | 889.293 | 0.74468 | 断続運転 | 0.02605 | 3871.212 | 100.845 | 0.36304 | 0.30341 | 84.28 | 0.014184 | 3.94 | 0.04545 | 12.625 | 0 | 0.073 | 73.3975 | 132.5036 | 0.93386 | 0 | 0 | 1 | 7796.034 | 84.28 | 35.94 | 12.625 | 0 | 17.475 | 20 | 0 | 0 | 0 | 0 | 0 | 0 | 65 | 0 | 0 | 0 | 2 | 0 | 0 | 0 | 0 | 0 | 0 | 0 | 0 | 0 | 0 | 0 | 0 | 0 | 0 | 0 | 0 | 0 | 0 | 0 | 0 | 0 | 0 | 0 | 0 | 0 | 6.7975 | 0 | 0 | 0 | 0 | 0 | 0 | 0 | 0 | 0 | 3.3029 | 1.2475 | 0.99815 | 0.81058 | 0.81133 | 0 | 0 | 0 | 0 | 0 | 6.7975 | 0 | 0 | 0 | 0 | 0 | 0 | 0 | 0 | 0 | 40 | 2 | 4 | 4 | 4 | 4 | 0 | 0 | 0 | 0 | 0 | 0 | 0 | 0
2014-05-04 | 10時 | 0 | 0 | 0 | 0.00527 | 5.27 | 0.031028 | 891.8925 | 0.7492 | 断続運転 | 0.027004 | 3866.348 | 104.405 | 0.37586 | 0.31147 | 86.52 | 0.015336 | 4.26 | 0.04905 | 13.625 | 0 | 0.073 | 73.3975 | 132.5036 | 0.93386 | 0 | 0 | 1 | 7794.946 | 86.52 | 36.26 | 13.625 | 0 | 17.275 | 20 | 0 | 0 | 0 | 0 | 0 | 0 | 65 | 0 | 0 | 0 | 2 | 0 | 0 | 0 | 0 | 0 | 0 | 0 | 0 | 0 | 0 | 0 | 0 | 0 | 0 | 0 | 0 | 0 | 0 | 0 | 0 | 0 | 0 | 0 | 0 | 0 | 6.7975 | 0 | 0 | 0 | 0 | 0 | 0 | 0 | 0 | 0 | 3.3029 | 1.2475 | 0.99815 | 0.81058 | 0.81133 | 0 | 0 | 0 | 0 | 0 | 6.7975 | 0 | 0 | 0 | 0 | 0 | 0 | 0 | 0 | 0 | 40 | 2 | 4 | 4 | 4 | 4 | 0 | 0 | 0 | 0 | 0 | 0 | 0 | 0
2014-05-04 | 11時 | 0 | 0 | 0 | 0.0052403 | 5.2403 | 0.027826 | 897.9733 | 0.75971 | 断続運転 | 0.024032 | 3881.548 | 93.28 | 0.33581 | 0.28627 | 79.52 | 0.011736 | 3.26 | 0.0378 | 10.5 | 0 | 0.073 | 73.3975 | 132.5036 | 0.93386 | 0 | 0 | 1 | 7798.346 | 79.52 | 35.26 | 10.5 | 0 | 17.9 | 20 | 0 | 0 | 0 | 0 | 0 | 0 | 65 | 0 | 0 | 0 | 2 | 0 | 0 | 0 | 0 | 0 | 0 | 0 | 0 | 0 | 0 | 0 | 0 | 0 | 0 | 0 | 0 | 0 | 0 | 0 | 0 | 0 | 0 | 0 | 0 | 0 | 6.7975 | 0 | 0 | 0 | 0 | 0 | 0 | 0 | 0 | 0 | 3.3029 | 1.2475 | 0.99815 | 0.81058 | 0.81133 | 0 | 0 | 0 | 0 | 0 | 6.7975 | 0 | 0 | 0 | 0 | 0 | 0 | 0 | 0 | 0 | 40 | 2 | 4 | 4 | 4 | 4 | 0 | 0 | 0 | 0 | 0 | 0 | 0 | 0
2014-05-04 | 12時 | 0 | 0 | 0 | 0.0052391 | 5.2391 | 0.027849 | 903.144 | 0.7686 | 断続運転 | 0.023913 | 3882.156 | 92.835 | 0.33421 | 0.28526 | 79.24 | 0.011592 | 3.22 | 0.03735 | 10.375 | 0 | 0.073 | 73.3975 | 132.5036 | 0.93386 | 0 | 0 | 1 | 7798.482 | 79.24 | 35.22 | 10.375 | 0 | 17.925 | 20 | 0 | 0 | 0 | 0 | 0 | 0 | 65 | 0 | 0 | 0 | 2 | 0 | 0 | 0 | 0 | 0 | 0 | 0 | 0 | 0 | 0 | 0 | 0 | 0 | 0 | 0 | 0 | 0 | 0 | 0 | 0 | 0 | 0 | 0 | 0 | 0 | 6.7975 | 0 | 0 | 0 | 0 | 0 | 0 | 0 | 0 | 0 | 3.3029 | 1.2475 | 0.99815 | 0.81058 | 0.81133 | 0 | 0 | 0 | 0 | 0 | 6.7975 | 0 | 0 | 0 | 0 | 0 | 0 | 0 | 0 | 0 | 40 | 2 | 4 | 4 | 4 | 4 | 0 | 0 | 0 | 0 | 0 | 0 | 0 | 0
2014-05-04 | 13時 | 0 | 0 | 0 | 0.0052238 | 5.2238 | 0.026029 | 901.6393 | 0.76602 | 断続運転 | 0.022378 | 3890.06 | 87.05 | 0.31338 | 0.27216 | 75.6 | 0.00972 | 2.7 | 0.0315 | 8.75 | 0 | 0.073 | 73.3975 | 132.5036 | 0.93386 | 0 | 0 | 1 | 7800.25 | 75.6 | 34.7 | 8.75 | 0 | 18.25 | 20 | 0 | 0 | 0 | 0 | 0 | 0 | 65 | 0 | 0 | 0 | 2 | 0 | 0 | 0 | 0 | 0 | 0 | 0 | 0 | 0 | 0 | 0 | 0 | 0 | 0 | 0 | 0 | 0 | 0 | 0 | 0 | 0 | 0 | 0 | 0 | 0 | 6.7975 | 0 | 0 | 0 | 0 | 0 | 0 | 0 | 0 | 0 | 3.3029 | 1.2475 | 0.99815 | 0.81058 | 0.81133 | 0 | 0 | 0 | 0 | 0 | 6.7975 | 0 | 0 | 0 | 0 | 0 | 0 | 0 | 0 | 0 | 40 | 2 | 4 | 4 | 4 | 4 | 0 | 0 | 0 | 0 | 0 | 0 | 0 | 0
2014-05-04 | 14時 | 0 | 0 | 0 | 0.0052332 | 5.2332 | 0.027307 | 907.8691 | 0.77667 | 断続運転 | 0.023322 | 3885.196 | 90.61 | 0.3262 | 0.28022 | 77.84 | 0.010872 | 3.02 | 0.0351 | 9.75 | 0 | 0.073 | 73.3975 | 132.5036 | 0.93386 | 0 | 0 | 1 | 7799.162 | 77.84 | 35.02 | 9.75 | 0 | 18.05 | 20 | 0 | 0 | 0 | 0 | 0 | 0 | 65 | 0 | 0 | 0 | 2 | 0 | 0 | 0 | 0 | 0 | 0 | 0 | 0 | 0 | 0 | 0 | 0 | 0 | 0 | 0 | 0 | 0 | 0 | 0 | 0 | 0 | 0 | 0 | 0 | 0 | 6.7975 | 0 | 0 | 0 | 0 | 0 | 0 | 0 | 0 | 0 | 3.3029 | 1.2475 | 0.99815 | 0.81058 | 0.81133 | 0 | 0 | 0 | 0 | 0 | 6.7975 | 0 | 0 | 0 | 0 | 0 | 0 | 0 | 0 | 0 | 40 | 2 | 4 | 4 | 4 | 4 | 0 | 0 | 0 | 0 | 0 | 0 | 0 | 0
2014-05-04 | 15時 | 0 | 0 | 0 | 0.0052557 | 5.2557 | 0.030481 | 924.7413 | 0.80517 | 断続運転 | 0.025574 | 3873.644 | 99.065 | 0.35663 | 0.29938 | 83.16 | 0.013608 | 3.78 | 0.04365 | 12.125 | 0 | 0.073 | 73.3975 | 132.5036 | 0.93386 | 0 | 0 | 1 | 7796.578 | 83.16 | 35.78 | 12.125 | 0 | 17.575 | 20 | 0 | 0 | 0 | 0 | 0 | 0 | 65 | 0 | 0 | 0 | 2 | 0 | 0 | 0 | 0 | 0 | 0 | 0 | 0 | 0 | 0 | 0 | 0 | 0 | 0 | 0 | 0 | 0 | 0 | 0 | 0 | 0 | 0 | 0 | 0 | 0 | 6.7975 | 0 | 0 | 0 | 0 | 0 | 0 | 0 | 0 | 0 | 3.3029 | 1.2475 | 0.99815 | 0.81058 | 0.81133 | 0 | 0 | 0 | 0 | 0 | 6.7975 | 0 | 0 | 0 | 0 | 0 | 0 | 0 | 0 | 0 | 40 | 2 | 4 | 4 | 4 | 4 | 0 | 0 | 0 | 0 | 0 | 0 | 0 | 0
2014-05-04 | 16時 | 0.14617 | 0.14617 | 0 | 0.005566 | 5.566 | 0.067608 | 935.2672 | 0.8227 | 断続運転 | 0.056603 | 3875.4314 | 219.3596 | 0.78969 | 0.30542 | 84.84 | 0.014472 | 4.02 | 0.04635 | 12.875 | 0.42345 | 0.073 | 73.7754 | 258.4586 | 0.93386 | 117.6246 | 0 | 1 | 7806.251 | 84.84 | 36.02 | 12.875 | 117.6246 | 17.425 | 19.8833 | 2.2584 | 6.7975 | 0 | 0 | 0 | 0 | 65 | 0.42345 | 0.057176 | 0.42345 | 2 | 0.42345 | 0 | 0 | 0 | 0 | 0.057176 | 0 | 0 | 0 | 0 | 0.034791 | 0 | 0 | 0 | 0 | 0.38866 | 0 | 0 | 0 | 0 | 0.38866 | 0 | 0 | 0 | 0 | 6.7975 | 0 | 0 | 0 | 0 | 0 | 0 | 0 | 0 | 0 | 3.3029 | 1.2475 | 0.99815 | 0.81058 | 0.81133 | 0 | 0 | 0 | 0 | 0 | 6.7975 | 0 | 0 | 0 | 0 | 0.38866 | 0 | 0 | 0 | 0 | 40 | 2 | 4 | 4 | 4 | 4 | 0 | 0 | 0 | 0 | 0 | 0 | 0 | 0
2014-05-04 | 17時 | 0.26802 | 0.26802 | 0 | 0.0065606 | 6.5606 | 0.18846 | 973.2377 | 0.88441 | 断続運転 | 0.15606 | 3710.1728 | 578.9946 | 2.0844 | 0.32155 | 89.32 | 0.016776 | 4.66 | 0.05355 | 14.875 | 1.6925 | 0.073 | 74.9078 | 635.9396 | 0.93386 | 470.1396 | 0 | 1 | 7503.9371 | 89.32 | 36.66 | 14.875 | 470.1396 | 17.025 | 23.2237 | 9.0269 | 6.7975 | 0 | 0 | 0 | 0 | 65 | 1.6925 | 0.22776 | 1.6925 | 2 | 1.6925 | 0 | 0 | 0 | 0 | 0.22776 | 0 | 0 | 0 | 0 | 0.14429 | 0 | 0 | 0 | 0 | 1.5482 | 0 | 0 | 0 | 0 | 1.5482 | 0 | 0 | 0 | 0 | 6.7975 | 0 | 0 | 0 | 0 | 0 | 0 | 0 | 0 | 0 | 3.3029 | 1.2475 | 0.99815 | 0.81058 | 0.81133 | 0 | 0 | 0 | 0 | 0 | 6.7975 | 0 | 0 | 0 | 0 | 1.5482 | 0 | 0 | 0 | 0 | 40 | 2 | 4 | 4 | 4 | 4 | 0 | 0 | 0 | 0 | 0 | 0 | 0 | 0
2014-05-04 | 18時 | 0.16292 | 0.16292 | 0 | 0.0056917 | 5.6917 | 0.08423 | 956.9725 | 0.85826 | 断続運転 | 0.069173 | 3855.5872 | 266.7034 | 0.96013 | 0.33163 | 92.12 | 0.018216 | 5.06 | 0.05805 | 16.125 | 0.55223 | 0.073 | 73.8903 | 296.766 | 0.93386 | 153.3984 | 0 | 1 | 7794.9262 | 92.12 | 37.06 | 16.125 | 153.3984 | 16.775 | 19.9699 | 2.9453 | 6.7975 | 0 | 0 | 0 | 0 | 65 | 0.55223 | 0.074158 | 0.55223 | 2 | 0.55223 | 0 | 0 | 0 | 0 | 0.074158 | 0 | 0 | 0 | 0 | 0.048142 | 0 | 0 | 0 | 0 | 0.50409 | 0 | 0 | 0 | 0 | 0.50409 | 0 | 0 | 0 | 0 | 6.7975 | 0 | 0 | 0 | 0 | 0 | 0 | 0 | 0 | 0 | 3.3029 | 1.2475 | 0.99815 | 0.81058 | 0.81133 | 0 | 0 | 0 | 0 | 0 | 6.7975 | 0 | 0 | 0 | 0 | 0.50409 | 0 | 0 | 0 | 0 | 40 | 2 | 4 | 4 | 4 | 4 | 0 | 0 | 0 | 0 | 0 | 0 | 0 | 0
2014-05-04 | 19時 | 0.22621 | 0.22621 | 0 | 0.0062026 | 6.2026 | 0.14701 | 975.0757 | 0.88734 | 断続運転 | 0.12026 | 3789.1308 | 455.6794 | 1.6404 | 0.33466 | 92.96 | 0.018648 | 5.18 | 0.0594 | 16.5 | 1.2277 | 0.073 | 74.4931 | 497.6962 | 0.93386 | 341.0394 | 0 | 1 | 7669.7925 | 92.96 | 37.18 | 16.5 | 341.0394 | 16.7 | 21.3581 | 6.5481 | 6.7975 | 0 | 0 | 0 | 0 | 65 | 1.2277 | 0.16477 | 1.2277 | 2 | 1.2277 | 0 | 0 | 0 | 0 | 0.16477 | 0 | 0 | 0 | 0 | 0.10774 | 0 | 0 | 0 | 0 | 1.12 | 0 | 0 | 0 | 0 | 1.12 | 0 | 0 | 0 | 0 | 6.7975 | 0 | 0 | 0 | 0 | 0 | 0 | 0 | 0 | 0 | 3.3029 | 1.2475 | 0.99815 | 0.81058 | 0.81133 | 0 | 0 | 0 | 0 | 0 | 6.7975 | 0 | 0 | 0 | 0 | 1.12 | 0 | 0 | 0 | 0 | 40 | 2 | 4 | 4 | 4 | 4 | 0 | 0 | 0 | 0 | 0 | 0 | 0 | 0
2014-05-04 | 20時 | 0.2678 | 0.2678 | 0 | 0.0065117 | 6.5117 | 0.18829 | 1002.3877 | 0.93028 | 断続運転 | 0.15117 | 3719.125 | 562.2239 | 2.024 | 0.33768 | 93.8 | 0.01908 | 5.3 | 0.06075 | 16.875 | 1.6065 | 0.073 | 74.8311 | 610.3569 | 0.93386 | 446.2489 | 0 | 1 | 7537.8095 | 93.8 | 37.3 | 16.875 | 446.2489 | 16.625 | 22.8225 | 8.5681 | 6.7975 | 0 | 0 | 0 | 0 | 65 | 1.6065 | 0.21546 | 1.6065 | 2 | 1.6065 | 0 | 0 | 0 | 0 | 0.21546 | 0 | 0 | 0 | 0 | 0.1419 | 0 | 0 | 0 | 0 | 1.4646 | 0 | 0 | 0 | 0 | 1.4646 | 0 | 0 | 0 | 0 | 6.7975 | 0 | 0 | 0 | 0 | 0 | 0 | 0 | 0 | 0 | 3.3029 | 1.2475 | 0.99815 | 0.81058 | 0.81133 | 0 | 0 | 0 | 0 | 0 | 6.7975 | 0 | 0 | 0 | 0 | 1.4646 | 0 | 0 | 0 | 0 | 40 | 2 | 4 | 4 | 4 | 4 | 0 | 0 | 0 | 0 | 0 | 0 | 0 | 0
2014-05-04 | 21時 | 0.34175 | 0.34175 | 0 | 0.0070418 | 7.0418 | 0.26171 | 1047.1638 | 0.99845 | 断続運転 | 0.20418 | 3564.8969 | 727.878 | 2.6204 | 0.3407 | 94.64 | 0.019512 | 5.42 | 0.0621 | 17.25 | 2.198 | 0.073 | 75.3589 | 786.3135 | 0.93386 | 610.568 | 0 | 1 | 7243.297 | 94.64 | 37.42 | 17.25 | 610.568 | 16.55 | 26.0958 | 11.7231 | 6.7975 | 0 | 0 | 0 | 0 | 65 | 2.198 | 0.29461 | 2.198 | 2 | 2.198 | 0 | 0 | 0 | 0 | 0.29461 | 0 | 0 | 0 | 0 | 0.19541 | 0 | 0 | 0 | 0 | 2.0026 | 0 | 0 | 0 | 0 | 2.0026 | 0 | 0 | 0 | 0 | 6.7975 | 0 | 0 | 0 | 0 | 0 | 0 | 0 | 0 | 0 | 3.3029 | 1.2475 | 0.99815 | 0.81058 | 0.81133 | 0 | 0 | 0 | 0 | 0 | 6.7975 | 0 | 0 | 0 | 0 | 2.0026 | 0 | 0 | 0 | 0 | 40 | 2 | 4 | 4 | 4 | 4 | 0 | 0 | 0 | 0 | 0 | 0 | 0 | 0
2014-05-04 | 22時 | 0.61375 | 0.61375 | 0 | 0.0088668 | 8.8668 | 0.53188 | 1181.4753 | 1.1889 | 断続運転 | 0.38668 | 2942.1754 | 1137.6817 | 4.0957 | 0.34574 | 96.04 | 0.020232 | 5.62 | 0.06435 | 17.875 | 3.6653 | 0.073 | 76.6683 | 1222.7578 | 0.93386 | 1018.1467 | 0 | 1 | 6046.7753 | 96.04 | 37.62 | 17.875 | 1018.1467 | 16.425 | 39.4051 | 19.5488 | 6.7975 | 0 | 0 | 0 | 0 | 65 | 3.6653 | 0.49076 | 3.6653 | 2 | 3.6653 | 0 | 0 | 0 | 0 | 0.49076 | 0 | 0 | 0 | 0 | 0.32935 | 0 | 0 | 0 | 0 | 3.336 | 0 | 0 | 0 | 0 | 3.336 | 0 | 0 | 0 | 0 | 6.7975 | 0 | 0 | 0 | 0 | 0 | 0 | 0 | 0 | 0 | 3.3029 | 1.2475 | 0.99815 | 0.81058 | 0.81133 | 0 | 0 | 0 | 0 | 0 | 6.7975 | 0 | 0 | 0 | 0 | 3.336 | 0 | 0 | 0 | 0 | 40 | 2 | 4 | 4 | 4 | 4 | 0 | 0 | 0 | 0 | 0 | 0 | 0 | 0
2014-05-04 | 23時 | 0.66844 | 0.66844 | 0 | 0.009258 | 9.258 | 0.58618 | 1194.8632 | 1.2069 | 断続運転 | 0.4258 | 2910.828 | 1239.4204 | 4.4619 | 0.35179 | 97.72 | 0.021096 | 5.86 | 0.06705 | 18.625 | 4.022 | 0.073 | 76.9865 | 1328.8429 | 0.93386 | 1117.2154 | 0 | 1 | 5992.506 | 97.72 | 37.86 | 18.625 | 1117.2154 | 16.275 | 40 | 21.451 | 6.7975 | 0 | 0 | 0 | 0 | 65 | 4.022 | 0.53784 | 4.022 | 2 | 4.022 | 0 | 0 | 0 | 0 | 0.53784 | 0 | 0 | 0 | 0 | 0.36599 | 0 | 0 | 0 | 0 | 3.656 | 0 | 0 | 0 | 0 | 3.656 | 0 | 0 | 0 | 0 | 6.7975 | 0 | 0 | 0 | 0 | 0 | 0 | 0 | 0 | 0 | 3.3029 | 1.2475 | 0.99815 | 0.81058 | 0.81133 | 0 | 0 | 0 | 0 | 0 | 6.7975 | 0 | 0 | 0 | 0 | 3.656 | 0 | 0 | 0 | 0 | 40 | 2 | 4 | 4 | 4 | 4 | 0 | 0 | 0 | 0 | 0 | 0 | 0 | 0
2014-05-05 | 0時 | 0.71526 | 0.71526 | 0 | 0.0095673 | 9.5673 | 0.6327 | 1212.1765 | 1.23 | 断続運転 | 0.45673 | 2905.964 | 1327.2498 | 4.7781 | 0.35986 | 99.96 | 0.022248 | 6.18 | 0.07065 | 19.625 | 4.3253 | 0.073 | 77.2572 | 1419.0803 | 0.93386 | 1201.4848 | 0 | 1 | 5991.418 | 99.96 | 38.18 | 19.625 | 1201.4848 | 16.075 | 40 | 23.069 | 6.7975 | 0 | 0 | 0 | 0 | 65 | 4.3253 | 0.57744 | 4.3253 | 2 | 4.3253 | 0 | 0 | 0 | 0 | 0.57744 | 0 | 0 | 0 | 0 | 0.40017 | 0 | 0 | 0 | 0 | 3.9252 | 0 | 0 | 0 | 0 | 3.9252 | 0 | 0 | 0 | 0 | 6.7975 | 0 | 0 | 0 | 0 | 0 | 0 | 0 | 0 | 0 | 3.3029 | 1.2475 | 0.99815 | 0.81058 | 0.81133 | 0 | 0 | 0 | 0 | 0 | 6.7975 | 0 | 0 | 0 | 0 | 3.9252 | 0 | 0 | 0 | 0 | 40 | 2 | 4 | 4 | 4 | 4 | 0 | 0 | 0 | 0 | 0 | 0 | 0 | 0
2014-05-05 | 1時 | 0.7538 | 0.7538 | 0 | 0.0098539 | 9.8539 | 0.67095 | 1218.6758 | 1.2385 | 断続運転 | 0.48539 | 2901.1 | 1408.1652 | 5.0694 | 0.36792 | 102.2 | 0.0234 | 6.5 | 0.07425 | 20.625 | 4.6038 | 0.073 | 77.5057 | 1501.9142 | 0.93386 | 1278.8402 | 0 | 1 | 5990.33 | 102.2 | 38.5 | 20.625 | 1278.8402 | 15.875 | 40 | 24.5542 | 6.7975 | 0 | 0 | 0 | 0 | 65 | 4.6038 | 0.61359 | 4.6038 | 2 | 4.6038 | 0 | 0 | 0 | 0 | 0.61359 | 0 | 0 | 0 | 0 | 0.43291 | 0 | 0 | 0 | 0 | 4.1709 | 0 | 0 | 0 | 0 | 4.1709 | 0 | 0 | 0 | 0 | 6.7975 | 0 | 0 | 0 | 0 | 0 | 0 | 0 | 0 | 0 | 3.3029 | 1.2475 | 0.99815 | 0.81058 | 0.81133 | 0 | 0 | 0 | 0 | 0 | 6.7975 | 0 | 0 | 0 | 0 | 4.1709 | 0 | 0 | 0 | 0 | 40 | 2 | 4 | 4 | 4 | 4 | 0 | 0 | 0 | 0 | 0 | 0 | 0 | 0
2014-05-05 | 2時 | 0.76654 | 0.76654 | 0 | 0.0099557 | 9.9557 | 0.68359 | 1219.3527 | 1.2394 | 断続運転 | 0.49557 | 2901.708 | 1438.0064 | 5.1768 | 0.36691 | 101.92 | 0.023256 | 6.46 | 0.0738 | 20.5 | 4.7129 | 0.073 | 77.603 | 1534.3454 | 0.93386 | 1309.1264 | 0 | 1 | 5990.466 | 101.92 | 38.46 | 20.5 | 1309.1264 | 15.9 | 40 | 25.1357 | 6.7975 | 0 | 0 | 0 | 0 | 65 | 4.7129 | 0.62825 | 4.7129 | 2 | 4.7129 | 0 | 0 | 0 | 0 | 0.62825 | 0 | 0 | 0 | 0 | 0.44227 | 0 | 0 | 0 | 0 | 4.2706 | 0 | 0 | 0 | 0 | 4.2706 | 0 | 0 | 0 | 0 | 6.7975 | 0 | 0 | 0 | 0 | 0 | 0 | 0 | 0 | 0 | 3.3029 | 1.2475 | 0.99815 | 0.81058 | 0.81133 | 0 | 0 | 0 | 0 | 0 | 6.7975 | 0 | 0 | 0 | 0 | 4.2706 | 0 | 0 | 0 | 0 | 40 | 2 | 4 | 4 | 4 | 4 | 0 | 0 | 0 | 0 | 0 | 0 | 0 | 0
2014-05-05 | 3時 | 0.79936 | 0.79936 | 0 | 0.010125 | 10.125 | 0.71623 | 1240.825 | 1.2675 | 断続運転 | 0.5125 | 2899.276 | 1485.8799 | 5.3492 | 0.37094 | 103.04 | 0.023832 | 6.62 | 0.0756 | 21 | 4.8788 | 0.073 | 77.7511 | 1583.7033 | 0.93386 | 1355.2199 | 0 | 1 | 5989.922 | 103.04 | 38.62 | 21 | 1355.2199 | 15.8 | 40 | 26.0207 | 6.7975 | 0 | 0 | 0 | 0 | 65 | 4.8788 | 0.64983 | 4.8788 | 2 | 4.8788 | 0 | 0 | 0 | 0 | 0.64983 | 0 | 0 | 0 | 0 | 0.46153 | 0 | 0 | 0 | 0 | 4.4173 | 0 | 0 | 0 | 0 | 4.4173 | 0 | 0 | 0 | 0 | 6.7975 | 0 | 0 | 0 | 0 | 0 | 0 | 0 | 0 | 0 | 3.3029 | 1.2475 | 0.99815 | 0.81058 | 0.81133 | 0 | 0 | 0 | 0 | 0 | 6.7975 | 0 | 0 | 0 | 0 | 4.4173 | 0 | 0 | 0 | 0 | 40 | 2 | 4 | 4 | 4 | 4 | 0 | 0 | 0 | 0 | 0 | 0 | 0 | 0
2014-05-05 | 4時 | 0.77463 | 0.77463 | 0 | 0.0099237 | 9.9237 | 0.69171 | 1240.825 | 1.2675 | 断続運転 | 0.49237 | 2899.276 | 1427.519 | 5.1391 | 0.37094 | 103.04 | 0.023832 | 6.62 | 0.0756 | 21 | 4.6687 | 0.073 | 77.5636 | 1521.2092 | 0.93386 | 1296.859 | 0 | 1 | 5989.922 | 103.04 | 38.62 | 21 | 1296.859 | 15.8 | 40 | 24.9002 | 6.7975 | 0 | 0 | 0 | 0 | 65 | 4.6687 | 0.62185 | 4.6687 | 2 | 4.6687 | 0 | 0 | 0 | 0 | 0.62185 | 0 | 0 | 0 | 0 | 0.44166 | 0 | 0 | 0 | 0 | 4.227 | 0 | 0 | 0 | 0 | 4.227 | 0 | 0 | 0 | 0 | 6.7975 | 0 | 0 | 0 | 0 | 0 | 0 | 0 | 0 | 0 | 3.3029 | 1.2475 | 0.99815 | 0.81058 | 0.81133 | 0 | 0 | 0 | 0 | 0 | 6.7975 | 0 | 0 | 0 | 0 | 4.227 | 0 | 0 | 0 | 0 | 40 | 2 | 4 | 4 | 4 | 4 | 0 | 0 | 0 | 0 | 0 | 0 | 0 | 0
2014-05-05 | 5時 | 0.71831 | 0.71831 | 0 | 0.0094114 | 9.4114 | 0.6359 | 1256.2044 | 1.2874 | 断続運転 | 0.44114 | 2903.532 | 1280.856 | 4.6111 | 0.36389 | 101.08 | 0.022824 | 6.34 | 0.07245 | 20.125 | 4.1519 | 0.073 | 77.1025 | 1367.4947 | 0.93386 | 1153.311 | 0 | 1 | 5990.874 | 101.08 | 38.34 | 20.125 | 1153.311 | 15.975 | 40 | 22.144 | 6.7975 | 0 | 0 | 0 | 0 | 65 | 4.1519 | 0.55383 | 4.1519 | 2 | 4.1519 | 0 | 0 | 0 | 0 | 0.55383 | 0 | 0 | 0 | 0 | 0.38728 | 0 | 0 | 0 | 0 | 3.7646 | 0 | 0 | 0 | 0 | 3.7646 | 0 | 0 | 0 | 0 | 6.7975 | 0 | 0 | 0 | 0 | 0 | 0 | 0 | 0 | 0 | 3.3029 | 1.2475 | 0.99815 | 0.81058 | 0.81133 | 0 | 0 | 0 | 0 | 0 | 6.7975 | 0 | 0 | 0 | 0 | 3.7646 | 0 | 0 | 0 | 0 | 40 | 2 | 4 | 4 | 4 | 4 | 0 | 0 | 0 | 0 | 0 | 0 | 0 | 0
2014-05-05 | 6時 | 0.52865 | 0.52865 | 0 | 0.008125 | 8.125 | 0.44753 | 1205.6237 | 1.2213 | 断続運転 | 0.3125 | 3194.2506 | 998.2118 | 3.5936 | 0.35582 | 98.84 | 0.021672 | 6.02 | 0.06885 | 19.125 | 3.1472 | 0.073 | 76.2059 | 1068.6452 | 0.93386 | 874.2268 | 0 | 1 | 6543.5951 | 98.84 | 38.02 | 19.125 | 874.2268 | 16.175 | 33.8605 | 16.7855 | 6.7975 | 0 | 0 | 0 | 0 | 65 | 3.1472 | 0.42051 | 3.1472 | 2 | 3.1472 | 0 | 0 | 0 | 0 | 0.42051 | 0 | 0 | 0 | 0 | 0.28879 | 0 | 0 | 0 | 0 | 2.8584 | 0 | 0 | 0 | 0 | 2.8584 | 0 | 0 | 0 | 0 | 6.7975 | 0 | 0 | 0 | 0 | 0 | 0 | 0 | 0 | 0 | 3.3029 | 1.2475 | 0.99815 | 0.81058 | 0.81133 | 0 | 0 | 0 | 0 | 0 | 6.7975 | 0 | 0 | 0 | 0 | 2.8584 | 0 | 0 | 0 | 0 | 40 | 2 | 4 | 4 | 4 | 4 | 0 | 0 | 0 | 0 | 0 | 0 | 0 | 0
2014-05-05 | 7時 | 0.20631 | 0.20631 | 0 | 0.0059388 | 5.9388 | 0.12737 | 1073.9386 | 1.038 | 断続運転 | 0.093882 | 3828.6497 | 359.4429 | 1.294 | 0.3407 | 94.64 | 0.019512 | 5.42 | 0.0621 | 17.25 | 0.87168 | 0.073 | 74.1754 | 391.7849 | 0.93386 | 242.1329 | 0 | 1 | 7752.2787 | 94.64 | 37.42 | 17.25 | 242.1329 | 16.55 | 20.431 | 4.649 | 6.7975 | 0 | 0 | 0 | 0 | 65 | 0.87168 | 0.11683 | 0.87168 | 2 | 0.87168 | 0 | 0 | 0 | 0 | 0.11683 | 0 | 0 | 0 | 0 | 0.077493 | 0 | 0 | 0 | 0 | 0.79419 | 0 | 0 | 0 | 0 | 0.79419 | 0 | 0 | 0 | 0 | 6.7975 | 0 | 0 | 0 | 0 | 0 | 0 | 0 | 0 | 0 | 3.3029 | 1.2475 | 0.99815 | 0.81058 | 0.81133 | 0 | 0 | 0 | 0 | 0 | 6.7975 | 0 | 0 | 0 | 0 | 0.79419 | 0 | 0 | 0 | 0 | 40 | 2 | 4 | 4 | 4 | 4 | 0 | 0 | 0 | 0 | 0 | 0 | 0 | 0
2014-05-05 | 8時 | 0.12673 | 0.12673 | 0 | 0.0053491 | 5.3491 | 0.048383 | 1078.292 | 1.0444 | 断続運転 | 0.03491 | 3851.2935 | 134.4488 | 0.48402 | 0.3407 | 94.64 | 0.019512 | 5.42 | 0.0621 | 17.25 | 0.0617 | 0.073 | 73.4526 | 150.8561 | 0.93386 | 17.1388 | 0 | 1 | 7795.9759 | 94.64 | 37.42 | 17.25 | 17.1388 | 16.55 | 19.9446 | 0.32907 | 6.7975 | 0 | 0 | 0 | 0 | 65 | 0.0617 | 0.0082698 | 0.0617 | 2 | 0.0617 | 0 | 0 | 0 | 0 | 0.0082698 | 0 | 0 | 0 | 0 | 0.0054851 | 0 | 0 | 0 | 0 | 0.056214 | 0 | 0 | 0 | 0 | 0.056214 | 0 | 0 | 0 | 0 | 6.7975 | 0 | 0 | 0 | 0 | 0 | 0 | 0 | 0 | 0 | 3.3029 | 1.2475 | 0.99815 | 0.81058 | 0.81133 | 0 | 0 | 0 | 0 | 0 | 6.7975 | 0 | 0 | 0 | 0 | 0.056214 | 0 | 0 | 0 | 0 | 40 | 2 | 4 | 4 | 4 | 4 | 0 | 0 | 0 | 0 | 0 | 0 | 0 | 0
2014-05-05 | 9時 | 0 | 0 | 0 | 0.0053 | 5.3 | 0.041277 | 1068.9734 | 1.0307 | 断続運転 | 0.029999 | 3851.148 | 115.53 | 0.41591 | 0.33667 | 93.52 | 0.018936 | 5.26 | 0.0603 | 16.75 | 0 | 0.073 | 73.3975 | 132.5036 | 0.93386 | 0 | 0 | 1 | 7791.546 | 93.52 | 37.26 | 16.75 | 0 | 16.65 | 20 | 0 | 0 | 0 | 0 | 0 | 0 | 65 | 0 | 0 | 0 | 2 | 0 | 0 | 0 | 0 | 0 | 0 | 0 | 0 | 0 | 0 | 0 | 0 | 0 | 0 | 0 | 0 | 0 | 0 | 0 | 0 | 0 | 0 | 0 | 0 | 0 | 6.7975 | 0 | 0 | 0 | 0 | 0 | 0 | 0 | 0 | 0 | 3.3029 | 1.2475 | 0.99815 | 0.81058 | 0.81133 | 0 | 0 | 0 | 0 | 0 | 6.7975 | 0 | 0 | 0 | 0 | 0 | 0 | 0 | 0 | 0 | 40 | 2 | 4 | 4 | 4 | 4 | 0 | 0 | 0 | 0 | 0 | 0 | 0 | 0
2014-05-05 | 10時 | 0 | 0 | 0 | 0.005276 | 5.276 | 0.037693 | 1060.2119 | 1.0178 | 断続運転 | 0.027601 | 3863.308 | 106.63 | 0.38387 | 0.31651 | 87.92 | 0.016056 | 4.46 | 0.0513 | 14.25 | 0 | 0.073 | 73.3975 | 132.5036 | 0.93386 | 0 | 0 | 1 | 7794.266 | 87.92 | 36.46 | 14.25 | 0 | 17.15 | 20 | 0 | 0 | 0 | 0 | 0 | 0 | 65 | 0 | 0 | 0 | 2 | 0 | 0 | 0 | 0 | 0 | 0 | 0 | 0 | 0 | 0 | 0 | 0 | 0 | 0 | 0 | 0 | 0 | 0 | 0 | 0 | 0 | 0 | 0 | 0 | 0 | 6.7975 | 0 | 0 | 0 | 0 | 0 | 0 | 0 | 0 | 0 | 3.3029 | 1.2475 | 0.99815 | 0.81058 | 0.81133 | 0 | 0 | 0 | 0 | 0 | 6.7975 | 0 | 0 | 0 | 0 | 0 | 0 | 0 | 0 | 0 | 40 | 2 | 4 | 4 | 4 | 4 | 0 | 0 | 0 | 0 | 0 | 0 | 0 | 0
2014-05-05 | 11時 | 0 | 0 | 0 | 0.0052712 | 5.2712 | 0.036708 | 1050.5676 | 1.0035 | 断続運転 | 0.027123 | 3865.74 | 104.85 | 0.37746 | 0.31248 | 86.8 | 0.01548 | 4.3 | 0.0495 | 13.75 | 0 | 0.073 | 73.3975 | 132.5036 | 0.93386 | 0 | 0 | 1 | 7794.81 | 86.8 | 36.3 | 13.75 | 0 | 17.25 | 20 | 0 | 0 | 0 | 0 | 0 | 0 | 65 | 0 | 0 | 0 | 2 | 0 | 0 | 0 | 0 | 0 | 0 | 0 | 0 | 0 | 0 | 0 | 0 | 0 | 0 | 0 | 0 | 0 | 0 | 0 | 0 | 0 | 0 | 0 | 0 | 0 | 6.7975 | 0 | 0 | 0 | 0 | 0 | 0 | 0 | 0 | 0 | 3.3029 | 1.2475 | 0.99815 | 0.81058 | 0.81133 | 0 | 0 | 0 | 0 | 0 | 6.7975 | 0 | 0 | 0 | 0 | 0 | 0 | 0 | 0 | 0 | 40 | 2 | 4 | 4 | 4 | 4 | 0 | 0 | 0 | 0 | 0 | 0 | 0 | 0
2014-05-05 | 12時 | 0 | 0 | 0 | 0.0052772 | 5.2772 | 0.037609 | 1053.3382 | 1.0077 | 断続運転 | 0.02772 | 3862.7 | 107.075 | 0.38547 | 0.31752 | 88.2 | 0.0162 | 4.5 | 0.05175 | 14.375 | 0 | 0.073 | 73.3975 | 132.5036 | 0.93386 | 0 | 0 | 1 | 7794.13 | 88.2 | 36.5 | 14.375 | 0 | 17.125 | 20 | 0 | 0 | 0 | 0 | 0 | 0 | 65 | 0 | 0 | 0 | 2 | 0 | 0 | 0 | 0 | 0 | 0 | 0 | 0 | 0 | 0 | 0 | 0 | 0 | 0 | 0 | 0 | 0 | 0 | 0 | 0 | 0 | 0 | 0 | 0 | 0 | 6.7975 | 0 | 0 | 0 | 0 | 0 | 0 | 0 | 0 | 0 | 3.3029 | 1.2475 | 0.99815 | 0.81058 | 0.81133 | 0 | 0 | 0 | 0 | 0 | 6.7975 | 0 | 0 | 0 | 0 | 0 | 0 | 0 | 0 | 0 | 40 | 2 | 4 | 4 | 4 | 4 | 0 | 0 | 0 | 0 | 0 | 0 | 0 | 0
2014-05-05 | 13時 | 0 | 0 | 0 | 0.00527 | 5.27 | 0.036281 | 1042.88 | 0.99204 | 断続運転 | 0.027004 | 3866.348 | 104.405 | 0.37586 | 0.31147 | 86.52 | 0.015336 | 4.26 | 0.04905 | 13.625 | 0 | 0.073 | 73.3975 | 132.5036 | 0.93386 | 0 | 0 | 1 | 7794.946 | 86.52 | 36.26 | 13.625 | 0 | 17.275 | 20 | 0 | 0 | 0 | 0 | 0 | 0 | 65 | 0 | 0 | 0 | 2 | 0 | 0 | 0 | 0 | 0 | 0 | 0 | 0 | 0 | 0 | 0 | 0 | 0 | 0 | 0 | 0 | 0 | 0 | 0 | 0 | 0 | 0 | 0 | 0 | 0 | 6.7975 | 0 | 0 | 0 | 0 | 0 | 0 | 0 | 0 | 0 | 3.3029 | 1.2475 | 0.99815 | 0.81058 | 0.81133 | 0 | 0 | 0 | 0 | 0 | 6.7975 | 0 | 0 | 0 | 0 | 0 | 0 | 0 | 0 | 0 | 40 | 2 | 4 | 4 | 4 | 4 | 0 | 0 | 0 | 0 | 0 | 0 | 0 | 0
2014-05-05 | 14時 | 0 | 0 | 0 | 0.005282 | 5.282 | 0.037772 | 1040.1049 | 0.98788 | 断続運転 | 0.028199 | 3860.268 | 108.855 | 0.39188 | 0.32155 | 89.32 | 0.016776 | 4.66 | 0.05355 | 14.875 | 0 | 0.073 | 73.3975 | 132.5036 | 0.93386 | 0 | 0 | 1 | 7793.586 | 89.32 | 36.66 | 14.875 | 0 | 17.025 | 20 | 0 | 0 | 0 | 0 | 0 | 0 | 65 | 0 | 0 | 0 | 2 | 0 | 0 | 0 | 0 | 0 | 0 | 0 | 0 | 0 | 0 | 0 | 0 | 0 | 0 | 0 | 0 | 0 | 0 | 0 | 0 | 0 | 0 | 0 | 0 | 0 | 6.7975 | 0 | 0 | 0 | 0 | 0 | 0 | 0 | 0 | 0 | 3.3029 | 1.2475 | 0.99815 | 0.81058 | 0.81133 | 0 | 0 | 0 | 0 | 0 | 6.7975 | 0 | 0 | 0 | 0 | 0 | 0 | 0 | 0 | 0 | 40 | 2 | 4 | 4 | 4 | 4 | 0 | 0 | 0 | 0 | 0 | 0 | 0 | 0
2014-05-05 | 15時 | 0 | 0 | 0 | 0.0052808 | 5.2808 | 0.0376 | 1039.7455 | 0.98734 | 断続運転 | 0.028079 | 3860.876 | 108.41 | 0.39028 | 0.32054 | 89.04 | 0.016632 | 4.62 | 0.0531 | 14.75 | 0 | 0.073 | 73.3975 | 132.5036 | 0.93386 | 0 | 0 | 1 | 7793.722 | 89.04 | 36.62 | 14.75 | 0 | 17.05 | 20 | 0 | 0 | 0 | 0 | 0 | 0 | 65 | 0 | 0 | 0 | 2 | 0 | 0 | 0 | 0 | 0 | 0 | 0 | 0 | 0 | 0 | 0 | 0 | 0 | 0 | 0 | 0 | 0 | 0 | 0 | 0 | 0 | 0 | 0 | 0 | 0 | 6.7975 | 0 | 0 | 0 | 0 | 0 | 0 | 0 | 0 | 0 | 3.3029 | 1.2475 | 0.99815 | 0.81058 | 0.81133 | 0 | 0 | 0 | 0 | 0 | 6.7975 | 0 | 0 | 0 | 0 | 0 | 0 | 0 | 0 | 0 | 40 | 2 | 4 | 4 | 4 | 4 | 0 | 0 | 0 | 0 | 0 | 0 | 0 | 0
2014-05-05 | 16時 | 0.15207 | 0.15207 | 0 | 0.0055537 | 5.5537 | 0.073519 | 1039.243 | 0.98658 | 断続運転 | 0.055373 | 3865.8979 | 214.065 | 0.77063 | 0.32256 | 89.6 | 0.01692 | 4.7 | 0.054 | 15 | 0.37715 | 0.073 | 73.7341 | 244.6883 | 0.93386 | 104.765 | 0 | 1 | 7805.4877 | 89.6 | 36.7 | 15 | 104.765 | 17 | 19.866 | 2.0115 | 6.7975 | 0 | 0 | 0 | 0 | 65 | 0.37715 | 0.050743 | 0.37715 | 2 | 0.37715 | 0 | 0 | 0 | 0 | 0.050743 | 0 | 0 | 0 | 0 | 0.032227 | 0 | 0 | 0 | 0 | 0.34493 | 0 | 0 | 0 | 0 | 0.34493 | 0 | 0 | 0 | 0 | 6.7975 | 0 | 0 | 0 | 0 | 0 | 0 | 0 | 0 | 0 | 3.3029 | 1.2475 | 0.99815 | 0.81058 | 0.81133 | 0 | 0 | 0 | 0 | 0 | 6.7975 | 0 | 0 | 0 | 0 | 0.34493 | 0 | 0 | 0 | 0 | 40 | 2 | 4 | 4 | 4 | 4 | 0 | 0 | 0 | 0 | 0 | 0 | 0 | 0
2014-05-05 | 17時 | 0.29876 | 0.29876 | 0 | 0.0066454 | 6.6454 | 0.21912 | 1075.7794 | 1.0407 | 断続運転 | 0.16454 | 3685.465 | 606.4222 | 2.1831 | 0.32962 | 91.56 | 0.017928 | 4.98 | 0.05715 | 15.875 | 1.7784 | 0.073 | 74.9845 | 661.4975 | 0.93386 | 494.0072 | 0 | 1 | 7464.5551 | 91.56 | 36.98 | 15.875 | 494.0072 | 16.825 | 23.6499 | 9.4851 | 6.7975 | 0 | 0 | 0 | 0 | 65 | 1.7784 | 0.23892 | 1.7784 | 2 | 1.7784 | 0 | 0 | 0 | 0 | 0.23892 | 0 | 0 | 0 | 0 | 0.15436 | 0 | 0 | 0 | 0 | 1.6241 | 0 | 0 | 0 | 0 | 1.6241 | 0 | 0 | 0 | 0 | 6.7975 | 0 | 0 | 0 | 0 | 0 | 0 | 0 | 0 | 0 | 3.3029 | 1.2475 | 0.99815 | 0.81058 | 0.81133 | 0 | 0 | 0 | 0 | 0 | 6.7975 | 0 | 0 | 0 | 0 | 1.6241 | 0 | 0 | 0 | 0 | 40 | 2 | 4 | 4 | 4 | 4 | 0 | 0 | 0 | 0 | 0 | 0 | 0 | 0
2014-05-05 | 18時 | 0.16839 | 0.16839 | 0 | 0.0056813 | 5.6813 | 0.089711 | 1034.4769 | 0.9794 | 断続運転 | 0.068135 | 3855.6254 | 262.7013 | 0.94572 | 0.33264 | 92.4 | 0.01836 | 5.1 | 0.0585 | 16.25 | 0.53622 | 0.073 | 73.876 | 292.004 | 0.93386 | 148.9513 | 0 | 1 | 7796.0371 | 92.4 | 37.1 | 16.25 | 148.9513 | 16.75 | 19.9561 | 2.8599 | 6.7975 | 0 | 0 | 0 | 0 | 65 | 0.53622 | 0.071993 | 0.53622 | 2 | 0.53622 | 0 | 0 | 0 | 0 | 0.071993 | 0 | 0 | 0 | 0 | 0.046849 | 0 | 0 | 0 | 0 | 0.48938 | 0 | 0 | 0 | 0 | 0.48938 | 0 | 0 | 0 | 0 | 6.7975 | 0 | 0 | 0 | 0 | 0 | 0 | 0 | 0 | 0 | 3.3029 | 1.2475 | 0.99815 | 0.81058 | 0.81133 | 0 | 0 | 0 | 0 | 0 | 6.7975 | 0 | 0 | 0 | 0 | 0.48938 | 0 | 0 | 0 | 0 | 40 | 2 | 4 | 4 | 4 | 4 | 0 | 0 | 0 | 0 | 0 | 0 | 0 | 0
2014-05-05 | 19時 | 0.20983 | 0.20983 | 0 | 0.0059972 | 5.9972 | 0.13083 | 1040.3212 | 0.9882 | 断続運転 | 0.099718 | 3825.1744 | 381.4384 | 1.3732 | 0.33062 | 91.84 | 0.018072 | 5.02 | 0.0576 | 16 | 0.96688 | 0.073 | 74.2603 | 420.1033 | 0.93386 | 268.5784 | 0 | 1 | 7735.1993 | 91.84 | 37.02 | 16 | 268.5784 | 16.8 | 20.6362 | 5.1568 | 6.7975 | 0 | 0 | 0 | 0 | 65 | 0.96688 | 0.12987 | 0.96688 | 2 | 0.96688 | 0 | 0 | 0 | 0 | 0.12987 | 0 | 0 | 0 | 0 | 0.084104 | 0 | 0 | 0 | 0 | 0.88278 | 0 | 0 | 0 | 0 | 0.88278 | 0 | 0 | 0 | 0 | 6.7975 | 0 | 0 | 0 | 0 | 0 | 0 | 0 | 0 | 0 | 3.3029 | 1.2475 | 0.99815 | 0.81058 | 0.81133 | 0 | 0 | 0 | 0 | 0 | 6.7975 | 0 | 0 | 0 | 0 | 0.88278 | 0 | 0 | 0 | 0 | 40 | 2 | 4 | 4 | 4 | 4 | 0 | 0 | 0 | 0 | 0 | 0 | 0 | 0
2014-05-05 | 20時 | 0.25524 | 0.25524 | 0 | 0.0063486 | 6.3486 | 0.17589 | 1044.713 | 0.99479 | 断続運転 | 0.13486 | 3757.8993 | 506.8066 | 1.8245 | 0.33768 | 93.8 | 0.01908 | 5.3 | 0.06075 | 16.875 | 1.407 | 0.073 | 74.653 | 551.0147 | 0.93386 | 390.8316 | 0 | 1 | 7612.6349 | 93.8 | 37.3 | 16.875 | 390.8316 | 16.625 | 21.9897 | 7.5041 | 6.7975 | 0 | 0 | 0 | 0 | 65 | 1.407 | 0.1887 | 1.407 | 2 | 1.407 | 0 | 0 | 0 | 0 | 0.1887 | 0 | 0 | 0 | 0 | 0.12428 | 0 | 0 | 0 | 0 | 1.2827 | 0 | 0 | 0 | 0 | 1.2827 | 0 | 0 | 0 | 0 | 6.7975 | 0 | 0 | 0 | 0 | 0 | 0 | 0 | 0 | 0 | 3.3029 | 1.2475 | 0.99815 | 0.81058 | 0.81133 | 0 | 0 | 0 | 0 | 0 | 6.7975 | 0 | 0 | 0 | 0 | 1.2827 | 0 | 0 | 0 | 0 | 40 | 2 | 4 | 4 | 4 | 4 | 0 | 0 | 0 | 0 | 0 | 0 | 0 | 0
2014-05-05 | 21時 | 0.33832 | 0.33832 | 0 | 0.0069403 | 6.9403 | 0.25838 | 1084.8143 | 1.0538 | 断続運転 | 0.19403 | 3597.0074 | 697.9154 | 2.5125 | 0.3397 | 94.36 | 0.019368 | 5.38 | 0.06165 | 17.125 | 2.0918 | 0.073 | 75.2641 | 754.7053 | 0.93386 | 581.0504 | 0 | 1 | 7304.2254 | 94.36 | 37.38 | 17.125 | 581.0504 | 16.575 | 25.4192 | 11.1564 | 6.7975 | 0 | 0 | 0 | 0 | 65 | 2.0918 | 0.28043 | 2.0918 | 2 | 2.0918 | 0 | 0 | 0 | 0 | 0.28043 | 0 | 0 | 0 | 0 | 0.18556 | 0 | 0 | 0 | 0 | 1.9062 | 0 | 0 | 0 | 0 | 1.9062 | 0 | 0 | 0 | 0 | 6.7975 | 0 | 0 | 0 | 0 | 0 | 0 | 0 | 0 | 0 | 3.3029 | 1.2475 | 0.99815 | 0.81058 | 0.81133 | 0 | 0 | 0 | 0 | 0 | 6.7975 | 0 | 0 | 0 | 0 | 1.9062 | 0 | 0 | 0 | 0 | 40 | 2 | 4 | 4 | 4 | 4 | 0 | 0 | 0 | 0 | 0 | 0 | 0 | 0
2014-05-05 | 22時 | 0.60697 | 0.60697 | 0 | 0.0086831 | 8.6831 | 0.52529 | 1218.9832 | 1.2389 | 断続運転 | 0.36831 | 3002.3612 | 1105.8114 | 3.9809 | 0.34272 | 95.2 | 0.0198 | 5.5 | 0.063 | 17.5 | 3.5554 | 0.073 | 76.5702 | 1190.06 | 0.93386 | 987.6114 | 0 | 1 | 6159.8082 | 95.2 | 37.5 | 17.5 | 987.6114 | 16.5 | 38.1516 | 18.9625 | 6.7975 | 0 | 0 | 0 | 0 | 65 | 3.5554 | 0.47634 | 3.5554 | 2 | 3.5554 | 0 | 0 | 0 | 0 | 0.47634 | 0 | 0 | 0 | 0 | 0.31744 | 0 | 0 | 0 | 0 | 3.238 | 0 | 0 | 0 | 0 | 3.238 | 0 | 0 | 0 | 0 | 6.7975 | 0 | 0 | 0 | 0 | 0 | 0 | 0 | 0 | 0 | 3.3029 | 1.2475 | 0.99815 | 0.81058 | 0.81133 | 0 | 0 | 0 | 0 | 0 | 6.7975 | 0 | 0 | 0 | 0 | 3.238 | 0 | 0 | 0 | 0 | 40 | 2 | 4 | 4 | 4 | 4 | 0 | 0 | 0 | 0 | 0 | 0 | 0 | 0
2014-05-05 | 23時 | 0.67482 | 0.67482 | 0 | 0.0091433 | 9.1433 | 0.59268 | 1237.7562 | 1.2635 | 断続運転 | 0.41433 | 2913.26 | 1207.0636 | 4.3454 | 0.34776 | 96.6 | 0.02052 | 5.7 | 0.06525 | 18.125 | 3.9119 | 0.073 | 76.8883 | 1296.1005 | 0.93386 | 1086.6386 | 0 | 1 | 5993.05 | 96.6 | 37.7 | 18.125 | 1086.6386 | 16.375 | 40 | 20.8639 | 6.7975 | 0 | 0 | 0 | 0 | 65 | 3.9119 | 0.52356 | 3.9119 | 2 | 3.9119 | 0 | 0 | 0 | 0 | 0.52356 | 0 | 0 | 0 | 0 | 0.353 | 0 | 0 | 0 | 0 | 3.5589 | 0 | 0 | 0 | 0 | 3.5589 | 0 | 0 | 0 | 0 | 6.7975 | 0 | 0 | 0 | 0 | 0 | 0 | 0 | 0 | 0 | 3.3029 | 1.2475 | 0.99815 | 0.81058 | 0.81133 | 0 | 0 | 0 | 0 | 0 | 6.7975 | 0 | 0 | 0 | 0 | 3.5589 | 0 | 0 | 0 | 0 | 40 | 2 | 4 | 4 | 4 | 4 | 0 | 0 | 0 | 0 | 0 | 0 | 0 | 0
2014-05-06 | 0時 | 0.70819 | 0.70819 | 0 | 0.0093648 | 9.3648 | 0.62583 | 1247.9625 | 1.2767 | 断続運転 | 0.43648 | 2911.436 | 1270.7922 | 4.5749 | 0.35078 | 97.44 | 0.020952 | 5.82 | 0.0666 | 18.5 | 4.1365 | 0.073 | 77.0887 | 1362.9129 | 0.93386 | 1149.0322 | 0 | 1 | 5992.642 | 97.44 | 37.82 | 18.5 | 1149.0322 | 16.3 | 40 | 22.0619 | 6.7975 | 0 | 0 | 0 | 0 | 65 | 4.1365 | 0.55327 | 4.1365 | 2 | 4.1365 | 0 | 0 | 0 | 0 | 0.55327 | 0 | 0 | 0 | 0 | 0.37563 | 0 | 0 | 0 | 0 | 3.7609 | 0 | 0 | 0 | 0 | 3.7609 | 0 | 0 | 0 | 0 | 6.7975 | 0 | 0 | 0 | 0 | 0 | 0 | 0 | 0 | 0 | 3.3029 | 1.2475 | 0.99815 | 0.81058 | 0.81133 | 0 | 0 | 0 | 0 | 0 | 6.7975 | 0 | 0 | 0 | 0 | 3.7609 | 0 | 0 | 0 | 0 | 40 | 2 | 4 | 4 | 4 | 4 | 0 | 0 | 0 | 0 | 0 | 0 | 0 | 0
2014-05-06 | 1時 | 0.71693 | 0.71693 | 0 | 0.0093911 | 9.3911 | 0.63454 | 1258.6467 | 1.2905 | 断続運転 | 0.43911 | 2914.476 | 1279.7727 | 4.6072 | 0.34574 | 96.04 | 0.020232 | 5.62 | 0.06435 | 17.875 | 4.1769 | 0.073 | 77.1247 | 1374.912 | 0.93386 | 1160.2377 | 0 | 1 | 5993.322 | 96.04 | 37.62 | 17.875 | 1160.2377 | 16.425 | 40 | 22.277 | 6.7975 | 0 | 0 | 0 | 0 | 65 | 4.1769 | 0.55925 | 4.1769 | 2 | 4.1769 | 0 | 0 | 0 | 0 | 0.55925 | 0 | 0 | 0 | 0 | 0.37531 | 0 | 0 | 0 | 0 | 3.8015 | 0 | 0 | 0 | 0 | 3.8015 | 0 | 0 | 0 | 0 | 6.7975 | 0 | 0 | 0 | 0 | 0 | 0 | 0 | 0 | 0 | 3.3029 | 1.2475 | 0.99815 | 0.81058 | 0.81133 | 0 | 0 | 0 | 0 | 0 | 6.7975 | 0 | 0 | 0 | 0 | 3.8015 | 0 | 0 | 0 | 0 | 40 | 2 | 4 | 4 | 4 | 4 | 0 | 0 | 0 | 0 | 0 | 0 | 0 | 0
2014-05-06 | 2時 | 0.72163 | 0.72163 | 0 | 0.0094283 | 9.4283 | 0.63921 | 1258.4703 | 1.2903 | 断続運転 | 0.44283 | 2915.692 | 1291.1657 | 4.6482 | 0.34373 | 95.48 | 0.019944 | 5.54 | 0.06345 | 17.625 | 4.2211 | 0.073 | 77.1642 | 1388.0649 | 0.93386 | 1172.5207 | 0 | 1 | 5993.594 | 95.48 | 37.54 | 17.625 | 1172.5207 | 16.475 | 40 | 22.5128 | 6.7975 | 0 | 0 | 0 | 0 | 65 | 4.2211 | 0.56541 | 4.2211 | 2 | 4.2211 | 0 | 0 | 0 | 0 | 0.56541 | 0 | 0 | 0 | 0 | 0.37768 | 0 | 0 | 0 | 0 | 3.8434 | 0 | 0 | 0 | 0 | 3.8434 | 0 | 0 | 0 | 0 | 6.7975 | 0 | 0 | 0 | 0 | 0 | 0 | 0 | 0 | 0 | 3.3029 | 1.2475 | 0.99815 | 0.81058 | 0.81133 | 0 | 0 | 0 | 0 | 0 | 6.7975 | 0 | 0 | 0 | 0 | 3.8434 | 0 | 0 | 0 | 0 | 40 | 2 | 4 | 4 | 4 | 4 | 0 | 0 | 0 | 0 | 0 | 0 | 0 | 0
2014-05-06 | 3時 | 0.72589 | 0.72589 | 0 | 0.009462 | 9.462 | 0.64343 | 1258.3505 | 1.2901 | 断続運転 | 0.4462 | 2916.3 | 1301.2426 | 4.6845 | 0.34272 | 95.2 | 0.0198 | 5.5 | 0.063 | 17.5 | 4.259 | 0.073 | 77.198 | 1399.332 | 0.93386 | 1183.0426 | 0 | 1 | 5993.73 | 95.2 | 37.5 | 17.5 | 1183.0426 | 16.5 | 40 | 22.7149 | 6.7975 | 0 | 0 | 0 | 0 | 65 | 4.259 | 0.5706 | 4.259 | 2 | 4.259 | 0 | 0 | 0 | 0 | 0.5706 | 0 | 0 | 0 | 0 | 0.38025 | 0 | 0 | 0 | 0 | 3.8787 | 0 | 0 | 0 | 0 | 3.8787 | 0 | 0 | 0 | 0 | 6.7975 | 0 | 0 | 0 | 0 | 0 | 0 | 0 | 0 | 0 | 3.3029 | 1.2475 | 0.99815 | 0.81058 | 0.81133 | 0 | 0 | 0 | 0 | 0 | 6.7975 | 0 | 0 | 0 | 0 | 3.8787 | 0 | 0 | 0 | 0 | 40 | 2 | 4 | 4 | 4 | 4 | 0 | 0 | 0 | 0 | 0 | 0 | 0 | 0
2014-05-06 | 4時 | 0.66841 | 0.66841 | 0 | 0.0090563 | 9.0563 | 0.58635 | 1247.9109 | 1.2767 | 断続運転 | 0.40563 | 2918.124 | 1183.6877 | 4.2613 | 0.3397 | 94.36 | 0.019368 | 5.38 | 0.06165 | 17.125 | 3.8406 | 0.073 | 76.8246 | 1274.8812 | 0.93386 | 1066.8227 | 0 | 1 | 5994.138 | 94.36 | 37.38 | 17.125 | 1066.8227 | 16.575 | 40 | 20.4834 | 6.7975 | 0 | 0 | 0 | 0 | 65 | 3.8406 | 0.51487 | 3.8406 | 2 | 3.8406 | 0 | 0 | 0 | 0 | 0.51487 | 0 | 0 | 0 | 0 | 0.34069 | 0 | 0 | 0 | 0 | 3.4999 | 0 | 0 | 0 | 0 | 3.4999 | 0 | 0 | 0 | 0 | 6.7975 | 0 | 0 | 0 | 0 | 0 | 0 | 0 | 0 | 0 | 3.3029 | 1.2475 | 0.99815 | 0.81058 | 0.81133 | 0 | 0 | 0 | 0 | 0 | 6.7975 | 0 | 0 | 0 | 0 | 3.4999 | 0 | 0 | 0 | 0 | 40 | 2 | 4 | 4 | 4 | 4 | 0 | 0 | 0 | 0 | 0 | 0 | 0 | 0
2014-05-06 | 5時 | 0.47094 | 0.47094 | 0 | 0.0078193 | 7.8193 | 0.39012 | 1155.2208 | 1.1532 | 断続運転 | 0.28193 | 3299.7201 | 930.2919 | 3.3491 | 0.33365 | 92.68 | 0.018504 | 5.14 | 0.05895 | 16.375 | 2.9379 | 0.073 | 76.0192 | 1006.3984 | 0.93386 | 816.0969 | 0 | 1 | 6724.3062 | 92.68 | 37.14 | 16.375 | 816.0969 | 16.725 | 31.8826 | 15.6694 | 6.7975 | 0 | 0 | 0 | 0 | 65 | 2.9379 | 0.39436 | 2.9379 | 2 | 2.9379 | 0 | 0 | 0 | 0 | 0.39436 | 0 | 0 | 0 | 0 | 0.25725 | 0 | 0 | 0 | 0 | 2.6807 | 0 | 0 | 0 | 0 | 2.6807 | 0 | 0 | 0 | 0 | 6.7975 | 0 | 0 | 0 | 0 | 0 | 0 | 0 | 0 | 0 | 3.3029 | 1.2475 | 0.99815 | 0.81058 | 0.81133 | 0 | 0 | 0 | 0 | 0 | 6.7975 | 0 | 0 | 0 | 0 | 2.6807 | 0 | 0 | 0 | 0 | 40 | 2 | 4 | 4 | 4 | 4 | 0 | 0 | 0 | 0 | 0 | 0 | 0 | 0
2014-05-06 | 6時 | 0.34282 | 0.34282 | 0 | 0.0069604 | 6.9604 | 0.26286 | 1092.9438 | 1.0656 | 断続運転 | 0.19604 | 3592.7958 | 704.3175 | 2.5355 | 0.32155 | 89.32 | 0.016776 | 4.66 | 0.05355 | 14.875 | 2.1437 | 0.073 | 75.3104 | 770.1382 | 0.93386 | 595.4625 | 0 | 1 | 7277.4268 | 89.32 | 36.66 | 14.875 | 595.4625 | 17.025 | 25.7447 | 11.4331 | 6.7975 | 0 | 0 | 0 | 0 | 65 | 2.1437 | 0.28847 | 2.1437 | 2 | 2.1437 | 0 | 0 | 0 | 0 | 0.28847 | 0 | 0 | 0 | 0 | 0.18276 | 0 | 0 | 0 | 0 | 1.9609 | 0 | 0 | 0 | 0 | 1.9609 | 0 | 0 | 0 | 0 | 6.7975 | 0 | 0 | 0 | 0 | 0 | 0 | 0 | 0 | 0 | 3.3029 | 1.2475 | 0.99815 | 0.81058 | 0.81133 | 0 | 0 | 0 | 0 | 0 | 6.7975 | 0 | 0 | 0 | 0 | 1.9609 | 0 | 0 | 0 | 0 | 40 | 2 | 4 | 4 | 4 | 4 | 0 | 0 | 0 | 0 | 0 | 0 | 0 | 0
2014-05-06 | 7時 | 0 | 0 | 0 | 0.00527 | 5.27 | 0.036035 | 1035.8323 | 0.98145 | 断続運転 | 0.027004 | 3866.348 | 104.405 | 0.37586 | 0.31147 | 86.52 | 0.015336 | 4.26 | 0.04905 | 13.625 | 0 | 0.073 | 73.3975 | 132.5036 | 0.93386 | 0 | 0 | 1 | 7794.946 | 86.52 | 36.26 | 13.625 | 0 | 17.275 | 20 | 0 | 0 | 0 | 0 | 0 | 0 | 65 | 0 | 0 | 0 | 2 | 0 | 0 | 0 | 0 | 0 | 0 | 0 | 0 | 0 | 0 | 0 | 0 | 0 | 0 | 0 | 0 | 0 | 0 | 0 | 0 | 0 | 0 | 0 | 0 | 0 | 6.7975 | 0 | 0 | 0 | 0 | 0 | 0 | 0 | 0 | 0 | 3.3029 | 1.2475 | 0.99815 | 0.81058 | 0.81133 | 0 | 0 | 0 | 0 | 0 | 6.7975 | 0 | 0 | 0 | 0 | 0 | 0 | 0 | 0 | 0 | 40 | 2 | 4 | 4 | 4 | 4 | 0 | 0 | 0 | 0 | 0 | 0 | 0 | 0
2014-05-06 | 8時 | 0 | 0 | 0 | 0.0052569 | 5.2569 | 0.033876 | 1023.0269 | 0.96203 | 断続運転 | 0.025693 | 3873.036 | 99.51 | 0.35824 | 0.30038 | 83.44 | 0.013752 | 3.82 | 0.0441 | 12.25 | 0 | 0.073 | 73.3975 | 132.5036 | 0.93386 | 0 | 0 | 1 | 7796.442 | 83.44 | 35.82 | 12.25 | 0 | 17.55 | 20 | 0 | 0 | 0 | 0 | 0 | 0 | 65 | 0 | 0 | 0 | 2 | 0 | 0 | 0 | 0 | 0 | 0 | 0 | 0 | 0 | 0 | 0 | 0 | 0 | 0 | 0 | 0 | 0 | 0 | 0 | 0 | 0 | 0 | 0 | 0 | 0 | 6.7975 | 0 | 0 | 0 | 0 | 0 | 0 | 0 | 0 | 0 | 3.3029 | 1.2475 | 0.99815 | 0.81058 | 0.81133 | 0 | 0 | 0 | 0 | 0 | 6.7975 | 0 | 0 | 0 | 0 | 0 | 0 | 0 | 0 | 0 | 40 | 2 | 4 | 4 | 4 | 4 | 0 | 0 | 0 | 0 | 0 | 0 | 0 | 0
2014-05-06 | 9時 | 0 | 0 | 0 | 0.0052617 | 5.2617 | 0.034801 | 1031.9884 | 0.97564 | 断続運転 | 0.026169 | 3870.604 | 101.29 | 0.36464 | 0.30442 | 84.56 | 0.014328 | 3.98 | 0.0459 | 12.75 | 0 | 0.073 | 73.3975 | 132.5036 | 0.93386 | 0 | 0 | 1 | 7795.898 | 84.56 | 35.98 | 12.75 | 0 | 17.45 | 20 | 0 | 0 | 0 | 0 | 0 | 0 | 65 | 0 | 0 | 0 | 2 | 0 | 0 | 0 | 0 | 0 | 0 | 0 | 0 | 0 | 0 | 0 | 0 | 0 | 0 | 0 | 0 | 0 | 0 | 0 | 0 | 0 | 0 | 0 | 0 | 0 | 6.7975 | 0 | 0 | 0 | 0 | 0 | 0 | 0 | 0 | 0 | 3.3029 | 1.2475 | 0.99815 | 0.81058 | 0.81133 | 0 | 0 | 0 | 0 | 0 | 6.7975 | 0 | 0 | 0 | 0 | 0 | 0 | 0 | 0 | 0 | 40 | 2 | 4 | 4 | 4 | 4 | 0 | 0 | 0 | 0 | 0 | 0 | 0 | 0
2014-05-06 | 10時 | 0 | 0 | 0 | 0.0052522 | 5.2522 | 0.033377 | 1026.8031 | 0.96778 | 断続運転 | 0.025218 | 3875.468 | 97.73 | 0.35183 | 0.29635 | 82.32 | 0.013176 | 3.66 | 0.0423 | 11.75 | 0 | 0.073 | 73.3975 | 132.5036 | 0.93386 | 0 | 0 | 1 | 7796.986 | 82.32 | 35.66 | 11.75 | 0 | 17.65 | 20 | 0 | 0 | 0 | 0 | 0 | 0 | 65 | 0 | 0 | 0 | 2 | 0 | 0 | 0 | 0 | 0 | 0 | 0 | 0 | 0 | 0 | 0 | 0 | 0 | 0 | 0 | 0 | 0 | 0 | 0 | 0 | 0 | 0 | 0 | 0 | 0 | 6.7975 | 0 | 0 | 0 | 0 | 0 | 0 | 0 | 0 | 0 | 3.3029 | 1.2475 | 0.99815 | 0.81058 | 0.81133 | 0 | 0 | 0 | 0 | 0 | 6.7975 | 0 | 0 | 0 | 0 | 0 | 0 | 0 | 0 | 0 | 40 | 2 | 4 | 4 | 4 | 4 | 0 | 0 | 0 | 0 | 0 | 0 | 0 | 0
2014-05-06 | 11時 | 0 | 0 | 0 | 0.0052522 | 5.2522 | 0.033582 | 1033.1254 | 0.97736 | 断続運転 | 0.025218 | 3875.468 | 97.73 | 0.35183 | 0.29635 | 82.32 | 0.013176 | 3.66 | 0.0423 | 11.75 | 0 | 0.073 | 73.3975 | 132.5036 | 0.93386 | 0 | 0 | 1 | 7796.986 | 82.32 | 35.66 | 11.75 | 0 | 17.65 | 20 | 0 | 0 | 0 | 0 | 0 | 0 | 65 | 0 | 0 | 0 | 2 | 0 | 0 | 0 | 0 | 0 | 0 | 0 | 0 | 0 | 0 | 0 | 0 | 0 | 0 | 0 | 0 | 0 | 0 | 0 | 0 | 0 | 0 | 0 | 0 | 0 | 6.7975 | 0 | 0 | 0 | 0 | 0 | 0 | 0 | 0 | 0 | 3.3029 | 1.2475 | 0.99815 | 0.81058 | 0.81133 | 0 | 0 | 0 | 0 | 0 | 6.7975 | 0 | 0 | 0 | 0 | 0 | 0 | 0 | 0 | 0 | 40 | 2 | 4 | 4 | 4 | 4 | 0 | 0 | 0 | 0 | 0 | 0 | 0 | 0
2014-05-06 | 12時 | 0 | 0 | 0 | 0.0052427 | 5.2427 | 0.032317 | 1032.7951 | 0.97686 | 断続運転 | 0.024269 | 3880.332 | 94.17 | 0.33901 | 0.28829 | 80.08 | 0.012024 | 3.34 | 0.0387 | 10.75 | 0 | 0.073 | 73.3975 | 132.5036 | 0.93386 | 0 | 0 | 1 | 7798.074 | 80.08 | 35.34 | 10.75 | 0 | 17.85 | 20 | 0 | 0 | 0 | 0 | 0 | 0 | 65 | 0 | 0 | 0 | 2 | 0 | 0 | 0 | 0 | 0 | 0 | 0 | 0 | 0 | 0 | 0 | 0 | 0 | 0 | 0 | 0 | 0 | 0 | 0 | 0 | 0 | 0 | 0 | 0 | 0 | 6.7975 | 0 | 0 | 0 | 0 | 0 | 0 | 0 | 0 | 0 | 3.3029 | 1.2475 | 0.99815 | 0.81058 | 0.81133 | 0 | 0 | 0 | 0 | 0 | 6.7975 | 0 | 0 | 0 | 0 | 0 | 0 | 0 | 0 | 0 | 40 | 2 | 4 | 4 | 4 | 4 | 0 | 0 | 0 | 0 | 0 | 0 | 0 | 0
2014-05-06 | 13時 | 0 | 0 | 0 | 0.0052498 | 5.2498 | 0.033421 | 1037.8789 | 0.98453 | 断続運転 | 0.02498 | 3876.684 | 96.84 | 0.34862 | 0.29434 | 81.76 | 0.012888 | 3.58 | 0.0414 | 11.5 | 0 | 0.073 | 73.3975 | 132.5036 | 0.93386 | 0 | 0 | 1 | 7797.258 | 81.76 | 35.58 | 11.5 | 0 | 17.7 | 20 | 0 | 0 | 0 | 0 | 0 | 0 | 65 | 0 | 0 | 0 | 2 | 0 | 0 | 0 | 0 | 0 | 0 | 0 | 0 | 0 | 0 | 0 | 0 | 0 | 0 | 0 | 0 | 0 | 0 | 0 | 0 | 0 | 0 | 0 | 0 | 0 | 6.7975 | 0 | 0 | 0 | 0 | 0 | 0 | 0 | 0 | 0 | 3.3029 | 1.2475 | 0.99815 | 0.81058 | 0.81133 | 0 | 0 | 0 | 0 | 0 | 6.7975 | 0 | 0 | 0 | 0 | 0 | 0 | 0 | 0 | 0 | 40 | 2 | 4 | 4 | 4 | 4 | 0 | 0 | 0 | 0 | 0 | 0 | 0 | 0
2014-05-06 | 14時 | 0 | 0 | 0 | 0.0052439 | 5.2439 | 0.032501 | 1033.6697 | 0.97818 | 断続運転 | 0.024387 | 3879.724 | 94.615 | 0.34061 | 0.2893 | 80.36 | 0.012168 | 3.38 | 0.03915 | 10.875 | 0 | 0.073 | 73.3975 | 132.5036 | 0.93386 | 0 | 0 | 1 | 7797.938 | 80.36 | 35.38 | 10.875 | 0 | 17.825 | 20 | 0 | 0 | 0 | 0 | 0 | 0 | 65 | 0 | 0 | 0 | 2 | 0 | 0 | 0 | 0 | 0 | 0 | 0 | 0 | 0 | 0 | 0 | 0 | 0 | 0 | 0 | 0 | 0 | 0 | 0 | 0 | 0 | 0 | 0 | 0 | 0 | 6.7975 | 0 | 0 | 0 | 0 | 0 | 0 | 0 | 0 | 0 | 3.3029 | 1.2475 | 0.99815 | 0.81058 | 0.81133 | 0 | 0 | 0 | 0 | 0 | 6.7975 | 0 | 0 | 0 | 0 | 0 | 0 | 0 | 0 | 0 | 40 | 2 | 4 | 4 | 4 | 4 | 0 | 0 | 0 | 0 | 0 | 0 | 0 | 0
2014-05-06 | 15時 | 0 | 0 | 0 | 0.0052546 | 5.2546 | 0.034156 | 1041.0426 | 0.98929 | 断続運転 | 0.025455 | 3874.252 | 98.62 | 0.35503 | 0.29837 | 82.88 | 0.013464 | 3.74 | 0.0432 | 12 | 0 | 0.073 | 73.3975 | 132.5036 | 0.93386 | 0 | 0 | 1 | 7796.714 | 82.88 | 35.74 | 12 | 0 | 17.6 | 20 | 0 | 0 | 0 | 0 | 0 | 0 | 65 | 0 | 0 | 0 | 2 | 0 | 0 | 0 | 0 | 0 | 0 | 0 | 0 | 0 | 0 | 0 | 0 | 0 | 0 | 0 | 0 | 0 | 0 | 0 | 0 | 0 | 0 | 0 | 0 | 0 | 6.7975 | 0 | 0 | 0 | 0 | 0 | 0 | 0 | 0 | 0 | 3.3029 | 1.2475 | 0.99815 | 0.81058 | 0.81133 | 0 | 0 | 0 | 0 | 0 | 6.7975 | 0 | 0 | 0 | 0 | 0 | 0 | 0 | 0 | 0 | 40 | 2 | 4 | 4 | 4 | 4 | 0 | 0 | 0 | 0 | 0 | 0 | 0 | 0
2014-05-06 | 16時 | 0 | 0 | 0 | 0.0052665 | 5.2665 | 0.035983 | 1048.1039 | 0.99986 | 断続運転 | 0.026646 | 3868.172 | 103.07 | 0.37105 | 0.30845 | 85.68 | 0.014904 | 4.14 | 0.0477 | 13.25 | 0 | 0.073 | 73.3975 | 132.5036 | 0.93386 | 0 | 0 | 1 | 7795.354 | 85.68 | 36.14 | 13.25 | 0 | 17.35 | 20 | 0 | 0 | 0 | 0 | 0 | 0 | 65 | 0 | 0 | 0 | 2 | 0 | 0 | 0 | 0 | 0 | 0 | 0 | 0 | 0 | 0 | 0 | 0 | 0 | 0 | 0 | 0 | 0 | 0 | 0 | 0 | 0 | 0 | 0 | 0 | 0 | 6.7975 | 0 | 0 | 0 | 0 | 0 | 0 | 0 | 0 | 0 | 3.3029 | 1.2475 | 0.99815 | 0.81058 | 0.81133 | 0 | 0 | 0 | 0 | 0 | 6.7975 | 0 | 0 | 0 | 0 | 0 | 0 | 0 | 0 | 0 | 40 | 2 | 4 | 4 | 4 | 4 | 0 | 0 | 0 | 0 | 0 | 0 | 0 | 0
2014-05-06 | 17時 | 0 | 0 | 0 | 0.0052676 | 5.2676 | 0.035924 | 1041.7499 | 0.99035 | 断続運転 | 0.026765 | 3867.564 | 103.515 | 0.37265 | 0.30946 | 85.96 | 0.015048 | 4.18 | 0.04815 | 13.375 | 0 | 0.073 | 73.3975 | 132.5036 | 0.93386 | 0 | 0 | 1 | 7795.218 | 85.96 | 36.18 | 13.375 | 0 | 17.325 | 20 | 0 | 0 | 0 | 0 | 0 | 0 | 65 | 0 | 0 | 0 | 2 | 0 | 0 | 0 | 0 | 0 | 0 | 0 | 0 | 0 | 0 | 0 | 0 | 0 | 0 | 0 | 0 | 0 | 0 | 0 | 0 | 0 | 0 | 0 | 0 | 0 | 6.7975 | 0 | 0 | 0 | 0 | 0 | 0 | 0 | 0 | 0 | 3.3029 | 1.2475 | 0.99815 | 0.81058 | 0.81133 | 0 | 0 | 0 | 0 | 0 | 6.7975 | 0 | 0 | 0 | 0 | 0 | 0 | 0 | 0 | 0 | 40 | 2 | 4 | 4 | 4 | 4 | 0 | 0 | 0 | 0 | 0 | 0 | 0 | 0
2014-05-06 | 18時 | 0 | 0 | 0 | 0.0052808 | 5.2808 | 0.0376 | 1039.7455 | 0.98734 | 断続運転 | 0.028079 | 3860.876 | 108.41 | 0.39028 | 0.32054 | 89.04 | 0.016632 | 4.62 | 0.0531 | 14.75 | 0 | 0.073 | 73.3975 | 132.5036 | 0.93386 | 0 | 0 | 1 | 7793.722 | 89.04 | 36.62 | 14.75 | 0 | 17.05 | 20 | 0 | 0 | 0 | 0 | 0 | 0 | 65 | 0 | 0 | 0 | 2 | 0 | 0 | 0 | 0 | 0 | 0 | 0 | 0 | 0 | 0 | 0 | 0 | 0 | 0 | 0 | 0 | 0 | 0 | 0 | 0 | 0 | 0 | 0 | 0 | 0 | 6.7975 | 0 | 0 | 0 | 0 | 0 | 0 | 0 | 0 | 0 | 3.3029 | 1.2475 | 0.99815 | 0.81058 | 0.81133 | 0 | 0 | 0 | 0 | 0 | 6.7975 | 0 | 0 | 0 | 0 | 0 | 0 | 0 | 0 | 0 | 40 | 2 | 4 | 4 | 4 | 4 | 0 | 0 | 0 | 0 | 0 | 0 | 0 | 0
2014-05-06 | 19時 | 0 | 0 | 0 | 0.005288 | 5.288 | 0.038626 | 1041.6647 | 0.99022 | 断続運転 | 0.028798 | 3857.228 | 111.08 | 0.39989 | 0.32659 | 90.72 | 0.017496 | 4.86 | 0.0558 | 15.5 | 0 | 0.073 | 73.3975 | 132.5036 | 0.93386 | 0 | 0 | 1 | 7792.906 | 90.72 | 36.86 | 15.5 | 0 | 16.9 | 20 | 0 | 0 | 0 | 0 | 0 | 0 | 65 | 0 | 0 | 0 | 2 | 0 | 0 | 0 | 0 | 0 | 0 | 0 | 0 | 0 | 0 | 0 | 0 | 0 | 0 | 0 | 0 | 0 | 0 | 0 | 0 | 0 | 0 | 0 | 0 | 0 | 6.7975 | 0 | 0 | 0 | 0 | 0 | 0 | 0 | 0 | 0 | 3.3029 | 1.2475 | 0.99815 | 0.81058 | 0.81133 | 0 | 0 | 0 | 0 | 0 | 6.7975 | 0 | 0 | 0 | 0 | 0 | 0 | 0 | 0 | 0 | 40 | 2 | 4 | 4 | 4 | 4 | 0 | 0 | 0 | 0 | 0 | 0 | 0 | 0
2014-05-06 | 20時 | 0.17636 | 0.17636 | 0 | 0.0057425 | 5.7425 | 0.09762 | 1034.8476 | 0.97996 | 断続運転 | 0.074247 | 3853.3357 | 286.0979 | 1.03 | 0.32962 | 91.56 | 0.017928 | 4.98 | 0.05715 | 15.875 | 0.62526 | 0.073 | 73.9555 | 318.4871 | 0.93386 | 173.6829 | 0 | 1 | 7788.5067 | 91.56 | 36.98 | 15.875 | 173.6829 | 16.825 | 20.0444 | 3.3348 | 6.7975 | 0 | 0 | 0 | 0 | 65 | 0.62526 | 0.084 | 0.62526 | 2 | 0.62526 | 0 | 0 | 0 | 0 | 0.084 | 0 | 0 | 0 | 0 | 0.054268 | 0 | 0 | 0 | 0 | 0.57099 | 0 | 0 | 0 | 0 | 0.57099 | 0 | 0 | 0 | 0 | 6.7975 | 0 | 0 | 0 | 0 | 0 | 0 | 0 | 0 | 0 | 3.3029 | 1.2475 | 0.99815 | 0.81058 | 0.81133 | 0 | 0 | 0 | 0 | 0 | 6.7975 | 0 | 0 | 0 | 0 | 0.57099 | 0 | 0 | 0 | 0 | 40 | 2 | 4 | 4 | 4 | 4 | 0 | 0 | 0 | 0 | 0 | 0 | 0 | 0
2014-05-06 | 21時 | 0.22705 | 0.22705 | 0 | 0.0061187 | 6.1187 | 0.14793 | 1052.2803 | 1.0061 | 断続運転 | 0.11187 | 3805.5382 | 425.7098 | 1.5326 | 0.33163 | 92.12 | 0.018216 | 5.06 | 0.05805 | 16.125 | 1.1247 | 0.073 | 74.4011 | 467.0336 | 0.93386 | 312.4048 | 0 | 1 | 7698.3432 | 92.12 | 37.06 | 16.125 | 312.4048 | 16.775 | 21.0449 | 5.9983 | 6.7975 | 0 | 0 | 0 | 0 | 65 | 1.1247 | 0.15103 | 1.1247 | 2 | 1.1247 | 0 | 0 | 0 | 0 | 0.15103 | 0 | 0 | 0 | 0 | 0.098044 | 0 | 0 | 0 | 0 | 1.0266 | 0 | 0 | 0 | 0 | 1.0266 | 0 | 0 | 0 | 0 | 6.7975 | 0 | 0 | 0 | 0 | 0 | 0 | 0 | 0 | 0 | 3.3029 | 1.2475 | 0.99815 | 0.81058 | 0.81133 | 0 | 0 | 0 | 0 | 0 | 6.7975 | 0 | 0 | 0 | 0 | 1.0266 | 0 | 0 | 0 | 0 | 40 | 2 | 4 | 4 | 4 | 4 | 0 | 0 | 0 | 0 | 0 | 0 | 0 | 0
2014-05-06 | 22時 | 0.4188 | 0.4188 | 0 | 0.0074403 | 7.4403 | 0.33836 | 1145.4735 | 1.1397 | 断続運転 | 0.24403 | 3432.1326 | 837.5334 | 3.0151 | 0.33566 | 93.24 | 0.018792 | 5.22 | 0.05985 | 16.625 | 2.6008 | 0.073 | 75.7184 | 906.1174 | 0.93386 | 722.4484 | 0 | 1 | 6981.9062 | 93.24 | 37.22 | 16.625 | 722.4484 | 16.675 | 29.0125 | 13.8713 | 6.7975 | 0 | 0 | 0 | 0 | 65 | 2.6008 | 0.34896 | 2.6008 | 2 | 2.6008 | 0 | 0 | 0 | 0 | 0.34896 | 0 | 0 | 0 | 0 | 0.22873 | 0 | 0 | 0 | 0 | 2.3721 | 0 | 0 | 0 | 0 | 2.3721 | 0 | 0 | 0 | 0 | 6.7975 | 0 | 0 | 0 | 0 | 0 | 0 | 0 | 0 | 0 | 3.3029 | 1.2475 | 0.99815 | 0.81058 | 0.81133 | 0 | 0 | 0 | 0 | 0 | 6.7975 | 0 | 0 | 0 | 0 | 2.3721 | 0 | 0 | 0 | 0 | 40 | 2 | 4 | 4 | 4 | 4 | 0 | 0 | 0 | 0 | 0 | 0 | 0 | 0
2014-05-06 | 23時 | 0.5642 | 0.5642 | 0 | 0.0083427 | 8.3427 | 0.48286 | 1223.3296 | 1.2447 | 断続運転 | 0.33427 | 3117.6538 | 1042.1478 | 3.7517 | 0.34171 | 94.92 | 0.019656 | 5.46 | 0.06255 | 17.375 | 3.3278 | 0.073 | 76.3671 | 1122.3641 | 0.93386 | 924.3928 | 0 | 1 | 6381.2588 | 94.92 | 37.46 | 17.375 | 924.3928 | 16.525 | 35.6884 | 17.7487 | 6.7975 | 0 | 0 | 0 | 0 | 65 | 3.3278 | 0.44595 | 3.3278 | 2 | 3.3278 | 0 | 0 | 0 | 0 | 0.44595 | 0 | 0 | 0 | 0 | 0.29648 | 0 | 0 | 0 | 0 | 3.0313 | 0 | 0 | 0 | 0 | 3.0313 | 0 | 0 | 0 | 0 | 6.7975 | 0 | 0 | 0 | 0 | 0 | 0 | 0 | 0 | 0 | 3.3029 | 1.2475 | 0.99815 | 0.81058 | 0.81133 | 0 | 0 | 0 | 0 | 0 | 6.7975 | 0 | 0 | 0 | 0 | 3.0313 | 0 | 0 | 0 | 0 | 40 | 2 | 4 | 4 | 4 | 4 | 0 | 0 | 0 | 0 | 0 | 0 | 0 | 0
2014-05-07 | 0時 | 0.63366 | 0.63366 | 0 | 0.0087402 | 8.7402 | 0.55192 | 1263.1937 | 1.2963 | 断続運転 | 0.37402 | 2982.9879 | 1115.6845 | 4.0165 | 0.3397 | 94.36 | 0.019368 | 5.38 | 0.06165 | 17.125 | 3.5958 | 0.073 | 76.6062 | 1202.0618 | 0.93386 | 998.8195 | 0 | 1 | 6119.3103 | 94.36 | 37.38 | 17.125 | 998.8195 | 16.575 | 38.6069 | 19.1777 | 6.7975 | 0 | 0 | 0 | 0 | 65 | 3.5958 | 0.48205 | 3.5958 | 2 | 3.5958 | 0 | 0 | 0 | 0 | 0.48205 | 0 | 0 | 0 | 0 | 0.31898 | 0 | 0 | 0 | 0 | 3.2768 | 0 | 0 | 0 | 0 | 3.2768 | 0 | 0 | 0 | 0 | 6.7975 | 0 | 0 | 0 | 0 | 0 | 0 | 0 | 0 | 0 | 3.3029 | 1.2475 | 0.99815 | 0.81058 | 0.81133 | 0 | 0 | 0 | 0 | 0 | 6.7975 | 0 | 0 | 0 | 0 | 3.2768 | 0 | 0 | 0 | 0 | 40 | 2 | 4 | 4 | 4 | 4 | 0 | 0 | 0 | 0 | 0 | 0 | 0 | 0
2014-05-07 | 1時 | 0.70186 | 0.70186 | 0 | 0.0091197 | 9.1197 | 0.61974 | 1300.8755 | 1.3441 | 断続運転 | 0.41197 | 2914.476 | 1200.6796 | 4.3224 | 0.34574 | 96.04 | 0.020232 | 5.62 | 0.06435 | 17.875 | 3.8921 | 0.073 | 76.8707 | 1290.2174 | 0.93386 | 1081.1446 | 0 | 1 | 5993.322 | 96.04 | 37.62 | 17.875 | 1081.1446 | 16.425 | 40 | 20.7584 | 6.7975 | 0 | 0 | 0 | 0 | 65 | 3.8921 | 0.52113 | 3.8921 | 2 | 3.8921 | 0 | 0 | 0 | 0 | 0.52113 | 0 | 0 | 0 | 0 | 0.34973 | 0 | 0 | 0 | 0 | 3.5424 | 0 | 0 | 0 | 0 | 3.5424 | 0 | 0 | 0 | 0 | 6.7975 | 0 | 0 | 0 | 0 | 0 | 0 | 0 | 0 | 0 | 3.3029 | 1.2475 | 0.99815 | 0.81058 | 0.81133 | 0 | 0 | 0 | 0 | 0 | 6.7975 | 0 | 0 | 0 | 0 | 3.5424 | 0 | 0 | 0 | 0 | 40 | 2 | 4 | 4 | 4 | 4 | 0 | 0 | 0 | 0 | 0 | 0 | 0 | 0
2014-05-07 | 2時 | 0.75663 | 0.75663 | 0 | 0.0095181 | 9.5181 | 0.67411 | 1303.9038 | 1.3478 | 断続運転 | 0.45181 | 2906.572 | 1313.2228 | 4.7276 | 0.35885 | 99.68 | 0.022104 | 6.14 | 0.0702 | 19.5 | 4.2765 | 0.073 | 77.2136 | 1404.5365 | 0.93386 | 1187.9028 | 0 | 1 | 5991.554 | 99.68 | 38.14 | 19.5 | 1187.9028 | 16.1 | 40 | 22.8082 | 6.7975 | 0 | 0 | 0 | 0 | 65 | 4.2765 | 0.57103 | 4.2765 | 2 | 4.2765 | 0 | 0 | 0 | 0 | 0.57103 | 0 | 0 | 0 | 0 | 0.39484 | 0 | 0 | 0 | 0 | 3.8816 | 0 | 0 | 0 | 0 | 3.8816 | 0 | 0 | 0 | 0 | 6.7975 | 0 | 0 | 0 | 0 | 0 | 0 | 0 | 0 | 0 | 3.3029 | 1.2475 | 0.99815 | 0.81058 | 0.81133 | 0 | 0 | 0 | 0 | 0 | 6.7975 | 0 | 0 | 0 | 0 | 3.8816 | 0 | 0 | 0 | 0 | 40 | 2 | 4 | 4 | 4 | 4 | 0 | 0 | 0 | 0 | 0 | 0 | 0 | 0
2014-05-07 | 3時 | 0.764 | 0.764 | 0 | 0.0095768 | 9.5768 | 0.68142 | 1303.156 | 1.3469 | 断続運転 | 0.45768 | 2909.612 | 1331.6655 | 4.794 | 0.35381 | 98.28 | 0.021384 | 5.94 | 0.06795 | 18.875 | 4.3509 | 0.073 | 77.28 | 1426.6679 | 0.93386 | 1208.5705 | 0 | 1 | 5992.234 | 98.28 | 37.94 | 18.875 | 1208.5705 | 16.225 | 40 | 23.205 | 6.7975 | 0 | 0 | 0 | 0 | 65 | 4.3509 | 0.58158 | 4.3509 | 2 | 4.3509 | 0 | 0 | 0 | 0 | 0.58158 | 0 | 0 | 0 | 0 | 0.39758 | 0 | 0 | 0 | 0 | 3.9533 | 0 | 0 | 0 | 0 | 3.9533 | 0 | 0 | 0 | 0 | 6.7975 | 0 | 0 | 0 | 0 | 0 | 0 | 0 | 0 | 0 | 3.3029 | 1.2475 | 0.99815 | 0.81058 | 0.81133 | 0 | 0 | 0 | 0 | 0 | 6.7975 | 0 | 0 | 0 | 0 | 3.9533 | 0 | 0 | 0 | 0 | 40 | 2 | 4 | 4 | 4 | 4 | 0 | 0 | 0 | 0 | 0 | 0 | 0 | 0
2014-05-07 | 4時 | 0.51693 | 0.51693 | 0 | 0.0079801 | 7.9801 | 0.43595 | 1226.6843 | 1.2491 | 断続運転 | 0.29801 | 3245.1115 | 967.0719 | 3.4815 | 0.36288 | 100.8 | 0.02268 | 6.3 | 0.072 | 20 | 3.0239 | 0.073 | 76.0959 | 1031.9643 | 0.93386 | 839.9719 | 0 | 1 | 6649.006 | 100.8 | 38.3 | 20 | 839.9719 | 16 | 32.6767 | 16.1278 | 6.7975 | 0 | 0 | 0 | 0 | 65 | 3.0239 | 0.40344 | 3.0239 | 2 | 3.0239 | 0 | 0 | 0 | 0 | 0.40344 | 0 | 0 | 0 | 0 | 0.28149 | 0 | 0 | 0 | 0 | 2.7424 | 0 | 0 | 0 | 0 | 2.7424 | 0 | 0 | 0 | 0 | 6.7975 | 0 | 0 | 0 | 0 | 0 | 0 | 0 | 0 | 0 | 3.3029 | 1.2475 | 0.99815 | 0.81058 | 0.81133 | 0 | 0 | 0 | 0 | 0 | 6.7975 | 0 | 0 | 0 | 0 | 2.7424 | 0 | 0 | 0 | 0 | 40 | 2 | 4 | 4 | 4 | 4 | 0 | 0 | 0 | 0 | 0 | 0 | 0 | 0
2014-05-07 | 5時 | 0.25242 | 0.25242 | 0 | 0.0062476 | 6.2476 | 0.17317 | 1108.6381 | 1.088 | 断続運転 | 0.12476 | 3780.2786 | 471.6147 | 1.6978 | 0.33466 | 92.96 | 0.018648 | 5.18 | 0.0594 | 16.5 | 1.2851 | 0.073 | 74.5443 | 514.7601 | 0.93386 | 356.9747 | 0 | 1 | 7652.7099 | 92.96 | 37.18 | 16.5 | 356.9747 | 16.7 | 21.5482 | 6.8541 | 6.7975 | 0 | 0 | 0 | 0 | 65 | 1.2851 | 0.17247 | 1.2851 | 2 | 1.2851 | 0 | 0 | 0 | 0 | 0.17247 | 0 | 0 | 0 | 0 | 0.11277 | 0 | 0 | 0 | 0 | 1.1723 | 0 | 0 | 0 | 0 | 1.1723 | 0 | 0 | 0 | 0 | 6.7975 | 0 | 0 | 0 | 0 | 0 | 0 | 0 | 0 | 0 | 3.3029 | 1.2475 | 0.99815 | 0.81058 | 0.81133 | 0 | 0 | 0 | 0 | 0 | 6.7975 | 0 | 0 | 0 | 0 | 1.1723 | 0 | 0 | 0 | 0 | 40 | 2 | 4 | 4 | 4 | 4 | 0 | 0 | 0 | 0 | 0 | 0 | 0 | 0
2014-05-07 | 6時 | 0.1199 | 0.1199 | 0 | 0.0052995 | 5.2995 | 0.041604 | 1079.2467 | 1.0457 | 断続運転 | 0.029948 | 3867.4604 | 115.8231 | 0.41696 | 0.31248 | 86.8 | 0.01548 | 4.3 | 0.0495 | 13.75 | 0.039503 | 0.073 | 73.4328 | 144.2538 | 0.93386 | 10.9731 | 0 | 1 | 7798.1299 | 86.8 | 36.3 | 13.75 | 10.9731 | 17.25 | 19.9631 | 0.21069 | 6.7975 | 0 | 0 | 0 | 0 | 65 | 0.039503 | 0.005326 | 0.039503 | 2 | 0.039503 | 0 | 0 | 0 | 0 | 0.005326 | 0 | 0 | 0 | 0 | 0.0032992 | 0 | 0 | 0 | 0 | 0.036204 | 0 | 0 | 0 | 0 | 0.036204 | 0 | 0 | 0 | 0 | 6.7975 | 0 | 0 | 0 | 0 | 0 | 0 | 0 | 0 | 0 | 3.3029 | 1.2475 | 0.99815 | 0.81058 | 0.81133 | 0 | 0 | 0 | 0 | 0 | 6.7975 | 0 | 0 | 0 | 0 | 0.036204 | 0 | 0 | 0 | 0 | 40 | 2 | 4 | 4 | 4 | 4 | 0 | 0 | 0 | 0 | 0 | 0 | 0 | 0
2014-05-07 | 7時 | 0 | 0 | 0 | 0.0052557 | 5.2557 | 0.035209 | 1068.1814 | 1.0296 | 断続運転 | 0.025574 | 3873.644 | 99.065 | 0.35663 | 0.29938 | 83.16 | 0.013608 | 3.78 | 0.04365 | 12.125 | 0 | 0.073 | 73.3975 | 132.5036 | 0.93386 | 0 | 0 | 1 | 7796.578 | 83.16 | 35.78 | 12.125 | 0 | 17.575 | 20 | 0 | 0 | 0 | 0 | 0 | 0 | 65 | 0 | 0 | 0 | 2 | 0 | 0 | 0 | 0 | 0 | 0 | 0 | 0 | 0 | 0 | 0 | 0 | 0 | 0 | 0 | 0 | 0 | 0 | 0 | 0 | 0 | 0 | 0 | 0 | 0 | 6.7975 | 0 | 0 | 0 | 0 | 0 | 0 | 0 | 0 | 0 | 3.3029 | 1.2475 | 0.99815 | 0.81058 | 0.81133 | 0 | 0 | 0 | 0 | 0 | 6.7975 | 0 | 0 | 0 | 0 | 0 | 0 | 0 | 0 | 0 | 40 | 2 | 4 | 4 | 4 | 4 | 0 | 0 | 0 | 0 | 0 | 0 | 0 | 0
2014-05-07 | 8時 | 0 | 0 | 0 | 0.0052451 | 5.2451 | 0.033465 | 1059.2095 | 1.0164 | 断続運転 | 0.024506 | 3879.116 | 95.06 | 0.34222 | 0.2903 | 80.64 | 0.012312 | 3.42 | 0.0396 | 11 | 0 | 0.073 | 73.3975 | 132.5036 | 0.93386 | 0 | 0 | 1 | 7797.802 | 80.64 | 35.42 | 11 | 0 | 17.8 | 20 | 0 | 0 | 0 | 0 | 0 | 0 | 65 | 0 | 0 | 0 | 2 | 0 | 0 | 0 | 0 | 0 | 0 | 0 | 0 | 0 | 0 | 0 | 0 | 0 | 0 | 0 | 0 | 0 | 0 | 0 | 0 | 0 | 0 | 0 | 0 | 0 | 6.7975 | 0 | 0 | 0 | 0 | 0 | 0 | 0 | 0 | 0 | 3.3029 | 1.2475 | 0.99815 | 0.81058 | 0.81133 | 0 | 0 | 0 | 0 | 0 | 6.7975 | 0 | 0 | 0 | 0 | 0 | 0 | 0 | 0 | 0 | 40 | 2 | 4 | 4 | 4 | 4 | 0 | 0 | 0 | 0 | 0 | 0 | 0 | 0
2014-05-07 | 9時 | 0 | 0 | 0 | 0.0052427 | 5.2427 | 0.03327 | 1063.2672 | 1.0223 | 断続運転 | 0.024269 | 3880.332 | 94.17 | 0.33901 | 0.28829 | 80.08 | 0.012024 | 3.34 | 0.0387 | 10.75 | 0 | 0.073 | 73.3975 | 132.5036 | 0.93386 | 0 | 0 | 1 | 7798.074 | 80.08 | 35.34 | 10.75 | 0 | 17.85 | 20 | 0 | 0 | 0 | 0 | 0 | 0 | 65 | 0 | 0 | 0 | 2 | 0 | 0 | 0 | 0 | 0 | 0 | 0 | 0 | 0 | 0 | 0 | 0 | 0 | 0 | 0 | 0 | 0 | 0 | 0 | 0 | 0 | 0 | 0 | 0 | 0 | 6.7975 | 0 | 0 | 0 | 0 | 0 | 0 | 0 | 0 | 0 | 3.3029 | 1.2475 | 0.99815 | 0.81058 | 0.81133 | 0 | 0 | 0 | 0 | 0 | 6.7975 | 0 | 0 | 0 | 0 | 0 | 0 | 0 | 0 | 0 | 40 | 2 | 4 | 4 | 4 | 4 | 0 | 0 | 0 | 0 | 0 | 0 | 0 | 0
2014-05-07 | 10時 | 0 | 0 | 0 | 0.0052273 | 5.2273 | 0.031064 | 1059.4023 | 1.0166 | 断続運転 | 0.022731 | 3888.236 | 88.385 | 0.31819 | 0.27518 | 76.44 | 0.010152 | 2.82 | 0.03285 | 9.125 | 0 | 0.073 | 73.3975 | 132.5036 | 0.93386 | 0 | 0 | 1 | 7799.842 | 76.44 | 34.82 | 9.125 | 0 | 18.175 | 20 | 0 | 0 | 0 | 0 | 0 | 0 | 65 | 0 | 0 | 0 | 2 | 0 | 0 | 0 | 0 | 0 | 0 | 0 | 0 | 0 | 0 | 0 | 0 | 0 | 0 | 0 | 0 | 0 | 0 | 0 | 0 | 0 | 0 | 0 | 0 | 0 | 6.7975 | 0 | 0 | 0 | 0 | 0 | 0 | 0 | 0 | 0 | 3.3029 | 1.2475 | 0.99815 | 0.81058 | 0.81133 | 0 | 0 | 0 | 0 | 0 | 6.7975 | 0 | 0 | 0 | 0 | 0 | 0 | 0 | 0 | 0 | 40 | 2 | 4 | 4 | 4 | 4 | 0 | 0 | 0 | 0 | 0 | 0 | 0 | 0
2014-05-07 | 11時 | 0 | 0 | 0 | 0.0052273 | 5.2273 | 0.03123 | 1065.0714 | 1.025 | 断続運転 | 0.022731 | 3888.236 | 88.385 | 0.31819 | 0.27518 | 76.44 | 0.010152 | 2.82 | 0.03285 | 9.125 | 0 | 0.073 | 73.3975 | 132.5036 | 0.93386 | 0 | 0 | 1 | 7799.842 | 76.44 | 34.82 | 9.125 | 0 | 18.175 | 20 | 0 | 0 | 0 | 0 | 0 | 0 | 65 | 0 | 0 | 0 | 2 | 0 | 0 | 0 | 0 | 0 | 0 | 0 | 0 | 0 | 0 | 0 | 0 | 0 | 0 | 0 | 0 | 0 | 0 | 0 | 0 | 0 | 0 | 0 | 0 | 0 | 6.7975 | 0 | 0 | 0 | 0 | 0 | 0 | 0 | 0 | 0 | 3.3029 | 1.2475 | 0.99815 | 0.81058 | 0.81133 | 0 | 0 | 0 | 0 | 0 | 6.7975 | 0 | 0 | 0 | 0 | 0 | 0 | 0 | 0 | 0 | 40 | 2 | 4 | 4 | 4 | 4 | 0 | 0 | 0 | 0 | 0 | 0 | 0 | 0
2014-05-07 | 12時 | 0 | 0 | 0 | 0.0052191 | 5.2191 | 0.030139 | 1066.3206 | 1.0268 | 断続運転 | 0.021906 | 3892.492 | 85.27 | 0.30697 | 0.26813 | 74.48 | 0.009144 | 2.54 | 0.0297 | 8.25 | 0 | 0.073 | 73.3975 | 132.5036 | 0.93386 | 0 | 0 | 1 | 7800.794 | 74.48 | 34.54 | 8.25 | 0 | 18.35 | 20 | 0 | 0 | 0 | 0 | 0 | 0 | 65 | 0 | 0 | 0 | 2 | 0 | 0 | 0 | 0 | 0 | 0 | 0 | 0 | 0 | 0 | 0 | 0 | 0 | 0 | 0 | 0 | 0 | 0 | 0 | 0 | 0 | 0 | 0 | 0 | 0 | 6.7975 | 0 | 0 | 0 | 0 | 0 | 0 | 0 | 0 | 0 | 3.3029 | 1.2475 | 0.99815 | 0.81058 | 0.81133 | 0 | 0 | 0 | 0 | 0 | 6.7975 | 0 | 0 | 0 | 0 | 0 | 0 | 0 | 0 | 0 | 40 | 2 | 4 | 4 | 4 | 4 | 0 | 0 | 0 | 0 | 0 | 0 | 0 | 0
2014-05-07 | 13時 | 0 | 0 | 0 | 0.0052202 | 5.2202 | 0.030498 | 1073.2841 | 1.0371 | 断続運転 | 0.022024 | 3891.884 | 85.715 | 0.30857 | 0.26914 | 74.76 | 0.009288 | 2.58 | 0.03015 | 8.375 | 0 | 0.073 | 73.3975 | 132.5036 | 0.93386 | 0 | 0 | 1 | 7800.658 | 74.76 | 34.58 | 8.375 | 0 | 18.325 | 20 | 0 | 0 | 0 | 0 | 0 | 0 | 65 | 0 | 0 | 0 | 2 | 0 | 0 | 0 | 0 | 0 | 0 | 0 | 0 | 0 | 0 | 0 | 0 | 0 | 0 | 0 | 0 | 0 | 0 | 0 | 0 | 0 | 0 | 0 | 0 | 0 | 6.7975 | 0 | 0 | 0 | 0 | 0 | 0 | 0 | 0 | 0 | 3.3029 | 1.2475 | 0.99815 | 0.81058 | 0.81133 | 0 | 0 | 0 | 0 | 0 | 6.7975 | 0 | 0 | 0 | 0 | 0 | 0 | 0 | 0 | 0 | 40 | 2 | 4 | 4 | 4 | 4 | 0 | 0 | 0 | 0 | 0 | 0 | 0 | 0
2014-05-07 | 14時 | 0 | 0 | 0 | 0.0052273 | 5.2273 | 0.031903 | 1088.0281 | 1.0585 | 断続運転 | 0.022731 | 3888.236 | 88.385 | 0.31819 | 0.27518 | 76.44 | 0.010152 | 2.82 | 0.03285 | 9.125 | 0 | 0.073 | 73.3975 | 132.5036 | 0.93386 | 0 | 0 | 1 | 7799.842 | 76.44 | 34.82 | 9.125 | 0 | 18.175 | 20 | 0 | 0 | 0 | 0 | 0 | 0 | 65 | 0 | 0 | 0 | 2 | 0 | 0 | 0 | 0 | 0 | 0 | 0 | 0 | 0 | 0 | 0 | 0 | 0 | 0 | 0 | 0 | 0 | 0 | 0 | 0 | 0 | 0 | 0 | 0 | 0 | 6.7975 | 0 | 0 | 0 | 0 | 0 | 0 | 0 | 0 | 0 | 3.3029 | 1.2475 | 0.99815 | 0.81058 | 0.81133 | 0 | 0 | 0 | 0 | 0 | 6.7975 | 0 | 0 | 0 | 0 | 0 | 0 | 0 | 0 | 0 | 40 | 2 | 4 | 4 | 4 | 4 | 0 | 0 | 0 | 0 | 0 | 0 | 0 | 0
2014-05-07 | 15時 | 0 | 0 | 0 | 0.0052285 | 5.2285 | 0.031941 | 1083.7208 | 1.0522 | 断続運転 | 0.022849 | 3887.628 | 88.83 | 0.31979 | 0.27619 | 76.72 | 0.010296 | 2.86 | 0.0333 | 9.25 | 0 | 0.073 | 73.3975 | 132.5036 | 0.93386 | 0 | 0 | 1 | 7799.706 | 76.72 | 34.86 | 9.25 | 0 | 18.15 | 20 | 0 | 0 | 0 | 0 | 0 | 0 | 65 | 0 | 0 | 0 | 2 | 0 | 0 | 0 | 0 | 0 | 0 | 0 | 0 | 0 | 0 | 0 | 0 | 0 | 0 | 0 | 0 | 0 | 0 | 0 | 0 | 0 | 0 | 0 | 0 | 0 | 6.7975 | 0 | 0 | 0 | 0 | 0 | 0 | 0 | 0 | 0 | 3.3029 | 1.2475 | 0.99815 | 0.81058 | 0.81133 | 0 | 0 | 0 | 0 | 0 | 6.7975 | 0 | 0 | 0 | 0 | 0 | 0 | 0 | 0 | 0 | 40 | 2 | 4 | 4 | 4 | 4 | 0 | 0 | 0 | 0 | 0 | 0 | 0 | 0
2014-05-07 | 16時 | 0 | 0 | 0 | 0.0052415 | 5.2415 | 0.034042 | 1093.2148 | 1.066 | 断続運転 | 0.02415 | 3880.94 | 93.725 | 0.33741 | 0.28728 | 79.8 | 0.01188 | 3.3 | 0.03825 | 10.625 | 0 | 0.073 | 73.3975 | 132.5036 | 0.93386 | 0 | 0 | 1 | 7798.21 | 79.8 | 35.3 | 10.625 | 0 | 17.875 | 20 | 0 | 0 | 0 | 0 | 0 | 0 | 65 | 0 | 0 | 0 | 2 | 0 | 0 | 0 | 0 | 0 | 0 | 0 | 0 | 0 | 0 | 0 | 0 | 0 | 0 | 0 | 0 | 0 | 0 | 0 | 0 | 0 | 0 | 0 | 0 | 0 | 6.7975 | 0 | 0 | 0 | 0 | 0 | 0 | 0 | 0 | 0 | 3.3029 | 1.2475 | 0.99815 | 0.81058 | 0.81133 | 0 | 0 | 0 | 0 | 0 | 6.7975 | 0 | 0 | 0 | 0 | 0 | 0 | 0 | 0 | 0 | 40 | 2 | 4 | 4 | 4 | 4 | 0 | 0 | 0 | 0 | 0 | 0 | 0 | 0
2014-05-07 | 17時 | 0 | 0 | 0 | 0.0052415 | 5.2415 | 0.033846 | 1086.9377 | 1.0569 | 断続運転 | 0.02415 | 3880.94 | 93.725 | 0.33741 | 0.28728 | 79.8 | 0.01188 | 3.3 | 0.03825 | 10.625 | 0 | 0.073 | 73.3975 | 132.5036 | 0.93386 | 0 | 0 | 1 | 7798.21 | 79.8 | 35.3 | 10.625 | 0 | 17.875 | 20 | 0 | 0 | 0 | 0 | 0 | 0 | 65 | 0 | 0 | 0 | 2 | 0 | 0 | 0 | 0 | 0 | 0 | 0 | 0 | 0 | 0 | 0 | 0 | 0 | 0 | 0 | 0 | 0 | 0 | 0 | 0 | 0 | 0 | 0 | 0 | 0 | 6.7975 | 0 | 0 | 0 | 0 | 0 | 0 | 0 | 0 | 0 | 3.3029 | 1.2475 | 0.99815 | 0.81058 | 0.81133 | 0 | 0 | 0 | 0 | 0 | 6.7975 | 0 | 0 | 0 | 0 | 0 | 0 | 0 | 0 | 0 | 40 | 2 | 4 | 4 | 4 | 4 | 0 | 0 | 0 | 0 | 0 | 0 | 0 | 0
2014-05-07 | 18時 | 0 | 0 | 0 | 0.005276 | 5.276 | 0.039306 | 1105.6059 | 1.0837 | 断続運転 | 0.027601 | 3863.308 | 106.63 | 0.38387 | 0.31651 | 87.92 | 0.016056 | 4.46 | 0.0513 | 14.25 | 0 | 0.073 | 73.3975 | 132.5036 | 0.93386 | 0 | 0 | 1 | 7794.266 | 87.92 | 36.46 | 14.25 | 0 | 17.15 | 20 | 0 | 0 | 0 | 0 | 0 | 0 | 65 | 0 | 0 | 0 | 2 | 0 | 0 | 0 | 0 | 0 | 0 | 0 | 0 | 0 | 0 | 0 | 0 | 0 | 0 | 0 | 0 | 0 | 0 | 0 | 0 | 0 | 0 | 0 | 0 | 0 | 6.7975 | 0 | 0 | 0 | 0 | 0 | 0 | 0 | 0 | 0 | 3.3029 | 1.2475 | 0.99815 | 0.81058 | 0.81133 | 0 | 0 | 0 | 0 | 0 | 6.7975 | 0 | 0 | 0 | 0 | 0 | 0 | 0 | 0 | 0 | 40 | 2 | 4 | 4 | 4 | 4 | 0 | 0 | 0 | 0 | 0 | 0 | 0 | 0
2014-05-07 | 19時 | 0 | 0 | 0 | 0.005282 | 5.282 | 0.039736 | 1094.1611 | 1.0673 | 断続運転 | 0.028199 | 3860.268 | 108.855 | 0.39188 | 0.32155 | 89.32 | 0.016776 | 4.66 | 0.05355 | 14.875 | 0 | 0.073 | 73.3975 | 132.5036 | 0.93386 | 0 | 0 | 1 | 7793.586 | 89.32 | 36.66 | 14.875 | 0 | 17.025 | 20 | 0 | 0 | 0 | 0 | 0 | 0 | 65 | 0 | 0 | 0 | 2 | 0 | 0 | 0 | 0 | 0 | 0 | 0 | 0 | 0 | 0 | 0 | 0 | 0 | 0 | 0 | 0 | 0 | 0 | 0 | 0 | 0 | 0 | 0 | 0 | 0 | 6.7975 | 0 | 0 | 0 | 0 | 0 | 0 | 0 | 0 | 0 | 3.3029 | 1.2475 | 0.99815 | 0.81058 | 0.81133 | 0 | 0 | 0 | 0 | 0 | 6.7975 | 0 | 0 | 0 | 0 | 0 | 0 | 0 | 0 | 0 | 40 | 2 | 4 | 4 | 4 | 4 | 0 | 0 | 0 | 0 | 0 | 0 | 0 | 0
2014-05-07 | 20時 | 0 | 0 | 0 | 0.0053036 | 5.3036 | 0.042837 | 1096.2916 | 1.0704 | 断続運転 | 0.03036 | 3849.324 | 116.865 | 0.42071 | 0.3397 | 94.36 | 0.019368 | 5.38 | 0.06165 | 17.125 | 0 | 0.073 | 73.3975 | 132.5036 | 0.93386 | 0 | 0 | 1 | 7791.138 | 94.36 | 37.38 | 17.125 | 0 | 16.575 | 20 | 0 | 0 | 0 | 0 | 0 | 0 | 65 | 0 | 0 | 0 | 2 | 0 | 0 | 0 | 0 | 0 | 0 | 0 | 0 | 0 | 0 | 0 | 0 | 0 | 0 | 0 | 0 | 0 | 0 | 0 | 0 | 0 | 0 | 0 | 0 | 0 | 6.7975 | 0 | 0 | 0 | 0 | 0 | 0 | 0 | 0 | 0 | 3.3029 | 1.2475 | 0.99815 | 0.81058 | 0.81133 | 0 | 0 | 0 | 0 | 0 | 6.7975 | 0 | 0 | 0 | 0 | 0 | 0 | 0 | 0 | 0 | 40 | 2 | 4 | 4 | 4 | 4 | 0 | 0 | 0 | 0 | 0 | 0 | 0 | 0
2014-05-07 | 21時 | 0.16318 | 0.16318 | 0 | 0.0055993 | 5.5993 | 0.084584 | 1106.2993 | 1.0847 | 断続運転 | 0.059925 | 3852.1285 | 230.8405 | 0.83103 | 0.34474 | 95.76 | 0.020088 | 5.58 | 0.0639 | 17.75 | 0.4023 | 0.073 | 73.7565 | 252.1685 | 0.93386 | 111.7505 | 0 | 1 | 7801.7365 | 95.76 | 37.58 | 17.75 | 111.7505 | 16.45 | 19.8745 | 2.1457 | 6.7975 | 0 | 0 | 0 | 0 | 65 | 0.4023 | 0.053877 | 0.4023 | 2 | 0.4023 | 0 | 0 | 0 | 0 | 0.053877 | 0 | 0 | 0 | 0 | 0.036072 | 0 | 0 | 0 | 0 | 0.36623 | 0 | 0 | 0 | 0 | 0.36623 | 0 | 0 | 0 | 0 | 6.7975 | 0 | 0 | 0 | 0 | 0 | 0 | 0 | 0 | 0 | 3.3029 | 1.2475 | 0.99815 | 0.81058 | 0.81133 | 0 | 0 | 0 | 0 | 0 | 6.7975 | 0 | 0 | 0 | 0 | 0.36623 | 0 | 0 | 0 | 0 | 40 | 2 | 4 | 4 | 4 | 4 | 0 | 0 | 0 | 0 | 0 | 0 | 0 | 0
2014-05-07 | 22時 | 0.34787 | 0.34787 | 0 | 0.0068835 | 6.8835 | 0.26798 | 1157.161 | 1.1558 | 断続運転 | 0.18835 | 3613.0612 | 680.5373 | 2.4499 | 0.34978 | 97.16 | 0.020808 | 5.78 | 0.06615 | 18.375 | 2.0132 | 0.073 | 75.194 | 731.3314 | 0.93386 | 559.2223 | 0 | 1 | 7345.5787 | 97.16 | 37.78 | 18.375 | 559.2223 | 16.325 | 24.9438 | 10.7373 | 6.7975 | 0 | 0 | 0 | 0 | 65 | 2.0132 | 0.26933 | 2.0132 | 2 | 2.0132 | 0 | 0 | 0 | 0 | 0.26933 | 0 | 0 | 0 | 0 | 0.18243 | 0 | 0 | 0 | 0 | 1.8308 | 0 | 0 | 0 | 0 | 1.8308 | 0 | 0 | 0 | 0 | 6.7975 | 0 | 0 | 0 | 0 | 0 | 0 | 0 | 0 | 0 | 3.3029 | 1.2475 | 0.99815 | 0.81058 | 0.81133 | 0 | 0 | 0 | 0 | 0 | 6.7975 | 0 | 0 | 0 | 0 | 1.8308 | 0 | 0 | 0 | 0 | 40 | 2 | 4 | 4 | 4 | 4 | 0 | 0 | 0 | 0 | 0 | 0 | 0 | 0
2014-05-07 | 23時 | 0.5643 | 0.5643 | 0 | 0.0081884 | 8.1884 | 0.48311 | 1277.8262 | 1.315 | 断続運転 | 0.31884 | 3172.7271 | 1011.5976 | 3.6418 | 0.36086 | 100.24 | 0.022392 | 6.22 | 0.0711 | 19.75 | 3.1874 | 0.073 | 76.2418 | 1080.5965 | 0.93386 | 885.3876 | 0 | 1 | 6507.2463 | 100.24 | 38.22 | 19.75 | 885.3876 | 16.05 | 34.2575 | 16.9998 | 6.7975 | 0 | 0 | 0 | 0 | 65 | 3.1874 | 0.42543 | 3.1874 | 2 | 3.1874 | 0 | 0 | 0 | 0 | 0.42543 | 0 | 0 | 0 | 0 | 0.2955 | 0 | 0 | 0 | 0 | 2.8919 | 0 | 0 | 0 | 0 | 2.8919 | 0 | 0 | 0 | 0 | 6.7975 | 0 | 0 | 0 | 0 | 0 | 0 | 0 | 0 | 0 | 3.3029 | 1.2475 | 0.99815 | 0.81058 | 0.81133 | 0 | 0 | 0 | 0 | 0 | 6.7975 | 0 | 0 | 0 | 0 | 2.8919 | 0 | 0 | 0 | 0 | 40 | 2 | 4 | 4 | 4 | 4 | 0 | 0 | 0 | 0 | 0 | 0 | 0 | 0
2014-05-08 | 0時 | 0.72426 | 0.72426 | 0 | 0.0091407 | 9.1407 | 0.64212 | 1341.7782 | 1.3947 | 断続運転 | 0.41407 | 2901.1 | 1201.2467 | 4.3245 | 0.36792 | 102.2 | 0.0234 | 6.5 | 0.07425 | 20.625 | 3.8589 | 0.073 | 76.841 | 1280.3413 | 0.93386 | 1071.9217 | 0 | 1 | 5990.33 | 102.2 | 38.5 | 20.625 | 1071.9217 | 15.875 | 40 | 20.5813 | 6.7975 | 0 | 0 | 0 | 0 | 65 | 3.8589 | 0.51431 | 3.8589 | 2 | 3.8589 | 0 | 0 | 0 | 0 | 0.51431 | 0 | 0 | 0 | 0 | 0.36287 | 0 | 0 | 0 | 0 | 3.4961 | 0 | 0 | 0 | 0 | 3.4961 | 0 | 0 | 0 | 0 | 6.7975 | 0 | 0 | 0 | 0 | 0 | 0 | 0 | 0 | 0 | 3.3029 | 1.2475 | 0.99815 | 0.81058 | 0.81133 | 0 | 0 | 0 | 0 | 0 | 6.7975 | 0 | 0 | 0 | 0 | 3.4961 | 0 | 0 | 0 | 0 | 40 | 2 | 4 | 4 | 4 | 4 | 0 | 0 | 0 | 0 | 0 | 0 | 0 | 0
2014-05-08 | 1時 | 0.77471 | 0.77471 | 0 | 0.0094157 | 9.4157 | 0.69229 | 1366.4182 | 1.4246 | 断続運転 | 0.44157 | 2902.924 | 1281.8549 | 4.6147 | 0.3649 | 101.36 | 0.022968 | 6.38 | 0.0729 | 20.25 | 4.1539 | 0.073 | 77.1043 | 1368.088 | 0.93386 | 1153.8649 | 0 | 1 | 5990.738 | 101.36 | 38.38 | 20.25 | 1153.8649 | 15.95 | 40 | 22.1546 | 6.7975 | 0 | 0 | 0 | 0 | 65 | 4.1539 | 0.55398 | 4.1539 | 2 | 4.1539 | 0 | 0 | 0 | 0 | 0.55398 | 0 | 0 | 0 | 0 | 0.38825 | 0 | 0 | 0 | 0 | 3.7657 | 0 | 0 | 0 | 0 | 3.7657 | 0 | 0 | 0 | 0 | 6.7975 | 0 | 0 | 0 | 0 | 0 | 0 | 0 | 0 | 0 | 3.3029 | 1.2475 | 0.99815 | 0.81058 | 0.81133 | 0 | 0 | 0 | 0 | 0 | 6.7975 | 0 | 0 | 0 | 0 | 3.7657 | 0 | 0 | 0 | 0 | 40 | 2 | 4 | 4 | 4 | 4 | 0 | 0 | 0 | 0 | 0 | 0 | 0 | 0
2014-05-08 | 2時 | 0.8437 | 0.8437 | 0 | 0.0099021 | 9.9021 | 0.76079 | 1370.0083 | 1.4289 | 断続運転 | 0.49021 | 2894.412 | 1418.8645 | 5.1079 | 0.37901 | 105.28 | 0.024984 | 6.94 | 0.0792 | 22 | 4.6247 | 0.073 | 77.5244 | 1508.1297 | 0.93386 | 1284.6445 | 0 | 1 | 5988.834 | 105.28 | 38.94 | 22 | 1284.6445 | 15.6 | 40 | 24.6657 | 6.7975 | 0 | 0 | 0 | 0 | 65 | 4.6247 | 0.61497 | 4.6247 | 2 | 4.6247 | 0 | 0 | 0 | 0 | 0.61497 | 0 | 0 | 0 | 0 | 0.44447 | 0 | 0 | 0 | 0 | 4.1803 | 0 | 0 | 0 | 0 | 4.1803 | 0 | 0 | 0 | 0 | 6.7975 | 0 | 0 | 0 | 0 | 0 | 0 | 0 | 0 | 0 | 3.3029 | 1.2475 | 0.99815 | 0.81058 | 0.81133 | 0 | 0 | 0 | 0 | 0 | 6.7975 | 0 | 0 | 0 | 0 | 4.1803 | 0 | 0 | 0 | 0 | 40 | 2 | 4 | 4 | 4 | 4 | 0 | 0 | 0 | 0 | 0 | 0 | 0 | 0
2014-05-08 | 3時 | 0.90558 | 0.90558 | 0 | 0.010364 | 10.3645 | 0.82221 | 1369.2888 | 1.4281 | 断続運転 | 0.53645 | 2886.508 | 1548.4574 | 5.5744 | 0.39211 | 108.92 | 0.026856 | 7.46 | 0.08505 | 23.625 | 5.0704 | 0.073 | 77.9221 | 1640.7059 | 0.93386 | 1408.4524 | 0 | 1 | 5987.066 | 108.92 | 39.46 | 23.625 | 1408.4524 | 15.275 | 40 | 27.0428 | 6.7975 | 0 | 0 | 0 | 0 | 65 | 5.0704 | 0.67241 | 5.0704 | 2 | 5.0704 | 0 | 0 | 0 | 0 | 0.67241 | 0 | 0 | 0 | 0 | 0.49967 | 0 | 0 | 0 | 0 | 4.5708 | 0 | 0 | 0 | 0 | 4.5708 | 0 | 0 | 0 | 0 | 6.7975 | 0 | 0 | 0 | 0 | 0 | 0 | 0 | 0 | 0 | 3.3029 | 1.2475 | 0.99815 | 0.81058 | 0.81133 | 0 | 0 | 0 | 0 | 0 | 6.7975 | 0 | 0 | 0 | 0 | 4.5708 | 0 | 0 | 0 | 0 | 40 | 2 | 4 | 4 | 4 | 4 | 0 | 0 | 0 | 0 | 0 | 0 | 0 | 0
2014-05-08 | 4時 | 0.64232 | 0.64232 | 0 | 0.0086178 | 8.6178 | 0.5607 | 1322.3508 | 1.3708 | 断続運転 | 0.36178 | 3029.656 | 1096.0557 | 3.9458 | 0.38606 | 107.24 | 0.025992 | 7.22 | 0.08235 | 22.875 | 3.4514 | 0.073 | 76.4774 | 1159.1231 | 0.93386 | 958.7207 | 0 | 1 | 6257.0846 | 107.24 | 39.22 | 22.875 | 958.7207 | 15.425 | 37.0039 | 18.4078 | 6.7975 | 0 | 0 | 0 | 0 | 65 | 3.4514 | 0.45828 | 3.4514 | 2 | 3.4514 | 0 | 0 | 0 | 0 | 0.45828 | 0 | 0 | 0 | 0 | 0.33624 | 0 | 0 | 0 | 0 | 3.1152 | 0 | 0 | 0 | 0 | 3.1152 | 0 | 0 | 0 | 0 | 6.7975 | 0 | 0 | 0 | 0 | 0 | 0 | 0 | 0 | 0 | 3.3029 | 1.2475 | 0.99815 | 0.81058 | 0.81133 | 0 | 0 | 0 | 0 | 0 | 6.7975 | 0 | 0 | 0 | 0 | 3.1152 | 0 | 0 | 0 | 0 | 40 | 2 | 4 | 4 | 4 | 4 | 0 | 0 | 0 | 0 | 0 | 0 | 0 | 0
2014-05-08 | 5時 | 0.5147 | 0.5147 | 0 | 0.0078919 | 7.8919 | 0.43381 | 1254.8462 | 1.2856 | 断続運転 | 0.28919 | 3275.8988 | 947.343 | 3.4104 | 0.3649 | 101.36 | 0.022968 | 6.38 | 0.0729 | 20.25 | 2.9497 | 0.073 | 76.0297 | 1009.8851 | 0.93386 | 819.353 | 0 | 1 | 6710.4929 | 101.36 | 38.38 | 20.25 | 819.353 | 15.95 | 31.9894 | 15.7319 | 6.7975 | 0 | 0 | 0 | 0 | 65 | 2.9497 | 0.39337 | 2.9497 | 2 | 2.9497 | 0 | 0 | 0 | 0 | 0.39337 | 0 | 0 | 0 | 0 | 0.27569 | 0 | 0 | 0 | 0 | 2.674 | 0 | 0 | 0 | 0 | 2.674 | 0 | 0 | 0 | 0 | 6.7975 | 0 | 0 | 0 | 0 | 0 | 0 | 0 | 0 | 0 | 3.3029 | 1.2475 | 0.99815 | 0.81058 | 0.81133 | 0 | 0 | 0 | 0 | 0 | 6.7975 | 0 | 0 | 0 | 0 | 2.674 | 0 | 0 | 0 | 0 | 40 | 2 | 4 | 4 | 4 | 4 | 0 | 0 | 0 | 0 | 0 | 0 | 0 | 0
2014-05-08 | 6時 | 0 | 0 | 0 | 0.0053302 | 5.3302 | 0.048114 | 1133.1193 | 1.1225 | 断続運転 | 0.033018 | 3835.948 | 126.655 | 0.45596 | 0.36187 | 100.52 | 0.022536 | 6.26 | 0.07155 | 19.875 | 0 | 0.073 | 73.3975 | 132.5036 | 0.93386 | 0 | 0 | 1 | 7788.146 | 100.52 | 38.26 | 19.875 | 0 | 16.025 | 20 | 0 | 0 | 0 | 0 | 0 | 0 | 65 | 0 | 0 | 0 | 2 | 0 | 0 | 0 | 0 | 0 | 0 | 0 | 0 | 0 | 0 | 0 | 0 | 0 | 0 | 0 | 0 | 0 | 0 | 0 | 0 | 0 | 0 | 0 | 0 | 0 | 6.7975 | 0 | 0 | 0 | 0 | 0 | 0 | 0 | 0 | 0 | 3.3029 | 1.2475 | 0.99815 | 0.81058 | 0.81133 | 0 | 0 | 0 | 0 | 0 | 6.7975 | 0 | 0 | 0 | 0 | 0 | 0 | 0 | 0 | 0 | 40 | 2 | 4 | 4 | 4 | 4 | 0 | 0 | 0 | 0 | 0 | 0 | 0 | 0
2014-05-08 | 7時 | 0 | 0 | 0 | 0.0053132 | 5.3132 | 0.045068 | 1118.2125 | 1.1016 | 断続運転 | 0.031324 | 3844.46 | 120.425 | 0.43353 | 0.34776 | 96.6 | 0.02052 | 5.7 | 0.06525 | 18.125 | 0 | 0.073 | 73.3975 | 132.5036 | 0.93386 | 0 | 0 | 1 | 7790.05 | 96.6 | 37.7 | 18.125 | 0 | 16.375 | 20 | 0 | 0 | 0 | 0 | 0 | 0 | 65 | 0 | 0 | 0 | 2 | 0 | 0 | 0 | 0 | 0 | 0 | 0 | 0 | 0 | 0 | 0 | 0 | 0 | 0 | 0 | 0 | 0 | 0 | 0 | 0 | 0 | 0 | 0 | 0 | 0 | 6.7975 | 0 | 0 | 0 | 0 | 0 | 0 | 0 | 0 | 0 | 3.3029 | 1.2475 | 0.99815 | 0.81058 | 0.81133 | 0 | 0 | 0 | 0 | 0 | 6.7975 | 0 | 0 | 0 | 0 | 0 | 0 | 0 | 0 | 0 | 40 | 2 | 4 | 4 | 4 | 4 | 0 | 0 | 0 | 0 | 0 | 0 | 0 | 0
2014-05-08 | 8時 | 0 | 0 | 0 | 0.0053012 | 5.3012 | 0.042809 | 1104.2736 | 1.0818 | 断続運転 | 0.030119 | 3850.54 | 115.975 | 0.41751 | 0.33768 | 93.8 | 0.01908 | 5.3 | 0.06075 | 16.875 | 0 | 0.073 | 73.3975 | 132.5036 | 0.93386 | 0 | 0 | 1 | 7791.41 | 93.8 | 37.3 | 16.875 | 0 | 16.625 | 20 | 0 | 0 | 0 | 0 | 0 | 0 | 65 | 0 | 0 | 0 | 2 | 0 | 0 | 0 | 0 | 0 | 0 | 0 | 0 | 0 | 0 | 0 | 0 | 0 | 0 | 0 | 0 | 0 | 0 | 0 | 0 | 0 | 0 | 0 | 0 | 0 | 6.7975 | 0 | 0 | 0 | 0 | 0 | 0 | 0 | 0 | 0 | 3.3029 | 1.2475 | 0.99815 | 0.81058 | 0.81133 | 0 | 0 | 0 | 0 | 0 | 6.7975 | 0 | 0 | 0 | 0 | 0 | 0 | 0 | 0 | 0 | 40 | 2 | 4 | 4 | 4 | 4 | 0 | 0 | 0 | 0 | 0 | 0 | 0 | 0
2014-05-08 | 9時 | 0 | 0 | 0 | 0.0052808 | 5.2808 | 0.039541 | 1093.4115 | 1.0662 | 断続運転 | 0.028079 | 3860.876 | 108.41 | 0.39028 | 0.32054 | 89.04 | 0.016632 | 4.62 | 0.0531 | 14.75 | 0 | 0.073 | 73.3975 | 132.5036 | 0.93386 | 0 | 0 | 1 | 7793.722 | 89.04 | 36.62 | 14.75 | 0 | 17.05 | 20 | 0 | 0 | 0 | 0 | 0 | 0 | 65 | 0 | 0 | 0 | 2 | 0 | 0 | 0 | 0 | 0 | 0 | 0 | 0 | 0 | 0 | 0 | 0 | 0 | 0 | 0 | 0 | 0 | 0 | 0 | 0 | 0 | 0 | 0 | 0 | 0 | 6.7975 | 0 | 0 | 0 | 0 | 0 | 0 | 0 | 0 | 0 | 3.3029 | 1.2475 | 0.99815 | 0.81058 | 0.81133 | 0 | 0 | 0 | 0 | 0 | 6.7975 | 0 | 0 | 0 | 0 | 0 | 0 | 0 | 0 | 0 | 40 | 2 | 4 | 4 | 4 | 4 | 0 | 0 | 0 | 0 | 0 | 0 | 0 | 0
2014-05-08 | 10時 | 0 | 0 | 0 | 0.0052844 | 5.2844 | 0.040418 | 1103.6639 | 1.0809 | 断続運転 | 0.028438 | 3859.052 | 109.745 | 0.39508 | 0.32357 | 89.88 | 0.017064 | 4.74 | 0.05445 | 15.125 | 0 | 0.073 | 73.3975 | 132.5036 | 0.93386 | 0 | 0 | 1 | 7793.314 | 89.88 | 36.74 | 15.125 | 0 | 16.975 | 20 | 0 | 0 | 0 | 0 | 0 | 0 | 65 | 0 | 0 | 0 | 2 | 0 | 0 | 0 | 0 | 0 | 0 | 0 | 0 | 0 | 0 | 0 | 0 | 0 | 0 | 0 | 0 | 0 | 0 | 0 | 0 | 0 | 0 | 0 | 0 | 0 | 6.7975 | 0 | 0 | 0 | 0 | 0 | 0 | 0 | 0 | 0 | 3.3029 | 1.2475 | 0.99815 | 0.81058 | 0.81133 | 0 | 0 | 0 | 0 | 0 | 6.7975 | 0 | 0 | 0 | 0 | 0 | 0 | 0 | 0 | 0 | 40 | 2 | 4 | 4 | 4 | 4 | 0 | 0 | 0 | 0 | 0 | 0 | 0 | 0
2014-05-08 | 11時 | 0 | 0 | 0 | 0.0052796 | 5.2796 | 0.039911 | 1108.3157 | 1.0876 | 断続運転 | 0.027959 | 3861.484 | 107.965 | 0.38867 | 0.31954 | 88.76 | 0.016488 | 4.58 | 0.05265 | 14.625 | 0 | 0.073 | 73.3975 | 132.5036 | 0.93386 | 0 | 0 | 1 | 7793.858 | 88.76 | 36.58 | 14.625 | 0 | 17.075 | 20 | 0 | 0 | 0 | 0 | 0 | 0 | 65 | 0 | 0 | 0 | 2 | 0 | 0 | 0 | 0 | 0 | 0 | 0 | 0 | 0 | 0 | 0 | 0 | 0 | 0 | 0 | 0 | 0 | 0 | 0 | 0 | 0 | 0 | 0 | 0 | 0 | 6.7975 | 0 | 0 | 0 | 0 | 0 | 0 | 0 | 0 | 0 | 3.3029 | 1.2475 | 0.99815 | 0.81058 | 0.81133 | 0 | 0 | 0 | 0 | 0 | 6.7975 | 0 | 0 | 0 | 0 | 0 | 0 | 0 | 0 | 0 | 40 | 2 | 4 | 4 | 4 | 4 | 0 | 0 | 0 | 0 | 0 | 0 | 0 | 0
2014-05-08 | 12時 | 0 | 0 | 0 | 0.0052772 | 5.2772 | 0.039508 | 1106.521 | 1.085 | 断続運転 | 0.02772 | 3862.7 | 107.075 | 0.38547 | 0.31752 | 88.2 | 0.0162 | 4.5 | 0.05175 | 14.375 | 0 | 0.073 | 73.3975 | 132.5036 | 0.93386 | 0 | 0 | 1 | 7794.13 | 88.2 | 36.5 | 14.375 | 0 | 17.125 | 20 | 0 | 0 | 0 | 0 | 0 | 0 | 65 | 0 | 0 | 0 | 2 | 0 | 0 | 0 | 0 | 0 | 0 | 0 | 0 | 0 | 0 | 0 | 0 | 0 | 0 | 0 | 0 | 0 | 0 | 0 | 0 | 0 | 0 | 0 | 0 | 0 | 6.7975 | 0 | 0 | 0 | 0 | 0 | 0 | 0 | 0 | 0 | 3.3029 | 1.2475 | 0.99815 | 0.81058 | 0.81133 | 0 | 0 | 0 | 0 | 0 | 6.7975 | 0 | 0 | 0 | 0 | 0 | 0 | 0 | 0 | 0 | 40 | 2 | 4 | 4 | 4 | 4 | 0 | 0 | 0 | 0 | 0 | 0 | 0 | 0
2014-05-08 | 13時 | 0 | 0 | 0 | 0.0052856 | 5.2856 | 0.041217 | 1120.7975 | 1.1052 | 断続運転 | 0.028558 | 3858.444 | 110.19 | 0.39668 | 0.32458 | 90.16 | 0.017208 | 4.78 | 0.0549 | 15.25 | 0 | 0.073 | 73.3975 | 132.5036 | 0.93386 | 0 | 0 | 1 | 7793.178 | 90.16 | 36.78 | 15.25 | 0 | 16.95 | 20 | 0 | 0 | 0 | 0 | 0 | 0 | 65 | 0 | 0 | 0 | 2 | 0 | 0 | 0 | 0 | 0 | 0 | 0 | 0 | 0 | 0 | 0 | 0 | 0 | 0 | 0 | 0 | 0 | 0 | 0 | 0 | 0 | 0 | 0 | 0 | 0 | 6.7975 | 0 | 0 | 0 | 0 | 0 | 0 | 0 | 0 | 0 | 3.3029 | 1.2475 | 0.99815 | 0.81058 | 0.81133 | 0 | 0 | 0 | 0 | 0 | 6.7975 | 0 | 0 | 0 | 0 | 0 | 0 | 0 | 0 | 0 | 40 | 2 | 4 | 4 | 4 | 4 | 0 | 0 | 0 | 0 | 0 | 0 | 0 | 0
2014-05-08 | 14時 | 0 | 0 | 0 | 0.005288 | 5.288 | 0.041936 | 1130.928 | 1.1195 | 断続運転 | 0.028798 | 3857.228 | 111.08 | 0.39989 | 0.32659 | 90.72 | 0.017496 | 4.86 | 0.0558 | 15.5 | 0 | 0.073 | 73.3975 | 132.5036 | 0.93386 | 0 | 0 | 1 | 7792.906 | 90.72 | 36.86 | 15.5 | 0 | 16.9 | 20 | 0 | 0 | 0 | 0 | 0 | 0 | 65 | 0 | 0 | 0 | 2 | 0 | 0 | 0 | 0 | 0 | 0 | 0 | 0 | 0 | 0 | 0 | 0 | 0 | 0 | 0 | 0 | 0 | 0 | 0 | 0 | 0 | 0 | 0 | 0 | 0 | 6.7975 | 0 | 0 | 0 | 0 | 0 | 0 | 0 | 0 | 0 | 3.3029 | 1.2475 | 0.99815 | 0.81058 | 0.81133 | 0 | 0 | 0 | 0 | 0 | 6.7975 | 0 | 0 | 0 | 0 | 0 | 0 | 0 | 0 | 0 | 40 | 2 | 4 | 4 | 4 | 4 | 0 | 0 | 0 | 0 | 0 | 0 | 0 | 0
2014-05-08 | 15時 | 0 | 0 | 0 | 0.0052796 | 5.2796 | 0.040195 | 1116.2234 | 1.0988 | 断続運転 | 0.027959 | 3861.484 | 107.965 | 0.38867 | 0.31954 | 88.76 | 0.016488 | 4.58 | 0.05265 | 14.625 | 0 | 0.073 | 73.3975 | 132.5036 | 0.93386 | 0 | 0 | 1 | 7793.858 | 88.76 | 36.58 | 14.625 | 0 | 17.075 | 20 | 0 | 0 | 0 | 0 | 0 | 0 | 65 | 0 | 0 | 0 | 2 | 0 | 0 | 0 | 0 | 0 | 0 | 0 | 0 | 0 | 0 | 0 | 0 | 0 | 0 | 0 | 0 | 0 | 0 | 0 | 0 | 0 | 0 | 0 | 0 | 0 | 6.7975 | 0 | 0 | 0 | 0 | 0 | 0 | 0 | 0 | 0 | 3.3029 | 1.2475 | 0.99815 | 0.81058 | 0.81133 | 0 | 0 | 0 | 0 | 0 | 6.7975 | 0 | 0 | 0 | 0 | 0 | 0 | 0 | 0 | 0 | 40 | 2 | 4 | 4 | 4 | 4 | 0 | 0 | 0 | 0 | 0 | 0 | 0 | 0
2014-05-08 | 16時 | 0.15439 | 0.15439 | 0 | 0.0055318 | 5.5318 | 0.075862 | 1115.9216 | 1.0984 | 断続運転 | 0.053178 | 3861.4802 | 205.3439 | 0.73924 | 0.33062 | 91.84 | 0.018072 | 5.02 | 0.0576 | 16 | 0.33294 | 0.073 | 73.6946 | 231.5374 | 0.93386 | 92.4839 | 0 | 1 | 7805.2609 | 91.84 | 37.02 | 16 | 92.4839 | 16.8 | 19.8564 | 1.7757 | 6.7975 | 0 | 0 | 0 | 0 | 65 | 0.33294 | 0.044719 | 0.33294 | 2 | 0.33294 | 0 | 0 | 0 | 0 | 0.044719 | 0 | 0 | 0 | 0 | 0.028961 | 0 | 0 | 0 | 0 | 0.30398 | 0 | 0 | 0 | 0 | 0.30398 | 0 | 0 | 0 | 0 | 6.7975 | 0 | 0 | 0 | 0 | 0 | 0 | 0 | 0 | 0 | 3.3029 | 1.2475 | 0.99815 | 0.81058 | 0.81133 | 0 | 0 | 0 | 0 | 0 | 6.7975 | 0 | 0 | 0 | 0 | 0.30398 | 0 | 0 | 0 | 0 | 40 | 2 | 4 | 4 | 4 | 4 | 0 | 0 | 0 | 0 | 0 | 0 | 0 | 0
2014-05-08 | 17時 | 0.36354 | 0.36354 | 0 | 0.006983 | 6.983 | 0.28355 | 1166.269 | 1.1683 | 断続運転 | 0.1983 | 3584.4285 | 710.7847 | 2.5588 | 0.33264 | 92.4 | 0.01836 | 5.1 | 0.0585 | 16.25 | 2.1493 | 0.073 | 75.3155 | 771.8217 | 0.93386 | 597.0347 | 0 | 1 | 7272.69 | 92.4 | 37.1 | 16.25 | 597.0347 | 16.75 | 25.7807 | 11.4633 | 6.7975 | 0 | 0 | 0 | 0 | 65 | 2.1493 | 0.28857 | 2.1493 | 2 | 2.1493 | 0 | 0 | 0 | 0 | 0.28857 | 0 | 0 | 0 | 0 | 0.18778 | 0 | 0 | 0 | 0 | 1.9615 | 0 | 0 | 0 | 0 | 1.9615 | 0 | 0 | 0 | 0 | 6.7975 | 0 | 0 | 0 | 0 | 0 | 0 | 0 | 0 | 0 | 3.3029 | 1.2475 | 0.99815 | 0.81058 | 0.81133 | 0 | 0 | 0 | 0 | 0 | 6.7975 | 0 | 0 | 0 | 0 | 1.9615 | 0 | 0 | 0 | 0 | 40 | 2 | 4 | 4 | 4 | 4 | 0 | 0 | 0 | 0 | 0 | 0 | 0 | 0
2014-05-08 | 18時 | 0.55034 | 0.55034 | 0 | 0.0081416 | 8.1416 | 0.4692 | 1257.9014 | 1.2896 | 断続運転 | 0.31416 | 3187.2948 | 1001.3323 | 3.6048 | 0.34171 | 94.92 | 0.019656 | 5.46 | 0.06255 | 17.375 | 3.1809 | 0.073 | 76.236 | 1078.6579 | 0.93386 | 883.5773 | 0 | 1 | 6515.6499 | 94.92 | 37.46 | 17.375 | 883.5773 | 16.525 | 34.1927 | 16.965 | 6.7975 | 0 | 0 | 0 | 0 | 65 | 3.1809 | 0.42626 | 3.1809 | 2 | 3.1809 | 0 | 0 | 0 | 0 | 0.42626 | 0 | 0 | 0 | 0 | 0.28339 | 0 | 0 | 0 | 0 | 2.8975 | 0 | 0 | 0 | 0 | 2.8975 | 0 | 0 | 0 | 0 | 6.7975 | 0 | 0 | 0 | 0 | 0 | 0 | 0 | 0 | 0 | 3.3029 | 1.2475 | 0.99815 | 0.81058 | 0.81133 | 0 | 0 | 0 | 0 | 0 | 6.7975 | 0 | 0 | 0 | 0 | 2.8975 | 0 | 0 | 0 | 0 | 40 | 2 | 4 | 4 | 4 | 4 | 0 | 0 | 0 | 0 | 0 | 0 | 0 | 0
2014-05-08 | 19時 | 0.24882 | 0.24882 | 0 | 0.0062063 | 6.2063 | 0.16961 | 1121.6235 | 1.1064 | 断続運転 | 0.12063 | 3783.1917 | 456.3842 | 1.643 | 0.34978 | 97.16 | 0.020808 | 5.78 | 0.06615 | 18.375 | 1.2062 | 0.073 | 74.4739 | 491.3031 | 0.93386 | 335.0692 | 0 | 1 | 7673.8909 | 97.16 | 37.78 | 18.375 | 335.0692 | 16.325 | 21.2898 | 6.4335 | 6.7975 | 0 | 0 | 0 | 0 | 65 | 1.2062 | 0.16137 | 1.2062 | 2 | 1.2062 | 0 | 0 | 0 | 0 | 0.16137 | 0 | 0 | 0 | 0 | 0.10931 | 0 | 0 | 0 | 0 | 1.0969 | 0 | 0 | 0 | 0 | 1.0969 | 0 | 0 | 0 | 0 | 6.7975 | 0 | 0 | 0 | 0 | 0 | 0 | 0 | 0 | 0 | 3.3029 | 1.2475 | 0.99815 | 0.81058 | 0.81133 | 0 | 0 | 0 | 0 | 0 | 6.7975 | 0 | 0 | 0 | 0 | 1.0969 | 0 | 0 | 0 | 0 | 40 | 2 | 4 | 4 | 4 | 4 | 0 | 0 | 0 | 0 | 0 | 0 | 0 | 0
2014-05-08 | 20時 | 0.35835 | 0.35835 | 0 | 0.006968 | 6.968 | 0.27838 | 1153.2554 | 1.1505 | 断続運転 | 0.1968 | 3586.2366 | 705.7583 | 2.5407 | 0.35784 | 99.4 | 0.02196 | 6.1 | 0.06975 | 19.375 | 2.0912 | 0.073 | 75.2636 | 754.5264 | 0.93386 | 580.8833 | 0 | 1 | 7302.1117 | 99.4 | 38.1 | 19.375 | 580.8833 | 16.125 | 25.4155 | 11.1532 | 6.7975 | 0 | 0 | 0 | 0 | 65 | 2.0912 | 0.27929 | 2.0912 | 2 | 2.0912 | 0 | 0 | 0 | 0 | 0.27929 | 0 | 0 | 0 | 0 | 0.19268 | 0 | 0 | 0 | 0 | 1.8985 | 0 | 0 | 0 | 0 | 1.8985 | 0 | 0 | 0 | 0 | 6.7975 | 0 | 0 | 0 | 0 | 0 | 0 | 0 | 0 | 0 | 3.3029 | 1.2475 | 0.99815 | 0.81058 | 0.81133 | 0 | 0 | 0 | 0 | 0 | 6.7975 | 0 | 0 | 0 | 0 | 1.8985 | 0 | 0 | 0 | 0 | 40 | 2 | 4 | 4 | 4 | 4 | 0 | 0 | 0 | 0 | 0 | 0 | 0 | 0
2014-05-08 | 21時 | 0.48748 | 0.48748 | 0 | 0.0078 | 7.8 | 0.40668 | 1211.91 | 1.2296 | 断続運転 | 0.28 | 3307.9214 | 926.2256 | 3.3344 | 0.36792 | 102.2 | 0.0234 | 6.5 | 0.07425 | 20.625 | 2.8688 | 0.073 | 75.9575 | 985.8425 | 0.93386 | 796.9006 | 0 | 1 | 6775.4009 | 102.2 | 38.5 | 20.625 | 796.9006 | 15.875 | 31.2624 | 15.3008 | 6.7975 | 0 | 0 | 0 | 0 | 65 | 2.8688 | 0.38236 | 2.8688 | 2 | 2.8688 | 0 | 0 | 0 | 0 | 0.38236 | 0 | 0 | 0 | 0 | 0.26977 | 0 | 0 | 0 | 0 | 2.5991 | 0 | 0 | 0 | 0 | 2.5991 | 0 | 0 | 0 | 0 | 6.7975 | 0 | 0 | 0 | 0 | 0 | 0 | 0 | 0 | 0 | 3.3029 | 1.2475 | 0.99815 | 0.81058 | 0.81133 | 0 | 0 | 0 | 0 | 0 | 6.7975 | 0 | 0 | 0 | 0 | 2.5991 | 0 | 0 | 0 | 0 | 40 | 2 | 4 | 4 | 4 | 4 | 0 | 0 | 0 | 0 | 0 | 0 | 0 | 0
2014-05-08 | 22時 | 0.64216 | 0.64216 | 0 | 0.0087483 | 8.7483 | 0.56041 | 1280.1248 | 1.3179 | 断続運転 | 0.37483 | 2985.602 | 1119.0987 | 4.0288 | 0.37901 | 105.28 | 0.024984 | 6.94 | 0.0792 | 22 | 3.5456 | 0.073 | 76.5614 | 1187.1337 | 0.93386 | 984.8787 | 0 | 1 | 6164.8095 | 105.28 | 38.94 | 22 | 984.8787 | 15.6 | 38.0415 | 18.91 | 6.7975 | 0 | 0 | 0 | 0 | 65 | 3.5456 | 0.47147 | 3.5456 | 2 | 3.5456 | 0 | 0 | 0 | 0 | 0.47147 | 0 | 0 | 0 | 0 | 0.34076 | 0 | 0 | 0 | 0 | 3.2048 | 0 | 0 | 0 | 0 | 3.2048 | 0 | 0 | 0 | 0 | 6.7975 | 0 | 0 | 0 | 0 | 0 | 0 | 0 | 0 | 0 | 3.3029 | 1.2475 | 0.99815 | 0.81058 | 0.81133 | 0 | 0 | 0 | 0 | 0 | 6.7975 | 0 | 0 | 0 | 0 | 3.2048 | 0 | 0 | 0 | 0 | 40 | 2 | 4 | 4 | 4 | 4 | 0 | 0 | 0 | 0 | 0 | 0 | 0 | 0
2014-05-08 | 23時 | 0.85212 | 0.85212 | 0 | 0.01022 | 10.2201 | 0.7689 | 1311.0348 | 1.3567 | 断続運転 | 0.52201 | 2888.94 | 1508.0425 | 5.429 | 0.38808 | 107.8 | 0.02628 | 7.3 | 0.08325 | 23.125 | 4.9313 | 0.073 | 77.798 | 1599.3348 | 0.93386 | 1369.8175 | 0 | 1 | 5987.61 | 107.8 | 39.3 | 23.125 | 1369.8175 | 15.375 | 40 | 26.301 | 6.7975 | 0 | 0 | 0 | 0 | 65 | 4.9313 | 0.65451 | 4.9313 | 2 | 4.9313 | 0 | 0 | 0 | 0 | 0.65451 | 0 | 0 | 0 | 0 | 0.48227 | 0 | 0 | 0 | 0 | 4.4491 | 0 | 0 | 0 | 0 | 4.4491 | 0 | 0 | 0 | 0 | 6.7975 | 0 | 0 | 0 | 0 | 0 | 0 | 0 | 0 | 0 | 3.3029 | 1.2475 | 0.99815 | 0.81058 | 0.81133 | 0 | 0 | 0 | 0 | 0 | 6.7975 | 0 | 0 | 0 | 0 | 4.4491 | 0 | 0 | 0 | 0 | 40 | 2 | 4 | 4 | 4 | 4 | 0 | 0 | 0 | 0 | 0 | 0 | 0 | 0
2014-05-09 | 0時 | 0.90024 | 0.90024 | 0 | 0.01062 | 10.6201 | 0.81662 | 1306.6561 | 1.3513 | 断続運転 | 0.56201 | 2884.684 | 1621.2354 | 5.8364 | 0.39514 | 109.76 | 0.027288 | 7.58 | 0.0864 | 24 | 5.3276 | 0.073 | 78.1516 | 1717.2087 | 0.93386 | 1479.8954 | 0 | 1 | 5986.658 | 109.76 | 39.58 | 24 | 1479.8954 | 15.2 | 40 | 28.4146 | 6.7975 | 0 | 0 | 0 | 0 | 65 | 5.3276 | 0.70608 | 5.3276 | 2 | 5.3276 | 0 | 0 | 0 | 0 | 0.70608 | 0 | 0 | 0 | 0 | 0.52801 | 0 | 0 | 0 | 0 | 4.7996 | 0 | 0 | 0 | 0 | 4.7996 | 0 | 0 | 0 | 0 | 6.7975 | 0 | 0 | 0 | 0 | 0 | 0 | 0 | 0 | 0 | 3.3029 | 1.2475 | 0.99815 | 0.81058 | 0.81133 | 0 | 0 | 0 | 0 | 0 | 6.7975 | 0 | 0 | 0 | 0 | 4.7996 | 0 | 0 | 0 | 0 | 40 | 2 | 4 | 4 | 4 | 4 | 0 | 0 | 0 | 0 | 0 | 0 | 0 | 0
2014-05-09 | 1時 | 0.93015 | 0.93015 | 0 | 0.010872 | 10.8721 | 0.84628 | 1304.3501 | 1.3484 | 断続運転 | 0.58721 | 2882.86 | 1692.8467 | 6.0942 | 0.39816 | 110.6 | 0.02772 | 7.7 | 0.08775 | 24.375 | 5.5806 | 0.073 | 78.3774 | 1792.4621 | 0.93386 | 1550.1717 | 0 | 1 | 5986.25 | 110.6 | 39.7 | 24.375 | 1550.1717 | 15.125 | 40 | 29.7639 | 6.7975 | 0 | 0 | 0 | 0 | 65 | 5.5806 | 0.73915 | 5.5806 | 2 | 5.5806 | 0 | 0 | 0 | 0 | 0.73915 | 0 | 0 | 0 | 0 | 0.55621 | 0 | 0 | 0 | 0 | 5.0244 | 0 | 0 | 0 | 0 | 5.0244 | 0 | 0 | 0 | 0 | 6.7975 | 0 | 0 | 0 | 0 | 0 | 0 | 0 | 0 | 0 | 3.3029 | 1.2475 | 0.99815 | 0.81058 | 0.81133 | 0 | 0 | 0 | 0 | 0 | 6.7975 | 0 | 0 | 0 | 0 | 5.0244 | 0 | 0 | 0 | 0 | 40 | 2 | 4 | 4 | 4 | 4 | 0 | 0 | 0 | 0 | 0 | 0 | 0 | 0
2014-05-09 | 2時 | 0.95406 | 0.95406 | 0 | 0.011081 | 11.0806 | 0.86998 | 1301.7777 | 1.3452 | 断続運転 | 0.60806 | 2881.036 | 1751.8302 | 6.3066 | 0.40118 | 111.44 | 0.028152 | 7.82 | 0.0891 | 24.75 | 5.7882 | 0.073 | 78.5626 | 1854.1934 | 0.93386 | 1607.8202 | 0 | 1 | 5985.842 | 111.44 | 39.82 | 24.75 | 1607.8202 | 15.05 | 40 | 30.8708 | 6.7975 | 0 | 0 | 0 | 0 | 65 | 5.7882 | 0.76616 | 5.7882 | 2 | 5.7882 | 0 | 0 | 0 | 0 | 0.76616 | 0 | 0 | 0 | 0 | 0.58013 | 0 | 0 | 0 | 0 | 5.208 | 0 | 0 | 0 | 0 | 5.208 | 0 | 0 | 0 | 0 | 6.7975 | 0 | 0 | 0 | 0 | 0 | 0 | 0 | 0 | 0 | 3.3029 | 1.2475 | 0.99815 | 0.81058 | 0.81133 | 0 | 0 | 0 | 0 | 0 | 6.7975 | 0 | 0 | 0 | 0 | 5.208 | 0 | 0 | 0 | 0 | 40 | 2 | 4 | 4 | 4 | 4 | 0 | 0 | 0 | 0 | 0 | 0 | 0 | 0
2014-05-09 | 3時 | 0.9529 | 0.9529 | 0 | 0.011142 | 11.1421 | 0.86876 | 1288.9236 | 1.329 | 断続運転 | 0.61421 | 2882.86 | 1770.6822 | 6.3745 | 0.39816 | 110.6 | 0.02772 | 7.7 | 0.08775 | 24.375 | 5.8608 | 0.073 | 78.6274 | 1875.8101 | 0.93386 | 1628.0072 | 0 | 1 | 5986.25 | 110.6 | 39.7 | 24.375 | 1628.0072 | 15.125 | 40 | 31.2584 | 6.7975 | 0 | 0 | 0 | 0 | 65 | 5.8608 | 0.77627 | 5.8608 | 2 | 5.8608 | 0 | 0 | 0 | 0 | 0.77627 | 0 | 0 | 0 | 0 | 0.58414 | 0 | 0 | 0 | 0 | 5.2767 | 0 | 0 | 0 | 0 | 5.2767 | 0 | 0 | 0 | 0 | 6.7975 | 0 | 0 | 0 | 0 | 0 | 0 | 0 | 0 | 0 | 3.3029 | 1.2475 | 0.99815 | 0.81058 | 0.81133 | 0 | 0 | 0 | 0 | 0 | 6.7975 | 0 | 0 | 0 | 0 | 5.2767 | 0 | 0 | 0 | 0 | 40 | 2 | 4 | 4 | 4 | 4 | 0 | 0 | 0 | 0 | 0 | 0 | 0 | 0
2014-05-09 | 4時 | 0.75943 | 0.75943 | 0 | 0.0095917 | 9.5917 | 0.67684 | 1290.6967 | 1.3313 | 断続運転 | 0.45917 | 2884.076 | 1324.2757 | 4.7674 | 0.39614 | 110.04 | 0.027432 | 7.62 | 0.08685 | 24.125 | 4.257 | 0.073 | 77.1962 | 1398.7411 | 0.93386 | 1182.4907 | 0 | 1 | 5986.522 | 110.04 | 39.62 | 24.125 | 1182.4907 | 15.175 | 40 | 22.7043 | 6.7975 | 0 | 0 | 0 | 0 | 65 | 4.257 | 0.56407 | 4.257 | 2 | 4.257 | 0 | 0 | 0 | 0 | 0.56407 | 0 | 0 | 0 | 0 | 0.42269 | 0 | 0 | 0 | 0 | 3.8343 | 0 | 0 | 0 | 0 | 3.8343 | 0 | 0 | 0 | 0 | 6.7975 | 0 | 0 | 0 | 0 | 0 | 0 | 0 | 0 | 0 | 3.3029 | 1.2475 | 0.99815 | 0.81058 | 0.81133 | 0 | 0 | 0 | 0 | 0 | 6.7975 | 0 | 0 | 0 | 0 | 3.8343 | 0 | 0 | 0 | 0 | 40 | 2 | 4 | 4 | 4 | 4 | 0 | 0 | 0 | 0 | 0 | 0 | 0 | 0
2014-05-09 | 5時 | 0.6049 | 0.6049 | 0 | 0.0085483 | 8.5483 | 0.52335 | 1256.057 | 1.2872 | 断続運転 | 0.35483 | 3051.0479 | 1082.6108 | 3.8974 | 0.37094 | 103.04 | 0.023832 | 6.62 | 0.0756 | 21 | 3.427 | 0.073 | 76.4556 | 1151.8737 | 0.93386 | 951.9508 | 0 | 1 | 6282.8066 | 103.04 | 38.62 | 21 | 951.9508 | 15.8 | 36.7403 | 18.2778 | 6.7975 | 0 | 0 | 0 | 0 | 65 | 3.427 | 0.45646 | 3.427 | 2 | 3.427 | 0 | 0 | 0 | 0 | 0.45646 | 0 | 0 | 0 | 0 | 0.3242 | 0 | 0 | 0 | 0 | 3.1028 | 0 | 0 | 0 | 0 | 3.1028 | 0 | 0 | 0 | 0 | 6.7975 | 0 | 0 | 0 | 0 | 0 | 0 | 0 | 0 | 0 | 3.3029 | 1.2475 | 0.99815 | 0.81058 | 0.81133 | 0 | 0 | 0 | 0 | 0 | 6.7975 | 0 | 0 | 0 | 0 | 3.1028 | 0 | 0 | 0 | 0 | 40 | 2 | 4 | 4 | 4 | 4 | 0 | 0 | 0 | 0 | 0 | 0 | 0 | 0
2014-05-09 | 6時 | 0 | 0 | 0 | 0.0053 | 5.3 | 0.041944 | 1086.2383 | 1.0559 | 断続運転 | 0.029999 | 3851.148 | 115.53 | 0.41591 | 0.33667 | 93.52 | 0.018936 | 5.26 | 0.0603 | 16.75 | 0 | 0.073 | 73.3975 | 132.5036 | 0.93386 | 0 | 0 | 1 | 7791.546 | 93.52 | 37.26 | 16.75 | 0 | 16.65 | 20 | 0 | 0 | 0 | 0 | 0 | 0 | 65 | 0 | 0 | 0 | 2 | 0 | 0 | 0 | 0 | 0 | 0 | 0 | 0 | 0 | 0 | 0 | 0 | 0 | 0 | 0 | 0 | 0 | 0 | 0 | 0 | 0 | 0 | 0 | 0 | 0 | 6.7975 | 0 | 0 | 0 | 0 | 0 | 0 | 0 | 0 | 0 | 3.3029 | 1.2475 | 0.99815 | 0.81058 | 0.81133 | 0 | 0 | 0 | 0 | 0 | 6.7975 | 0 | 0 | 0 | 0 | 0 | 0 | 0 | 0 | 0 | 40 | 2 | 4 | 4 | 4 | 4 | 0 | 0 | 0 | 0 | 0 | 0 | 0 | 0
2014-05-09 | 7時 | 0 | 0 | 0 | 0.0052844 | 5.2844 | 0.039251 | 1071.8042 | 1.0349 | 断続運転 | 0.028438 | 3859.052 | 109.745 | 0.39508 | 0.32357 | 89.88 | 0.017064 | 4.74 | 0.05445 | 15.125 | 0 | 0.073 | 73.3975 | 132.5036 | 0.93386 | 0 | 0 | 1 | 7793.314 | 89.88 | 36.74 | 15.125 | 0 | 16.975 | 20 | 0 | 0 | 0 | 0 | 0 | 0 | 65 | 0 | 0 | 0 | 2 | 0 | 0 | 0 | 0 | 0 | 0 | 0 | 0 | 0 | 0 | 0 | 0 | 0 | 0 | 0 | 0 | 0 | 0 | 0 | 0 | 0 | 0 | 0 | 0 | 0 | 6.7975 | 0 | 0 | 0 | 0 | 0 | 0 | 0 | 0 | 0 | 3.3029 | 1.2475 | 0.99815 | 0.81058 | 0.81133 | 0 | 0 | 0 | 0 | 0 | 6.7975 | 0 | 0 | 0 | 0 | 0 | 0 | 0 | 0 | 0 | 40 | 2 | 4 | 4 | 4 | 4 | 0 | 0 | 0 | 0 | 0 | 0 | 0 | 0
2014-05-09 | 8時 | 0 | 0 | 0 | 0.0052653 | 5.2653 | 0.036038 | 1054.3862 | 1.0092 | 断続運転 | 0.026526 | 3868.78 | 102.625 | 0.36945 | 0.30744 | 85.4 | 0.01476 | 4.1 | 0.04725 | 13.125 | 0 | 0.073 | 73.3975 | 132.5036 | 0.93386 | 0 | 0 | 1 | 7795.49 | 85.4 | 36.1 | 13.125 | 0 | 17.375 | 20 | 0 | 0 | 0 | 0 | 0 | 0 | 65 | 0 | 0 | 0 | 2 | 0 | 0 | 0 | 0 | 0 | 0 | 0 | 0 | 0 | 0 | 0 | 0 | 0 | 0 | 0 | 0 | 0 | 0 | 0 | 0 | 0 | 0 | 0 | 0 | 0 | 6.7975 | 0 | 0 | 0 | 0 | 0 | 0 | 0 | 0 | 0 | 3.3029 | 1.2475 | 0.99815 | 0.81058 | 0.81133 | 0 | 0 | 0 | 0 | 0 | 6.7975 | 0 | 0 | 0 | 0 | 0 | 0 | 0 | 0 | 0 | 40 | 2 | 4 | 4 | 4 | 4 | 0 | 0 | 0 | 0 | 0 | 0 | 0 | 0
2014-05-09 | 9時 | 0 | 0 | 0 | 0.0052273 | 5.2273 | 0.030245 | 1031.475 | 0.97486 | 断続運転 | 0.022731 | 3888.236 | 88.385 | 0.31819 | 0.27518 | 76.44 | 0.010152 | 2.82 | 0.03285 | 9.125 | 0 | 0.073 | 73.3975 | 132.5036 | 0.93386 | 0 | 0 | 1 | 7799.842 | 76.44 | 34.82 | 9.125 | 0 | 18.175 | 20 | 0 | 0 | 0 | 0 | 0 | 0 | 65 | 0 | 0 | 0 | 2 | 0 | 0 | 0 | 0 | 0 | 0 | 0 | 0 | 0 | 0 | 0 | 0 | 0 | 0 | 0 | 0 | 0 | 0 | 0 | 0 | 0 | 0 | 0 | 0 | 0 | 6.7975 | 0 | 0 | 0 | 0 | 0 | 0 | 0 | 0 | 0 | 3.3029 | 1.2475 | 0.99815 | 0.81058 | 0.81133 | 0 | 0 | 0 | 0 | 0 | 6.7975 | 0 | 0 | 0 | 0 | 0 | 0 | 0 | 0 | 0 | 40 | 2 | 4 | 4 | 4 | 4 | 0 | 0 | 0 | 0 | 0 | 0 | 0 | 0
2014-05-09 | 10時 | 0 | 0 | 0 | 0.0052202 | 5.2202 | 0.02927 | 1030.0666 | 0.97273 | 断続運転 | 0.022024 | 3891.884 | 85.715 | 0.30857 | 0.26914 | 74.76 | 0.009288 | 2.58 | 0.03015 | 8.375 | 0 | 0.073 | 73.3975 | 132.5036 | 0.93386 | 0 | 0 | 1 | 7800.658 | 74.76 | 34.58 | 8.375 | 0 | 18.325 | 20 | 0 | 0 | 0 | 0 | 0 | 0 | 65 | 0 | 0 | 0 | 2 | 0 | 0 | 0 | 0 | 0 | 0 | 0 | 0 | 0 | 0 | 0 | 0 | 0 | 0 | 0 | 0 | 0 | 0 | 0 | 0 | 0 | 0 | 0 | 0 | 0 | 6.7975 | 0 | 0 | 0 | 0 | 0 | 0 | 0 | 0 | 0 | 3.3029 | 1.2475 | 0.99815 | 0.81058 | 0.81133 | 0 | 0 | 0 | 0 | 0 | 6.7975 | 0 | 0 | 0 | 0 | 0 | 0 | 0 | 0 | 0 | 40 | 2 | 4 | 4 | 4 | 4 | 0 | 0 | 0 | 0 | 0 | 0 | 0 | 0
2014-05-09 | 11時 | 0 | 0 | 0 | 0.0052073 | 5.2073 | 0.027203 | 1016.6405 | 0.95227 | 断続運転 | 0.020731 | 3898.572 | 80.82 | 0.29095 | 0.25805 | 71.68 | 0.007704 | 2.14 | 0.0252 | 7 | 0 | 0.073 | 73.3975 | 132.5036 | 0.93386 | 0 | 0 | 1 | 7802.154 | 71.68 | 34.14 | 7 | 0 | 18.6 | 20 | 0 | 0 | 0 | 0 | 0 | 0 | 65 | 0 | 0 | 0 | 2 | 0 | 0 | 0 | 0 | 0 | 0 | 0 | 0 | 0 | 0 | 0 | 0 | 0 | 0 | 0 | 0 | 0 | 0 | 0 | 0 | 0 | 0 | 0 | 0 | 0 | 6.7975 | 0 | 0 | 0 | 0 | 0 | 0 | 0 | 0 | 0 | 3.3029 | 1.2475 | 0.99815 | 0.81058 | 0.81133 | 0 | 0 | 0 | 0 | 0 | 6.7975 | 0 | 0 | 0 | 0 | 0 | 0 | 0 | 0 | 0 | 40 | 2 | 4 | 4 | 4 | 4 | 0 | 0 | 0 | 0 | 0 | 0 | 0 | 0
2014-05-09 | 12時 | 0 | 0 | 0 | 0.0052026 | 5.2026 | 0.026457 | 1011.5518 | 0.94445 | 断続運転 | 0.020261 | 3901.004 | 79.04 | 0.28454 | 0.25402 | 70.56 | 0.007128 | 1.98 | 0.0234 | 6.5 | 0 | 0.073 | 73.3975 | 132.5036 | 0.93386 | 0 | 0 | 1 | 7802.698 | 70.56 | 33.98 | 6.5 | 0 | 18.7 | 20 | 0 | 0 | 0 | 0 | 0 | 0 | 65 | 0 | 0 | 0 | 2 | 0 | 0 | 0 | 0 | 0 | 0 | 0 | 0 | 0 | 0 | 0 | 0 | 0 | 0 | 0 | 0 | 0 | 0 | 0 | 0 | 0 | 0 | 0 | 0 | 0 | 6.7975 | 0 | 0 | 0 | 0 | 0 | 0 | 0 | 0 | 0 | 3.3029 | 1.2475 | 0.99815 | 0.81058 | 0.81133 | 0 | 0 | 0 | 0 | 0 | 6.7975 | 0 | 0 | 0 | 0 | 0 | 0 | 0 | 0 | 0 | 40 | 2 | 4 | 4 | 4 | 4 | 0 | 0 | 0 | 0 | 0 | 0 | 0 | 0
2014-05-09 | 13時 | 0 | 0 | 0 | 0.0051921 | 5.1921 | 0.024906 | 1004.1685 | 0.93304 | 断続運転 | 0.019208 | 3906.476 | 75.035 | 0.27013 | 0.24494 | 68.04 | 0.005832 | 1.62 | 0.01935 | 5.375 | 0 | 0.073 | 73.3975 | 132.5036 | 0.93386 | 0 | 0 | 1 | 7803.922 | 68.04 | 33.62 | 5.375 | 0 | 18.925 | 20 | 0 | 0 | 0 | 0 | 0 | 0 | 65 | 0 | 0 | 0 | 2 | 0 | 0 | 0 | 0 | 0 | 0 | 0 | 0 | 0 | 0 | 0 | 0 | 0 | 0 | 0 | 0 | 0 | 0 | 0 | 0 | 0 | 0 | 0 | 0 | 0 | 6.7975 | 0 | 0 | 0 | 0 | 0 | 0 | 0 | 0 | 0 | 3.3029 | 1.2475 | 0.99815 | 0.81058 | 0.81133 | 0 | 0 | 0 | 0 | 0 | 6.7975 | 0 | 0 | 0 | 0 | 0 | 0 | 0 | 0 | 0 | 40 | 2 | 4 | 4 | 4 | 4 | 0 | 0 | 0 | 0 | 0 | 0 | 0 | 0
2014-05-09 | 14時 | 0 | 0 | 0 | 0.0051932 | 5.1932 | 0.025091 | 1005.5379 | 0.93516 | 断続運転 | 0.019325 | 3905.868 | 75.48 | 0.27173 | 0.24595 | 68.32 | 0.005976 | 1.66 | 0.0198 | 5.5 | 0 | 0.073 | 73.3975 | 132.5036 | 0.93386 | 0 | 0 | 1 | 7803.786 | 68.32 | 33.66 | 5.5 | 0 | 18.9 | 20 | 0 | 0 | 0 | 0 | 0 | 0 | 65 | 0 | 0 | 0 | 2 | 0 | 0 | 0 | 0 | 0 | 0 | 0 | 0 | 0 | 0 | 0 | 0 | 0 | 0 | 0 | 0 | 0 | 0 | 0 | 0 | 0 | 0 | 0 | 0 | 0 | 6.7975 | 0 | 0 | 0 | 0 | 0 | 0 | 0 | 0 | 0 | 3.3029 | 1.2475 | 0.99815 | 0.81058 | 0.81133 | 0 | 0 | 0 | 0 | 0 | 6.7975 | 0 | 0 | 0 | 0 | 0 | 0 | 0 | 0 | 0 | 40 | 2 | 4 | 4 | 4 | 4 | 0 | 0 | 0 | 0 | 0 | 0 | 0 | 0
2014-05-09 | 15時 | 0 | 0 | 0 | 0.0052014 | 5.2014 | 0.026272 | 1010.2636 | 0.94246 | 断続運転 | 0.020144 | 3901.612 | 78.595 | 0.28294 | 0.25301 | 70.28 | 0.006984 | 1.94 | 0.02295 | 6.375 | 0 | 0.073 | 73.3975 | 132.5036 | 0.93386 | 0 | 0 | 1 | 7802.834 | 70.28 | 33.94 | 6.375 | 0 | 18.725 | 20 | 0 | 0 | 0 | 0 | 0 | 0 | 65 | 0 | 0 | 0 | 2 | 0 | 0 | 0 | 0 | 0 | 0 | 0 | 0 | 0 | 0 | 0 | 0 | 0 | 0 | 0 | 0 | 0 | 0 | 0 | 0 | 0 | 0 | 0 | 0 | 0 | 6.7975 | 0 | 0 | 0 | 0 | 0 | 0 | 0 | 0 | 0 | 3.3029 | 1.2475 | 0.99815 | 0.81058 | 0.81133 | 0 | 0 | 0 | 0 | 0 | 6.7975 | 0 | 0 | 0 | 0 | 0 | 0 | 0 | 0 | 0 | 40 | 2 | 4 | 4 | 4 | 4 | 0 | 0 | 0 | 0 | 0 | 0 | 0 | 0
2014-05-09 | 16時 | 0 | 0 | 0 | 0.0052097 | 5.2097 | 0.02731 | 1009.2904 | 0.94096 | 断続運転 | 0.020965 | 3897.356 | 81.71 | 0.29416 | 0.26006 | 72.24 | 0.007992 | 2.22 | 0.0261 | 7.25 | 0 | 0.073 | 73.3975 | 132.5036 | 0.93386 | 0 | 0 | 1 | 7801.882 | 72.24 | 34.22 | 7.25 | 0 | 18.55 | 20 | 0 | 0 | 0 | 0 | 0 | 0 | 65 | 0 | 0 | 0 | 2 | 0 | 0 | 0 | 0 | 0 | 0 | 0 | 0 | 0 | 0 | 0 | 0 | 0 | 0 | 0 | 0 | 0 | 0 | 0 | 0 | 0 | 0 | 0 | 0 | 0 | 6.7975 | 0 | 0 | 0 | 0 | 0 | 0 | 0 | 0 | 0 | 3.3029 | 1.2475 | 0.99815 | 0.81058 | 0.81133 | 0 | 0 | 0 | 0 | 0 | 6.7975 | 0 | 0 | 0 | 0 | 0 | 0 | 0 | 0 | 0 | 40 | 2 | 4 | 4 | 4 | 4 | 0 | 0 | 0 | 0 | 0 | 0 | 0 | 0
2014-05-09 | 17時 | 0 | 0 | 0 | 0.0052202 | 5.2202 | 0.028822 | 1014.2862 | 0.94865 | 断続運転 | 0.022024 | 3891.884 | 85.715 | 0.30857 | 0.26914 | 74.76 | 0.009288 | 2.58 | 0.03015 | 8.375 | 0 | 0.073 | 73.3975 | 132.5036 | 0.93386 | 0 | 0 | 1 | 7800.658 | 74.76 | 34.58 | 8.375 | 0 | 18.325 | 20 | 0 | 0 | 0 | 0 | 0 | 0 | 65 | 0 | 0 | 0 | 2 | 0 | 0 | 0 | 0 | 0 | 0 | 0 | 0 | 0 | 0 | 0 | 0 | 0 | 0 | 0 | 0 | 0 | 0 | 0 | 0 | 0 | 0 | 0 | 0 | 0 | 6.7975 | 0 | 0 | 0 | 0 | 0 | 0 | 0 | 0 | 0 | 3.3029 | 1.2475 | 0.99815 | 0.81058 | 0.81133 | 0 | 0 | 0 | 0 | 0 | 6.7975 | 0 | 0 | 0 | 0 | 0 | 0 | 0 | 0 | 0 | 40 | 2 | 4 | 4 | 4 | 4 | 0 | 0 | 0 | 0 | 0 | 0 | 0 | 0
2014-05-09 | 18時 | 0 | 0 | 0 | 0.0052403 | 5.2403 | 0.031765 | 1025.1059 | 0.9652 | 断続運転 | 0.024032 | 3881.548 | 93.28 | 0.33581 | 0.28627 | 79.52 | 0.011736 | 3.26 | 0.0378 | 10.5 | 0 | 0.073 | 73.3975 | 132.5036 | 0.93386 | 0 | 0 | 1 | 7798.346 | 79.52 | 35.26 | 10.5 | 0 | 17.9 | 20 | 0 | 0 | 0 | 0 | 0 | 0 | 65 | 0 | 0 | 0 | 2 | 0 | 0 | 0 | 0 | 0 | 0 | 0 | 0 | 0 | 0 | 0 | 0 | 0 | 0 | 0 | 0 | 0 | 0 | 0 | 0 | 0 | 0 | 0 | 0 | 0 | 6.7975 | 0 | 0 | 0 | 0 | 0 | 0 | 0 | 0 | 0 | 3.3029 | 1.2475 | 0.99815 | 0.81058 | 0.81133 | 0 | 0 | 0 | 0 | 0 | 6.7975 | 0 | 0 | 0 | 0 | 0 | 0 | 0 | 0 | 0 | 40 | 2 | 4 | 4 | 4 | 4 | 0 | 0 | 0 | 0 | 0 | 0 | 0 | 0
2014-05-09 | 19時 | 0 | 0 | 0 | 0.0052534 | 5.2534 | 0.033555 | 1027.4954 | 0.96883 | 断続運転 | 0.025336 | 3874.86 | 98.175 | 0.35343 | 0.29736 | 82.6 | 0.01332 | 3.7 | 0.04275 | 11.875 | 0 | 0.073 | 73.3975 | 132.5036 | 0.93386 | 0 | 0 | 1 | 7796.85 | 82.6 | 35.7 | 11.875 | 0 | 17.625 | 20 | 0 | 0 | 0 | 0 | 0 | 0 | 65 | 0 | 0 | 0 | 2 | 0 | 0 | 0 | 0 | 0 | 0 | 0 | 0 | 0 | 0 | 0 | 0 | 0 | 0 | 0 | 0 | 0 | 0 | 0 | 0 | 0 | 0 | 0 | 0 | 0 | 6.7975 | 0 | 0 | 0 | 0 | 0 | 0 | 0 | 0 | 0 | 3.3029 | 1.2475 | 0.99815 | 0.81058 | 0.81133 | 0 | 0 | 0 | 0 | 0 | 6.7975 | 0 | 0 | 0 | 0 | 0 | 0 | 0 | 0 | 0 | 40 | 2 | 4 | 4 | 4 | 4 | 0 | 0 | 0 | 0 | 0 | 0 | 0 | 0
2014-05-09 | 20時 | 0 | 0 | 0 | 0.0052736 | 5.2736 | 0.036057 | 1023.005 | 0.962 | 断続運転 | 0.027362 | 3864.524 | 105.74 | 0.38066 | 0.3145 | 87.36 | 0.015768 | 4.38 | 0.0504 | 14 | 0 | 0.073 | 73.3975 | 132.5036 | 0.93386 | 0 | 0 | 1 | 7794.538 | 87.36 | 36.38 | 14 | 0 | 17.2 | 20 | 0 | 0 | 0 | 0 | 0 | 0 | 65 | 0 | 0 | 0 | 2 | 0 | 0 | 0 | 0 | 0 | 0 | 0 | 0 | 0 | 0 | 0 | 0 | 0 | 0 | 0 | 0 | 0 | 0 | 0 | 0 | 0 | 0 | 0 | 0 | 0 | 6.7975 | 0 | 0 | 0 | 0 | 0 | 0 | 0 | 0 | 0 | 3.3029 | 1.2475 | 0.99815 | 0.81058 | 0.81133 | 0 | 0 | 0 | 0 | 0 | 6.7975 | 0 | 0 | 0 | 0 | 0 | 0 | 0 | 0 | 0 | 40 | 2 | 4 | 4 | 4 | 4 | 0 | 0 | 0 | 0 | 0 | 0 | 0 | 0
2014-05-09 | 21時 | 0 | 0 | 0 | 0.005282 | 5.282 | 0.037499 | 1032.5848 | 0.97654 | 断続運転 | 0.028199 | 3860.268 | 108.855 | 0.39188 | 0.32155 | 89.32 | 0.016776 | 4.66 | 0.05355 | 14.875 | 0 | 0.073 | 73.3975 | 132.5036 | 0.93386 | 0 | 0 | 1 | 7793.586 | 89.32 | 36.66 | 14.875 | 0 | 17.025 | 20 | 0 | 0 | 0 | 0 | 0 | 0 | 65 | 0 | 0 | 0 | 2 | 0 | 0 | 0 | 0 | 0 | 0 | 0 | 0 | 0 | 0 | 0 | 0 | 0 | 0 | 0 | 0 | 0 | 0 | 0 | 0 | 0 | 0 | 0 | 0 | 0 | 6.7975 | 0 | 0 | 0 | 0 | 0 | 0 | 0 | 0 | 0 | 3.3029 | 1.2475 | 0.99815 | 0.81058 | 0.81133 | 0 | 0 | 0 | 0 | 0 | 6.7975 | 0 | 0 | 0 | 0 | 0 | 0 | 0 | 0 | 0 | 40 | 2 | 4 | 4 | 4 | 4 | 0 | 0 | 0 | 0 | 0 | 0 | 0 | 0
2014-05-09 | 22時 | 0.19852 | 0.19852 | 0 | 0.0059043 | 5.9043 | 0.11962 | 1046.0092 | 0.99673 | 断続運転 | 0.090435 | 3837.3236 | 347.0276 | 1.2493 | 0.33062 | 91.84 | 0.018072 | 5.02 | 0.0576 | 16 | 0.843 | 0.073 | 74.1498 | 383.2554 | 0.93386 | 234.1676 | 0 | 1 | 7758.6443 | 91.84 | 37.02 | 16 | 234.1676 | 16.8 | 20.3753 | 4.4961 | 6.7975 | 0 | 0 | 0 | 0 | 65 | 0.843 | 0.11323 | 0.843 | 2 | 0.843 | 0 | 0 | 0 | 0 | 0.11323 | 0 | 0 | 0 | 0 | 0.073329 | 0 | 0 | 0 | 0 | 0.76967 | 0 | 0 | 0 | 0 | 0.76967 | 0 | 0 | 0 | 0 | 6.7975 | 0 | 0 | 0 | 0 | 0 | 0 | 0 | 0 | 0 | 3.3029 | 1.2475 | 0.99815 | 0.81058 | 0.81133 | 0 | 0 | 0 | 0 | 0 | 6.7975 | 0 | 0 | 0 | 0 | 0.76967 | 0 | 0 | 0 | 0 | 40 | 2 | 4 | 4 | 4 | 4 | 0 | 0 | 0 | 0 | 0 | 0 | 0 | 0
2014-05-09 | 23時 | 0.31923 | 0.31923 | 0 | 0.0067914 | 6.7914 | 0.23944 | 1084.2703 | 1.053 | 断続運転 | 0.17914 | 3643.449 | 652.6895 | 2.3497 | 0.33062 | 91.84 | 0.018072 | 5.02 | 0.0576 | 16 | 1.9434 | 0.073 | 75.1317 | 710.5651 | 0.93386 | 539.8295 | 0 | 1 | 7384.5113 | 91.84 | 37.02 | 16 | 539.8295 | 16.8 | 24.5392 | 10.3649 | 6.7975 | 0 | 0 | 0 | 0 | 65 | 1.9434 | 0.26103 | 1.9434 | 2 | 1.9434 | 0 | 0 | 0 | 0 | 0.26103 | 0 | 0 | 0 | 0 | 0.16905 | 0 | 0 | 0 | 0 | 1.7743 | 0 | 0 | 0 | 0 | 1.7743 | 0 | 0 | 0 | 0 | 6.7975 | 0 | 0 | 0 | 0 | 0 | 0 | 0 | 0 | 0 | 3.3029 | 1.2475 | 0.99815 | 0.81058 | 0.81133 | 0 | 0 | 0 | 0 | 0 | 6.7975 | 0 | 0 | 0 | 0 | 1.7743 | 0 | 0 | 0 | 0 | 40 | 2 | 4 | 4 | 4 | 4 | 0 | 0 | 0 | 0 | 0 | 0 | 0 | 0
2014-05-10 | 0時 | 0.47959 | 0.47959 | 0 | 0.0078551 | 7.8551 | 0.39873 | 1167.0459 | 1.1694 | 断続運転 | 0.28551 | 3287.4927 | 938.619 | 3.379 | 0.3407 | 94.64 | 0.019512 | 5.42 | 0.0621 | 17.25 | 2.9567 | 0.073 | 76.0359 | 1011.9796 | 0.93386 | 821.309 | 0 | 1 | 6707.9713 | 94.64 | 37.42 | 17.25 | 821.309 | 16.55 | 32.0538 | 15.7694 | 6.7975 | 0 | 0 | 0 | 0 | 65 | 2.9567 | 0.3963 | 2.9567 | 2 | 2.9567 | 0 | 0 | 0 | 0 | 0.3963 | 0 | 0 | 0 | 0 | 0.26285 | 0 | 0 | 0 | 0 | 2.6939 | 0 | 0 | 0 | 0 | 2.6939 | 0 | 0 | 0 | 0 | 6.7975 | 0 | 0 | 0 | 0 | 0 | 0 | 0 | 0 | 0 | 3.3029 | 1.2475 | 0.99815 | 0.81058 | 0.81133 | 0 | 0 | 0 | 0 | 0 | 6.7975 | 0 | 0 | 0 | 0 | 2.6939 | 0 | 0 | 0 | 0 | 40 | 2 | 4 | 4 | 4 | 4 | 0 | 0 | 0 | 0 | 0 | 0 | 0 | 0
2014-05-10 | 1時 | 0.55792 | 0.55792 | 0 | 0.008328 | 8.328 | 0.4766 | 1212.3332 | 1.2302 | 断続運転 | 0.3328 | 3122.6345 | 1039.1983 | 3.7411 | 0.3407 | 94.64 | 0.019512 | 5.42 | 0.0621 | 17.25 | 3.3188 | 0.073 | 76.359 | 1119.6822 | 0.93386 | 921.8883 | 0 | 1 | 6389.8331 | 94.64 | 37.42 | 17.25 | 921.8883 | 16.55 | 35.5945 | 17.7006 | 6.7975 | 0 | 0 | 0 | 0 | 65 | 3.3188 | 0.44483 | 3.3188 | 2 | 3.3188 | 0 | 0 | 0 | 0 | 0.44483 | 0 | 0 | 0 | 0 | 0.29504 | 0 | 0 | 0 | 0 | 3.0238 | 0 | 0 | 0 | 0 | 3.0238 | 0 | 0 | 0 | 0 | 6.7975 | 0 | 0 | 0 | 0 | 0 | 0 | 0 | 0 | 0 | 3.3029 | 1.2475 | 0.99815 | 0.81058 | 0.81133 | 0 | 0 | 0 | 0 | 0 | 6.7975 | 0 | 0 | 0 | 0 | 3.0238 | 0 | 0 | 0 | 0 | 40 | 2 | 4 | 4 | 4 | 4 | 0 | 0 | 0 | 0 | 0 | 0 | 0 | 0
2014-05-10 | 2時 | 0.60411 | 0.60411 | 0 | 0.0086129 | 8.6129 | 0.52249 | 1233.7421 | 1.2583 | 断続運転 | 0.36129 | 3025.3522 | 1093.0269 | 3.9349 | 0.33869 | 94.08 | 0.019224 | 5.34 | 0.0612 | 17 | 3.5158 | 0.073 | 76.5348 | 1178.2761 | 0.93386 | 976.6069 | 0 | 1 | 6200.0262 | 94.08 | 37.34 | 17 | 976.6069 | 16.6 | 37.71 | 18.7512 | 6.7975 | 0 | 0 | 0 | 0 | 65 | 3.5158 | 0.47143 | 3.5158 | 2 | 3.5158 | 0 | 0 | 0 | 0 | 0.47143 | 0 | 0 | 0 | 0 | 0.31121 | 0 | 0 | 0 | 0 | 3.2046 | 0 | 0 | 0 | 0 | 3.2046 | 0 | 0 | 0 | 0 | 6.7975 | 0 | 0 | 0 | 0 | 0 | 0 | 0 | 0 | 0 | 3.3029 | 1.2475 | 0.99815 | 0.81058 | 0.81133 | 0 | 0 | 0 | 0 | 0 | 6.7975 | 0 | 0 | 0 | 0 | 3.2046 | 0 | 0 | 0 | 0 | 40 | 2 | 4 | 4 | 4 | 4 | 0 | 0 | 0 | 0 | 0 | 0 | 0 | 0
2014-05-10 | 3時 | 0.65668 | 0.65668 | 0 | 0.0089653 | 8.9653 | 0.57471 | 1248.1837 | 1.277 | 断続運転 | 0.39653 | 2916.3 | 1156.4036 | 4.1631 | 0.34272 | 95.2 | 0.0198 | 5.5 | 0.063 | 17.5 | 3.7375 | 0.073 | 76.7327 | 1244.2352 | 0.93386 | 1038.2036 | 0 | 1 | 5993.73 | 95.2 | 37.5 | 17.5 | 1038.2036 | 16.5 | 40 | 19.9339 | 6.7975 | 0 | 0 | 0 | 0 | 65 | 3.7375 | 0.50075 | 3.7375 | 2 | 3.7375 | 0 | 0 | 0 | 0 | 0.50075 | 0 | 0 | 0 | 0 | 0.3337 | 0 | 0 | 0 | 0 | 3.4038 | 0 | 0 | 0 | 0 | 3.4038 | 0 | 0 | 0 | 0 | 6.7975 | 0 | 0 | 0 | 0 | 0 | 0 | 0 | 0 | 0 | 3.3029 | 1.2475 | 0.99815 | 0.81058 | 0.81133 | 0 | 0 | 0 | 0 | 0 | 6.7975 | 0 | 0 | 0 | 0 | 3.4038 | 0 | 0 | 0 | 0 | 40 | 2 | 4 | 4 | 4 | 4 | 0 | 0 | 0 | 0 | 0 | 0 | 0 | 0
2014-05-10 | 4時 | 0.65169 | 0.65169 | 0 | 0.0089639 | 8.9639 | 0.56973 | 1237.7562 | 1.2635 | 断続運転 | 0.39639 | 2913.26 | 1154.7822 | 4.1572 | 0.34776 | 96.6 | 0.02052 | 5.7 | 0.06525 | 18.125 | 3.7237 | 0.073 | 76.7203 | 1240.1164 | 0.93386 | 1034.3572 | 0 | 1 | 5993.05 | 96.6 | 37.7 | 18.125 | 1034.3572 | 16.375 | 40 | 19.8601 | 6.7975 | 0 | 0 | 0 | 0 | 65 | 3.7237 | 0.49837 | 3.7237 | 2 | 3.7237 | 0 | 0 | 0 | 0 | 0.49837 | 0 | 0 | 0 | 0 | 0.33601 | 0 | 0 | 0 | 0 | 3.3877 | 0 | 0 | 0 | 0 | 3.3877 | 0 | 0 | 0 | 0 | 6.7975 | 0 | 0 | 0 | 0 | 0 | 0 | 0 | 0 | 0 | 3.3029 | 1.2475 | 0.99815 | 0.81058 | 0.81133 | 0 | 0 | 0 | 0 | 0 | 6.7975 | 0 | 0 | 0 | 0 | 3.3877 | 0 | 0 | 0 | 0 | 40 | 2 | 4 | 4 | 4 | 4 | 0 | 0 | 0 | 0 | 0 | 0 | 0 | 0
2014-05-10 | 5時 | 0.70551 | 0.70551 | 0 | 0.0093836 | 9.3836 | 0.62312 | 1237.8709 | 1.2637 | 断続運転 | 0.43836 | 2919.34 | 1279.7105 | 4.607 | 0.33768 | 93.8 | 0.01908 | 5.3 | 0.06075 | 16.875 | 4.1894 | 0.073 | 77.136 | 1378.6576 | 0.93386 | 1163.7355 | 0 | 1 | 5994.41 | 93.8 | 37.3 | 16.875 | 1163.7355 | 16.625 | 40 | 22.3442 | 6.7975 | 0 | 0 | 0 | 0 | 65 | 4.1894 | 0.56188 | 4.1894 | 2 | 4.1894 | 0 | 0 | 0 | 0 | 0.56188 | 0 | 0 | 0 | 0 | 0.37004 | 0 | 0 | 0 | 0 | 3.8194 | 0 | 0 | 0 | 0 | 3.8194 | 0 | 0 | 0 | 0 | 6.7975 | 0 | 0 | 0 | 0 | 0 | 0 | 0 | 0 | 0 | 3.3029 | 1.2475 | 0.99815 | 0.81058 | 0.81133 | 0 | 0 | 0 | 0 | 0 | 6.7975 | 0 | 0 | 0 | 0 | 3.8194 | 0 | 0 | 0 | 0 | 40 | 2 | 4 | 4 | 4 | 4 | 0 | 0 | 0 | 0 | 0 | 0 | 0 | 0
2014-05-10 | 6時 | 0.21947 | 0.21947 | 0 | 0.006073 | 6.073 | 0.1404 | 1039.7551 | 0.98735 | 断続運転 | 0.1073 | 3818.616 | 409.7557 | 1.4751 | 0.31752 | 88.2 | 0.0162 | 4.5 | 0.05175 | 14.375 | 1.0897 | 0.073 | 74.3699 | 456.6209 | 0.93386 | 302.6807 | 0 | 1 | 7709.058 | 88.2 | 36.5 | 14.375 | 302.6807 | 17.125 | 20.9468 | 5.8116 | 6.7975 | 0 | 0 | 0 | 0 | 65 | 1.0897 | 0.14676 | 1.0897 | 2 | 1.0897 | 0 | 0 | 0 | 0 | 0.14676 | 0 | 0 | 0 | 0 | 0.092057 | 0 | 0 | 0 | 0 | 0.99759 | 0 | 0 | 0 | 0 | 0.99759 | 0 | 0 | 0 | 0 | 6.7975 | 0 | 0 | 0 | 0 | 0 | 0 | 0 | 0 | 0 | 3.3029 | 1.2475 | 0.99815 | 0.81058 | 0.81133 | 0 | 0 | 0 | 0 | 0 | 6.7975 | 0 | 0 | 0 | 0 | 0.99759 | 0 | 0 | 0 | 0 | 40 | 2 | 4 | 4 | 4 | 4 | 0 | 0 | 0 | 0 | 0 | 0 | 0 | 0
2014-05-10 | 7時 | 0.18005 | 0.18005 | 0 | 0.0057825 | 5.7825 | 0.10126 | 1019.756 | 0.95704 | 断続運転 | 0.07825 | 3863.0176 | 302.2802 | 1.0882 | 0.30341 | 84.28 | 0.014184 | 3.94 | 0.04545 | 12.625 | 0.72517 | 0.073 | 74.0446 | 348.2049 | 0.93386 | 201.4352 | 0 | 1 | 7780.2207 | 84.28 | 35.94 | 12.625 | 201.4352 | 17.475 | 20.176 | 3.8676 | 6.7975 | 0 | 0 | 0 | 0 | 65 | 0.72517 | 0.097957 | 0.72517 | 2 | 0.72517 | 0 | 0 | 0 | 0 | 0.097957 | 0 | 0 | 0 | 0 | 0.059299 | 0 | 0 | 0 | 0 | 0.66587 | 0 | 0 | 0 | 0 | 0.66587 | 0 | 0 | 0 | 0 | 6.7975 | 0 | 0 | 0 | 0 | 0 | 0 | 0 | 0 | 0 | 3.3029 | 1.2475 | 0.99815 | 0.81058 | 0.81133 | 0 | 0 | 0 | 0 | 0 | 6.7975 | 0 | 0 | 0 | 0 | 0.66587 | 0 | 0 | 0 | 0 | 40 | 2 | 4 | 4 | 4 | 4 | 0 | 0 | 0 | 0 | 0 | 0 | 0 | 0
2014-05-10 | 8時 | 0 | 0 | 0 | 0.0052273 | 5.2273 | 0.029133 | 993.5444 | 0.91649 | 断続運転 | 0.022731 | 3888.236 | 88.385 | 0.31819 | 0.27518 | 76.44 | 0.010152 | 2.82 | 0.03285 | 9.125 | 0 | 0.073 | 73.3975 | 132.5036 | 0.93386 | 0 | 0 | 1 | 7799.842 | 76.44 | 34.82 | 9.125 | 0 | 18.175 | 20 | 0 | 0 | 0 | 0 | 0 | 0 | 65 | 0 | 0 | 0 | 2 | 0 | 0 | 0 | 0 | 0 | 0 | 0 | 0 | 0 | 0 | 0 | 0 | 0 | 0 | 0 | 0 | 0 | 0 | 0 | 0 | 0 | 0 | 0 | 0 | 0 | 6.7975 | 0 | 0 | 0 | 0 | 0 | 0 | 0 | 0 | 0 | 3.3029 | 1.2475 | 0.99815 | 0.81058 | 0.81133 | 0 | 0 | 0 | 0 | 0 | 6.7975 | 0 | 0 | 0 | 0 | 0 | 0 | 0 | 0 | 0 | 40 | 2 | 4 | 4 | 4 | 4 | 0 | 0 | 0 | 0 | 0 | 0 | 0 | 0
2014-05-10 | 9時 | 0.12035 | 0.12035 | 0 | 0.0053304 | 5.3304 | 0.042015 | 988.8872 | 0.90919 | 断続運転 | 0.033038 | 3899.7766 | 128.8409 | 0.46383 | 0.2651 | 73.64 | 0.008712 | 2.42 | 0.02835 | 7.875 | 0.16166 | 0.073 | 73.5418 | 180.5898 | 0.93386 | 44.9059 | 0 | 1 | 7811.7396 | 73.64 | 34.42 | 7.875 | 44.9059 | 18.425 | 19.8827 | 0.86221 | 6.7975 | 0 | 0 | 0 | 0 | 65 | 0.16166 | 0.022015 | 0.16166 | 2 | 0.16166 | 0 | 0 | 0 | 0 | 0.022015 | 0 | 0 | 0 | 0 | 0.012017 | 0 | 0 | 0 | 0 | 0.14964 | 0 | 0 | 0 | 0 | 0.14964 | 0 | 0 | 0 | 0 | 6.7975 | 0 | 0 | 0 | 0 | 0 | 0 | 0 | 0 | 0 | 3.3029 | 1.2475 | 0.99815 | 0.81058 | 0.81133 | 0 | 0 | 0 | 0 | 0 | 6.7975 | 0 | 0 | 0 | 0 | 0.14964 | 0 | 0 | 0 | 0 | 40 | 2 | 4 | 4 | 4 | 4 | 0 | 0 | 0 | 0 | 0 | 0 | 0 | 0
2014-05-10 | 10時 | 0.11092 | 0.11092 | 0 | 0.0052579 | 5.2579 | 0.032659 | 982.5201 | 0.89915 | 断続運転 | 0.025792 | 3901.4961 | 100.6285 | 0.36226 | 0.25805 | 71.68 | 0.007704 | 2.14 | 0.0252 | 7 | 0.071311 | 0.073 | 73.4611 | 153.7149 | 0.93386 | 19.8085 | 0 | 1 | 7807.7969 | 71.68 | 34.14 | 7 | 19.8085 | 18.6 | 19.9372 | 0.38033 | 6.7975 | 0 | 0 | 0 | 0 | 65 | 0.071311 | 0.0097254 | 0.071311 | 2 | 0.071311 | 0 | 0 | 0 | 0 | 0.0097254 | 0 | 0 | 0 | 0 | 0.0052022 | 0 | 0 | 0 | 0 | 0.066108 | 0 | 0 | 0 | 0 | 0.066108 | 0 | 0 | 0 | 0 | 6.7975 | 0 | 0 | 0 | 0 | 0 | 0 | 0 | 0 | 0 | 3.3029 | 1.2475 | 0.99815 | 0.81058 | 0.81133 | 0 | 0 | 0 | 0 | 0 | 6.7975 | 0 | 0 | 0 | 0 | 0.066108 | 0 | 0 | 0 | 0 | 40 | 2 | 4 | 4 | 4 | 4 | 0 | 0 | 0 | 0 | 0 | 0 | 0 | 0
2014-05-10 | 11時 | 0 | 0 | 0 | 0.0051956 | 5.1956 | 0.024561 | 972.5791 | 0.88335 | 断続運転 | 0.019559 | 3904.652 | 76.37 | 0.27493 | 0.24797 | 68.88 | 0.006264 | 1.74 | 0.0207 | 5.75 | 0 | 0.073 | 73.3975 | 132.5036 | 0.93386 | 0 | 0 | 1 | 7803.514 | 68.88 | 33.74 | 5.75 | 0 | 18.85 | 20 | 0 | 0 | 0 | 0 | 0 | 0 | 65 | 0 | 0 | 0 | 2 | 0 | 0 | 0 | 0 | 0 | 0 | 0 | 0 | 0 | 0 | 0 | 0 | 0 | 0 | 0 | 0 | 0 | 0 | 0 | 0 | 0 | 0 | 0 | 0 | 0 | 6.7975 | 0 | 0 | 0 | 0 | 0 | 0 | 0 | 0 | 0 | 3.3029 | 1.2475 | 0.99815 | 0.81058 | 0.81133 | 0 | 0 | 0 | 0 | 0 | 6.7975 | 0 | 0 | 0 | 0 | 0 | 0 | 0 | 0 | 0 | 40 | 2 | 4 | 4 | 4 | 4 | 0 | 0 | 0 | 0 | 0 | 0 | 0 | 0
2014-05-10 | 12時 | 0 | 0 | 0 | 0.0051968 | 5.1968 | 0.024735 | 973.662 | 0.88508 | 断続運転 | 0.019676 | 3904.044 | 76.815 | 0.27653 | 0.24898 | 69.16 | 0.006408 | 1.78 | 0.02115 | 5.875 | 0 | 0.073 | 73.3975 | 132.5036 | 0.93386 | 0 | 0 | 1 | 7803.378 | 69.16 | 33.78 | 5.875 | 0 | 18.825 | 20 | 0 | 0 | 0 | 0 | 0 | 0 | 65 | 0 | 0 | 0 | 2 | 0 | 0 | 0 | 0 | 0 | 0 | 0 | 0 | 0 | 0 | 0 | 0 | 0 | 0 | 0 | 0 | 0 | 0 | 0 | 0 | 0 | 0 | 0 | 0 | 0 | 6.7975 | 0 | 0 | 0 | 0 | 0 | 0 | 0 | 0 | 0 | 3.3029 | 1.2475 | 0.99815 | 0.81058 | 0.81133 | 0 | 0 | 0 | 0 | 0 | 6.7975 | 0 | 0 | 0 | 0 | 0 | 0 | 0 | 0 | 0 | 40 | 2 | 4 | 4 | 4 | 4 | 0 | 0 | 0 | 0 | 0 | 0 | 0 | 0
2014-05-10 | 13時 | 0 | 0 | 0 | 0.0051968 | 5.1968 | 0.024847 | 978.086 | 0.89212 | 断続運転 | 0.019676 | 3904.044 | 76.815 | 0.27653 | 0.24898 | 69.16 | 0.006408 | 1.78 | 0.02115 | 5.875 | 0 | 0.073 | 73.3975 | 132.5036 | 0.93386 | 0 | 0 | 1 | 7803.378 | 69.16 | 33.78 | 5.875 | 0 | 18.825 | 20 | 0 | 0 | 0 | 0 | 0 | 0 | 65 | 0 | 0 | 0 | 2 | 0 | 0 | 0 | 0 | 0 | 0 | 0 | 0 | 0 | 0 | 0 | 0 | 0 | 0 | 0 | 0 | 0 | 0 | 0 | 0 | 0 | 0 | 0 | 0 | 0 | 6.7975 | 0 | 0 | 0 | 0 | 0 | 0 | 0 | 0 | 0 | 3.3029 | 1.2475 | 0.99815 | 0.81058 | 0.81133 | 0 | 0 | 0 | 0 | 0 | 6.7975 | 0 | 0 | 0 | 0 | 0 | 0 | 0 | 0 | 0 | 40 | 2 | 4 | 4 | 4 | 4 | 0 | 0 | 0 | 0 | 0 | 0 | 0 | 0
2014-05-10 | 14時 | 0 | 0 | 0 | 0.0052003 | 5.2003 | 0.025373 | 981.3892 | 0.89736 | 断続運転 | 0.020027 | 3902.22 | 78.15 | 0.28134 | 0.252 | 70 | 0.00684 | 1.9 | 0.0225 | 6.25 | 0 | 0.073 | 73.3975 | 132.5036 | 0.93386 | 0 | 0 | 1 | 7802.97 | 70 | 33.9 | 6.25 | 0 | 18.75 | 20 | 0 | 0 | 0 | 0 | 0 | 0 | 65 | 0 | 0 | 0 | 2 | 0 | 0 | 0 | 0 | 0 | 0 | 0 | 0 | 0 | 0 | 0 | 0 | 0 | 0 | 0 | 0 | 0 | 0 | 0 | 0 | 0 | 0 | 0 | 0 | 0 | 6.7975 | 0 | 0 | 0 | 0 | 0 | 0 | 0 | 0 | 0 | 3.3029 | 1.2475 | 0.99815 | 0.81058 | 0.81133 | 0 | 0 | 0 | 0 | 0 | 6.7975 | 0 | 0 | 0 | 0 | 0 | 0 | 0 | 0 | 0 | 40 | 2 | 4 | 4 | 4 | 4 | 0 | 0 | 0 | 0 | 0 | 0 | 0 | 0
2014-05-10 | 15時 | 0 | 0 | 0 | 0.0052085 | 5.2085 | 0.026479 | 984.0605 | 0.90158 | 断続運転 | 0.020848 | 3897.964 | 81.265 | 0.29255 | 0.25906 | 71.96 | 0.007848 | 2.18 | 0.02565 | 7.125 | 0 | 0.073 | 73.3975 | 132.5036 | 0.93386 | 0 | 0 | 1 | 7802.018 | 71.96 | 34.18 | 7.125 | 0 | 18.575 | 20 | 0 | 0 | 0 | 0 | 0 | 0 | 65 | 0 | 0 | 0 | 2 | 0 | 0 | 0 | 0 | 0 | 0 | 0 | 0 | 0 | 0 | 0 | 0 | 0 | 0 | 0 | 0 | 0 | 0 | 0 | 0 | 0 | 0 | 0 | 0 | 0 | 6.7975 | 0 | 0 | 0 | 0 | 0 | 0 | 0 | 0 | 0 | 3.3029 | 1.2475 | 0.99815 | 0.81058 | 0.81133 | 0 | 0 | 0 | 0 | 0 | 6.7975 | 0 | 0 | 0 | 0 | 0 | 0 | 0 | 0 | 0 | 40 | 2 | 4 | 4 | 4 | 4 | 0 | 0 | 0 | 0 | 0 | 0 | 0 | 0
2014-05-10 | 16時 | 0 | 0 | 0 | 0.0052179 | 5.2179 | 0.027882 | 991.77 | 0.91371 | 断続運転 | 0.021789 | 3893.1 | 84.825 | 0.30537 | 0.26712 | 74.2 | 0.009 | 2.5 | 0.02925 | 8.125 | 0 | 0.073 | 73.3975 | 132.5036 | 0.93386 | 0 | 0 | 1 | 7800.93 | 74.2 | 34.5 | 8.125 | 0 | 18.375 | 20 | 0 | 0 | 0 | 0 | 0 | 0 | 65 | 0 | 0 | 0 | 2 | 0 | 0 | 0 | 0 | 0 | 0 | 0 | 0 | 0 | 0 | 0 | 0 | 0 | 0 | 0 | 0 | 0 | 0 | 0 | 0 | 0 | 0 | 0 | 0 | 0 | 6.7975 | 0 | 0 | 0 | 0 | 0 | 0 | 0 | 0 | 0 | 3.3029 | 1.2475 | 0.99815 | 0.81058 | 0.81133 | 0 | 0 | 0 | 0 | 0 | 6.7975 | 0 | 0 | 0 | 0 | 0 | 0 | 0 | 0 | 0 | 40 | 2 | 4 | 4 | 4 | 4 | 0 | 0 | 0 | 0 | 0 | 0 | 0 | 0
2014-05-10 | 17時 | 0 | 0 | 0 | 0.0052226 | 5.2226 | 0.028437 | 990.2219 | 0.91128 | 断続運転 | 0.02226 | 3890.668 | 86.605 | 0.31178 | 0.27115 | 75.32 | 0.009576 | 2.66 | 0.03105 | 8.625 | 0 | 0.073 | 73.3975 | 132.5036 | 0.93386 | 0 | 0 | 1 | 7800.386 | 75.32 | 34.66 | 8.625 | 0 | 18.275 | 20 | 0 | 0 | 0 | 0 | 0 | 0 | 65 | 0 | 0 | 0 | 2 | 0 | 0 | 0 | 0 | 0 | 0 | 0 | 0 | 0 | 0 | 0 | 0 | 0 | 0 | 0 | 0 | 0 | 0 | 0 | 0 | 0 | 0 | 0 | 0 | 0 | 6.7975 | 0 | 0 | 0 | 0 | 0 | 0 | 0 | 0 | 0 | 3.3029 | 1.2475 | 0.99815 | 0.81058 | 0.81133 | 0 | 0 | 0 | 0 | 0 | 6.7975 | 0 | 0 | 0 | 0 | 0 | 0 | 0 | 0 | 0 | 40 | 2 | 4 | 4 | 4 | 4 | 0 | 0 | 0 | 0 | 0 | 0 | 0 | 0
2014-05-10 | 18時 | 0.15869 | 0.15869 | 0 | 0.0056312 | 5.6312 | 0.080061 | 995.1013 | 0.91893 | 断続運転 | 0.063119 | 3883.7186 | 245.1352 | 0.88249 | 0.28526 | 79.24 | 0.011592 | 3.22 | 0.03735 | 10.375 | 0.54828 | 0.073 | 73.8868 | 295.59 | 0.93386 | 152.3002 | 0 | 1 | 7801.4975 | 79.24 | 35.22 | 10.375 | 152.3002 | 17.925 | 19.9664 | 2.9242 | 6.7975 | 0 | 0 | 0 | 0 | 65 | 0.54828 | 0.074346 | 0.54828 | 2 | 0.54828 | 0 | 0 | 0 | 0 | 0.074346 | 0 | 0 | 0 | 0 | 0.042911 | 0 | 0 | 0 | 0 | 0.50537 | 0 | 0 | 0 | 0 | 0.50537 | 0 | 0 | 0 | 0 | 6.7975 | 0 | 0 | 0 | 0 | 0 | 0 | 0 | 0 | 0 | 3.3029 | 1.2475 | 0.99815 | 0.81058 | 0.81133 | 0 | 0 | 0 | 0 | 0 | 6.7975 | 0 | 0 | 0 | 0 | 0.50537 | 0 | 0 | 0 | 0 | 40 | 2 | 4 | 4 | 4 | 4 | 0 | 0 | 0 | 0 | 0 | 0 | 0 | 0
2014-05-10 | 19時 | 0 | 0 | 0 | 0.0052451 | 5.2451 | 0.031548 | 998.5288 | 0.92428 | 断続運転 | 0.024506 | 3879.116 | 95.06 | 0.34222 | 0.2903 | 80.64 | 0.012312 | 3.42 | 0.0396 | 11 | 0 | 0.073 | 73.3975 | 132.5036 | 0.93386 | 0 | 0 | 1 | 7797.802 | 80.64 | 35.42 | 11 | 0 | 17.8 | 20 | 0 | 0 | 0 | 0 | 0 | 0 | 65 | 0 | 0 | 0 | 2 | 0 | 0 | 0 | 0 | 0 | 0 | 0 | 0 | 0 | 0 | 0 | 0 | 0 | 0 | 0 | 0 | 0 | 0 | 0 | 0 | 0 | 0 | 0 | 0 | 0 | 6.7975 | 0 | 0 | 0 | 0 | 0 | 0 | 0 | 0 | 0 | 3.3029 | 1.2475 | 0.99815 | 0.81058 | 0.81133 | 0 | 0 | 0 | 0 | 0 | 6.7975 | 0 | 0 | 0 | 0 | 0 | 0 | 0 | 0 | 0 | 40 | 2 | 4 | 4 | 4 | 4 | 0 | 0 | 0 | 0 | 0 | 0 | 0 | 0
2014-05-10 | 20時 | 0.13342 | 0.13342 | 0 | 0.0054309 | 5.4309 | 0.054994 | 995.4206 | 0.91943 | 断続運転 | 0.043088 | 3880.9086 | 167.2192 | 0.60199 | 0.29837 | 82.88 | 0.013464 | 3.74 | 0.0432 | 12 | 0.24696 | 0.073 | 73.6179 | 205.9611 | 0.93386 | 68.5992 | 0 | 1 | 7809.5597 | 82.88 | 35.74 | 12 | 68.5992 | 17.6 | 19.857 | 1.3171 | 6.7975 | 0 | 0 | 0 | 0 | 65 | 0.24696 | 0.033395 | 0.24696 | 2 | 0.24696 | 0 | 0 | 0 | 0 | 0.033395 | 0 | 0 | 0 | 0 | 0.019954 | 0 | 0 | 0 | 0 | 0.227 | 0 | 0 | 0 | 0 | 0.227 | 0 | 0 | 0 | 0 | 6.7975 | 0 | 0 | 0 | 0 | 0 | 0 | 0 | 0 | 0 | 3.3029 | 1.2475 | 0.99815 | 0.81058 | 0.81133 | 0 | 0 | 0 | 0 | 0 | 6.7975 | 0 | 0 | 0 | 0 | 0.227 | 0 | 0 | 0 | 0 | 40 | 2 | 4 | 4 | 4 | 4 | 0 | 0 | 0 | 0 | 0 | 0 | 0 | 0
2014-05-10 | 21時 | 0.18324 | 0.18324 | 0 | 0.0058326 | 5.8326 | 0.1044 | 989.503 | 0.91015 | 断続運転 | 0.083264 | 3855.5709 | 321.0314 | 1.1557 | 0.30845 | 85.68 | 0.014904 | 4.14 | 0.0477 | 13.25 | 0.78466 | 0.073 | 74.0977 | 365.9015 | 0.93386 | 217.9614 | 0 | 1 | 7771.0368 | 85.68 | 36.14 | 13.25 | 217.9614 | 17.35 | 20.2706 | 4.1849 | 6.7975 | 0 | 0 | 0 | 0 | 65 | 0.78466 | 0.10588 | 0.78466 | 2 | 0.78466 | 0 | 0 | 0 | 0 | 0.10588 | 0 | 0 | 0 | 0 | 0.064925 | 0 | 0 | 0 | 0 | 0.71974 | 0 | 0 | 0 | 0 | 0.71974 | 0 | 0 | 0 | 0 | 6.7975 | 0 | 0 | 0 | 0 | 0 | 0 | 0 | 0 | 0 | 3.3029 | 1.2475 | 0.99815 | 0.81058 | 0.81133 | 0 | 0 | 0 | 0 | 0 | 6.7975 | 0 | 0 | 0 | 0 | 0.71974 | 0 | 0 | 0 | 0 | 40 | 2 | 4 | 4 | 4 | 4 | 0 | 0 | 0 | 0 | 0 | 0 | 0 | 0
2014-05-10 | 22時 | 0.23583 | 0.23583 | 0 | 0.0062728 | 6.2728 | 0.15656 | 983.1129 | 0.90009 | 断続運転 | 0.12728 | 3783.3016 | 481.5565 | 1.7336 | 0.30845 | 85.68 | 0.014904 | 4.14 | 0.0477 | 13.25 | 1.3626 | 0.073 | 74.6134 | 537.7954 | 0.93386 | 378.4865 | 0 | 1 | 7631.5738 | 85.68 | 36.14 | 13.25 | 378.4865 | 17.35 | 21.8228 | 7.2671 | 6.7975 | 0 | 0 | 0 | 0 | 65 | 1.3626 | 0.18386 | 1.3626 | 2 | 1.3626 | 0 | 0 | 0 | 0 | 0.18386 | 0 | 0 | 0 | 0 | 0.11274 | 0 | 0 | 0 | 0 | 1.2498 | 0 | 0 | 0 | 0 | 1.2498 | 0 | 0 | 0 | 0 | 6.7975 | 0 | 0 | 0 | 0 | 0 | 0 | 0 | 0 | 0 | 3.3029 | 1.2475 | 0.99815 | 0.81058 | 0.81133 | 0 | 0 | 0 | 0 | 0 | 6.7975 | 0 | 0 | 0 | 0 | 1.2498 | 0 | 0 | 0 | 0 | 40 | 2 | 4 | 4 | 4 | 4 | 0 | 0 | 0 | 0 | 0 | 0 | 0 | 0
2014-05-10 | 23時 | 0.37588 | 0.37588 | 0 | 0.0073941 | 7.3941 | 0.29549 | 1018.3311 | 0.95486 | 断続運転 | 0.23941 | 3448.4272 | 825.5718 | 2.9721 | 0.31147 | 86.52 | 0.015336 | 4.26 | 0.04905 | 13.625 | 2.5962 | 0.073 | 75.7142 | 904.7451 | 0.93386 | 721.1668 | 0 | 1 | 6988.4558 | 86.52 | 36.26 | 13.625 | 721.1668 | 17.275 | 28.976 | 13.8467 | 6.7975 | 0 | 0 | 0 | 0 | 65 | 2.5962 | 0.35011 | 2.5962 | 2 | 2.5962 | 0 | 0 | 0 | 0 | 0.35011 | 0 | 0 | 0 | 0 | 0.21632 | 0 | 0 | 0 | 0 | 2.3799 | 0 | 0 | 0 | 0 | 2.3799 | 0 | 0 | 0 | 0 | 6.7975 | 0 | 0 | 0 | 0 | 0 | 0 | 0 | 0 | 0 | 3.3029 | 1.2475 | 0.99815 | 0.81058 | 0.81133 | 0 | 0 | 0 | 0 | 0 | 6.7975 | 0 | 0 | 0 | 0 | 2.3799 | 0 | 0 | 0 | 0 | 40 | 2 | 4 | 4 | 4 | 4 | 0 | 0 | 0 | 0 | 0 | 0 | 0 | 0
2014-05-11 | 0時 | 0.42205 | 0.42205 | 0 | 0.0077891 | 7.7891 | 0.34126 | 1020.6092 | 0.95834 | 断続運転 | 0.27891 | 3309.6274 | 923.1001 | 3.3232 | 0.31853 | 88.48 | 0.016344 | 4.54 | 0.0522 | 14.5 | 2.9361 | 0.073 | 76.0175 | 1005.845 | 0.93386 | 815.5801 | 0 | 1 | 6727.8655 | 88.48 | 36.54 | 14.5 | 815.5801 | 17.1 | 31.8656 | 15.6595 | 6.7975 | 0 | 0 | 0 | 0 | 65 | 2.9361 | 0.39536 | 2.9361 | 2 | 2.9361 | 0 | 0 | 0 | 0 | 0.39536 | 0 | 0 | 0 | 0 | 0.24862 | 0 | 0 | 0 | 0 | 2.6875 | 0 | 0 | 0 | 0 | 2.6875 | 0 | 0 | 0 | 0 | 6.7975 | 0 | 0 | 0 | 0 | 0 | 0 | 0 | 0 | 0 | 3.3029 | 1.2475 | 0.99815 | 0.81058 | 0.81133 | 0 | 0 | 0 | 0 | 0 | 6.7975 | 0 | 0 | 0 | 0 | 2.6875 | 0 | 0 | 0 | 0 | 40 | 2 | 4 | 4 | 4 | 4 | 0 | 0 | 0 | 0 | 0 | 0 | 0 | 0
2014-05-11 | 1時 | 0.45478 | 0.45478 | 0 | 0.0080952 | 8.0952 | 0.37368 | 1015.5788 | 0.95064 | 断続運転 | 0.30952 | 3201.9828 | 991.0691 | 3.5678 | 0.32357 | 89.88 | 0.017064 | 4.74 | 0.05445 | 15.125 | 3.1728 | 0.073 | 76.2287 | 1076.2451 | 0.93386 | 881.3241 | 0 | 1 | 6525.3228 | 89.88 | 36.74 | 15.125 | 881.3241 | 16.975 | 34.1123 | 16.9218 | 6.7975 | 0 | 0 | 0 | 0 | 65 | 3.1728 | 0.42678 | 3.1728 | 2 | 3.1728 | 0 | 0 | 0 | 0 | 0.42678 | 0 | 0 | 0 | 0 | 0.27171 | 0 | 0 | 0 | 0 | 2.9011 | 0 | 0 | 0 | 0 | 2.9011 | 0 | 0 | 0 | 0 | 6.7975 | 0 | 0 | 0 | 0 | 0 | 0 | 0 | 0 | 0 | 3.3029 | 1.2475 | 0.99815 | 0.81058 | 0.81133 | 0 | 0 | 0 | 0 | 0 | 6.7975 | 0 | 0 | 0 | 0 | 2.9011 | 0 | 0 | 0 | 0 | 40 | 2 | 4 | 4 | 4 | 4 | 0 | 0 | 0 | 0 | 0 | 0 | 0 | 0
2014-05-11 | 2時 | 0.47355 | 0.47355 | 0 | 0.0082989 | 8.2989 | 0.39225 | 1005.766 | 0.93552 | 断続運転 | 0.32989 | 3130.9751 | 1032.8738 | 3.7183 | 0.32458 | 90.16 | 0.017208 | 4.78 | 0.0549 | 15.25 | 3.3217 | 0.073 | 76.3616 | 1120.534 | 0.93386 | 922.6838 | 0 | 1 | 6389.3317 | 90.16 | 36.78 | 15.25 | 922.6838 | 16.95 | 35.6243 | 17.7159 | 6.7975 | 0 | 0 | 0 | 0 | 65 | 3.3217 | 0.44671 | 3.3217 | 2 | 3.3217 | 0 | 0 | 0 | 0 | 0.44671 | 0 | 0 | 0 | 0 | 0.2851 | 0 | 0 | 0 | 0 | 3.0366 | 0 | 0 | 0 | 0 | 3.0366 | 0 | 0 | 0 | 0 | 6.7975 | 0 | 0 | 0 | 0 | 0 | 0 | 0 | 0 | 0 | 3.3029 | 1.2475 | 0.99815 | 0.81058 | 0.81133 | 0 | 0 | 0 | 0 | 0 | 6.7975 | 0 | 0 | 0 | 0 | 3.0366 | 0 | 0 | 0 | 0 | 40 | 2 | 4 | 4 | 4 | 4 | 0 | 0 | 0 | 0 | 0 | 0 | 0 | 0
2014-05-11 | 3時 | 0.50372 | 0.50372 | 0 | 0.0085049 | 8.5049 | 0.42221 | 1024.6735 | 0.96454 | 断続運転 | 0.35049 | 3060.3597 | 1072.6362 | 3.8615 | 0.32659 | 90.72 | 0.017496 | 4.86 | 0.0558 | 15.5 | 3.4616 | 0.073 | 76.4865 | 1162.1595 | 0.93386 | 961.5562 | 0 | 1 | 6255.135 | 90.72 | 36.86 | 15.5 | 961.5562 | 16.9 | 37.1149 | 18.4622 | 6.7975 | 0 | 0 | 0 | 0 | 65 | 3.4616 | 0.46534 | 3.4616 | 2 | 3.4616 | 0 | 0 | 0 | 0 | 0.46534 | 0 | 0 | 0 | 0 | 0.29845 | 0 | 0 | 0 | 0 | 3.1632 | 0 | 0 | 0 | 0 | 3.1632 | 0 | 0 | 0 | 0 | 6.7975 | 0 | 0 | 0 | 0 | 0 | 0 | 0 | 0 | 0 | 3.3029 | 1.2475 | 0.99815 | 0.81058 | 0.81133 | 0 | 0 | 0 | 0 | 0 | 6.7975 | 0 | 0 | 0 | 0 | 3.1632 | 0 | 0 | 0 | 0 | 40 | 2 | 4 | 4 | 4 | 4 | 0 | 0 | 0 | 0 | 0 | 0 | 0 | 0
2014-05-11 | 4時 | 0.44559 | 0.44559 | 0 | 0.0080622 | 8.0622 | 0.36452 | 1000.4378 | 0.92725 | 断続運転 | 0.30622 | 3213.3867 | 984.0152 | 3.5425 | 0.32155 | 89.32 | 0.016776 | 4.66 | 0.05355 | 14.875 | 3.1506 | 0.073 | 76.2089 | 1069.6447 | 0.93386 | 875.1602 | 0 | 1 | 6545.2551 | 89.32 | 36.66 | 14.875 | 875.1602 | 17.025 | 33.8935 | 16.8034 | 6.7975 | 0 | 0 | 0 | 0 | 65 | 3.1506 | 0.42397 | 3.1506 | 2 | 3.1506 | 0 | 0 | 0 | 0 | 0.42397 | 0 | 0 | 0 | 0 | 0.2686 | 0 | 0 | 0 | 0 | 2.882 | 0 | 0 | 0 | 0 | 2.882 | 0 | 0 | 0 | 0 | 6.7975 | 0 | 0 | 0 | 0 | 0 | 0 | 0 | 0 | 0 | 3.3029 | 1.2475 | 0.99815 | 0.81058 | 0.81133 | 0 | 0 | 0 | 0 | 0 | 6.7975 | 0 | 0 | 0 | 0 | 2.882 | 0 | 0 | 0 | 0 | 40 | 2 | 4 | 4 | 4 | 4 | 0 | 0 | 0 | 0 | 0 | 0 | 0 | 0
2014-05-11 | 5時 | 0.46758 | 0.46758 | 0 | 0.0082076 | 8.2076 | 0.38637 | 1016.3699 | 0.95185 | 断続運転 | 0.32076 | 3161.629 | 1014.1309 | 3.6509 | 0.31349 | 87.08 | 0.015624 | 4.34 | 0.04995 | 13.875 | 3.2718 | 0.073 | 76.3171 | 1105.7054 | 0.93386 | 908.8359 | 0 | 1 | 6437.0764 | 87.08 | 36.34 | 13.875 | 908.8359 | 17.225 | 35.1096 | 17.45 | 6.7975 | 0 | 0 | 0 | 0 | 65 | 3.2718 | 0.44103 | 3.2718 | 2 | 3.2718 | 0 | 0 | 0 | 0 | 0.44103 | 0 | 0 | 0 | 0 | 0.27388 | 0 | 0 | 0 | 0 | 2.9979 | 0 | 0 | 0 | 0 | 2.9979 | 0 | 0 | 0 | 0 | 6.7975 | 0 | 0 | 0 | 0 | 0 | 0 | 0 | 0 | 0 | 3.3029 | 1.2475 | 0.99815 | 0.81058 | 0.81133 | 0 | 0 | 0 | 0 | 0 | 6.7975 | 0 | 0 | 0 | 0 | 2.9979 | 0 | 0 | 0 | 0 | 40 | 2 | 4 | 4 | 4 | 4 | 0 | 0 | 0 | 0 | 0 | 0 | 0 | 0
2014-05-11 | 6時 | 0.13515 | 0.13515 | 0 | 0.005496 | 5.496 | 0.056654 | 892.484 | 0.75022 | 断続運転 | 0.049603 | 3875.5234 | 192.2361 | 0.69205 | 0.30744 | 85.4 | 0.01476 | 4.1 | 0.04725 | 13.125 | 0.3226 | 0.073 | 73.6854 | 228.4611 | 0.93386 | 89.6111 | 0 | 1 | 7808.5033 | 85.4 | 36.1 | 13.125 | 89.6111 | 17.375 | 19.8552 | 1.7206 | 6.7975 | 0 | 0 | 0 | 0 | 65 | 0.3226 | 0.043541 | 0.3226 | 2 | 0.3226 | 0 | 0 | 0 | 0 | 0.043541 | 0 | 0 | 0 | 0 | 0.02663 | 0 | 0 | 0 | 0 | 0.29597 | 0 | 0 | 0 | 0 | 0.29597 | 0 | 0 | 0 | 0 | 6.7975 | 0 | 0 | 0 | 0 | 0 | 0 | 0 | 0 | 0 | 3.3029 | 1.2475 | 0.99815 | 0.81058 | 0.81133 | 0 | 0 | 0 | 0 | 0 | 6.7975 | 0 | 0 | 0 | 0 | 0.29597 | 0 | 0 | 0 | 0 | 40 | 2 | 4 | 4 | 4 | 4 | 0 | 0 | 0 | 0 | 0 | 0 | 0 | 0
2014-05-11 | 7時 | 0.11115 | 0.11115 | 0 | 0.0052844 | 5.2844 | 0.032868 | 897.5382 | 0.75896 | 断続運転 | 0.028437 | 3884.1298 | 110.4517 | 0.39763 | 0.28627 | 79.52 | 0.011736 | 3.26 | 0.0378 | 10.5 | 0.061818 | 0.073 | 73.4527 | 150.8914 | 0.93386 | 17.1717 | 0 | 1 | 7803.3283 | 79.52 | 35.26 | 10.5 | 17.1717 | 17.9 | 19.9445 | 0.3297 | 6.7975 | 0 | 0 | 0 | 0 | 65 | 0.061818 | 0.0083807 | 0.061818 | 2 | 0.061818 | 0 | 0 | 0 | 0 | 0.0083807 | 0 | 0 | 0 | 0 | 0.0048502 | 0 | 0 | 0 | 0 | 0.056968 | 0 | 0 | 0 | 0 | 0.056968 | 0 | 0 | 0 | 0 | 6.7975 | 0 | 0 | 0 | 0 | 0 | 0 | 0 | 0 | 0 | 3.3029 | 1.2475 | 0.99815 | 0.81058 | 0.81133 | 0 | 0 | 0 | 0 | 0 | 6.7975 | 0 | 0 | 0 | 0 | 0.056968 | 0 | 0 | 0 | 0 | 40 | 2 | 4 | 4 | 4 | 4 | 0 | 0 | 0 | 0 | 0 | 0 | 0 | 0
2014-05-11 | 8時 | 0 | 0 | 0 | 0.0052309 | 5.2309 | 0.026731 | 897.7301 | 0.75929 | 断続運転 | 0.023086 | 3886.412 | 89.72 | 0.32299 | 0.27821 | 77.28 | 0.010584 | 2.94 | 0.0342 | 9.5 | 0 | 0.073 | 73.3975 | 132.5036 | 0.93386 | 0 | 0 | 1 | 7799.434 | 77.28 | 34.94 | 9.5 | 0 | 18.1 | 20 | 0 | 0 | 0 | 0 | 0 | 0 | 65 | 0 | 0 | 0 | 2 | 0 | 0 | 0 | 0 | 0 | 0 | 0 | 0 | 0 | 0 | 0 | 0 | 0 | 0 | 0 | 0 | 0 | 0 | 0 | 0 | 0 | 0 | 0 | 0 | 0 | 6.7975 | 0 | 0 | 0 | 0 | 0 | 0 | 0 | 0 | 0 | 3.3029 | 1.2475 | 0.99815 | 0.81058 | 0.81133 | 0 | 0 | 0 | 0 | 0 | 6.7975 | 0 | 0 | 0 | 0 | 0 | 0 | 0 | 0 | 0 | 40 | 2 | 4 | 4 | 4 | 4 | 0 | 0 | 0 | 0 | 0 | 0 | 0 | 0
2014-05-11 | 9時 | 0 | 0 | 0 | 0.0052085 | 5.2085 | 0.024041 | 893.4607 | 0.75191 | 断続運転 | 0.020848 | 3897.964 | 81.265 | 0.29255 | 0.25906 | 71.96 | 0.007848 | 2.18 | 0.02565 | 7.125 | 0 | 0.073 | 73.3975 | 132.5036 | 0.93386 | 0 | 0 | 1 | 7802.018 | 71.96 | 34.18 | 7.125 | 0 | 18.575 | 20 | 0 | 0 | 0 | 0 | 0 | 0 | 65 | 0 | 0 | 0 | 2 | 0 | 0 | 0 | 0 | 0 | 0 | 0 | 0 | 0 | 0 | 0 | 0 | 0 | 0 | 0 | 0 | 0 | 0 | 0 | 0 | 0 | 0 | 0 | 0 | 0 | 6.7975 | 0 | 0 | 0 | 0 | 0 | 0 | 0 | 0 | 0 | 3.3029 | 1.2475 | 0.99815 | 0.81058 | 0.81133 | 0 | 0 | 0 | 0 | 0 | 6.7975 | 0 | 0 | 0 | 0 | 0 | 0 | 0 | 0 | 0 | 40 | 2 | 4 | 4 | 4 | 4 | 0 | 0 | 0 | 0 | 0 | 0 | 0 | 0
2014-05-11 | 10時 | 0 | 0 | 0 | 0.0051862 | 5.1862 | 0.021188 | 880.8916 | 0.72999 | 断続運転 | 0.018624 | 3909.516 | 72.81 | 0.26212 | 0.2399 | 66.64 | 0.005112 | 1.42 | 0.0171 | 4.75 | 0 | 0.073 | 73.3975 | 132.5036 | 0.93386 | 0 | 0 | 1 | 7804.602 | 66.64 | 33.42 | 4.75 | 0 | 19.05 | 20 | 0 | 0 | 0 | 0 | 0 | 0 | 65 | 0 | 0 | 0 | 2 | 0 | 0 | 0 | 0 | 0 | 0 | 0 | 0 | 0 | 0 | 0 | 0 | 0 | 0 | 0 | 0 | 0 | 0 | 0 | 0 | 0 | 0 | 0 | 0 | 0 | 6.7975 | 0 | 0 | 0 | 0 | 0 | 0 | 0 | 0 | 0 | 3.3029 | 1.2475 | 0.99815 | 0.81058 | 0.81133 | 0 | 0 | 0 | 0 | 0 | 6.7975 | 0 | 0 | 0 | 0 | 0 | 0 | 0 | 0 | 0 | 40 | 2 | 4 | 4 | 4 | 4 | 0 | 0 | 0 | 0 | 0 | 0 | 0 | 0
2014-05-11 | 11時 | 0 | 0 | 0 | 0.0051827 | 5.1827 | 0.020752 | 879.2168 | 0.72704 | 断続運転 | 0.018274 | 3911.34 | 71.475 | 0.25731 | 0.23688 | 65.8 | 0.00468 | 1.3 | 0.01575 | 4.375 | 0 | 0.073 | 73.3975 | 132.5036 | 0.93386 | 0 | 0 | 1 | 7805.01 | 65.8 | 33.3 | 4.375 | 0 | 19.125 | 20 | 0 | 0 | 0 | 0 | 0 | 0 | 65 | 0 | 0 | 0 | 2 | 0 | 0 | 0 | 0 | 0 | 0 | 0 | 0 | 0 | 0 | 0 | 0 | 0 | 0 | 0 | 0 | 0 | 0 | 0 | 0 | 0 | 0 | 0 | 0 | 0 | 6.7975 | 0 | 0 | 0 | 0 | 0 | 0 | 0 | 0 | 0 | 3.3029 | 1.2475 | 0.99815 | 0.81058 | 0.81133 | 0 | 0 | 0 | 0 | 0 | 6.7975 | 0 | 0 | 0 | 0 | 0 | 0 | 0 | 0 | 0 | 40 | 2 | 4 | 4 | 4 | 4 | 0 | 0 | 0 | 0 | 0 | 0 | 0 | 0
2014-05-11 | 12時 | 0 | 0 | 0 | 0.0051851 | 5.1851 | 0.021043 | 880.3438 | 0.72903 | 断続運転 | 0.018507 | 3910.124 | 72.365 | 0.26051 | 0.2389 | 66.36 | 0.004968 | 1.38 | 0.01665 | 4.625 | 0 | 0.073 | 73.3975 | 132.5036 | 0.93386 | 0 | 0 | 1 | 7804.738 | 66.36 | 33.38 | 4.625 | 0 | 19.075 | 20 | 0 | 0 | 0 | 0 | 0 | 0 | 65 | 0 | 0 | 0 | 2 | 0 | 0 | 0 | 0 | 0 | 0 | 0 | 0 | 0 | 0 | 0 | 0 | 0 | 0 | 0 | 0 | 0 | 0 | 0 | 0 | 0 | 0 | 0 | 0 | 0 | 6.7975 | 0 | 0 | 0 | 0 | 0 | 0 | 0 | 0 | 0 | 3.3029 | 1.2475 | 0.99815 | 0.81058 | 0.81133 | 0 | 0 | 0 | 0 | 0 | 6.7975 | 0 | 0 | 0 | 0 | 0 | 0 | 0 | 0 | 0 | 40 | 2 | 4 | 4 | 4 | 4 | 0 | 0 | 0 | 0 | 0 | 0 | 0 | 0
2014-05-11 | 13時 | 0 | 0 | 0 | 0.0051781 | 5.1781 | 0.020171 | 876.8404 | 0.72285 | 断続運転 | 0.017808 | 3913.772 | 69.695 | 0.2509 | 0.23285 | 64.68 | 0.004104 | 1.14 | 0.01395 | 3.875 | 0 | 0.073 | 73.3975 | 132.5036 | 0.93386 | 0 | 0 | 1 | 7805.554 | 64.68 | 33.14 | 3.875 | 0 | 19.225 | 20 | 0 | 0 | 0 | 0 | 0 | 0 | 65 | 0 | 0 | 0 | 2 | 0 | 0 | 0 | 0 | 0 | 0 | 0 | 0 | 0 | 0 | 0 | 0 | 0 | 0 | 0 | 0 | 0 | 0 | 0 | 0 | 0 | 0 | 0 | 0 | 0 | 6.7975 | 0 | 0 | 0 | 0 | 0 | 0 | 0 | 0 | 0 | 3.3029 | 1.2475 | 0.99815 | 0.81058 | 0.81133 | 0 | 0 | 0 | 0 | 0 | 6.7975 | 0 | 0 | 0 | 0 | 0 | 0 | 0 | 0 | 0 | 40 | 2 | 4 | 4 | 4 | 4 | 0 | 0 | 0 | 0 | 0 | 0 | 0 | 0
2014-05-11 | 14時 | 0 | 0 | 0 | 0.0051781 | 5.1781 | 0.020171 | 876.8404 | 0.72285 | 断続運転 | 0.017808 | 3913.772 | 69.695 | 0.2509 | 0.23285 | 64.68 | 0.004104 | 1.14 | 0.01395 | 3.875 | 0 | 0.073 | 73.3975 | 132.5036 | 0.93386 | 0 | 0 | 1 | 7805.554 | 64.68 | 33.14 | 3.875 | 0 | 19.225 | 20 | 0 | 0 | 0 | 0 | 0 | 0 | 65 | 0 | 0 | 0 | 2 | 0 | 0 | 0 | 0 | 0 | 0 | 0 | 0 | 0 | 0 | 0 | 0 | 0 | 0 | 0 | 0 | 0 | 0 | 0 | 0 | 0 | 0 | 0 | 0 | 0 | 6.7975 | 0 | 0 | 0 | 0 | 0 | 0 | 0 | 0 | 0 | 3.3029 | 1.2475 | 0.99815 | 0.81058 | 0.81133 | 0 | 0 | 0 | 0 | 0 | 6.7975 | 0 | 0 | 0 | 0 | 0 | 0 | 0 | 0 | 0 | 40 | 2 | 4 | 4 | 4 | 4 | 0 | 0 | 0 | 0 | 0 | 0 | 0 | 0
2014-05-11 | 15時 | 0 | 0 | 0 | 0.0051676 | 5.1676 | 0.018863 | 870.9272 | 0.71238 | 断続運転 | 0.016761 | 3919.244 | 65.69 | 0.23648 | 0.22378 | 62.16 | 0.002808 | 0.78 | 0.0099 | 2.75 | 0 | 0.073 | 73.3975 | 132.5036 | 0.93386 | 0 | 0 | 1 | 7806.778 | 62.16 | 32.78 | 2.75 | 0 | 19.45 | 20 | 0 | 0 | 0 | 0 | 0 | 0 | 65 | 0 | 0 | 0 | 2 | 0 | 0 | 0 | 0 | 0 | 0 | 0 | 0 | 0 | 0 | 0 | 0 | 0 | 0 | 0 | 0 | 0 | 0 | 0 | 0 | 0 | 0 | 0 | 0 | 0 | 6.7975 | 0 | 0 | 0 | 0 | 0 | 0 | 0 | 0 | 0 | 3.3029 | 1.2475 | 0.99815 | 0.81058 | 0.81133 | 0 | 0 | 0 | 0 | 0 | 6.7975 | 0 | 0 | 0 | 0 | 0 | 0 | 0 | 0 | 0 | 40 | 2 | 4 | 4 | 4 | 4 | 0 | 0 | 0 | 0 | 0 | 0 | 0 | 0
2014-05-11 | 16時 | 0 | 0 | 0 | 0.0051839 | 5.1839 | 0.02081 | 876.0899 | 0.72153 | 断続運転 | 0.01839 | 3910.732 | 71.92 | 0.25891 | 0.23789 | 66.08 | 0.004824 | 1.34 | 0.0162 | 4.5 | 0 | 0.073 | 73.3975 | 132.5036 | 0.93386 | 0 | 0 | 1 | 7804.874 | 66.08 | 33.34 | 4.5 | 0 | 19.1 | 20 | 0 | 0 | 0 | 0 | 0 | 0 | 65 | 0 | 0 | 0 | 2 | 0 | 0 | 0 | 0 | 0 | 0 | 0 | 0 | 0 | 0 | 0 | 0 | 0 | 0 | 0 | 0 | 0 | 0 | 0 | 0 | 0 | 0 | 0 | 0 | 0 | 6.7975 | 0 | 0 | 0 | 0 | 0 | 0 | 0 | 0 | 0 | 3.3029 | 1.2475 | 0.99815 | 0.81058 | 0.81133 | 0 | 0 | 0 | 0 | 0 | 6.7975 | 0 | 0 | 0 | 0 | 0 | 0 | 0 | 0 | 0 | 40 | 2 | 4 | 4 | 4 | 4 | 0 | 0 | 0 | 0 | 0 | 0 | 0 | 0
2014-05-11 | 17時 | 0 | 0 | 0 | 0.0051979 | 5.1979 | 0.022532 | 881.7525 | 0.7315 | 断続運転 | 0.019793 | 3903.436 | 77.26 | 0.27814 | 0.24998 | 69.44 | 0.006552 | 1.82 | 0.0216 | 6 | 0 | 0.073 | 73.3975 | 132.5036 | 0.93386 | 0 | 0 | 1 | 7803.242 | 69.44 | 33.82 | 6 | 0 | 18.8 | 20 | 0 | 0 | 0 | 0 | 0 | 0 | 65 | 0 | 0 | 0 | 2 | 0 | 0 | 0 | 0 | 0 | 0 | 0 | 0 | 0 | 0 | 0 | 0 | 0 | 0 | 0 | 0 | 0 | 0 | 0 | 0 | 0 | 0 | 0 | 0 | 0 | 6.7975 | 0 | 0 | 0 | 0 | 0 | 0 | 0 | 0 | 0 | 3.3029 | 1.2475 | 0.99815 | 0.81058 | 0.81133 | 0 | 0 | 0 | 0 | 0 | 6.7975 | 0 | 0 | 0 | 0 | 0 | 0 | 0 | 0 | 0 | 40 | 2 | 4 | 4 | 4 | 4 | 0 | 0 | 0 | 0 | 0 | 0 | 0 | 0
2014-05-11 | 18時 | 0 | 0 | 0 | 0.0052191 | 5.2191 | 0.024943 | 882.4699 | 0.73276 | 断続運転 | 0.021906 | 3892.492 | 85.27 | 0.30697 | 0.26813 | 74.48 | 0.009144 | 2.54 | 0.0297 | 8.25 | 0 | 0.073 | 73.3975 | 132.5036 | 0.93386 | 0 | 0 | 1 | 7800.794 | 74.48 | 34.54 | 8.25 | 0 | 18.35 | 20 | 0 | 0 | 0 | 0 | 0 | 0 | 65 | 0 | 0 | 0 | 2 | 0 | 0 | 0 | 0 | 0 | 0 | 0 | 0 | 0 | 0 | 0 | 0 | 0 | 0 | 0 | 0 | 0 | 0 | 0 | 0 | 0 | 0 | 0 | 0 | 0 | 6.7975 | 0 | 0 | 0 | 0 | 0 | 0 | 0 | 0 | 0 | 3.3029 | 1.2475 | 0.99815 | 0.81058 | 0.81133 | 0 | 0 | 0 | 0 | 0 | 6.7975 | 0 | 0 | 0 | 0 | 0 | 0 | 0 | 0 | 0 | 40 | 2 | 4 | 4 | 4 | 4 | 0 | 0 | 0 | 0 | 0 | 0 | 0 | 0
2014-05-11 | 19時 | 0 | 0 | 0 | 0.0052332 | 5.2332 | 0.026417 | 878.2564 | 0.72535 | 断続運転 | 0.023322 | 3885.196 | 90.61 | 0.3262 | 0.28022 | 77.84 | 0.010872 | 3.02 | 0.0351 | 9.75 | 0 | 0.073 | 73.3975 | 132.5036 | 0.93386 | 0 | 0 | 1 | 7799.162 | 77.84 | 35.02 | 9.75 | 0 | 18.05 | 20 | 0 | 0 | 0 | 0 | 0 | 0 | 65 | 0 | 0 | 0 | 2 | 0 | 0 | 0 | 0 | 0 | 0 | 0 | 0 | 0 | 0 | 0 | 0 | 0 | 0 | 0 | 0 | 0 | 0 | 0 | 0 | 0 | 0 | 0 | 0 | 0 | 6.7975 | 0 | 0 | 0 | 0 | 0 | 0 | 0 | 0 | 0 | 3.3029 | 1.2475 | 0.99815 | 0.81058 | 0.81133 | 0 | 0 | 0 | 0 | 0 | 6.7975 | 0 | 0 | 0 | 0 | 0 | 0 | 0 | 0 | 0 | 40 | 2 | 4 | 4 | 4 | 4 | 0 | 0 | 0 | 0 | 0 | 0 | 0 | 0
2014-05-11 | 20時 | 0 | 0 | 0 | 0.0052474 | 5.2474 | 0.027951 | 876.2746 | 0.72186 | 断続運転 | 0.024743 | 3877.9 | 95.95 | 0.34542 | 0.29232 | 81.2 | 0.0126 | 3.5 | 0.0405 | 11.25 | 0 | 0.073 | 73.3975 | 132.5036 | 0.93386 | 0 | 0 | 1 | 7797.53 | 81.2 | 35.5 | 11.25 | 0 | 17.75 | 20 | 0 | 0 | 0 | 0 | 0 | 0 | 65 | 0 | 0 | 0 | 2 | 0 | 0 | 0 | 0 | 0 | 0 | 0 | 0 | 0 | 0 | 0 | 0 | 0 | 0 | 0 | 0 | 0 | 0 | 0 | 0 | 0 | 0 | 0 | 0 | 0 | 6.7975 | 0 | 0 | 0 | 0 | 0 | 0 | 0 | 0 | 0 | 3.3029 | 1.2475 | 0.99815 | 0.81058 | 0.81133 | 0 | 0 | 0 | 0 | 0 | 6.7975 | 0 | 0 | 0 | 0 | 0 | 0 | 0 | 0 | 0 | 40 | 2 | 4 | 4 | 4 | 4 | 0 | 0 | 0 | 0 | 0 | 0 | 0 | 0
2014-05-11 | 21時 | 0 | 0 | 0 | 0.0052581 | 5.2581 | 0.029232 | 878.735 | 0.72619 | 断続運転 | 0.025812 | 3872.428 | 99.955 | 0.35984 | 0.30139 | 83.72 | 0.013896 | 3.86 | 0.04455 | 12.375 | 0 | 0.073 | 73.3975 | 132.5036 | 0.93386 | 0 | 0 | 1 | 7796.306 | 83.72 | 35.86 | 12.375 | 0 | 17.525 | 20 | 0 | 0 | 0 | 0 | 0 | 0 | 65 | 0 | 0 | 0 | 2 | 0 | 0 | 0 | 0 | 0 | 0 | 0 | 0 | 0 | 0 | 0 | 0 | 0 | 0 | 0 | 0 | 0 | 0 | 0 | 0 | 0 | 0 | 0 | 0 | 0 | 6.7975 | 0 | 0 | 0 | 0 | 0 | 0 | 0 | 0 | 0 | 3.3029 | 1.2475 | 0.99815 | 0.81058 | 0.81133 | 0 | 0 | 0 | 0 | 0 | 6.7975 | 0 | 0 | 0 | 0 | 0 | 0 | 0 | 0 | 0 | 40 | 2 | 4 | 4 | 4 | 4 | 0 | 0 | 0 | 0 | 0 | 0 | 0 | 0
2014-05-11 | 22時 | 0 | 0 | 0 | 0.0052641 | 5.2641 | 0.030023 | 882.3267 | 0.73251 | 断続運転 | 0.026407 | 3869.388 | 102.18 | 0.36785 | 0.30643 | 85.12 | 0.014616 | 4.06 | 0.0468 | 13 | 0 | 0.073 | 73.3975 | 132.5036 | 0.93386 | 0 | 0 | 1 | 7795.626 | 85.12 | 36.06 | 13 | 0 | 17.4 | 20 | 0 | 0 | 0 | 0 | 0 | 0 | 65 | 0 | 0 | 0 | 2 | 0 | 0 | 0 | 0 | 0 | 0 | 0 | 0 | 0 | 0 | 0 | 0 | 0 | 0 | 0 | 0 | 0 | 0 | 0 | 0 | 0 | 0 | 0 | 0 | 0 | 6.7975 | 0 | 0 | 0 | 0 | 0 | 0 | 0 | 0 | 0 | 3.3029 | 1.2475 | 0.99815 | 0.81058 | 0.81133 | 0 | 0 | 0 | 0 | 0 | 6.7975 | 0 | 0 | 0 | 0 | 0 | 0 | 0 | 0 | 0 | 40 | 2 | 4 | 4 | 4 | 4 | 0 | 0 | 0 | 0 | 0 | 0 | 0 | 0
2014-05-11 | 23時 | 0.15364 | 0.15364 | 0 | 0.0056648 | 5.6648 | 0.074971 | 885.6017 | 0.73824 | 断続運転 | 0.066479 | 3867.8476 | 257.1304 | 0.92567 | 0.31147 | 86.52 | 0.015336 | 4.26 | 0.04905 | 13.625 | 0.54981 | 0.073 | 73.8881 | 296.0454 | 0.93386 | 152.7254 | 0 | 1 | 7797.84 | 86.52 | 36.26 | 13.625 | 152.7254 | 17.275 | 19.9678 | 2.9324 | 6.7975 | 0 | 0 | 0 | 0 | 65 | 0.54981 | 0.074145 | 0.54981 | 2 | 0.54981 | 0 | 0 | 0 | 0 | 0.074145 | 0 | 0 | 0 | 0 | 0.045812 | 0 | 0 | 0 | 0 | 0.504 | 0 | 0 | 0 | 0 | 0.504 | 0 | 0 | 0 | 0 | 6.7975 | 0 | 0 | 0 | 0 | 0 | 0 | 0 | 0 | 0 | 3.3029 | 1.2475 | 0.99815 | 0.81058 | 0.81133 | 0 | 0 | 0 | 0 | 0 | 6.7975 | 0 | 0 | 0 | 0 | 0.504 | 0 | 0 | 0 | 0 | 40 | 2 | 4 | 4 | 4 | 4 | 0 | 0 | 0 | 0 | 0 | 0 | 0 | 0
2014-05-12 | 0時 | 0.24267 | 0.24267 | 0 | 0.0064351 | 6.4351 | 0.16324 | 913.3987 | 0.78607 | 断続運転 | 0.14351 | 3742.4583 | 537.0687 | 1.9334 | 0.32054 | 89.04 | 0.016632 | 4.62 | 0.0531 | 14.75 | 1.5432 | 0.073 | 74.7746 | 591.5209 | 0.93386 | 428.6587 | 0 | 1 | 7565.2032 | 89.04 | 36.62 | 14.75 | 428.6587 | 17.05 | 22.5433 | 8.2304 | 6.7975 | 0 | 0 | 0 | 0 | 65 | 1.5432 | 0.20771 | 1.5432 | 2 | 1.5432 | 0 | 0 | 0 | 0 | 0.20771 | 0 | 0 | 0 | 0 | 0.13126 | 0 | 0 | 0 | 0 | 1.4119 | 0 | 0 | 0 | 0 | 1.4119 | 0 | 0 | 0 | 0 | 6.7975 | 0 | 0 | 0 | 0 | 0 | 0 | 0 | 0 | 0 | 3.3029 | 1.2475 | 0.99815 | 0.81058 | 0.81133 | 0 | 0 | 0 | 0 | 0 | 6.7975 | 0 | 0 | 0 | 0 | 1.4119 | 0 | 0 | 0 | 0 | 40 | 2 | 4 | 4 | 4 | 4 | 0 | 0 | 0 | 0 | 0 | 0 | 0 | 0
2014-05-12 | 1時 | 0.33797 | 0.33797 | 0 | 0.007209 | 7.209 | 0.25776 | 957.7578 | 0.85953 | 断続運転 | 0.2209 | 3511.2563 | 775.6351 | 2.7923 | 0.32458 | 90.16 | 0.017208 | 4.78 | 0.0549 | 15.25 | 2.3956 | 0.073 | 75.5352 | 845.077 | 0.93386 | 665.4451 | 0 | 1 | 7123.1863 | 90.16 | 36.78 | 15.25 | 665.4451 | 16.95 | 27.4568 | 12.7768 | 6.7975 | 0 | 0 | 0 | 0 | 65 | 2.3956 | 0.32217 | 2.3956 | 2 | 2.3956 | 0 | 0 | 0 | 0 | 0.32217 | 0 | 0 | 0 | 0 | 0.20562 | 0 | 0 | 0 | 0 | 2.19 | 0 | 0 | 0 | 0 | 2.19 | 0 | 0 | 0 | 0 | 6.7975 | 0 | 0 | 0 | 0 | 0 | 0 | 0 | 0 | 0 | 3.3029 | 1.2475 | 0.99815 | 0.81058 | 0.81133 | 0 | 0 | 0 | 0 | 0 | 6.7975 | 0 | 0 | 0 | 0 | 2.19 | 0 | 0 | 0 | 0 | 40 | 2 | 4 | 4 | 4 | 4 | 0 | 0 | 0 | 0 | 0 | 0 | 0 | 0
2014-05-12 | 2時 | 0.3977 | 0.3977 | 0 | 0.0076614 | 7.6614 | 0.31704 | 990.2015 | 0.91125 | 断続運転 | 0.26614 | 3355.0611 | 892.9079 | 3.2145 | 0.32861 | 91.28 | 0.017784 | 4.94 | 0.0567 | 15.75 | 2.8114 | 0.073 | 75.9062 | 968.7493 | 0.93386 | 780.9379 | 0 | 1 | 6825.9149 | 91.28 | 36.94 | 15.75 | 780.9379 | 16.85 | 30.7593 | 14.9943 | 6.7975 | 0 | 0 | 0 | 0 | 65 | 2.8114 | 0.37777 | 2.8114 | 2 | 2.8114 | 0 | 0 | 0 | 0 | 0.37777 | 0 | 0 | 0 | 0 | 0.24347 | 0 | 0 | 0 | 0 | 2.5679 | 0 | 0 | 0 | 0 | 2.5679 | 0 | 0 | 0 | 0 | 6.7975 | 0 | 0 | 0 | 0 | 0 | 0 | 0 | 0 | 0 | 3.3029 | 1.2475 | 0.99815 | 0.81058 | 0.81133 | 0 | 0 | 0 | 0 | 0 | 6.7975 | 0 | 0 | 0 | 0 | 2.5679 | 0 | 0 | 0 | 0 | 40 | 2 | 4 | 4 | 4 | 4 | 0 | 0 | 0 | 0 | 0 | 0 | 0 | 0
2014-05-12 | 3時 | 0.42759 | 0.42759 | 0 | 0.0079005 | 7.9005 | 0.34669 | 1000.1086 | 0.92674 | 断続運転 | 0.29005 | 3270.7319 | 948.6762 | 3.4152 | 0.32659 | 90.72 | 0.017496 | 4.86 | 0.0558 | 15.5 | 3.0153 | 0.073 | 76.0883 | 1029.4203 | 0.93386 | 837.5962 | 0 | 1 | 6661.1045 | 90.72 | 36.86 | 15.5 | 837.5962 | 16.9 | 32.5966 | 16.0822 | 6.7975 | 0 | 0 | 0 | 0 | 65 | 3.0153 | 0.40535 | 3.0153 | 2 | 3.0153 | 0 | 0 | 0 | 0 | 0.40535 | 0 | 0 | 0 | 0 | 0.25997 | 0 | 0 | 0 | 0 | 2.7554 | 0 | 0 | 0 | 0 | 2.7554 | 0 | 0 | 0 | 0 | 6.7975 | 0 | 0 | 0 | 0 | 0 | 0 | 0 | 0 | 0 | 3.3029 | 1.2475 | 0.99815 | 0.81058 | 0.81133 | 0 | 0 | 0 | 0 | 0 | 6.7975 | 0 | 0 | 0 | 0 | 2.7554 | 0 | 0 | 0 | 0 | 40 | 2 | 4 | 4 | 4 | 4 | 0 | 0 | 0 | 0 | 0 | 0 | 0 | 0
2014-05-12 | 4時 | 0.40229 | 0.40229 | 0 | 0.0077157 | 7.7157 | 0.32158 | 985.7422 | 0.90424 | 断続運転 | 0.27157 | 3335.6548 | 905.878 | 3.2612 | 0.32054 | 89.04 | 0.016632 | 4.62 | 0.0531 | 14.75 | 2.8709 | 0.073 | 75.9594 | 986.4502 | 0.93386 | 797.468 | 0 | 1 | 6780.167 | 89.04 | 36.62 | 14.75 | 797.468 | 17.05 | 31.2805 | 15.3117 | 6.7975 | 0 | 0 | 0 | 0 | 65 | 2.8709 | 0.38642 | 2.8709 | 2 | 2.8709 | 0 | 0 | 0 | 0 | 0.38642 | 0 | 0 | 0 | 0 | 0.2442 | 0 | 0 | 0 | 0 | 2.6267 | 0 | 0 | 0 | 0 | 2.6267 | 0 | 0 | 0 | 0 | 6.7975 | 0 | 0 | 0 | 0 | 0 | 0 | 0 | 0 | 0 | 3.3029 | 1.2475 | 0.99815 | 0.81058 | 0.81133 | 0 | 0 | 0 | 0 | 0 | 6.7975 | 0 | 0 | 0 | 0 | 2.6267 | 0 | 0 | 0 | 0 | 40 | 2 | 4 | 4 | 4 | 4 | 0 | 0 | 0 | 0 | 0 | 0 | 0 | 0
2014-05-12 | 5時 | 0.46512 | 0.46512 | 0 | 0.0081979 | 8.1979 | 0.38392 | 1012.719 | 0.94625 | 断続運転 | 0.31979 | 3165.4308 | 1012.2708 | 3.6442 | 0.31752 | 88.2 | 0.0162 | 4.5 | 0.05175 | 14.375 | 3.2587 | 0.073 | 76.3054 | 1101.8074 | 0.93386 | 905.1958 | 0 | 1 | 6448.5622 | 88.2 | 36.5 | 14.375 | 905.1958 | 17.125 | 34.9757 | 17.3801 | 6.7975 | 0 | 0 | 0 | 0 | 65 | 3.2587 | 0.43889 | 3.2587 | 2 | 3.2587 | 0 | 0 | 0 | 0 | 0.43889 | 0 | 0 | 0 | 0 | 0.2753 | 0 | 0 | 0 | 0 | 2.9834 | 0 | 0 | 0 | 0 | 2.9834 | 0 | 0 | 0 | 0 | 6.7975 | 0 | 0 | 0 | 0 | 0 | 0 | 0 | 0 | 0 | 3.3029 | 1.2475 | 0.99815 | 0.81058 | 0.81133 | 0 | 0 | 0 | 0 | 0 | 6.7975 | 0 | 0 | 0 | 0 | 2.9834 | 0 | 0 | 0 | 0 | 40 | 2 | 4 | 4 | 4 | 4 | 0 | 0 | 0 | 0 | 0 | 0 | 0 | 0
2014-05-12 | 6時 | 0.14341 | 0.14341 | 0 | 0.0055709 | 5.5709 | 0.064836 | 889.4291 | 0.74492 | 断続運転 | 0.057087 | 3878.1303 | 221.3907 | 0.79701 | 0.30038 | 83.44 | 0.013752 | 3.82 | 0.0441 | 12.25 | 0.43877 | 0.073 | 73.789 | 263.0162 | 0.93386 | 121.8807 | 0 | 1 | 7806.2727 | 83.44 | 35.82 | 12.25 | 121.8807 | 17.55 | 19.8906 | 2.3402 | 6.7975 | 0 | 0 | 0 | 0 | 65 | 0.43877 | 0.059308 | 0.43877 | 2 | 0.43877 | 0 | 0 | 0 | 0 | 0.059308 | 0 | 0 | 0 | 0 | 0.035624 | 0 | 0 | 0 | 0 | 0.40315 | 0 | 0 | 0 | 0 | 0.40315 | 0 | 0 | 0 | 0 | 6.7975 | 0 | 0 | 0 | 0 | 0 | 0 | 0 | 0 | 0 | 3.3029 | 1.2475 | 0.99815 | 0.81058 | 0.81133 | 0 | 0 | 0 | 0 | 0 | 6.7975 | 0 | 0 | 0 | 0 | 0.40315 | 0 | 0 | 0 | 0 | 40 | 2 | 4 | 4 | 4 | 4 | 0 | 0 | 0 | 0 | 0 | 0 | 0 | 0
2014-05-12 | 7時 | 0.11725 | 0.11725 | 0 | 0.0053412 | 5.3412 | 0.038908 | 887.1117 | 0.74088 | 断続運転 | 0.034116 | 3889.1467 | 132.6813 | 0.47765 | 0.28224 | 78.4 | 0.01116 | 3.1 | 0.036 | 10 | 0.14825 | 0.073 | 73.5298 | 176.6014 | 0.93386 | 41.1813 | 0 | 1 | 7808.8605 | 78.4 | 35.1 | 10 | 41.1813 | 18 | 19.889 | 0.7907 | 6.7975 | 0 | 0 | 0 | 0 | 65 | 0.14825 | 0.020116 | 0.14825 | 2 | 0.14825 | 0 | 0 | 0 | 0 | 0.020116 | 0 | 0 | 0 | 0 | 0.011516 | 0 | 0 | 0 | 0 | 0.13674 | 0 | 0 | 0 | 0 | 0.13674 | 0 | 0 | 0 | 0 | 6.7975 | 0 | 0 | 0 | 0 | 0 | 0 | 0 | 0 | 0 | 3.3029 | 1.2475 | 0.99815 | 0.81058 | 0.81133 | 0 | 0 | 0 | 0 | 0 | 6.7975 | 0 | 0 | 0 | 0 | 0.13674 | 0 | 0 | 0 | 0 | 40 | 2 | 4 | 4 | 4 | 4 | 0 | 0 | 0 | 0 | 0 | 0 | 0 | 0
2014-05-12 | 8時 | 0 | 0 | 0 | 0.005212 | 5.212 | 0.023996 | 877.0552 | 0.72323 | 断続運転 | 0.0212 | 3896.14 | 82.6 | 0.29736 | 0.26208 | 72.8 | 0.00828 | 2.3 | 0.027 | 7.5 | 0 | 0.073 | 73.3975 | 132.5036 | 0.93386 | 0 | 0 | 1 | 7801.61 | 72.8 | 34.3 | 7.5 | 0 | 18.5 | 20 | 0 | 0 | 0 | 0 | 0 | 0 | 65 | 0 | 0 | 0 | 2 | 0 | 0 | 0 | 0 | 0 | 0 | 0 | 0 | 0 | 0 | 0 | 0 | 0 | 0 | 0 | 0 | 0 | 0 | 0 | 0 | 0 | 0 | 0 | 0 | 0 | 6.7975 | 0 | 0 | 0 | 0 | 0 | 0 | 0 | 0 | 0 | 3.3029 | 1.2475 | 0.99815 | 0.81058 | 0.81133 | 0 | 0 | 0 | 0 | 0 | 6.7975 | 0 | 0 | 0 | 0 | 0 | 0 | 0 | 0 | 0 | 40 | 2 | 4 | 4 | 4 | 4 | 0 | 0 | 0 | 0 | 0 | 0 | 0 | 0
2014-05-12 | 9時 | 0 | 0 | 0 | 0.0051944 | 5.1944 | 0.021616 | 861.0998 | 0.69481 | 断続運転 | 0.019442 | 3905.26 | 75.925 | 0.27333 | 0.24696 | 68.6 | 0.00612 | 1.7 | 0.02025 | 5.625 | 0 | 0.073 | 73.3975 | 132.5036 | 0.93386 | 0 | 0 | 1 | 7803.65 | 68.6 | 33.7 | 5.625 | 0 | 18.875 | 20 | 0 | 0 | 0 | 0 | 0 | 0 | 65 | 0 | 0 | 0 | 2 | 0 | 0 | 0 | 0 | 0 | 0 | 0 | 0 | 0 | 0 | 0 | 0 | 0 | 0 | 0 | 0 | 0 | 0 | 0 | 0 | 0 | 0 | 0 | 0 | 0 | 6.7975 | 0 | 0 | 0 | 0 | 0 | 0 | 0 | 0 | 0 | 3.3029 | 1.2475 | 0.99815 | 0.81058 | 0.81133 | 0 | 0 | 0 | 0 | 0 | 6.7975 | 0 | 0 | 0 | 0 | 0 | 0 | 0 | 0 | 0 | 40 | 2 | 4 | 4 | 4 | 4 | 0 | 0 | 0 | 0 | 0 | 0 | 0 | 0
2014-05-12 | 10時 | 0 | 0 | 0 | 0.0051851 | 5.1851 | 0.020172 | 843.9023 | 0.66355 | 断続運転 | 0.018507 | 3910.124 | 72.365 | 0.26051 | 0.2389 | 66.36 | 0.004968 | 1.38 | 0.01665 | 4.625 | 0 | 0.073 | 73.3975 | 132.5036 | 0.93386 | 0 | 0 | 1 | 7804.738 | 66.36 | 33.38 | 4.625 | 0 | 19.075 | 20 | 0 | 0 | 0 | 0 | 0 | 0 | 65 | 0 | 0 | 0 | 2 | 0 | 0 | 0 | 0 | 0 | 0 | 0 | 0 | 0 | 0 | 0 | 0 | 0 | 0 | 0 | 0 | 0 | 0 | 0 | 0 | 0 | 0 | 0 | 0 | 0 | 6.7975 | 0 | 0 | 0 | 0 | 0 | 0 | 0 | 0 | 0 | 3.3029 | 1.2475 | 0.99815 | 0.81058 | 0.81133 | 0 | 0 | 0 | 0 | 0 | 6.7975 | 0 | 0 | 0 | 0 | 0 | 0 | 0 | 0 | 0 | 40 | 2 | 4 | 4 | 4 | 4 | 0 | 0 | 0 | 0 | 0 | 0 | 0 | 0
2014-05-12 | 11時 | 0 | 0 | 0 | 0.0051816 | 5.1816 | 0.019526 | 832.5569 | 0.64256 | 断続運転 | 0.018157 | 3911.948 | 71.03 | 0.25571 | 0.23587 | 65.52 | 0.004536 | 1.26 | 0.0153 | 4.25 | 0 | 0.073 | 73.3975 | 132.5036 | 0.93386 | 0 | 0 | 1 | 7805.146 | 65.52 | 33.26 | 4.25 | 0 | 19.15 | 20 | 0 | 0 | 0 | 0 | 0 | 0 | 65 | 0 | 0 | 0 | 2 | 0 | 0 | 0 | 0 | 0 | 0 | 0 | 0 | 0 | 0 | 0 | 0 | 0 | 0 | 0 | 0 | 0 | 0 | 0 | 0 | 0 | 0 | 0 | 0 | 0 | 6.7975 | 0 | 0 | 0 | 0 | 0 | 0 | 0 | 0 | 0 | 3.3029 | 1.2475 | 0.99815 | 0.81058 | 0.81133 | 0 | 0 | 0 | 0 | 0 | 6.7975 | 0 | 0 | 0 | 0 | 0 | 0 | 0 | 0 | 0 | 40 | 2 | 4 | 4 | 4 | 4 | 0 | 0 | 0 | 0 | 0 | 0 | 0 | 0
2014-05-12 | 12時 | 0 | 0 | 0 | 0.0052014 | 5.2014 | 0.021326 | 820.0643 | 0.61908 | 断続運転 | 0.020144 | 3901.612 | 78.595 | 0.28294 | 0.25301 | 70.28 | 0.006984 | 1.94 | 0.02295 | 6.375 | 0 | 0.073 | 73.3975 | 132.5036 | 0.93386 | 0 | 0 | 1 | 7802.834 | 70.28 | 33.94 | 6.375 | 0 | 18.725 | 20 | 0 | 0 | 0 | 0 | 0 | 0 | 65 | 0 | 0 | 0 | 2 | 0 | 0 | 0 | 0 | 0 | 0 | 0 | 0 | 0 | 0 | 0 | 0 | 0 | 0 | 0 | 0 | 0 | 0 | 0 | 0 | 0 | 0 | 0 | 0 | 0 | 6.7975 | 0 | 0 | 0 | 0 | 0 | 0 | 0 | 0 | 0 | 3.3029 | 1.2475 | 0.99815 | 0.81058 | 0.81133 | 0 | 0 | 0 | 0 | 0 | 6.7975 | 0 | 0 | 0 | 0 | 0 | 0 | 0 | 0 | 0 | 40 | 2 | 4 | 4 | 4 | 4 | 0 | 0 | 0 | 0 | 0 | 0 | 0 | 0
2014-05-12 | 13時 | 0 | 0 | 0 | 0.0052108 | 5.2108 | 0.021969 | 807.4242 | 0.59492 | 断続運転 | 0.021083 | 3896.748 | 82.155 | 0.29576 | 0.26107 | 72.52 | 0.008136 | 2.26 | 0.02655 | 7.375 | 0 | 0.073 | 73.3975 | 132.5036 | 0.93386 | 0 | 0 | 1 | 7801.746 | 72.52 | 34.26 | 7.375 | 0 | 18.525 | 20 | 0 | 0 | 0 | 0 | 0 | 0 | 65 | 0 | 0 | 0 | 2 | 0 | 0 | 0 | 0 | 0 | 0 | 0 | 0 | 0 | 0 | 0 | 0 | 0 | 0 | 0 | 0 | 0 | 0 | 0 | 0 | 0 | 0 | 0 | 0 | 0 | 6.7975 | 0 | 0 | 0 | 0 | 0 | 0 | 0 | 0 | 0 | 3.3029 | 1.2475 | 0.99815 | 0.81058 | 0.81133 | 0 | 0 | 0 | 0 | 0 | 6.7975 | 0 | 0 | 0 | 0 | 0 | 0 | 0 | 0 | 0 | 40 | 2 | 4 | 4 | 4 | 4 | 0 | 0 | 0 | 0 | 0 | 0 | 0 | 0
2014-05-12 | 14時 | 0 | 0 | 0 | 0.0052167 | 5.2167 | 0.022095 | 790.1636 | 0.56123 | 断続運転 | 0.021671 | 3893.708 | 84.38 | 0.30377 | 0.26611 | 73.92 | 0.008856 | 2.46 | 0.0288 | 8 | 0 | 0.073 | 73.3975 | 132.5036 | 0.93386 | 0 | 0 | 1 | 7801.066 | 73.92 | 34.46 | 8 | 0 | 18.4 | 20 | 0 | 0 | 0 | 0 | 0 | 0 | 65 | 0 | 0 | 0 | 2 | 0 | 0 | 0 | 0 | 0 | 0 | 0 | 0 | 0 | 0 | 0 | 0 | 0 | 0 | 0 | 0 | 0 | 0 | 0 | 0 | 0 | 0 | 0 | 0 | 0 | 6.7975 | 0 | 0 | 0 | 0 | 0 | 0 | 0 | 0 | 0 | 3.3029 | 1.2475 | 0.99815 | 0.81058 | 0.81133 | 0 | 0 | 0 | 0 | 0 | 6.7975 | 0 | 0 | 0 | 0 | 0 | 0 | 0 | 0 | 0 | 40 | 2 | 4 | 4 | 4 | 4 | 0 | 0 | 0 | 0 | 0 | 0 | 0 | 0
2014-05-12 | 15時 | 0 | 0 | 0 | 0.0052226 | 5.2226 | 0.022743 | 791.9429 | 0.56474 | 断続運転 | 0.02226 | 3890.668 | 86.605 | 0.31178 | 0.27115 | 75.32 | 0.009576 | 2.66 | 0.03105 | 8.625 | 0 | 0.073 | 73.3975 | 132.5036 | 0.93386 | 0 | 0 | 1 | 7800.386 | 75.32 | 34.66 | 8.625 | 0 | 18.275 | 20 | 0 | 0 | 0 | 0 | 0 | 0 | 65 | 0 | 0 | 0 | 2 | 0 | 0 | 0 | 0 | 0 | 0 | 0 | 0 | 0 | 0 | 0 | 0 | 0 | 0 | 0 | 0 | 0 | 0 | 0 | 0 | 0 | 0 | 0 | 0 | 0 | 6.7975 | 0 | 0 | 0 | 0 | 0 | 0 | 0 | 0 | 0 | 3.3029 | 1.2475 | 0.99815 | 0.81058 | 0.81133 | 0 | 0 | 0 | 0 | 0 | 6.7975 | 0 | 0 | 0 | 0 | 0 | 0 | 0 | 0 | 0 | 40 | 2 | 4 | 4 | 4 | 4 | 0 | 0 | 0 | 0 | 0 | 0 | 0 | 0
2014-05-12 | 16時 | 0 | 0 | 0 | 0.0052297 | 5.2297 | 0.023493 | 793.0288 | 0.56688 | 断続運転 | 0.022967 | 3887.02 | 89.275 | 0.32139 | 0.2772 | 77 | 0.01044 | 2.9 | 0.03375 | 9.375 | 0 | 0.073 | 73.3975 | 132.5036 | 0.93386 | 0 | 0 | 1 | 7799.57 | 77 | 34.9 | 9.375 | 0 | 18.125 | 20 | 0 | 0 | 0 | 0 | 0 | 0 | 65 | 0 | 0 | 0 | 2 | 0 | 0 | 0 | 0 | 0 | 0 | 0 | 0 | 0 | 0 | 0 | 0 | 0 | 0 | 0 | 0 | 0 | 0 | 0 | 0 | 0 | 0 | 0 | 0 | 0 | 6.7975 | 0 | 0 | 0 | 0 | 0 | 0 | 0 | 0 | 0 | 3.3029 | 1.2475 | 0.99815 | 0.81058 | 0.81133 | 0 | 0 | 0 | 0 | 0 | 6.7975 | 0 | 0 | 0 | 0 | 0 | 0 | 0 | 0 | 0 | 40 | 2 | 4 | 4 | 4 | 4 | 0 | 0 | 0 | 0 | 0 | 0 | 0 | 0
2014-05-12 | 17時 | 0.15898 | 0.15898 | 0 | 0.0057926 | 5.7926 | 0.080185 | 797.4269 | 0.57551 | 断続運転 | 0.07926 | 3873.0443 | 306.9785 | 1.1051 | 0.28022 | 77.84 | 0.010872 | 3.02 | 0.0351 | 9.75 | 0.77893 | 0.073 | 74.0926 | 364.1958 | 0.93386 | 216.3685 | 0 | 1 | 7775.712 | 77.84 | 35.02 | 9.75 | 216.3685 | 18.05 | 20.261 | 4.1544 | 6.7975 | 0 | 0 | 0 | 0 | 65 | 0.77893 | 0.10573 | 0.77893 | 2 | 0.77893 | 0 | 0 | 0 | 0 | 0.10573 | 0 | 0 | 0 | 0 | 0.060199 | 0 | 0 | 0 | 0 | 0.71873 | 0 | 0 | 0 | 0 | 0.71873 | 0 | 0 | 0 | 0 | 6.7975 | 0 | 0 | 0 | 0 | 0 | 0 | 0 | 0 | 0 | 3.3029 | 1.2475 | 0.99815 | 0.81058 | 0.81133 | 0 | 0 | 0 | 0 | 0 | 6.7975 | 0 | 0 | 0 | 0 | 0.71873 | 0 | 0 | 0 | 0 | 40 | 2 | 4 | 4 | 4 | 4 | 0 | 0 | 0 | 0 | 0 | 0 | 0 | 0
2014-05-12 | 18時 | 0.18207 | 0.18207 | 0 | 0.0060162 | 6.0162 | 0.10305 | 804.535 | 0.58934 | 断続運転 | 0.10162 | 3841.2366 | 390.343 | 1.4052 | 0.28325 | 78.68 | 0.011304 | 3.14 | 0.03645 | 10.125 | 1.0742 | 0.073 | 74.3561 | 452.0348 | 0.93386 | 298.398 | 0 | 1 | 7717.4425 | 78.68 | 35.14 | 10.125 | 298.398 | 17.975 | 20.905 | 5.7294 | 6.7975 | 0 | 0 | 0 | 0 | 65 | 1.0742 | 0.14573 | 1.0742 | 2 | 1.0742 | 0 | 0 | 0 | 0 | 0.14573 | 0 | 0 | 0 | 0 | 0.083653 | 0 | 0 | 0 | 0 | 0.99058 | 0 | 0 | 0 | 0 | 0.99058 | 0 | 0 | 0 | 0 | 6.7975 | 0 | 0 | 0 | 0 | 0 | 0 | 0 | 0 | 0 | 3.3029 | 1.2475 | 0.99815 | 0.81058 | 0.81133 | 0 | 0 | 0 | 0 | 0 | 6.7975 | 0 | 0 | 0 | 0 | 0.99058 | 0 | 0 | 0 | 0 | 40 | 2 | 4 | 4 | 4 | 4 | 0 | 0 | 0 | 0 | 0 | 0 | 0 | 0
2014-05-12 | 19時 | 0 | 0 | 0 | 0.0052403 | 5.2403 | 0.024817 | 800.8796 | 0.58224 | 断続運転 | 0.024032 | 3881.548 | 93.28 | 0.33581 | 0.28627 | 79.52 | 0.011736 | 3.26 | 0.0378 | 10.5 | 0 | 0.073 | 73.3975 | 132.5036 | 0.93386 | 0 | 0 | 1 | 7798.346 | 79.52 | 35.26 | 10.5 | 0 | 17.9 | 20 | 0 | 0 | 0 | 0 | 0 | 0 | 65 | 0 | 0 | 0 | 2 | 0 | 0 | 0 | 0 | 0 | 0 | 0 | 0 | 0 | 0 | 0 | 0 | 0 | 0 | 0 | 0 | 0 | 0 | 0 | 0 | 0 | 0 | 0 | 0 | 0 | 6.7975 | 0 | 0 | 0 | 0 | 0 | 0 | 0 | 0 | 0 | 3.3029 | 1.2475 | 0.99815 | 0.81058 | 0.81133 | 0 | 0 | 0 | 0 | 0 | 6.7975 | 0 | 0 | 0 | 0 | 0 | 0 | 0 | 0 | 0 | 40 | 2 | 4 | 4 | 4 | 4 | 0 | 0 | 0 | 0 | 0 | 0 | 0 | 0
2014-05-12 | 20時 | 0.12568 | 0.12568 | 0 | 0.0054597 | 5.4597 | 0.047218 | 801.8565 | 0.58414 | 断続運転 | 0.045965 | 3885.9283 | 178.6167 | 0.64302 | 0.2903 | 80.64 | 0.012312 | 3.42 | 0.0396 | 11 | 0.3008 | 0.073 | 73.6659 | 221.978 | 0.93386 | 83.5567 | 0 | 1 | 7810.9482 | 80.64 | 35.42 | 11 | 83.5567 | 17.8 | 19.8537 | 1.6043 | 6.7975 | 0 | 0 | 0 | 0 | 65 | 0.3008 | 0.040745 | 0.3008 | 2 | 0.3008 | 0 | 0 | 0 | 0 | 0.040745 | 0 | 0 | 0 | 0 | 0.023836 | 0 | 0 | 0 | 0 | 0.27697 | 0 | 0 | 0 | 0 | 0.27697 | 0 | 0 | 0 | 0 | 6.7975 | 0 | 0 | 0 | 0 | 0 | 0 | 0 | 0 | 0 | 3.3029 | 1.2475 | 0.99815 | 0.81058 | 0.81133 | 0 | 0 | 0 | 0 | 0 | 6.7975 | 0 | 0 | 0 | 0 | 0.27697 | 0 | 0 | 0 | 0 | 40 | 2 | 4 | 4 | 4 | 4 | 0 | 0 | 0 | 0 | 0 | 0 | 0 | 0
2014-05-12 | 21時 | 0.16262 | 0.16262 | 0 | 0.0058165 | 5.8165 | 0.083805 | 809.5895 | 0.59909 | 断続運転 | 0.081651 | 3865.7633 | 315.6446 | 1.1363 | 0.2903 | 80.64 | 0.012312 | 3.42 | 0.0396 | 11 | 0.7941 | 0.073 | 74.1061 | 368.7105 | 0.93386 | 220.5846 | 0 | 1 | 7772.0344 | 80.64 | 35.42 | 11 | 220.5846 | 17.8 | 20.2868 | 4.2353 | 6.7975 | 0 | 0 | 0 | 0 | 65 | 0.7941 | 0.10757 | 0.7941 | 2 | 0.7941 | 0 | 0 | 0 | 0 | 0.10757 | 0 | 0 | 0 | 0 | 0.062926 | 0 | 0 | 0 | 0 | 0.73118 | 0 | 0 | 0 | 0 | 0.73118 | 0 | 0 | 0 | 0 | 6.7975 | 0 | 0 | 0 | 0 | 0 | 0 | 0 | 0 | 0 | 3.3029 | 1.2475 | 0.99815 | 0.81058 | 0.81133 | 0 | 0 | 0 | 0 | 0 | 6.7975 | 0 | 0 | 0 | 0 | 0.73118 | 0 | 0 | 0 | 0 | 40 | 2 | 4 | 4 | 4 | 4 | 0 | 0 | 0 | 0 | 0 | 0 | 0 | 0
2014-05-12 | 22時 | 0.19139 | 0.19139 | 0 | 0.0060901 | 6.0901 | 0.1123 | 819.0685 | 0.61719 | 断続運転 | 0.10901 | 3825.0495 | 416.9537 | 1.501 | 0.29232 | 81.2 | 0.0126 | 3.5 | 0.0405 | 11.25 | 1.1556 | 0.073 | 74.4287 | 476.2415 | 0.93386 | 321.0037 | 0 | 1 | 7695.5408 | 81.2 | 35.5 | 11.25 | 321.0037 | 17.75 | 21.1351 | 6.1634 | 6.7975 | 0 | 0 | 0 | 0 | 65 | 1.1556 | 0.15647 | 1.1556 | 2 | 1.1556 | 0 | 0 | 0 | 0 | 0.15647 | 0 | 0 | 0 | 0 | 0.092023 | 0 | 0 | 0 | 0 | 1.0636 | 0 | 0 | 0 | 0 | 1.0636 | 0 | 0 | 0 | 0 | 6.7975 | 0 | 0 | 0 | 0 | 0 | 0 | 0 | 0 | 0 | 3.3029 | 1.2475 | 0.99815 | 0.81058 | 0.81133 | 0 | 0 | 0 | 0 | 0 | 6.7975 | 0 | 0 | 0 | 0 | 1.0636 | 0 | 0 | 0 | 0 | 40 | 2 | 4 | 4 | 4 | 4 | 0 | 0 | 0 | 0 | 0 | 0 | 0 | 0
2014-05-12 | 23時 | 0.29971 | 0.29971 | 0 | 0.0070807 | 7.0807 | 0.21963 | 863.2952 | 0.69875 | 断続運転 | 0.20807 | 3555.9537 | 739.8706 | 2.6635 | 0.29635 | 82.32 | 0.013176 | 3.66 | 0.0423 | 11.75 | 2.3117 | 0.073 | 75.4604 | 820.1221 | 0.93386 | 642.1406 | 0 | 1 | 7180.3974 | 82.32 | 35.66 | 11.75 | 642.1406 | 17.65 | 26.8624 | 12.3293 | 6.7975 | 0 | 0 | 0 | 0 | 65 | 2.3117 | 0.31273 | 2.3117 | 2 | 2.3117 | 0 | 0 | 0 | 0 | 0.31273 | 0 | 0 | 0 | 0 | 0.18589 | 0 | 0 | 0 | 0 | 2.1258 | 0 | 0 | 0 | 0 | 2.1258 | 0 | 0 | 0 | 0 | 6.7975 | 0 | 0 | 0 | 0 | 0 | 0 | 0 | 0 | 0 | 3.3029 | 1.2475 | 0.99815 | 0.81058 | 0.81133 | 0 | 0 | 0 | 0 | 0 | 6.7975 | 0 | 0 | 0 | 0 | 2.1258 | 0 | 0 | 0 | 0 | 40 | 2 | 4 | 4 | 4 | 4 | 0 | 0 | 0 | 0 | 0 | 0 | 0 | 0
2014-05-13 | 0時 | 0.32408 | 0.32408 | 0 | 0.0072686 | 7.2686 | 0.24381 | 883.6318 | 0.7348 | 断続運転 | 0.22686 | 3492.1684 | 792.2226 | 2.852 | 0.29736 | 82.6 | 0.01332 | 3.7 | 0.04275 | 11.875 | 2.4986 | 0.073 | 75.6271 | 875.7053 | 0.93386 | 694.0476 | 0 | 1 | 7058.344 | 82.6 | 35.7 | 11.875 | 694.0476 | 17.625 | 28.2193 | 13.326 | 6.7975 | 0 | 0 | 0 | 0 | 65 | 2.4986 | 0.33794 | 2.4986 | 2 | 2.4986 | 0 | 0 | 0 | 0 | 0.33794 | 0 | 0 | 0 | 0 | 0.2014 | 0 | 0 | 0 | 0 | 2.2972 | 0 | 0 | 0 | 0 | 2.2972 | 0 | 0 | 0 | 0 | 6.7975 | 0 | 0 | 0 | 0 | 0 | 0 | 0 | 0 | 0 | 3.3029 | 1.2475 | 0.99815 | 0.81058 | 0.81133 | 0 | 0 | 0 | 0 | 0 | 6.7975 | 0 | 0 | 0 | 0 | 2.2972 | 0 | 0 | 0 | 0 | 40 | 2 | 4 | 4 | 4 | 4 | 0 | 0 | 0 | 0 | 0 | 0 | 0 | 0
2014-05-13 | 1時 | 0.33363 | 0.33363 | 0 | 0.0073328 | 7.3328 | 0.2533 | 894.3481 | 0.75345 | 断続運転 | 0.23328 | 3469.9922 | 809.4698 | 2.9141 | 0.29534 | 82.04 | 0.013032 | 3.62 | 0.04185 | 11.625 | 2.5639 | 0.073 | 75.6854 | 895.127 | 0.93386 | 712.1848 | 0 | 1 | 7013.4744 | 82.04 | 35.62 | 11.625 | 712.1848 | 17.675 | 28.7217 | 13.6742 | 6.7975 | 0 | 0 | 0 | 0 | 65 | 2.5639 | 0.34692 | 2.5639 | 2 | 2.5639 | 0 | 0 | 0 | 0 | 0.34692 | 0 | 0 | 0 | 0 | 0.20566 | 0 | 0 | 0 | 0 | 2.3582 | 0 | 0 | 0 | 0 | 2.3582 | 0 | 0 | 0 | 0 | 6.7975 | 0 | 0 | 0 | 0 | 0 | 0 | 0 | 0 | 0 | 3.3029 | 1.2475 | 0.99815 | 0.81058 | 0.81133 | 0 | 0 | 0 | 0 | 0 | 6.7975 | 0 | 0 | 0 | 0 | 2.3582 | 0 | 0 | 0 | 0 | 40 | 2 | 4 | 4 | 4 | 4 | 0 | 0 | 0 | 0 | 0 | 0 | 0 | 0
2014-05-13 | 2時 | 0.35894 | 0.35894 | 0 | 0.0075436 | 7.5436 | 0.27839 | 906.7733 | 0.7748 | 断続運転 | 0.25436 | 3395.9846 | 863.8105 | 3.1097 | 0.3024 | 84 | 0.01404 | 3.9 | 0.045 | 12.5 | 2.7483 | 0.073 | 75.8499 | 949.9806 | 0.93386 | 763.4105 | 0 | 1 | 6877.9181 | 84 | 35.9 | 12.5 | 763.4105 | 17.5 | 30.2198 | 14.6578 | 6.7975 | 0 | 0 | 0 | 0 | 65 | 2.7483 | 0.37132 | 2.7483 | 2 | 2.7483 | 0 | 0 | 0 | 0 | 0.37132 | 0 | 0 | 0 | 0 | 0.2242 | 0 | 0 | 0 | 0 | 2.5241 | 0 | 0 | 0 | 0 | 2.5241 | 0 | 0 | 0 | 0 | 6.7975 | 0 | 0 | 0 | 0 | 0 | 0 | 0 | 0 | 0 | 3.3029 | 1.2475 | 0.99815 | 0.81058 | 0.81133 | 0 | 0 | 0 | 0 | 0 | 6.7975 | 0 | 0 | 0 | 0 | 2.5241 | 0 | 0 | 0 | 0 | 40 | 2 | 4 | 4 | 4 | 4 | 0 | 0 | 0 | 0 | 0 | 0 | 0 | 0
2014-05-13 | 3時 | 0.37396 | 0.37396 | 0 | 0.0076387 | 7.6387 | 0.29332 | 923.4041 | 0.80293 | 断続運転 | 0.26387 | 3362.3322 | 887.2257 | 3.194 | 0.30341 | 84.28 | 0.014184 | 3.94 | 0.04545 | 12.625 | 2.831 | 0.073 | 75.9237 | 974.5777 | 0.93386 | 786.3807 | 0 | 1 | 6814.014 | 84.28 | 35.94 | 12.625 | 786.3807 | 17.475 | 30.9295 | 15.0988 | 6.7975 | 0 | 0 | 0 | 0 | 65 | 2.831 | 0.38241 | 2.831 | 2 | 2.831 | 0 | 0 | 0 | 0 | 0.38241 | 0 | 0 | 0 | 0 | 0.2315 | 0 | 0 | 0 | 0 | 2.5995 | 0 | 0 | 0 | 0 | 2.5995 | 0 | 0 | 0 | 0 | 6.7975 | 0 | 0 | 0 | 0 | 0 | 0 | 0 | 0 | 0 | 3.3029 | 1.2475 | 0.99815 | 0.81058 | 0.81133 | 0 | 0 | 0 | 0 | 0 | 6.7975 | 0 | 0 | 0 | 0 | 2.5995 | 0 | 0 | 0 | 0 | 40 | 2 | 4 | 4 | 4 | 4 | 0 | 0 | 0 | 0 | 0 | 0 | 0 | 0
2014-05-13 | 4時 | 0.3661 | 0.3661 | 0 | 0.0075663 | 7.5663 | 0.28553 | 922.3993 | 0.80125 | 断続運転 | 0.25663 | 3388.051 | 869.4681 | 3.1301 | 0.30643 | 85.12 | 0.014616 | 4.06 | 0.0468 | 13 | 2.7622 | 0.073 | 75.8624 | 954.1329 | 0.93386 | 767.2881 | 0 | 1 | 6866.7573 | 85.12 | 36.06 | 13 | 767.2881 | 17.4 | 30.338 | 14.7322 | 6.7975 | 0 | 0 | 0 | 0 | 65 | 2.7622 | 0.37289 | 2.7622 | 2 | 2.7622 | 0 | 0 | 0 | 0 | 0.37289 | 0 | 0 | 0 | 0 | 0.22748 | 0 | 0 | 0 | 0 | 2.5348 | 0 | 0 | 0 | 0 | 2.5348 | 0 | 0 | 0 | 0 | 6.7975 | 0 | 0 | 0 | 0 | 0 | 0 | 0 | 0 | 0 | 3.3029 | 1.2475 | 0.99815 | 0.81058 | 0.81133 | 0 | 0 | 0 | 0 | 0 | 6.7975 | 0 | 0 | 0 | 0 | 2.5348 | 0 | 0 | 0 | 0 | 40 | 2 | 4 | 4 | 4 | 4 | 0 | 0 | 0 | 0 | 0 | 0 | 0 | 0
2014-05-13 | 5時 | 0.35044 | 0.35044 | 0 | 0.0074097 | 7.4097 | 0.27003 | 924.9737 | 0.80556 | 断続運転 | 0.24097 | 3443.0518 | 829.6566 | 2.9868 | 0.30643 | 85.12 | 0.014616 | 4.06 | 0.0468 | 13 | 2.6189 | 0.073 | 75.7345 | 911.5018 | 0.93386 | 727.4766 | 0 | 1 | 6972.8959 | 85.12 | 36.06 | 13 | 727.4766 | 17.4 | 29.1567 | 13.9678 | 6.7975 | 0 | 0 | 0 | 0 | 65 | 2.6189 | 0.35355 | 2.6189 | 2 | 2.6189 | 0 | 0 | 0 | 0 | 0.35355 | 0 | 0 | 0 | 0 | 0.21568 | 0 | 0 | 0 | 0 | 2.4032 | 0 | 0 | 0 | 0 | 2.4032 | 0 | 0 | 0 | 0 | 6.7975 | 0 | 0 | 0 | 0 | 0 | 0 | 0 | 0 | 0 | 3.3029 | 1.2475 | 0.99815 | 0.81058 | 0.81133 | 0 | 0 | 0 | 0 | 0 | 6.7975 | 0 | 0 | 0 | 0 | 2.4032 | 0 | 0 | 0 | 0 | 40 | 2 | 4 | 4 | 4 | 4 | 0 | 0 | 0 | 0 | 0 | 0 | 0 | 0
2014-05-13 | 6時 | 0.33977 | 0.33977 | 0 | 0.0073105 | 7.3105 | 0.25946 | 924.3284 | 0.80448 | 断続運転 | 0.23105 | 3477.4051 | 803.4672 | 2.8925 | 0.30744 | 85.4 | 0.01476 | 4.1 | 0.04725 | 13.125 | 2.523 | 0.073 | 75.6489 | 882.981 | 0.93386 | 700.8422 | 0 | 1 | 7040.2272 | 85.4 | 36.1 | 13.125 | 700.8422 | 17.375 | 28.4058 | 13.4564 | 6.7975 | 0 | 0 | 0 | 0 | 65 | 2.523 | 0.34053 | 2.523 | 2 | 2.523 | 0 | 0 | 0 | 0 | 0.34053 | 0 | 0 | 0 | 0 | 0.20827 | 0 | 0 | 0 | 0 | 2.3148 | 0 | 0 | 0 | 0 | 2.3148 | 0 | 0 | 0 | 0 | 6.7975 | 0 | 0 | 0 | 0 | 0 | 0 | 0 | 0 | 0 | 3.3029 | 1.2475 | 0.99815 | 0.81058 | 0.81133 | 0 | 0 | 0 | 0 | 0 | 6.7975 | 0 | 0 | 0 | 0 | 2.3148 | 0 | 0 | 0 | 0 | 40 | 2 | 4 | 4 | 4 | 4 | 0 | 0 | 0 | 0 | 0 | 0 | 0 | 0
2014-05-13 | 7時 | 0.23439 | 0.23439 | 0 | 0.0064079 | 6.4079 | 0.15498 | 883.2314 | 0.73409 | 断続運転 | 0.14079 | 3750.0944 | 527.9907 | 1.9008 | 0.31651 | 87.92 | 0.016056 | 4.46 | 0.0513 | 14.25 | 1.5169 | 0.073 | 74.7511 | 583.7061 | 0.93386 | 421.3607 | 0 | 1 | 7575.7901 | 87.92 | 36.46 | 14.25 | 421.3607 | 17.15 | 22.4316 | 8.0903 | 6.7975 | 0 | 0 | 0 | 0 | 65 | 1.5169 | 0.20434 | 1.5169 | 2 | 1.5169 | 0 | 0 | 0 | 0 | 0.20434 | 0 | 0 | 0 | 0 | 0.12786 | 0 | 0 | 0 | 0 | 1.389 | 0 | 0 | 0 | 0 | 1.389 | 0 | 0 | 0 | 0 | 6.7975 | 0 | 0 | 0 | 0 | 0 | 0 | 0 | 0 | 0 | 3.3029 | 1.2475 | 0.99815 | 0.81058 | 0.81133 | 0 | 0 | 0 | 0 | 0 | 6.7975 | 0 | 0 | 0 | 0 | 1.389 | 0 | 0 | 0 | 0 | 40 | 2 | 4 | 4 | 4 | 4 | 0 | 0 | 0 | 0 | 0 | 0 | 0 | 0
2014-05-13 | 8時 | 0.13541 | 0.13541 | 0 | 0.0055119 | 5.5119 | 0.056902 | 868.9736 | 0.7089 | 断続運転 | 0.051192 | 3869.4168 | 198.0818 | 0.71309 | 0.31752 | 88.2 | 0.0162 | 4.5 | 0.05175 | 14.375 | 0.32762 | 0.073 | 73.6899 | 229.9556 | 0.93386 | 91.0068 | 0 | 1 | 7807.0918 | 88.2 | 36.5 | 14.375 | 91.0068 | 17.125 | 19.8557 | 1.7474 | 6.7975 | 0 | 0 | 0 | 0 | 65 | 0.32762 | 0.044126 | 0.32762 | 2 | 0.32762 | 0 | 0 | 0 | 0 | 0.044126 | 0 | 0 | 0 | 0 | 0.027679 | 0 | 0 | 0 | 0 | 0.29995 | 0 | 0 | 0 | 0 | 0.29995 | 0 | 0 | 0 | 0 | 6.7975 | 0 | 0 | 0 | 0 | 0 | 0 | 0 | 0 | 0 | 3.3029 | 1.2475 | 0.99815 | 0.81058 | 0.81133 | 0 | 0 | 0 | 0 | 0 | 6.7975 | 0 | 0 | 0 | 0 | 0.29995 | 0 | 0 | 0 | 0 | 40 | 2 | 4 | 4 | 4 | 4 | 0 | 0 | 0 | 0 | 0 | 0 | 0 | 0
2014-05-13 | 9時 | 0.11721 | 0.11721 | 0 | 0.0053441 | 5.3441 | 0.038864 | 878.5363 | 0.72585 | 断続運転 | 0.034413 | 3863.0558 | 132.94 | 0.47858 | 0.32256 | 89.6 | 0.01692 | 4.7 | 0.054 | 15 | 0.085104 | 0.073 | 73.4735 | 157.8178 | 0.93386 | 23.64 | 0 | 1 | 7800.0031 | 89.6 | 36.7 | 15 | 23.64 | 17 | 19.9271 | 0.4539 | 6.7975 | 0 | 0 | 0 | 0 | 65 | 0.085104 | 0.01145 | 0.085104 | 2 | 0.085104 | 0 | 0 | 0 | 0 | 0.01145 | 0 | 0 | 0 | 0 | 0.0072719 | 0 | 0 | 0 | 0 | 0.077832 | 0 | 0 | 0 | 0 | 0.077832 | 0 | 0 | 0 | 0 | 6.7975 | 0 | 0 | 0 | 0 | 0 | 0 | 0 | 0 | 0 | 3.3029 | 1.2475 | 0.99815 | 0.81058 | 0.81133 | 0 | 0 | 0 | 0 | 0 | 6.7975 | 0 | 0 | 0 | 0 | 0.077832 | 0 | 0 | 0 | 0 | 40 | 2 | 4 | 4 | 4 | 4 | 0 | 0 | 0 | 0 | 0 | 0 | 0 | 0
2014-05-13 | 10時 | 0.11537 | 0.11537 | 0 | 0.0053228 | 5.3228 | 0.037049 | 892.3022 | 0.74991 | 断続運転 | 0.032279 | 3862.6699 | 124.6836 | 0.44886 | 0.32155 | 89.32 | 0.016776 | 4.66 | 0.05355 | 14.875 | 0.056983 | 0.073 | 73.4484 | 149.4531 | 0.93386 | 15.8286 | 0 | 1 | 7798.2211 | 89.32 | 36.66 | 14.875 | 15.8286 | 17.025 | 19.9484 | 0.30391 | 6.7975 | 0 | 0 | 0 | 0 | 65 | 0.056983 | 0.0076682 | 0.056983 | 2 | 0.056983 | 0 | 0 | 0 | 0 | 0.0076682 | 0 | 0 | 0 | 0 | 0.004858 | 0 | 0 | 0 | 0 | 0.052125 | 0 | 0 | 0 | 0 | 0.052125 | 0 | 0 | 0 | 0 | 6.7975 | 0 | 0 | 0 | 0 | 0 | 0 | 0 | 0 | 0 | 3.3029 | 1.2475 | 0.99815 | 0.81058 | 0.81133 | 0 | 0 | 0 | 0 | 0 | 6.7975 | 0 | 0 | 0 | 0 | 0.052125 | 0 | 0 | 0 | 0 | 40 | 2 | 4 | 4 | 4 | 4 | 0 | 0 | 0 | 0 | 0 | 0 | 0 | 0
2014-05-13 | 11時 | 0.20964 | 0.20964 | 0 | 0.006137 | 6.137 | 0.1305 | 913.8445 | 0.78682 | 断続運転 | 0.1137 | 3805.2559 | 432.642 | 1.5575 | 0.32357 | 89.88 | 0.017064 | 4.74 | 0.05445 | 15.125 | 1.1624 | 0.073 | 74.4348 | 478.2689 | 0.93386 | 322.897 | 0 | 1 | 7689.5001 | 89.88 | 36.74 | 15.125 | 322.897 | 16.975 | 21.1554 | 6.1997 | 6.7975 | 0 | 0 | 0 | 0 | 65 | 1.1624 | 0.15636 | 1.1624 | 2 | 1.1624 | 0 | 0 | 0 | 0 | 0.15636 | 0 | 0 | 0 | 0 | 0.09955 | 0 | 0 | 0 | 0 | 1.0629 | 0 | 0 | 0 | 0 | 1.0629 | 0 | 0 | 0 | 0 | 6.7975 | 0 | 0 | 0 | 0 | 0 | 0 | 0 | 0 | 0 | 3.3029 | 1.2475 | 0.99815 | 0.81058 | 0.81133 | 0 | 0 | 0 | 0 | 0 | 6.7975 | 0 | 0 | 0 | 0 | 1.0629 | 0 | 0 | 0 | 0 | 40 | 2 | 4 | 4 | 4 | 4 | 0 | 0 | 0 | 0 | 0 | 0 | 0 | 0
2014-05-13 | 12時 | 0.19647 | 0.19647 | 0 | 0.006007 | 6.007 | 0.11746 | 925.2472 | 0.80602 | 断続運転 | 0.1007 | 3827.8901 | 385.4518 | 1.3876 | 0.32054 | 89.04 | 0.016632 | 4.62 | 0.0531 | 14.75 | 0.99735 | 0.073 | 74.2875 | 429.1662 | 0.93386 | 277.0418 | 0 | 1 | 7730.067 | 89.04 | 36.62 | 14.75 | 277.0418 | 17.05 | 20.7085 | 5.3193 | 6.7975 | 0 | 0 | 0 | 0 | 65 | 0.99735 | 0.13424 | 0.99735 | 2 | 0.99735 | 0 | 0 | 0 | 0 | 0.13424 | 0 | 0 | 0 | 0 | 0.084836 | 0 | 0 | 0 | 0 | 0.91251 | 0 | 0 | 0 | 0 | 0.91251 | 0 | 0 | 0 | 0 | 6.7975 | 0 | 0 | 0 | 0 | 0 | 0 | 0 | 0 | 0 | 3.3029 | 1.2475 | 0.99815 | 0.81058 | 0.81133 | 0 | 0 | 0 | 0 | 0 | 6.7975 | 0 | 0 | 0 | 0 | 0.91251 | 0 | 0 | 0 | 0 | 40 | 2 | 4 | 4 | 4 | 4 | 0 | 0 | 0 | 0 | 0 | 0 | 0 | 0
2014-05-13 | 13時 | 0.26134 | 0.26134 | 0 | 0.0065382 | 6.5382 | 0.1818 | 951.8945 | 0.85001 | 断続運転 | 0.15382 | 3713.5442 | 571.2128 | 2.0564 | 0.33264 | 92.4 | 0.01836 | 5.1 | 0.0585 | 16.25 | 1.6469 | 0.073 | 74.8671 | 622.3649 | 0.93386 | 457.4628 | 0 | 1 | 7521.8534 | 92.4 | 37.1 | 16.25 | 457.4628 | 16.75 | 23.0076 | 8.7835 | 6.7975 | 0 | 0 | 0 | 0 | 65 | 1.6469 | 0.22111 | 1.6469 | 2 | 1.6469 | 0 | 0 | 0 | 0 | 0.22111 | 0 | 0 | 0 | 0 | 0.14388 | 0 | 0 | 0 | 0 | 1.503 | 0 | 0 | 0 | 0 | 1.503 | 0 | 0 | 0 | 0 | 6.7975 | 0 | 0 | 0 | 0 | 0 | 0 | 0 | 0 | 0 | 3.3029 | 1.2475 | 0.99815 | 0.81058 | 0.81133 | 0 | 0 | 0 | 0 | 0 | 6.7975 | 0 | 0 | 0 | 0 | 1.503 | 0 | 0 | 0 | 0 | 40 | 2 | 4 | 4 | 4 | 4 | 0 | 0 | 0 | 0 | 0 | 0 | 0 | 0
2014-05-13 | 14時 | 0.31822 | 0.31822 | 0 | 0.0069799 | 6.9799 | 0.23824 | 981.2937 | 0.89721 | 断続運転 | 0.19799 | 3585.169 | 709.8426 | 2.5554 | 0.33466 | 92.96 | 0.018648 | 5.18 | 0.0594 | 16.5 | 2.1427 | 0.073 | 75.3096 | 769.8598 | 0.93386 | 595.2026 | 0 | 1 | 7276.1936 | 92.96 | 37.18 | 16.5 | 595.2026 | 16.7 | 25.7387 | 11.4281 | 6.7975 | 0 | 0 | 0 | 0 | 65 | 2.1427 | 0.28756 | 2.1427 | 2 | 2.1427 | 0 | 0 | 0 | 0 | 0.28756 | 0 | 0 | 0 | 0 | 0.18803 | 0 | 0 | 0 | 0 | 1.9547 | 0 | 0 | 0 | 0 | 1.9547 | 0 | 0 | 0 | 0 | 6.7975 | 0 | 0 | 0 | 0 | 0 | 0 | 0 | 0 | 0 | 3.3029 | 1.2475 | 0.99815 | 0.81058 | 0.81133 | 0 | 0 | 0 | 0 | 0 | 6.7975 | 0 | 0 | 0 | 0 | 1.9547 | 0 | 0 | 0 | 0 | 40 | 2 | 4 | 4 | 4 | 4 | 0 | 0 | 0 | 0 | 0 | 0 | 0 | 0
2014-05-13 | 15時 | 0.23718 | 0.23718 | 0 | 0.0062994 | 6.2994 | 0.15788 | 971.8847 | 0.88225 | 断続運転 | 0.12994 | 3770.1581 | 489.878 | 1.7636 | 0.33264 | 92.4 | 0.01836 | 5.1 | 0.0585 | 16.25 | 1.3541 | 0.073 | 74.6058 | 535.2699 | 0.93386 | 376.128 | 0 | 1 | 7631.1052 | 92.4 | 37.1 | 16.25 | 376.128 | 16.75 | 21.7917 | 7.2218 | 6.7975 | 0 | 0 | 0 | 0 | 65 | 1.3541 | 0.1818 | 1.3541 | 2 | 1.3541 | 0 | 0 | 0 | 0 | 0.1818 | 0 | 0 | 0 | 0 | 0.1183 | 0 | 0 | 0 | 0 | 1.2358 | 0 | 0 | 0 | 0 | 1.2358 | 0 | 0 | 0 | 0 | 6.7975 | 0 | 0 | 0 | 0 | 0 | 0 | 0 | 0 | 0 | 3.3029 | 1.2475 | 0.99815 | 0.81058 | 0.81133 | 0 | 0 | 0 | 0 | 0 | 6.7975 | 0 | 0 | 0 | 0 | 1.2358 | 0 | 0 | 0 | 0 | 40 | 2 | 4 | 4 | 4 | 4 | 0 | 0 | 0 | 0 | 0 | 0 | 0 | 0
2014-05-13 | 16時 | 0.47518 | 0.47518 | 0 | 0.0080264 | 8.0264 | 0.39415 | 1093.5007 | 1.0664 | 断続運転 | 0.30264 | 3226.6302 | 976.5002 | 3.5154 | 0.32962 | 91.56 | 0.017928 | 4.98 | 0.05715 | 15.875 | 3.1107 | 0.073 | 76.1734 | 1057.7854 | 0.93386 | 864.0852 | 0 | 1 | 6579.1104 | 91.56 | 36.98 | 15.875 | 864.0852 | 16.825 | 33.5046 | 16.5908 | 6.7975 | 0 | 0 | 0 | 0 | 65 | 3.1107 | 0.4179 | 3.1107 | 2 | 3.1107 | 0 | 0 | 0 | 0 | 0.4179 | 0 | 0 | 0 | 0 | 0.26999 | 0 | 0 | 0 | 0 | 2.8407 | 0 | 0 | 0 | 0 | 2.8407 | 0 | 0 | 0 | 0 | 6.7975 | 0 | 0 | 0 | 0 | 0 | 0 | 0 | 0 | 0 | 3.3029 | 1.2475 | 0.99815 | 0.81058 | 0.81133 | 0 | 0 | 0 | 0 | 0 | 6.7975 | 0 | 0 | 0 | 0 | 2.8407 | 0 | 0 | 0 | 0 | 40 | 2 | 4 | 4 | 4 | 4 | 0 | 0 | 0 | 0 | 0 | 0 | 0 | 0
2014-05-13 | 17時 | 0.63161 | 0.63161 | 0 | 0.0090496 | 9.0496 | 0.54956 | 1171.3489 | 1.1752 | 断続運転 | 0.40496 | 2919.34 | 1182.2165 | 4.256 | 0.33768 | 93.8 | 0.01908 | 5.3 | 0.06075 | 16.875 | 3.8385 | 0.073 | 76.8228 | 1274.2588 | 0.93386 | 1066.2415 | 0 | 1 | 5994.41 | 93.8 | 37.3 | 16.875 | 1066.2415 | 16.625 | 40 | 20.4722 | 6.7975 | 0 | 0 | 0 | 0 | 65 | 3.8385 | 0.51481 | 3.8385 | 2 | 3.8385 | 0 | 0 | 0 | 0 | 0.51481 | 0 | 0 | 0 | 0 | 0.33904 | 0 | 0 | 0 | 0 | 3.4994 | 0 | 0 | 0 | 0 | 3.4994 | 0 | 0 | 0 | 0 | 6.7975 | 0 | 0 | 0 | 0 | 0 | 0 | 0 | 0 | 0 | 3.3029 | 1.2475 | 0.99815 | 0.81058 | 0.81133 | 0 | 0 | 0 | 0 | 0 | 6.7975 | 0 | 0 | 0 | 0 | 3.4994 | 0 | 0 | 0 | 0 | 40 | 2 | 4 | 4 | 4 | 4 | 0 | 0 | 0 | 0 | 0 | 0 | 0 | 0
2014-05-13 | 18時 | 0.27383 | 0.27383 | 0 | 0.0065123 | 6.5123 | 0.19432 | 1034.0745 | 0.97879 | 断続運転 | 0.15123 | 3717.7519 | 562.2406 | 2.0241 | 0.34272 | 95.2 | 0.0198 | 5.5 | 0.063 | 17.5 | 1.5985 | 0.073 | 74.824 | 607.9922 | 0.93386 | 444.0406 | 0 | 1 | 7540.3462 | 95.2 | 37.5 | 17.5 | 444.0406 | 16.5 | 22.7867 | 8.5257 | 6.7975 | 0 | 0 | 0 | 0 | 65 | 1.5985 | 0.21417 | 1.5985 | 2 | 1.5985 | 0 | 0 | 0 | 0 | 0.21417 | 0 | 0 | 0 | 0 | 0.14272 | 0 | 0 | 0 | 0 | 1.4558 | 0 | 0 | 0 | 0 | 1.4558 | 0 | 0 | 0 | 0 | 6.7975 | 0 | 0 | 0 | 0 | 0 | 0 | 0 | 0 | 0 | 3.3029 | 1.2475 | 0.99815 | 0.81058 | 0.81133 | 0 | 0 | 0 | 0 | 0 | 6.7975 | 0 | 0 | 0 | 0 | 1.4558 | 0 | 0 | 0 | 0 | 40 | 2 | 4 | 4 | 4 | 4 | 0 | 0 | 0 | 0 | 0 | 0 | 0 | 0
2014-05-13 | 19時 | 0.3464 | 0.3464 | 0 | 0.0070154 | 7.0154 | 0.26638 | 1078.9906 | 1.0454 | 断続運転 | 0.20154 | 3572.6648 | 720.0454 | 2.5922 | 0.34675 | 96.32 | 0.020376 | 5.66 | 0.0648 | 18 | 2.1602 | 0.073 | 75.3252 | 775.067 | 0.93386 | 600.0654 | 0 | 1 | 7264.511 | 96.32 | 37.66 | 18 | 600.0654 | 16.4 | 25.8506 | 11.5215 | 6.7975 | 0 | 0 | 0 | 0 | 65 | 2.1602 | 0.28918 | 2.1602 | 2 | 2.1602 | 0 | 0 | 0 | 0 | 0.28918 | 0 | 0 | 0 | 0 | 0.19452 | 0 | 0 | 0 | 0 | 1.9657 | 0 | 0 | 0 | 0 | 1.9657 | 0 | 0 | 0 | 0 | 6.7975 | 0 | 0 | 0 | 0 | 0 | 0 | 0 | 0 | 0 | 3.3029 | 1.2475 | 0.99815 | 0.81058 | 0.81133 | 0 | 0 | 0 | 0 | 0 | 6.7975 | 0 | 0 | 0 | 0 | 1.9657 | 0 | 0 | 0 | 0 | 40 | 2 | 4 | 4 | 4 | 4 | 0 | 0 | 0 | 0 | 0 | 0 | 0 | 0
2014-05-13 | 20時 | 0.36945 | 0.36945 | 0 | 0.0071429 | 7.1429 | 0.28931 | 1106.1256 | 1.0845 | 断続運転 | 0.21429 | 3531.7878 | 756.8183 | 2.7245 | 0.34574 | 96.04 | 0.020232 | 5.62 | 0.06435 | 17.875 | 2.2942 | 0.073 | 75.4448 | 814.9208 | 0.93386 | 637.2833 | 0 | 1 | 7184.5906 | 96.04 | 37.62 | 17.875 | 637.2833 | 16.425 | 26.7416 | 12.2361 | 6.7975 | 0 | 0 | 0 | 0 | 65 | 2.2942 | 0.30718 | 2.2942 | 2 | 2.2942 | 0 | 0 | 0 | 0 | 0.30718 | 0 | 0 | 0 | 0 | 0.20615 | 0 | 0 | 0 | 0 | 2.0881 | 0 | 0 | 0 | 0 | 2.0881 | 0 | 0 | 0 | 0 | 6.7975 | 0 | 0 | 0 | 0 | 0 | 0 | 0 | 0 | 0 | 3.3029 | 1.2475 | 0.99815 | 0.81058 | 0.81133 | 0 | 0 | 0 | 0 | 0 | 6.7975 | 0 | 0 | 0 | 0 | 2.0881 | 0 | 0 | 0 | 0 | 40 | 2 | 4 | 4 | 4 | 4 | 0 | 0 | 0 | 0 | 0 | 0 | 0 | 0
2014-05-13 | 21時 | 0.4115 | 0.4115 | 0 | 0.0074449 | 7.4449 | 0.33105 | 1118.7636 | 1.1024 | 断続運転 | 0.24449 | 3430.4996 | 838.7247 | 3.0194 | 0.33869 | 94.08 | 0.019224 | 5.34 | 0.0612 | 17 | 2.6003 | 0.073 | 75.7179 | 905.9636 | 0.93386 | 722.3047 | 0 | 1 | 6981.8669 | 94.08 | 37.34 | 17 | 722.3047 | 16.6 | 29.0084 | 13.8685 | 6.7975 | 0 | 0 | 0 | 0 | 65 | 2.6003 | 0.34867 | 2.6003 | 2 | 2.6003 | 0 | 0 | 0 | 0 | 0.34867 | 0 | 0 | 0 | 0 | 0.23017 | 0 | 0 | 0 | 0 | 2.3701 | 0 | 0 | 0 | 0 | 2.3701 | 0 | 0 | 0 | 0 | 6.7975 | 0 | 0 | 0 | 0 | 0 | 0 | 0 | 0 | 0 | 3.3029 | 1.2475 | 0.99815 | 0.81058 | 0.81133 | 0 | 0 | 0 | 0 | 0 | 6.7975 | 0 | 0 | 0 | 0 | 2.3701 | 0 | 0 | 0 | 0 | 40 | 2 | 4 | 4 | 4 | 4 | 0 | 0 | 0 | 0 | 0 | 0 | 0 | 0
2014-05-13 | 22時 | 0.67119 | 0.67119 | 0 | 0.0091513 | 9.1513 | 0.58904 | 1228.0522 | 1.2508 | 断続運転 | 0.41513 | 2916.3 | 1210.6511 | 4.3583 | 0.34272 | 95.2 | 0.0198 | 5.5 | 0.063 | 17.5 | 3.9328 | 0.073 | 76.907 | 1302.3247 | 0.93386 | 1092.4511 | 0 | 1 | 5993.73 | 95.2 | 37.5 | 17.5 | 1092.4511 | 16.5 | 40 | 20.9755 | 6.7975 | 0 | 0 | 0 | 0 | 65 | 3.9328 | 0.52691 | 3.9328 | 2 | 3.9328 | 0 | 0 | 0 | 0 | 0.52691 | 0 | 0 | 0 | 0 | 0.35113 | 0 | 0 | 0 | 0 | 3.5817 | 0 | 0 | 0 | 0 | 3.5817 | 0 | 0 | 0 | 0 | 6.7975 | 0 | 0 | 0 | 0 | 0 | 0 | 0 | 0 | 0 | 3.3029 | 1.2475 | 0.99815 | 0.81058 | 0.81133 | 0 | 0 | 0 | 0 | 0 | 6.7975 | 0 | 0 | 0 | 0 | 3.5817 | 0 | 0 | 0 | 0 | 40 | 2 | 4 | 4 | 4 | 4 | 0 | 0 | 0 | 0 | 0 | 0 | 0 | 0
2014-05-13 | 23時 | 0.67233 | 0.67233 | 0 | 0.009234 | 9.234 | 0.5901 | 1208.8705 | 1.2256 | 断続運転 | 0.4234 | 2918.732 | 1235.7997 | 4.4489 | 0.33869 | 94.08 | 0.019224 | 5.34 | 0.0612 | 17 | 4.0298 | 0.073 | 76.9935 | 1331.1604 | 0.93386 | 1119.3797 | 0 | 1 | 5994.274 | 94.08 | 37.34 | 17 | 1119.3797 | 16.6 | 40 | 21.4925 | 6.7975 | 0 | 0 | 0 | 0 | 65 | 4.0298 | 0.54035 | 4.0298 | 2 | 4.0298 | 0 | 0 | 0 | 0 | 0.54035 | 0 | 0 | 0 | 0 | 0.35671 | 0 | 0 | 0 | 0 | 3.6731 | 0 | 0 | 0 | 0 | 3.6731 | 0 | 0 | 0 | 0 | 6.7975 | 0 | 0 | 0 | 0 | 0 | 0 | 0 | 0 | 0 | 3.3029 | 1.2475 | 0.99815 | 0.81058 | 0.81133 | 0 | 0 | 0 | 0 | 0 | 6.7975 | 0 | 0 | 0 | 0 | 3.6731 | 0 | 0 | 0 | 0 | 40 | 2 | 4 | 4 | 4 | 4 | 0 | 0 | 0 | 0 | 0 | 0 | 0 | 0
2014-05-14 | 0時 | 0.67874 | 0.67874 | 0 | 0.009285 | 9.285 | 0.59646 | 1208.9851 | 1.2257 | 断続運転 | 0.4285 | 2919.34 | 1250.9501 | 4.5034 | 0.33768 | 93.8 | 0.01908 | 5.3 | 0.06075 | 16.875 | 4.0859 | 0.073 | 77.0436 | 1347.8603 | 0.93386 | 1134.9751 | 0 | 1 | 5994.41 | 93.8 | 37.3 | 16.875 | 1134.9751 | 16.625 | 40 | 21.792 | 6.7975 | 0 | 0 | 0 | 0 | 65 | 4.0859 | 0.548 | 4.0859 | 2 | 4.0859 | 0 | 0 | 0 | 0 | 0.548 | 0 | 0 | 0 | 0 | 0.3609 | 0 | 0 | 0 | 0 | 3.725 | 0 | 0 | 0 | 0 | 3.725 | 0 | 0 | 0 | 0 | 6.7975 | 0 | 0 | 0 | 0 | 0 | 0 | 0 | 0 | 0 | 3.3029 | 1.2475 | 0.99815 | 0.81058 | 0.81133 | 0 | 0 | 0 | 0 | 0 | 6.7975 | 0 | 0 | 0 | 0 | 3.725 | 0 | 0 | 0 | 0 | 40 | 2 | 4 | 4 | 4 | 4 | 0 | 0 | 0 | 0 | 0 | 0 | 0 | 0
2014-05-14 | 1時 | 0.68768 | 0.68768 | 0 | 0.0093993 | 9.3993 | 0.60528 | 1198.6292 | 1.212 | 断続運転 | 0.43993 | 2916.908 | 1283.2241 | 4.6196 | 0.34171 | 94.92 | 0.019656 | 5.46 | 0.06255 | 17.375 | 4.1957 | 0.073 | 77.1415 | 1380.514 | 0.93386 | 1165.4691 | 0 | 1 | 5993.866 | 94.92 | 37.46 | 17.375 | 1165.4691 | 16.525 | 40 | 22.3775 | 6.7975 | 0 | 0 | 0 | 0 | 65 | 4.1957 | 0.56225 | 4.1957 | 2 | 4.1957 | 0 | 0 | 0 | 0 | 0.56225 | 0 | 0 | 0 | 0 | 0.3738 | 0 | 0 | 0 | 0 | 3.8219 | 0 | 0 | 0 | 0 | 3.8219 | 0 | 0 | 0 | 0 | 6.7975 | 0 | 0 | 0 | 0 | 0 | 0 | 0 | 0 | 0 | 3.3029 | 1.2475 | 0.99815 | 0.81058 | 0.81133 | 0 | 0 | 0 | 0 | 0 | 6.7975 | 0 | 0 | 0 | 0 | 3.8219 | 0 | 0 | 0 | 0 | 40 | 2 | 4 | 4 | 4 | 4 | 0 | 0 | 0 | 0 | 0 | 0 | 0 | 0
2014-05-14 | 2時 | 0.68305 | 0.68305 | 0 | 0.009399 | 9.399 | 0.60065 | 1189.5322 | 1.1998 | 断続運転 | 0.4399 | 2918.124 | 1283.6804 | 4.6212 | 0.3397 | 94.36 | 0.019368 | 5.38 | 0.06165 | 17.125 | 4.2005 | 0.073 | 77.1459 | 1381.9557 | 0.93386 | 1166.8154 | 0 | 1 | 5994.138 | 94.36 | 37.38 | 17.125 | 1166.8154 | 16.575 | 40 | 22.4033 | 6.7975 | 0 | 0 | 0 | 0 | 65 | 4.2005 | 0.56313 | 4.2005 | 2 | 4.2005 | 0 | 0 | 0 | 0 | 0.56313 | 0 | 0 | 0 | 0 | 0.37263 | 0 | 0 | 0 | 0 | 3.8279 | 0 | 0 | 0 | 0 | 3.8279 | 0 | 0 | 0 | 0 | 6.7975 | 0 | 0 | 0 | 0 | 0 | 0 | 0 | 0 | 0 | 3.3029 | 1.2475 | 0.99815 | 0.81058 | 0.81133 | 0 | 0 | 0 | 0 | 0 | 6.7975 | 0 | 0 | 0 | 0 | 3.8279 | 0 | 0 | 0 | 0 | 40 | 2 | 4 | 4 | 4 | 4 | 0 | 0 | 0 | 0 | 0 | 0 | 0 | 0
2014-05-14 | 3時 | 0.6793 | 0.6793 | 0 | 0.0093652 | 9.3652 | 0.59694 | 1190.2625 | 1.2008 | 断続運転 | 0.43652 | 2919.948 | 1274.6178 | 4.5886 | 0.33667 | 93.52 | 0.018936 | 5.26 | 0.0603 | 16.75 | 4.1727 | 0.073 | 77.121 | 1373.6807 | 0.93386 | 1159.0878 | 0 | 1 | 5994.546 | 93.52 | 37.26 | 16.75 | 1159.0878 | 16.65 | 40 | 22.2549 | 6.7975 | 0 | 0 | 0 | 0 | 65 | 4.1727 | 0.55976 | 4.1727 | 2 | 4.1727 | 0 | 0 | 0 | 0 | 0.55976 | 0 | 0 | 0 | 0 | 0.36776 | 0 | 0 | 0 | 0 | 3.805 | 0 | 0 | 0 | 0 | 3.805 | 0 | 0 | 0 | 0 | 6.7975 | 0 | 0 | 0 | 0 | 0 | 0 | 0 | 0 | 0 | 3.3029 | 1.2475 | 0.99815 | 0.81058 | 0.81133 | 0 | 0 | 0 | 0 | 0 | 6.7975 | 0 | 0 | 0 | 0 | 3.805 | 0 | 0 | 0 | 0 | 40 | 2 | 4 | 4 | 4 | 4 | 0 | 0 | 0 | 0 | 0 | 0 | 0 | 0
2014-05-14 | 4時 | 0.58405 | 0.58405 | 0 | 0.0086806 | 8.6806 | 0.50236 | 1166.5052 | 1.1686 | 断続運転 | 0.36806 | 3001.0136 | 1104.5649 | 3.9764 | 0.32659 | 90.72 | 0.017496 | 4.86 | 0.0558 | 15.5 | 3.5765 | 0.073 | 76.589 | 1196.3494 | 0.93386 | 993.4849 | 0 | 1 | 6140.6107 | 90.72 | 36.86 | 15.5 | 993.4849 | 16.9 | 38.3895 | 19.0753 | 6.7975 | 0 | 0 | 0 | 0 | 65 | 3.5765 | 0.48079 | 3.5765 | 2 | 3.5765 | 0 | 0 | 0 | 0 | 0.48079 | 0 | 0 | 0 | 0 | 0.30836 | 0 | 0 | 0 | 0 | 3.2682 | 0 | 0 | 0 | 0 | 3.2682 | 0 | 0 | 0 | 0 | 6.7975 | 0 | 0 | 0 | 0 | 0 | 0 | 0 | 0 | 0 | 3.3029 | 1.2475 | 0.99815 | 0.81058 | 0.81133 | 0 | 0 | 0 | 0 | 0 | 6.7975 | 0 | 0 | 0 | 0 | 3.2682 | 0 | 0 | 0 | 0 | 40 | 2 | 4 | 4 | 4 | 4 | 0 | 0 | 0 | 0 | 0 | 0 | 0 | 0
2014-05-14 | 5時 | 0.48133 | 0.48133 | 0 | 0.0080041 | 8.0041 | 0.40033 | 1118.1831 | 1.1016 | 断続運転 | 0.30041 | 3234.0101 | 971.5282 | 3.4975 | 0.32357 | 89.88 | 0.017064 | 4.74 | 0.05445 | 15.125 | 3.1024 | 0.073 | 76.166 | 1055.3203 | 0.93386 | 861.7832 | 0 | 1 | 6587.1281 | 89.88 | 36.74 | 15.125 | 861.7832 | 16.975 | 33.4244 | 16.5466 | 6.7975 | 0 | 0 | 0 | 0 | 65 | 3.1024 | 0.41732 | 3.1024 | 2 | 3.1024 | 0 | 0 | 0 | 0 | 0.41732 | 0 | 0 | 0 | 0 | 0.26569 | 0 | 0 | 0 | 0 | 2.8367 | 0 | 0 | 0 | 0 | 2.8367 | 0 | 0 | 0 | 0 | 6.7975 | 0 | 0 | 0 | 0 | 0 | 0 | 0 | 0 | 0 | 3.3029 | 1.2475 | 0.99815 | 0.81058 | 0.81133 | 0 | 0 | 0 | 0 | 0 | 6.7975 | 0 | 0 | 0 | 0 | 2.8367 | 0 | 0 | 0 | 0 | 40 | 2 | 4 | 4 | 4 | 4 | 0 | 0 | 0 | 0 | 0 | 0 | 0 | 0
2014-05-14 | 6時 | 0.36173 | 0.36173 | 0 | 0.0071775 | 7.1775 | 0.28156 | 1060.3829 | 1.0181 | 断続運転 | 0.21775 | 3522.4422 | 767.0159 | 2.7613 | 0.31349 | 87.08 | 0.015624 | 4.34 | 0.04995 | 13.875 | 2.3822 | 0.073 | 75.5233 | 841.0891 | 0.93386 | 661.7209 | 0 | 1 | 7133.3622 | 87.08 | 36.34 | 13.875 | 661.7209 | 17.225 | 27.3602 | 12.7053 | 6.7975 | 0 | 0 | 0 | 0 | 65 | 2.3822 | 0.32111 | 2.3822 | 2 | 2.3822 | 0 | 0 | 0 | 0 | 0.32111 | 0 | 0 | 0 | 0 | 0.19941 | 0 | 0 | 0 | 0 | 2.1828 | 0 | 0 | 0 | 0 | 2.1828 | 0 | 0 | 0 | 0 | 6.7975 | 0 | 0 | 0 | 0 | 0 | 0 | 0 | 0 | 0 | 3.3029 | 1.2475 | 0.99815 | 0.81058 | 0.81133 | 0 | 0 | 0 | 0 | 0 | 6.7975 | 0 | 0 | 0 | 0 | 2.1828 | 0 | 0 | 0 | 0 | 40 | 2 | 4 | 4 | 4 | 4 | 0 | 0 | 0 | 0 | 0 | 0 | 0 | 0
2014-05-14 | 7時 | 0.15782 | 0.15782 | 0 | 0.0056302 | 5.6302 | 0.079185 | 985.683 | 0.90414 | 断続運転 | 0.063022 | 3873.4723 | 244.1156 | 0.87882 | 0.30442 | 84.56 | 0.014328 | 3.98 | 0.0459 | 12.75 | 0.51417 | 0.073 | 73.8563 | 285.4444 | 0.93386 | 142.8256 | 0 | 1 | 7801.4332 | 84.56 | 35.98 | 12.75 | 142.8256 | 17.45 | 19.9384 | 2.7423 | 6.7975 | 0 | 0 | 0 | 0 | 65 | 0.51417 | 0.069441 | 0.51417 | 2 | 0.51417 | 0 | 0 | 0 | 0 | 0.069441 | 0 | 0 | 0 | 0 | 0.042145 | 0 | 0 | 0 | 0 | 0.47203 | 0 | 0 | 0 | 0 | 0.47203 | 0 | 0 | 0 | 0 | 6.7975 | 0 | 0 | 0 | 0 | 0 | 0 | 0 | 0 | 0 | 3.3029 | 1.2475 | 0.99815 | 0.81058 | 0.81133 | 0 | 0 | 0 | 0 | 0 | 6.7975 | 0 | 0 | 0 | 0 | 0.47203 | 0 | 0 | 0 | 0 | 40 | 2 | 4 | 4 | 4 | 4 | 0 | 0 | 0 | 0 | 0 | 0 | 0 | 0
2014-05-14 | 8時 | 0 | 0 | 0 | 0.0052427 | 5.2427 | 0.030665 | 980.0094 | 0.89517 | 断続運転 | 0.024269 | 3880.332 | 94.17 | 0.33901 | 0.28829 | 80.08 | 0.012024 | 3.34 | 0.0387 | 10.75 | 0 | 0.073 | 73.3975 | 132.5036 | 0.93386 | 0 | 0 | 1 | 7798.074 | 80.08 | 35.34 | 10.75 | 0 | 17.85 | 20 | 0 | 0 | 0 | 0 | 0 | 0 | 65 | 0 | 0 | 0 | 2 | 0 | 0 | 0 | 0 | 0 | 0 | 0 | 0 | 0 | 0 | 0 | 0 | 0 | 0 | 0 | 0 | 0 | 0 | 0 | 0 | 0 | 0 | 0 | 0 | 0 | 6.7975 | 0 | 0 | 0 | 0 | 0 | 0 | 0 | 0 | 0 | 3.3029 | 1.2475 | 0.99815 | 0.81058 | 0.81133 | 0 | 0 | 0 | 0 | 0 | 6.7975 | 0 | 0 | 0 | 0 | 0 | 0 | 0 | 0 | 0 | 40 | 2 | 4 | 4 | 4 | 4 | 0 | 0 | 0 | 0 | 0 | 0 | 0 | 0
2014-05-14 | 9時 | 0 | 0 | 0 | 0.0052415 | 5.2415 | 0.030678 | 985.199 | 0.90338 | 断続運転 | 0.02415 | 3880.94 | 93.725 | 0.33741 | 0.28728 | 79.8 | 0.01188 | 3.3 | 0.03825 | 10.625 | 0 | 0.073 | 73.3975 | 132.5036 | 0.93386 | 0 | 0 | 1 | 7798.21 | 79.8 | 35.3 | 10.625 | 0 | 17.875 | 20 | 0 | 0 | 0 | 0 | 0 | 0 | 65 | 0 | 0 | 0 | 2 | 0 | 0 | 0 | 0 | 0 | 0 | 0 | 0 | 0 | 0 | 0 | 0 | 0 | 0 | 0 | 0 | 0 | 0 | 0 | 0 | 0 | 0 | 0 | 0 | 0 | 6.7975 | 0 | 0 | 0 | 0 | 0 | 0 | 0 | 0 | 0 | 3.3029 | 1.2475 | 0.99815 | 0.81058 | 0.81133 | 0 | 0 | 0 | 0 | 0 | 6.7975 | 0 | 0 | 0 | 0 | 0 | 0 | 0 | 0 | 0 | 40 | 2 | 4 | 4 | 4 | 4 | 0 | 0 | 0 | 0 | 0 | 0 | 0 | 0
2014-05-14 | 10時 | 0 | 0 | 0 | 0.0052356 | 5.2356 | 0.029843 | 982.286 | 0.89878 | 断続運転 | 0.023558 | 3883.98 | 91.5 | 0.3294 | 0.28224 | 78.4 | 0.01116 | 3.1 | 0.036 | 10 | 0 | 0.073 | 73.3975 | 132.5036 | 0.93386 | 0 | 0 | 1 | 7798.89 | 78.4 | 35.1 | 10 | 0 | 18 | 20 | 0 | 0 | 0 | 0 | 0 | 0 | 65 | 0 | 0 | 0 | 2 | 0 | 0 | 0 | 0 | 0 | 0 | 0 | 0 | 0 | 0 | 0 | 0 | 0 | 0 | 0 | 0 | 0 | 0 | 0 | 0 | 0 | 0 | 0 | 0 | 0 | 6.7975 | 0 | 0 | 0 | 0 | 0 | 0 | 0 | 0 | 0 | 3.3029 | 1.2475 | 0.99815 | 0.81058 | 0.81133 | 0 | 0 | 0 | 0 | 0 | 6.7975 | 0 | 0 | 0 | 0 | 0 | 0 | 0 | 0 | 0 | 40 | 2 | 4 | 4 | 4 | 4 | 0 | 0 | 0 | 0 | 0 | 0 | 0 | 0
2014-05-14 | 11時 | 0 | 0 | 0 | 0.0052144 | 5.2144 | 0.026815 | 969.4042 | 0.87828 | 断続運転 | 0.021436 | 3894.924 | 83.49 | 0.30056 | 0.2641 | 73.36 | 0.008568 | 2.38 | 0.0279 | 7.75 | 0 | 0.073 | 73.3975 | 132.5036 | 0.93386 | 0 | 0 | 1 | 7801.338 | 73.36 | 34.38 | 7.75 | 0 | 18.45 | 20 | 0 | 0 | 0 | 0 | 0 | 0 | 65 | 0 | 0 | 0 | 2 | 0 | 0 | 0 | 0 | 0 | 0 | 0 | 0 | 0 | 0 | 0 | 0 | 0 | 0 | 0 | 0 | 0 | 0 | 0 | 0 | 0 | 0 | 0 | 0 | 0 | 6.7975 | 0 | 0 | 0 | 0 | 0 | 0 | 0 | 0 | 0 | 3.3029 | 1.2475 | 0.99815 | 0.81058 | 0.81133 | 0 | 0 | 0 | 0 | 0 | 6.7975 | 0 | 0 | 0 | 0 | 0 | 0 | 0 | 0 | 0 | 40 | 2 | 4 | 4 | 4 | 4 | 0 | 0 | 0 | 0 | 0 | 0 | 0 | 0
2014-05-14 | 12時 | 0 | 0 | 0 | 0.0052214 | 5.2214 | 0.027827 | 974.0905 | 0.88577 | 断続運転 | 0.022142 | 3891.276 | 86.16 | 0.31018 | 0.27014 | 75.04 | 0.009432 | 2.62 | 0.0306 | 8.5 | 0 | 0.073 | 73.3975 | 132.5036 | 0.93386 | 0 | 0 | 1 | 7800.522 | 75.04 | 34.62 | 8.5 | 0 | 18.3 | 20 | 0 | 0 | 0 | 0 | 0 | 0 | 65 | 0 | 0 | 0 | 2 | 0 | 0 | 0 | 0 | 0 | 0 | 0 | 0 | 0 | 0 | 0 | 0 | 0 | 0 | 0 | 0 | 0 | 0 | 0 | 0 | 0 | 0 | 0 | 0 | 0 | 6.7975 | 0 | 0 | 0 | 0 | 0 | 0 | 0 | 0 | 0 | 3.3029 | 1.2475 | 0.99815 | 0.81058 | 0.81133 | 0 | 0 | 0 | 0 | 0 | 6.7975 | 0 | 0 | 0 | 0 | 0 | 0 | 0 | 0 | 0 | 40 | 2 | 4 | 4 | 4 | 4 | 0 | 0 | 0 | 0 | 0 | 0 | 0 | 0
2014-05-14 | 13時 | 0 | 0 | 0 | 0.0052273 | 5.2273 | 0.028822 | 982.9562 | 0.89984 | 断続運転 | 0.022731 | 3888.236 | 88.385 | 0.31819 | 0.27518 | 76.44 | 0.010152 | 2.82 | 0.03285 | 9.125 | 0 | 0.073 | 73.3975 | 132.5036 | 0.93386 | 0 | 0 | 1 | 7799.842 | 76.44 | 34.82 | 9.125 | 0 | 18.175 | 20 | 0 | 0 | 0 | 0 | 0 | 0 | 65 | 0 | 0 | 0 | 2 | 0 | 0 | 0 | 0 | 0 | 0 | 0 | 0 | 0 | 0 | 0 | 0 | 0 | 0 | 0 | 0 | 0 | 0 | 0 | 0 | 0 | 0 | 0 | 0 | 0 | 6.7975 | 0 | 0 | 0 | 0 | 0 | 0 | 0 | 0 | 0 | 3.3029 | 1.2475 | 0.99815 | 0.81058 | 0.81133 | 0 | 0 | 0 | 0 | 0 | 6.7975 | 0 | 0 | 0 | 0 | 0 | 0 | 0 | 0 | 0 | 40 | 2 | 4 | 4 | 4 | 4 | 0 | 0 | 0 | 0 | 0 | 0 | 0 | 0
2014-05-14 | 14時 | 0 | 0 | 0 | 0.005225 | 5.225 | 0.028482 | 981.4685 | 0.89748 | 断続運転 | 0.022495 | 3889.452 | 87.495 | 0.31498 | 0.27317 | 75.88 | 0.009864 | 2.74 | 0.03195 | 8.875 | 0 | 0.073 | 73.3975 | 132.5036 | 0.93386 | 0 | 0 | 1 | 7800.114 | 75.88 | 34.74 | 8.875 | 0 | 18.225 | 20 | 0 | 0 | 0 | 0 | 0 | 0 | 65 | 0 | 0 | 0 | 2 | 0 | 0 | 0 | 0 | 0 | 0 | 0 | 0 | 0 | 0 | 0 | 0 | 0 | 0 | 0 | 0 | 0 | 0 | 0 | 0 | 0 | 0 | 0 | 0 | 0 | 6.7975 | 0 | 0 | 0 | 0 | 0 | 0 | 0 | 0 | 0 | 3.3029 | 1.2475 | 0.99815 | 0.81058 | 0.81133 | 0 | 0 | 0 | 0 | 0 | 6.7975 | 0 | 0 | 0 | 0 | 0 | 0 | 0 | 0 | 0 | 40 | 2 | 4 | 4 | 4 | 4 | 0 | 0 | 0 | 0 | 0 | 0 | 0 | 0
2014-05-14 | 15時 | 0 | 0 | 0 | 0.0052191 | 5.2191 | 0.027489 | 972.5699 | 0.88334 | 断続運転 | 0.021906 | 3892.492 | 85.27 | 0.30697 | 0.26813 | 74.48 | 0.009144 | 2.54 | 0.0297 | 8.25 | 0 | 0.073 | 73.3975 | 132.5036 | 0.93386 | 0 | 0 | 1 | 7800.794 | 74.48 | 34.54 | 8.25 | 0 | 18.35 | 20 | 0 | 0 | 0 | 0 | 0 | 0 | 65 | 0 | 0 | 0 | 2 | 0 | 0 | 0 | 0 | 0 | 0 | 0 | 0 | 0 | 0 | 0 | 0 | 0 | 0 | 0 | 0 | 0 | 0 | 0 | 0 | 0 | 0 | 0 | 0 | 0 | 6.7975 | 0 | 0 | 0 | 0 | 0 | 0 | 0 | 0 | 0 | 3.3029 | 1.2475 | 0.99815 | 0.81058 | 0.81133 | 0 | 0 | 0 | 0 | 0 | 6.7975 | 0 | 0 | 0 | 0 | 0 | 0 | 0 | 0 | 0 | 40 | 2 | 4 | 4 | 4 | 4 | 0 | 0 | 0 | 0 | 0 | 0 | 0 | 0
2014-05-14 | 16時 | 0 | 0 | 0 | 0.0052344 | 5.2344 | 0.029511 | 976.2114 | 0.88914 | 断続運転 | 0.02344 | 3884.588 | 91.055 | 0.3278 | 0.28123 | 78.12 | 0.011016 | 3.06 | 0.03555 | 9.875 | 0 | 0.073 | 73.3975 | 132.5036 | 0.93386 | 0 | 0 | 1 | 7799.026 | 78.12 | 35.06 | 9.875 | 0 | 18.025 | 20 | 0 | 0 | 0 | 0 | 0 | 0 | 65 | 0 | 0 | 0 | 2 | 0 | 0 | 0 | 0 | 0 | 0 | 0 | 0 | 0 | 0 | 0 | 0 | 0 | 0 | 0 | 0 | 0 | 0 | 0 | 0 | 0 | 0 | 0 | 0 | 0 | 6.7975 | 0 | 0 | 0 | 0 | 0 | 0 | 0 | 0 | 0 | 3.3029 | 1.2475 | 0.99815 | 0.81058 | 0.81133 | 0 | 0 | 0 | 0 | 0 | 6.7975 | 0 | 0 | 0 | 0 | 0 | 0 | 0 | 0 | 0 | 40 | 2 | 4 | 4 | 4 | 4 | 0 | 0 | 0 | 0 | 0 | 0 | 0 | 0
2014-05-14 | 17時 | 0 | 0 | 0 | 0.0052534 | 5.2534 | 0.031737 | 971.8308 | 0.88216 | 断続運転 | 0.025336 | 3874.86 | 98.175 | 0.35343 | 0.29736 | 82.6 | 0.01332 | 3.7 | 0.04275 | 11.875 | 0 | 0.073 | 73.3975 | 132.5036 | 0.93386 | 0 | 0 | 1 | 7796.85 | 82.6 | 35.7 | 11.875 | 0 | 17.625 | 20 | 0 | 0 | 0 | 0 | 0 | 0 | 65 | 0 | 0 | 0 | 2 | 0 | 0 | 0 | 0 | 0 | 0 | 0 | 0 | 0 | 0 | 0 | 0 | 0 | 0 | 0 | 0 | 0 | 0 | 0 | 0 | 0 | 0 | 0 | 0 | 0 | 6.7975 | 0 | 0 | 0 | 0 | 0 | 0 | 0 | 0 | 0 | 3.3029 | 1.2475 | 0.99815 | 0.81058 | 0.81133 | 0 | 0 | 0 | 0 | 0 | 6.7975 | 0 | 0 | 0 | 0 | 0 | 0 | 0 | 0 | 0 | 40 | 2 | 4 | 4 | 4 | 4 | 0 | 0 | 0 | 0 | 0 | 0 | 0 | 0
2014-05-14 | 18時 | 0 | 0 | 0 | 0.0052676 | 5.2676 | 0.03337 | 967.6948 | 0.87554 | 断続運転 | 0.026765 | 3867.564 | 103.515 | 0.37265 | 0.30946 | 85.96 | 0.015048 | 4.18 | 0.04815 | 13.375 | 0 | 0.073 | 73.3975 | 132.5036 | 0.93386 | 0 | 0 | 1 | 7795.218 | 85.96 | 36.18 | 13.375 | 0 | 17.325 | 20 | 0 | 0 | 0 | 0 | 0 | 0 | 65 | 0 | 0 | 0 | 2 | 0 | 0 | 0 | 0 | 0 | 0 | 0 | 0 | 0 | 0 | 0 | 0 | 0 | 0 | 0 | 0 | 0 | 0 | 0 | 0 | 0 | 0 | 0 | 0 | 0 | 6.7975 | 0 | 0 | 0 | 0 | 0 | 0 | 0 | 0 | 0 | 3.3029 | 1.2475 | 0.99815 | 0.81058 | 0.81133 | 0 | 0 | 0 | 0 | 0 | 6.7975 | 0 | 0 | 0 | 0 | 0 | 0 | 0 | 0 | 0 | 40 | 2 | 4 | 4 | 4 | 4 | 0 | 0 | 0 | 0 | 0 | 0 | 0 | 0
2014-05-14 | 19時 | 0 | 0 | 0 | 0.0052748 | 5.2748 | 0.034019 | 961.0022 | 0.86477 | 断続運転 | 0.027481 | 3863.916 | 106.185 | 0.38227 | 0.3155 | 87.64 | 0.015912 | 4.42 | 0.05085 | 14.125 | 0 | 0.073 | 73.3975 | 132.5036 | 0.93386 | 0 | 0 | 1 | 7794.402 | 87.64 | 36.42 | 14.125 | 0 | 17.175 | 20 | 0 | 0 | 0 | 0 | 0 | 0 | 65 | 0 | 0 | 0 | 2 | 0 | 0 | 0 | 0 | 0 | 0 | 0 | 0 | 0 | 0 | 0 | 0 | 0 | 0 | 0 | 0 | 0 | 0 | 0 | 0 | 0 | 0 | 0 | 0 | 0 | 6.7975 | 0 | 0 | 0 | 0 | 0 | 0 | 0 | 0 | 0 | 3.3029 | 1.2475 | 0.99815 | 0.81058 | 0.81133 | 0 | 0 | 0 | 0 | 0 | 6.7975 | 0 | 0 | 0 | 0 | 0 | 0 | 0 | 0 | 0 | 40 | 2 | 4 | 4 | 4 | 4 | 0 | 0 | 0 | 0 | 0 | 0 | 0 | 0
2014-05-14 | 20時 | 0 | 0 | 0 | 0.0052736 | 5.2736 | 0.033408 | 947.8228 | 0.84336 | 断続運転 | 0.027362 | 3864.524 | 105.74 | 0.38066 | 0.3145 | 87.36 | 0.015768 | 4.38 | 0.0504 | 14 | 0 | 0.073 | 73.3975 | 132.5036 | 0.93386 | 0 | 0 | 1 | 7794.538 | 87.36 | 36.38 | 14 | 0 | 17.2 | 20 | 0 | 0 | 0 | 0 | 0 | 0 | 65 | 0 | 0 | 0 | 2 | 0 | 0 | 0 | 0 | 0 | 0 | 0 | 0 | 0 | 0 | 0 | 0 | 0 | 0 | 0 | 0 | 0 | 0 | 0 | 0 | 0 | 0 | 0 | 0 | 0 | 6.7975 | 0 | 0 | 0 | 0 | 0 | 0 | 0 | 0 | 0 | 3.3029 | 1.2475 | 0.99815 | 0.81058 | 0.81133 | 0 | 0 | 0 | 0 | 0 | 6.7975 | 0 | 0 | 0 | 0 | 0 | 0 | 0 | 0 | 0 | 40 | 2 | 4 | 4 | 4 | 4 | 0 | 0 | 0 | 0 | 0 | 0 | 0 | 0
2014-05-14 | 21時 | 0.14725 | 0.14725 | 0 | 0.0055681 | 5.5681 | 0.068684 | 946.7567 | 0.84162 | 断続運転 | 0.056809 | 3858.0268 | 219.1688 | 0.78901 | 0.33566 | 93.24 | 0.018792 | 5.22 | 0.05985 | 16.625 | 0.3747 | 0.073 | 73.7319 | 243.9589 | 0.93386 | 104.0838 | 0 | 1 | 7803.7832 | 93.24 | 37.22 | 16.625 | 104.0838 | 16.675 | 19.8653 | 1.9984 | 6.7975 | 0 | 0 | 0 | 0 | 65 | 0.3747 | 0.050275 | 0.3747 | 2 | 0.3747 | 0 | 0 | 0 | 0 | 0.050275 | 0 | 0 | 0 | 0 | 0.032953 | 0 | 0 | 0 | 0 | 0.34175 | 0 | 0 | 0 | 0 | 0.34175 | 0 | 0 | 0 | 0 | 6.7975 | 0 | 0 | 0 | 0 | 0 | 0 | 0 | 0 | 0 | 3.3029 | 1.2475 | 0.99815 | 0.81058 | 0.81133 | 0 | 0 | 0 | 0 | 0 | 6.7975 | 0 | 0 | 0 | 0 | 0.34175 | 0 | 0 | 0 | 0 | 40 | 2 | 4 | 4 | 4 | 4 | 0 | 0 | 0 | 0 | 0 | 0 | 0 | 0
2014-05-14 | 22時 | 0.3006 | 0.3006 | 0 | 0.0067934 | 6.7934 | 0.2208 | 998.8287 | 0.92474 | 断続運転 | 0.17934 | 3641.2785 | 653.0107 | 2.3508 | 0.3407 | 94.64 | 0.019512 | 5.42 | 0.0621 | 17.25 | 1.9285 | 0.073 | 75.1184 | 706.1439 | 0.93386 | 535.7007 | 0 | 1 | 7390.6958 | 94.64 | 37.42 | 17.25 | 535.7007 | 16.55 | 24.4553 | 10.2857 | 6.7975 | 0 | 0 | 0 | 0 | 65 | 1.9285 | 0.25849 | 1.9285 | 2 | 1.9285 | 0 | 0 | 0 | 0 | 0.25849 | 0 | 0 | 0 | 0 | 0.17145 | 0 | 0 | 0 | 0 | 1.7571 | 0 | 0 | 0 | 0 | 1.7571 | 0 | 0 | 0 | 0 | 6.7975 | 0 | 0 | 0 | 0 | 0 | 0 | 0 | 0 | 0 | 3.3029 | 1.2475 | 0.99815 | 0.81058 | 0.81133 | 0 | 0 | 0 | 0 | 0 | 6.7975 | 0 | 0 | 0 | 0 | 1.7571 | 0 | 0 | 0 | 0 | 40 | 2 | 4 | 4 | 4 | 4 | 0 | 0 | 0 | 0 | 0 | 0 | 0 | 0
2014-05-14 | 23時 | 0.46297 | 0.46297 | 0 | 0.0079947 | 7.9947 | 0.38198 | 1069.9945 | 1.0322 | 断続運転 | 0.29947 | 3239.0909 | 970.0222 | 3.4921 | 0.34877 | 96.88 | 0.020664 | 5.74 | 0.0657 | 18.25 | 3.0569 | 0.073 | 76.1254 | 1041.7947 | 0.93386 | 849.1522 | 0 | 1 | 6622.8654 | 96.88 | 37.74 | 18.25 | 849.1522 | 16.35 | 32.9889 | 16.304 | 6.7975 | 0 | 0 | 0 | 0 | 65 | 3.0569 | 0.40905 | 3.0569 | 2 | 3.0569 | 0 | 0 | 0 | 0 | 0.40905 | 0 | 0 | 0 | 0 | 0.27643 | 0 | 0 | 0 | 0 | 2.7805 | 0 | 0 | 0 | 0 | 2.7805 | 0 | 0 | 0 | 0 | 6.7975 | 0 | 0 | 0 | 0 | 0 | 0 | 0 | 0 | 0 | 3.3029 | 1.2475 | 0.99815 | 0.81058 | 0.81133 | 0 | 0 | 0 | 0 | 0 | 6.7975 | 0 | 0 | 0 | 0 | 2.7805 | 0 | 0 | 0 | 0 | 40 | 2 | 4 | 4 | 4 | 4 | 0 | 0 | 0 | 0 | 0 | 0 | 0 | 0
2014-05-15 | 0時 | 0.56347 | 0.56347 | 0 | 0.0086337 | 8.6337 | 0.48184 | 1131.8718 | 1.1208 | 断続運転 | 0.36337 | 3019.9504 | 1097.3462 | 3.9504 | 0.35078 | 97.44 | 0.020952 | 5.82 | 0.0666 | 18.5 | 3.5121 | 0.073 | 76.5315 | 1177.1831 | 0.93386 | 975.5862 | 0 | 1 | 6202.0496 | 97.44 | 37.82 | 18.5 | 975.5862 | 16.3 | 37.6694 | 18.7316 | 6.7975 | 0 | 0 | 0 | 0 | 65 | 3.5121 | 0.46976 | 3.5121 | 2 | 3.5121 | 0 | 0 | 0 | 0 | 0.46976 | 0 | 0 | 0 | 0 | 0.31893 | 0 | 0 | 0 | 0 | 3.1932 | 0 | 0 | 0 | 0 | 3.1932 | 0 | 0 | 0 | 0 | 6.7975 | 0 | 0 | 0 | 0 | 0 | 0 | 0 | 0 | 0 | 3.3029 | 1.2475 | 0.99815 | 0.81058 | 0.81133 | 0 | 0 | 0 | 0 | 0 | 6.7975 | 0 | 0 | 0 | 0 | 3.1932 | 0 | 0 | 0 | 0 | 40 | 2 | 4 | 4 | 4 | 4 | 0 | 0 | 0 | 0 | 0 | 0 | 0 | 0
2014-05-15 | 1時 | 0.63744 | 0.63744 | 0 | 0.0091414 | 9.1414 | 0.5553 | 1160.1634 | 1.1599 | 断続運転 | 0.41414 | 2907.788 | 1204.2436 | 4.3353 | 0.35683 | 99.12 | 0.021816 | 6.06 | 0.0693 | 19.25 | 3.8873 | 0.073 | 76.8664 | 1288.7922 | 0.93386 | 1079.8136 | 0 | 1 | 5991.826 | 99.12 | 38.06 | 19.25 | 1079.8136 | 16.15 | 40 | 20.7328 | 6.7975 | 0 | 0 | 0 | 0 | 65 | 3.8873 | 0.51929 | 3.8873 | 2 | 3.8873 | 0 | 0 | 0 | 0 | 0.51929 | 0 | 0 | 0 | 0 | 0.35744 | 0 | 0 | 0 | 0 | 3.5299 | 0 | 0 | 0 | 0 | 3.5299 | 0 | 0 | 0 | 0 | 6.7975 | 0 | 0 | 0 | 0 | 0 | 0 | 0 | 0 | 0 | 3.3029 | 1.2475 | 0.99815 | 0.81058 | 0.81133 | 0 | 0 | 0 | 0 | 0 | 6.7975 | 0 | 0 | 0 | 0 | 3.5299 | 0 | 0 | 0 | 0 | 40 | 2 | 4 | 4 | 4 | 4 | 0 | 0 | 0 | 0 | 0 | 0 | 0 | 0
2014-05-15 | 2時 | 0.66502 | 0.66502 | 0 | 0.0093793 | 9.3793 | 0.58264 | 1158.447 | 1.1576 | 断続運転 | 0.43793 | 2906.572 | 1272.8783 | 4.5824 | 0.35885 | 99.68 | 0.022104 | 6.14 | 0.0702 | 19.5 | 4.1312 | 0.073 | 77.084 | 1361.3347 | 0.93386 | 1147.5583 | 0 | 1 | 5991.554 | 99.68 | 38.14 | 19.5 | 1147.5583 | 16.1 | 40 | 22.0336 | 6.7975 | 0 | 0 | 0 | 0 | 65 | 4.1312 | 0.55164 | 4.1312 | 2 | 4.1312 | 0 | 0 | 0 | 0 | 0.55164 | 0 | 0 | 0 | 0 | 0.38143 | 0 | 0 | 0 | 0 | 3.7498 | 0 | 0 | 0 | 0 | 3.7498 | 0 | 0 | 0 | 0 | 6.7975 | 0 | 0 | 0 | 0 | 0 | 0 | 0 | 0 | 0 | 3.3029 | 1.2475 | 0.99815 | 0.81058 | 0.81133 | 0 | 0 | 0 | 0 | 0 | 6.7975 | 0 | 0 | 0 | 0 | 3.7498 | 0 | 0 | 0 | 0 | 40 | 2 | 4 | 4 | 4 | 4 | 0 | 0 | 0 | 0 | 0 | 0 | 0 | 0
2014-05-15 | 3時 | 0.68471 | 0.68471 | 0 | 0.0096115 | 9.6115 | 0.60209 | 1143.811 | 1.1374 | 断続運転 | 0.46115 | 2904.14 | 1339.2577 | 4.8213 | 0.36288 | 100.8 | 0.02268 | 6.3 | 0.072 | 20 | 4.3638 | 0.073 | 77.2915 | 1430.5092 | 0.93386 | 1212.1577 | 0 | 1 | 5991.01 | 100.8 | 38.3 | 20 | 1212.1577 | 16 | 40 | 23.2739 | 6.7975 | 0 | 0 | 0 | 0 | 65 | 4.3638 | 0.58221 | 4.3638 | 2 | 4.3638 | 0 | 0 | 0 | 0 | 0.58221 | 0 | 0 | 0 | 0 | 0.40621 | 0 | 0 | 0 | 0 | 3.9576 | 0 | 0 | 0 | 0 | 3.9576 | 0 | 0 | 0 | 0 | 6.7975 | 0 | 0 | 0 | 0 | 0 | 0 | 0 | 0 | 0 | 3.3029 | 1.2475 | 0.99815 | 0.81058 | 0.81133 | 0 | 0 | 0 | 0 | 0 | 6.7975 | 0 | 0 | 0 | 0 | 3.9576 | 0 | 0 | 0 | 0 | 40 | 2 | 4 | 4 | 4 | 4 | 0 | 0 | 0 | 0 | 0 | 0 | 0 | 0
2014-05-15 | 4時 | 0.50602 | 0.50602 | 0 | 0.0083355 | 8.3355 | 0.42468 | 1078.0551 | 1.044 | 断続運転 | 0.33355 | 3122.3391 | 1041.4515 | 3.7492 | 0.36288 | 100.8 | 0.02268 | 6.3 | 0.072 | 20 | 3.2917 | 0.073 | 76.3348 | 1111.6116 | 0.93386 | 914.3515 | 0 | 1 | 6412.0837 | 100.8 | 38.3 | 20 | 914.3515 | 16 | 35.3136 | 17.5559 | 6.7975 | 0 | 0 | 0 | 0 | 65 | 3.2917 | 0.43917 | 3.2917 | 2 | 3.2917 | 0 | 0 | 0 | 0 | 0.43917 | 0 | 0 | 0 | 0 | 0.30641 | 0 | 0 | 0 | 0 | 2.9853 | 0 | 0 | 0 | 0 | 2.9853 | 0 | 0 | 0 | 0 | 6.7975 | 0 | 0 | 0 | 0 | 0 | 0 | 0 | 0 | 0 | 3.3029 | 1.2475 | 0.99815 | 0.81058 | 0.81133 | 0 | 0 | 0 | 0 | 0 | 6.7975 | 0 | 0 | 0 | 0 | 2.9853 | 0 | 0 | 0 | 0 | 40 | 2 | 4 | 4 | 4 | 4 | 0 | 0 | 0 | 0 | 0 | 0 | 0 | 0
2014-05-15 | 5時 | 0.33059 | 0.33059 | 0 | 0.007069 | 7.069 | 0.25052 | 989.958 | 0.91087 | 断続運転 | 0.2069 | 3556.1585 | 735.7787 | 2.6488 | 0.3407 | 94.64 | 0.019512 | 5.42 | 0.0621 | 17.25 | 2.2265 | 0.073 | 75.3843 | 794.7736 | 0.93386 | 618.4687 | 0 | 1 | 7226.4339 | 94.64 | 37.42 | 17.25 | 618.4687 | 16.55 | 26.2835 | 11.8748 | 6.7975 | 0 | 0 | 0 | 0 | 65 | 2.2265 | 0.29842 | 2.2265 | 2 | 2.2265 | 0 | 0 | 0 | 0 | 0.29842 | 0 | 0 | 0 | 0 | 0.19794 | 0 | 0 | 0 | 0 | 2.0286 | 0 | 0 | 0 | 0 | 2.0286 | 0 | 0 | 0 | 0 | 6.7975 | 0 | 0 | 0 | 0 | 0 | 0 | 0 | 0 | 0 | 3.3029 | 1.2475 | 0.99815 | 0.81058 | 0.81133 | 0 | 0 | 0 | 0 | 0 | 6.7975 | 0 | 0 | 0 | 0 | 2.0286 | 0 | 0 | 0 | 0 | 40 | 2 | 4 | 4 | 4 | 4 | 0 | 0 | 0 | 0 | 0 | 0 | 0 | 0
2014-05-15 | 6時 | 0 | 0 | 0 | 0.0052796 | 5.2796 | 0.033367 | 926.6062 | 0.80829 | 断続運転 | 0.027959 | 3861.484 | 107.965 | 0.38867 | 0.31954 | 88.76 | 0.016488 | 4.58 | 0.05265 | 14.625 | 0 | 0.073 | 73.3975 | 132.5036 | 0.93386 | 0 | 0 | 1 | 7793.858 | 88.76 | 36.58 | 14.625 | 0 | 17.075 | 20 | 0 | 0 | 0 | 0 | 0 | 0 | 65 | 0 | 0 | 0 | 2 | 0 | 0 | 0 | 0 | 0 | 0 | 0 | 0 | 0 | 0 | 0 | 0 | 0 | 0 | 0 | 0 | 0 | 0 | 0 | 0 | 0 | 0 | 0 | 0 | 0 | 6.7975 | 0 | 0 | 0 | 0 | 0 | 0 | 0 | 0 | 0 | 3.3029 | 1.2475 | 0.99815 | 0.81058 | 0.81133 | 0 | 0 | 0 | 0 | 0 | 6.7975 | 0 | 0 | 0 | 0 | 0 | 0 | 0 | 0 | 0 | 40 | 2 | 4 | 4 | 4 | 4 | 0 | 0 | 0 | 0 | 0 | 0 | 0 | 0
2014-05-15 | 7時 | 0 | 0 | 0 | 0.0052427 | 5.2427 | 0.028758 | 919.0699 | 0.79565 | 断続運転 | 0.024269 | 3880.332 | 94.17 | 0.33901 | 0.28829 | 80.08 | 0.012024 | 3.34 | 0.0387 | 10.75 | 0 | 0.073 | 73.3975 | 132.5036 | 0.93386 | 0 | 0 | 1 | 7798.074 | 80.08 | 35.34 | 10.75 | 0 | 17.85 | 20 | 0 | 0 | 0 | 0 | 0 | 0 | 65 | 0 | 0 | 0 | 2 | 0 | 0 | 0 | 0 | 0 | 0 | 0 | 0 | 0 | 0 | 0 | 0 | 0 | 0 | 0 | 0 | 0 | 0 | 0 | 0 | 0 | 0 | 0 | 0 | 0 | 6.7975 | 0 | 0 | 0 | 0 | 0 | 0 | 0 | 0 | 0 | 3.3029 | 1.2475 | 0.99815 | 0.81058 | 0.81133 | 0 | 0 | 0 | 0 | 0 | 6.7975 | 0 | 0 | 0 | 0 | 0 | 0 | 0 | 0 | 0 | 40 | 2 | 4 | 4 | 4 | 4 | 0 | 0 | 0 | 0 | 0 | 0 | 0 | 0
2014-05-15 | 8時 | 0 | 0 | 0 | 0.005225 | 5.225 | 0.026171 | 901.8421 | 0.76636 | 断続運転 | 0.022495 | 3889.452 | 87.495 | 0.31498 | 0.27317 | 75.88 | 0.009864 | 2.74 | 0.03195 | 8.875 | 0 | 0.073 | 73.3975 | 132.5036 | 0.93386 | 0 | 0 | 1 | 7800.114 | 75.88 | 34.74 | 8.875 | 0 | 18.225 | 20 | 0 | 0 | 0 | 0 | 0 | 0 | 65 | 0 | 0 | 0 | 2 | 0 | 0 | 0 | 0 | 0 | 0 | 0 | 0 | 0 | 0 | 0 | 0 | 0 | 0 | 0 | 0 | 0 | 0 | 0 | 0 | 0 | 0 | 0 | 0 | 0 | 6.7975 | 0 | 0 | 0 | 0 | 0 | 0 | 0 | 0 | 0 | 3.3029 | 1.2475 | 0.99815 | 0.81058 | 0.81133 | 0 | 0 | 0 | 0 | 0 | 6.7975 | 0 | 0 | 0 | 0 | 0 | 0 | 0 | 0 | 0 | 40 | 2 | 4 | 4 | 4 | 4 | 0 | 0 | 0 | 0 | 0 | 0 | 0 | 0
2014-05-15 | 9時 | 0 | 0 | 0 | 0.0052155 | 5.2155 | 0.025152 | 904.3595 | 0.77068 | 断続運転 | 0.021553 | 3894.316 | 83.935 | 0.30217 | 0.2651 | 73.64 | 0.008712 | 2.42 | 0.02835 | 7.875 | 0 | 0.073 | 73.3975 | 132.5036 | 0.93386 | 0 | 0 | 1 | 7801.202 | 73.64 | 34.42 | 7.875 | 0 | 18.425 | 20 | 0 | 0 | 0 | 0 | 0 | 0 | 65 | 0 | 0 | 0 | 2 | 0 | 0 | 0 | 0 | 0 | 0 | 0 | 0 | 0 | 0 | 0 | 0 | 0 | 0 | 0 | 0 | 0 | 0 | 0 | 0 | 0 | 0 | 0 | 0 | 0 | 6.7975 | 0 | 0 | 0 | 0 | 0 | 0 | 0 | 0 | 0 | 3.3029 | 1.2475 | 0.99815 | 0.81058 | 0.81133 | 0 | 0 | 0 | 0 | 0 | 6.7975 | 0 | 0 | 0 | 0 | 0 | 0 | 0 | 0 | 0 | 40 | 2 | 4 | 4 | 4 | 4 | 0 | 0 | 0 | 0 | 0 | 0 | 0 | 0
2014-05-15 | 10時 | 0 | 0 | 0 | 0.0051897 | 5.1897 | 0.021907 | 894.0612 | 0.75295 | 断続運転 | 0.018974 | 3907.692 | 74.145 | 0.26692 | 0.24293 | 67.48 | 0.005544 | 1.54 | 0.01845 | 5.125 | 0 | 0.073 | 73.3975 | 132.5036 | 0.93386 | 0 | 0 | 1 | 7804.194 | 67.48 | 33.54 | 5.125 | 0 | 18.975 | 20 | 0 | 0 | 0 | 0 | 0 | 0 | 65 | 0 | 0 | 0 | 2 | 0 | 0 | 0 | 0 | 0 | 0 | 0 | 0 | 0 | 0 | 0 | 0 | 0 | 0 | 0 | 0 | 0 | 0 | 0 | 0 | 0 | 0 | 0 | 0 | 0 | 6.7975 | 0 | 0 | 0 | 0 | 0 | 0 | 0 | 0 | 0 | 3.3029 | 1.2475 | 0.99815 | 0.81058 | 0.81133 | 0 | 0 | 0 | 0 | 0 | 6.7975 | 0 | 0 | 0 | 0 | 0 | 0 | 0 | 0 | 0 | 40 | 2 | 4 | 4 | 4 | 4 | 0 | 0 | 0 | 0 | 0 | 0 | 0 | 0
2014-05-15 | 11時 | 0 | 0 | 0 | 0.0051688 | 5.1688 | 0.019306 | 885.2529 | 0.73763 | 断続運転 | 0.016877 | 3918.636 | 66.135 | 0.23809 | 0.22478 | 62.44 | 0.002952 | 0.82 | 0.01035 | 2.875 | 0 | 0.073 | 73.3975 | 132.5036 | 0.93386 | 0 | 0 | 1 | 7806.642 | 62.44 | 32.82 | 2.875 | 0 | 19.425 | 20 | 0 | 0 | 0 | 0 | 0 | 0 | 65 | 0 | 0 | 0 | 2 | 0 | 0 | 0 | 0 | 0 | 0 | 0 | 0 | 0 | 0 | 0 | 0 | 0 | 0 | 0 | 0 | 0 | 0 | 0 | 0 | 0 | 0 | 0 | 0 | 0 | 6.7975 | 0 | 0 | 0 | 0 | 0 | 0 | 0 | 0 | 0 | 3.3029 | 1.2475 | 0.99815 | 0.81058 | 0.81133 | 0 | 0 | 0 | 0 | 0 | 6.7975 | 0 | 0 | 0 | 0 | 0 | 0 | 0 | 0 | 0 | 40 | 2 | 4 | 4 | 4 | 4 | 0 | 0 | 0 | 0 | 0 | 0 | 0 | 0
2014-05-15 | 12時 | 0 | 0 | 0 | 0.0051734 | 5.1734 | 0.019904 | 888.3334 | 0.74301 | 断続運転 | 0.017342 | 3916.204 | 67.915 | 0.24449 | 0.22882 | 63.56 | 0.003528 | 0.98 | 0.01215 | 3.375 | 0 | 0.073 | 73.3975 | 132.5036 | 0.93386 | 0 | 0 | 1 | 7806.098 | 63.56 | 32.98 | 3.375 | 0 | 19.325 | 20 | 0 | 0 | 0 | 0 | 0 | 0 | 65 | 0 | 0 | 0 | 2 | 0 | 0 | 0 | 0 | 0 | 0 | 0 | 0 | 0 | 0 | 0 | 0 | 0 | 0 | 0 | 0 | 0 | 0 | 0 | 0 | 0 | 0 | 0 | 0 | 0 | 6.7975 | 0 | 0 | 0 | 0 | 0 | 0 | 0 | 0 | 0 | 3.3029 | 1.2475 | 0.99815 | 0.81058 | 0.81133 | 0 | 0 | 0 | 0 | 0 | 6.7975 | 0 | 0 | 0 | 0 | 0 | 0 | 0 | 0 | 0 | 40 | 2 | 4 | 4 | 4 | 4 | 0 | 0 | 0 | 0 | 0 | 0 | 0 | 0
2014-05-15 | 13時 | 0 | 0 | 0 | 0.0051932 | 5.1932 | 0.022552 | 903.774 | 0.76967 | 断続運転 | 0.019325 | 3905.868 | 75.48 | 0.27173 | 0.24595 | 68.32 | 0.005976 | 1.66 | 0.0198 | 5.5 | 0 | 0.073 | 73.3975 | 132.5036 | 0.93386 | 0 | 0 | 1 | 7803.786 | 68.32 | 33.66 | 5.5 | 0 | 18.9 | 20 | 0 | 0 | 0 | 0 | 0 | 0 | 65 | 0 | 0 | 0 | 2 | 0 | 0 | 0 | 0 | 0 | 0 | 0 | 0 | 0 | 0 | 0 | 0 | 0 | 0 | 0 | 0 | 0 | 0 | 0 | 0 | 0 | 0 | 0 | 0 | 0 | 6.7975 | 0 | 0 | 0 | 0 | 0 | 0 | 0 | 0 | 0 | 3.3029 | 1.2475 | 0.99815 | 0.81058 | 0.81133 | 0 | 0 | 0 | 0 | 0 | 6.7975 | 0 | 0 | 0 | 0 | 0 | 0 | 0 | 0 | 0 | 40 | 2 | 4 | 4 | 4 | 4 | 0 | 0 | 0 | 0 | 0 | 0 | 0 | 0
2014-05-15 | 14時 | 0 | 0 | 0 | 0.0051792 | 5.1792 | 0.020738 | 895.6592 | 0.75572 | 断続運転 | 0.017924 | 3913.164 | 70.14 | 0.2525 | 0.23386 | 64.96 | 0.004248 | 1.18 | 0.0144 | 4 | 0 | 0.073 | 73.3975 | 132.5036 | 0.93386 | 0 | 0 | 1 | 7805.418 | 64.96 | 33.18 | 4 | 0 | 19.2 | 20 | 0 | 0 | 0 | 0 | 0 | 0 | 65 | 0 | 0 | 0 | 2 | 0 | 0 | 0 | 0 | 0 | 0 | 0 | 0 | 0 | 0 | 0 | 0 | 0 | 0 | 0 | 0 | 0 | 0 | 0 | 0 | 0 | 0 | 0 | 0 | 0 | 6.7975 | 0 | 0 | 0 | 0 | 0 | 0 | 0 | 0 | 0 | 3.3029 | 1.2475 | 0.99815 | 0.81058 | 0.81133 | 0 | 0 | 0 | 0 | 0 | 6.7975 | 0 | 0 | 0 | 0 | 0 | 0 | 0 | 0 | 0 | 40 | 2 | 4 | 4 | 4 | 4 | 0 | 0 | 0 | 0 | 0 | 0 | 0 | 0
2014-05-15 | 15時 | 0 | 0 | 0 | 0.0051851 | 5.1851 | 0.021585 | 903.0363 | 0.76841 | 断続運転 | 0.018507 | 3910.124 | 72.365 | 0.26051 | 0.2389 | 66.36 | 0.004968 | 1.38 | 0.01665 | 4.625 | 0 | 0.073 | 73.3975 | 132.5036 | 0.93386 | 0 | 0 | 1 | 7804.738 | 66.36 | 33.38 | 4.625 | 0 | 19.075 | 20 | 0 | 0 | 0 | 0 | 0 | 0 | 65 | 0 | 0 | 0 | 2 | 0 | 0 | 0 | 0 | 0 | 0 | 0 | 0 | 0 | 0 | 0 | 0 | 0 | 0 | 0 | 0 | 0 | 0 | 0 | 0 | 0 | 0 | 0 | 0 | 0 | 6.7975 | 0 | 0 | 0 | 0 | 0 | 0 | 0 | 0 | 0 | 3.3029 | 1.2475 | 0.99815 | 0.81058 | 0.81133 | 0 | 0 | 0 | 0 | 0 | 6.7975 | 0 | 0 | 0 | 0 | 0 | 0 | 0 | 0 | 0 | 40 | 2 | 4 | 4 | 4 | 4 | 0 | 0 | 0 | 0 | 0 | 0 | 0 | 0
2014-05-15 | 16時 | 0 | 0 | 0 | 0.0052038 | 5.2038 | 0.024022 | 913.1707 | 0.78568 | 断続運転 | 0.020379 | 3900.396 | 79.485 | 0.28615 | 0.25502 | 70.84 | 0.007272 | 2.02 | 0.02385 | 6.625 | 0 | 0.073 | 73.3975 | 132.5036 | 0.93386 | 0 | 0 | 1 | 7802.562 | 70.84 | 34.02 | 6.625 | 0 | 18.675 | 20 | 0 | 0 | 0 | 0 | 0 | 0 | 65 | 0 | 0 | 0 | 2 | 0 | 0 | 0 | 0 | 0 | 0 | 0 | 0 | 0 | 0 | 0 | 0 | 0 | 0 | 0 | 0 | 0 | 0 | 0 | 0 | 0 | 0 | 0 | 0 | 0 | 6.7975 | 0 | 0 | 0 | 0 | 0 | 0 | 0 | 0 | 0 | 3.3029 | 1.2475 | 0.99815 | 0.81058 | 0.81133 | 0 | 0 | 0 | 0 | 0 | 6.7975 | 0 | 0 | 0 | 0 | 0 | 0 | 0 | 0 | 0 | 40 | 2 | 4 | 4 | 4 | 4 | 0 | 0 | 0 | 0 | 0 | 0 | 0 | 0
2014-05-15 | 17時 | 0 | 0 | 0 | 0.0052108 | 5.2108 | 0.025053 | 920.746 | 0.79847 | 断続運転 | 0.021083 | 3896.748 | 82.155 | 0.29576 | 0.26107 | 72.52 | 0.008136 | 2.26 | 0.02655 | 7.375 | 0 | 0.073 | 73.3975 | 132.5036 | 0.93386 | 0 | 0 | 1 | 7801.746 | 72.52 | 34.26 | 7.375 | 0 | 18.525 | 20 | 0 | 0 | 0 | 0 | 0 | 0 | 65 | 0 | 0 | 0 | 2 | 0 | 0 | 0 | 0 | 0 | 0 | 0 | 0 | 0 | 0 | 0 | 0 | 0 | 0 | 0 | 0 | 0 | 0 | 0 | 0 | 0 | 0 | 0 | 0 | 0 | 6.7975 | 0 | 0 | 0 | 0 | 0 | 0 | 0 | 0 | 0 | 3.3029 | 1.2475 | 0.99815 | 0.81058 | 0.81133 | 0 | 0 | 0 | 0 | 0 | 6.7975 | 0 | 0 | 0 | 0 | 0 | 0 | 0 | 0 | 0 | 40 | 2 | 4 | 4 | 4 | 4 | 0 | 0 | 0 | 0 | 0 | 0 | 0 | 0
2014-05-15 | 18時 | 0 | 0 | 0 | 0.0052344 | 5.2344 | 0.028224 | 933.6381 | 0.82 | 断続運転 | 0.02344 | 3884.588 | 91.055 | 0.3278 | 0.28123 | 78.12 | 0.011016 | 3.06 | 0.03555 | 9.875 | 0 | 0.073 | 73.3975 | 132.5036 | 0.93386 | 0 | 0 | 1 | 7799.026 | 78.12 | 35.06 | 9.875 | 0 | 18.025 | 20 | 0 | 0 | 0 | 0 | 0 | 0 | 65 | 0 | 0 | 0 | 2 | 0 | 0 | 0 | 0 | 0 | 0 | 0 | 0 | 0 | 0 | 0 | 0 | 0 | 0 | 0 | 0 | 0 | 0 | 0 | 0 | 0 | 0 | 0 | 0 | 0 | 6.7975 | 0 | 0 | 0 | 0 | 0 | 0 | 0 | 0 | 0 | 3.3029 | 1.2475 | 0.99815 | 0.81058 | 0.81133 | 0 | 0 | 0 | 0 | 0 | 6.7975 | 0 | 0 | 0 | 0 | 0 | 0 | 0 | 0 | 0 | 40 | 2 | 4 | 4 | 4 | 4 | 0 | 0 | 0 | 0 | 0 | 0 | 0 | 0
2014-05-15 | 19時 | 0 | 0 | 0 | 0.0052439 | 5.2439 | 0.029414 | 935.4809 | 0.82306 | 断続運転 | 0.024387 | 3879.724 | 94.615 | 0.34061 | 0.2893 | 80.36 | 0.012168 | 3.38 | 0.03915 | 10.875 | 0 | 0.073 | 73.3975 | 132.5036 | 0.93386 | 0 | 0 | 1 | 7797.938 | 80.36 | 35.38 | 10.875 | 0 | 17.825 | 20 | 0 | 0 | 0 | 0 | 0 | 0 | 65 | 0 | 0 | 0 | 2 | 0 | 0 | 0 | 0 | 0 | 0 | 0 | 0 | 0 | 0 | 0 | 0 | 0 | 0 | 0 | 0 | 0 | 0 | 0 | 0 | 0 | 0 | 0 | 0 | 0 | 6.7975 | 0 | 0 | 0 | 0 | 0 | 0 | 0 | 0 | 0 | 3.3029 | 1.2475 | 0.99815 | 0.81058 | 0.81133 | 0 | 0 | 0 | 0 | 0 | 6.7975 | 0 | 0 | 0 | 0 | 0 | 0 | 0 | 0 | 0 | 40 | 2 | 4 | 4 | 4 | 4 | 0 | 0 | 0 | 0 | 0 | 0 | 0 | 0
2014-05-15 | 20時 | 0 | 0 | 0 | 0.0052451 | 5.2451 | 0.029736 | 941.1956 | 0.83249 | 断続運転 | 0.024506 | 3879.116 | 95.06 | 0.34222 | 0.2903 | 80.64 | 0.012312 | 3.42 | 0.0396 | 11 | 0 | 0.073 | 73.3975 | 132.5036 | 0.93386 | 0 | 0 | 1 | 7797.802 | 80.64 | 35.42 | 11 | 0 | 17.8 | 20 | 0 | 0 | 0 | 0 | 0 | 0 | 65 | 0 | 0 | 0 | 2 | 0 | 0 | 0 | 0 | 0 | 0 | 0 | 0 | 0 | 0 | 0 | 0 | 0 | 0 | 0 | 0 | 0 | 0 | 0 | 0 | 0 | 0 | 0 | 0 | 0 | 6.7975 | 0 | 0 | 0 | 0 | 0 | 0 | 0 | 0 | 0 | 3.3029 | 1.2475 | 0.99815 | 0.81058 | 0.81133 | 0 | 0 | 0 | 0 | 0 | 6.7975 | 0 | 0 | 0 | 0 | 0 | 0 | 0 | 0 | 0 | 40 | 2 | 4 | 4 | 4 | 4 | 0 | 0 | 0 | 0 | 0 | 0 | 0 | 0
2014-05-15 | 21時 | 0 | 0 | 0 | 0.0052522 | 5.2522 | 0.030063 | 924.8542 | 0.80536 | 断続運転 | 0.025218 | 3875.468 | 97.73 | 0.35183 | 0.29635 | 82.32 | 0.013176 | 3.66 | 0.0423 | 11.75 | 0 | 0.073 | 73.3975 | 132.5036 | 0.93386 | 0 | 0 | 1 | 7796.986 | 82.32 | 35.66 | 11.75 | 0 | 17.65 | 20 | 0 | 0 | 0 | 0 | 0 | 0 | 65 | 0 | 0 | 0 | 2 | 0 | 0 | 0 | 0 | 0 | 0 | 0 | 0 | 0 | 0 | 0 | 0 | 0 | 0 | 0 | 0 | 0 | 0 | 0 | 0 | 0 | 0 | 0 | 0 | 0 | 6.7975 | 0 | 0 | 0 | 0 | 0 | 0 | 0 | 0 | 0 | 3.3029 | 1.2475 | 0.99815 | 0.81058 | 0.81133 | 0 | 0 | 0 | 0 | 0 | 6.7975 | 0 | 0 | 0 | 0 | 0 | 0 | 0 | 0 | 0 | 40 | 2 | 4 | 4 | 4 | 4 | 0 | 0 | 0 | 0 | 0 | 0 | 0 | 0
2014-05-15 | 22時 | 0 | 0 | 0 | 0.0052534 | 5.2534 | 0.029647 | 907.8074 | 0.77657 | 断続運転 | 0.025336 | 3874.86 | 98.175 | 0.35343 | 0.29736 | 82.6 | 0.01332 | 3.7 | 0.04275 | 11.875 | 0 | 0.073 | 73.3975 | 132.5036 | 0.93386 | 0 | 0 | 1 | 7796.85 | 82.6 | 35.7 | 11.875 | 0 | 17.625 | 20 | 0 | 0 | 0 | 0 | 0 | 0 | 65 | 0 | 0 | 0 | 2 | 0 | 0 | 0 | 0 | 0 | 0 | 0 | 0 | 0 | 0 | 0 | 0 | 0 | 0 | 0 | 0 | 0 | 0 | 0 | 0 | 0 | 0 | 0 | 0 | 0 | 6.7975 | 0 | 0 | 0 | 0 | 0 | 0 | 0 | 0 | 0 | 3.3029 | 1.2475 | 0.99815 | 0.81058 | 0.81133 | 0 | 0 | 0 | 0 | 0 | 6.7975 | 0 | 0 | 0 | 0 | 0 | 0 | 0 | 0 | 0 | 40 | 2 | 4 | 4 | 4 | 4 | 0 | 0 | 0 | 0 | 0 | 0 | 0 | 0
2014-05-15 | 23時 | 0.14834 | 0.14834 | 0 | 0.0056131 | 5.6131 | 0.069728 | 891.6842 | 0.74883 | 断続運転 | 0.061315 | 3870.9401 | 237.3465 | 0.85445 | 0.31046 | 86.24 | 0.015192 | 4.22 | 0.0486 | 13.5 | 0.48019 | 0.073 | 73.826 | 275.3368 | 0.93386 | 133.3865 | 0 | 1 | 7802.7703 | 86.24 | 36.22 | 13.5 | 133.3865 | 17.3 | 19.9144 | 2.5611 | 6.7975 | 0 | 0 | 0 | 0 | 65 | 0.48019 | 0.06477 | 0.48019 | 2 | 0.48019 | 0 | 0 | 0 | 0 | 0.06477 | 0 | 0 | 0 | 0 | 0.039918 | 0 | 0 | 0 | 0 | 0.44027 | 0 | 0 | 0 | 0 | 0.44027 | 0 | 0 | 0 | 0 | 6.7975 | 0 | 0 | 0 | 0 | 0 | 0 | 0 | 0 | 0 | 3.3029 | 1.2475 | 0.99815 | 0.81058 | 0.81133 | 0 | 0 | 0 | 0 | 0 | 6.7975 | 0 | 0 | 0 | 0 | 0.44027 | 0 | 0 | 0 | 0 | 40 | 2 | 4 | 4 | 4 | 4 | 0 | 0 | 0 | 0 | 0 | 0 | 0 | 0
2014-05-16 | 0時 | 0.22108 | 0.22108 | 0 | 0.0062785 | 6.2785 | 0.1418 | 886.6669 | 0.7401 | 断続運転 | 0.12785 | 3780.5366 | 483.3353 | 1.74 | 0.31349 | 87.08 | 0.015624 | 4.34 | 0.04995 | 13.875 | 1.3609 | 0.073 | 74.612 | 537.3176 | 0.93386 | 378.0403 | 0 | 1 | 7631.4244 | 87.08 | 36.34 | 13.875 | 378.0403 | 17.225 | 21.8169 | 7.2585 | 6.7975 | 0 | 0 | 0 | 0 | 65 | 1.3609 | 0.18345 | 1.3609 | 2 | 1.3609 | 0 | 0 | 0 | 0 | 0.18345 | 0 | 0 | 0 | 0 | 0.11392 | 0 | 0 | 0 | 0 | 1.247 | 0 | 0 | 0 | 0 | 1.247 | 0 | 0 | 0 | 0 | 6.7975 | 0 | 0 | 0 | 0 | 0 | 0 | 0 | 0 | 0 | 3.3029 | 1.2475 | 0.99815 | 0.81058 | 0.81133 | 0 | 0 | 0 | 0 | 0 | 6.7975 | 0 | 0 | 0 | 0 | 1.247 | 0 | 0 | 0 | 0 | 40 | 2 | 4 | 4 | 4 | 4 | 0 | 0 | 0 | 0 | 0 | 0 | 0 | 0
2014-05-16 | 1時 | 0.27881 | 0.27881 | 0 | 0.0068214 | 6.8214 | 0.19899 | 887.0158 | 0.74071 | 断続運転 | 0.18214 | 3637.1472 | 662.4659 | 2.3849 | 0.31248 | 86.8 | 0.01548 | 4.3 | 0.0495 | 13.75 | 2.0074 | 0.073 | 75.1888 | 729.6111 | 0.93386 | 557.6159 | 0 | 1 | 7353.6789 | 86.8 | 36.3 | 13.75 | 557.6159 | 17.25 | 24.9096 | 10.7064 | 6.7975 | 0 | 0 | 0 | 0 | 65 | 2.0074 | 0.27065 | 2.0074 | 2 | 2.0074 | 0 | 0 | 0 | 0 | 0.27065 | 0 | 0 | 0 | 0 | 0.16765 | 0 | 0 | 0 | 0 | 1.8398 | 0 | 0 | 0 | 0 | 1.8398 | 0 | 0 | 0 | 0 | 6.7975 | 0 | 0 | 0 | 0 | 0 | 0 | 0 | 0 | 0 | 3.3029 | 1.2475 | 0.99815 | 0.81058 | 0.81133 | 0 | 0 | 0 | 0 | 0 | 6.7975 | 0 | 0 | 0 | 0 | 1.8398 | 0 | 0 | 0 | 0 | 40 | 2 | 4 | 4 | 4 | 4 | 0 | 0 | 0 | 0 | 0 | 0 | 0 | 0
2014-05-16 | 2時 | 0.30399 | 0.30399 | 0 | 0.0070634 | 7.0634 | 0.22392 | 887.1218 | 0.7409 | 断続運転 | 0.20634 | 3560.9103 | 734.7517 | 2.6451 | 0.30643 | 85.12 | 0.014616 | 4.06 | 0.0468 | 13 | 2.2773 | 0.073 | 75.4296 | 809.8755 | 0.93386 | 632.5717 | 0 | 1 | 7200.3356 | 85.12 | 36.06 | 13 | 632.5717 | 17.4 | 26.6254 | 12.1456 | 6.7975 | 0 | 0 | 0 | 0 | 65 | 2.2773 | 0.30742 | 2.2773 | 2 | 2.2773 | 0 | 0 | 0 | 0 | 0.30742 | 0 | 0 | 0 | 0 | 0.18754 | 0 | 0 | 0 | 0 | 2.0897 | 0 | 0 | 0 | 0 | 2.0897 | 0 | 0 | 0 | 0 | 6.7975 | 0 | 0 | 0 | 0 | 0 | 0 | 0 | 0 | 0 | 3.3029 | 1.2475 | 0.99815 | 0.81058 | 0.81133 | 0 | 0 | 0 | 0 | 0 | 6.7975 | 0 | 0 | 0 | 0 | 2.0897 | 0 | 0 | 0 | 0 | 40 | 2 | 4 | 4 | 4 | 4 | 0 | 0 | 0 | 0 | 0 | 0 | 0 | 0
2014-05-16 | 3時 | 0.32208 | 0.32208 | 0 | 0.0072112 | 7.2112 | 0.24187 | 897.8974 | 0.75958 | 断続運転 | 0.22112 | 3511.5849 | 776.4681 | 2.7953 | 0.30341 | 84.28 | 0.014184 | 3.94 | 0.04545 | 12.625 | 2.4322 | 0.073 | 75.5679 | 855.9759 | 0.93386 | 675.6231 | 0 | 1 | 7102.0371 | 84.28 | 35.94 | 12.625 | 675.6231 | 17.475 | 27.724 | 12.9722 | 6.7975 | 0 | 0 | 0 | 0 | 65 | 2.4322 | 0.32855 | 2.4322 | 2 | 2.4322 | 0 | 0 | 0 | 0 | 0.32855 | 0 | 0 | 0 | 0 | 0.19889 | 0 | 0 | 0 | 0 | 2.2334 | 0 | 0 | 0 | 0 | 2.2334 | 0 | 0 | 0 | 0 | 6.7975 | 0 | 0 | 0 | 0 | 0 | 0 | 0 | 0 | 0 | 3.3029 | 1.2475 | 0.99815 | 0.81058 | 0.81133 | 0 | 0 | 0 | 0 | 0 | 6.7975 | 0 | 0 | 0 | 0 | 2.2334 | 0 | 0 | 0 | 0 | 40 | 2 | 4 | 4 | 4 | 4 | 0 | 0 | 0 | 0 | 0 | 0 | 0 | 0
2014-05-16 | 4時 | 0.31583 | 0.31583 | 0 | 0.0071903 | 7.1903 | 0.23564 | 882.5734 | 0.73294 | 断続運転 | 0.21903 | 3518.5075 | 770.665 | 2.7744 | 0.30643 | 85.12 | 0.014616 | 4.06 | 0.0468 | 13 | 2.4065 | 0.073 | 75.545 | 848.3323 | 0.93386 | 668.485 | 0 | 1 | 7118.508 | 85.12 | 36.06 | 13 | 668.485 | 17.4 | 27.5361 | 12.8352 | 6.7975 | 0 | 0 | 0 | 0 | 65 | 2.4065 | 0.32488 | 2.4065 | 2 | 2.4065 | 0 | 0 | 0 | 0 | 0.32488 | 0 | 0 | 0 | 0 | 0.19819 | 0 | 0 | 0 | 0 | 2.2084 | 0 | 0 | 0 | 0 | 2.2084 | 0 | 0 | 0 | 0 | 6.7975 | 0 | 0 | 0 | 0 | 0 | 0 | 0 | 0 | 0 | 3.3029 | 1.2475 | 0.99815 | 0.81058 | 0.81133 | 0 | 0 | 0 | 0 | 0 | 6.7975 | 0 | 0 | 0 | 0 | 2.2084 | 0 | 0 | 0 | 0 | 40 | 2 | 4 | 4 | 4 | 4 | 0 | 0 | 0 | 0 | 0 | 0 | 0 | 0
2014-05-16 | 5時 | 0.3713 | 0.3713 | 0 | 0.007668 | 7.668 | 0.29063 | 905.6387 | 0.77286 | 断続運転 | 0.2668 | 3352.0132 | 894.3132 | 3.2195 | 0.30542 | 84.84 | 0.014472 | 4.02 | 0.04635 | 12.875 | 2.8533 | 0.073 | 75.9436 | 981.2141 | 0.93386 | 792.5782 | 0 | 1 | 6796.1753 | 84.84 | 36.02 | 12.875 | 792.5782 | 17.425 | 31.1251 | 15.2178 | 6.7975 | 0 | 0 | 0 | 0 | 65 | 2.8533 | 0.38527 | 2.8533 | 2 | 2.8533 | 0 | 0 | 0 | 0 | 0.38527 | 0 | 0 | 0 | 0 | 0.23443 | 0 | 0 | 0 | 0 | 2.6189 | 0 | 0 | 0 | 0 | 2.6189 | 0 | 0 | 0 | 0 | 6.7975 | 0 | 0 | 0 | 0 | 0 | 0 | 0 | 0 | 0 | 3.3029 | 1.2475 | 0.99815 | 0.81058 | 0.81133 | 0 | 0 | 0 | 0 | 0 | 6.7975 | 0 | 0 | 0 | 0 | 2.6189 | 0 | 0 | 0 | 0 | 40 | 2 | 4 | 4 | 4 | 4 | 0 | 0 | 0 | 0 | 0 | 0 | 0 | 0
2014-05-16 | 6時 | 0.1523 | 0.1523 | 0 | 0.0057032 | 5.7032 | 0.073601 | 822.8365 | 0.62432 | 断続運転 | 0.070322 | 3869.0821 | 272.0819 | 0.97949 | 0.30442 | 84.56 | 0.014328 | 3.98 | 0.0459 | 12.75 | 0.61485 | 0.073 | 73.9462 | 315.3913 | 0.93386 | 170.7919 | 0 | 1 | 7792.961 | 84.56 | 35.98 | 12.75 | 170.7919 | 17.45 | 20.0327 | 3.2793 | 6.7975 | 0 | 0 | 0 | 0 | 65 | 0.61485 | 0.083038 | 0.61485 | 2 | 0.61485 | 0 | 0 | 0 | 0 | 0.083038 | 0 | 0 | 0 | 0 | 0.050397 | 0 | 0 | 0 | 0 | 0.56445 | 0 | 0 | 0 | 0 | 0.56445 | 0 | 0 | 0 | 0 | 6.7975 | 0 | 0 | 0 | 0 | 0 | 0 | 0 | 0 | 0 | 3.3029 | 1.2475 | 0.99815 | 0.81058 | 0.81133 | 0 | 0 | 0 | 0 | 0 | 6.7975 | 0 | 0 | 0 | 0 | 0.56445 | 0 | 0 | 0 | 0 | 40 | 2 | 4 | 4 | 4 | 4 | 0 | 0 | 0 | 0 | 0 | 0 | 0 | 0
2014-05-16 | 7時 | 0.1637 | 0.1637 | 0 | 0.0058158 | 5.8158 | 0.084886 | 820.6783 | 0.62024 | 断続運転 | 0.081585 | 3860.18 | 314.9316 | 1.1338 | 0.3024 | 84 | 0.01404 | 3.9 | 0.045 | 12.5 | 0.77231 | 0.073 | 74.0867 | 362.2288 | 0.93386 | 214.5316 | 0 | 1 | 7773.7075 | 84 | 35.9 | 12.5 | 214.5316 | 17.5 | 20.25 | 4.1191 | 6.7975 | 0 | 0 | 0 | 0 | 65 | 0.77231 | 0.10435 | 0.77231 | 2 | 0.77231 | 0 | 0 | 0 | 0 | 0.10435 | 0 | 0 | 0 | 0 | 0.063004 | 0 | 0 | 0 | 0 | 0.70931 | 0 | 0 | 0 | 0 | 0.70931 | 0 | 0 | 0 | 0 | 6.7975 | 0 | 0 | 0 | 0 | 0 | 0 | 0 | 0 | 0 | 3.3029 | 1.2475 | 0.99815 | 0.81058 | 0.81133 | 0 | 0 | 0 | 0 | 0 | 6.7975 | 0 | 0 | 0 | 0 | 0.70931 | 0 | 0 | 0 | 0 | 40 | 2 | 4 | 4 | 4 | 4 | 0 | 0 | 0 | 0 | 0 | 0 | 0 | 0
2014-05-16 | 8時 | 0.122 | 0.122 | 0 | 0.0054209 | 5.4209 | 0.043575 | 807.2426 | 0.59457 | 断続運転 | 0.042087 | 3882.0393 | 163.3852 | 0.58819 | 0.29635 | 82.32 | 0.013176 | 3.66 | 0.0423 | 11.75 | 0.23636 | 0.073 | 73.6084 | 202.8086 | 0.93386 | 65.6552 | 0 | 1 | 7809.6671 | 82.32 | 35.66 | 11.75 | 65.6552 | 17.65 | 19.8589 | 1.2606 | 6.7975 | 0 | 0 | 0 | 0 | 65 | 0.23636 | 0.031975 | 0.23636 | 2 | 0.23636 | 0 | 0 | 0 | 0 | 0.031975 | 0 | 0 | 0 | 0 | 0.019006 | 0 | 0 | 0 | 0 | 0.21735 | 0 | 0 | 0 | 0 | 0.21735 | 0 | 0 | 0 | 0 | 6.7975 | 0 | 0 | 0 | 0 | 0 | 0 | 0 | 0 | 0 | 3.3029 | 1.2475 | 0.99815 | 0.81058 | 0.81133 | 0 | 0 | 0 | 0 | 0 | 6.7975 | 0 | 0 | 0 | 0 | 0.21735 | 0 | 0 | 0 | 0 | 40 | 2 | 4 | 4 | 4 | 4 | 0 | 0 | 0 | 0 | 0 | 0 | 0 | 0
2014-05-16 | 9時 | 0.13036 | 0.13036 | 0 | 0.0054992 | 5.4992 | 0.051865 | 811.9383 | 0.6036 | 断続運転 | 0.049919 | 3886.1961 | 193.9956 | 0.69838 | 0.2893 | 80.36 | 0.012168 | 3.38 | 0.03915 | 10.875 | 0.35777 | 0.073 | 73.7168 | 238.9225 | 0.93386 | 99.3806 | 0 | 1 | 7810.4276 | 80.36 | 35.38 | 10.875 | 99.3806 | 17.825 | 19.861 | 1.9081 | 6.7975 | 0 | 0 | 0 | 0 | 65 | 0.35777 | 0.048472 | 0.35777 | 2 | 0.35777 | 0 | 0 | 0 | 0 | 0.048472 | 0 | 0 | 0 | 0 | 0.02828 | 0 | 0 | 0 | 0 | 0.32949 | 0 | 0 | 0 | 0 | 0.32949 | 0 | 0 | 0 | 0 | 6.7975 | 0 | 0 | 0 | 0 | 0 | 0 | 0 | 0 | 0 | 3.3029 | 1.2475 | 0.99815 | 0.81058 | 0.81133 | 0 | 0 | 0 | 0 | 0 | 6.7975 | 0 | 0 | 0 | 0 | 0.32949 | 0 | 0 | 0 | 0 | 40 | 2 | 4 | 4 | 4 | 4 | 0 | 0 | 0 | 0 | 0 | 0 | 0 | 0
2014-05-16 | 10時 | 0.13424 | 0.13424 | 0 | 0.0055416 | 5.5416 | 0.055699 | 804.6831 | 0.58963 | 断続運転 | 0.05416 | 3882.9945 | 210.3035 | 0.75709 | 0.29333 | 81.48 | 0.012744 | 3.54 | 0.04095 | 11.375 | 0.41007 | 0.073 | 73.7634 | 254.4794 | 0.93386 | 113.9085 | 0 | 1 | 7808.3985 | 81.48 | 35.54 | 11.375 | 113.9085 | 17.725 | 19.8775 | 2.1871 | 6.7975 | 0 | 0 | 0 | 0 | 65 | 0.41007 | 0.055511 | 0.41007 | 2 | 0.41007 | 0 | 0 | 0 | 0 | 0.055511 | 0 | 0 | 0 | 0 | 0.032735 | 0 | 0 | 0 | 0 | 0.37734 | 0 | 0 | 0 | 0 | 0.37734 | 0 | 0 | 0 | 0 | 6.7975 | 0 | 0 | 0 | 0 | 0 | 0 | 0 | 0 | 0 | 3.3029 | 1.2475 | 0.99815 | 0.81058 | 0.81133 | 0 | 0 | 0 | 0 | 0 | 6.7975 | 0 | 0 | 0 | 0 | 0.37734 | 0 | 0 | 0 | 0 | 40 | 2 | 4 | 4 | 4 | 4 | 0 | 0 | 0 | 0 | 0 | 0 | 0 | 0
2014-05-16 | 11時 | 0.13768 | 0.13768 | 0 | 0.0055752 | 5.5752 | 0.059109 | 804.842 | 0.58993 | 断続運転 | 0.057521 | 3881.9358 | 223.2942 | 0.80386 | 0.29333 | 81.48 | 0.012744 | 3.54 | 0.04095 | 11.375 | 0.45684 | 0.073 | 73.8052 | 268.3901 | 0.93386 | 126.8992 | 0 | 1 | 7806.3554 | 81.48 | 35.54 | 11.375 | 126.8992 | 17.725 | 19.9003 | 2.4365 | 6.7975 | 0 | 0 | 0 | 0 | 65 | 0.45684 | 0.061841 | 0.45684 | 2 | 0.45684 | 0 | 0 | 0 | 0 | 0.061841 | 0 | 0 | 0 | 0 | 0.036468 | 0 | 0 | 0 | 0 | 0.42037 | 0 | 0 | 0 | 0 | 0.42037 | 0 | 0 | 0 | 0 | 6.7975 | 0 | 0 | 0 | 0 | 0 | 0 | 0 | 0 | 0 | 3.3029 | 1.2475 | 0.99815 | 0.81058 | 0.81133 | 0 | 0 | 0 | 0 | 0 | 6.7975 | 0 | 0 | 0 | 0 | 0.42037 | 0 | 0 | 0 | 0 | 40 | 2 | 4 | 4 | 4 | 4 | 0 | 0 | 0 | 0 | 0 | 0 | 0 | 0
2014-05-16 | 12時 | 0 | 0 | 0 | 0.0052486 | 5.2486 | 0.025817 | 805.5395 | 0.59128 | 断続運転 | 0.024861 | 3877.292 | 96.395 | 0.34702 | 0.29333 | 81.48 | 0.012744 | 3.54 | 0.04095 | 11.375 | 0 | 0.073 | 73.3975 | 132.5036 | 0.93386 | 0 | 0 | 1 | 7797.394 | 81.48 | 35.54 | 11.375 | 0 | 17.725 | 20 | 0 | 0 | 0 | 0 | 0 | 0 | 65 | 0 | 0 | 0 | 2 | 0 | 0 | 0 | 0 | 0 | 0 | 0 | 0 | 0 | 0 | 0 | 0 | 0 | 0 | 0 | 0 | 0 | 0 | 0 | 0 | 0 | 0 | 0 | 0 | 0 | 6.7975 | 0 | 0 | 0 | 0 | 0 | 0 | 0 | 0 | 0 | 3.3029 | 1.2475 | 0.99815 | 0.81058 | 0.81133 | 0 | 0 | 0 | 0 | 0 | 6.7975 | 0 | 0 | 0 | 0 | 0 | 0 | 0 | 0 | 0 | 40 | 2 | 4 | 4 | 4 | 4 | 0 | 0 | 0 | 0 | 0 | 0 | 0 | 0
2014-05-16 | 13時 | 0.1341 | 0.1341 | 0 | 0.0055406 | 5.5406 | 0.055554 | 803.9974 | 0.5883 | 断続運転 | 0.054064 | 3886.467 | 210.1197 | 0.75643 | 0.28728 | 79.8 | 0.01188 | 3.3 | 0.03825 | 10.625 | 0.41902 | 0.073 | 73.7714 | 257.1416 | 0.93386 | 116.3947 | 0 | 1 | 7808.8758 | 79.8 | 35.3 | 10.625 | 116.3947 | 17.875 | 19.8813 | 2.2348 | 6.7975 | 0 | 0 | 0 | 0 | 65 | 0.41902 | 0.056795 | 0.41902 | 2 | 0.41902 | 0 | 0 | 0 | 0 | 0.056795 | 0 | 0 | 0 | 0 | 0.032958 | 0 | 0 | 0 | 0 | 0.38606 | 0 | 0 | 0 | 0 | 0.38606 | 0 | 0 | 0 | 0 | 6.7975 | 0 | 0 | 0 | 0 | 0 | 0 | 0 | 0 | 0 | 3.3029 | 1.2475 | 0.99815 | 0.81058 | 0.81133 | 0 | 0 | 0 | 0 | 0 | 6.7975 | 0 | 0 | 0 | 0 | 0.38606 | 0 | 0 | 0 | 0 | 40 | 2 | 4 | 4 | 4 | 4 | 0 | 0 | 0 | 0 | 0 | 0 | 0 | 0
2014-05-16 | 14時 | 0.13867 | 0.13867 | 0 | 0.0055821 | 5.5821 | 0.060091 | 808.6915 | 0.59736 | 断続運転 | 0.058211 | 3889.4696 | 226.4105 | 0.81508 | 0.27922 | 77.56 | 0.010728 | 2.98 | 0.03465 | 9.625 | 0.49048 | 0.073 | 73.8352 | 278.3983 | 0.93386 | 136.2455 | 0 | 1 | 7806.3718 | 77.56 | 34.98 | 9.625 | 136.2455 | 18.075 | 19.9213 | 2.616 | 6.7975 | 0 | 0 | 0 | 0 | 65 | 0.49048 | 0.066594 | 0.49048 | 2 | 0.49048 | 0 | 0 | 0 | 0 | 0.066594 | 0 | 0 | 0 | 0 | 0.037811 | 0 | 0 | 0 | 0 | 0.45267 | 0 | 0 | 0 | 0 | 0.45267 | 0 | 0 | 0 | 0 | 6.7975 | 0 | 0 | 0 | 0 | 0 | 0 | 0 | 0 | 0 | 3.3029 | 1.2475 | 0.99815 | 0.81058 | 0.81133 | 0 | 0 | 0 | 0 | 0 | 6.7975 | 0 | 0 | 0 | 0 | 0.45267 | 0 | 0 | 0 | 0 | 40 | 2 | 4 | 4 | 4 | 4 | 0 | 0 | 0 | 0 | 0 | 0 | 0 | 0
2014-05-16 | 15時 | 0.10362 | 0.10362 | 0 | 0.0052398 | 5.2398 | 0.025376 | 820.8258 | 0.62052 | 断続運転 | 0.023975 | 3891.7481 | 93.3052 | 0.3359 | 0.27115 | 75.32 | 0.009576 | 2.66 | 0.03105 | 8.625 | 0.024121 | 0.073 | 73.419 | 139.6783 | 0.93386 | 6.7002 | 0 | 1 | 7802.4704 | 75.32 | 34.66 | 8.625 | 6.7002 | 18.275 | 19.9768 | 0.12865 | 6.7975 | 0 | 0 | 0 | 0 | 65 | 0.024121 | 0.0032805 | 0.024121 | 2 | 0.024121 | 0 | 0 | 0 | 0 | 0.0032805 | 0 | 0 | 0 | 0 | 0.0018215 | 0 | 0 | 0 | 0 | 0.022299 | 0 | 0 | 0 | 0 | 0.022299 | 0 | 0 | 0 | 0 | 6.7975 | 0 | 0 | 0 | 0 | 0 | 0 | 0 | 0 | 0 | 3.3029 | 1.2475 | 0.99815 | 0.81058 | 0.81133 | 0 | 0 | 0 | 0 | 0 | 6.7975 | 0 | 0 | 0 | 0 | 0.022299 | 0 | 0 | 0 | 0 | 40 | 2 | 4 | 4 | 4 | 4 | 0 | 0 | 0 | 0 | 0 | 0 | 0 | 0
2014-05-16 | 16時 | 0 | 0 | 0 | 0.0052214 | 5.2214 | 0.023582 | 825.5059 | 0.62935 | 断続運転 | 0.022142 | 3891.276 | 86.16 | 0.31018 | 0.27014 | 75.04 | 0.009432 | 2.62 | 0.0306 | 8.5 | 0 | 0.073 | 73.3975 | 132.5036 | 0.93386 | 0 | 0 | 1 | 7800.522 | 75.04 | 34.62 | 8.5 | 0 | 18.3 | 20 | 0 | 0 | 0 | 0 | 0 | 0 | 65 | 0 | 0 | 0 | 2 | 0 | 0 | 0 | 0 | 0 | 0 | 0 | 0 | 0 | 0 | 0 | 0 | 0 | 0 | 0 | 0 | 0 | 0 | 0 | 0 | 0 | 0 | 0 | 0 | 0 | 6.7975 | 0 | 0 | 0 | 0 | 0 | 0 | 0 | 0 | 0 | 3.3029 | 1.2475 | 0.99815 | 0.81058 | 0.81133 | 0 | 0 | 0 | 0 | 0 | 6.7975 | 0 | 0 | 0 | 0 | 0 | 0 | 0 | 0 | 0 | 40 | 2 | 4 | 4 | 4 | 4 | 0 | 0 | 0 | 0 | 0 | 0 | 0 | 0
2014-05-16 | 17時 | 0.16121 | 0.16121 | 0 | 0.0057837 | 5.7837 | 0.082424 | 828.8004 | 0.63554 | 断続運転 | 0.078369 | 3874.4561 | 303.6366 | 1.0931 | 0.27922 | 77.56 | 0.010728 | 2.98 | 0.03465 | 9.625 | 0.7685 | 0.073 | 74.0833 | 361.0937 | 0.93386 | 213.4716 | 0 | 1 | 7777.3992 | 77.56 | 34.98 | 9.625 | 213.4716 | 18.075 | 20.2437 | 4.0987 | 6.7975 | 0 | 0 | 0 | 0 | 65 | 0.7685 | 0.10434 | 0.7685 | 2 | 0.7685 | 0 | 0 | 0 | 0 | 0.10434 | 0 | 0 | 0 | 0 | 0.059243 | 0 | 0 | 0 | 0 | 0.70926 | 0 | 0 | 0 | 0 | 0.70926 | 0 | 0 | 0 | 0 | 6.7975 | 0 | 0 | 0 | 0 | 0 | 0 | 0 | 0 | 0 | 3.3029 | 1.2475 | 0.99815 | 0.81058 | 0.81133 | 0 | 0 | 0 | 0 | 0 | 6.7975 | 0 | 0 | 0 | 0 | 0.70926 | 0 | 0 | 0 | 0 | 40 | 2 | 4 | 4 | 4 | 4 | 0 | 0 | 0 | 0 | 0 | 0 | 0 | 0
2014-05-16 | 18時 | 0.21398 | 0.21398 | 0 | 0.0062707 | 6.2707 | 0.13471 | 847.2872 | 0.66976 | 断続運転 | 0.12707 | 3790.1836 | 481.6085 | 1.7338 | 0.28728 | 79.8 | 0.01188 | 3.3 | 0.03825 | 10.625 | 1.3964 | 0.073 | 74.6436 | 547.8579 | 0.93386 | 387.8835 | 0 | 1 | 7623.0712 | 79.8 | 35.3 | 10.625 | 387.8835 | 17.875 | 21.9492 | 7.4475 | 6.7975 | 0 | 0 | 0 | 0 | 65 | 1.3964 | 0.18927 | 1.3964 | 2 | 1.3964 | 0 | 0 | 0 | 0 | 0.18927 | 0 | 0 | 0 | 0 | 0.10983 | 0 | 0 | 0 | 0 | 1.2865 | 0 | 0 | 0 | 0 | 1.2865 | 0 | 0 | 0 | 0 | 6.7975 | 0 | 0 | 0 | 0 | 0 | 0 | 0 | 0 | 0 | 3.3029 | 1.2475 | 0.99815 | 0.81058 | 0.81133 | 0 | 0 | 0 | 0 | 0 | 6.7975 | 0 | 0 | 0 | 0 | 1.2865 | 0 | 0 | 0 | 0 | 40 | 2 | 4 | 4 | 4 | 4 | 0 | 0 | 0 | 0 | 0 | 0 | 0 | 0
2014-05-16 | 19時 | 0.10865 | 0.10865 | 0 | 0.0052823 | 5.2823 | 0.030363 | 835.123 | 0.64733 | 断続運転 | 0.028232 | 3879.9935 | 109.5381 | 0.39434 | 0.29232 | 81.2 | 0.0126 | 3.5 | 0.0405 | 11.25 | 0.048917 | 0.073 | 73.4412 | 147.054 | 0.93386 | 13.5881 | 0 | 1 | 7801.57 | 81.2 | 35.5 | 11.25 | 13.5881 | 17.75 | 19.955 | 0.2609 | 6.7975 | 0 | 0 | 0 | 0 | 65 | 0.048917 | 0.0066233 | 0.048917 | 2 | 0.048917 | 0 | 0 | 0 | 0 | 0.0066233 | 0 | 0 | 0 | 0 | 0.0038954 | 0 | 0 | 0 | 0 | 0.045022 | 0 | 0 | 0 | 0 | 0.045022 | 0 | 0 | 0 | 0 | 6.7975 | 0 | 0 | 0 | 0 | 0 | 0 | 0 | 0 | 0 | 3.3029 | 1.2475 | 0.99815 | 0.81058 | 0.81133 | 0 | 0 | 0 | 0 | 0 | 6.7975 | 0 | 0 | 0 | 0 | 0.045022 | 0 | 0 | 0 | 0 | 40 | 2 | 4 | 4 | 4 | 4 | 0 | 0 | 0 | 0 | 0 | 0 | 0 | 0
2014-05-16 | 20時 | 0.15084 | 0.15084 | 0 | 0.0056724 | 5.6724 | 0.072164 | 842.951 | 0.6618 | 断続運転 | 0.067243 | 3874.8293 | 260.5541 | 0.93799 | 0.29736 | 82.6 | 0.01332 | 3.7 | 0.04275 | 11.875 | 0.58456 | 0.073 | 73.9191 | 306.3828 | 0.93386 | 162.3791 | 0 | 1 | 7796.7907 | 82.6 | 35.7 | 11.875 | 162.3791 | 17.625 | 20.0007 | 3.1177 | 6.7975 | 0 | 0 | 0 | 0 | 65 | 0.58456 | 0.079065 | 0.58456 | 2 | 0.58456 | 0 | 0 | 0 | 0 | 0.079065 | 0 | 0 | 0 | 0 | 0.047119 | 0 | 0 | 0 | 0 | 0.53745 | 0 | 0 | 0 | 0 | 0.53745 | 0 | 0 | 0 | 0 | 6.7975 | 0 | 0 | 0 | 0 | 0 | 0 | 0 | 0 | 0 | 3.3029 | 1.2475 | 0.99815 | 0.81058 | 0.81133 | 0 | 0 | 0 | 0 | 0 | 6.7975 | 0 | 0 | 0 | 0 | 0.53745 | 0 | 0 | 0 | 0 | 40 | 2 | 4 | 4 | 4 | 4 | 0 | 0 | 0 | 0 | 0 | 0 | 0 | 0
2014-05-16 | 21時 | 0.19088 | 0.19088 | 0 | 0.0060456 | 6.0456 | 0.11183 | 849.3192 | 0.67347 | 断続運転 | 0.10456 | 3830.5313 | 400.5085 | 1.4418 | 0.29837 | 82.88 | 0.013464 | 3.74 | 0.0432 | 12 | 1.0868 | 0.073 | 74.3673 | 455.7725 | 0.93386 | 301.8885 | 0 | 1 | 7712.3432 | 82.88 | 35.74 | 12 | 301.8885 | 17.6 | 20.939 | 5.7964 | 6.7975 | 0 | 0 | 0 | 0 | 65 | 1.0868 | 0.14696 | 1.0868 | 2 | 1.0868 | 0 | 0 | 0 | 0 | 0.14696 | 0 | 0 | 0 | 0 | 0.087814 | 0 | 0 | 0 | 0 | 0.99898 | 0 | 0 | 0 | 0 | 0.99898 | 0 | 0 | 0 | 0 | 6.7975 | 0 | 0 | 0 | 0 | 0 | 0 | 0 | 0 | 0 | 3.3029 | 1.2475 | 0.99815 | 0.81058 | 0.81133 | 0 | 0 | 0 | 0 | 0 | 6.7975 | 0 | 0 | 0 | 0 | 0.99898 | 0 | 0 | 0 | 0 | 40 | 2 | 4 | 4 | 4 | 4 | 0 | 0 | 0 | 0 | 0 | 0 | 0 | 0
2014-05-16 | 22時 | 0.22033 | 0.22033 | 0 | 0.0063084 | 6.3084 | 0.14102 | 862.3893 | 0.69713 | 断続運転 | 0.13084 | 3778.1423 | 494.3198 | 1.7796 | 0.29938 | 83.16 | 0.013608 | 3.78 | 0.04365 | 12.125 | 1.4229 | 0.073 | 74.6673 | 555.7513 | 0.93386 | 395.2548 | 0 | 1 | 7612.2819 | 83.16 | 35.78 | 12.125 | 395.2548 | 17.575 | 22.0512 | 7.589 | 6.7975 | 0 | 0 | 0 | 0 | 65 | 1.4229 | 0.19237 | 1.4229 | 2 | 1.4229 | 0 | 0 | 0 | 0 | 0.19237 | 0 | 0 | 0 | 0 | 0.11525 | 0 | 0 | 0 | 0 | 1.3077 | 0 | 0 | 0 | 0 | 1.3077 | 0 | 0 | 0 | 0 | 6.7975 | 0 | 0 | 0 | 0 | 0 | 0 | 0 | 0 | 0 | 3.3029 | 1.2475 | 0.99815 | 0.81058 | 0.81133 | 0 | 0 | 0 | 0 | 0 | 6.7975 | 0 | 0 | 0 | 0 | 1.3077 | 0 | 0 | 0 | 0 | 40 | 2 | 4 | 4 | 4 | 4 | 0 | 0 | 0 | 0 | 0 | 0 | 0 | 0
2014-05-16 | 23時 | 0.33493 | 0.33493 | 0 | 0.0072998 | 7.2998 | 0.25463 | 911.0878 | 0.78215 | 断続運転 | 0.22998 | 3481.2899 | 800.641 | 2.8823 | 0.30038 | 83.44 | 0.013752 | 3.82 | 0.0441 | 12.25 | 2.5241 | 0.073 | 75.6499 | 883.2903 | 0.93386 | 701.131 | 0 | 1 | 7040.4628 | 83.44 | 35.82 | 12.25 | 701.131 | 17.55 | 28.4138 | 13.462 | 6.7975 | 0 | 0 | 0 | 0 | 65 | 2.5241 | 0.34117 | 2.5241 | 2 | 2.5241 | 0 | 0 | 0 | 0 | 0.34117 | 0 | 0 | 0 | 0 | 0.20493 | 0 | 0 | 0 | 0 | 2.3191 | 0 | 0 | 0 | 0 | 2.3191 | 0 | 0 | 0 | 0 | 6.7975 | 0 | 0 | 0 | 0 | 0 | 0 | 0 | 0 | 0 | 3.3029 | 1.2475 | 0.99815 | 0.81058 | 0.81133 | 0 | 0 | 0 | 0 | 0 | 6.7975 | 0 | 0 | 0 | 0 | 2.3191 | 0 | 0 | 0 | 0 | 40 | 2 | 4 | 4 | 4 | 4 | 0 | 0 | 0 | 0 | 0 | 0 | 0 | 0
2014-05-17 | 0時 | 0.38063 | 0.38063 | 0 | 0.0076769 | 7.6769 | 0.29996 | 931.8001 | 0.81695 | 断続運転 | 0.26769 | 3349.0287 | 896.5006 | 3.2274 | 0.31046 | 86.24 | 0.015192 | 4.22 | 0.0486 | 13.5 | 2.8531 | 0.073 | 75.9435 | 981.1738 | 0.93386 | 792.5406 | 0 | 1 | 6795.6024 | 86.24 | 36.22 | 13.5 | 792.5406 | 17.3 | 31.1239 | 15.2171 | 6.7975 | 0 | 0 | 0 | 0 | 65 | 2.8531 | 0.38484 | 2.8531 | 2 | 2.8531 | 0 | 0 | 0 | 0 | 0.38484 | 0 | 0 | 0 | 0 | 0.23718 | 0 | 0 | 0 | 0 | 2.616 | 0 | 0 | 0 | 0 | 2.616 | 0 | 0 | 0 | 0 | 6.7975 | 0 | 0 | 0 | 0 | 0 | 0 | 0 | 0 | 0 | 3.3029 | 1.2475 | 0.99815 | 0.81058 | 0.81133 | 0 | 0 | 0 | 0 | 0 | 6.7975 | 0 | 0 | 0 | 0 | 2.616 | 0 | 0 | 0 | 0 | 40 | 2 | 4 | 4 | 4 | 4 | 0 | 0 | 0 | 0 | 0 | 0 | 0 | 0
2014-05-17 | 1時 | 0.43221 | 0.43221 | 0 | 0.008056 | 8.056 | 0.35115 | 965.5458 | 0.87209 | 断続運転 | 0.3056 | 3215.5093 | 982.6498 | 3.5375 | 0.32054 | 89.04 | 0.016632 | 4.62 | 0.0531 | 14.75 | 3.1473 | 0.073 | 76.206 | 1068.6591 | 0.93386 | 874.2398 | 0 | 1 | 6548.3139 | 89.04 | 36.62 | 14.75 | 874.2398 | 17.05 | 33.861 | 16.7857 | 6.7975 | 0 | 0 | 0 | 0 | 65 | 3.1473 | 0.42362 | 3.1473 | 2 | 3.1473 | 0 | 0 | 0 | 0 | 0.42362 | 0 | 0 | 0 | 0 | 0.26771 | 0 | 0 | 0 | 0 | 2.8796 | 0 | 0 | 0 | 0 | 2.8796 | 0 | 0 | 0 | 0 | 6.7975 | 0 | 0 | 0 | 0 | 0 | 0 | 0 | 0 | 0 | 3.3029 | 1.2475 | 0.99815 | 0.81058 | 0.81133 | 0 | 0 | 0 | 0 | 0 | 6.7975 | 0 | 0 | 0 | 0 | 2.8796 | 0 | 0 | 0 | 0 | 40 | 2 | 4 | 4 | 4 | 4 | 0 | 0 | 0 | 0 | 0 | 0 | 0 | 0
2014-05-17 | 2時 | 0.43578 | 0.43578 | 0 | 0.0081104 | 8.1104 | 0.35467 | 959.566 | 0.86245 | 断続運転 | 0.31104 | 3196.0109 | 994.0946 | 3.5787 | 0.31651 | 87.92 | 0.016056 | 4.46 | 0.0513 | 14.25 | 3.1949 | 0.073 | 76.2485 | 1082.8205 | 0.93386 | 887.4646 | 0 | 1 | 6506.5375 | 87.92 | 36.46 | 14.25 | 887.4646 | 17.15 | 34.332 | 17.0397 | 6.7975 | 0 | 0 | 0 | 0 | 65 | 3.1949 | 0.43039 | 3.1949 | 2 | 3.1949 | 0 | 0 | 0 | 0 | 0.43039 | 0 | 0 | 0 | 0 | 0.26929 | 0 | 0 | 0 | 0 | 2.9256 | 0 | 0 | 0 | 0 | 2.9256 | 0 | 0 | 0 | 0 | 6.7975 | 0 | 0 | 0 | 0 | 0 | 0 | 0 | 0 | 0 | 3.3029 | 1.2475 | 0.99815 | 0.81058 | 0.81133 | 0 | 0 | 0 | 0 | 0 | 6.7975 | 0 | 0 | 0 | 0 | 2.9256 | 0 | 0 | 0 | 0 | 40 | 2 | 4 | 4 | 4 | 4 | 0 | 0 | 0 | 0 | 0 | 0 | 0 | 0
2014-05-17 | 3時 | 0.46568 | 0.46568 | 0 | 0.0083125 | 8.3125 | 0.38437 | 981.8826 | 0.89814 | 断続運転 | 0.33125 | 3125.8316 | 1035.4239 | 3.7275 | 0.32054 | 89.04 | 0.016632 | 4.62 | 0.0531 | 14.75 | 3.3372 | 0.073 | 76.3755 | 1125.1708 | 0.93386 | 927.0139 | 0 | 1 | 6375.2568 | 89.04 | 36.62 | 14.75 | 927.0139 | 17.05 | 35.787 | 17.799 | 6.7975 | 0 | 0 | 0 | 0 | 65 | 3.3372 | 0.44919 | 3.3372 | 2 | 3.3372 | 0 | 0 | 0 | 0 | 0.44919 | 0 | 0 | 0 | 0 | 0.28387 | 0 | 0 | 0 | 0 | 3.0534 | 0 | 0 | 0 | 0 | 3.0534 | 0 | 0 | 0 | 0 | 6.7975 | 0 | 0 | 0 | 0 | 0 | 0 | 0 | 0 | 0 | 3.3029 | 1.2475 | 0.99815 | 0.81058 | 0.81133 | 0 | 0 | 0 | 0 | 0 | 6.7975 | 0 | 0 | 0 | 0 | 3.0534 | 0 | 0 | 0 | 0 | 40 | 2 | 4 | 4 | 4 | 4 | 0 | 0 | 0 | 0 | 0 | 0 | 0 | 0
2014-05-17 | 4時 | 0.43772 | 0.43772 | 0 | 0.0080847 | 8.0847 | 0.35664 | 972.2639 | 0.88285 | 断続運転 | 0.30847 | 3205.5719 | 988.8254 | 3.5598 | 0.32256 | 89.6 | 0.01692 | 4.7 | 0.054 | 15 | 3.1663 | 0.073 | 76.223 | 1074.319 | 0.93386 | 879.5254 | 0 | 1 | 6531.2116 | 89.6 | 36.7 | 15 | 879.5254 | 17 | 34.0483 | 16.8872 | 6.7975 | 0 | 0 | 0 | 0 | 65 | 3.1663 | 0.426 | 3.1663 | 2 | 3.1663 | 0 | 0 | 0 | 0 | 0.426 | 0 | 0 | 0 | 0 | 0.27055 | 0 | 0 | 0 | 0 | 2.8957 | 0 | 0 | 0 | 0 | 2.8957 | 0 | 0 | 0 | 0 | 6.7975 | 0 | 0 | 0 | 0 | 0 | 0 | 0 | 0 | 0 | 3.3029 | 1.2475 | 0.99815 | 0.81058 | 0.81133 | 0 | 0 | 0 | 0 | 0 | 6.7975 | 0 | 0 | 0 | 0 | 2.8957 | 0 | 0 | 0 | 0 | 40 | 2 | 4 | 4 | 4 | 4 | 0 | 0 | 0 | 0 | 0 | 0 | 0 | 0
2014-05-17 | 5時 | 0.48689 | 0.48689 | 0 | 0.0084881 | 8.4881 | 0.4054 | 988.1691 | 0.90806 | 断続運転 | 0.34881 | 3065.0994 | 1069.1443 | 3.8489 | 0.31853 | 88.48 | 0.016344 | 4.54 | 0.0522 | 14.5 | 3.4618 | 0.073 | 76.4867 | 1162.2324 | 0.93386 | 961.6243 | 0 | 1 | 6255.9831 | 88.48 | 36.54 | 14.5 | 961.6243 | 17.1 | 37.1175 | 18.4636 | 6.7975 | 0 | 0 | 0 | 0 | 65 | 3.4618 | 0.46616 | 3.4618 | 2 | 3.4618 | 0 | 0 | 0 | 0 | 0.46616 | 0 | 0 | 0 | 0 | 0.29313 | 0 | 0 | 0 | 0 | 3.1687 | 0 | 0 | 0 | 0 | 3.1687 | 0 | 0 | 0 | 0 | 6.7975 | 0 | 0 | 0 | 0 | 0 | 0 | 0 | 0 | 0 | 3.3029 | 1.2475 | 0.99815 | 0.81058 | 0.81133 | 0 | 0 | 0 | 0 | 0 | 6.7975 | 0 | 0 | 0 | 0 | 3.1687 | 0 | 0 | 0 | 0 | 40 | 2 | 4 | 4 | 4 | 4 | 0 | 0 | 0 | 0 | 0 | 0 | 0 | 0
2014-05-17 | 6時 | 0.13581 | 0.13581 | 0 | 0.0055325 | 5.5325 | 0.057276 | 841.409 | 0.65896 | 断続運転 | 0.053248 | 3870.957 | 206.1223 | 0.74204 | 0.3145 | 87.36 | 0.015768 | 4.38 | 0.0504 | 14 | 0.36138 | 0.073 | 73.72 | 239.9952 | 0.93386 | 100.3823 | 0 | 1 | 7806.9523 | 87.36 | 36.38 | 14 | 100.3823 | 17.2 | 19.8618 | 1.9274 | 6.7975 | 0 | 0 | 0 | 0 | 65 | 0.36138 | 0.048702 | 0.36138 | 2 | 0.36138 | 0 | 0 | 0 | 0 | 0.048702 | 0 | 0 | 0 | 0 | 0.030321 | 0 | 0 | 0 | 0 | 0.33106 | 0 | 0 | 0 | 0 | 0.33106 | 0 | 0 | 0 | 0 | 6.7975 | 0 | 0 | 0 | 0 | 0 | 0 | 0 | 0 | 0 | 3.3029 | 1.2475 | 0.99815 | 0.81058 | 0.81133 | 0 | 0 | 0 | 0 | 0 | 6.7975 | 0 | 0 | 0 | 0 | 0.33106 | 0 | 0 | 0 | 0 | 40 | 2 | 4 | 4 | 4 | 4 | 0 | 0 | 0 | 0 | 0 | 0 | 0 | 0
2014-05-17 | 7時 | 0.12251 | 0.12251 | 0 | 0.0054102 | 5.4102 | 0.044097 | 837.8826 | 0.65245 | 断続運転 | 0.041021 | 3882.5156 | 159.2644 | 0.57335 | 0.29534 | 82.04 | 0.013032 | 3.62 | 0.04185 | 11.625 | 0.22313 | 0.073 | 73.5966 | 198.8725 | 0.93386 | 61.9794 | 0 | 1 | 7809.549 | 82.04 | 35.62 | 11.625 | 61.9794 | 17.675 | 19.8617 | 1.19 | 6.7975 | 0 | 0 | 0 | 0 | 65 | 0.22313 | 0.030191 | 0.22313 | 2 | 0.22313 | 0 | 0 | 0 | 0 | 0.030191 | 0 | 0 | 0 | 0 | 0.017898 | 0 | 0 | 0 | 0 | 0.20523 | 0 | 0 | 0 | 0 | 0.20523 | 0 | 0 | 0 | 0 | 6.7975 | 0 | 0 | 0 | 0 | 0 | 0 | 0 | 0 | 0 | 3.3029 | 1.2475 | 0.99815 | 0.81058 | 0.81133 | 0 | 0 | 0 | 0 | 0 | 6.7975 | 0 | 0 | 0 | 0 | 0.20523 | 0 | 0 | 0 | 0 | 40 | 2 | 4 | 4 | 4 | 4 | 0 | 0 | 0 | 0 | 0 | 0 | 0 | 0
2014-05-17 | 8時 | 0 | 0 | 0 | 0.0052368 | 5.2368 | 0.025629 | 839.3855 | 0.65523 | 断続運転 | 0.023677 | 3883.372 | 91.945 | 0.331 | 0.28325 | 78.68 | 0.011304 | 3.14 | 0.03645 | 10.125 | 0 | 0.073 | 73.3975 | 132.5036 | 0.93386 | 0 | 0 | 1 | 7798.754 | 78.68 | 35.14 | 10.125 | 0 | 17.975 | 20 | 0 | 0 | 0 | 0 | 0 | 0 | 65 | 0 | 0 | 0 | 2 | 0 | 0 | 0 | 0 | 0 | 0 | 0 | 0 | 0 | 0 | 0 | 0 | 0 | 0 | 0 | 0 | 0 | 0 | 0 | 0 | 0 | 0 | 0 | 0 | 0 | 6.7975 | 0 | 0 | 0 | 0 | 0 | 0 | 0 | 0 | 0 | 3.3029 | 1.2475 | 0.99815 | 0.81058 | 0.81133 | 0 | 0 | 0 | 0 | 0 | 6.7975 | 0 | 0 | 0 | 0 | 0 | 0 | 0 | 0 | 0 | 40 | 2 | 4 | 4 | 4 | 4 | 0 | 0 | 0 | 0 | 0 | 0 | 0 | 0
2014-05-17 | 9時 | 0.12573 | 0.12573 | 0 | 0.0054391 | 5.4391 | 0.047291 | 840.164 | 0.65667 | 断続運転 | 0.04391 | 3893.8382 | 170.9803 | 0.61553 | 0.2772 | 77 | 0.01044 | 2.9 | 0.03375 | 9.375 | 0.29414 | 0.073 | 73.66 | 219.9954 | 0.93386 | 81.7053 | 0 | 1 | 7812.7275 | 77 | 34.9 | 9.375 | 81.7053 | 18.125 | 19.8536 | 1.5688 | 6.7975 | 0 | 0 | 0 | 0 | 65 | 0.29414 | 0.039953 | 0.29414 | 2 | 0.29414 | 0 | 0 | 0 | 0 | 0.039953 | 0 | 0 | 0 | 0 | 0.022559 | 0 | 0 | 0 | 0 | 0.27158 | 0 | 0 | 0 | 0 | 0.27158 | 0 | 0 | 0 | 0 | 6.7975 | 0 | 0 | 0 | 0 | 0 | 0 | 0 | 0 | 0 | 3.3029 | 1.2475 | 0.99815 | 0.81058 | 0.81133 | 0 | 0 | 0 | 0 | 0 | 6.7975 | 0 | 0 | 0 | 0 | 0.27158 | 0 | 0 | 0 | 0 | 40 | 2 | 4 | 4 | 4 | 4 | 0 | 0 | 0 | 0 | 0 | 0 | 0 | 0
2014-05-17 | 10時 | 0 | 0 | 0 | 0.0051944 | 5.1944 | 0.021142 | 842.1843 | 0.66039 | 断続運転 | 0.019442 | 3905.26 | 75.925 | 0.27333 | 0.24696 | 68.6 | 0.00612 | 1.7 | 0.02025 | 5.625 | 0 | 0.073 | 73.3975 | 132.5036 | 0.93386 | 0 | 0 | 1 | 7803.65 | 68.6 | 33.7 | 5.625 | 0 | 18.875 | 20 | 0 | 0 | 0 | 0 | 0 | 0 | 65 | 0 | 0 | 0 | 2 | 0 | 0 | 0 | 0 | 0 | 0 | 0 | 0 | 0 | 0 | 0 | 0 | 0 | 0 | 0 | 0 | 0 | 0 | 0 | 0 | 0 | 0 | 0 | 0 | 0 | 6.7975 | 0 | 0 | 0 | 0 | 0 | 0 | 0 | 0 | 0 | 3.3029 | 1.2475 | 0.99815 | 0.81058 | 0.81133 | 0 | 0 | 0 | 0 | 0 | 6.7975 | 0 | 0 | 0 | 0 | 0 | 0 | 0 | 0 | 0 | 40 | 2 | 4 | 4 | 4 | 4 | 0 | 0 | 0 | 0 | 0 | 0 | 0 | 0
2014-05-17 | 11時 | 0 | 0 | 0 | 0.0051734 | 5.1734 | 0.01868 | 833.6874 | 0.64466 | 断続運転 | 0.017342 | 3916.204 | 67.915 | 0.24449 | 0.22882 | 63.56 | 0.003528 | 0.98 | 0.01215 | 3.375 | 0 | 0.073 | 73.3975 | 132.5036 | 0.93386 | 0 | 0 | 1 | 7806.098 | 63.56 | 32.98 | 3.375 | 0 | 19.325 | 20 | 0 | 0 | 0 | 0 | 0 | 0 | 65 | 0 | 0 | 0 | 2 | 0 | 0 | 0 | 0 | 0 | 0 | 0 | 0 | 0 | 0 | 0 | 0 | 0 | 0 | 0 | 0 | 0 | 0 | 0 | 0 | 0 | 0 | 0 | 0 | 0 | 6.7975 | 0 | 0 | 0 | 0 | 0 | 0 | 0 | 0 | 0 | 3.3029 | 1.2475 | 0.99815 | 0.81058 | 0.81133 | 0 | 0 | 0 | 0 | 0 | 6.7975 | 0 | 0 | 0 | 0 | 0 | 0 | 0 | 0 | 0 | 40 | 2 | 4 | 4 | 4 | 4 | 0 | 0 | 0 | 0 | 0 | 0 | 0 | 0
2014-05-17 | 12時 | 0 | 0 | 0 | 0.0051781 | 5.1781 | 0.019211 | 835.079 | 0.64725 | 断続運転 | 0.017808 | 3913.772 | 69.695 | 0.2509 | 0.23285 | 64.68 | 0.004104 | 1.14 | 0.01395 | 3.875 | 0 | 0.073 | 73.3975 | 132.5036 | 0.93386 | 0 | 0 | 1 | 7805.554 | 64.68 | 33.14 | 3.875 | 0 | 19.225 | 20 | 0 | 0 | 0 | 0 | 0 | 0 | 65 | 0 | 0 | 0 | 2 | 0 | 0 | 0 | 0 | 0 | 0 | 0 | 0 | 0 | 0 | 0 | 0 | 0 | 0 | 0 | 0 | 0 | 0 | 0 | 0 | 0 | 0 | 0 | 0 | 0 | 6.7975 | 0 | 0 | 0 | 0 | 0 | 0 | 0 | 0 | 0 | 3.3029 | 1.2475 | 0.99815 | 0.81058 | 0.81133 | 0 | 0 | 0 | 0 | 0 | 6.7975 | 0 | 0 | 0 | 0 | 0 | 0 | 0 | 0 | 0 | 40 | 2 | 4 | 4 | 4 | 4 | 0 | 0 | 0 | 0 | 0 | 0 | 0 | 0
2014-05-17 | 13時 | 0 | 0 | 0 | 0.0051734 | 5.1734 | 0.01868 | 833.6874 | 0.64466 | 断続運転 | 0.017342 | 3916.204 | 67.915 | 0.24449 | 0.22882 | 63.56 | 0.003528 | 0.98 | 0.01215 | 3.375 | 0 | 0.073 | 73.3975 | 132.5036 | 0.93386 | 0 | 0 | 1 | 7806.098 | 63.56 | 32.98 | 3.375 | 0 | 19.325 | 20 | 0 | 0 | 0 | 0 | 0 | 0 | 65 | 0 | 0 | 0 | 2 | 0 | 0 | 0 | 0 | 0 | 0 | 0 | 0 | 0 | 0 | 0 | 0 | 0 | 0 | 0 | 0 | 0 | 0 | 0 | 0 | 0 | 0 | 0 | 0 | 0 | 6.7975 | 0 | 0 | 0 | 0 | 0 | 0 | 0 | 0 | 0 | 3.3029 | 1.2475 | 0.99815 | 0.81058 | 0.81133 | 0 | 0 | 0 | 0 | 0 | 6.7975 | 0 | 0 | 0 | 0 | 0 | 0 | 0 | 0 | 0 | 40 | 2 | 4 | 4 | 4 | 4 | 0 | 0 | 0 | 0 | 0 | 0 | 0 | 0
2014-05-17 | 14時 | 0 | 0 | 0 | 0.0051711 | 5.1711 | 0.018414 | 832.9249 | 0.64324 | 断続運転 | 0.017109 | 3917.42 | 67.025 | 0.24129 | 0.2268 | 63 | 0.00324 | 0.9 | 0.01125 | 3.125 | 0 | 0.073 | 73.3975 | 132.5036 | 0.93386 | 0 | 0 | 1 | 7806.37 | 63 | 32.9 | 3.125 | 0 | 19.375 | 20 | 0 | 0 | 0 | 0 | 0 | 0 | 65 | 0 | 0 | 0 | 2 | 0 | 0 | 0 | 0 | 0 | 0 | 0 | 0 | 0 | 0 | 0 | 0 | 0 | 0 | 0 | 0 | 0 | 0 | 0 | 0 | 0 | 0 | 0 | 0 | 0 | 6.7975 | 0 | 0 | 0 | 0 | 0 | 0 | 0 | 0 | 0 | 3.3029 | 1.2475 | 0.99815 | 0.81058 | 0.81133 | 0 | 0 | 0 | 0 | 0 | 6.7975 | 0 | 0 | 0 | 0 | 0 | 0 | 0 | 0 | 0 | 40 | 2 | 4 | 4 | 4 | 4 | 0 | 0 | 0 | 0 | 0 | 0 | 0 | 0
2014-05-17 | 15時 | 0 | 0 | 0 | 0.0051886 | 5.1886 | 0.020396 | 837.528 | 0.65179 | 断続運転 | 0.018857 | 3908.3 | 73.7 | 0.26532 | 0.24192 | 67.2 | 0.0054 | 1.5 | 0.018 | 5 | 0 | 0.073 | 73.3975 | 132.5036 | 0.93386 | 0 | 0 | 1 | 7804.33 | 67.2 | 33.5 | 5 | 0 | 19 | 20 | 0 | 0 | 0 | 0 | 0 | 0 | 65 | 0 | 0 | 0 | 2 | 0 | 0 | 0 | 0 | 0 | 0 | 0 | 0 | 0 | 0 | 0 | 0 | 0 | 0 | 0 | 0 | 0 | 0 | 0 | 0 | 0 | 0 | 0 | 0 | 0 | 6.7975 | 0 | 0 | 0 | 0 | 0 | 0 | 0 | 0 | 0 | 3.3029 | 1.2475 | 0.99815 | 0.81058 | 0.81133 | 0 | 0 | 0 | 0 | 0 | 6.7975 | 0 | 0 | 0 | 0 | 0 | 0 | 0 | 0 | 0 | 40 | 2 | 4 | 4 | 4 | 4 | 0 | 0 | 0 | 0 | 0 | 0 | 0 | 0
2014-05-17 | 16時 | 0 | 0 | 0 | 0.0052003 | 5.2003 | 0.021594 | 835.2315 | 0.64753 | 断続運転 | 0.020027 | 3902.22 | 78.15 | 0.28134 | 0.252 | 70 | 0.00684 | 1.9 | 0.0225 | 6.25 | 0 | 0.073 | 73.3975 | 132.5036 | 0.93386 | 0 | 0 | 1 | 7802.97 | 70 | 33.9 | 6.25 | 0 | 18.75 | 20 | 0 | 0 | 0 | 0 | 0 | 0 | 65 | 0 | 0 | 0 | 2 | 0 | 0 | 0 | 0 | 0 | 0 | 0 | 0 | 0 | 0 | 0 | 0 | 0 | 0 | 0 | 0 | 0 | 0 | 0 | 0 | 0 | 0 | 0 | 0 | 0 | 6.7975 | 0 | 0 | 0 | 0 | 0 | 0 | 0 | 0 | 0 | 3.3029 | 1.2475 | 0.99815 | 0.81058 | 0.81133 | 0 | 0 | 0 | 0 | 0 | 6.7975 | 0 | 0 | 0 | 0 | 0 | 0 | 0 | 0 | 0 | 40 | 2 | 4 | 4 | 4 | 4 | 0 | 0 | 0 | 0 | 0 | 0 | 0 | 0
2014-05-17 | 17時 | 0 | 0 | 0 | 0.0052285 | 5.2285 | 0.024538 | 832.5321 | 0.64251 | 断続運転 | 0.022849 | 3887.628 | 88.83 | 0.31979 | 0.27619 | 76.72 | 0.010296 | 2.86 | 0.0333 | 9.25 | 0 | 0.073 | 73.3975 | 132.5036 | 0.93386 | 0 | 0 | 1 | 7799.706 | 76.72 | 34.86 | 9.25 | 0 | 18.15 | 20 | 0 | 0 | 0 | 0 | 0 | 0 | 65 | 0 | 0 | 0 | 2 | 0 | 0 | 0 | 0 | 0 | 0 | 0 | 0 | 0 | 0 | 0 | 0 | 0 | 0 | 0 | 0 | 0 | 0 | 0 | 0 | 0 | 0 | 0 | 0 | 0 | 6.7975 | 0 | 0 | 0 | 0 | 0 | 0 | 0 | 0 | 0 | 3.3029 | 1.2475 | 0.99815 | 0.81058 | 0.81133 | 0 | 0 | 0 | 0 | 0 | 6.7975 | 0 | 0 | 0 | 0 | 0 | 0 | 0 | 0 | 0 | 40 | 2 | 4 | 4 | 4 | 4 | 0 | 0 | 0 | 0 | 0 | 0 | 0 | 0
2014-05-17 | 18時 | 0 | 0 | 0 | 0.0052309 | 5.2309 | 0.024771 | 831.9023 | 0.64134 | 断続運転 | 0.023086 | 3886.412 | 89.72 | 0.32299 | 0.27821 | 77.28 | 0.010584 | 2.94 | 0.0342 | 9.5 | 0 | 0.073 | 73.3975 | 132.5036 | 0.93386 | 0 | 0 | 1 | 7799.434 | 77.28 | 34.94 | 9.5 | 0 | 18.1 | 20 | 0 | 0 | 0 | 0 | 0 | 0 | 65 | 0 | 0 | 0 | 2 | 0 | 0 | 0 | 0 | 0 | 0 | 0 | 0 | 0 | 0 | 0 | 0 | 0 | 0 | 0 | 0 | 0 | 0 | 0 | 0 | 0 | 0 | 0 | 0 | 0 | 6.7975 | 0 | 0 | 0 | 0 | 0 | 0 | 0 | 0 | 0 | 3.3029 | 1.2475 | 0.99815 | 0.81058 | 0.81133 | 0 | 0 | 0 | 0 | 0 | 6.7975 | 0 | 0 | 0 | 0 | 0 | 0 | 0 | 0 | 0 | 40 | 2 | 4 | 4 | 4 | 4 | 0 | 0 | 0 | 0 | 0 | 0 | 0 | 0
2014-05-17 | 19時 | 0 | 0 | 0 | 0.0052309 | 5.2309 | 0.024771 | 831.9023 | 0.64134 | 断続運転 | 0.023086 | 3886.412 | 89.72 | 0.32299 | 0.27821 | 77.28 | 0.010584 | 2.94 | 0.0342 | 9.5 | 0 | 0.073 | 73.3975 | 132.5036 | 0.93386 | 0 | 0 | 1 | 7799.434 | 77.28 | 34.94 | 9.5 | 0 | 18.1 | 20 | 0 | 0 | 0 | 0 | 0 | 0 | 65 | 0 | 0 | 0 | 2 | 0 | 0 | 0 | 0 | 0 | 0 | 0 | 0 | 0 | 0 | 0 | 0 | 0 | 0 | 0 | 0 | 0 | 0 | 0 | 0 | 0 | 0 | 0 | 0 | 0 | 6.7975 | 0 | 0 | 0 | 0 | 0 | 0 | 0 | 0 | 0 | 3.3029 | 1.2475 | 0.99815 | 0.81058 | 0.81133 | 0 | 0 | 0 | 0 | 0 | 6.7975 | 0 | 0 | 0 | 0 | 0 | 0 | 0 | 0 | 0 | 40 | 2 | 4 | 4 | 4 | 4 | 0 | 0 | 0 | 0 | 0 | 0 | 0 | 0
2014-05-17 | 20時 | 0 | 0 | 0 | 0.0052379 | 5.2379 | 0.025313 | 824.951 | 0.62831 | 断続運転 | 0.023795 | 3882.764 | 92.39 | 0.3326 | 0.28426 | 78.96 | 0.011448 | 3.18 | 0.0369 | 10.25 | 0 | 0.073 | 73.3975 | 132.5036 | 0.93386 | 0 | 0 | 1 | 7798.618 | 78.96 | 35.18 | 10.25 | 0 | 17.95 | 20 | 0 | 0 | 0 | 0 | 0 | 0 | 65 | 0 | 0 | 0 | 2 | 0 | 0 | 0 | 0 | 0 | 0 | 0 | 0 | 0 | 0 | 0 | 0 | 0 | 0 | 0 | 0 | 0 | 0 | 0 | 0 | 0 | 0 | 0 | 0 | 0 | 6.7975 | 0 | 0 | 0 | 0 | 0 | 0 | 0 | 0 | 0 | 3.3029 | 1.2475 | 0.99815 | 0.81058 | 0.81133 | 0 | 0 | 0 | 0 | 0 | 6.7975 | 0 | 0 | 0 | 0 | 0 | 0 | 0 | 0 | 0 | 40 | 2 | 4 | 4 | 4 | 4 | 0 | 0 | 0 | 0 | 0 | 0 | 0 | 0
2014-05-17 | 21時 | 0 | 0 | 0 | 0.0052356 | 5.2356 | 0.02523 | 830.4421 | 0.63861 | 断続運転 | 0.023558 | 3883.98 | 91.5 | 0.3294 | 0.28224 | 78.4 | 0.01116 | 3.1 | 0.036 | 10 | 0 | 0.073 | 73.3975 | 132.5036 | 0.93386 | 0 | 0 | 1 | 7798.89 | 78.4 | 35.1 | 10 | 0 | 18 | 20 | 0 | 0 | 0 | 0 | 0 | 0 | 65 | 0 | 0 | 0 | 2 | 0 | 0 | 0 | 0 | 0 | 0 | 0 | 0 | 0 | 0 | 0 | 0 | 0 | 0 | 0 | 0 | 0 | 0 | 0 | 0 | 0 | 0 | 0 | 0 | 0 | 6.7975 | 0 | 0 | 0 | 0 | 0 | 0 | 0 | 0 | 0 | 3.3029 | 1.2475 | 0.99815 | 0.81058 | 0.81133 | 0 | 0 | 0 | 0 | 0 | 6.7975 | 0 | 0 | 0 | 0 | 0 | 0 | 0 | 0 | 0 | 40 | 2 | 4 | 4 | 4 | 4 | 0 | 0 | 0 | 0 | 0 | 0 | 0 | 0
2014-05-17 | 22時 | 0 | 0 | 0 | 0.0052391 | 5.2391 | 0.025568 | 829.1679 | 0.63623 | 断続運転 | 0.023913 | 3882.156 | 92.835 | 0.33421 | 0.28526 | 79.24 | 0.011592 | 3.22 | 0.03735 | 10.375 | 0 | 0.073 | 73.3975 | 132.5036 | 0.93386 | 0 | 0 | 1 | 7798.482 | 79.24 | 35.22 | 10.375 | 0 | 17.925 | 20 | 0 | 0 | 0 | 0 | 0 | 0 | 65 | 0 | 0 | 0 | 2 | 0 | 0 | 0 | 0 | 0 | 0 | 0 | 0 | 0 | 0 | 0 | 0 | 0 | 0 | 0 | 0 | 0 | 0 | 0 | 0 | 0 | 0 | 0 | 0 | 0 | 6.7975 | 0 | 0 | 0 | 0 | 0 | 0 | 0 | 0 | 0 | 3.3029 | 1.2475 | 0.99815 | 0.81058 | 0.81133 | 0 | 0 | 0 | 0 | 0 | 6.7975 | 0 | 0 | 0 | 0 | 0 | 0 | 0 | 0 | 0 | 40 | 2 | 4 | 4 | 4 | 4 | 0 | 0 | 0 | 0 | 0 | 0 | 0 | 0
2014-05-17 | 23時 | 0.16098 | 0.16098 | 0 | 0.0057806 | 5.7806 | 0.082199 | 829.7808 | 0.63737 | 断続運転 | 0.078056 | 3870.951 | 302.1497 | 1.0877 | 0.28728 | 79.8 | 0.01188 | 3.3 | 0.03825 | 10.625 | 0.75033 | 0.073 | 74.0671 | 355.6894 | 0.93386 | 208.4247 | 0 | 1 | 7778.9335 | 79.8 | 35.3 | 10.625 | 208.4247 | 17.875 | 20.2145 | 4.0018 | 6.7975 | 0 | 0 | 0 | 0 | 65 | 0.75033 | 0.1017 | 0.75033 | 2 | 0.75033 | 0 | 0 | 0 | 0 | 0.1017 | 0 | 0 | 0 | 0 | 0.059017 | 0 | 0 | 0 | 0 | 0.69131 | 0 | 0 | 0 | 0 | 0.69131 | 0 | 0 | 0 | 0 | 6.7975 | 0 | 0 | 0 | 0 | 0 | 0 | 0 | 0 | 0 | 3.3029 | 1.2475 | 0.99815 | 0.81058 | 0.81133 | 0 | 0 | 0 | 0 | 0 | 6.7975 | 0 | 0 | 0 | 0 | 0.69131 | 0 | 0 | 0 | 0 | 40 | 2 | 4 | 4 | 4 | 4 | 0 | 0 | 0 | 0 | 0 | 0 | 0 | 0
2014-05-18 | 0時 | 0.21198 | 0.21198 | 0 | 0.0062594 | 6.2594 | 0.13272 | 842.0285 | 0.6601 | 断続運転 | 0.12594 | 3792.6947 | 477.6352 | 1.7195 | 0.28728 | 79.8 | 0.01188 | 3.3 | 0.03825 | 10.625 | 1.3821 | 0.073 | 74.6308 | 543.6032 | 0.93386 | 383.9102 | 0 | 1 | 7627.9171 | 79.8 | 35.3 | 10.625 | 383.9102 | 17.875 | 21.8953 | 7.3712 | 6.7975 | 0 | 0 | 0 | 0 | 65 | 1.3821 | 0.18733 | 1.3821 | 2 | 1.3821 | 0 | 0 | 0 | 0 | 0.18733 | 0 | 0 | 0 | 0 | 0.10871 | 0 | 0 | 0 | 0 | 1.2734 | 0 | 0 | 0 | 0 | 1.2734 | 0 | 0 | 0 | 0 | 6.7975 | 0 | 0 | 0 | 0 | 0 | 0 | 0 | 0 | 0 | 3.3029 | 1.2475 | 0.99815 | 0.81058 | 0.81133 | 0 | 0 | 0 | 0 | 0 | 6.7975 | 0 | 0 | 0 | 0 | 1.2734 | 0 | 0 | 0 | 0 | 40 | 2 | 4 | 4 | 4 | 4 | 0 | 0 | 0 | 0 | 0 | 0 | 0 | 0
2014-05-18 | 1時 | 0.25552 | 0.25552 | 0 | 0.0066487 | 6.6487 | 0.17587 | 861.8211 | 0.69611 | 断続運転 | 0.16487 | 3692.1616 | 608.7175 | 2.1914 | 0.2893 | 80.36 | 0.012168 | 3.38 | 0.03915 | 10.875 | 1.8508 | 0.073 | 75.049 | 683.016 | 0.93386 | 514.1025 | 0 | 1 | 7435.986 | 80.36 | 35.38 | 10.875 | 514.1025 | 17.825 | 24.0284 | 9.871 | 6.7975 | 0 | 0 | 0 | 0 | 65 | 1.8508 | 0.25075 | 1.8508 | 2 | 1.8508 | 0 | 0 | 0 | 0 | 0.25075 | 0 | 0 | 0 | 0 | 0.1463 | 0 | 0 | 0 | 0 | 1.7045 | 0 | 0 | 0 | 0 | 1.7045 | 0 | 0 | 0 | 0 | 6.7975 | 0 | 0 | 0 | 0 | 0 | 0 | 0 | 0 | 0 | 3.3029 | 1.2475 | 0.99815 | 0.81058 | 0.81133 | 0 | 0 | 0 | 0 | 0 | 6.7975 | 0 | 0 | 0 | 0 | 1.7045 | 0 | 0 | 0 | 0 | 40 | 2 | 4 | 4 | 4 | 4 | 0 | 0 | 0 | 0 | 0 | 0 | 0 | 0
2014-05-18 | 2時 | 0.2652 | 0.2652 | 0 | 0.0067286 | 6.7286 | 0.18547 | 868.8222 | 0.70863 | 断続運転 | 0.17286 | 3669.597 | 634.3202 | 2.2836 | 0.28325 | 78.68 | 0.011304 | 3.14 | 0.03645 | 10.125 | 1.9526 | 0.073 | 75.1399 | 713.291 | 0.93386 | 542.3752 | 0 | 1 | 7386.2178 | 78.68 | 35.14 | 10.125 | 542.3752 | 17.975 | 24.5914 | 10.4138 | 6.7975 | 0 | 0 | 0 | 0 | 65 | 1.9526 | 0.26488 | 1.9526 | 2 | 1.9526 | 0 | 0 | 0 | 0 | 0.26488 | 0 | 0 | 0 | 0 | 0.15205 | 0 | 0 | 0 | 0 | 1.8005 | 0 | 0 | 0 | 0 | 1.8005 | 0 | 0 | 0 | 0 | 6.7975 | 0 | 0 | 0 | 0 | 0 | 0 | 0 | 0 | 0 | 3.3029 | 1.2475 | 0.99815 | 0.81058 | 0.81133 | 0 | 0 | 0 | 0 | 0 | 6.7975 | 0 | 0 | 0 | 0 | 1.8005 | 0 | 0 | 0 | 0 | 40 | 2 | 4 | 4 | 4 | 4 | 0 | 0 | 0 | 0 | 0 | 0 | 0 | 0
2014-05-18 | 3時 | 0.2724 | 0.2724 | 0 | 0.0068098 | 6.8098 | 0.19259 | 863.6779 | 0.69944 | 断続運転 | 0.18098 | 3644.8594 | 659.6544 | 2.3748 | 0.28224 | 78.4 | 0.01116 | 3.1 | 0.036 | 10 | 2.0454 | 0.073 | 75.2227 | 740.8961 | 0.93386 | 568.1544 | 0 | 1 | 7337.4428 | 78.4 | 35.1 | 10 | 568.1544 | 18 | 25.1358 | 10.9088 | 6.7975 | 0 | 0 | 0 | 0 | 65 | 2.0454 | 0.27752 | 2.0454 | 2 | 2.0454 | 0 | 0 | 0 | 0 | 0.27752 | 0 | 0 | 0 | 0 | 0.15888 | 0 | 0 | 0 | 0 | 1.8865 | 0 | 0 | 0 | 0 | 1.8865 | 0 | 0 | 0 | 0 | 6.7975 | 0 | 0 | 0 | 0 | 0 | 0 | 0 | 0 | 0 | 3.3029 | 1.2475 | 0.99815 | 0.81058 | 0.81133 | 0 | 0 | 0 | 0 | 0 | 6.7975 | 0 | 0 | 0 | 0 | 1.8865 | 0 | 0 | 0 | 0 | 40 | 2 | 4 | 4 | 4 | 4 | 0 | 0 | 0 | 0 | 0 | 0 | 0 | 0
2014-05-18 | 4時 | 0.2485 | 0.2485 | 0 | 0.0066071 | 6.6071 | 0.1689 | 848.0778 | 0.6712 | 断続運転 | 0.16071 | 3705.0063 | 595.4306 | 2.1436 | 0.28426 | 78.96 | 0.011448 | 3.18 | 0.0369 | 10.25 | 1.8109 | 0.073 | 75.0135 | 671.1707 | 0.93386 | 503.0406 | 0 | 1 | 7455.5869 | 78.96 | 35.18 | 10.25 | 503.0406 | 17.95 | 23.8178 | 9.6586 | 6.7975 | 0 | 0 | 0 | 0 | 65 | 1.8109 | 0.24561 | 1.8109 | 2 | 1.8109 | 0 | 0 | 0 | 0 | 0.24561 | 0 | 0 | 0 | 0 | 0.14138 | 0 | 0 | 0 | 0 | 1.6696 | 0 | 0 | 0 | 0 | 1.6696 | 0 | 0 | 0 | 0 | 6.7975 | 0 | 0 | 0 | 0 | 0 | 0 | 0 | 0 | 0 | 3.3029 | 1.2475 | 0.99815 | 0.81058 | 0.81133 | 0 | 0 | 0 | 0 | 0 | 6.7975 | 0 | 0 | 0 | 0 | 1.6696 | 0 | 0 | 0 | 0 | 40 | 2 | 4 | 4 | 4 | 4 | 0 | 0 | 0 | 0 | 0 | 0 | 0 | 0
2014-05-18 | 5時 | 0.27235 | 0.27235 | 0 | 0.0068447 | 6.8447 | 0.1925 | 847.8238 | 0.67074 | 断続運転 | 0.18447 | 3633.3224 | 670.2217 | 2.4128 | 0.28728 | 79.8 | 0.01188 | 3.3 | 0.03825 | 10.625 | 2.0754 | 0.073 | 75.2495 | 749.8291 | 0.93386 | 576.4967 | 0 | 1 | 7320.3655 | 79.8 | 35.3 | 10.625 | 576.4967 | 17.875 | 25.3182 | 11.069 | 6.7975 | 0 | 0 | 0 | 0 | 65 | 2.0754 | 0.2813 | 2.0754 | 2 | 2.0754 | 0 | 0 | 0 | 0 | 0.2813 | 0 | 0 | 0 | 0 | 0.16324 | 0 | 0 | 0 | 0 | 1.9121 | 0 | 0 | 0 | 0 | 1.9121 | 0 | 0 | 0 | 0 | 6.7975 | 0 | 0 | 0 | 0 | 0 | 0 | 0 | 0 | 0 | 3.3029 | 1.2475 | 0.99815 | 0.81058 | 0.81133 | 0 | 0 | 0 | 0 | 0 | 6.7975 | 0 | 0 | 0 | 0 | 1.9121 | 0 | 0 | 0 | 0 | 40 | 2 | 4 | 4 | 4 | 4 | 0 | 0 | 0 | 0 | 0 | 0 | 0 | 0
2014-05-18 | 6時 | 0.10564 | 0.10564 | 0 | 0.005265 | 5.265 | 0.027376 | 801.8591 | 0.58415 | 断続運転 | 0.026496 | 3884.42 | 102.9221 | 0.37052 | 0.28426 | 78.96 | 0.011448 | 3.18 | 0.0369 | 10.25 | 0.037916 | 0.073 | 73.4313 | 143.7816 | 0.93386 | 10.5321 | 0 | 1 | 7801.8138 | 78.96 | 35.18 | 10.25 | 10.5321 | 17.95 | 19.9644 | 0.20222 | 6.7975 | 0 | 0 | 0 | 0 | 65 | 0.037916 | 0.0051424 | 0.037916 | 2 | 0.037916 | 0 | 0 | 0 | 0 | 0.0051424 | 0 | 0 | 0 | 0 | 0.00296 | 0 | 0 | 0 | 0 | 0.034956 | 0 | 0 | 0 | 0 | 0.034956 | 0 | 0 | 0 | 0 | 6.7975 | 0 | 0 | 0 | 0 | 0 | 0 | 0 | 0 | 0 | 3.3029 | 1.2475 | 0.99815 | 0.81058 | 0.81133 | 0 | 0 | 0 | 0 | 0 | 6.7975 | 0 | 0 | 0 | 0 | 0.034956 | 0 | 0 | 0 | 0 | 40 | 2 | 4 | 4 | 4 | 4 | 0 | 0 | 0 | 0 | 0 | 0 | 0 | 0
2014-05-18 | 7時 | 0.10661 | 0.10661 | 0 | 0.0052765 | 5.2765 | 0.028339 | 795.8055 | 0.57234 | 断続運転 | 0.027646 | 3888.4073 | 107.499 | 0.387 | 0.27922 | 77.56 | 0.010728 | 2.98 | 0.03465 | 9.625 | 0.062402 | 0.073 | 73.4532 | 151.0652 | 0.93386 | 17.334 | 0 | 1 | 7804.3218 | 77.56 | 34.98 | 9.625 | 17.334 | 18.075 | 19.9441 | 0.33282 | 6.7975 | 0 | 0 | 0 | 0 | 65 | 0.062402 | 0.0084725 | 0.062402 | 2 | 0.062402 | 0 | 0 | 0 | 0 | 0.0084725 | 0 | 0 | 0 | 0 | 0.0048105 | 0 | 0 | 0 | 0 | 0.057592 | 0 | 0 | 0 | 0 | 0.057592 | 0 | 0 | 0 | 0 | 6.7975 | 0 | 0 | 0 | 0 | 0 | 0 | 0 | 0 | 0 | 3.3029 | 1.2475 | 0.99815 | 0.81058 | 0.81133 | 0 | 0 | 0 | 0 | 0 | 6.7975 | 0 | 0 | 0 | 0 | 0.057592 | 0 | 0 | 0 | 0 | 40 | 2 | 4 | 4 | 4 | 4 | 0 | 0 | 0 | 0 | 0 | 0 | 0 | 0
2014-05-18 | 8時 | 0 | 0 | 0 | 0.005225 | 5.225 | 0.022954 | 790.9663 | 0.56282 | 断続運転 | 0.022495 | 3889.452 | 87.495 | 0.31498 | 0.27317 | 75.88 | 0.009864 | 2.74 | 0.03195 | 8.875 | 0 | 0.073 | 73.3975 | 132.5036 | 0.93386 | 0 | 0 | 1 | 7800.114 | 75.88 | 34.74 | 8.875 | 0 | 18.225 | 20 | 0 | 0 | 0 | 0 | 0 | 0 | 65 | 0 | 0 | 0 | 2 | 0 | 0 | 0 | 0 | 0 | 0 | 0 | 0 | 0 | 0 | 0 | 0 | 0 | 0 | 0 | 0 | 0 | 0 | 0 | 0 | 0 | 0 | 0 | 0 | 0 | 6.7975 | 0 | 0 | 0 | 0 | 0 | 0 | 0 | 0 | 0 | 3.3029 | 1.2475 | 0.99815 | 0.81058 | 0.81133 | 0 | 0 | 0 | 0 | 0 | 6.7975 | 0 | 0 | 0 | 0 | 0 | 0 | 0 | 0 | 0 | 40 | 2 | 4 | 4 | 4 | 4 | 0 | 0 | 0 | 0 | 0 | 0 | 0 | 0
2014-05-18 | 9時 | 0 | 0 | 0 | 0.0052155 | 5.2155 | 0.022205 | 798.408 | 0.57743 | 断続運転 | 0.021553 | 3894.316 | 83.935 | 0.30217 | 0.2651 | 73.64 | 0.008712 | 2.42 | 0.02835 | 7.875 | 0 | 0.073 | 73.3975 | 132.5036 | 0.93386 | 0 | 0 | 1 | 7801.202 | 73.64 | 34.42 | 7.875 | 0 | 18.425 | 20 | 0 | 0 | 0 | 0 | 0 | 0 | 65 | 0 | 0 | 0 | 2 | 0 | 0 | 0 | 0 | 0 | 0 | 0 | 0 | 0 | 0 | 0 | 0 | 0 | 0 | 0 | 0 | 0 | 0 | 0 | 0 | 0 | 0 | 0 | 0 | 0 | 6.7975 | 0 | 0 | 0 | 0 | 0 | 0 | 0 | 0 | 0 | 3.3029 | 1.2475 | 0.99815 | 0.81058 | 0.81133 | 0 | 0 | 0 | 0 | 0 | 6.7975 | 0 | 0 | 0 | 0 | 0 | 0 | 0 | 0 | 0 | 40 | 2 | 4 | 4 | 4 | 4 | 0 | 0 | 0 | 0 | 0 | 0 | 0 | 0
2014-05-18 | 10時 | 0 | 0 | 0 | 0.0051862 | 5.1862 | 0.019301 | 802.4512 | 0.5853 | 断続運転 | 0.018624 | 3909.516 | 72.81 | 0.26212 | 0.2399 | 66.64 | 0.005112 | 1.42 | 0.0171 | 4.75 | 0 | 0.073 | 73.3975 | 132.5036 | 0.93386 | 0 | 0 | 1 | 7804.602 | 66.64 | 33.42 | 4.75 | 0 | 19.05 | 20 | 0 | 0 | 0 | 0 | 0 | 0 | 65 | 0 | 0 | 0 | 2 | 0 | 0 | 0 | 0 | 0 | 0 | 0 | 0 | 0 | 0 | 0 | 0 | 0 | 0 | 0 | 0 | 0 | 0 | 0 | 0 | 0 | 0 | 0 | 0 | 0 | 6.7975 | 0 | 0 | 0 | 0 | 0 | 0 | 0 | 0 | 0 | 3.3029 | 1.2475 | 0.99815 | 0.81058 | 0.81133 | 0 | 0 | 0 | 0 | 0 | 6.7975 | 0 | 0 | 0 | 0 | 0 | 0 | 0 | 0 | 0 | 40 | 2 | 4 | 4 | 4 | 4 | 0 | 0 | 0 | 0 | 0 | 0 | 0 | 0
2014-05-18 | 11時 | 0 | 0 | 0 | 0.0051491 | 5.1491 | 0.01539 | 798.4568 | 0.57752 | 断続運転 | 0.014907 | 3928.972 | 58.57 | 0.21085 | 0.20765 | 57.68 | 0.000504 | 0.14 | 0.0027 | 0.75 | 0 | 0.073 | 73.3975 | 132.5036 | 0.93386 | 0 | 0 | 1 | 7808.954 | 57.68 | 32.14 | 0.75 | 0 | 19.85 | 20 | 0 | 0 | 0 | 0 | 0 | 0 | 65 | 0 | 0 | 0 | 2 | 0 | 0 | 0 | 0 | 0 | 0 | 0 | 0 | 0 | 0 | 0 | 0 | 0 | 0 | 0 | 0 | 0 | 0 | 0 | 0 | 0 | 0 | 0 | 0 | 0 | 6.7975 | 0 | 0 | 0 | 0 | 0 | 0 | 0 | 0 | 0 | 3.3029 | 1.2475 | 0.99815 | 0.81058 | 0.81133 | 0 | 0 | 0 | 0 | 0 | 6.7975 | 0 | 0 | 0 | 0 | 0 | 0 | 0 | 0 | 0 | 40 | 2 | 4 | 4 | 4 | 4 | 0 | 0 | 0 | 0 | 0 | 0 | 0 | 0
2014-05-18 | 12時 | 0 | 0 | 0 | 0.0052226 | 5.2226 | 0.024208 | 842.854 | 0.66162 | 断続運転 | 0.022262 | 3934.028 | 87.58 | 0.31529 | 0.20059 | 55.72 | 0.1147 | 31.86 | 0 | 0 | 0 | 0.073398 | 73.3975 | 132.5036 | 0.93386 | 0 | 1 | 0 | 7809.906 | 55.72 | 31.86 | 0 | 0 | 20.025 | 20 | 0 | 0 | 0 | 0 | 0 | 0 | 85 | 0 | 0 | 0 | 2 | 0 | 0 | 0 | 0 | 0 | 0 | 0 | 0 | 0 | 0 | 0 | 0 | 0 | 0 | 0 | 0 | 0 | 0 | 0 | 0 | 0 | 0 | 0 | 0 | 0 | 6.7975 | 0 | 0 | 0 | 0 | 0 | 0 | 0 | 0 | 0 | 3.3029 | 1.2475 | 0.99815 | 0.81058 | 0.81133 | 0 | 0 | 0 | 0 | 0 | 6.7975 | 0 | 0 | 0 | 0 | 0 | 0 | 0 | 0 | 0 | 40 | 2 | 4 | 4 | 4 | 4 | 0 | 0 | 0 | 0 | 0 | 0 | 0 | 0
2014-05-18 | 13時 | 0 | 0 | 0 | 0.005156 | 5.156 | 0.016148 | 800.7138 | 0.58192 | 断続運転 | 0.015601 | 3925.324 | 61.24 | 0.22046 | 0.2137 | 59.36 | 0.001368 | 0.38 | 0.0054 | 1.5 | 0 | 0.073 | 73.3975 | 132.5036 | 0.93386 | 0 | 0 | 1 | 7808.138 | 59.36 | 32.38 | 1.5 | 0 | 19.7 | 20 | 0 | 0 | 0 | 0 | 0 | 0 | 65 | 0 | 0 | 0 | 2 | 0 | 0 | 0 | 0 | 0 | 0 | 0 | 0 | 0 | 0 | 0 | 0 | 0 | 0 | 0 | 0 | 0 | 0 | 0 | 0 | 0 | 0 | 0 | 0 | 0 | 6.7975 | 0 | 0 | 0 | 0 | 0 | 0 | 0 | 0 | 0 | 3.3029 | 1.2475 | 0.99815 | 0.81058 | 0.81133 | 0 | 0 | 0 | 0 | 0 | 6.7975 | 0 | 0 | 0 | 0 | 0 | 0 | 0 | 0 | 0 | 40 | 2 | 4 | 4 | 4 | 4 | 0 | 0 | 0 | 0 | 0 | 0 | 0 | 0
2014-05-18 | 14時 | 0 | 0 | 0 | 0.0051572 | 5.1572 | 0.016216 | 798.1822 | 0.57699 | 断続運転 | 0.015717 | 3924.716 | 61.685 | 0.22207 | 0.2147 | 59.64 | 0.001512 | 0.42 | 0.00585 | 1.625 | 0 | 0.073 | 73.3975 | 132.5036 | 0.93386 | 0 | 0 | 1 | 7808.002 | 59.64 | 32.42 | 1.625 | 0 | 19.675 | 20 | 0 | 0 | 0 | 0 | 0 | 0 | 65 | 0 | 0 | 0 | 2 | 0 | 0 | 0 | 0 | 0 | 0 | 0 | 0 | 0 | 0 | 0 | 0 | 0 | 0 | 0 | 0 | 0 | 0 | 0 | 0 | 0 | 0 | 0 | 0 | 0 | 6.7975 | 0 | 0 | 0 | 0 | 0 | 0 | 0 | 0 | 0 | 3.3029 | 1.2475 | 0.99815 | 0.81058 | 0.81133 | 0 | 0 | 0 | 0 | 0 | 6.7975 | 0 | 0 | 0 | 0 | 0 | 0 | 0 | 0 | 0 | 40 | 2 | 4 | 4 | 4 | 4 | 0 | 0 | 0 | 0 | 0 | 0 | 0 | 0
2014-05-18 | 15時 | 0 | 0 | 0 | 0.0051664 | 5.1664 | 0.017346 | 806.4249 | 0.59299 | 断続運転 | 0.016645 | 3919.852 | 65.245 | 0.23488 | 0.22277 | 61.88 | 0.002664 | 0.74 | 0.00945 | 2.625 | 0 | 0.073 | 73.3975 | 132.5036 | 0.93386 | 0 | 0 | 1 | 7806.914 | 61.88 | 32.74 | 2.625 | 0 | 19.475 | 20 | 0 | 0 | 0 | 0 | 0 | 0 | 65 | 0 | 0 | 0 | 2 | 0 | 0 | 0 | 0 | 0 | 0 | 0 | 0 | 0 | 0 | 0 | 0 | 0 | 0 | 0 | 0 | 0 | 0 | 0 | 0 | 0 | 0 | 0 | 0 | 0 | 6.7975 | 0 | 0 | 0 | 0 | 0 | 0 | 0 | 0 | 0 | 3.3029 | 1.2475 | 0.99815 | 0.81058 | 0.81133 | 0 | 0 | 0 | 0 | 0 | 6.7975 | 0 | 0 | 0 | 0 | 0 | 0 | 0 | 0 | 0 | 40 | 2 | 4 | 4 | 4 | 4 | 0 | 0 | 0 | 0 | 0 | 0 | 0 | 0
2014-05-18 | 16時 | 0 | 0 | 0 | 0.0051781 | 5.1781 | 0.01875 | 815.0561 | 0.60956 | 断続運転 | 0.017808 | 3913.772 | 69.695 | 0.2509 | 0.23285 | 64.68 | 0.004104 | 1.14 | 0.01395 | 3.875 | 0 | 0.073 | 73.3975 | 132.5036 | 0.93386 | 0 | 0 | 1 | 7805.554 | 64.68 | 33.14 | 3.875 | 0 | 19.225 | 20 | 0 | 0 | 0 | 0 | 0 | 0 | 65 | 0 | 0 | 0 | 2 | 0 | 0 | 0 | 0 | 0 | 0 | 0 | 0 | 0 | 0 | 0 | 0 | 0 | 0 | 0 | 0 | 0 | 0 | 0 | 0 | 0 | 0 | 0 | 0 | 0 | 6.7975 | 0 | 0 | 0 | 0 | 0 | 0 | 0 | 0 | 0 | 3.3029 | 1.2475 | 0.99815 | 0.81058 | 0.81133 | 0 | 0 | 0 | 0 | 0 | 6.7975 | 0 | 0 | 0 | 0 | 0 | 0 | 0 | 0 | 0 | 40 | 2 | 4 | 4 | 4 | 4 | 0 | 0 | 0 | 0 | 0 | 0 | 0 | 0
2014-05-18 | 17時 | 0 | 0 | 0 | 0.0051944 | 5.1944 | 0.020587 | 820.1084 | 0.61916 | 断続運転 | 0.019442 | 3905.26 | 75.925 | 0.27333 | 0.24696 | 68.6 | 0.00612 | 1.7 | 0.02025 | 5.625 | 0 | 0.073 | 73.3975 | 132.5036 | 0.93386 | 0 | 0 | 1 | 7803.65 | 68.6 | 33.7 | 5.625 | 0 | 18.875 | 20 | 0 | 0 | 0 | 0 | 0 | 0 | 65 | 0 | 0 | 0 | 2 | 0 | 0 | 0 | 0 | 0 | 0 | 0 | 0 | 0 | 0 | 0 | 0 | 0 | 0 | 0 | 0 | 0 | 0 | 0 | 0 | 0 | 0 | 0 | 0 | 0 | 6.7975 | 0 | 0 | 0 | 0 | 0 | 0 | 0 | 0 | 0 | 3.3029 | 1.2475 | 0.99815 | 0.81058 | 0.81133 | 0 | 0 | 0 | 0 | 0 | 6.7975 | 0 | 0 | 0 | 0 | 0 | 0 | 0 | 0 | 0 | 40 | 2 | 4 | 4 | 4 | 4 | 0 | 0 | 0 | 0 | 0 | 0 | 0 | 0
2014-05-18 | 18時 | 0 | 0 | 0 | 0.0052179 | 5.2179 | 0.023111 | 822.0529 | 0.62284 | 断続運転 | 0.021789 | 3893.1 | 84.825 | 0.30537 | 0.26712 | 74.2 | 0.009 | 2.5 | 0.02925 | 8.125 | 0 | 0.073 | 73.3975 | 132.5036 | 0.93386 | 0 | 0 | 1 | 7800.93 | 74.2 | 34.5 | 8.125 | 0 | 18.375 | 20 | 0 | 0 | 0 | 0 | 0 | 0 | 65 | 0 | 0 | 0 | 2 | 0 | 0 | 0 | 0 | 0 | 0 | 0 | 0 | 0 | 0 | 0 | 0 | 0 | 0 | 0 | 0 | 0 | 0 | 0 | 0 | 0 | 0 | 0 | 0 | 0 | 6.7975 | 0 | 0 | 0 | 0 | 0 | 0 | 0 | 0 | 0 | 3.3029 | 1.2475 | 0.99815 | 0.81058 | 0.81133 | 0 | 0 | 0 | 0 | 0 | 6.7975 | 0 | 0 | 0 | 0 | 0 | 0 | 0 | 0 | 0 | 40 | 2 | 4 | 4 | 4 | 4 | 0 | 0 | 0 | 0 | 0 | 0 | 0 | 0
2014-05-18 | 19時 | 0 | 0 | 0 | 0.0052273 | 5.2273 | 0.024291 | 828.4122 | 0.63481 | 断続運転 | 0.022731 | 3888.236 | 88.385 | 0.31819 | 0.27518 | 76.44 | 0.010152 | 2.82 | 0.03285 | 9.125 | 0 | 0.073 | 73.3975 | 132.5036 | 0.93386 | 0 | 0 | 1 | 7799.842 | 76.44 | 34.82 | 9.125 | 0 | 18.175 | 20 | 0 | 0 | 0 | 0 | 0 | 0 | 65 | 0 | 0 | 0 | 2 | 0 | 0 | 0 | 0 | 0 | 0 | 0 | 0 | 0 | 0 | 0 | 0 | 0 | 0 | 0 | 0 | 0 | 0 | 0 | 0 | 0 | 0 | 0 | 0 | 0 | 6.7975 | 0 | 0 | 0 | 0 | 0 | 0 | 0 | 0 | 0 | 3.3029 | 1.2475 | 0.99815 | 0.81058 | 0.81133 | 0 | 0 | 0 | 0 | 0 | 6.7975 | 0 | 0 | 0 | 0 | 0 | 0 | 0 | 0 | 0 | 40 | 2 | 4 | 4 | 4 | 4 | 0 | 0 | 0 | 0 | 0 | 0 | 0 | 0
2014-05-18 | 20時 | 0 | 0 | 0 | 0.005232 | 5.232 | 0.024886 | 831.5625 | 0.6407 | 断続運転 | 0.023204 | 3885.804 | 90.165 | 0.32459 | 0.27922 | 77.56 | 0.010728 | 2.98 | 0.03465 | 9.625 | 0 | 0.073 | 73.3975 | 132.5036 | 0.93386 | 0 | 0 | 1 | 7799.298 | 77.56 | 34.98 | 9.625 | 0 | 18.075 | 20 | 0 | 0 | 0 | 0 | 0 | 0 | 65 | 0 | 0 | 0 | 2 | 0 | 0 | 0 | 0 | 0 | 0 | 0 | 0 | 0 | 0 | 0 | 0 | 0 | 0 | 0 | 0 | 0 | 0 | 0 | 0 | 0 | 0 | 0 | 0 | 0 | 6.7975 | 0 | 0 | 0 | 0 | 0 | 0 | 0 | 0 | 0 | 3.3029 | 1.2475 | 0.99815 | 0.81058 | 0.81133 | 0 | 0 | 0 | 0 | 0 | 6.7975 | 0 | 0 | 0 | 0 | 0 | 0 | 0 | 0 | 0 | 40 | 2 | 4 | 4 | 4 | 4 | 0 | 0 | 0 | 0 | 0 | 0 | 0 | 0
2014-05-18 | 21時 | 0 | 0 | 0 | 0.0052427 | 5.2427 | 0.026051 | 832.54 | 0.64253 | 断続運転 | 0.024269 | 3880.332 | 94.17 | 0.33901 | 0.28829 | 80.08 | 0.012024 | 3.34 | 0.0387 | 10.75 | 0 | 0.073 | 73.3975 | 132.5036 | 0.93386 | 0 | 0 | 1 | 7798.074 | 80.08 | 35.34 | 10.75 | 0 | 17.85 | 20 | 0 | 0 | 0 | 0 | 0 | 0 | 65 | 0 | 0 | 0 | 2 | 0 | 0 | 0 | 0 | 0 | 0 | 0 | 0 | 0 | 0 | 0 | 0 | 0 | 0 | 0 | 0 | 0 | 0 | 0 | 0 | 0 | 0 | 0 | 0 | 0 | 6.7975 | 0 | 0 | 0 | 0 | 0 | 0 | 0 | 0 | 0 | 3.3029 | 1.2475 | 0.99815 | 0.81058 | 0.81133 | 0 | 0 | 0 | 0 | 0 | 6.7975 | 0 | 0 | 0 | 0 | 0 | 0 | 0 | 0 | 0 | 40 | 2 | 4 | 4 | 4 | 4 | 0 | 0 | 0 | 0 | 0 | 0 | 0 | 0
2014-05-18 | 22時 | 0 | 0 | 0 | 0.0052474 | 5.2474 | 0.026649 | 835.4504 | 0.64794 | 断続運転 | 0.024743 | 3877.9 | 95.95 | 0.34542 | 0.29232 | 81.2 | 0.0126 | 3.5 | 0.0405 | 11.25 | 0 | 0.073 | 73.3975 | 132.5036 | 0.93386 | 0 | 0 | 1 | 7797.53 | 81.2 | 35.5 | 11.25 | 0 | 17.75 | 20 | 0 | 0 | 0 | 0 | 0 | 0 | 65 | 0 | 0 | 0 | 2 | 0 | 0 | 0 | 0 | 0 | 0 | 0 | 0 | 0 | 0 | 0 | 0 | 0 | 0 | 0 | 0 | 0 | 0 | 0 | 0 | 0 | 0 | 0 | 0 | 0 | 6.7975 | 0 | 0 | 0 | 0 | 0 | 0 | 0 | 0 | 0 | 3.3029 | 1.2475 | 0.99815 | 0.81058 | 0.81133 | 0 | 0 | 0 | 0 | 0 | 6.7975 | 0 | 0 | 0 | 0 | 0 | 0 | 0 | 0 | 0 | 40 | 2 | 4 | 4 | 4 | 4 | 0 | 0 | 0 | 0 | 0 | 0 | 0 | 0
2014-05-18 | 23時 | 0 | 0 | 0 | 0.0052522 | 5.2522 | 0.027251 | 838.343 | 0.6533 | 断続運転 | 0.025218 | 3875.468 | 97.73 | 0.35183 | 0.29635 | 82.32 | 0.013176 | 3.66 | 0.0423 | 11.75 | 0 | 0.073 | 73.3975 | 132.5036 | 0.93386 | 0 | 0 | 1 | 7796.986 | 82.32 | 35.66 | 11.75 | 0 | 17.65 | 20 | 0 | 0 | 0 | 0 | 0 | 0 | 65 | 0 | 0 | 0 | 2 | 0 | 0 | 0 | 0 | 0 | 0 | 0 | 0 | 0 | 0 | 0 | 0 | 0 | 0 | 0 | 0 | 0 | 0 | 0 | 0 | 0 | 0 | 0 | 0 | 0 | 6.7975 | 0 | 0 | 0 | 0 | 0 | 0 | 0 | 0 | 0 | 3.3029 | 1.2475 | 0.99815 | 0.81058 | 0.81133 | 0 | 0 | 0 | 0 | 0 | 6.7975 | 0 | 0 | 0 | 0 | 0 | 0 | 0 | 0 | 0 | 40 | 2 | 4 | 4 | 4 | 4 | 0 | 0 | 0 | 0 | 0 | 0 | 0 | 0
2014-05-19 | 0時 | 0.14786 | 0.14786 | 0 | 0.0056451 | 5.6451 | 0.069219 | 842.1223 | 0.66028 | 断続運転 | 0.06451 | 3875.9441 | 250.0374 | 0.90013 | 0.29837 | 82.88 | 0.013464 | 3.74 | 0.0432 | 12 | 0.5451 | 0.073 | 73.8839 | 294.6447 | 0.93386 | 151.4174 | 0 | 1 | 7799.9794 | 82.88 | 35.74 | 12 | 151.4174 | 17.6 | 19.9637 | 2.9073 | 6.7975 | 0 | 0 | 0 | 0 | 65 | 0.5451 | 0.073712 | 0.5451 | 2 | 0.5451 | 0 | 0 | 0 | 0 | 0.073712 | 0 | 0 | 0 | 0 | 0.044045 | 0 | 0 | 0 | 0 | 0.50106 | 0 | 0 | 0 | 0 | 0.50106 | 0 | 0 | 0 | 0 | 6.7975 | 0 | 0 | 0 | 0 | 0 | 0 | 0 | 0 | 0 | 3.3029 | 1.2475 | 0.99815 | 0.81058 | 0.81133 | 0 | 0 | 0 | 0 | 0 | 6.7975 | 0 | 0 | 0 | 0 | 0.50106 | 0 | 0 | 0 | 0 | 40 | 2 | 4 | 4 | 4 | 4 | 0 | 0 | 0 | 0 | 0 | 0 | 0 | 0
2014-05-19 | 1時 | 0.19637 | 0.19637 | 0 | 0.0060955 | 6.0955 | 0.11728 | 851.3001 | 0.67708 | 断続運転 | 0.10955 | 3822.238 | 418.7188 | 1.5074 | 0.29736 | 82.6 | 0.01332 | 3.7 | 0.04275 | 11.875 | 1.154 | 0.073 | 74.4272 | 475.7491 | 0.93386 | 320.5438 | 0 | 1 | 7695.3017 | 82.6 | 35.7 | 11.875 | 320.5438 | 17.625 | 21.1302 | 6.1546 | 6.7975 | 0 | 0 | 0 | 0 | 65 | 1.154 | 0.15608 | 1.154 | 2 | 1.154 | 0 | 0 | 0 | 0 | 0.15608 | 0 | 0 | 0 | 0 | 0.093016 | 0 | 0 | 0 | 0 | 1.0609 | 0 | 0 | 0 | 0 | 1.0609 | 0 | 0 | 0 | 0 | 6.7975 | 0 | 0 | 0 | 0 | 0 | 0 | 0 | 0 | 0 | 3.3029 | 1.2475 | 0.99815 | 0.81058 | 0.81133 | 0 | 0 | 0 | 0 | 0 | 6.7975 | 0 | 0 | 0 | 0 | 1.0609 | 0 | 0 | 0 | 0 | 40 | 2 | 4 | 4 | 4 | 4 | 0 | 0 | 0 | 0 | 0 | 0 | 0 | 0
2014-05-19 | 2時 | 0.2679 | 0.2679 | 0 | 0.0067397 | 6.7397 | 0.18816 | 876.0723 | 0.7215 | 断続運転 | 0.17397 | 3662.6019 | 637.1891 | 2.2939 | 0.30643 | 85.12 | 0.014616 | 4.06 | 0.0468 | 13 | 1.926 | 0.073 | 75.1162 | 705.4033 | 0.93386 | 535.0091 | 0 | 1 | 7396.5769 | 85.12 | 36.06 | 13 | 535.0091 | 17.4 | 24.4413 | 10.2724 | 6.7975 | 0 | 0 | 0 | 0 | 65 | 1.926 | 0.26001 | 1.926 | 2 | 1.926 | 0 | 0 | 0 | 0 | 0.26001 | 0 | 0 | 0 | 0 | 0.15862 | 0 | 0 | 0 | 0 | 1.7674 | 0 | 0 | 0 | 0 | 1.7674 | 0 | 0 | 0 | 0 | 6.7975 | 0 | 0 | 0 | 0 | 0 | 0 | 0 | 0 | 0 | 3.3029 | 1.2475 | 0.99815 | 0.81058 | 0.81133 | 0 | 0 | 0 | 0 | 0 | 6.7975 | 0 | 0 | 0 | 0 | 1.7674 | 0 | 0 | 0 | 0 | 40 | 2 | 4 | 4 | 4 | 4 | 0 | 0 | 0 | 0 | 0 | 0 | 0 | 0
2014-05-19 | 3時 | 0.29501 | 0.29501 | 0 | 0.0069814 | 6.9814 | 0.21503 | 885.118 | 0.7374 | 断続運転 | 0.19814 | 3587.9536 | 710.9021 | 2.5592 | 0.30341 | 84.28 | 0.014184 | 3.94 | 0.04545 | 12.625 | 2.1962 | 0.073 | 75.3573 | 785.7664 | 0.93386 | 610.0571 | 0 | 1 | 7249.4109 | 84.28 | 35.94 | 12.625 | 610.0571 | 17.475 | 26.0837 | 11.7133 | 6.7975 | 0 | 0 | 0 | 0 | 65 | 2.1962 | 0.29667 | 2.1962 | 2 | 2.1962 | 0 | 0 | 0 | 0 | 0.29667 | 0 | 0 | 0 | 0 | 0.17959 | 0 | 0 | 0 | 0 | 2.0166 | 0 | 0 | 0 | 0 | 2.0166 | 0 | 0 | 0 | 0 | 6.7975 | 0 | 0 | 0 | 0 | 0 | 0 | 0 | 0 | 0 | 3.3029 | 1.2475 | 0.99815 | 0.81058 | 0.81133 | 0 | 0 | 0 | 0 | 0 | 6.7975 | 0 | 0 | 0 | 0 | 2.0166 | 0 | 0 | 0 | 0 | 40 | 2 | 4 | 4 | 4 | 4 | 0 | 0 | 0 | 0 | 0 | 0 | 0 | 0
2014-05-19 | 4時 | 0.27098 | 0.27098 | 0 | 0.0067915 | 6.7915 | 0.19119 | 865.734 | 0.70312 | 断続運転 | 0.17915 | 3647.8329 | 653.5075 | 2.3526 | 0.30139 | 83.72 | 0.013896 | 3.86 | 0.04455 | 12.375 | 1.9928 | 0.073 | 75.1758 | 725.26 | 0.93386 | 553.5525 | 0 | 1 | 7362.8895 | 83.72 | 35.86 | 12.375 | 553.5525 | 17.525 | 24.8238 | 10.6284 | 6.7975 | 0 | 0 | 0 | 0 | 65 | 1.9928 | 0.2693 | 1.9928 | 2 | 1.9928 | 0 | 0 | 0 | 0 | 0.2693 | 0 | 0 | 0 | 0 | 0.16218 | 0 | 0 | 0 | 0 | 1.8306 | 0 | 0 | 0 | 0 | 1.8306 | 0 | 0 | 0 | 0 | 6.7975 | 0 | 0 | 0 | 0 | 0 | 0 | 0 | 0 | 0 | 3.3029 | 1.2475 | 0.99815 | 0.81058 | 0.81133 | 0 | 0 | 0 | 0 | 0 | 6.7975 | 0 | 0 | 0 | 0 | 1.8306 | 0 | 0 | 0 | 0 | 40 | 2 | 4 | 4 | 4 | 4 | 0 | 0 | 0 | 0 | 0 | 0 | 0 | 0
2014-05-19 | 5時 | 0.26566 | 0.26566 | 0 | 0.006741 | 6.741 | 0.18592 | 865.0236 | 0.70185 | 断続運転 | 0.1741 | 3664.6131 | 638.0054 | 2.2968 | 0.29131 | 80.92 | 0.012456 | 3.46 | 0.04005 | 11.125 | 1.953 | 0.073 | 75.1403 | 713.4252 | 0.93386 | 542.5004 | 0 | 1 | 7384.8985 | 80.92 | 35.46 | 11.125 | 542.5004 | 17.775 | 24.594 | 10.4162 | 6.7975 | 0 | 0 | 0 | 0 | 65 | 1.953 | 0.26449 | 1.953 | 2 | 1.953 | 0 | 0 | 0 | 0 | 0.26449 | 0 | 0 | 0 | 0 | 0.15514 | 0 | 0 | 0 | 0 | 1.7979 | 0 | 0 | 0 | 0 | 1.7979 | 0 | 0 | 0 | 0 | 6.7975 | 0 | 0 | 0 | 0 | 0 | 0 | 0 | 0 | 0 | 3.3029 | 1.2475 | 0.99815 | 0.81058 | 0.81133 | 0 | 0 | 0 | 0 | 0 | 6.7975 | 0 | 0 | 0 | 0 | 1.7979 | 0 | 0 | 0 | 0 | 40 | 2 | 4 | 4 | 4 | 4 | 0 | 0 | 0 | 0 | 0 | 0 | 0 | 0
2014-05-19 | 6時 | 0 | 0 | 0 | 0.0052403 | 5.2403 | 0.025533 | 823.9933 | 0.6265 | 断続運転 | 0.024032 | 3881.548 | 93.28 | 0.33581 | 0.28627 | 79.52 | 0.011736 | 3.26 | 0.0378 | 10.5 | 0 | 0.073 | 73.3975 | 132.5036 | 0.93386 | 0 | 0 | 1 | 7798.346 | 79.52 | 35.26 | 10.5 | 0 | 17.9 | 20 | 0 | 0 | 0 | 0 | 0 | 0 | 65 | 0 | 0 | 0 | 2 | 0 | 0 | 0 | 0 | 0 | 0 | 0 | 0 | 0 | 0 | 0 | 0 | 0 | 0 | 0 | 0 | 0 | 0 | 0 | 0 | 0 | 0 | 0 | 0 | 0 | 6.7975 | 0 | 0 | 0 | 0 | 0 | 0 | 0 | 0 | 0 | 3.3029 | 1.2475 | 0.99815 | 0.81058 | 0.81133 | 0 | 0 | 0 | 0 | 0 | 6.7975 | 0 | 0 | 0 | 0 | 0 | 0 | 0 | 0 | 0 | 40 | 2 | 4 | 4 | 4 | 4 | 0 | 0 | 0 | 0 | 0 | 0 | 0 | 0
2014-05-19 | 7時 | 0 | 0 | 0 | 0.0052309 | 5.2309 | 0.024372 | 818.5089 | 0.61613 | 断続運転 | 0.023086 | 3886.412 | 89.72 | 0.32299 | 0.27821 | 77.28 | 0.010584 | 2.94 | 0.0342 | 9.5 | 0 | 0.073 | 73.3975 | 132.5036 | 0.93386 | 0 | 0 | 1 | 7799.434 | 77.28 | 34.94 | 9.5 | 0 | 18.1 | 20 | 0 | 0 | 0 | 0 | 0 | 0 | 65 | 0 | 0 | 0 | 2 | 0 | 0 | 0 | 0 | 0 | 0 | 0 | 0 | 0 | 0 | 0 | 0 | 0 | 0 | 0 | 0 | 0 | 0 | 0 | 0 | 0 | 0 | 0 | 0 | 0 | 6.7975 | 0 | 0 | 0 | 0 | 0 | 0 | 0 | 0 | 0 | 3.3029 | 1.2475 | 0.99815 | 0.81058 | 0.81133 | 0 | 0 | 0 | 0 | 0 | 6.7975 | 0 | 0 | 0 | 0 | 0 | 0 | 0 | 0 | 0 | 40 | 2 | 4 | 4 | 4 | 4 | 0 | 0 | 0 | 0 | 0 | 0 | 0 | 0
2014-05-19 | 8時 | 0 | 0 | 0 | 0.005212 | 5.212 | 0.022409 | 819.0311 | 0.61712 | 断続運転 | 0.0212 | 3896.14 | 82.6 | 0.29736 | 0.26208 | 72.8 | 0.00828 | 2.3 | 0.027 | 7.5 | 0 | 0.073 | 73.3975 | 132.5036 | 0.93386 | 0 | 0 | 1 | 7801.61 | 72.8 | 34.3 | 7.5 | 0 | 18.5 | 20 | 0 | 0 | 0 | 0 | 0 | 0 | 65 | 0 | 0 | 0 | 2 | 0 | 0 | 0 | 0 | 0 | 0 | 0 | 0 | 0 | 0 | 0 | 0 | 0 | 0 | 0 | 0 | 0 | 0 | 0 | 0 | 0 | 0 | 0 | 0 | 0 | 6.7975 | 0 | 0 | 0 | 0 | 0 | 0 | 0 | 0 | 0 | 3.3029 | 1.2475 | 0.99815 | 0.81058 | 0.81133 | 0 | 0 | 0 | 0 | 0 | 6.7975 | 0 | 0 | 0 | 0 | 0 | 0 | 0 | 0 | 0 | 40 | 2 | 4 | 4 | 4 | 4 | 0 | 0 | 0 | 0 | 0 | 0 | 0 | 0
2014-05-19 | 9時 | 0 | 0 | 0 | 0.0052014 | 5.2014 | 0.021326 | 820.0643 | 0.61908 | 断続運転 | 0.020144 | 3901.612 | 78.595 | 0.28294 | 0.25301 | 70.28 | 0.006984 | 1.94 | 0.02295 | 6.375 | 0 | 0.073 | 73.3975 | 132.5036 | 0.93386 | 0 | 0 | 1 | 7802.834 | 70.28 | 33.94 | 6.375 | 0 | 18.725 | 20 | 0 | 0 | 0 | 0 | 0 | 0 | 65 | 0 | 0 | 0 | 2 | 0 | 0 | 0 | 0 | 0 | 0 | 0 | 0 | 0 | 0 | 0 | 0 | 0 | 0 | 0 | 0 | 0 | 0 | 0 | 0 | 0 | 0 | 0 | 0 | 0 | 6.7975 | 0 | 0 | 0 | 0 | 0 | 0 | 0 | 0 | 0 | 3.3029 | 1.2475 | 0.99815 | 0.81058 | 0.81133 | 0 | 0 | 0 | 0 | 0 | 6.7975 | 0 | 0 | 0 | 0 | 0 | 0 | 0 | 0 | 0 | 40 | 2 | 4 | 4 | 4 | 4 | 0 | 0 | 0 | 0 | 0 | 0 | 0 | 0
2014-05-19 | 10時 | 0 | 0 | 0 | 0.0051874 | 5.1874 | 0.019838 | 819.6644 | 0.61832 | 断続運転 | 0.018741 | 3908.908 | 73.255 | 0.26372 | 0.24091 | 66.92 | 0.005256 | 1.46 | 0.01755 | 4.875 | 0 | 0.073 | 73.3975 | 132.5036 | 0.93386 | 0 | 0 | 1 | 7804.466 | 66.92 | 33.46 | 4.875 | 0 | 19.025 | 20 | 0 | 0 | 0 | 0 | 0 | 0 | 65 | 0 | 0 | 0 | 2 | 0 | 0 | 0 | 0 | 0 | 0 | 0 | 0 | 0 | 0 | 0 | 0 | 0 | 0 | 0 | 0 | 0 | 0 | 0 | 0 | 0 | 0 | 0 | 0 | 0 | 6.7975 | 0 | 0 | 0 | 0 | 0 | 0 | 0 | 0 | 0 | 3.3029 | 1.2475 | 0.99815 | 0.81058 | 0.81133 | 0 | 0 | 0 | 0 | 0 | 6.7975 | 0 | 0 | 0 | 0 | 0 | 0 | 0 | 0 | 0 | 40 | 2 | 4 | 4 | 4 | 4 | 0 | 0 | 0 | 0 | 0 | 0 | 0 | 0
2014-05-19 | 11時 | 0 | 0 | 0 | 0.0051968 | 5.1968 | 0.020835 | 820.1491 | 0.61924 | 断続運転 | 0.019676 | 3904.044 | 76.815 | 0.27653 | 0.24898 | 69.16 | 0.006408 | 1.78 | 0.02115 | 5.875 | 0 | 0.073 | 73.3975 | 132.5036 | 0.93386 | 0 | 0 | 1 | 7803.378 | 69.16 | 33.78 | 5.875 | 0 | 18.825 | 20 | 0 | 0 | 0 | 0 | 0 | 0 | 65 | 0 | 0 | 0 | 2 | 0 | 0 | 0 | 0 | 0 | 0 | 0 | 0 | 0 | 0 | 0 | 0 | 0 | 0 | 0 | 0 | 0 | 0 | 0 | 0 | 0 | 0 | 0 | 0 | 0 | 6.7975 | 0 | 0 | 0 | 0 | 0 | 0 | 0 | 0 | 0 | 3.3029 | 1.2475 | 0.99815 | 0.81058 | 0.81133 | 0 | 0 | 0 | 0 | 0 | 6.7975 | 0 | 0 | 0 | 0 | 0 | 0 | 0 | 0 | 0 | 40 | 2 | 4 | 4 | 4 | 4 | 0 | 0 | 0 | 0 | 0 | 0 | 0 | 0
2014-05-19 | 12時 | 0 | 0 | 0 | 0.0051862 | 5.1862 | 0.019712 | 819.5446 | 0.61809 | 断続運転 | 0.018624 | 3909.516 | 72.81 | 0.26212 | 0.2399 | 66.64 | 0.005112 | 1.42 | 0.0171 | 4.75 | 0 | 0.073 | 73.3975 | 132.5036 | 0.93386 | 0 | 0 | 1 | 7804.602 | 66.64 | 33.42 | 4.75 | 0 | 19.05 | 20 | 0 | 0 | 0 | 0 | 0 | 0 | 65 | 0 | 0 | 0 | 2 | 0 | 0 | 0 | 0 | 0 | 0 | 0 | 0 | 0 | 0 | 0 | 0 | 0 | 0 | 0 | 0 | 0 | 0 | 0 | 0 | 0 | 0 | 0 | 0 | 0 | 6.7975 | 0 | 0 | 0 | 0 | 0 | 0 | 0 | 0 | 0 | 3.3029 | 1.2475 | 0.99815 | 0.81058 | 0.81133 | 0 | 0 | 0 | 0 | 0 | 6.7975 | 0 | 0 | 0 | 0 | 0 | 0 | 0 | 0 | 0 | 40 | 2 | 4 | 4 | 4 | 4 | 0 | 0 | 0 | 0 | 0 | 0 | 0 | 0
2014-05-19 | 13時 | 0 | 0 | 0 | 0.0051757 | 5.1757 | 0.018571 | 817.9035 | 0.61498 | 断続運転 | 0.017575 | 3914.988 | 68.805 | 0.2477 | 0.23083 | 64.12 | 0.003816 | 1.06 | 0.01305 | 3.625 | 0 | 0.073 | 73.3975 | 132.5036 | 0.93386 | 0 | 0 | 1 | 7805.826 | 64.12 | 33.06 | 3.625 | 0 | 19.275 | 20 | 0 | 0 | 0 | 0 | 0 | 0 | 65 | 0 | 0 | 0 | 2 | 0 | 0 | 0 | 0 | 0 | 0 | 0 | 0 | 0 | 0 | 0 | 0 | 0 | 0 | 0 | 0 | 0 | 0 | 0 | 0 | 0 | 0 | 0 | 0 | 0 | 6.7975 | 0 | 0 | 0 | 0 | 0 | 0 | 0 | 0 | 0 | 3.3029 | 1.2475 | 0.99815 | 0.81058 | 0.81133 | 0 | 0 | 0 | 0 | 0 | 6.7975 | 0 | 0 | 0 | 0 | 0 | 0 | 0 | 0 | 0 | 40 | 2 | 4 | 4 | 4 | 4 | 0 | 0 | 0 | 0 | 0 | 0 | 0 | 0
2014-05-19 | 14時 | 0 | 0 | 0 | 0.005163 | 5.163 | 0.017093 | 811.5798 | 0.60291 | 断続運転 | 0.016297 | 3921.676 | 63.91 | 0.23008 | 0.21974 | 61.04 | 0.002232 | 0.62 | 0.0081 | 2.25 | 0 | 0.073 | 73.3975 | 132.5036 | 0.93386 | 0 | 0 | 1 | 7807.322 | 61.04 | 32.62 | 2.25 | 0 | 19.55 | 20 | 0 | 0 | 0 | 0 | 0 | 0 | 65 | 0 | 0 | 0 | 2 | 0 | 0 | 0 | 0 | 0 | 0 | 0 | 0 | 0 | 0 | 0 | 0 | 0 | 0 | 0 | 0 | 0 | 0 | 0 | 0 | 0 | 0 | 0 | 0 | 0 | 6.7975 | 0 | 0 | 0 | 0 | 0 | 0 | 0 | 0 | 0 | 3.3029 | 1.2475 | 0.99815 | 0.81058 | 0.81133 | 0 | 0 | 0 | 0 | 0 | 6.7975 | 0 | 0 | 0 | 0 | 0 | 0 | 0 | 0 | 0 | 40 | 2 | 4 | 4 | 4 | 4 | 0 | 0 | 0 | 0 | 0 | 0 | 0 | 0
2014-05-19 | 15時 | 0 | 0 | 0 | 0.0051653 | 5.1653 | 0.01735 | 812.2392 | 0.60417 | 断続運転 | 0.016529 | 3920.46 | 64.8 | 0.23328 | 0.22176 | 61.6 | 0.00252 | 0.7 | 0.009 | 2.5 | 0 | 0.073 | 73.3975 | 132.5036 | 0.93386 | 0 | 0 | 1 | 7807.05 | 61.6 | 32.7 | 2.5 | 0 | 19.5 | 20 | 0 | 0 | 0 | 0 | 0 | 0 | 65 | 0 | 0 | 0 | 2 | 0 | 0 | 0 | 0 | 0 | 0 | 0 | 0 | 0 | 0 | 0 | 0 | 0 | 0 | 0 | 0 | 0 | 0 | 0 | 0 | 0 | 0 | 0 | 0 | 0 | 6.7975 | 0 | 0 | 0 | 0 | 0 | 0 | 0 | 0 | 0 | 3.3029 | 1.2475 | 0.99815 | 0.81058 | 0.81133 | 0 | 0 | 0 | 0 | 0 | 6.7975 | 0 | 0 | 0 | 0 | 0 | 0 | 0 | 0 | 0 | 40 | 2 | 4 | 4 | 4 | 4 | 0 | 0 | 0 | 0 | 0 | 0 | 0 | 0
2014-05-19 | 16時 | 0 | 0 | 0 | 0.0051816 | 5.1816 | 0.01905 | 812.2277 | 0.60415 | 断続運転 | 0.018157 | 3911.948 | 71.03 | 0.25571 | 0.23587 | 65.52 | 0.004536 | 1.26 | 0.0153 | 4.25 | 0 | 0.073 | 73.3975 | 132.5036 | 0.93386 | 0 | 0 | 1 | 7805.146 | 65.52 | 33.26 | 4.25 | 0 | 19.15 | 20 | 0 | 0 | 0 | 0 | 0 | 0 | 65 | 0 | 0 | 0 | 2 | 0 | 0 | 0 | 0 | 0 | 0 | 0 | 0 | 0 | 0 | 0 | 0 | 0 | 0 | 0 | 0 | 0 | 0 | 0 | 0 | 0 | 0 | 0 | 0 | 0 | 6.7975 | 0 | 0 | 0 | 0 | 0 | 0 | 0 | 0 | 0 | 3.3029 | 1.2475 | 0.99815 | 0.81058 | 0.81133 | 0 | 0 | 0 | 0 | 0 | 6.7975 | 0 | 0 | 0 | 0 | 0 | 0 | 0 | 0 | 0 | 40 | 2 | 4 | 4 | 4 | 4 | 0 | 0 | 0 | 0 | 0 | 0 | 0 | 0
2014-05-19 | 17時 | 0 | 0 | 0 | 0.0052132 | 5.2132 | 0.022307 | 810.8669 | 0.60154 | 断続運転 | 0.021318 | 3895.532 | 83.045 | 0.29896 | 0.26309 | 73.08 | 0.008424 | 2.34 | 0.02745 | 7.625 | 0 | 0.073 | 73.3975 | 132.5036 | 0.93386 | 0 | 0 | 1 | 7801.474 | 73.08 | 34.34 | 7.625 | 0 | 18.475 | 20 | 0 | 0 | 0 | 0 | 0 | 0 | 65 | 0 | 0 | 0 | 2 | 0 | 0 | 0 | 0 | 0 | 0 | 0 | 0 | 0 | 0 | 0 | 0 | 0 | 0 | 0 | 0 | 0 | 0 | 0 | 0 | 0 | 0 | 0 | 0 | 0 | 6.7975 | 0 | 0 | 0 | 0 | 0 | 0 | 0 | 0 | 0 | 3.3029 | 1.2475 | 0.99815 | 0.81058 | 0.81133 | 0 | 0 | 0 | 0 | 0 | 6.7975 | 0 | 0 | 0 | 0 | 0 | 0 | 0 | 0 | 0 | 40 | 2 | 4 | 4 | 4 | 4 | 0 | 0 | 0 | 0 | 0 | 0 | 0 | 0
2014-05-19 | 18時 | 0 | 0 | 0 | 0.0052191 | 5.2191 | 0.022879 | 809.4388 | 0.5988 | 断続運転 | 0.021906 | 3892.492 | 85.27 | 0.30697 | 0.26813 | 74.48 | 0.009144 | 2.54 | 0.0297 | 8.25 | 0 | 0.073 | 73.3975 | 132.5036 | 0.93386 | 0 | 0 | 1 | 7800.794 | 74.48 | 34.54 | 8.25 | 0 | 18.35 | 20 | 0 | 0 | 0 | 0 | 0 | 0 | 65 | 0 | 0 | 0 | 2 | 0 | 0 | 0 | 0 | 0 | 0 | 0 | 0 | 0 | 0 | 0 | 0 | 0 | 0 | 0 | 0 | 0 | 0 | 0 | 0 | 0 | 0 | 0 | 0 | 0 | 6.7975 | 0 | 0 | 0 | 0 | 0 | 0 | 0 | 0 | 0 | 3.3029 | 1.2475 | 0.99815 | 0.81058 | 0.81133 | 0 | 0 | 0 | 0 | 0 | 6.7975 | 0 | 0 | 0 | 0 | 0 | 0 | 0 | 0 | 0 | 40 | 2 | 4 | 4 | 4 | 4 | 0 | 0 | 0 | 0 | 0 | 0 | 0 | 0
2014-05-19 | 19時 | 0 | 0 | 0 | 0.0052273 | 5.2273 | 0.023656 | 806.7624 | 0.59364 | 断続運転 | 0.022731 | 3888.236 | 88.385 | 0.31819 | 0.27518 | 76.44 | 0.010152 | 2.82 | 0.03285 | 9.125 | 0 | 0.073 | 73.3975 | 132.5036 | 0.93386 | 0 | 0 | 1 | 7799.842 | 76.44 | 34.82 | 9.125 | 0 | 18.175 | 20 | 0 | 0 | 0 | 0 | 0 | 0 | 65 | 0 | 0 | 0 | 2 | 0 | 0 | 0 | 0 | 0 | 0 | 0 | 0 | 0 | 0 | 0 | 0 | 0 | 0 | 0 | 0 | 0 | 0 | 0 | 0 | 0 | 0 | 0 | 0 | 0 | 6.7975 | 0 | 0 | 0 | 0 | 0 | 0 | 0 | 0 | 0 | 3.3029 | 1.2475 | 0.99815 | 0.81058 | 0.81133 | 0 | 0 | 0 | 0 | 0 | 6.7975 | 0 | 0 | 0 | 0 | 0 | 0 | 0 | 0 | 0 | 40 | 2 | 4 | 4 | 4 | 4 | 0 | 0 | 0 | 0 | 0 | 0 | 0 | 0
2014-05-19 | 20時 | 0 | 0 | 0 | 0.0052285 | 5.2285 | 0.023639 | 802.0385 | 0.5845 | 断続運転 | 0.022849 | 3887.628 | 88.83 | 0.31979 | 0.27619 | 76.72 | 0.010296 | 2.86 | 0.0333 | 9.25 | 0 | 0.073 | 73.3975 | 132.5036 | 0.93386 | 0 | 0 | 1 | 7799.706 | 76.72 | 34.86 | 9.25 | 0 | 18.15 | 20 | 0 | 0 | 0 | 0 | 0 | 0 | 65 | 0 | 0 | 0 | 2 | 0 | 0 | 0 | 0 | 0 | 0 | 0 | 0 | 0 | 0 | 0 | 0 | 0 | 0 | 0 | 0 | 0 | 0 | 0 | 0 | 0 | 0 | 0 | 0 | 0 | 6.7975 | 0 | 0 | 0 | 0 | 0 | 0 | 0 | 0 | 0 | 3.3029 | 1.2475 | 0.99815 | 0.81058 | 0.81133 | 0 | 0 | 0 | 0 | 0 | 6.7975 | 0 | 0 | 0 | 0 | 0 | 0 | 0 | 0 | 0 | 40 | 2 | 4 | 4 | 4 | 4 | 0 | 0 | 0 | 0 | 0 | 0 | 0 | 0
2014-05-19 | 21時 | 0 | 0 | 0 | 0.0052097 | 5.2097 | 0.021959 | 811.5369 | 0.60283 | 断続運転 | 0.020965 | 3897.356 | 81.71 | 0.29416 | 0.26006 | 72.24 | 0.007992 | 2.22 | 0.0261 | 7.25 | 0 | 0.073 | 73.3975 | 132.5036 | 0.93386 | 0 | 0 | 1 | 7801.882 | 72.24 | 34.22 | 7.25 | 0 | 18.55 | 20 | 0 | 0 | 0 | 0 | 0 | 0 | 65 | 0 | 0 | 0 | 2 | 0 | 0 | 0 | 0 | 0 | 0 | 0 | 0 | 0 | 0 | 0 | 0 | 0 | 0 | 0 | 0 | 0 | 0 | 0 | 0 | 0 | 0 | 0 | 0 | 0 | 6.7975 | 0 | 0 | 0 | 0 | 0 | 0 | 0 | 0 | 0 | 3.3029 | 1.2475 | 0.99815 | 0.81058 | 0.81133 | 0 | 0 | 0 | 0 | 0 | 6.7975 | 0 | 0 | 0 | 0 | 0 | 0 | 0 | 0 | 0 | 40 | 2 | 4 | 4 | 4 | 4 | 0 | 0 | 0 | 0 | 0 | 0 | 0 | 0
2014-05-19 | 22時 | 0 | 0 | 0 | 0.0052179 | 5.2179 | 0.02288 | 813.8309 | 0.60722 | 断続運転 | 0.021789 | 3893.1 | 84.825 | 0.30537 | 0.26712 | 74.2 | 0.009 | 2.5 | 0.02925 | 8.125 | 0 | 0.073 | 73.3975 | 132.5036 | 0.93386 | 0 | 0 | 1 | 7800.93 | 74.2 | 34.5 | 8.125 | 0 | 18.375 | 20 | 0 | 0 | 0 | 0 | 0 | 0 | 65 | 0 | 0 | 0 | 2 | 0 | 0 | 0 | 0 | 0 | 0 | 0 | 0 | 0 | 0 | 0 | 0 | 0 | 0 | 0 | 0 | 0 | 0 | 0 | 0 | 0 | 0 | 0 | 0 | 0 | 6.7975 | 0 | 0 | 0 | 0 | 0 | 0 | 0 | 0 | 0 | 3.3029 | 1.2475 | 0.99815 | 0.81058 | 0.81133 | 0 | 0 | 0 | 0 | 0 | 6.7975 | 0 | 0 | 0 | 0 | 0 | 0 | 0 | 0 | 0 | 40 | 2 | 4 | 4 | 4 | 4 | 0 | 0 | 0 | 0 | 0 | 0 | 0 | 0
2014-05-19 | 23時 | 0 | 0 | 0 | 0.0051968 | 5.1968 | 0.020835 | 820.1491 | 0.61924 | 断続運転 | 0.019676 | 3904.044 | 76.815 | 0.27653 | 0.24898 | 69.16 | 0.006408 | 1.78 | 0.02115 | 5.875 | 0 | 0.073 | 73.3975 | 132.5036 | 0.93386 | 0 | 0 | 1 | 7803.378 | 69.16 | 33.78 | 5.875 | 0 | 18.825 | 20 | 0 | 0 | 0 | 0 | 0 | 0 | 65 | 0 | 0 | 0 | 2 | 0 | 0 | 0 | 0 | 0 | 0 | 0 | 0 | 0 | 0 | 0 | 0 | 0 | 0 | 0 | 0 | 0 | 0 | 0 | 0 | 0 | 0 | 0 | 0 | 0 | 6.7975 | 0 | 0 | 0 | 0 | 0 | 0 | 0 | 0 | 0 | 3.3029 | 1.2475 | 0.99815 | 0.81058 | 0.81133 | 0 | 0 | 0 | 0 | 0 | 6.7975 | 0 | 0 | 0 | 0 | 0 | 0 | 0 | 0 | 0 | 40 | 2 | 4 | 4 | 4 | 4 | 0 | 0 | 0 | 0 | 0 | 0 | 0 | 0
2014-05-20 | 0時 | 0 | 0 | 0 | 0.0051979 | 5.1979 | 0.020958 | 820.1488 | 0.61924 | 断続運転 | 0.019793 | 3903.436 | 77.26 | 0.27814 | 0.24998 | 69.44 | 0.006552 | 1.82 | 0.0216 | 6 | 0 | 0.073 | 73.3975 | 132.5036 | 0.93386 | 0 | 0 | 1 | 7803.242 | 69.44 | 33.82 | 6 | 0 | 18.8 | 20 | 0 | 0 | 0 | 0 | 0 | 0 | 65 | 0 | 0 | 0 | 2 | 0 | 0 | 0 | 0 | 0 | 0 | 0 | 0 | 0 | 0 | 0 | 0 | 0 | 0 | 0 | 0 | 0 | 0 | 0 | 0 | 0 | 0 | 0 | 0 | 0 | 6.7975 | 0 | 0 | 0 | 0 | 0 | 0 | 0 | 0 | 0 | 3.3029 | 1.2475 | 0.99815 | 0.81058 | 0.81133 | 0 | 0 | 0 | 0 | 0 | 6.7975 | 0 | 0 | 0 | 0 | 0 | 0 | 0 | 0 | 0 | 40 | 2 | 4 | 4 | 4 | 4 | 0 | 0 | 0 | 0 | 0 | 0 | 0 | 0
2014-05-20 | 1時 | 0 | 0 | 0 | 0.0052026 | 5.2026 | 0.021647 | 827.6274 | 0.63334 | 断続運転 | 0.020261 | 3901.004 | 79.04 | 0.28454 | 0.25402 | 70.56 | 0.007128 | 1.98 | 0.0234 | 6.5 | 0 | 0.073 | 73.3975 | 132.5036 | 0.93386 | 0 | 0 | 1 | 7802.698 | 70.56 | 33.98 | 6.5 | 0 | 18.7 | 20 | 0 | 0 | 0 | 0 | 0 | 0 | 65 | 0 | 0 | 0 | 2 | 0 | 0 | 0 | 0 | 0 | 0 | 0 | 0 | 0 | 0 | 0 | 0 | 0 | 0 | 0 | 0 | 0 | 0 | 0 | 0 | 0 | 0 | 0 | 0 | 0 | 6.7975 | 0 | 0 | 0 | 0 | 0 | 0 | 0 | 0 | 0 | 3.3029 | 1.2475 | 0.99815 | 0.81058 | 0.81133 | 0 | 0 | 0 | 0 | 0 | 6.7975 | 0 | 0 | 0 | 0 | 0 | 0 | 0 | 0 | 0 | 40 | 2 | 4 | 4 | 4 | 4 | 0 | 0 | 0 | 0 | 0 | 0 | 0 | 0
2014-05-20 | 2時 | 0.12852 | 0.12852 | 0 | 0.0054728 | 5.4728 | 0.050046 | 826.6324 | 0.63147 | 断続運転 | 0.047276 | 3909.5283 | 184.8253 | 0.66537 | 0.24998 | 69.44 | 0.006552 | 1.82 | 0.0216 | 6 | 0.38724 | 0.073 | 73.7431 | 247.6869 | 0.93386 | 107.5653 | 0 | 1 | 7814.9988 | 69.44 | 33.82 | 6 | 107.5653 | 18.8 | 19.8692 | 2.0653 | 6.7975 | 0 | 0 | 0 | 0 | 65 | 0.38724 | 0.052902 | 0.38724 | 2 | 0.38724 | 0 | 0 | 0 | 0 | 0.052902 | 0 | 0 | 0 | 0 | 0.027635 | 0 | 0 | 0 | 0 | 0.3596 | 0 | 0 | 0 | 0 | 0.3596 | 0 | 0 | 0 | 0 | 6.7975 | 0 | 0 | 0 | 0 | 0 | 0 | 0 | 0 | 0 | 3.3029 | 1.2475 | 0.99815 | 0.81058 | 0.81133 | 0 | 0 | 0 | 0 | 0 | 6.7975 | 0 | 0 | 0 | 0 | 0.3596 | 0 | 0 | 0 | 0 | 40 | 2 | 4 | 4 | 4 | 4 | 0 | 0 | 0 | 0 | 0 | 0 | 0 | 0
2014-05-20 | 3時 | 0.1407 | 0.1407 | 0 | 0.0055883 | 5.5883 | 0.062114 | 827.2505 | 0.63263 | 断続運転 | 0.058832 | 3906.0466 | 229.7995 | 0.82728 | 0.24797 | 68.88 | 0.006264 | 1.74 | 0.0207 | 5.75 | 0.55235 | 0.073 | 73.8904 | 296.7993 | 0.93386 | 153.4295 | 0 | 1 | 7806.2052 | 68.88 | 33.74 | 5.75 | 153.4295 | 18.85 | 19.97 | 2.9459 | 6.7975 | 0 | 0 | 0 | 0 | 65 | 0.55235 | 0.07549 | 0.55235 | 2 | 0.55235 | 0 | 0 | 0 | 0 | 0.07549 | 0 | 0 | 0 | 0 | 0.039199 | 0 | 0 | 0 | 0 | 0.51315 | 0 | 0 | 0 | 0 | 0.51315 | 0 | 0 | 0 | 0 | 6.7975 | 0 | 0 | 0 | 0 | 0 | 0 | 0 | 0 | 0 | 3.3029 | 1.2475 | 0.99815 | 0.81058 | 0.81133 | 0 | 0 | 0 | 0 | 0 | 6.7975 | 0 | 0 | 0 | 0 | 0.51315 | 0 | 0 | 0 | 0 | 40 | 2 | 4 | 4 | 4 | 4 | 0 | 0 | 0 | 0 | 0 | 0 | 0 | 0
2014-05-20 | 4時 | 0.13526 | 0.13526 | 0 | 0.0055416 | 5.5416 | 0.056722 | 819.4963 | 0.618 | 断続運転 | 0.054159 | 3906.2022 | 211.5541 | 0.76159 | 0.252 | 70 | 0.00684 | 1.9 | 0.0225 | 6.25 | 0.48025 | 0.073 | 73.8261 | 275.3556 | 0.93386 | 133.4041 | 0 | 1 | 7810.6547 | 70 | 33.9 | 6.25 | 133.4041 | 18.75 | 19.9145 | 2.5614 | 6.7975 | 0 | 0 | 0 | 0 | 65 | 0.48025 | 0.065581 | 0.48025 | 2 | 0.48025 | 0 | 0 | 0 | 0 | 0.065581 | 0 | 0 | 0 | 0 | 0.034464 | 0 | 0 | 0 | 0 | 0.44579 | 0 | 0 | 0 | 0 | 0.44579 | 0 | 0 | 0 | 0 | 6.7975 | 0 | 0 | 0 | 0 | 0 | 0 | 0 | 0 | 0 | 3.3029 | 1.2475 | 0.99815 | 0.81058 | 0.81133 | 0 | 0 | 0 | 0 | 0 | 6.7975 | 0 | 0 | 0 | 0 | 0.44579 | 0 | 0 | 0 | 0 | 40 | 2 | 4 | 4 | 4 | 4 | 0 | 0 | 0 | 0 | 0 | 0 | 0 | 0
2014-05-20 | 5時 | 0 | 0 | 0 | 0.0051886 | 5.1886 | 0.019964 | 819.7713 | 0.61852 | 断続運転 | 0.018857 | 3908.3 | 73.7 | 0.26532 | 0.24192 | 67.2 | 0.0054 | 1.5 | 0.018 | 5 | 0 | 0.073 | 73.3975 | 132.5036 | 0.93386 | 0 | 0 | 1 | 7804.33 | 67.2 | 33.5 | 5 | 0 | 19 | 20 | 0 | 0 | 0 | 0 | 0 | 0 | 65 | 0 | 0 | 0 | 2 | 0 | 0 | 0 | 0 | 0 | 0 | 0 | 0 | 0 | 0 | 0 | 0 | 0 | 0 | 0 | 0 | 0 | 0 | 0 | 0 | 0 | 0 | 0 | 0 | 0 | 6.7975 | 0 | 0 | 0 | 0 | 0 | 0 | 0 | 0 | 0 | 3.3029 | 1.2475 | 0.99815 | 0.81058 | 0.81133 | 0 | 0 | 0 | 0 | 0 | 6.7975 | 0 | 0 | 0 | 0 | 0 | 0 | 0 | 0 | 0 | 40 | 2 | 4 | 4 | 4 | 4 | 0 | 0 | 0 | 0 | 0 | 0 | 0 | 0
2014-05-20 | 6時 | 0 | 0 | 0 | 0.0051734 | 5.1734 | 0.018171 | 810.9985 | 0.60179 | 断続運転 | 0.017342 | 3916.204 | 67.915 | 0.24449 | 0.22882 | 63.56 | 0.003528 | 0.98 | 0.01215 | 3.375 | 0 | 0.073 | 73.3975 | 132.5036 | 0.93386 | 0 | 0 | 1 | 7806.098 | 63.56 | 32.98 | 3.375 | 0 | 19.325 | 20 | 0 | 0 | 0 | 0 | 0 | 0 | 65 | 0 | 0 | 0 | 2 | 0 | 0 | 0 | 0 | 0 | 0 | 0 | 0 | 0 | 0 | 0 | 0 | 0 | 0 | 0 | 0 | 0 | 0 | 0 | 0 | 0 | 0 | 0 | 0 | 0 | 6.7975 | 0 | 0 | 0 | 0 | 0 | 0 | 0 | 0 | 0 | 3.3029 | 1.2475 | 0.99815 | 0.81058 | 0.81133 | 0 | 0 | 0 | 0 | 0 | 6.7975 | 0 | 0 | 0 | 0 | 0 | 0 | 0 | 0 | 0 | 40 | 2 | 4 | 4 | 4 | 4 | 0 | 0 | 0 | 0 | 0 | 0 | 0 | 0
2014-05-20 | 7時 | 0 | 0 | 0 | 0.0051653 | 5.1653 | 0.017285 | 809.189 | 0.59832 | 断続運転 | 0.016529 | 3920.46 | 64.8 | 0.23328 | 0.22176 | 61.6 | 0.00252 | 0.7 | 0.009 | 2.5 | 0 | 0.073 | 73.3975 | 132.5036 | 0.93386 | 0 | 0 | 1 | 7807.05 | 61.6 | 32.7 | 2.5 | 0 | 19.5 | 20 | 0 | 0 | 0 | 0 | 0 | 0 | 65 | 0 | 0 | 0 | 2 | 0 | 0 | 0 | 0 | 0 | 0 | 0 | 0 | 0 | 0 | 0 | 0 | 0 | 0 | 0 | 0 | 0 | 0 | 0 | 0 | 0 | 0 | 0 | 0 | 0 | 6.7975 | 0 | 0 | 0 | 0 | 0 | 0 | 0 | 0 | 0 | 3.3029 | 1.2475 | 0.99815 | 0.81058 | 0.81133 | 0 | 0 | 0 | 0 | 0 | 6.7975 | 0 | 0 | 0 | 0 | 0 | 0 | 0 | 0 | 0 | 40 | 2 | 4 | 4 | 4 | 4 | 0 | 0 | 0 | 0 | 0 | 0 | 0 | 0
2014-05-20 | 8時 | 0 | 0 | 0 | 0.0051537 | 5.1537 | 0.015896 | 800.0025 | 0.58054 | 断続運転 | 0.01537 | 3926.54 | 60.35 | 0.21726 | 0.21168 | 58.8 | 0.00108 | 0.3 | 0.0045 | 1.25 | 0 | 0.073 | 73.3975 | 132.5036 | 0.93386 | 0 | 0 | 1 | 7808.41 | 58.8 | 32.3 | 1.25 | 0 | 19.75 | 20 | 0 | 0 | 0 | 0 | 0 | 0 | 65 | 0 | 0 | 0 | 2 | 0 | 0 | 0 | 0 | 0 | 0 | 0 | 0 | 0 | 0 | 0 | 0 | 0 | 0 | 0 | 0 | 0 | 0 | 0 | 0 | 0 | 0 | 0 | 0 | 0 | 6.7975 | 0 | 0 | 0 | 0 | 0 | 0 | 0 | 0 | 0 | 3.3029 | 1.2475 | 0.99815 | 0.81058 | 0.81133 | 0 | 0 | 0 | 0 | 0 | 6.7975 | 0 | 0 | 0 | 0 | 0 | 0 | 0 | 0 | 0 | 40 | 2 | 4 | 4 | 4 | 4 | 0 | 0 | 0 | 0 | 0 | 0 | 0 | 0
2014-05-20 | 9時 | 0 | 0 | 0 | 0.0051491 | 5.1491 | 0.01539 | 798.4568 | 0.57752 | 断続運転 | 0.014907 | 3928.972 | 58.57 | 0.21085 | 0.20765 | 57.68 | 0.000504 | 0.14 | 0.0027 | 0.75 | 0 | 0.073 | 73.3975 | 132.5036 | 0.93386 | 0 | 0 | 1 | 7808.954 | 57.68 | 32.14 | 0.75 | 0 | 19.85 | 20 | 0 | 0 | 0 | 0 | 0 | 0 | 65 | 0 | 0 | 0 | 2 | 0 | 0 | 0 | 0 | 0 | 0 | 0 | 0 | 0 | 0 | 0 | 0 | 0 | 0 | 0 | 0 | 0 | 0 | 0 | 0 | 0 | 0 | 0 | 0 | 0 | 6.7975 | 0 | 0 | 0 | 0 | 0 | 0 | 0 | 0 | 0 | 3.3029 | 1.2475 | 0.99815 | 0.81058 | 0.81133 | 0 | 0 | 0 | 0 | 0 | 6.7975 | 0 | 0 | 0 | 0 | 0 | 0 | 0 | 0 | 0 | 40 | 2 | 4 | 4 | 4 | 4 | 0 | 0 | 0 | 0 | 0 | 0 | 0 | 0
2014-05-20 | 10時 | 0 | 0 | 0 | 0.0051549 | 5.1549 | 0.016022 | 800.3634 | 0.58124 | 断続運転 | 0.015485 | 3925.932 | 60.795 | 0.21886 | 0.21269 | 59.08 | 0.001224 | 0.34 | 0.00495 | 1.375 | 0 | 0.073 | 73.3975 | 132.5036 | 0.93386 | 0 | 0 | 1 | 7808.274 | 59.08 | 32.34 | 1.375 | 0 | 19.725 | 20 | 0 | 0 | 0 | 0 | 0 | 0 | 65 | 0 | 0 | 0 | 2 | 0 | 0 | 0 | 0 | 0 | 0 | 0 | 0 | 0 | 0 | 0 | 0 | 0 | 0 | 0 | 0 | 0 | 0 | 0 | 0 | 0 | 0 | 0 | 0 | 0 | 6.7975 | 0 | 0 | 0 | 0 | 0 | 0 | 0 | 0 | 0 | 3.3029 | 1.2475 | 0.99815 | 0.81058 | 0.81133 | 0 | 0 | 0 | 0 | 0 | 6.7975 | 0 | 0 | 0 | 0 | 0 | 0 | 0 | 0 | 0 | 40 | 2 | 4 | 4 | 4 | 4 | 0 | 0 | 0 | 0 | 0 | 0 | 0 | 0
2014-05-20 | 11時 | 0 | 0 | 0 | 0.0051525 | 5.1525 | 0.015769 | 799.6313 | 0.57981 | 断続運転 | 0.015254 | 3927.148 | 59.905 | 0.21566 | 0.21067 | 58.52 | 0.000936 | 0.26 | 0.00405 | 1.125 | 0 | 0.073 | 73.3975 | 132.5036 | 0.93386 | 0 | 0 | 1 | 7808.546 | 58.52 | 32.26 | 1.125 | 0 | 19.775 | 20 | 0 | 0 | 0 | 0 | 0 | 0 | 65 | 0 | 0 | 0 | 2 | 0 | 0 | 0 | 0 | 0 | 0 | 0 | 0 | 0 | 0 | 0 | 0 | 0 | 0 | 0 | 0 | 0 | 0 | 0 | 0 | 0 | 0 | 0 | 0 | 0 | 6.7975 | 0 | 0 | 0 | 0 | 0 | 0 | 0 | 0 | 0 | 3.3029 | 1.2475 | 0.99815 | 0.81058 | 0.81133 | 0 | 0 | 0 | 0 | 0 | 6.7975 | 0 | 0 | 0 | 0 | 0 | 0 | 0 | 0 | 0 | 40 | 2 | 4 | 4 | 4 | 4 | 0 | 0 | 0 | 0 | 0 | 0 | 0 | 0
2014-05-20 | 12時 | 0 | 0 | 0 | 0.0052218 | 5.2218 | 0.024101 | 842.344 | 0.66069 | 断続運転 | 0.022177 | 3934.636 | 87.26 | 0.31414 | 0.19958 | 55.44 | 0.11455 | 31.82 | 0 | 0 | 0 | 0.073398 | 73.3975 | 132.5036 | 0.93386 | 0 | 1 | 0 | 7810.042 | 55.44 | 31.82 | 0 | 0 | 20.05 | 20 | 0 | 0 | 0 | 0 | 0 | 0 | 85 | 0 | 0 | 0 | 2 | 0 | 0 | 0 | 0 | 0 | 0 | 0 | 0 | 0 | 0 | 0 | 0 | 0 | 0 | 0 | 0 | 0 | 0 | 0 | 0 | 0 | 0 | 0 | 0 | 0 | 6.7975 | 0 | 0 | 0 | 0 | 0 | 0 | 0 | 0 | 0 | 3.3029 | 1.2475 | 0.99815 | 0.81058 | 0.81133 | 0 | 0 | 0 | 0 | 0 | 6.7975 | 0 | 0 | 0 | 0 | 0 | 0 | 0 | 0 | 0 | 40 | 2 | 4 | 4 | 4 | 4 | 0 | 0 | 0 | 0 | 0 | 0 | 0 | 0
2014-05-20 | 13時 | 0 | 0 | 0 | 0.0051445 | 5.1445 | 0.014888 | 796.752 | 0.57419 | 断続運転 | 0.01445 | 3931.404 | 56.81 | 0.20452 | 0.20362 | 56.56 | 0 | 0 | 0.0009 | 0.25 | 0 | 0.073 | 73.3975 | 132.5036 | 0.93386 | 0 | 0 | 1 | 7809.498 | 56.56 | 31.98 | 0.25 | 0 | 19.95 | 20 | 0 | 0 | 0 | 0 | 0 | 0 | 65 | 0 | 0 | 0 | 2 | 0 | 0 | 0 | 0 | 0 | 0 | 0 | 0 | 0 | 0 | 0 | 0 | 0 | 0 | 0 | 0 | 0 | 0 | 0 | 0 | 0 | 0 | 0 | 0 | 0 | 6.7975 | 0 | 0 | 0 | 0 | 0 | 0 | 0 | 0 | 0 | 3.3029 | 1.2475 | 0.99815 | 0.81058 | 0.81133 | 0 | 0 | 0 | 0 | 0 | 6.7975 | 0 | 0 | 0 | 0 | 0 | 0 | 0 | 0 | 0 | 40 | 2 | 4 | 4 | 4 | 4 | 0 | 0 | 0 | 0 | 0 | 0 | 0 | 0
2014-05-20 | 14時 | 0 | 0 | 0 | 0.0051781 | 5.1781 | 0.018524 | 805.2577 | 0.59074 | 断続運転 | 0.017808 | 3913.772 | 69.695 | 0.2509 | 0.23285 | 64.68 | 0.004104 | 1.14 | 0.01395 | 3.875 | 0 | 0.073 | 73.3975 | 132.5036 | 0.93386 | 0 | 0 | 1 | 7805.554 | 64.68 | 33.14 | 3.875 | 0 | 19.225 | 20 | 0 | 0 | 0 | 0 | 0 | 0 | 65 | 0 | 0 | 0 | 2 | 0 | 0 | 0 | 0 | 0 | 0 | 0 | 0 | 0 | 0 | 0 | 0 | 0 | 0 | 0 | 0 | 0 | 0 | 0 | 0 | 0 | 0 | 0 | 0 | 0 | 6.7975 | 0 | 0 | 0 | 0 | 0 | 0 | 0 | 0 | 0 | 3.3029 | 1.2475 | 0.99815 | 0.81058 | 0.81133 | 0 | 0 | 0 | 0 | 0 | 6.7975 | 0 | 0 | 0 | 0 | 0 | 0 | 0 | 0 | 0 | 40 | 2 | 4 | 4 | 4 | 4 | 0 | 0 | 0 | 0 | 0 | 0 | 0 | 0
2014-05-20 | 15時 | 0 | 0 | 0 | 0.0051968 | 5.1968 | 0.020742 | 816.4887 | 0.61229 | 断続運転 | 0.019676 | 3904.044 | 76.815 | 0.27653 | 0.24898 | 69.16 | 0.006408 | 1.78 | 0.02115 | 5.875 | 0 | 0.073 | 73.3975 | 132.5036 | 0.93386 | 0 | 0 | 1 | 7803.378 | 69.16 | 33.78 | 5.875 | 0 | 18.825 | 20 | 0 | 0 | 0 | 0 | 0 | 0 | 65 | 0 | 0 | 0 | 2 | 0 | 0 | 0 | 0 | 0 | 0 | 0 | 0 | 0 | 0 | 0 | 0 | 0 | 0 | 0 | 0 | 0 | 0 | 0 | 0 | 0 | 0 | 0 | 0 | 0 | 6.7975 | 0 | 0 | 0 | 0 | 0 | 0 | 0 | 0 | 0 | 3.3029 | 1.2475 | 0.99815 | 0.81058 | 0.81133 | 0 | 0 | 0 | 0 | 0 | 6.7975 | 0 | 0 | 0 | 0 | 0 | 0 | 0 | 0 | 0 | 40 | 2 | 4 | 4 | 4 | 4 | 0 | 0 | 0 | 0 | 0 | 0 | 0 | 0
2014-05-20 | 16時 | 0 | 0 | 0 | 0.0051851 | 5.1851 | 0.019835 | 829.8056 | 0.63742 | 断続運転 | 0.018507 | 3910.124 | 72.365 | 0.26051 | 0.2389 | 66.36 | 0.004968 | 1.38 | 0.01665 | 4.625 | 0 | 0.073 | 73.3975 | 132.5036 | 0.93386 | 0 | 0 | 1 | 7804.738 | 66.36 | 33.38 | 4.625 | 0 | 19.075 | 20 | 0 | 0 | 0 | 0 | 0 | 0 | 65 | 0 | 0 | 0 | 2 | 0 | 0 | 0 | 0 | 0 | 0 | 0 | 0 | 0 | 0 | 0 | 0 | 0 | 0 | 0 | 0 | 0 | 0 | 0 | 0 | 0 | 0 | 0 | 0 | 0 | 6.7975 | 0 | 0 | 0 | 0 | 0 | 0 | 0 | 0 | 0 | 3.3029 | 1.2475 | 0.99815 | 0.81058 | 0.81133 | 0 | 0 | 0 | 0 | 0 | 6.7975 | 0 | 0 | 0 | 0 | 0 | 0 | 0 | 0 | 0 | 40 | 2 | 4 | 4 | 4 | 4 | 0 | 0 | 0 | 0 | 0 | 0 | 0 | 0
2014-05-20 | 17時 | 0 | 0 | 0 | 0.0051991 | 5.1991 | 0.021762 | 846.6406 | 0.66857 | 断続運転 | 0.01991 | 3902.828 | 77.705 | 0.27974 | 0.25099 | 69.72 | 0.006696 | 1.86 | 0.02205 | 6.125 | 0 | 0.073 | 73.3975 | 132.5036 | 0.93386 | 0 | 0 | 1 | 7803.106 | 69.72 | 33.86 | 6.125 | 0 | 18.775 | 20 | 0 | 0 | 0 | 0 | 0 | 0 | 65 | 0 | 0 | 0 | 2 | 0 | 0 | 0 | 0 | 0 | 0 | 0 | 0 | 0 | 0 | 0 | 0 | 0 | 0 | 0 | 0 | 0 | 0 | 0 | 0 | 0 | 0 | 0 | 0 | 0 | 6.7975 | 0 | 0 | 0 | 0 | 0 | 0 | 0 | 0 | 0 | 3.3029 | 1.2475 | 0.99815 | 0.81058 | 0.81133 | 0 | 0 | 0 | 0 | 0 | 6.7975 | 0 | 0 | 0 | 0 | 0 | 0 | 0 | 0 | 0 | 40 | 2 | 4 | 4 | 4 | 4 | 0 | 0 | 0 | 0 | 0 | 0 | 0 | 0
2014-05-20 | 18時 | 0 | 0 | 0 | 0.0052167 | 5.2167 | 0.024176 | 864.5698 | 0.70104 | 断続運転 | 0.021671 | 3893.708 | 84.38 | 0.30377 | 0.26611 | 73.92 | 0.008856 | 2.46 | 0.0288 | 8 | 0 | 0.073 | 73.3975 | 132.5036 | 0.93386 | 0 | 0 | 1 | 7801.066 | 73.92 | 34.46 | 8 | 0 | 18.4 | 20 | 0 | 0 | 0 | 0 | 0 | 0 | 65 | 0 | 0 | 0 | 2 | 0 | 0 | 0 | 0 | 0 | 0 | 0 | 0 | 0 | 0 | 0 | 0 | 0 | 0 | 0 | 0 | 0 | 0 | 0 | 0 | 0 | 0 | 0 | 0 | 0 | 6.7975 | 0 | 0 | 0 | 0 | 0 | 0 | 0 | 0 | 0 | 3.3029 | 1.2475 | 0.99815 | 0.81058 | 0.81133 | 0 | 0 | 0 | 0 | 0 | 6.7975 | 0 | 0 | 0 | 0 | 0 | 0 | 0 | 0 | 0 | 40 | 2 | 4 | 4 | 4 | 4 | 0 | 0 | 0 | 0 | 0 | 0 | 0 | 0
2014-05-20 | 19時 | 0 | 0 | 0 | 0.0052356 | 5.2356 | 0.026827 | 883.0158 | 0.73372 | 断続運転 | 0.023558 | 3883.98 | 91.5 | 0.3294 | 0.28224 | 78.4 | 0.01116 | 3.1 | 0.036 | 10 | 0 | 0.073 | 73.3975 | 132.5036 | 0.93386 | 0 | 0 | 1 | 7798.89 | 78.4 | 35.1 | 10 | 0 | 18 | 20 | 0 | 0 | 0 | 0 | 0 | 0 | 65 | 0 | 0 | 0 | 2 | 0 | 0 | 0 | 0 | 0 | 0 | 0 | 0 | 0 | 0 | 0 | 0 | 0 | 0 | 0 | 0 | 0 | 0 | 0 | 0 | 0 | 0 | 0 | 0 | 0 | 6.7975 | 0 | 0 | 0 | 0 | 0 | 0 | 0 | 0 | 0 | 3.3029 | 1.2475 | 0.99815 | 0.81058 | 0.81133 | 0 | 0 | 0 | 0 | 0 | 6.7975 | 0 | 0 | 0 | 0 | 0 | 0 | 0 | 0 | 0 | 40 | 2 | 4 | 4 | 4 | 4 | 0 | 0 | 0 | 0 | 0 | 0 | 0 | 0
2014-05-20 | 20時 | 0 | 0 | 0 | 0.0052474 | 5.2474 | 0.028628 | 897.4934 | 0.75888 | 断続運転 | 0.024743 | 3877.9 | 95.95 | 0.34542 | 0.29232 | 81.2 | 0.0126 | 3.5 | 0.0405 | 11.25 | 0 | 0.073 | 73.3975 | 132.5036 | 0.93386 | 0 | 0 | 1 | 7797.53 | 81.2 | 35.5 | 11.25 | 0 | 17.75 | 20 | 0 | 0 | 0 | 0 | 0 | 0 | 65 | 0 | 0 | 0 | 2 | 0 | 0 | 0 | 0 | 0 | 0 | 0 | 0 | 0 | 0 | 0 | 0 | 0 | 0 | 0 | 0 | 0 | 0 | 0 | 0 | 0 | 0 | 0 | 0 | 0 | 6.7975 | 0 | 0 | 0 | 0 | 0 | 0 | 0 | 0 | 0 | 3.3029 | 1.2475 | 0.99815 | 0.81058 | 0.81133 | 0 | 0 | 0 | 0 | 0 | 6.7975 | 0 | 0 | 0 | 0 | 0 | 0 | 0 | 0 | 0 | 40 | 2 | 4 | 4 | 4 | 4 | 0 | 0 | 0 | 0 | 0 | 0 | 0 | 0
2014-05-20 | 21時 | 0 | 0 | 0 | 0.0052498 | 5.2498 | 0.029067 | 902.6616 | 0.76777 | 断続運転 | 0.02498 | 3876.684 | 96.84 | 0.34862 | 0.29434 | 81.76 | 0.012888 | 3.58 | 0.0414 | 11.5 | 0 | 0.073 | 73.3975 | 132.5036 | 0.93386 | 0 | 0 | 1 | 7797.258 | 81.76 | 35.58 | 11.5 | 0 | 17.7 | 20 | 0 | 0 | 0 | 0 | 0 | 0 | 65 | 0 | 0 | 0 | 2 | 0 | 0 | 0 | 0 | 0 | 0 | 0 | 0 | 0 | 0 | 0 | 0 | 0 | 0 | 0 | 0 | 0 | 0 | 0 | 0 | 0 | 0 | 0 | 0 | 0 | 6.7975 | 0 | 0 | 0 | 0 | 0 | 0 | 0 | 0 | 0 | 3.3029 | 1.2475 | 0.99815 | 0.81058 | 0.81133 | 0 | 0 | 0 | 0 | 0 | 6.7975 | 0 | 0 | 0 | 0 | 0 | 0 | 0 | 0 | 0 | 40 | 2 | 4 | 4 | 4 | 4 | 0 | 0 | 0 | 0 | 0 | 0 | 0 | 0
2014-05-20 | 22時 | 0 | 0 | 0 | 0.005251 | 5.251 | 0.029379 | 908.0566 | 0.77699 | 断続運転 | 0.025099 | 3876.076 | 97.285 | 0.35023 | 0.29534 | 82.04 | 0.013032 | 3.62 | 0.04185 | 11.625 | 0 | 0.073 | 73.3975 | 132.5036 | 0.93386 | 0 | 0 | 1 | 7797.122 | 82.04 | 35.62 | 11.625 | 0 | 17.675 | 20 | 0 | 0 | 0 | 0 | 0 | 0 | 65 | 0 | 0 | 0 | 2 | 0 | 0 | 0 | 0 | 0 | 0 | 0 | 0 | 0 | 0 | 0 | 0 | 0 | 0 | 0 | 0 | 0 | 0 | 0 | 0 | 0 | 0 | 0 | 0 | 0 | 6.7975 | 0 | 0 | 0 | 0 | 0 | 0 | 0 | 0 | 0 | 3.3029 | 1.2475 | 0.99815 | 0.81058 | 0.81133 | 0 | 0 | 0 | 0 | 0 | 6.7975 | 0 | 0 | 0 | 0 | 0 | 0 | 0 | 0 | 0 | 40 | 2 | 4 | 4 | 4 | 4 | 0 | 0 | 0 | 0 | 0 | 0 | 0 | 0
2014-05-20 | 23時 | 0 | 0 | 0 | 0.0052724 | 5.2724 | 0.0317 | 903.2842 | 0.76884 | 断続運転 | 0.027242 | 3865.132 | 105.295 | 0.37906 | 0.31349 | 87.08 | 0.015624 | 4.34 | 0.04995 | 13.875 | 0 | 0.073 | 73.3975 | 132.5036 | 0.93386 | 0 | 0 | 1 | 7794.674 | 87.08 | 36.34 | 13.875 | 0 | 17.225 | 20 | 0 | 0 | 0 | 0 | 0 | 0 | 65 | 0 | 0 | 0 | 2 | 0 | 0 | 0 | 0 | 0 | 0 | 0 | 0 | 0 | 0 | 0 | 0 | 0 | 0 | 0 | 0 | 0 | 0 | 0 | 0 | 0 | 0 | 0 | 0 | 0 | 6.7975 | 0 | 0 | 0 | 0 | 0 | 0 | 0 | 0 | 0 | 3.3029 | 1.2475 | 0.99815 | 0.81058 | 0.81133 | 0 | 0 | 0 | 0 | 0 | 6.7975 | 0 | 0 | 0 | 0 | 0 | 0 | 0 | 0 | 0 | 40 | 2 | 4 | 4 | 4 | 4 | 0 | 0 | 0 | 0 | 0 | 0 | 0 | 0
2014-05-21 | 0時 | 0.13976 | 0.13976 | 0 | 0.0055272 | 5.5272 | 0.06123 | 908.4265 | 0.77762 | 断続運転 | 0.052717 | 3871.6255 | 204.0997 | 0.73476 | 0.31349 | 87.08 | 0.015624 | 4.34 | 0.04995 | 13.875 | 0.3557 | 0.073 | 73.7149 | 238.3058 | 0.93386 | 98.8047 | 0 | 1 | 7807.205 | 87.08 | 36.34 | 13.875 | 98.8047 | 17.225 | 19.8605 | 1.8971 | 6.7975 | 0 | 0 | 0 | 0 | 65 | 0.3557 | 0.047947 | 0.3557 | 2 | 0.3557 | 0 | 0 | 0 | 0 | 0.047947 | 0 | 0 | 0 | 0 | 0.029775 | 0 | 0 | 0 | 0 | 0.32592 | 0 | 0 | 0 | 0 | 0.32592 | 0 | 0 | 0 | 0 | 6.7975 | 0 | 0 | 0 | 0 | 0 | 0 | 0 | 0 | 0 | 3.3029 | 1.2475 | 0.99815 | 0.81058 | 0.81133 | 0 | 0 | 0 | 0 | 0 | 6.7975 | 0 | 0 | 0 | 0 | 0.32592 | 0 | 0 | 0 | 0 | 40 | 2 | 4 | 4 | 4 | 4 | 0 | 0 | 0 | 0 | 0 | 0 | 0 | 0
2014-05-21 | 1時 | 0.2171 | 0.2171 | 0 | 0.0061972 | 6.1972 | 0.13791 | 918.7248 | 0.79507 | 断続運転 | 0.11972 | 3795.6741 | 454.4024 | 1.6358 | 0.31853 | 88.48 | 0.016344 | 4.54 | 0.0522 | 14.5 | 1.2488 | 0.073 | 74.5119 | 503.953 | 0.93386 | 346.8824 | 0 | 1 | 7665.8228 | 88.48 | 36.54 | 14.5 | 346.8824 | 17.1 | 21.4265 | 6.6603 | 6.7975 | 0 | 0 | 0 | 0 | 65 | 1.2488 | 0.16815 | 1.2488 | 2 | 1.2488 | 0 | 0 | 0 | 0 | 0.16815 | 0 | 0 | 0 | 0 | 0.10574 | 0 | 0 | 0 | 0 | 1.143 | 0 | 0 | 0 | 0 | 1.143 | 0 | 0 | 0 | 0 | 6.7975 | 0 | 0 | 0 | 0 | 0 | 0 | 0 | 0 | 0 | 3.3029 | 1.2475 | 0.99815 | 0.81058 | 0.81133 | 0 | 0 | 0 | 0 | 0 | 6.7975 | 0 | 0 | 0 | 0 | 1.143 | 0 | 0 | 0 | 0 | 40 | 2 | 4 | 4 | 4 | 4 | 0 | 0 | 0 | 0 | 0 | 0 | 0 | 0
2014-05-21 | 2時 | 0.28501 | 0.28501 | 0 | 0.0067478 | 6.7478 | 0.20526 | 951.4633 | 0.8493 | 断続運転 | 0.17478 | 3658.8946 | 639.5185 | 2.3023 | 0.3145 | 87.36 | 0.015768 | 4.38 | 0.0504 | 14 | 1.9216 | 0.073 | 75.1123 | 704.0855 | 0.93386 | 533.7785 | 0 | 1 | 7397.721 | 87.36 | 36.38 | 14 | 533.7785 | 17.2 | 24.4164 | 10.2488 | 6.7975 | 0 | 0 | 0 | 0 | 65 | 1.9216 | 0.25897 | 1.9216 | 2 | 1.9216 | 0 | 0 | 0 | 0 | 0.25897 | 0 | 0 | 0 | 0 | 0.16123 | 0 | 0 | 0 | 0 | 1.7604 | 0 | 0 | 0 | 0 | 1.7604 | 0 | 0 | 0 | 0 | 6.7975 | 0 | 0 | 0 | 0 | 0 | 0 | 0 | 0 | 0 | 3.3029 | 1.2475 | 0.99815 | 0.81058 | 0.81133 | 0 | 0 | 0 | 0 | 0 | 6.7975 | 0 | 0 | 0 | 0 | 1.7604 | 0 | 0 | 0 | 0 | 40 | 2 | 4 | 4 | 4 | 4 | 0 | 0 | 0 | 0 | 0 | 0 | 0 | 0
2014-05-21 | 3時 | 0.34834 | 0.34834 | 0 | 0.0072735 | 7.2735 | 0.26807 | 969.5632 | 0.87853 | 断続運転 | 0.22735 | 3489.5331 | 793.3389 | 2.856 | 0.32357 | 89.88 | 0.017064 | 4.74 | 0.05445 | 15.125 | 2.4609 | 0.073 | 75.5935 | 864.5112 | 0.93386 | 683.5939 | 0 | 1 | 7080.2283 | 89.88 | 36.74 | 15.125 | 683.5939 | 16.975 | 27.9364 | 13.1253 | 6.7975 | 0 | 0 | 0 | 0 | 65 | 2.4609 | 0.33103 | 2.4609 | 2 | 2.4609 | 0 | 0 | 0 | 0 | 0.33103 | 0 | 0 | 0 | 0 | 0.21075 | 0 | 0 | 0 | 0 | 2.2502 | 0 | 0 | 0 | 0 | 2.2502 | 0 | 0 | 0 | 0 | 6.7975 | 0 | 0 | 0 | 0 | 0 | 0 | 0 | 0 | 0 | 3.3029 | 1.2475 | 0.99815 | 0.81058 | 0.81133 | 0 | 0 | 0 | 0 | 0 | 6.7975 | 0 | 0 | 0 | 0 | 2.2502 | 0 | 0 | 0 | 0 | 40 | 2 | 4 | 4 | 4 | 4 | 0 | 0 | 0 | 0 | 0 | 0 | 0 | 0
2014-05-21 | 4時 | 0.29999 | 0.29999 | 0 | 0.0068867 | 6.8867 | 0.22011 | 948.9329 | 0.84518 | 断続運転 | 0.18867 | 3616.0076 | 682.2231 | 2.456 | 0.32054 | 89.04 | 0.016632 | 4.62 | 0.0531 | 14.75 | 2.0657 | 0.073 | 75.2409 | 746.9554 | 0.93386 | 573.8131 | 0 | 1 | 7321.1827 | 89.04 | 36.62 | 14.75 | 573.8131 | 17.05 | 25.2592 | 11.0174 | 6.7975 | 0 | 0 | 0 | 0 | 65 | 2.0657 | 0.27804 | 2.0657 | 2 | 2.0657 | 0 | 0 | 0 | 0 | 0.27804 | 0 | 0 | 0 | 0 | 0.17571 | 0 | 0 | 0 | 0 | 1.89 | 0 | 0 | 0 | 0 | 1.89 | 0 | 0 | 0 | 0 | 6.7975 | 0 | 0 | 0 | 0 | 0 | 0 | 0 | 0 | 0 | 3.3029 | 1.2475 | 0.99815 | 0.81058 | 0.81133 | 0 | 0 | 0 | 0 | 0 | 6.7975 | 0 | 0 | 0 | 0 | 1.89 | 0 | 0 | 0 | 0 | 40 | 2 | 4 | 4 | 4 | 4 | 0 | 0 | 0 | 0 | 0 | 0 | 0 | 0
2014-05-21 | 5時 | 0.20742 | 0.20742 | 0 | 0.0061128 | 6.1128 | 0.12831 | 917.3583 | 0.79276 | 断続運転 | 0.11128 | 3819.0937 | 424.9704 | 1.5299 | 0.29736 | 82.6 | 0.01332 | 3.7 | 0.04275 | 11.875 | 1.1765 | 0.073 | 74.4473 | 482.4434 | 0.93386 | 326.7954 | 0 | 1 | 7689.2339 | 82.6 | 35.7 | 11.875 | 326.7954 | 17.625 | 21.1977 | 6.2746 | 6.7975 | 0 | 0 | 0 | 0 | 65 | 1.1765 | 0.15912 | 1.1765 | 2 | 1.1765 | 0 | 0 | 0 | 0 | 0.15912 | 0 | 0 | 0 | 0 | 0.09483 | 0 | 0 | 0 | 0 | 1.0816 | 0 | 0 | 0 | 0 | 1.0816 | 0 | 0 | 0 | 0 | 6.7975 | 0 | 0 | 0 | 0 | 0 | 0 | 0 | 0 | 0 | 3.3029 | 1.2475 | 0.99815 | 0.81058 | 0.81133 | 0 | 0 | 0 | 0 | 0 | 6.7975 | 0 | 0 | 0 | 0 | 1.0816 | 0 | 0 | 0 | 0 | 40 | 2 | 4 | 4 | 4 | 4 | 0 | 0 | 0 | 0 | 0 | 0 | 0 | 0
2014-05-21 | 6時 | 0 | 0 | 0 | 0.005232 | 5.232 | 0.027017 | 902.7595 | 0.76794 | 断続運転 | 0.023204 | 3885.804 | 90.165 | 0.32459 | 0.27922 | 77.56 | 0.010728 | 2.98 | 0.03465 | 9.625 | 0 | 0.073 | 73.3975 | 132.5036 | 0.93386 | 0 | 0 | 1 | 7799.298 | 77.56 | 34.98 | 9.625 | 0 | 18.075 | 20 | 0 | 0 | 0 | 0 | 0 | 0 | 65 | 0 | 0 | 0 | 2 | 0 | 0 | 0 | 0 | 0 | 0 | 0 | 0 | 0 | 0 | 0 | 0 | 0 | 0 | 0 | 0 | 0 | 0 | 0 | 0 | 0 | 0 | 0 | 0 | 0 | 6.7975 | 0 | 0 | 0 | 0 | 0 | 0 | 0 | 0 | 0 | 3.3029 | 1.2475 | 0.99815 | 0.81058 | 0.81133 | 0 | 0 | 0 | 0 | 0 | 6.7975 | 0 | 0 | 0 | 0 | 0 | 0 | 0 | 0 | 0 | 40 | 2 | 4 | 4 | 4 | 4 | 0 | 0 | 0 | 0 | 0 | 0 | 0 | 0
2014-05-21 | 7時 | 0 | 0 | 0 | 0.0052179 | 5.2179 | 0.025186 | 895.8575 | 0.75606 | 断続運転 | 0.021789 | 3893.1 | 84.825 | 0.30537 | 0.26712 | 74.2 | 0.009 | 2.5 | 0.02925 | 8.125 | 0 | 0.073 | 73.3975 | 132.5036 | 0.93386 | 0 | 0 | 1 | 7800.93 | 74.2 | 34.5 | 8.125 | 0 | 18.375 | 20 | 0 | 0 | 0 | 0 | 0 | 0 | 65 | 0 | 0 | 0 | 2 | 0 | 0 | 0 | 0 | 0 | 0 | 0 | 0 | 0 | 0 | 0 | 0 | 0 | 0 | 0 | 0 | 0 | 0 | 0 | 0 | 0 | 0 | 0 | 0 | 0 | 6.7975 | 0 | 0 | 0 | 0 | 0 | 0 | 0 | 0 | 0 | 3.3029 | 1.2475 | 0.99815 | 0.81058 | 0.81133 | 0 | 0 | 0 | 0 | 0 | 6.7975 | 0 | 0 | 0 | 0 | 0 | 0 | 0 | 0 | 0 | 40 | 2 | 4 | 4 | 4 | 4 | 0 | 0 | 0 | 0 | 0 | 0 | 0 | 0
2014-05-21 | 8時 | 0 | 0 | 0 | 0.0051909 | 5.1909 | 0.021768 | 882.9761 | 0.73365 | 断続運転 | 0.019091 | 3907.084 | 74.59 | 0.26852 | 0.24394 | 67.76 | 0.005688 | 1.58 | 0.0189 | 5.25 | 0 | 0.073 | 73.3975 | 132.5036 | 0.93386 | 0 | 0 | 1 | 7804.058 | 67.76 | 33.58 | 5.25 | 0 | 18.95 | 20 | 0 | 0 | 0 | 0 | 0 | 0 | 65 | 0 | 0 | 0 | 2 | 0 | 0 | 0 | 0 | 0 | 0 | 0 | 0 | 0 | 0 | 0 | 0 | 0 | 0 | 0 | 0 | 0 | 0 | 0 | 0 | 0 | 0 | 0 | 0 | 0 | 6.7975 | 0 | 0 | 0 | 0 | 0 | 0 | 0 | 0 | 0 | 3.3029 | 1.2475 | 0.99815 | 0.81058 | 0.81133 | 0 | 0 | 0 | 0 | 0 | 6.7975 | 0 | 0 | 0 | 0 | 0 | 0 | 0 | 0 | 0 | 40 | 2 | 4 | 4 | 4 | 4 | 0 | 0 | 0 | 0 | 0 | 0 | 0 | 0
2014-05-21 | 9時 | 0 | 0 | 0 | 0.0051792 | 5.1792 | 0.020484 | 884.6846 | 0.73664 | 断続運転 | 0.017924 | 3913.164 | 70.14 | 0.2525 | 0.23386 | 64.96 | 0.004248 | 1.18 | 0.0144 | 4 | 0 | 0.073 | 73.3975 | 132.5036 | 0.93386 | 0 | 0 | 1 | 7805.418 | 64.96 | 33.18 | 4 | 0 | 19.2 | 20 | 0 | 0 | 0 | 0 | 0 | 0 | 65 | 0 | 0 | 0 | 2 | 0 | 0 | 0 | 0 | 0 | 0 | 0 | 0 | 0 | 0 | 0 | 0 | 0 | 0 | 0 | 0 | 0 | 0 | 0 | 0 | 0 | 0 | 0 | 0 | 0 | 6.7975 | 0 | 0 | 0 | 0 | 0 | 0 | 0 | 0 | 0 | 3.3029 | 1.2475 | 0.99815 | 0.81058 | 0.81133 | 0 | 0 | 0 | 0 | 0 | 6.7975 | 0 | 0 | 0 | 0 | 0 | 0 | 0 | 0 | 0 | 40 | 2 | 4 | 4 | 4 | 4 | 0 | 0 | 0 | 0 | 0 | 0 | 0 | 0
2014-05-21 | 10時 | 0 | 0 | 0 | 0.0051606 | 5.1606 | 0.018262 | 879.5408 | 0.72761 | 断続運転 | 0.016065 | 3922.892 | 63.02 | 0.22687 | 0.21773 | 60.48 | 0.001944 | 0.54 | 0.0072 | 2 | 0 | 0.073 | 73.3975 | 132.5036 | 0.93386 | 0 | 0 | 1 | 7807.594 | 60.48 | 32.54 | 2 | 0 | 19.6 | 20 | 0 | 0 | 0 | 0 | 0 | 0 | 65 | 0 | 0 | 0 | 2 | 0 | 0 | 0 | 0 | 0 | 0 | 0 | 0 | 0 | 0 | 0 | 0 | 0 | 0 | 0 | 0 | 0 | 0 | 0 | 0 | 0 | 0 | 0 | 0 | 0 | 6.7975 | 0 | 0 | 0 | 0 | 0 | 0 | 0 | 0 | 0 | 3.3029 | 1.2475 | 0.99815 | 0.81058 | 0.81133 | 0 | 0 | 0 | 0 | 0 | 6.7975 | 0 | 0 | 0 | 0 | 0 | 0 | 0 | 0 | 0 | 40 | 2 | 4 | 4 | 4 | 4 | 0 | 0 | 0 | 0 | 0 | 0 | 0 | 0
2014-05-21 | 11時 | 0 | 0 | 0 | 0.0051445 | 5.1445 | 0.016311 | 872.9272 | 0.71593 | 断続運転 | 0.01445 | 3931.404 | 56.81 | 0.20452 | 0.20362 | 56.56 | 0 | 0 | 0.0009 | 0.25 | 0 | 0.073 | 73.3975 | 132.5036 | 0.93386 | 0 | 0 | 1 | 7809.498 | 56.56 | 31.98 | 0.25 | 0 | 19.95 | 20 | 0 | 0 | 0 | 0 | 0 | 0 | 65 | 0 | 0 | 0 | 2 | 0 | 0 | 0 | 0 | 0 | 0 | 0 | 0 | 0 | 0 | 0 | 0 | 0 | 0 | 0 | 0 | 0 | 0 | 0 | 0 | 0 | 0 | 0 | 0 | 0 | 6.7975 | 0 | 0 | 0 | 0 | 0 | 0 | 0 | 0 | 0 | 3.3029 | 1.2475 | 0.99815 | 0.81058 | 0.81133 | 0 | 0 | 0 | 0 | 0 | 6.7975 | 0 | 0 | 0 | 0 | 0 | 0 | 0 | 0 | 0 | 40 | 2 | 4 | 4 | 4 | 4 | 0 | 0 | 0 | 0 | 0 | 0 | 0 | 0
2014-05-21 | 12時 | 0 | 0 | 0 | 0.0052235 | 5.2235 | 0.026794 | 929.4009 | 0.81296 | 断続運転 | 0.022347 | 3933.42 | 87.9 | 0.31644 | 0.2016 | 56 | 0.11484 | 31.9 | 0 | 0 | 0 | 0.073398 | 73.3975 | 132.5036 | 0.93386 | 0 | 1 | 0 | 7809.77 | 56 | 31.9 | 0 | 0 | 20 | 20 | 0 | 0 | 0 | 0 | 0 | 0 | 85 | 0 | 0 | 0 | 2 | 0 | 0 | 0 | 0 | 0 | 0 | 0 | 0 | 0 | 0 | 0 | 0 | 0 | 0 | 0 | 0 | 0 | 0 | 0 | 0 | 0 | 0 | 0 | 0 | 0 | 6.7975 | 0 | 0 | 0 | 0 | 0 | 0 | 0 | 0 | 0 | 3.3029 | 1.2475 | 0.99815 | 0.81058 | 0.81133 | 0 | 0 | 0 | 0 | 0 | 6.7975 | 0 | 0 | 0 | 0 | 0 | 0 | 0 | 0 | 0 | 40 | 2 | 4 | 4 | 4 | 4 | 0 | 0 | 0 | 0 | 0 | 0 | 0 | 0
2014-05-21 | 13時 | 0 | 0 | 0 | 0.0052235 | 5.2235 | 0.026885 | 932.5338 | 0.81817 | 断続運転 | 0.022347 | 3933.42 | 87.9 | 0.31644 | 0.2016 | 56 | 0.11484 | 31.9 | 0 | 0 | 0 | 0.073398 | 73.3975 | 132.5036 | 0.93386 | 0 | 1 | 0 | 7809.77 | 56 | 31.9 | 0 | 0 | 20 | 20 | 0 | 0 | 0 | 0 | 0 | 0 | 85 | 0 | 0 | 0 | 2 | 0 | 0 | 0 | 0 | 0 | 0 | 0 | 0 | 0 | 0 | 0 | 0 | 0 | 0 | 0 | 0 | 0 | 0 | 0 | 0 | 0 | 0 | 0 | 0 | 0 | 6.7975 | 0 | 0 | 0 | 0 | 0 | 0 | 0 | 0 | 0 | 3.3029 | 1.2475 | 0.99815 | 0.81058 | 0.81133 | 0 | 0 | 0 | 0 | 0 | 6.7975 | 0 | 0 | 0 | 0 | 0 | 0 | 0 | 0 | 0 | 40 | 2 | 4 | 4 | 4 | 4 | 0 | 0 | 0 | 0 | 0 | 0 | 0 | 0
2014-05-21 | 14時 | 0 | 0 | 0 | 0.0052209 | 5.2209 | 0.026659 | 935.2825 | 0.82273 | 断続運転 | 0.022093 | 3935.244 | 86.94 | 0.31298 | 0.19858 | 55.16 | 0.11441 | 31.78 | 0 | 0 | 0 | 0.073398 | 73.3975 | 132.5036 | 0.93386 | 0 | 1 | 0 | 7810.178 | 55.16 | 31.78 | 0 | 0 | 20.075 | 20 | 0 | 0 | 0 | 0 | 0 | 0 | 85 | 0 | 0 | 0 | 2 | 0 | 0 | 0 | 0 | 0 | 0 | 0 | 0 | 0 | 0 | 0 | 0 | 0 | 0 | 0 | 0 | 0 | 0 | 0 | 0 | 0 | 0 | 0 | 0 | 0 | 6.7975 | 0 | 0 | 0 | 0 | 0 | 0 | 0 | 0 | 0 | 3.3029 | 1.2475 | 0.99815 | 0.81058 | 0.81133 | 0 | 0 | 0 | 0 | 0 | 6.7975 | 0 | 0 | 0 | 0 | 0 | 0 | 0 | 0 | 0 | 40 | 2 | 4 | 4 | 4 | 4 | 0 | 0 | 0 | 0 | 0 | 0 | 0 | 0
2014-05-21 | 15時 | 0 | 0 | 0 | 0.0051468 | 5.1468 | 0.016775 | 883.9938 | 0.73543 | 断続運転 | 0.014676 | 3930.188 | 57.68 | 0.20765 | 0.20563 | 57.12 | 0.000216 | 0.06 | 0.0018 | 0.5 | 0 | 0.073 | 73.3975 | 132.5036 | 0.93386 | 0 | 0 | 1 | 7809.226 | 57.12 | 32.06 | 0.5 | 0 | 19.9 | 20 | 0 | 0 | 0 | 0 | 0 | 0 | 65 | 0 | 0 | 0 | 2 | 0 | 0 | 0 | 0 | 0 | 0 | 0 | 0 | 0 | 0 | 0 | 0 | 0 | 0 | 0 | 0 | 0 | 0 | 0 | 0 | 0 | 0 | 0 | 0 | 0 | 6.7975 | 0 | 0 | 0 | 0 | 0 | 0 | 0 | 0 | 0 | 3.3029 | 1.2475 | 0.99815 | 0.81058 | 0.81133 | 0 | 0 | 0 | 0 | 0 | 6.7975 | 0 | 0 | 0 | 0 | 0 | 0 | 0 | 0 | 0 | 40 | 2 | 4 | 4 | 4 | 4 | 0 | 0 | 0 | 0 | 0 | 0 | 0 | 0
2014-05-21 | 16時 | 0 | 0 | 0 | 0.005156 | 5.156 | 0.017927 | 888.9015 | 0.744 | 断続運転 | 0.015601 | 3925.324 | 61.24 | 0.22046 | 0.2137 | 59.36 | 0.001368 | 0.38 | 0.0054 | 1.5 | 0 | 0.073 | 73.3975 | 132.5036 | 0.93386 | 0 | 0 | 1 | 7808.138 | 59.36 | 32.38 | 1.5 | 0 | 19.7 | 20 | 0 | 0 | 0 | 0 | 0 | 0 | 65 | 0 | 0 | 0 | 2 | 0 | 0 | 0 | 0 | 0 | 0 | 0 | 0 | 0 | 0 | 0 | 0 | 0 | 0 | 0 | 0 | 0 | 0 | 0 | 0 | 0 | 0 | 0 | 0 | 0 | 6.7975 | 0 | 0 | 0 | 0 | 0 | 0 | 0 | 0 | 0 | 3.3029 | 1.2475 | 0.99815 | 0.81058 | 0.81133 | 0 | 0 | 0 | 0 | 0 | 6.7975 | 0 | 0 | 0 | 0 | 0 | 0 | 0 | 0 | 0 | 40 | 2 | 4 | 4 | 4 | 4 | 0 | 0 | 0 | 0 | 0 | 0 | 0 | 0
2014-05-21 | 17時 | 0 | 0 | 0 | 0.0051816 | 5.1816 | 0.021128 | 900.8522 | 0.76466 | 断続運転 | 0.018157 | 3911.948 | 71.03 | 0.25571 | 0.23587 | 65.52 | 0.004536 | 1.26 | 0.0153 | 4.25 | 0 | 0.073 | 73.3975 | 132.5036 | 0.93386 | 0 | 0 | 1 | 7805.146 | 65.52 | 33.26 | 4.25 | 0 | 19.15 | 20 | 0 | 0 | 0 | 0 | 0 | 0 | 65 | 0 | 0 | 0 | 2 | 0 | 0 | 0 | 0 | 0 | 0 | 0 | 0 | 0 | 0 | 0 | 0 | 0 | 0 | 0 | 0 | 0 | 0 | 0 | 0 | 0 | 0 | 0 | 0 | 0 | 6.7975 | 0 | 0 | 0 | 0 | 0 | 0 | 0 | 0 | 0 | 3.3029 | 1.2475 | 0.99815 | 0.81058 | 0.81133 | 0 | 0 | 0 | 0 | 0 | 6.7975 | 0 | 0 | 0 | 0 | 0 | 0 | 0 | 0 | 0 | 40 | 2 | 4 | 4 | 4 | 4 | 0 | 0 | 0 | 0 | 0 | 0 | 0 | 0
2014-05-21 | 18時 | 0 | 0 | 0 | 0.0051979 | 5.1979 | 0.023051 | 902.0381 | 0.7667 | 断続運転 | 0.019793 | 3903.436 | 77.26 | 0.27814 | 0.24998 | 69.44 | 0.006552 | 1.82 | 0.0216 | 6 | 0 | 0.073 | 73.3975 | 132.5036 | 0.93386 | 0 | 0 | 1 | 7803.242 | 69.44 | 33.82 | 6 | 0 | 18.8 | 20 | 0 | 0 | 0 | 0 | 0 | 0 | 65 | 0 | 0 | 0 | 2 | 0 | 0 | 0 | 0 | 0 | 0 | 0 | 0 | 0 | 0 | 0 | 0 | 0 | 0 | 0 | 0 | 0 | 0 | 0 | 0 | 0 | 0 | 0 | 0 | 0 | 6.7975 | 0 | 0 | 0 | 0 | 0 | 0 | 0 | 0 | 0 | 3.3029 | 1.2475 | 0.99815 | 0.81058 | 0.81133 | 0 | 0 | 0 | 0 | 0 | 6.7975 | 0 | 0 | 0 | 0 | 0 | 0 | 0 | 0 | 0 | 40 | 2 | 4 | 4 | 4 | 4 | 0 | 0 | 0 | 0 | 0 | 0 | 0 | 0
2014-05-21 | 19時 | 0 | 0 | 0 | 0.0052097 | 5.2097 | 0.024303 | 898.1533 | 0.76002 | 断続運転 | 0.020965 | 3897.356 | 81.71 | 0.29416 | 0.26006 | 72.24 | 0.007992 | 2.22 | 0.0261 | 7.25 | 0 | 0.073 | 73.3975 | 132.5036 | 0.93386 | 0 | 0 | 1 | 7801.882 | 72.24 | 34.22 | 7.25 | 0 | 18.55 | 20 | 0 | 0 | 0 | 0 | 0 | 0 | 65 | 0 | 0 | 0 | 2 | 0 | 0 | 0 | 0 | 0 | 0 | 0 | 0 | 0 | 0 | 0 | 0 | 0 | 0 | 0 | 0 | 0 | 0 | 0 | 0 | 0 | 0 | 0 | 0 | 0 | 6.7975 | 0 | 0 | 0 | 0 | 0 | 0 | 0 | 0 | 0 | 3.3029 | 1.2475 | 0.99815 | 0.81058 | 0.81133 | 0 | 0 | 0 | 0 | 0 | 6.7975 | 0 | 0 | 0 | 0 | 0 | 0 | 0 | 0 | 0 | 40 | 2 | 4 | 4 | 4 | 4 | 0 | 0 | 0 | 0 | 0 | 0 | 0 | 0
2014-05-21 | 20時 | 0 | 0 | 0 | 0.0052451 | 5.2451 | 0.02803 | 887.179 | 0.741 | 断続運転 | 0.024506 | 3879.116 | 95.06 | 0.34222 | 0.2903 | 80.64 | 0.012312 | 3.42 | 0.0396 | 11 | 0 | 0.073 | 73.3975 | 132.5036 | 0.93386 | 0 | 0 | 1 | 7797.802 | 80.64 | 35.42 | 11 | 0 | 17.8 | 20 | 0 | 0 | 0 | 0 | 0 | 0 | 65 | 0 | 0 | 0 | 2 | 0 | 0 | 0 | 0 | 0 | 0 | 0 | 0 | 0 | 0 | 0 | 0 | 0 | 0 | 0 | 0 | 0 | 0 | 0 | 0 | 0 | 0 | 0 | 0 | 0 | 6.7975 | 0 | 0 | 0 | 0 | 0 | 0 | 0 | 0 | 0 | 3.3029 | 1.2475 | 0.99815 | 0.81058 | 0.81133 | 0 | 0 | 0 | 0 | 0 | 6.7975 | 0 | 0 | 0 | 0 | 0 | 0 | 0 | 0 | 0 | 40 | 2 | 4 | 4 | 4 | 4 | 0 | 0 | 0 | 0 | 0 | 0 | 0 | 0
2014-05-21 | 21時 | 0 | 0 | 0 | 0.0052653 | 5.2653 | 0.030746 | 899.5484 | 0.76242 | 断続運転 | 0.026526 | 3868.78 | 102.625 | 0.36945 | 0.30744 | 85.4 | 0.01476 | 4.1 | 0.04725 | 13.125 | 0 | 0.073 | 73.3975 | 132.5036 | 0.93386 | 0 | 0 | 1 | 7795.49 | 85.4 | 36.1 | 13.125 | 0 | 17.375 | 20 | 0 | 0 | 0 | 0 | 0 | 0 | 65 | 0 | 0 | 0 | 2 | 0 | 0 | 0 | 0 | 0 | 0 | 0 | 0 | 0 | 0 | 0 | 0 | 0 | 0 | 0 | 0 | 0 | 0 | 0 | 0 | 0 | 0 | 0 | 0 | 0 | 6.7975 | 0 | 0 | 0 | 0 | 0 | 0 | 0 | 0 | 0 | 3.3029 | 1.2475 | 0.99815 | 0.81058 | 0.81133 | 0 | 0 | 0 | 0 | 0 | 6.7975 | 0 | 0 | 0 | 0 | 0 | 0 | 0 | 0 | 0 | 40 | 2 | 4 | 4 | 4 | 4 | 0 | 0 | 0 | 0 | 0 | 0 | 0 | 0
2014-05-21 | 22時 | 0 | 0 | 0 | 0.0052748 | 5.2748 | 0.032394 | 915.0911 | 0.78893 | 断続運転 | 0.027481 | 3863.916 | 106.185 | 0.38227 | 0.3155 | 87.64 | 0.015912 | 4.42 | 0.05085 | 14.125 | 0 | 0.073 | 73.3975 | 132.5036 | 0.93386 | 0 | 0 | 1 | 7794.402 | 87.64 | 36.42 | 14.125 | 0 | 17.175 | 20 | 0 | 0 | 0 | 0 | 0 | 0 | 65 | 0 | 0 | 0 | 2 | 0 | 0 | 0 | 0 | 0 | 0 | 0 | 0 | 0 | 0 | 0 | 0 | 0 | 0 | 0 | 0 | 0 | 0 | 0 | 0 | 0 | 0 | 0 | 0 | 0 | 6.7975 | 0 | 0 | 0 | 0 | 0 | 0 | 0 | 0 | 0 | 3.3029 | 1.2475 | 0.99815 | 0.81058 | 0.81133 | 0 | 0 | 0 | 0 | 0 | 6.7975 | 0 | 0 | 0 | 0 | 0 | 0 | 0 | 0 | 0 | 40 | 2 | 4 | 4 | 4 | 4 | 0 | 0 | 0 | 0 | 0 | 0 | 0 | 0
2014-05-21 | 23時 | 0 | 0 | 0 | 0.0052832 | 5.2832 | 0.033747 | 925.3751 | 0.80623 | 断続運転 | 0.028319 | 3859.66 | 109.3 | 0.39348 | 0.32256 | 89.6 | 0.01692 | 4.7 | 0.054 | 15 | 0 | 0.073 | 73.3975 | 132.5036 | 0.93386 | 0 | 0 | 1 | 7793.45 | 89.6 | 36.7 | 15 | 0 | 17 | 20 | 0 | 0 | 0 | 0 | 0 | 0 | 65 | 0 | 0 | 0 | 2 | 0 | 0 | 0 | 0 | 0 | 0 | 0 | 0 | 0 | 0 | 0 | 0 | 0 | 0 | 0 | 0 | 0 | 0 | 0 | 0 | 0 | 0 | 0 | 0 | 0 | 6.7975 | 0 | 0 | 0 | 0 | 0 | 0 | 0 | 0 | 0 | 3.3029 | 1.2475 | 0.99815 | 0.81058 | 0.81133 | 0 | 0 | 0 | 0 | 0 | 6.7975 | 0 | 0 | 0 | 0 | 0 | 0 | 0 | 0 | 0 | 40 | 2 | 4 | 4 | 4 | 4 | 0 | 0 | 0 | 0 | 0 | 0 | 0 | 0
2014-05-22 | 0時 | 0 | 0 | 0 | 0.0052964 | 5.2964 | 0.035917 | 941.3935 | 0.83282 | 断続運転 | 0.029638 | 3852.972 | 114.195 | 0.4111 | 0.33365 | 92.68 | 0.018504 | 5.14 | 0.05895 | 16.375 | 0 | 0.073 | 73.3975 | 132.5036 | 0.93386 | 0 | 0 | 1 | 7791.954 | 92.68 | 37.14 | 16.375 | 0 | 16.725 | 20 | 0 | 0 | 0 | 0 | 0 | 0 | 65 | 0 | 0 | 0 | 2 | 0 | 0 | 0 | 0 | 0 | 0 | 0 | 0 | 0 | 0 | 0 | 0 | 0 | 0 | 0 | 0 | 0 | 0 | 0 | 0 | 0 | 0 | 0 | 0 | 0 | 6.7975 | 0 | 0 | 0 | 0 | 0 | 0 | 0 | 0 | 0 | 3.3029 | 1.2475 | 0.99815 | 0.81058 | 0.81133 | 0 | 0 | 0 | 0 | 0 | 6.7975 | 0 | 0 | 0 | 0 | 0 | 0 | 0 | 0 | 0 | 40 | 2 | 4 | 4 | 4 | 4 | 0 | 0 | 0 | 0 | 0 | 0 | 0 | 0
2014-05-22 | 1時 | 0.22421 | 0.22421 | 0 | 0.0061978 | 6.1978 | 0.14501 | 965.5795 | 0.87214 | 断続運転 | 0.11978 | 3789.0114 | 453.8321 | 1.6338 | 0.33768 | 93.8 | 0.01908 | 5.3 | 0.06075 | 16.875 | 1.2163 | 0.073 | 74.4829 | 494.2886 | 0.93386 | 337.8571 | 0 | 1 | 7672.6741 | 93.8 | 37.3 | 16.875 | 337.8571 | 16.625 | 21.3215 | 6.487 | 6.7975 | 0 | 0 | 0 | 0 | 65 | 1.2163 | 0.16313 | 1.2163 | 2 | 1.2163 | 0 | 0 | 0 | 0 | 0.16313 | 0 | 0 | 0 | 0 | 0.10743 | 0 | 0 | 0 | 0 | 1.1089 | 0 | 0 | 0 | 0 | 1.1089 | 0 | 0 | 0 | 0 | 6.7975 | 0 | 0 | 0 | 0 | 0 | 0 | 0 | 0 | 0 | 3.3029 | 1.2475 | 0.99815 | 0.81058 | 0.81133 | 0 | 0 | 0 | 0 | 0 | 6.7975 | 0 | 0 | 0 | 0 | 1.1089 | 0 | 0 | 0 | 0 | 40 | 2 | 4 | 4 | 4 | 4 | 0 | 0 | 0 | 0 | 0 | 0 | 0 | 0
2014-05-22 | 2時 | 0.33345 | 0.33345 | 0 | 0.0070186 | 7.0186 | 0.25343 | 1024.9949 | 0.96503 | 断続運転 | 0.20186 | 3571.6498 | 720.9878 | 2.5956 | 0.34675 | 96.32 | 0.020376 | 5.66 | 0.0648 | 18 | 2.1636 | 0.073 | 75.3282 | 776.0762 | 0.93386 | 601.0078 | 0 | 1 | 7262.5522 | 96.32 | 37.66 | 18 | 601.0078 | 16.4 | 25.8724 | 11.5396 | 6.7975 | 0 | 0 | 0 | 0 | 65 | 2.1636 | 0.28963 | 2.1636 | 2 | 2.1636 | 0 | 0 | 0 | 0 | 0.28963 | 0 | 0 | 0 | 0 | 0.19483 | 0 | 0 | 0 | 0 | 1.9688 | 0 | 0 | 0 | 0 | 1.9688 | 0 | 0 | 0 | 0 | 6.7975 | 0 | 0 | 0 | 0 | 0 | 0 | 0 | 0 | 0 | 3.3029 | 1.2475 | 0.99815 | 0.81058 | 0.81133 | 0 | 0 | 0 | 0 | 0 | 6.7975 | 0 | 0 | 0 | 0 | 1.9688 | 0 | 0 | 0 | 0 | 40 | 2 | 4 | 4 | 4 | 4 | 0 | 0 | 0 | 0 | 0 | 0 | 0 | 0
2014-05-22 | 3時 | 0.44448 | 0.44448 | 0 | 0.0078996 | 7.8996 | 0.36358 | 1049.1247 | 1.0014 | 断続運転 | 0.28996 | 3272.6302 | 948.924 | 3.4161 | 0.35381 | 98.28 | 0.021384 | 5.94 | 0.06795 | 18.875 | 2.973 | 0.073 | 76.0505 | 1016.8197 | 0.93386 | 825.829 | 0 | 1 | 6692.7749 | 98.28 | 37.94 | 18.875 | 825.829 | 16.225 | 32.2032 | 15.8562 | 6.7975 | 0 | 0 | 0 | 0 | 65 | 2.973 | 0.3974 | 2.973 | 2 | 2.973 | 0 | 0 | 0 | 0 | 0.3974 | 0 | 0 | 0 | 0 | 0.27167 | 0 | 0 | 0 | 0 | 2.7013 | 0 | 0 | 0 | 0 | 2.7013 | 0 | 0 | 0 | 0 | 6.7975 | 0 | 0 | 0 | 0 | 0 | 0 | 0 | 0 | 0 | 3.3029 | 1.2475 | 0.99815 | 0.81058 | 0.81133 | 0 | 0 | 0 | 0 | 0 | 6.7975 | 0 | 0 | 0 | 0 | 2.7013 | 0 | 0 | 0 | 0 | 40 | 2 | 4 | 4 | 4 | 4 | 0 | 0 | 0 | 0 | 0 | 0 | 0 | 0
2014-05-22 | 4時 | 0.24729 | 0.24729 | 0 | 0.0064138 | 6.4138 | 0.16787 | 952.9284 | 0.85169 | 断続運転 | 0.14138 | 3741.0805 | 528.9014 | 1.904 | 0.34474 | 95.76 | 0.020088 | 5.58 | 0.0639 | 17.75 | 1.4753 | 0.073 | 74.714 | 571.3388 | 0.93386 | 409.8114 | 0 | 1 | 7587.4396 | 95.76 | 37.58 | 17.75 | 409.8114 | 16.45 | 22.2595 | 7.8685 | 6.7975 | 0 | 0 | 0 | 0 | 65 | 1.4753 | 0.19758 | 1.4753 | 2 | 1.4753 | 0 | 0 | 0 | 0 | 0.19758 | 0 | 0 | 0 | 0 | 0.13228 | 0 | 0 | 0 | 0 | 1.343 | 0 | 0 | 0 | 0 | 1.343 | 0 | 0 | 0 | 0 | 6.7975 | 0 | 0 | 0 | 0 | 0 | 0 | 0 | 0 | 0 | 3.3029 | 1.2475 | 0.99815 | 0.81058 | 0.81133 | 0 | 0 | 0 | 0 | 0 | 6.7975 | 0 | 0 | 0 | 0 | 1.343 | 0 | 0 | 0 | 0 | 40 | 2 | 4 | 4 | 4 | 4 | 0 | 0 | 0 | 0 | 0 | 0 | 0 | 0
2014-05-22 | 5時 | 0.15171 | 0.15171 | 0 | 0.0056179 | 5.6179 | 0.073088 | 927.5798 | 0.80992 | 断続運転 | 0.061792 | 3868.5172 | 239.0427 | 0.86055 | 0.3145 | 87.36 | 0.015768 | 4.38 | 0.0504 | 14 | 0.47989 | 0.073 | 73.8257 | 275.2471 | 0.93386 | 133.3027 | 0 | 1 | 7802.2439 | 87.36 | 36.38 | 14 | 133.3027 | 17.2 | 19.9142 | 2.5595 | 6.7975 | 0 | 0 | 0 | 0 | 65 | 0.47989 | 0.064674 | 0.47989 | 2 | 0.47989 | 0 | 0 | 0 | 0 | 0.064674 | 0 | 0 | 0 | 0 | 0.040264 | 0 | 0 | 0 | 0 | 0.43963 | 0 | 0 | 0 | 0 | 0.43963 | 0 | 0 | 0 | 0 | 6.7975 | 0 | 0 | 0 | 0 | 0 | 0 | 0 | 0 | 0 | 3.3029 | 1.2475 | 0.99815 | 0.81058 | 0.81133 | 0 | 0 | 0 | 0 | 0 | 6.7975 | 0 | 0 | 0 | 0 | 0.43963 | 0 | 0 | 0 | 0 | 40 | 2 | 4 | 4 | 4 | 4 | 0 | 0 | 0 | 0 | 0 | 0 | 0 | 0
2014-05-22 | 6時 | 0 | 0 | 0 | 0.0052439 | 5.2439 | 0.0289 | 919.1391 | 0.79577 | 断続運転 | 0.024387 | 3879.724 | 94.615 | 0.34061 | 0.2893 | 80.36 | 0.012168 | 3.38 | 0.03915 | 10.875 | 0 | 0.073 | 73.3975 | 132.5036 | 0.93386 | 0 | 0 | 1 | 7797.938 | 80.36 | 35.38 | 10.875 | 0 | 17.825 | 20 | 0 | 0 | 0 | 0 | 0 | 0 | 65 | 0 | 0 | 0 | 2 | 0 | 0 | 0 | 0 | 0 | 0 | 0 | 0 | 0 | 0 | 0 | 0 | 0 | 0 | 0 | 0 | 0 | 0 | 0 | 0 | 0 | 0 | 0 | 0 | 0 | 6.7975 | 0 | 0 | 0 | 0 | 0 | 0 | 0 | 0 | 0 | 3.3029 | 1.2475 | 0.99815 | 0.81058 | 0.81133 | 0 | 0 | 0 | 0 | 0 | 6.7975 | 0 | 0 | 0 | 0 | 0 | 0 | 0 | 0 | 0 | 40 | 2 | 4 | 4 | 4 | 4 | 0 | 0 | 0 | 0 | 0 | 0 | 0 | 0
2014-05-22 | 7時 | 0 | 0 | 0 | 0.0052108 | 5.2108 | 0.024448 | 898.5153 | 0.76064 | 断続運転 | 0.021083 | 3896.748 | 82.155 | 0.29576 | 0.26107 | 72.52 | 0.008136 | 2.26 | 0.02655 | 7.375 | 0 | 0.073 | 73.3975 | 132.5036 | 0.93386 | 0 | 0 | 1 | 7801.746 | 72.52 | 34.26 | 7.375 | 0 | 18.525 | 20 | 0 | 0 | 0 | 0 | 0 | 0 | 65 | 0 | 0 | 0 | 2 | 0 | 0 | 0 | 0 | 0 | 0 | 0 | 0 | 0 | 0 | 0 | 0 | 0 | 0 | 0 | 0 | 0 | 0 | 0 | 0 | 0 | 0 | 0 | 0 | 0 | 6.7975 | 0 | 0 | 0 | 0 | 0 | 0 | 0 | 0 | 0 | 3.3029 | 1.2475 | 0.99815 | 0.81058 | 0.81133 | 0 | 0 | 0 | 0 | 0 | 6.7975 | 0 | 0 | 0 | 0 | 0 | 0 | 0 | 0 | 0 | 40 | 2 | 4 | 4 | 4 | 4 | 0 | 0 | 0 | 0 | 0 | 0 | 0 | 0
2014-05-22 | 8時 | 0 | 0 | 0 | 0.0052014 | 5.2014 | 0.02296 | 882.9094 | 0.73353 | 断続運転 | 0.020144 | 3901.612 | 78.595 | 0.28294 | 0.25301 | 70.28 | 0.006984 | 1.94 | 0.02295 | 6.375 | 0 | 0.073 | 73.3975 | 132.5036 | 0.93386 | 0 | 0 | 1 | 7802.834 | 70.28 | 33.94 | 6.375 | 0 | 18.725 | 20 | 0 | 0 | 0 | 0 | 0 | 0 | 65 | 0 | 0 | 0 | 2 | 0 | 0 | 0 | 0 | 0 | 0 | 0 | 0 | 0 | 0 | 0 | 0 | 0 | 0 | 0 | 0 | 0 | 0 | 0 | 0 | 0 | 0 | 0 | 0 | 0 | 6.7975 | 0 | 0 | 0 | 0 | 0 | 0 | 0 | 0 | 0 | 3.3029 | 1.2475 | 0.99815 | 0.81058 | 0.81133 | 0 | 0 | 0 | 0 | 0 | 6.7975 | 0 | 0 | 0 | 0 | 0 | 0 | 0 | 0 | 0 | 40 | 2 | 4 | 4 | 4 | 4 | 0 | 0 | 0 | 0 | 0 | 0 | 0 | 0
2014-05-22 | 9時 | 0 | 0 | 0 | 0.0051746 | 5.1746 | 0.019735 | 874.9544 | 0.71952 | 断続運転 | 0.017458 | 3915.596 | 68.36 | 0.2461 | 0.22982 | 63.84 | 0.003672 | 1.02 | 0.0126 | 3.5 | 0 | 0.073 | 73.3975 | 132.5036 | 0.93386 | 0 | 0 | 1 | 7805.962 | 63.84 | 33.02 | 3.5 | 0 | 19.3 | 20 | 0 | 0 | 0 | 0 | 0 | 0 | 65 | 0 | 0 | 0 | 2 | 0 | 0 | 0 | 0 | 0 | 0 | 0 | 0 | 0 | 0 | 0 | 0 | 0 | 0 | 0 | 0 | 0 | 0 | 0 | 0 | 0 | 0 | 0 | 0 | 0 | 6.7975 | 0 | 0 | 0 | 0 | 0 | 0 | 0 | 0 | 0 | 3.3029 | 1.2475 | 0.99815 | 0.81058 | 0.81133 | 0 | 0 | 0 | 0 | 0 | 6.7975 | 0 | 0 | 0 | 0 | 0 | 0 | 0 | 0 | 0 | 40 | 2 | 4 | 4 | 4 | 4 | 0 | 0 | 0 | 0 | 0 | 0 | 0 | 0
2014-05-22 | 10時 | 0 | 0 | 0 | 0.0051676 | 5.1676 | 0.018863 | 870.9272 | 0.71238 | 断続運転 | 0.016761 | 3919.244 | 65.69 | 0.23648 | 0.22378 | 62.16 | 0.002808 | 0.78 | 0.0099 | 2.75 | 0 | 0.073 | 73.3975 | 132.5036 | 0.93386 | 0 | 0 | 1 | 7806.778 | 62.16 | 32.78 | 2.75 | 0 | 19.45 | 20 | 0 | 0 | 0 | 0 | 0 | 0 | 65 | 0 | 0 | 0 | 2 | 0 | 0 | 0 | 0 | 0 | 0 | 0 | 0 | 0 | 0 | 0 | 0 | 0 | 0 | 0 | 0 | 0 | 0 | 0 | 0 | 0 | 0 | 0 | 0 | 0 | 6.7975 | 0 | 0 | 0 | 0 | 0 | 0 | 0 | 0 | 0 | 3.3029 | 1.2475 | 0.99815 | 0.81058 | 0.81133 | 0 | 0 | 0 | 0 | 0 | 6.7975 | 0 | 0 | 0 | 0 | 0 | 0 | 0 | 0 | 0 | 40 | 2 | 4 | 4 | 4 | 4 | 0 | 0 | 0 | 0 | 0 | 0 | 0 | 0
2014-05-22 | 11時 | 0 | 0 | 0 | 0.0051618 | 5.1618 | 0.018206 | 870.5682 | 0.71174 | 断続運転 | 0.016181 | 3922.284 | 63.465 | 0.22847 | 0.21874 | 60.76 | 0.002088 | 0.58 | 0.00765 | 2.125 | 0 | 0.073 | 73.3975 | 132.5036 | 0.93386 | 0 | 0 | 1 | 7807.458 | 60.76 | 32.58 | 2.125 | 0 | 19.575 | 20 | 0 | 0 | 0 | 0 | 0 | 0 | 65 | 0 | 0 | 0 | 2 | 0 | 0 | 0 | 0 | 0 | 0 | 0 | 0 | 0 | 0 | 0 | 0 | 0 | 0 | 0 | 0 | 0 | 0 | 0 | 0 | 0 | 0 | 0 | 0 | 0 | 6.7975 | 0 | 0 | 0 | 0 | 0 | 0 | 0 | 0 | 0 | 3.3029 | 1.2475 | 0.99815 | 0.81058 | 0.81133 | 0 | 0 | 0 | 0 | 0 | 6.7975 | 0 | 0 | 0 | 0 | 0 | 0 | 0 | 0 | 0 | 40 | 2 | 4 | 4 | 4 | 4 | 0 | 0 | 0 | 0 | 0 | 0 | 0 | 0
2014-05-22 | 12時 | 0 | 0 | 0 | 0.0051711 | 5.1711 | 0.019375 | 876.417 | 0.72211 | 断続運転 | 0.017109 | 3917.42 | 67.025 | 0.24129 | 0.2268 | 63 | 0.00324 | 0.9 | 0.01125 | 3.125 | 0 | 0.073 | 73.3975 | 132.5036 | 0.93386 | 0 | 0 | 1 | 7806.37 | 63 | 32.9 | 3.125 | 0 | 19.375 | 20 | 0 | 0 | 0 | 0 | 0 | 0 | 65 | 0 | 0 | 0 | 2 | 0 | 0 | 0 | 0 | 0 | 0 | 0 | 0 | 0 | 0 | 0 | 0 | 0 | 0 | 0 | 0 | 0 | 0 | 0 | 0 | 0 | 0 | 0 | 0 | 0 | 6.7975 | 0 | 0 | 0 | 0 | 0 | 0 | 0 | 0 | 0 | 3.3029 | 1.2475 | 0.99815 | 0.81058 | 0.81133 | 0 | 0 | 0 | 0 | 0 | 6.7975 | 0 | 0 | 0 | 0 | 0 | 0 | 0 | 0 | 0 | 40 | 2 | 4 | 4 | 4 | 4 | 0 | 0 | 0 | 0 | 0 | 0 | 0 | 0
2014-05-22 | 13時 | 0 | 0 | 0 | 0.0051734 | 5.1734 | 0.019668 | 877.7903 | 0.72453 | 断続運転 | 0.017342 | 3916.204 | 67.915 | 0.24449 | 0.22882 | 63.56 | 0.003528 | 0.98 | 0.01215 | 3.375 | 0 | 0.073 | 73.3975 | 132.5036 | 0.93386 | 0 | 0 | 1 | 7806.098 | 63.56 | 32.98 | 3.375 | 0 | 19.325 | 20 | 0 | 0 | 0 | 0 | 0 | 0 | 65 | 0 | 0 | 0 | 2 | 0 | 0 | 0 | 0 | 0 | 0 | 0 | 0 | 0 | 0 | 0 | 0 | 0 | 0 | 0 | 0 | 0 | 0 | 0 | 0 | 0 | 0 | 0 | 0 | 0 | 6.7975 | 0 | 0 | 0 | 0 | 0 | 0 | 0 | 0 | 0 | 3.3029 | 1.2475 | 0.99815 | 0.81058 | 0.81133 | 0 | 0 | 0 | 0 | 0 | 6.7975 | 0 | 0 | 0 | 0 | 0 | 0 | 0 | 0 | 0 | 40 | 2 | 4 | 4 | 4 | 4 | 0 | 0 | 0 | 0 | 0 | 0 | 0 | 0
2014-05-22 | 14時 | 0 | 0 | 0 | 0.0051979 | 5.1979 | 0.022738 | 889.8073 | 0.74557 | 断続運転 | 0.019793 | 3903.436 | 77.26 | 0.27814 | 0.24998 | 69.44 | 0.006552 | 1.82 | 0.0216 | 6 | 0 | 0.073 | 73.3975 | 132.5036 | 0.93386 | 0 | 0 | 1 | 7803.242 | 69.44 | 33.82 | 6 | 0 | 18.8 | 20 | 0 | 0 | 0 | 0 | 0 | 0 | 65 | 0 | 0 | 0 | 2 | 0 | 0 | 0 | 0 | 0 | 0 | 0 | 0 | 0 | 0 | 0 | 0 | 0 | 0 | 0 | 0 | 0 | 0 | 0 | 0 | 0 | 0 | 0 | 0 | 0 | 6.7975 | 0 | 0 | 0 | 0 | 0 | 0 | 0 | 0 | 0 | 3.3029 | 1.2475 | 0.99815 | 0.81058 | 0.81133 | 0 | 0 | 0 | 0 | 0 | 6.7975 | 0 | 0 | 0 | 0 | 0 | 0 | 0 | 0 | 0 | 40 | 2 | 4 | 4 | 4 | 4 | 0 | 0 | 0 | 0 | 0 | 0 | 0 | 0
2014-05-22 | 15時 | 0 | 0 | 0 | 0.0052038 | 5.2038 | 0.023685 | 900.3794 | 0.76385 | 断続運転 | 0.020379 | 3900.396 | 79.485 | 0.28615 | 0.25502 | 70.84 | 0.007272 | 2.02 | 0.02385 | 6.625 | 0 | 0.073 | 73.3975 | 132.5036 | 0.93386 | 0 | 0 | 1 | 7802.562 | 70.84 | 34.02 | 6.625 | 0 | 18.675 | 20 | 0 | 0 | 0 | 0 | 0 | 0 | 65 | 0 | 0 | 0 | 2 | 0 | 0 | 0 | 0 | 0 | 0 | 0 | 0 | 0 | 0 | 0 | 0 | 0 | 0 | 0 | 0 | 0 | 0 | 0 | 0 | 0 | 0 | 0 | 0 | 0 | 6.7975 | 0 | 0 | 0 | 0 | 0 | 0 | 0 | 0 | 0 | 3.3029 | 1.2475 | 0.99815 | 0.81058 | 0.81133 | 0 | 0 | 0 | 0 | 0 | 6.7975 | 0 | 0 | 0 | 0 | 0 | 0 | 0 | 0 | 0 | 40 | 2 | 4 | 4 | 4 | 4 | 0 | 0 | 0 | 0 | 0 | 0 | 0 | 0
2014-05-22 | 16時 | 0 | 0 | 0 | 0.0052026 | 5.2026 | 0.023758 | 908.3619 | 0.77751 | 断続運転 | 0.020261 | 3901.004 | 79.04 | 0.28454 | 0.25402 | 70.56 | 0.007128 | 1.98 | 0.0234 | 6.5 | 0 | 0.073 | 73.3975 | 132.5036 | 0.93386 | 0 | 0 | 1 | 7802.698 | 70.56 | 33.98 | 6.5 | 0 | 18.7 | 20 | 0 | 0 | 0 | 0 | 0 | 0 | 65 | 0 | 0 | 0 | 2 | 0 | 0 | 0 | 0 | 0 | 0 | 0 | 0 | 0 | 0 | 0 | 0 | 0 | 0 | 0 | 0 | 0 | 0 | 0 | 0 | 0 | 0 | 0 | 0 | 0 | 6.7975 | 0 | 0 | 0 | 0 | 0 | 0 | 0 | 0 | 0 | 3.3029 | 1.2475 | 0.99815 | 0.81058 | 0.81133 | 0 | 0 | 0 | 0 | 0 | 6.7975 | 0 | 0 | 0 | 0 | 0 | 0 | 0 | 0 | 0 | 40 | 2 | 4 | 4 | 4 | 4 | 0 | 0 | 0 | 0 | 0 | 0 | 0 | 0
2014-05-22 | 17時 | 0 | 0 | 0 | 0.0052167 | 5.2167 | 0.025814 | 923.1487 | 0.80251 | 断続運転 | 0.021671 | 3893.708 | 84.38 | 0.30377 | 0.26611 | 73.92 | 0.008856 | 2.46 | 0.0288 | 8 | 0 | 0.073 | 73.3975 | 132.5036 | 0.93386 | 0 | 0 | 1 | 7801.066 | 73.92 | 34.46 | 8 | 0 | 18.4 | 20 | 0 | 0 | 0 | 0 | 0 | 0 | 65 | 0 | 0 | 0 | 2 | 0 | 0 | 0 | 0 | 0 | 0 | 0 | 0 | 0 | 0 | 0 | 0 | 0 | 0 | 0 | 0 | 0 | 0 | 0 | 0 | 0 | 0 | 0 | 0 | 0 | 6.7975 | 0 | 0 | 0 | 0 | 0 | 0 | 0 | 0 | 0 | 3.3029 | 1.2475 | 0.99815 | 0.81058 | 0.81133 | 0 | 0 | 0 | 0 | 0 | 6.7975 | 0 | 0 | 0 | 0 | 0 | 0 | 0 | 0 | 0 | 40 | 2 | 4 | 4 | 4 | 4 | 0 | 0 | 0 | 0 | 0 | 0 | 0 | 0
2014-05-22 | 18時 | 0 | 0 | 0 | 0.0052368 | 5.2368 | 0.028847 | 944.7965 | 0.83841 | 断続運転 | 0.023677 | 3883.372 | 91.945 | 0.331 | 0.28325 | 78.68 | 0.011304 | 3.14 | 0.03645 | 10.125 | 0 | 0.073 | 73.3975 | 132.5036 | 0.93386 | 0 | 0 | 1 | 7798.754 | 78.68 | 35.14 | 10.125 | 0 | 17.975 | 20 | 0 | 0 | 0 | 0 | 0 | 0 | 65 | 0 | 0 | 0 | 2 | 0 | 0 | 0 | 0 | 0 | 0 | 0 | 0 | 0 | 0 | 0 | 0 | 0 | 0 | 0 | 0 | 0 | 0 | 0 | 0 | 0 | 0 | 0 | 0 | 0 | 6.7975 | 0 | 0 | 0 | 0 | 0 | 0 | 0 | 0 | 0 | 3.3029 | 1.2475 | 0.99815 | 0.81058 | 0.81133 | 0 | 0 | 0 | 0 | 0 | 6.7975 | 0 | 0 | 0 | 0 | 0 | 0 | 0 | 0 | 0 | 40 | 2 | 4 | 4 | 4 | 4 | 0 | 0 | 0 | 0 | 0 | 0 | 0 | 0
2014-05-22 | 19時 | 0 | 0 | 0 | 0.0052581 | 5.2581 | 0.031751 | 954.4764 | 0.85421 | 断続運転 | 0.025812 | 3872.428 | 99.955 | 0.35984 | 0.30139 | 83.72 | 0.013896 | 3.86 | 0.04455 | 12.375 | 0 | 0.073 | 73.3975 | 132.5036 | 0.93386 | 0 | 0 | 1 | 7796.306 | 83.72 | 35.86 | 12.375 | 0 | 17.525 | 20 | 0 | 0 | 0 | 0 | 0 | 0 | 65 | 0 | 0 | 0 | 2 | 0 | 0 | 0 | 0 | 0 | 0 | 0 | 0 | 0 | 0 | 0 | 0 | 0 | 0 | 0 | 0 | 0 | 0 | 0 | 0 | 0 | 0 | 0 | 0 | 0 | 6.7975 | 0 | 0 | 0 | 0 | 0 | 0 | 0 | 0 | 0 | 3.3029 | 1.2475 | 0.99815 | 0.81058 | 0.81133 | 0 | 0 | 0 | 0 | 0 | 6.7975 | 0 | 0 | 0 | 0 | 0 | 0 | 0 | 0 | 0 | 40 | 2 | 4 | 4 | 4 | 4 | 0 | 0 | 0 | 0 | 0 | 0 | 0 | 0
2014-05-22 | 20時 | 0 | 0 | 0 | 0.0052688 | 5.2688 | 0.033519 | 967.7455 | 0.87562 | 断続運転 | 0.026884 | 3866.956 | 103.96 | 0.37426 | 0.31046 | 86.24 | 0.015192 | 4.22 | 0.0486 | 13.5 | 0 | 0.073 | 73.3975 | 132.5036 | 0.93386 | 0 | 0 | 1 | 7795.082 | 86.24 | 36.22 | 13.5 | 0 | 17.3 | 20 | 0 | 0 | 0 | 0 | 0 | 0 | 65 | 0 | 0 | 0 | 2 | 0 | 0 | 0 | 0 | 0 | 0 | 0 | 0 | 0 | 0 | 0 | 0 | 0 | 0 | 0 | 0 | 0 | 0 | 0 | 0 | 0 | 0 | 0 | 0 | 0 | 6.7975 | 0 | 0 | 0 | 0 | 0 | 0 | 0 | 0 | 0 | 3.3029 | 1.2475 | 0.99815 | 0.81058 | 0.81133 | 0 | 0 | 0 | 0 | 0 | 6.7975 | 0 | 0 | 0 | 0 | 0 | 0 | 0 | 0 | 0 | 40 | 2 | 4 | 4 | 4 | 4 | 0 | 0 | 0 | 0 | 0 | 0 | 0 | 0
2014-05-22 | 21時 | 0 | 0 | 0 | 0.0052808 | 5.2808 | 0.035748 | 988.519 | 0.90861 | 断続運転 | 0.028079 | 3860.876 | 108.41 | 0.39028 | 0.32054 | 89.04 | 0.016632 | 4.62 | 0.0531 | 14.75 | 0 | 0.073 | 73.3975 | 132.5036 | 0.93386 | 0 | 0 | 1 | 7793.722 | 89.04 | 36.62 | 14.75 | 0 | 17.05 | 20 | 0 | 0 | 0 | 0 | 0 | 0 | 65 | 0 | 0 | 0 | 2 | 0 | 0 | 0 | 0 | 0 | 0 | 0 | 0 | 0 | 0 | 0 | 0 | 0 | 0 | 0 | 0 | 0 | 0 | 0 | 0 | 0 | 0 | 0 | 0 | 0 | 6.7975 | 0 | 0 | 0 | 0 | 0 | 0 | 0 | 0 | 0 | 3.3029 | 1.2475 | 0.99815 | 0.81058 | 0.81133 | 0 | 0 | 0 | 0 | 0 | 6.7975 | 0 | 0 | 0 | 0 | 0 | 0 | 0 | 0 | 0 | 40 | 2 | 4 | 4 | 4 | 4 | 0 | 0 | 0 | 0 | 0 | 0 | 0 | 0
2014-05-22 | 22時 | 0 | 0 | 0 | 0.0052892 | 5.2892 | 0.037355 | 1003.2476 | 0.93161 | 断続運転 | 0.028918 | 3856.62 | 111.525 | 0.40149 | 0.3276 | 91 | 0.01764 | 4.9 | 0.05625 | 15.625 | 0 | 0.073 | 73.3975 | 132.5036 | 0.93386 | 0 | 0 | 1 | 7792.77 | 91 | 36.9 | 15.625 | 0 | 16.875 | 20 | 0 | 0 | 0 | 0 | 0 | 0 | 65 | 0 | 0 | 0 | 2 | 0 | 0 | 0 | 0 | 0 | 0 | 0 | 0 | 0 | 0 | 0 | 0 | 0 | 0 | 0 | 0 | 0 | 0 | 0 | 0 | 0 | 0 | 0 | 0 | 0 | 6.7975 | 0 | 0 | 0 | 0 | 0 | 0 | 0 | 0 | 0 | 3.3029 | 1.2475 | 0.99815 | 0.81058 | 0.81133 | 0 | 0 | 0 | 0 | 0 | 6.7975 | 0 | 0 | 0 | 0 | 0 | 0 | 0 | 0 | 0 | 40 | 2 | 4 | 4 | 4 | 4 | 0 | 0 | 0 | 0 | 0 | 0 | 0 | 0
2014-05-22 | 23時 | 0.17727 | 0.17727 | 0 | 0.005761 | 5.761 | 0.098511 | 1019.3936 | 0.95648 | 断続運転 | 0.076102 | 3851.4244 | 293.0997 | 1.0552 | 0.33062 | 91.84 | 0.018072 | 5.02 | 0.0576 | 16 | 0.64886 | 0.073 | 73.9765 | 325.5083 | 0.93386 | 180.2397 | 0 | 1 | 7785.8557 | 91.84 | 37.02 | 16 | 180.2397 | 16.8 | 20.0724 | 3.4607 | 6.7975 | 0 | 0 | 0 | 0 | 65 | 0.64886 | 0.087152 | 0.64886 | 2 | 0.64886 | 0 | 0 | 0 | 0 | 0.087152 | 0 | 0 | 0 | 0 | 0.056441 | 0 | 0 | 0 | 0 | 0.59242 | 0 | 0 | 0 | 0 | 0.59242 | 0 | 0 | 0 | 0 | 6.7975 | 0 | 0 | 0 | 0 | 0 | 0 | 0 | 0 | 0 | 3.3029 | 1.2475 | 0.99815 | 0.81058 | 0.81133 | 0 | 0 | 0 | 0 | 0 | 6.7975 | 0 | 0 | 0 | 0 | 0.59242 | 0 | 0 | 0 | 0 | 40 | 2 | 4 | 4 | 4 | 4 | 0 | 0 | 0 | 0 | 0 | 0 | 0 | 0
2014-05-23 | 0時 | 0.27831 | 0.27831 | 0 | 0.0065083 | 6.5083 | 0.1988 | 1060.66 | 1.0185 | 断続運転 | 0.15083 | 3720.9706 | 561.2175 | 2.0204 | 0.33365 | 92.68 | 0.018504 | 5.14 | 0.05895 | 16.375 | 1.6093 | 0.073 | 74.8336 | 611.1853 | 0.93386 | 447.0225 | 0 | 1 | 7537.222 | 92.68 | 37.14 | 16.375 | 447.0225 | 16.725 | 22.8351 | 8.583 | 6.7975 | 0 | 0 | 0 | 0 | 65 | 1.6093 | 0.21602 | 1.6093 | 2 | 1.6093 | 0 | 0 | 0 | 0 | 0.21602 | 0 | 0 | 0 | 0 | 0.14091 | 0 | 0 | 0 | 0 | 1.4684 | 0 | 0 | 0 | 0 | 1.4684 | 0 | 0 | 0 | 0 | 6.7975 | 0 | 0 | 0 | 0 | 0 | 0 | 0 | 0 | 0 | 3.3029 | 1.2475 | 0.99815 | 0.81058 | 0.81133 | 0 | 0 | 0 | 0 | 0 | 6.7975 | 0 | 0 | 0 | 0 | 1.4684 | 0 | 0 | 0 | 0 | 40 | 2 | 4 | 4 | 4 | 4 | 0 | 0 | 0 | 0 | 0 | 0 | 0 | 0
2014-05-23 | 1時 | 0.41619 | 0.41619 | 0 | 0.0074587 | 7.4587 | 0.33573 | 1128.6499 | 1.1163 | 断続運転 | 0.24587 | 3425.7316 | 842.2808 | 3.0322 | 0.3407 | 94.64 | 0.019512 | 5.42 | 0.0621 | 17.25 | 2.6099 | 0.073 | 75.7265 | 908.8185 | 0.93386 | 724.9708 | 0 | 1 | 6974.7403 | 94.64 | 37.42 | 17.25 | 724.9708 | 16.55 | 29.0847 | 13.9197 | 6.7975 | 0 | 0 | 0 | 0 | 65 | 2.6099 | 0.34981 | 2.6099 | 2 | 2.6099 | 0 | 0 | 0 | 0 | 0.34981 | 0 | 0 | 0 | 0 | 0.23202 | 0 | 0 | 0 | 0 | 2.3779 | 0 | 0 | 0 | 0 | 2.3779 | 0 | 0 | 0 | 0 | 6.7975 | 0 | 0 | 0 | 0 | 0 | 0 | 0 | 0 | 0 | 3.3029 | 1.2475 | 0.99815 | 0.81058 | 0.81133 | 0 | 0 | 0 | 0 | 0 | 6.7975 | 0 | 0 | 0 | 0 | 2.3779 | 0 | 0 | 0 | 0 | 40 | 2 | 4 | 4 | 4 | 4 | 0 | 0 | 0 | 0 | 0 | 0 | 0 | 0
2014-05-23 | 2時 | 0.51815 | 0.51815 | 0 | 0.0080798 | 8.0798 | 0.43707 | 1193.2621 | 1.2048 | 断続運転 | 0.30798 | 3209.2578 | 988.3873 | 3.5582 | 0.34675 | 96.32 | 0.020376 | 5.66 | 0.0648 | 18 | 3.1263 | 0.073 | 76.1872 | 1062.4136 | 0.93386 | 868.4073 | 0 | 1 | 6563.2199 | 96.32 | 37.66 | 18 | 868.4073 | 16.4 | 33.6557 | 16.6738 | 6.7975 | 0 | 0 | 0 | 0 | 65 | 3.1263 | 0.4185 | 3.1263 | 2 | 3.1263 | 0 | 0 | 0 | 0 | 0.4185 | 0 | 0 | 0 | 0 | 0.28151 | 0 | 0 | 0 | 0 | 2.8448 | 0 | 0 | 0 | 0 | 2.8448 | 0 | 0 | 0 | 0 | 6.7975 | 0 | 0 | 0 | 0 | 0 | 0 | 0 | 0 | 0 | 3.3029 | 1.2475 | 0.99815 | 0.81058 | 0.81133 | 0 | 0 | 0 | 0 | 0 | 6.7975 | 0 | 0 | 0 | 0 | 2.8448 | 0 | 0 | 0 | 0 | 40 | 2 | 4 | 4 | 4 | 4 | 0 | 0 | 0 | 0 | 0 | 0 | 0 | 0
2014-05-23 | 3時 | 0.6203 | 0.6203 | 0 | 0.0087171 | 8.7171 | 0.53858 | 1239.5448 | 1.2658 | 断続運転 | 0.37171 | 2992.6918 | 1112.4132 | 4.0047 | 0.35482 | 98.56 | 0.021528 | 5.98 | 0.0684 | 19 | 3.5599 | 0.073 | 76.5742 | 1191.4112 | 0.93386 | 988.8732 | 0 | 1 | 6153.5961 | 98.56 | 37.98 | 19 | 988.8732 | 16.2 | 38.2026 | 18.9867 | 6.7975 | 0 | 0 | 0 | 0 | 65 | 3.5599 | 0.47576 | 3.5599 | 2 | 3.5599 | 0 | 0 | 0 | 0 | 0.47576 | 0 | 0 | 0 | 0 | 0.32598 | 0 | 0 | 0 | 0 | 3.234 | 0 | 0 | 0 | 0 | 3.234 | 0 | 0 | 0 | 0 | 6.7975 | 0 | 0 | 0 | 0 | 0 | 0 | 0 | 0 | 0 | 3.3029 | 1.2475 | 0.99815 | 0.81058 | 0.81133 | 0 | 0 | 0 | 0 | 0 | 6.7975 | 0 | 0 | 0 | 0 | 3.234 | 0 | 0 | 0 | 0 | 40 | 2 | 4 | 4 | 4 | 4 | 0 | 0 | 0 | 0 | 0 | 0 | 0 | 0
2014-05-23 | 4時 | 0.53127 | 0.53127 | 0 | 0.0081699 | 8.1699 | 0.4501 | 1196.8611 | 1.2096 | 断続運転 | 0.31699 | 3179.0282 | 1007.7316 | 3.6278 | 0.35986 | 99.96 | 0.022248 | 6.18 | 0.07065 | 19.625 | 3.1751 | 0.073 | 76.2308 | 1076.9331 | 0.93386 | 881.9666 | 0 | 1 | 6518.3685 | 99.96 | 38.18 | 19.625 | 881.9666 | 16.075 | 34.1352 | 16.9341 | 6.7975 | 0 | 0 | 0 | 0 | 65 | 3.1751 | 0.42388 | 3.1751 | 2 | 3.1751 | 0 | 0 | 0 | 0 | 0.42388 | 0 | 0 | 0 | 0 | 0.29375 | 0 | 0 | 0 | 0 | 2.8813 | 0 | 0 | 0 | 0 | 2.8813 | 0 | 0 | 0 | 0 | 6.7975 | 0 | 0 | 0 | 0 | 0 | 0 | 0 | 0 | 0 | 3.3029 | 1.2475 | 0.99815 | 0.81058 | 0.81133 | 0 | 0 | 0 | 0 | 0 | 6.7975 | 0 | 0 | 0 | 0 | 2.8813 | 0 | 0 | 0 | 0 | 40 | 2 | 4 | 4 | 4 | 4 | 0 | 0 | 0 | 0 | 0 | 0 | 0 | 0
2014-05-23 | 5時 | 0.43819 | 0.43819 | 0 | 0.0075923 | 7.5923 | 0.35759 | 1144.413 | 1.1382 | 断続運転 | 0.25923 | 3379.6169 | 876.102 | 3.154 | 0.35683 | 99.12 | 0.021816 | 6.06 | 0.0693 | 19.25 | 2.706 | 0.073 | 75.8122 | 937.4107 | 0.93386 | 751.672 | 0 | 1 | 6902.3463 | 99.12 | 38.06 | 19.25 | 751.672 | 16.15 | 29.8662 | 14.4324 | 6.7975 | 0 | 0 | 0 | 0 | 65 | 2.706 | 0.36148 | 2.706 | 2 | 2.706 | 0 | 0 | 0 | 0 | 0.36148 | 0 | 0 | 0 | 0 | 0.24882 | 0 | 0 | 0 | 0 | 2.4572 | 0 | 0 | 0 | 0 | 2.4572 | 0 | 0 | 0 | 0 | 6.7975 | 0 | 0 | 0 | 0 | 0 | 0 | 0 | 0 | 0 | 3.3029 | 1.2475 | 0.99815 | 0.81058 | 0.81133 | 0 | 0 | 0 | 0 | 0 | 6.7975 | 0 | 0 | 0 | 0 | 2.4572 | 0 | 0 | 0 | 0 | 40 | 2 | 4 | 4 | 4 | 4 | 0 | 0 | 0 | 0 | 0 | 0 | 0 | 0
2014-05-23 | 6時 | 0 | 0 | 0 | 0.0053108 | 5.3108 | 0.042102 | 1052.663 | 1.0066 | 断続運転 | 0.031083 | 3845.676 | 119.535 | 0.43033 | 0.34574 | 96.04 | 0.020232 | 5.62 | 0.06435 | 17.875 | 0 | 0.073 | 73.3975 | 132.5036 | 0.93386 | 0 | 0 | 1 | 7790.322 | 96.04 | 37.62 | 17.875 | 0 | 16.425 | 20 | 0 | 0 | 0 | 0 | 0 | 0 | 65 | 0 | 0 | 0 | 2 | 0 | 0 | 0 | 0 | 0 | 0 | 0 | 0 | 0 | 0 | 0 | 0 | 0 | 0 | 0 | 0 | 0 | 0 | 0 | 0 | 0 | 0 | 0 | 0 | 0 | 6.7975 | 0 | 0 | 0 | 0 | 0 | 0 | 0 | 0 | 0 | 3.3029 | 1.2475 | 0.99815 | 0.81058 | 0.81133 | 0 | 0 | 0 | 0 | 0 | 6.7975 | 0 | 0 | 0 | 0 | 0 | 0 | 0 | 0 | 0 | 40 | 2 | 4 | 4 | 4 | 4 | 0 | 0 | 0 | 0 | 0 | 0 | 0 | 0
2014-05-23 | 7時 | 0 | 0 | 0 | 0.0052904 | 5.2904 | 0.038964 | 1042.1753 | 0.99099 | 断続運転 | 0.029038 | 3856.012 | 111.97 | 0.40309 | 0.32861 | 91.28 | 0.017784 | 4.94 | 0.0567 | 15.75 | 0 | 0.073 | 73.3975 | 132.5036 | 0.93386 | 0 | 0 | 1 | 7792.634 | 91.28 | 36.94 | 15.75 | 0 | 16.85 | 20 | 0 | 0 | 0 | 0 | 0 | 0 | 65 | 0 | 0 | 0 | 2 | 0 | 0 | 0 | 0 | 0 | 0 | 0 | 0 | 0 | 0 | 0 | 0 | 0 | 0 | 0 | 0 | 0 | 0 | 0 | 0 | 0 | 0 | 0 | 0 | 0 | 6.7975 | 0 | 0 | 0 | 0 | 0 | 0 | 0 | 0 | 0 | 3.3029 | 1.2475 | 0.99815 | 0.81058 | 0.81133 | 0 | 0 | 0 | 0 | 0 | 6.7975 | 0 | 0 | 0 | 0 | 0 | 0 | 0 | 0 | 0 | 40 | 2 | 4 | 4 | 4 | 4 | 0 | 0 | 0 | 0 | 0 | 0 | 0 | 0
2014-05-23 | 8時 | 0 | 0 | 0 | 0.0052784 | 5.2784 | 0.037255 | 1038.9805 | 0.98619 | 断続運転 | 0.02784 | 3862.092 | 107.52 | 0.38707 | 0.31853 | 88.48 | 0.016344 | 4.54 | 0.0522 | 14.5 | 0 | 0.073 | 73.3975 | 132.5036 | 0.93386 | 0 | 0 | 1 | 7793.994 | 88.48 | 36.54 | 14.5 | 0 | 17.1 | 20 | 0 | 0 | 0 | 0 | 0 | 0 | 65 | 0 | 0 | 0 | 2 | 0 | 0 | 0 | 0 | 0 | 0 | 0 | 0 | 0 | 0 | 0 | 0 | 0 | 0 | 0 | 0 | 0 | 0 | 0 | 0 | 0 | 0 | 0 | 0 | 0 | 6.7975 | 0 | 0 | 0 | 0 | 0 | 0 | 0 | 0 | 0 | 3.3029 | 1.2475 | 0.99815 | 0.81058 | 0.81133 | 0 | 0 | 0 | 0 | 0 | 6.7975 | 0 | 0 | 0 | 0 | 0 | 0 | 0 | 0 | 0 | 40 | 2 | 4 | 4 | 4 | 4 | 0 | 0 | 0 | 0 | 0 | 0 | 0 | 0
2014-05-23 | 9時 | 0 | 0 | 0 | 0.0052569 | 5.2569 | 0.033876 | 1023.0269 | 0.96203 | 断続運転 | 0.025693 | 3873.036 | 99.51 | 0.35824 | 0.30038 | 83.44 | 0.013752 | 3.82 | 0.0441 | 12.25 | 0 | 0.073 | 73.3975 | 132.5036 | 0.93386 | 0 | 0 | 1 | 7796.442 | 83.44 | 35.82 | 12.25 | 0 | 17.55 | 20 | 0 | 0 | 0 | 0 | 0 | 0 | 65 | 0 | 0 | 0 | 2 | 0 | 0 | 0 | 0 | 0 | 0 | 0 | 0 | 0 | 0 | 0 | 0 | 0 | 0 | 0 | 0 | 0 | 0 | 0 | 0 | 0 | 0 | 0 | 0 | 0 | 6.7975 | 0 | 0 | 0 | 0 | 0 | 0 | 0 | 0 | 0 | 3.3029 | 1.2475 | 0.99815 | 0.81058 | 0.81133 | 0 | 0 | 0 | 0 | 0 | 6.7975 | 0 | 0 | 0 | 0 | 0 | 0 | 0 | 0 | 0 | 40 | 2 | 4 | 4 | 4 | 4 | 0 | 0 | 0 | 0 | 0 | 0 | 0 | 0
2014-05-23 | 10時 | 0 | 0 | 0 | 0.0052486 | 5.2486 | 0.032643 | 1018.5032 | 0.95512 | 断続運転 | 0.024861 | 3877.292 | 96.395 | 0.34702 | 0.29333 | 81.48 | 0.012744 | 3.54 | 0.04095 | 11.375 | 0 | 0.073 | 73.3975 | 132.5036 | 0.93386 | 0 | 0 | 1 | 7797.394 | 81.48 | 35.54 | 11.375 | 0 | 17.725 | 20 | 0 | 0 | 0 | 0 | 0 | 0 | 65 | 0 | 0 | 0 | 2 | 0 | 0 | 0 | 0 | 0 | 0 | 0 | 0 | 0 | 0 | 0 | 0 | 0 | 0 | 0 | 0 | 0 | 0 | 0 | 0 | 0 | 0 | 0 | 0 | 0 | 6.7975 | 0 | 0 | 0 | 0 | 0 | 0 | 0 | 0 | 0 | 3.3029 | 1.2475 | 0.99815 | 0.81058 | 0.81133 | 0 | 0 | 0 | 0 | 0 | 6.7975 | 0 | 0 | 0 | 0 | 0 | 0 | 0 | 0 | 0 | 40 | 2 | 4 | 4 | 4 | 4 | 0 | 0 | 0 | 0 | 0 | 0 | 0 | 0
2014-05-23 | 11時 | 0 | 0 | 0 | 0.0052356 | 5.2356 | 0.03052 | 1004.565 | 0.93366 | 断続運転 | 0.023558 | 3883.98 | 91.5 | 0.3294 | 0.28224 | 78.4 | 0.01116 | 3.1 | 0.036 | 10 | 0 | 0.073 | 73.3975 | 132.5036 | 0.93386 | 0 | 0 | 1 | 7798.89 | 78.4 | 35.1 | 10 | 0 | 18 | 20 | 0 | 0 | 0 | 0 | 0 | 0 | 65 | 0 | 0 | 0 | 2 | 0 | 0 | 0 | 0 | 0 | 0 | 0 | 0 | 0 | 0 | 0 | 0 | 0 | 0 | 0 | 0 | 0 | 0 | 0 | 0 | 0 | 0 | 0 | 0 | 0 | 6.7975 | 0 | 0 | 0 | 0 | 0 | 0 | 0 | 0 | 0 | 3.3029 | 1.2475 | 0.99815 | 0.81058 | 0.81133 | 0 | 0 | 0 | 0 | 0 | 6.7975 | 0 | 0 | 0 | 0 | 0 | 0 | 0 | 0 | 0 | 40 | 2 | 4 | 4 | 4 | 4 | 0 | 0 | 0 | 0 | 0 | 0 | 0 | 0
2014-05-23 | 12時 | 0 | 0 | 0 | 0.0052368 | 5.2368 | 0.030523 | 999.6778 | 0.92606 | 断続運転 | 0.023677 | 3883.372 | 91.945 | 0.331 | 0.28325 | 78.68 | 0.011304 | 3.14 | 0.03645 | 10.125 | 0 | 0.073 | 73.3975 | 132.5036 | 0.93386 | 0 | 0 | 1 | 7798.754 | 78.68 | 35.14 | 10.125 | 0 | 17.975 | 20 | 0 | 0 | 0 | 0 | 0 | 0 | 65 | 0 | 0 | 0 | 2 | 0 | 0 | 0 | 0 | 0 | 0 | 0 | 0 | 0 | 0 | 0 | 0 | 0 | 0 | 0 | 0 | 0 | 0 | 0 | 0 | 0 | 0 | 0 | 0 | 0 | 6.7975 | 0 | 0 | 0 | 0 | 0 | 0 | 0 | 0 | 0 | 3.3029 | 1.2475 | 0.99815 | 0.81058 | 0.81133 | 0 | 0 | 0 | 0 | 0 | 6.7975 | 0 | 0 | 0 | 0 | 0 | 0 | 0 | 0 | 0 | 40 | 2 | 4 | 4 | 4 | 4 | 0 | 0 | 0 | 0 | 0 | 0 | 0 | 0
2014-05-23 | 13時 | 0 | 0 | 0 | 0.0052356 | 5.2356 | 0.03035 | 998.9499 | 0.92493 | 断続運転 | 0.023558 | 3883.98 | 91.5 | 0.3294 | 0.28224 | 78.4 | 0.01116 | 3.1 | 0.036 | 10 | 0 | 0.073 | 73.3975 | 132.5036 | 0.93386 | 0 | 0 | 1 | 7798.89 | 78.4 | 35.1 | 10 | 0 | 18 | 20 | 0 | 0 | 0 | 0 | 0 | 0 | 65 | 0 | 0 | 0 | 2 | 0 | 0 | 0 | 0 | 0 | 0 | 0 | 0 | 0 | 0 | 0 | 0 | 0 | 0 | 0 | 0 | 0 | 0 | 0 | 0 | 0 | 0 | 0 | 0 | 0 | 6.7975 | 0 | 0 | 0 | 0 | 0 | 0 | 0 | 0 | 0 | 3.3029 | 1.2475 | 0.99815 | 0.81058 | 0.81133 | 0 | 0 | 0 | 0 | 0 | 6.7975 | 0 | 0 | 0 | 0 | 0 | 0 | 0 | 0 | 0 | 40 | 2 | 4 | 4 | 4 | 4 | 0 | 0 | 0 | 0 | 0 | 0 | 0 | 0
2014-05-23 | 14時 | 0 | 0 | 0 | 0.0052451 | 5.2451 | 0.031548 | 998.5288 | 0.92428 | 断続運転 | 0.024506 | 3879.116 | 95.06 | 0.34222 | 0.2903 | 80.64 | 0.012312 | 3.42 | 0.0396 | 11 | 0 | 0.073 | 73.3975 | 132.5036 | 0.93386 | 0 | 0 | 1 | 7797.802 | 80.64 | 35.42 | 11 | 0 | 17.8 | 20 | 0 | 0 | 0 | 0 | 0 | 0 | 65 | 0 | 0 | 0 | 2 | 0 | 0 | 0 | 0 | 0 | 0 | 0 | 0 | 0 | 0 | 0 | 0 | 0 | 0 | 0 | 0 | 0 | 0 | 0 | 0 | 0 | 0 | 0 | 0 | 0 | 6.7975 | 0 | 0 | 0 | 0 | 0 | 0 | 0 | 0 | 0 | 3.3029 | 1.2475 | 0.99815 | 0.81058 | 0.81133 | 0 | 0 | 0 | 0 | 0 | 6.7975 | 0 | 0 | 0 | 0 | 0 | 0 | 0 | 0 | 0 | 40 | 2 | 4 | 4 | 4 | 4 | 0 | 0 | 0 | 0 | 0 | 0 | 0 | 0
2014-05-23 | 15時 | 0 | 0 | 0 | 0.0052629 | 5.2629 | 0.034525 | 1019.2025 | 0.95619 | 断続運転 | 0.026288 | 3869.996 | 101.735 | 0.36625 | 0.30542 | 84.84 | 0.014472 | 4.02 | 0.04635 | 12.875 | 0 | 0.073 | 73.3975 | 132.5036 | 0.93386 | 0 | 0 | 1 | 7795.762 | 84.84 | 36.02 | 12.875 | 0 | 17.425 | 20 | 0 | 0 | 0 | 0 | 0 | 0 | 65 | 0 | 0 | 0 | 2 | 0 | 0 | 0 | 0 | 0 | 0 | 0 | 0 | 0 | 0 | 0 | 0 | 0 | 0 | 0 | 0 | 0 | 0 | 0 | 0 | 0 | 0 | 0 | 0 | 0 | 6.7975 | 0 | 0 | 0 | 0 | 0 | 0 | 0 | 0 | 0 | 3.3029 | 1.2475 | 0.99815 | 0.81058 | 0.81133 | 0 | 0 | 0 | 0 | 0 | 6.7975 | 0 | 0 | 0 | 0 | 0 | 0 | 0 | 0 | 0 | 40 | 2 | 4 | 4 | 4 | 4 | 0 | 0 | 0 | 0 | 0 | 0 | 0 | 0
2014-05-23 | 16時 | 0 | 0 | 0 | 0.0052808 | 5.2808 | 0.03733 | 1032.2784 | 0.97608 | 断続運転 | 0.028079 | 3860.876 | 108.41 | 0.39028 | 0.32054 | 89.04 | 0.016632 | 4.62 | 0.0531 | 14.75 | 0 | 0.073 | 73.3975 | 132.5036 | 0.93386 | 0 | 0 | 1 | 7793.722 | 89.04 | 36.62 | 14.75 | 0 | 17.05 | 20 | 0 | 0 | 0 | 0 | 0 | 0 | 65 | 0 | 0 | 0 | 2 | 0 | 0 | 0 | 0 | 0 | 0 | 0 | 0 | 0 | 0 | 0 | 0 | 0 | 0 | 0 | 0 | 0 | 0 | 0 | 0 | 0 | 0 | 0 | 0 | 0 | 6.7975 | 0 | 0 | 0 | 0 | 0 | 0 | 0 | 0 | 0 | 3.3029 | 1.2475 | 0.99815 | 0.81058 | 0.81133 | 0 | 0 | 0 | 0 | 0 | 6.7975 | 0 | 0 | 0 | 0 | 0 | 0 | 0 | 0 | 0 | 40 | 2 | 4 | 4 | 4 | 4 | 0 | 0 | 0 | 0 | 0 | 0 | 0 | 0
2014-05-23 | 17時 | 0.12748 | 0.12748 | 0 | 0.0053642 | 5.3642 | 0.049111 | 1049.6557 | 1.0022 | 断続運転 | 0.036419 | 3859.3145 | 140.5507 | 0.50598 | 0.32962 | 91.56 | 0.017928 | 4.98 | 0.05715 | 15.875 | 0.10129 | 0.073 | 73.4879 | 162.6319 | 0.93386 | 28.1357 | 0 | 1 | 7800.0443 | 91.56 | 36.98 | 15.875 | 28.1357 | 16.825 | 19.916 | 0.54022 | 6.7975 | 0 | 0 | 0 | 0 | 65 | 0.10129 | 0.013607 | 0.10129 | 2 | 0.10129 | 0 | 0 | 0 | 0 | 0.013607 | 0 | 0 | 0 | 0 | 0.0087911 | 0 | 0 | 0 | 0 | 0.092497 | 0 | 0 | 0 | 0 | 0.092497 | 0 | 0 | 0 | 0 | 6.7975 | 0 | 0 | 0 | 0 | 0 | 0 | 0 | 0 | 0 | 3.3029 | 1.2475 | 0.99815 | 0.81058 | 0.81133 | 0 | 0 | 0 | 0 | 0 | 6.7975 | 0 | 0 | 0 | 0 | 0.092497 | 0 | 0 | 0 | 0 | 40 | 2 | 4 | 4 | 4 | 4 | 0 | 0 | 0 | 0 | 0 | 0 | 0 | 0
2014-05-23 | 18時 | 0.30898 | 0.30898 | 0 | 0.0066913 | 6.6913 | 0.22929 | 1096.6427 | 1.0709 | 断続運転 | 0.16913 | 3670.757 | 620.8297 | 2.235 | 0.3397 | 94.36 | 0.019368 | 5.38 | 0.06165 | 17.125 | 1.8143 | 0.073 | 75.0165 | 672.1603 | 0.93386 | 503.9647 | 0 | 1 | 7446.545 | 94.36 | 37.38 | 17.125 | 503.9647 | 16.575 | 23.8352 | 9.6763 | 6.7975 | 0 | 0 | 0 | 0 | 65 | 1.8143 | 0.24323 | 1.8143 | 2 | 1.8143 | 0 | 0 | 0 | 0 | 0.24323 | 0 | 0 | 0 | 0 | 0.16094 | 0 | 0 | 0 | 0 | 1.6533 | 0 | 0 | 0 | 0 | 1.6533 | 0 | 0 | 0 | 0 | 6.7975 | 0 | 0 | 0 | 0 | 0 | 0 | 0 | 0 | 0 | 3.3029 | 1.2475 | 0.99815 | 0.81058 | 0.81133 | 0 | 0 | 0 | 0 | 0 | 6.7975 | 0 | 0 | 0 | 0 | 1.6533 | 0 | 0 | 0 | 0 | 40 | 2 | 4 | 4 | 4 | 4 | 0 | 0 | 0 | 0 | 0 | 0 | 0 | 0
2014-05-23 | 19時 | 0.16734 | 0.16734 | 0 | 0.0056449 | 5.6449 | 0.088699 | 1079.5191 | 1.0461 | 断続運転 | 0.064486 | 3848.4573 | 248.1726 | 0.89342 | 0.34877 | 96.88 | 0.020664 | 5.74 | 0.0657 | 18.25 | 0.45829 | 0.073 | 73.8065 | 268.8221 | 0.93386 | 127.3026 | 0 | 1 | 7798.8012 | 96.88 | 37.74 | 18.25 | 127.3026 | 16.35 | 19.9011 | 2.4443 | 6.7975 | 0 | 0 | 0 | 0 | 65 | 0.45829 | 0.061323 | 0.45829 | 2 | 0.45829 | 0 | 0 | 0 | 0 | 0.061323 | 0 | 0 | 0 | 0 | 0.041442 | 0 | 0 | 0 | 0 | 0.41685 | 0 | 0 | 0 | 0 | 0.41685 | 0 | 0 | 0 | 0 | 6.7975 | 0 | 0 | 0 | 0 | 0 | 0 | 0 | 0 | 0 | 3.3029 | 1.2475 | 0.99815 | 0.81058 | 0.81133 | 0 | 0 | 0 | 0 | 0 | 6.7975 | 0 | 0 | 0 | 0 | 0.41685 | 0 | 0 | 0 | 0 | 40 | 2 | 4 | 4 | 4 | 4 | 0 | 0 | 0 | 0 | 0 | 0 | 0 | 0
2014-05-23 | 20時 | 0.23742 | 0.23742 | 0 | 0.0061453 | 6.1453 | 0.15827 | 1100.469 | 1.0764 | 断続運転 | 0.11453 | 3791.5709 | 434.2502 | 1.5633 | 0.35683 | 99.12 | 0.021816 | 6.06 | 0.0693 | 19.25 | 1.1154 | 0.073 | 74.3928 | 464.266 | 0.93386 | 309.8202 | 0 | 1 | 7697.322 | 99.12 | 38.06 | 19.25 | 309.8202 | 16.15 | 21.0184 | 5.9487 | 6.7975 | 0 | 0 | 0 | 0 | 65 | 1.1154 | 0.14899 | 1.1154 | 2 | 1.1154 | 0 | 0 | 0 | 0 | 0.14899 | 0 | 0 | 0 | 0 | 0.10256 | 0 | 0 | 0 | 0 | 1.0128 | 0 | 0 | 0 | 0 | 1.0128 | 0 | 0 | 0 | 0 | 6.7975 | 0 | 0 | 0 | 0 | 0 | 0 | 0 | 0 | 0 | 3.3029 | 1.2475 | 0.99815 | 0.81058 | 0.81133 | 0 | 0 | 0 | 0 | 0 | 6.7975 | 0 | 0 | 0 | 0 | 1.0128 | 0 | 0 | 0 | 0 | 40 | 2 | 4 | 4 | 4 | 4 | 0 | 0 | 0 | 0 | 0 | 0 | 0 | 0
2014-05-23 | 21時 | 0.33751 | 0.33751 | 0 | 0.0068286 | 6.8286 | 0.25768 | 1144.3687 | 1.1382 | 断続運転 | 0.18286 | 3627.7549 | 663.3551 | 2.3881 | 0.36086 | 100.24 | 0.022392 | 6.22 | 0.0711 | 19.75 | 1.9337 | 0.073 | 75.1231 | 707.6906 | 0.93386 | 537.1451 | 0 | 1 | 7385.3443 | 100.24 | 38.22 | 19.75 | 537.1451 | 16.05 | 24.4846 | 10.3134 | 6.7975 | 0 | 0 | 0 | 0 | 65 | 1.9337 | 0.2581 | 1.9337 | 2 | 1.9337 | 0 | 0 | 0 | 0 | 0.2581 | 0 | 0 | 0 | 0 | 0.17927 | 0 | 0 | 0 | 0 | 1.7545 | 0 | 0 | 0 | 0 | 1.7545 | 0 | 0 | 0 | 0 | 6.7975 | 0 | 0 | 0 | 0 | 0 | 0 | 0 | 0 | 0 | 3.3029 | 1.2475 | 0.99815 | 0.81058 | 0.81133 | 0 | 0 | 0 | 0 | 0 | 6.7975 | 0 | 0 | 0 | 0 | 1.7545 | 0 | 0 | 0 | 0 | 40 | 2 | 4 | 4 | 4 | 4 | 0 | 0 | 0 | 0 | 0 | 0 | 0 | 0
2014-05-23 | 22時 | 0.45218 | 0.45218 | 0 | 0.0075772 | 7.5772 | 0.37161 | 1195.7164 | 1.2081 | 断続運転 | 0.25772 | 3384.8568 | 872.3554 | 3.1405 | 0.3649 | 101.36 | 0.022968 | 6.38 | 0.0729 | 20.25 | 2.6797 | 0.073 | 75.7888 | 929.5866 | 0.93386 | 744.3654 | 0 | 1 | 6920.7566 | 101.36 | 38.38 | 20.25 | 744.3654 | 15.95 | 29.6492 | 14.2921 | 6.7975 | 0 | 0 | 0 | 0 | 65 | 2.6797 | 0.35737 | 2.6797 | 2 | 2.6797 | 0 | 0 | 0 | 0 | 0.35737 | 0 | 0 | 0 | 0 | 0.25046 | 0 | 0 | 0 | 0 | 2.4293 | 0 | 0 | 0 | 0 | 2.4293 | 0 | 0 | 0 | 0 | 6.7975 | 0 | 0 | 0 | 0 | 0 | 0 | 0 | 0 | 0 | 3.3029 | 1.2475 | 0.99815 | 0.81058 | 0.81133 | 0 | 0 | 0 | 0 | 0 | 6.7975 | 0 | 0 | 0 | 0 | 2.4293 | 0 | 0 | 0 | 0 | 40 | 2 | 4 | 4 | 4 | 4 | 0 | 0 | 0 | 0 | 0 | 0 | 0 | 0
2014-05-23 | 23時 | 0.72781 | 0.72781 | 0 | 0.009302 | 9.302 | 0.64551 | 1303.8487 | 1.3478 | 断続運転 | 0.4302 | 2901.1 | 1248.0482 | 4.493 | 0.36792 | 102.2 | 0.0234 | 6.5 | 0.07425 | 20.625 | 4.0274 | 0.073 | 76.9914 | 1330.4574 | 0.93386 | 1118.7232 | 0 | 1 | 5990.33 | 102.2 | 38.5 | 20.625 | 1118.7232 | 15.875 | 40 | 21.4799 | 6.7975 | 0 | 0 | 0 | 0 | 65 | 4.0274 | 0.53677 | 4.0274 | 2 | 4.0274 | 0 | 0 | 0 | 0 | 0.53677 | 0 | 0 | 0 | 0 | 0.37871 | 0 | 0 | 0 | 0 | 3.6487 | 0 | 0 | 0 | 0 | 3.6487 | 0 | 0 | 0 | 0 | 6.7975 | 0 | 0 | 0 | 0 | 0 | 0 | 0 | 0 | 0 | 3.3029 | 1.2475 | 0.99815 | 0.81058 | 0.81133 | 0 | 0 | 0 | 0 | 0 | 6.7975 | 0 | 0 | 0 | 0 | 3.6487 | 0 | 0 | 0 | 0 | 40 | 2 | 4 | 4 | 4 | 4 | 0 | 0 | 0 | 0 | 0 | 0 | 0 | 0
2014-05-24 | 0時 | 0.77559 | 0.77559 | 0 | 0.0096646 | 9.6646 | 0.69293 | 1303.2154 | 1.347 | 断続運転 | 0.46646 | 2898.668 | 1352.1035 | 4.8676 | 0.37195 | 103.32 | 0.023976 | 6.66 | 0.07605 | 21.125 | 4.3956 | 0.073 | 77.3199 | 1439.9761 | 0.93386 | 1220.9985 | 0 | 1 | 5989.786 | 103.32 | 38.66 | 21.125 | 1220.9985 | 15.775 | 40 | 23.4436 | 6.7975 | 0 | 0 | 0 | 0 | 65 | 4.3956 | 0.58535 | 4.3956 | 2 | 4.3956 | 0 | 0 | 0 | 0 | 0.58535 | 0 | 0 | 0 | 0 | 0.41665 | 0 | 0 | 0 | 0 | 3.9789 | 0 | 0 | 0 | 0 | 3.9789 | 0 | 0 | 0 | 0 | 6.7975 | 0 | 0 | 0 | 0 | 0 | 0 | 0 | 0 | 0 | 3.3029 | 1.2475 | 0.99815 | 0.81058 | 0.81133 | 0 | 0 | 0 | 0 | 0 | 6.7975 | 0 | 0 | 0 | 0 | 3.9789 | 0 | 0 | 0 | 0 | 40 | 2 | 4 | 4 | 4 | 4 | 0 | 0 | 0 | 0 | 0 | 0 | 0 | 0
2014-05-24 | 1時 | 0.8189 | 0.8189 | 0 | 0.0099441 | 9.9441 | 0.73595 | 1315.4585 | 1.3622 | 断続運転 | 0.49441 | 2896.236 | 1431.9144 | 5.1549 | 0.37598 | 104.44 | 0.024552 | 6.82 | 0.07785 | 21.625 | 4.6765 | 0.073 | 77.5706 | 1523.5333 | 0.93386 | 1299.0294 | 0 | 1 | 5989.242 | 104.44 | 38.82 | 21.625 | 1299.0294 | 15.675 | 40 | 24.9419 | 6.7975 | 0 | 0 | 0 | 0 | 65 | 4.6765 | 0.62224 | 4.6765 | 2 | 4.6765 | 0 | 0 | 0 | 0 | 0.62224 | 0 | 0 | 0 | 0 | 0.44681 | 0 | 0 | 0 | 0 | 4.2297 | 0 | 0 | 0 | 0 | 4.2297 | 0 | 0 | 0 | 0 | 6.7975 | 0 | 0 | 0 | 0 | 0 | 0 | 0 | 0 | 0 | 3.3029 | 1.2475 | 0.99815 | 0.81058 | 0.81133 | 0 | 0 | 0 | 0 | 0 | 6.7975 | 0 | 0 | 0 | 0 | 4.2297 | 0 | 0 | 0 | 0 | 40 | 2 | 4 | 4 | 4 | 4 | 0 | 0 | 0 | 0 | 0 | 0 | 0 | 0
2014-05-24 | 2時 | 0.84481 | 0.84481 | 0 | 0.010145 | 10.1455 | 0.76166 | 1314.9795 | 1.3616 | 断続運転 | 0.51455 | 2895.02 | 1489.6263 | 5.3627 | 0.378 | 105 | 0.02484 | 6.9 | 0.07875 | 21.875 | 4.8811 | 0.073 | 77.7531 | 1584.3795 | 0.93386 | 1355.8513 | 0 | 1 | 5988.97 | 105 | 38.9 | 21.875 | 1355.8513 | 15.625 | 40 | 26.0329 | 6.7975 | 0 | 0 | 0 | 0 | 65 | 4.8811 | 0.64919 | 4.8811 | 2 | 4.8811 | 0 | 0 | 0 | 0 | 0.64919 | 0 | 0 | 0 | 0 | 0.46819 | 0 | 0 | 0 | 0 | 4.4129 | 0 | 0 | 0 | 0 | 4.4129 | 0 | 0 | 0 | 0 | 6.7975 | 0 | 0 | 0 | 0 | 0 | 0 | 0 | 0 | 0 | 3.3029 | 1.2475 | 0.99815 | 0.81058 | 0.81133 | 0 | 0 | 0 | 0 | 0 | 6.7975 | 0 | 0 | 0 | 0 | 4.4129 | 0 | 0 | 0 | 0 | 40 | 2 | 4 | 4 | 4 | 4 | 0 | 0 | 0 | 0 | 0 | 0 | 0 | 0
2014-05-24 | 3時 | 0.86066 | 0.86066 | 0 | 0.010337 | 10.3367 | 0.77733 | 1300.3337 | 1.3434 | 断続運転 | 0.53367 | 2893.196 | 1544.0261 | 5.5585 | 0.38102 | 105.84 | 0.025272 | 7.02 | 0.0801 | 22.25 | 5.0721 | 0.073 | 77.9236 | 1641.2025 | 0.93386 | 1408.9161 | 0 | 1 | 5988.562 | 105.84 | 39.02 | 22.25 | 1408.9161 | 15.55 | 40 | 27.0517 | 6.7975 | 0 | 0 | 0 | 0 | 65 | 5.0721 | 0.67417 | 5.0721 | 2 | 5.0721 | 0 | 0 | 0 | 0 | 0.67417 | 0 | 0 | 0 | 0 | 0.48937 | 0 | 0 | 0 | 0 | 4.5827 | 0 | 0 | 0 | 0 | 4.5827 | 0 | 0 | 0 | 0 | 6.7975 | 0 | 0 | 0 | 0 | 0 | 0 | 0 | 0 | 0 | 3.3029 | 1.2475 | 0.99815 | 0.81058 | 0.81133 | 0 | 0 | 0 | 0 | 0 | 6.7975 | 0 | 0 | 0 | 0 | 4.5827 | 0 | 0 | 0 | 0 | 40 | 2 | 4 | 4 | 4 | 4 | 0 | 0 | 0 | 0 | 0 | 0 | 0 | 0
2014-05-24 | 4時 | 0.56598 | 0.56598 | 0 | 0.0083196 | 8.3196 | 0.48466 | 1235.6831 | 1.2608 | 断続運転 | 0.33196 | 3129.1719 | 1038.7522 | 3.7395 | 0.37699 | 104.72 | 0.024696 | 6.86 | 0.0783 | 21.75 | 3.2595 | 0.073 | 76.3061 | 1102.0499 | 0.93386 | 905.4222 | 0 | 1 | 6439.7915 | 104.72 | 38.86 | 21.75 | 905.4222 | 15.65 | 34.984 | 17.3845 | 6.7975 | 0 | 0 | 0 | 0 | 65 | 3.2595 | 0.43361 | 3.2595 | 2 | 3.2595 | 0 | 0 | 0 | 0 | 0.43361 | 0 | 0 | 0 | 0 | 0.31204 | 0 | 0 | 0 | 0 | 2.9475 | 0 | 0 | 0 | 0 | 2.9475 | 0 | 0 | 0 | 0 | 6.7975 | 0 | 0 | 0 | 0 | 0 | 0 | 0 | 0 | 0 | 3.3029 | 1.2475 | 0.99815 | 0.81058 | 0.81133 | 0 | 0 | 0 | 0 | 0 | 6.7975 | 0 | 0 | 0 | 0 | 2.9475 | 0 | 0 | 0 | 0 | 40 | 2 | 4 | 4 | 4 | 4 | 0 | 0 | 0 | 0 | 0 | 0 | 0 | 0
2014-05-24 | 5時 | 0.46399 | 0.46399 | 0 | 0.007678 | 7.678 | 0.38331 | 1190.2868 | 1.2008 | 断続運転 | 0.2678 | 3350.1913 | 897.1908 | 3.2299 | 0.36994 | 102.76 | 0.023688 | 6.58 | 0.07515 | 20.875 | 2.7611 | 0.073 | 75.8614 | 953.7984 | 0.93386 | 766.9758 | 0 | 1 | 6859.0467 | 102.76 | 38.58 | 20.875 | 766.9758 | 15.825 | 30.3285 | 14.7262 | 6.7975 | 0 | 0 | 0 | 0 | 65 | 2.7611 | 0.36784 | 2.7611 | 2 | 2.7611 | 0 | 0 | 0 | 0 | 0.36784 | 0 | 0 | 0 | 0 | 0.26068 | 0 | 0 | 0 | 0 | 2.5004 | 0 | 0 | 0 | 0 | 2.5004 | 0 | 0 | 0 | 0 | 6.7975 | 0 | 0 | 0 | 0 | 0 | 0 | 0 | 0 | 0 | 3.3029 | 1.2475 | 0.99815 | 0.81058 | 0.81133 | 0 | 0 | 0 | 0 | 0 | 6.7975 | 0 | 0 | 0 | 0 | 2.5004 | 0 | 0 | 0 | 0 | 40 | 2 | 4 | 4 | 4 | 4 | 0 | 0 | 0 | 0 | 0 | 0 | 0 | 0
2014-05-24 | 6時 | 0 | 0 | 0 | 0.0053229 | 5.3229 | 0.044488 | 1071.0719 | 1.0338 | 断続運転 | 0.032291 | 3839.596 | 123.985 | 0.44635 | 0.35582 | 98.84 | 0.021672 | 6.02 | 0.06885 | 19.125 | 0 | 0.073 | 73.3975 | 132.5036 | 0.93386 | 0 | 0 | 1 | 7788.962 | 98.84 | 38.02 | 19.125 | 0 | 16.175 | 20 | 0 | 0 | 0 | 0 | 0 | 0 | 65 | 0 | 0 | 0 | 2 | 0 | 0 | 0 | 0 | 0 | 0 | 0 | 0 | 0 | 0 | 0 | 0 | 0 | 0 | 0 | 0 | 0 | 0 | 0 | 0 | 0 | 0 | 0 | 0 | 0 | 6.7975 | 0 | 0 | 0 | 0 | 0 | 0 | 0 | 0 | 0 | 3.3029 | 1.2475 | 0.99815 | 0.81058 | 0.81133 | 0 | 0 | 0 | 0 | 0 | 6.7975 | 0 | 0 | 0 | 0 | 0 | 0 | 0 | 0 | 0 | 40 | 2 | 4 | 4 | 4 | 4 | 0 | 0 | 0 | 0 | 0 | 0 | 0 | 0
2014-05-24 | 7時 | 0 | 0 | 0 | 0.0053036 | 5.3036 | 0.041799 | 1069.7364 | 1.0319 | 断続運転 | 0.03036 | 3849.324 | 116.865 | 0.42071 | 0.3397 | 94.36 | 0.019368 | 5.38 | 0.06165 | 17.125 | 0 | 0.073 | 73.3975 | 132.5036 | 0.93386 | 0 | 0 | 1 | 7791.138 | 94.36 | 37.38 | 17.125 | 0 | 16.575 | 20 | 0 | 0 | 0 | 0 | 0 | 0 | 65 | 0 | 0 | 0 | 2 | 0 | 0 | 0 | 0 | 0 | 0 | 0 | 0 | 0 | 0 | 0 | 0 | 0 | 0 | 0 | 0 | 0 | 0 | 0 | 0 | 0 | 0 | 0 | 0 | 0 | 6.7975 | 0 | 0 | 0 | 0 | 0 | 0 | 0 | 0 | 0 | 3.3029 | 1.2475 | 0.99815 | 0.81058 | 0.81133 | 0 | 0 | 0 | 0 | 0 | 6.7975 | 0 | 0 | 0 | 0 | 0 | 0 | 0 | 0 | 0 | 40 | 2 | 4 | 4 | 4 | 4 | 0 | 0 | 0 | 0 | 0 | 0 | 0 | 0
2014-05-24 | 8時 | 0 | 0 | 0 | 0.0052724 | 5.2724 | 0.036889 | 1051.1496 | 1.0044 | 断続運転 | 0.027242 | 3865.132 | 105.295 | 0.37906 | 0.31349 | 87.08 | 0.015624 | 4.34 | 0.04995 | 13.875 | 0 | 0.073 | 73.3975 | 132.5036 | 0.93386 | 0 | 0 | 1 | 7794.674 | 87.08 | 36.34 | 13.875 | 0 | 17.225 | 20 | 0 | 0 | 0 | 0 | 0 | 0 | 65 | 0 | 0 | 0 | 2 | 0 | 0 | 0 | 0 | 0 | 0 | 0 | 0 | 0 | 0 | 0 | 0 | 0 | 0 | 0 | 0 | 0 | 0 | 0 | 0 | 0 | 0 | 0 | 0 | 0 | 6.7975 | 0 | 0 | 0 | 0 | 0 | 0 | 0 | 0 | 0 | 3.3029 | 1.2475 | 0.99815 | 0.81058 | 0.81133 | 0 | 0 | 0 | 0 | 0 | 6.7975 | 0 | 0 | 0 | 0 | 0 | 0 | 0 | 0 | 0 | 40 | 2 | 4 | 4 | 4 | 4 | 0 | 0 | 0 | 0 | 0 | 0 | 0 | 0
2014-05-24 | 9時 | 0 | 0 | 0 | 0.0052486 | 5.2486 | 0.03284 | 1024.6536 | 0.96451 | 断続運転 | 0.024861 | 3877.292 | 96.395 | 0.34702 | 0.29333 | 81.48 | 0.012744 | 3.54 | 0.04095 | 11.375 | 0 | 0.073 | 73.3975 | 132.5036 | 0.93386 | 0 | 0 | 1 | 7797.394 | 81.48 | 35.54 | 11.375 | 0 | 17.725 | 20 | 0 | 0 | 0 | 0 | 0 | 0 | 65 | 0 | 0 | 0 | 2 | 0 | 0 | 0 | 0 | 0 | 0 | 0 | 0 | 0 | 0 | 0 | 0 | 0 | 0 | 0 | 0 | 0 | 0 | 0 | 0 | 0 | 0 | 0 | 0 | 0 | 6.7975 | 0 | 0 | 0 | 0 | 0 | 0 | 0 | 0 | 0 | 3.3029 | 1.2475 | 0.99815 | 0.81058 | 0.81133 | 0 | 0 | 0 | 0 | 0 | 6.7975 | 0 | 0 | 0 | 0 | 0 | 0 | 0 | 0 | 0 | 40 | 2 | 4 | 4 | 4 | 4 | 0 | 0 | 0 | 0 | 0 | 0 | 0 | 0
2014-05-24 | 10時 | 0 | 0 | 0 | 0.0052368 | 5.2368 | 0.030696 | 1005.3339 | 0.93485 | 断続運転 | 0.023677 | 3883.372 | 91.945 | 0.331 | 0.28325 | 78.68 | 0.011304 | 3.14 | 0.03645 | 10.125 | 0 | 0.073 | 73.3975 | 132.5036 | 0.93386 | 0 | 0 | 1 | 7798.754 | 78.68 | 35.14 | 10.125 | 0 | 17.975 | 20 | 0 | 0 | 0 | 0 | 0 | 0 | 65 | 0 | 0 | 0 | 2 | 0 | 0 | 0 | 0 | 0 | 0 | 0 | 0 | 0 | 0 | 0 | 0 | 0 | 0 | 0 | 0 | 0 | 0 | 0 | 0 | 0 | 0 | 0 | 0 | 0 | 6.7975 | 0 | 0 | 0 | 0 | 0 | 0 | 0 | 0 | 0 | 3.3029 | 1.2475 | 0.99815 | 0.81058 | 0.81133 | 0 | 0 | 0 | 0 | 0 | 6.7975 | 0 | 0 | 0 | 0 | 0 | 0 | 0 | 0 | 0 | 40 | 2 | 4 | 4 | 4 | 4 | 0 | 0 | 0 | 0 | 0 | 0 | 0 | 0
2014-05-24 | 11時 | 0 | 0 | 0 | 0.0052202 | 5.2202 | 0.028089 | 988.4999 | 0.90858 | 断続運転 | 0.022024 | 3891.884 | 85.715 | 0.30857 | 0.26914 | 74.76 | 0.009288 | 2.58 | 0.03015 | 8.375 | 0 | 0.073 | 73.3975 | 132.5036 | 0.93386 | 0 | 0 | 1 | 7800.658 | 74.76 | 34.58 | 8.375 | 0 | 18.325 | 20 | 0 | 0 | 0 | 0 | 0 | 0 | 65 | 0 | 0 | 0 | 2 | 0 | 0 | 0 | 0 | 0 | 0 | 0 | 0 | 0 | 0 | 0 | 0 | 0 | 0 | 0 | 0 | 0 | 0 | 0 | 0 | 0 | 0 | 0 | 0 | 0 | 6.7975 | 0 | 0 | 0 | 0 | 0 | 0 | 0 | 0 | 0 | 3.3029 | 1.2475 | 0.99815 | 0.81058 | 0.81133 | 0 | 0 | 0 | 0 | 0 | 6.7975 | 0 | 0 | 0 | 0 | 0 | 0 | 0 | 0 | 0 | 40 | 2 | 4 | 4 | 4 | 4 | 0 | 0 | 0 | 0 | 0 | 0 | 0 | 0
2014-05-24 | 12時 | 0 | 0 | 0 | 0.0052085 | 5.2085 | 0.026098 | 969.8987 | 0.87907 | 断続運転 | 0.020848 | 3897.964 | 81.265 | 0.29255 | 0.25906 | 71.96 | 0.007848 | 2.18 | 0.02565 | 7.125 | 0 | 0.073 | 73.3975 | 132.5036 | 0.93386 | 0 | 0 | 1 | 7802.018 | 71.96 | 34.18 | 7.125 | 0 | 18.575 | 20 | 0 | 0 | 0 | 0 | 0 | 0 | 65 | 0 | 0 | 0 | 2 | 0 | 0 | 0 | 0 | 0 | 0 | 0 | 0 | 0 | 0 | 0 | 0 | 0 | 0 | 0 | 0 | 0 | 0 | 0 | 0 | 0 | 0 | 0 | 0 | 0 | 6.7975 | 0 | 0 | 0 | 0 | 0 | 0 | 0 | 0 | 0 | 3.3029 | 1.2475 | 0.99815 | 0.81058 | 0.81133 | 0 | 0 | 0 | 0 | 0 | 6.7975 | 0 | 0 | 0 | 0 | 0 | 0 | 0 | 0 | 0 | 40 | 2 | 4 | 4 | 4 | 4 | 0 | 0 | 0 | 0 | 0 | 0 | 0 | 0
2014-05-24 | 13時 | 0 | 0 | 0 | 0.0052014 | 5.2014 | 0.024962 | 959.895 | 0.86299 | 断続運転 | 0.020144 | 3901.612 | 78.595 | 0.28294 | 0.25301 | 70.28 | 0.006984 | 1.94 | 0.02295 | 6.375 | 0 | 0.073 | 73.3975 | 132.5036 | 0.93386 | 0 | 0 | 1 | 7802.834 | 70.28 | 33.94 | 6.375 | 0 | 18.725 | 20 | 0 | 0 | 0 | 0 | 0 | 0 | 65 | 0 | 0 | 0 | 2 | 0 | 0 | 0 | 0 | 0 | 0 | 0 | 0 | 0 | 0 | 0 | 0 | 0 | 0 | 0 | 0 | 0 | 0 | 0 | 0 | 0 | 0 | 0 | 0 | 0 | 6.7975 | 0 | 0 | 0 | 0 | 0 | 0 | 0 | 0 | 0 | 3.3029 | 1.2475 | 0.99815 | 0.81058 | 0.81133 | 0 | 0 | 0 | 0 | 0 | 6.7975 | 0 | 0 | 0 | 0 | 0 | 0 | 0 | 0 | 0 | 40 | 2 | 4 | 4 | 4 | 4 | 0 | 0 | 0 | 0 | 0 | 0 | 0 | 0
2014-05-24 | 14時 | 0 | 0 | 0 | 0.0052085 | 5.2085 | 0.025722 | 955.9395 | 0.85658 | 断続運転 | 0.020848 | 3897.964 | 81.265 | 0.29255 | 0.25906 | 71.96 | 0.007848 | 2.18 | 0.02565 | 7.125 | 0 | 0.073 | 73.3975 | 132.5036 | 0.93386 | 0 | 0 | 1 | 7802.018 | 71.96 | 34.18 | 7.125 | 0 | 18.575 | 20 | 0 | 0 | 0 | 0 | 0 | 0 | 65 | 0 | 0 | 0 | 2 | 0 | 0 | 0 | 0 | 0 | 0 | 0 | 0 | 0 | 0 | 0 | 0 | 0 | 0 | 0 | 0 | 0 | 0 | 0 | 0 | 0 | 0 | 0 | 0 | 0 | 6.7975 | 0 | 0 | 0 | 0 | 0 | 0 | 0 | 0 | 0 | 3.3029 | 1.2475 | 0.99815 | 0.81058 | 0.81133 | 0 | 0 | 0 | 0 | 0 | 6.7975 | 0 | 0 | 0 | 0 | 0 | 0 | 0 | 0 | 0 | 40 | 2 | 4 | 4 | 4 | 4 | 0 | 0 | 0 | 0 | 0 | 0 | 0 | 0
2014-05-24 | 15時 | 0 | 0 | 0 | 0.0052202 | 5.2202 | 0.027516 | 968.3318 | 0.87656 | 断続運転 | 0.022024 | 3891.884 | 85.715 | 0.30857 | 0.26914 | 74.76 | 0.009288 | 2.58 | 0.03015 | 8.375 | 0 | 0.073 | 73.3975 | 132.5036 | 0.93386 | 0 | 0 | 1 | 7800.658 | 74.76 | 34.58 | 8.375 | 0 | 18.325 | 20 | 0 | 0 | 0 | 0 | 0 | 0 | 65 | 0 | 0 | 0 | 2 | 0 | 0 | 0 | 0 | 0 | 0 | 0 | 0 | 0 | 0 | 0 | 0 | 0 | 0 | 0 | 0 | 0 | 0 | 0 | 0 | 0 | 0 | 0 | 0 | 0 | 6.7975 | 0 | 0 | 0 | 0 | 0 | 0 | 0 | 0 | 0 | 3.3029 | 1.2475 | 0.99815 | 0.81058 | 0.81133 | 0 | 0 | 0 | 0 | 0 | 6.7975 | 0 | 0 | 0 | 0 | 0 | 0 | 0 | 0 | 0 | 40 | 2 | 4 | 4 | 4 | 4 | 0 | 0 | 0 | 0 | 0 | 0 | 0 | 0
2014-05-24 | 16時 | 0 | 0 | 0 | 0.0052344 | 5.2344 | 0.029842 | 987.1515 | 0.90646 | 断続運転 | 0.02344 | 3884.588 | 91.055 | 0.3278 | 0.28123 | 78.12 | 0.011016 | 3.06 | 0.03555 | 9.875 | 0 | 0.073 | 73.3975 | 132.5036 | 0.93386 | 0 | 0 | 1 | 7799.026 | 78.12 | 35.06 | 9.875 | 0 | 18.025 | 20 | 0 | 0 | 0 | 0 | 0 | 0 | 65 | 0 | 0 | 0 | 2 | 0 | 0 | 0 | 0 | 0 | 0 | 0 | 0 | 0 | 0 | 0 | 0 | 0 | 0 | 0 | 0 | 0 | 0 | 0 | 0 | 0 | 0 | 0 | 0 | 0 | 6.7975 | 0 | 0 | 0 | 0 | 0 | 0 | 0 | 0 | 0 | 3.3029 | 1.2475 | 0.99815 | 0.81058 | 0.81133 | 0 | 0 | 0 | 0 | 0 | 6.7975 | 0 | 0 | 0 | 0 | 0 | 0 | 0 | 0 | 0 | 40 | 2 | 4 | 4 | 4 | 4 | 0 | 0 | 0 | 0 | 0 | 0 | 0 | 0
2014-05-24 | 17時 | 0 | 0 | 0 | 0.0052462 | 5.2462 | 0.03153 | 993.1933 | 0.91594 | 断続運転 | 0.024624 | 3878.508 | 95.505 | 0.34382 | 0.29131 | 80.92 | 0.012456 | 3.46 | 0.04005 | 11.125 | 0 | 0.073 | 73.3975 | 132.5036 | 0.93386 | 0 | 0 | 1 | 7797.666 | 80.92 | 35.46 | 11.125 | 0 | 17.775 | 20 | 0 | 0 | 0 | 0 | 0 | 0 | 65 | 0 | 0 | 0 | 2 | 0 | 0 | 0 | 0 | 0 | 0 | 0 | 0 | 0 | 0 | 0 | 0 | 0 | 0 | 0 | 0 | 0 | 0 | 0 | 0 | 0 | 0 | 0 | 0 | 0 | 6.7975 | 0 | 0 | 0 | 0 | 0 | 0 | 0 | 0 | 0 | 3.3029 | 1.2475 | 0.99815 | 0.81058 | 0.81133 | 0 | 0 | 0 | 0 | 0 | 6.7975 | 0 | 0 | 0 | 0 | 0 | 0 | 0 | 0 | 0 | 40 | 2 | 4 | 4 | 4 | 4 | 0 | 0 | 0 | 0 | 0 | 0 | 0 | 0
2014-05-24 | 18時 | 0.11664 | 0.11664 | 0 | 0.0052937 | 5.2937 | 0.038343 | 1013.9181 | 0.94809 | 断続運転 | 0.029375 | 3869.1625 | 113.6553 | 0.40916 | 0.30946 | 85.96 | 0.015048 | 4.18 | 0.04815 | 13.375 | 0.036505 | 0.073 | 73.4301 | 143.362 | 0.93386 | 10.1403 | 0 | 1 | 7798.3028 | 85.96 | 36.18 | 13.375 | 10.1403 | 17.325 | 19.9657 | 0.1947 | 6.7975 | 0 | 0 | 0 | 0 | 65 | 0.036505 | 0.004925 | 0.036505 | 2 | 0.036505 | 0 | 0 | 0 | 0 | 0.004925 | 0 | 0 | 0 | 0 | 0.0030276 | 0 | 0 | 0 | 0 | 0.033478 | 0 | 0 | 0 | 0 | 0.033478 | 0 | 0 | 0 | 0 | 6.7975 | 0 | 0 | 0 | 0 | 0 | 0 | 0 | 0 | 0 | 3.3029 | 1.2475 | 0.99815 | 0.81058 | 0.81133 | 0 | 0 | 0 | 0 | 0 | 6.7975 | 0 | 0 | 0 | 0 | 0.033478 | 0 | 0 | 0 | 0 | 40 | 2 | 4 | 4 | 4 | 4 | 0 | 0 | 0 | 0 | 0 | 0 | 0 | 0
2014-05-24 | 19時 | 0 | 0 | 0 | 0.0052928 | 5.2928 | 0.038698 | 1026.6519 | 0.96755 | 断続運転 | 0.029278 | 3854.796 | 112.86 | 0.4063 | 0.33062 | 91.84 | 0.018072 | 5.02 | 0.0576 | 16 | 0 | 0.073 | 73.3975 | 132.5036 | 0.93386 | 0 | 0 | 1 | 7792.362 | 91.84 | 37.02 | 16 | 0 | 16.8 | 20 | 0 | 0 | 0 | 0 | 0 | 0 | 65 | 0 | 0 | 0 | 2 | 0 | 0 | 0 | 0 | 0 | 0 | 0 | 0 | 0 | 0 | 0 | 0 | 0 | 0 | 0 | 0 | 0 | 0 | 0 | 0 | 0 | 0 | 0 | 0 | 0 | 6.7975 | 0 | 0 | 0 | 0 | 0 | 0 | 0 | 0 | 0 | 3.3029 | 1.2475 | 0.99815 | 0.81058 | 0.81133 | 0 | 0 | 0 | 0 | 0 | 6.7975 | 0 | 0 | 0 | 0 | 0 | 0 | 0 | 0 | 0 | 40 | 2 | 4 | 4 | 4 | 4 | 0 | 0 | 0 | 0 | 0 | 0 | 0 | 0
2014-05-24 | 20時 | 0.16647 | 0.16647 | 0 | 0.0056666 | 5.6666 | 0.087805 | 1034.4997 | 0.97944 | 断続運転 | 0.066656 | 3855.2942 | 256.9802 | 0.92513 | 0.33466 | 92.96 | 0.018648 | 5.18 | 0.0594 | 16.5 | 0.51242 | 0.073 | 73.8548 | 284.9247 | 0.93386 | 142.3402 | 0 | 1 | 7797.4726 | 92.96 | 37.18 | 16.5 | 142.3402 | 16.7 | 19.9371 | 2.733 | 6.7975 | 0 | 0 | 0 | 0 | 65 | 0.51242 | 0.068769 | 0.51242 | 2 | 0.51242 | 0 | 0 | 0 | 0 | 0.068769 | 0 | 0 | 0 | 0 | 0.044967 | 0 | 0 | 0 | 0 | 0.46746 | 0 | 0 | 0 | 0 | 0.46746 | 0 | 0 | 0 | 0 | 6.7975 | 0 | 0 | 0 | 0 | 0 | 0 | 0 | 0 | 0 | 3.3029 | 1.2475 | 0.99815 | 0.81058 | 0.81133 | 0 | 0 | 0 | 0 | 0 | 6.7975 | 0 | 0 | 0 | 0 | 0.46746 | 0 | 0 | 0 | 0 | 40 | 2 | 4 | 4 | 4 | 4 | 0 | 0 | 0 | 0 | 0 | 0 | 0 | 0
2014-05-24 | 21時 | 0.22116 | 0.22116 | 0 | 0.0060826 | 6.0826 | 0.14208 | 1043.1967 | 0.99252 | 断続運転 | 0.10826 | 3809.6765 | 412.4494 | 1.4848 | 0.33667 | 93.52 | 0.018936 | 5.26 | 0.0603 | 16.75 | 1.0689 | 0.073 | 74.3514 | 450.4515 | 0.93386 | 296.9194 | 0 | 1 | 7711.5157 | 93.52 | 37.26 | 16.75 | 296.9194 | 16.65 | 20.8907 | 5.701 | 6.7975 | 0 | 0 | 0 | 0 | 65 | 1.0689 | 0.14339 | 1.0689 | 2 | 1.0689 | 0 | 0 | 0 | 0 | 0.14339 | 0 | 0 | 0 | 0 | 0.094209 | 0 | 0 | 0 | 0 | 0.9747 | 0 | 0 | 0 | 0 | 0.9747 | 0 | 0 | 0 | 0 | 6.7975 | 0 | 0 | 0 | 0 | 0 | 0 | 0 | 0 | 0 | 3.3029 | 1.2475 | 0.99815 | 0.81058 | 0.81133 | 0 | 0 | 0 | 0 | 0 | 6.7975 | 0 | 0 | 0 | 0 | 0.9747 | 0 | 0 | 0 | 0 | 40 | 2 | 4 | 4 | 4 | 4 | 0 | 0 | 0 | 0 | 0 | 0 | 0 | 0
2014-05-24 | 22時 | 0.28749 | 0.28749 | 0 | 0.0065636 | 6.5636 | 0.20792 | 1071.7483 | 1.0348 | 断続運転 | 0.15636 | 3704.4194 | 579.2175 | 2.0852 | 0.34373 | 95.48 | 0.019944 | 5.54 | 0.06345 | 17.625 | 1.6581 | 0.073 | 74.8771 | 625.6949 | 0.93386 | 460.5725 | 0 | 1 | 7515.655 | 95.48 | 37.54 | 17.625 | 460.5725 | 16.475 | 23.06 | 8.8432 | 6.7975 | 0 | 0 | 0 | 0 | 65 | 1.6581 | 0.2221 | 1.6581 | 2 | 1.6581 | 0 | 0 | 0 | 0 | 0.2221 | 0 | 0 | 0 | 0 | 0.14835 | 0 | 0 | 0 | 0 | 1.5097 | 0 | 0 | 0 | 0 | 1.5097 | 0 | 0 | 0 | 0 | 6.7975 | 0 | 0 | 0 | 0 | 0 | 0 | 0 | 0 | 0 | 3.3029 | 1.2475 | 0.99815 | 0.81058 | 0.81133 | 0 | 0 | 0 | 0 | 0 | 6.7975 | 0 | 0 | 0 | 0 | 1.5097 | 0 | 0 | 0 | 0 | 40 | 2 | 4 | 4 | 4 | 4 | 0 | 0 | 0 | 0 | 0 | 0 | 0 | 0
2014-05-24 | 23時 | 0.52956 | 0.52956 | 0 | 0.0081988 | 8.1988 | 0.44836 | 1182.4017 | 1.1902 | 断続運転 | 0.31988 | 3167.8009 | 1013.3016 | 3.6479 | 0.34574 | 96.04 | 0.020232 | 5.62 | 0.06435 | 17.875 | 3.2176 | 0.073 | 76.2687 | 1089.5689 | 0.93386 | 893.7666 | 0 | 1 | 6482.1803 | 96.04 | 37.62 | 17.875 | 893.7666 | 16.425 | 34.5592 | 17.1607 | 6.7975 | 0 | 0 | 0 | 0 | 65 | 3.2176 | 0.43081 | 3.2176 | 2 | 3.2176 | 0 | 0 | 0 | 0 | 0.43081 | 0 | 0 | 0 | 0 | 0.28912 | 0 | 0 | 0 | 0 | 2.9284 | 0 | 0 | 0 | 0 | 2.9284 | 0 | 0 | 0 | 0 | 6.7975 | 0 | 0 | 0 | 0 | 0 | 0 | 0 | 0 | 0 | 3.3029 | 1.2475 | 0.99815 | 0.81058 | 0.81133 | 0 | 0 | 0 | 0 | 0 | 6.7975 | 0 | 0 | 0 | 0 | 2.9284 | 0 | 0 | 0 | 0 | 40 | 2 | 4 | 4 | 4 | 4 | 0 | 0 | 0 | 0 | 0 | 0 | 0 | 0
2014-05-25 | 0時 | 0.5997 | 0.5997 | 0 | 0.0086116 | 8.6116 | 0.51809 | 1223.7446 | 1.2452 | 断続運転 | 0.36116 | 3026.1896 | 1092.9274 | 3.9345 | 0.34171 | 94.92 | 0.019656 | 5.46 | 0.06255 | 17.375 | 3.5106 | 0.073 | 76.5302 | 1176.74 | 0.93386 | 975.1724 | 0 | 1 | 6204.7541 | 94.92 | 37.46 | 17.375 | 975.1724 | 16.525 | 37.6529 | 18.7237 | 6.7975 | 0 | 0 | 0 | 0 | 65 | 3.5106 | 0.47044 | 3.5106 | 2 | 3.5106 | 0 | 0 | 0 | 0 | 0.47044 | 0 | 0 | 0 | 0 | 0.31277 | 0 | 0 | 0 | 0 | 3.1979 | 0 | 0 | 0 | 0 | 3.1979 | 0 | 0 | 0 | 0 | 6.7975 | 0 | 0 | 0 | 0 | 0 | 0 | 0 | 0 | 0 | 3.3029 | 1.2475 | 0.99815 | 0.81058 | 0.81133 | 0 | 0 | 0 | 0 | 0 | 6.7975 | 0 | 0 | 0 | 0 | 3.1979 | 0 | 0 | 0 | 0 | 40 | 2 | 4 | 4 | 4 | 4 | 0 | 0 | 0 | 0 | 0 | 0 | 0 | 0
2014-05-25 | 1時 | 0.66872 | 0.66872 | 0 | 0.0090202 | 9.0202 | 0.5867 | 1258.6467 | 1.2905 | 断続運転 | 0.40202 | 2914.476 | 1171.6896 | 4.2181 | 0.34574 | 96.04 | 0.020232 | 5.62 | 0.06435 | 17.875 | 3.7878 | 0.073 | 76.7775 | 1259.1742 | 0.93386 | 1052.1546 | 0 | 1 | 5993.322 | 96.04 | 37.62 | 17.875 | 1052.1546 | 16.425 | 40 | 20.2018 | 6.7975 | 0 | 0 | 0 | 0 | 65 | 3.7878 | 0.50716 | 3.7878 | 2 | 3.7878 | 0 | 0 | 0 | 0 | 0.50716 | 0 | 0 | 0 | 0 | 0.34035 | 0 | 0 | 0 | 0 | 3.4474 | 0 | 0 | 0 | 0 | 3.4474 | 0 | 0 | 0 | 0 | 6.7975 | 0 | 0 | 0 | 0 | 0 | 0 | 0 | 0 | 0 | 3.3029 | 1.2475 | 0.99815 | 0.81058 | 0.81133 | 0 | 0 | 0 | 0 | 0 | 6.7975 | 0 | 0 | 0 | 0 | 3.4474 | 0 | 0 | 0 | 0 | 40 | 2 | 4 | 4 | 4 | 4 | 0 | 0 | 0 | 0 | 0 | 0 | 0 | 0
2014-05-25 | 2時 | 0.70133 | 0.70133 | 0 | 0.0092701 | 9.2701 | 0.61906 | 1258.7102 | 1.2906 | 断続運転 | 0.42701 | 2911.436 | 1243.2012 | 4.4755 | 0.35078 | 97.44 | 0.020952 | 5.82 | 0.0666 | 18.5 | 4.0372 | 0.073 | 77.0001 | 1333.3679 | 0.93386 | 1121.4412 | 0 | 1 | 5992.642 | 97.44 | 37.82 | 18.5 | 1121.4412 | 16.3 | 40 | 21.5321 | 6.7975 | 0 | 0 | 0 | 0 | 65 | 4.0372 | 0.53999 | 4.0372 | 2 | 4.0372 | 0 | 0 | 0 | 0 | 0.53999 | 0 | 0 | 0 | 0 | 0.36661 | 0 | 0 | 0 | 0 | 3.6706 | 0 | 0 | 0 | 0 | 3.6706 | 0 | 0 | 0 | 0 | 6.7975 | 0 | 0 | 0 | 0 | 0 | 0 | 0 | 0 | 0 | 3.3029 | 1.2475 | 0.99815 | 0.81058 | 0.81133 | 0 | 0 | 0 | 0 | 0 | 6.7975 | 0 | 0 | 0 | 0 | 3.6706 | 0 | 0 | 0 | 0 | 40 | 2 | 4 | 4 | 4 | 4 | 0 | 0 | 0 | 0 | 0 | 0 | 0 | 0
2014-05-25 | 3時 | 0.73721 | 0.73721 | 0 | 0.0095533 | 9.5533 | 0.65465 | 1257.6414 | 1.2892 | 断続運転 | 0.45533 | 2906.572 | 1323.4537 | 4.7644 | 0.35885 | 99.68 | 0.022104 | 6.14 | 0.0702 | 19.5 | 4.3133 | 0.073 | 77.2465 | 1415.492 | 0.93386 | 1198.1337 | 0 | 1 | 5991.554 | 99.68 | 38.14 | 19.5 | 1198.1337 | 16.1 | 40 | 23.0046 | 6.7975 | 0 | 0 | 0 | 0 | 65 | 4.3133 | 0.57595 | 4.3133 | 2 | 4.3133 | 0 | 0 | 0 | 0 | 0.57595 | 0 | 0 | 0 | 0 | 0.39824 | 0 | 0 | 0 | 0 | 3.915 | 0 | 0 | 0 | 0 | 3.915 | 0 | 0 | 0 | 0 | 6.7975 | 0 | 0 | 0 | 0 | 0 | 0 | 0 | 0 | 0 | 3.3029 | 1.2475 | 0.99815 | 0.81058 | 0.81133 | 0 | 0 | 0 | 0 | 0 | 6.7975 | 0 | 0 | 0 | 0 | 3.915 | 0 | 0 | 0 | 0 | 40 | 2 | 4 | 4 | 4 | 4 | 0 | 0 | 0 | 0 | 0 | 0 | 0 | 0
2014-05-25 | 4時 | 0.41945 | 0.41945 | 0 | 0.0074651 | 7.4651 | 0.33898 | 1136.8128 | 1.1277 | 断続運転 | 0.24651 | 3423.405 | 843.9007 | 3.038 | 0.35179 | 97.72 | 0.021096 | 5.86 | 0.06705 | 18.625 | 2.5981 | 0.073 | 75.7159 | 905.3114 | 0.93386 | 721.6957 | 0 | 1 | 6981.6607 | 97.72 | 37.86 | 18.625 | 721.6957 | 16.275 | 28.991 | 13.8568 | 6.7975 | 0 | 0 | 0 | 0 | 65 | 2.5981 | 0.34743 | 2.5981 | 2 | 2.5981 | 0 | 0 | 0 | 0 | 0.34743 | 0 | 0 | 0 | 0 | 0.23642 | 0 | 0 | 0 | 0 | 2.3617 | 0 | 0 | 0 | 0 | 2.3617 | 0 | 0 | 0 | 0 | 6.7975 | 0 | 0 | 0 | 0 | 0 | 0 | 0 | 0 | 0 | 3.3029 | 1.2475 | 0.99815 | 0.81058 | 0.81133 | 0 | 0 | 0 | 0 | 0 | 6.7975 | 0 | 0 | 0 | 0 | 2.3617 | 0 | 0 | 0 | 0 | 40 | 2 | 4 | 4 | 4 | 4 | 0 | 0 | 0 | 0 | 0 | 0 | 0 | 0
2014-05-25 | 5時 | 0.27699 | 0.27699 | 0 | 0.0064875 | 6.4875 | 0.1975 | 1067.7793 | 1.029 | 断続運転 | 0.14875 | 3726.6833 | 554.3522 | 1.9957 | 0.33163 | 92.12 | 0.018216 | 5.06 | 0.05805 | 16.125 | 1.5878 | 0.073 | 74.8144 | 604.7868 | 0.93386 | 441.0472 | 0 | 1 | 7546.1715 | 92.12 | 37.06 | 16.125 | 441.0472 | 16.775 | 22.7385 | 8.4683 | 6.7975 | 0 | 0 | 0 | 0 | 65 | 1.5878 | 0.21322 | 1.5878 | 2 | 1.5878 | 0 | 0 | 0 | 0 | 0.21322 | 0 | 0 | 0 | 0 | 0.13842 | 0 | 0 | 0 | 0 | 1.4494 | 0 | 0 | 0 | 0 | 1.4494 | 0 | 0 | 0 | 0 | 6.7975 | 0 | 0 | 0 | 0 | 0 | 0 | 0 | 0 | 0 | 3.3029 | 1.2475 | 0.99815 | 0.81058 | 0.81133 | 0 | 0 | 0 | 0 | 0 | 6.7975 | 0 | 0 | 0 | 0 | 1.4494 | 0 | 0 | 0 | 0 | 40 | 2 | 4 | 4 | 4 | 4 | 0 | 0 | 0 | 0 | 0 | 0 | 0 | 0
2014-05-25 | 6時 | 0 | 0 | 0 | 0.0052832 | 5.2832 | 0.037944 | 1040.4487 | 0.9884 | 断続運転 | 0.028319 | 3859.66 | 109.3 | 0.39348 | 0.32256 | 89.6 | 0.01692 | 4.7 | 0.054 | 15 | 0 | 0.073 | 73.3975 | 132.5036 | 0.93386 | 0 | 0 | 1 | 7793.45 | 89.6 | 36.7 | 15 | 0 | 17 | 20 | 0 | 0 | 0 | 0 | 0 | 0 | 65 | 0 | 0 | 0 | 2 | 0 | 0 | 0 | 0 | 0 | 0 | 0 | 0 | 0 | 0 | 0 | 0 | 0 | 0 | 0 | 0 | 0 | 0 | 0 | 0 | 0 | 0 | 0 | 0 | 0 | 6.7975 | 0 | 0 | 0 | 0 | 0 | 0 | 0 | 0 | 0 | 3.3029 | 1.2475 | 0.99815 | 0.81058 | 0.81133 | 0 | 0 | 0 | 0 | 0 | 6.7975 | 0 | 0 | 0 | 0 | 0 | 0 | 0 | 0 | 0 | 40 | 2 | 4 | 4 | 4 | 4 | 0 | 0 | 0 | 0 | 0 | 0 | 0 | 0
2014-05-25 | 7時 | 0 | 0 | 0 | 0.00527 | 5.27 | 0.035792 | 1028.8288 | 0.97086 | 断続運転 | 0.027004 | 3866.348 | 104.405 | 0.37586 | 0.31147 | 86.52 | 0.015336 | 4.26 | 0.04905 | 13.625 | 0 | 0.073 | 73.3975 | 132.5036 | 0.93386 | 0 | 0 | 1 | 7794.946 | 86.52 | 36.26 | 13.625 | 0 | 17.275 | 20 | 0 | 0 | 0 | 0 | 0 | 0 | 65 | 0 | 0 | 0 | 2 | 0 | 0 | 0 | 0 | 0 | 0 | 0 | 0 | 0 | 0 | 0 | 0 | 0 | 0 | 0 | 0 | 0 | 0 | 0 | 0 | 0 | 0 | 0 | 0 | 0 | 6.7975 | 0 | 0 | 0 | 0 | 0 | 0 | 0 | 0 | 0 | 3.3029 | 1.2475 | 0.99815 | 0.81058 | 0.81133 | 0 | 0 | 0 | 0 | 0 | 6.7975 | 0 | 0 | 0 | 0 | 0 | 0 | 0 | 0 | 0 | 40 | 2 | 4 | 4 | 4 | 4 | 0 | 0 | 0 | 0 | 0 | 0 | 0 | 0
2014-05-25 | 8時 | 0 | 0 | 0 | 0.0052522 | 5.2522 | 0.032969 | 1014.2676 | 0.94863 | 断続運転 | 0.025218 | 3875.468 | 97.73 | 0.35183 | 0.29635 | 82.32 | 0.013176 | 3.66 | 0.0423 | 11.75 | 0 | 0.073 | 73.3975 | 132.5036 | 0.93386 | 0 | 0 | 1 | 7796.986 | 82.32 | 35.66 | 11.75 | 0 | 17.65 | 20 | 0 | 0 | 0 | 0 | 0 | 0 | 65 | 0 | 0 | 0 | 2 | 0 | 0 | 0 | 0 | 0 | 0 | 0 | 0 | 0 | 0 | 0 | 0 | 0 | 0 | 0 | 0 | 0 | 0 | 0 | 0 | 0 | 0 | 0 | 0 | 0 | 6.7975 | 0 | 0 | 0 | 0 | 0 | 0 | 0 | 0 | 0 | 3.3029 | 1.2475 | 0.99815 | 0.81058 | 0.81133 | 0 | 0 | 0 | 0 | 0 | 6.7975 | 0 | 0 | 0 | 0 | 0 | 0 | 0 | 0 | 0 | 40 | 2 | 4 | 4 | 4 | 4 | 0 | 0 | 0 | 0 | 0 | 0 | 0 | 0
2014-05-25 | 9時 | 0 | 0 | 0 | 0.0052403 | 5.2403 | 0.031222 | 1007.5729 | 0.93831 | 断続運転 | 0.024032 | 3881.548 | 93.28 | 0.33581 | 0.28627 | 79.52 | 0.011736 | 3.26 | 0.0378 | 10.5 | 0 | 0.073 | 73.3975 | 132.5036 | 0.93386 | 0 | 0 | 1 | 7798.346 | 79.52 | 35.26 | 10.5 | 0 | 17.9 | 20 | 0 | 0 | 0 | 0 | 0 | 0 | 65 | 0 | 0 | 0 | 2 | 0 | 0 | 0 | 0 | 0 | 0 | 0 | 0 | 0 | 0 | 0 | 0 | 0 | 0 | 0 | 0 | 0 | 0 | 0 | 0 | 0 | 0 | 0 | 0 | 0 | 6.7975 | 0 | 0 | 0 | 0 | 0 | 0 | 0 | 0 | 0 | 3.3029 | 1.2475 | 0.99815 | 0.81058 | 0.81133 | 0 | 0 | 0 | 0 | 0 | 6.7975 | 0 | 0 | 0 | 0 | 0 | 0 | 0 | 0 | 0 | 40 | 2 | 4 | 4 | 4 | 4 | 0 | 0 | 0 | 0 | 0 | 0 | 0 | 0
2014-05-25 | 10時 | 0 | 0 | 0 | 0.0052379 | 5.2379 | 0.030871 | 1006.0915 | 0.93602 | 断続運転 | 0.023795 | 3882.764 | 92.39 | 0.3326 | 0.28426 | 78.96 | 0.011448 | 3.18 | 0.0369 | 10.25 | 0 | 0.073 | 73.3975 | 132.5036 | 0.93386 | 0 | 0 | 1 | 7798.618 | 78.96 | 35.18 | 10.25 | 0 | 17.95 | 20 | 0 | 0 | 0 | 0 | 0 | 0 | 65 | 0 | 0 | 0 | 2 | 0 | 0 | 0 | 0 | 0 | 0 | 0 | 0 | 0 | 0 | 0 | 0 | 0 | 0 | 0 | 0 | 0 | 0 | 0 | 0 | 0 | 0 | 0 | 0 | 0 | 6.7975 | 0 | 0 | 0 | 0 | 0 | 0 | 0 | 0 | 0 | 3.3029 | 1.2475 | 0.99815 | 0.81058 | 0.81133 | 0 | 0 | 0 | 0 | 0 | 6.7975 | 0 | 0 | 0 | 0 | 0 | 0 | 0 | 0 | 0 | 40 | 2 | 4 | 4 | 4 | 4 | 0 | 0 | 0 | 0 | 0 | 0 | 0 | 0
2014-05-25 | 11時 | 0 | 0 | 0 | 0.0052273 | 5.2273 | 0.029289 | 998.88 | 0.92482 | 断続運転 | 0.022731 | 3888.236 | 88.385 | 0.31819 | 0.27518 | 76.44 | 0.010152 | 2.82 | 0.03285 | 9.125 | 0 | 0.073 | 73.3975 | 132.5036 | 0.93386 | 0 | 0 | 1 | 7799.842 | 76.44 | 34.82 | 9.125 | 0 | 18.175 | 20 | 0 | 0 | 0 | 0 | 0 | 0 | 65 | 0 | 0 | 0 | 2 | 0 | 0 | 0 | 0 | 0 | 0 | 0 | 0 | 0 | 0 | 0 | 0 | 0 | 0 | 0 | 0 | 0 | 0 | 0 | 0 | 0 | 0 | 0 | 0 | 0 | 6.7975 | 0 | 0 | 0 | 0 | 0 | 0 | 0 | 0 | 0 | 3.3029 | 1.2475 | 0.99815 | 0.81058 | 0.81133 | 0 | 0 | 0 | 0 | 0 | 6.7975 | 0 | 0 | 0 | 0 | 0 | 0 | 0 | 0 | 0 | 40 | 2 | 4 | 4 | 4 | 4 | 0 | 0 | 0 | 0 | 0 | 0 | 0 | 0
2014-05-25 | 12時 | 0 | 0 | 0 | 0.0052368 | 5.2368 | 0.030696 | 1005.3339 | 0.93485 | 断続運転 | 0.023677 | 3883.372 | 91.945 | 0.331 | 0.28325 | 78.68 | 0.011304 | 3.14 | 0.03645 | 10.125 | 0 | 0.073 | 73.3975 | 132.5036 | 0.93386 | 0 | 0 | 1 | 7798.754 | 78.68 | 35.14 | 10.125 | 0 | 17.975 | 20 | 0 | 0 | 0 | 0 | 0 | 0 | 65 | 0 | 0 | 0 | 2 | 0 | 0 | 0 | 0 | 0 | 0 | 0 | 0 | 0 | 0 | 0 | 0 | 0 | 0 | 0 | 0 | 0 | 0 | 0 | 0 | 0 | 0 | 0 | 0 | 0 | 6.7975 | 0 | 0 | 0 | 0 | 0 | 0 | 0 | 0 | 0 | 3.3029 | 1.2475 | 0.99815 | 0.81058 | 0.81133 | 0 | 0 | 0 | 0 | 0 | 6.7975 | 0 | 0 | 0 | 0 | 0 | 0 | 0 | 0 | 0 | 40 | 2 | 4 | 4 | 4 | 4 | 0 | 0 | 0 | 0 | 0 | 0 | 0 | 0
2014-05-25 | 13時 | 0 | 0 | 0 | 0.0052344 | 5.2344 | 0.030344 | 1003.7851 | 0.93245 | 断続運転 | 0.02344 | 3884.588 | 91.055 | 0.3278 | 0.28123 | 78.12 | 0.011016 | 3.06 | 0.03555 | 9.875 | 0 | 0.073 | 73.3975 | 132.5036 | 0.93386 | 0 | 0 | 1 | 7799.026 | 78.12 | 35.06 | 9.875 | 0 | 18.025 | 20 | 0 | 0 | 0 | 0 | 0 | 0 | 65 | 0 | 0 | 0 | 2 | 0 | 0 | 0 | 0 | 0 | 0 | 0 | 0 | 0 | 0 | 0 | 0 | 0 | 0 | 0 | 0 | 0 | 0 | 0 | 0 | 0 | 0 | 0 | 0 | 0 | 6.7975 | 0 | 0 | 0 | 0 | 0 | 0 | 0 | 0 | 0 | 3.3029 | 1.2475 | 0.99815 | 0.81058 | 0.81133 | 0 | 0 | 0 | 0 | 0 | 6.7975 | 0 | 0 | 0 | 0 | 0 | 0 | 0 | 0 | 0 | 40 | 2 | 4 | 4 | 4 | 4 | 0 | 0 | 0 | 0 | 0 | 0 | 0 | 0
2014-05-25 | 14時 | 0 | 0 | 0 | 0.0052486 | 5.2486 | 0.032447 | 1012.3877 | 0.94574 | 断続運転 | 0.024861 | 3877.292 | 96.395 | 0.34702 | 0.29333 | 81.48 | 0.012744 | 3.54 | 0.04095 | 11.375 | 0 | 0.073 | 73.3975 | 132.5036 | 0.93386 | 0 | 0 | 1 | 7797.394 | 81.48 | 35.54 | 11.375 | 0 | 17.725 | 20 | 0 | 0 | 0 | 0 | 0 | 0 | 65 | 0 | 0 | 0 | 2 | 0 | 0 | 0 | 0 | 0 | 0 | 0 | 0 | 0 | 0 | 0 | 0 | 0 | 0 | 0 | 0 | 0 | 0 | 0 | 0 | 0 | 0 | 0 | 0 | 0 | 6.7975 | 0 | 0 | 0 | 0 | 0 | 0 | 0 | 0 | 0 | 3.3029 | 1.2475 | 0.99815 | 0.81058 | 0.81133 | 0 | 0 | 0 | 0 | 0 | 6.7975 | 0 | 0 | 0 | 0 | 0 | 0 | 0 | 0 | 0 | 40 | 2 | 4 | 4 | 4 | 4 | 0 | 0 | 0 | 0 | 0 | 0 | 0 | 0
2014-05-25 | 15時 | 0 | 0 | 0 | 0.0052617 | 5.2617 | 0.034353 | 1018.7083 | 0.95544 | 断続運転 | 0.026169 | 3870.604 | 101.29 | 0.36464 | 0.30442 | 84.56 | 0.014328 | 3.98 | 0.0459 | 12.75 | 0 | 0.073 | 73.3975 | 132.5036 | 0.93386 | 0 | 0 | 1 | 7795.898 | 84.56 | 35.98 | 12.75 | 0 | 17.45 | 20 | 0 | 0 | 0 | 0 | 0 | 0 | 65 | 0 | 0 | 0 | 2 | 0 | 0 | 0 | 0 | 0 | 0 | 0 | 0 | 0 | 0 | 0 | 0 | 0 | 0 | 0 | 0 | 0 | 0 | 0 | 0 | 0 | 0 | 0 | 0 | 0 | 6.7975 | 0 | 0 | 0 | 0 | 0 | 0 | 0 | 0 | 0 | 3.3029 | 1.2475 | 0.99815 | 0.81058 | 0.81133 | 0 | 0 | 0 | 0 | 0 | 6.7975 | 0 | 0 | 0 | 0 | 0 | 0 | 0 | 0 | 0 | 40 | 2 | 4 | 4 | 4 | 4 | 0 | 0 | 0 | 0 | 0 | 0 | 0 | 0
2014-05-25 | 16時 | 0 | 0 | 0 | 0.0052736 | 5.2736 | 0.036057 | 1023.005 | 0.962 | 断続運転 | 0.027362 | 3864.524 | 105.74 | 0.38066 | 0.3145 | 87.36 | 0.015768 | 4.38 | 0.0504 | 14 | 0 | 0.073 | 73.3975 | 132.5036 | 0.93386 | 0 | 0 | 1 | 7794.538 | 87.36 | 36.38 | 14 | 0 | 17.2 | 20 | 0 | 0 | 0 | 0 | 0 | 0 | 65 | 0 | 0 | 0 | 2 | 0 | 0 | 0 | 0 | 0 | 0 | 0 | 0 | 0 | 0 | 0 | 0 | 0 | 0 | 0 | 0 | 0 | 0 | 0 | 0 | 0 | 0 | 0 | 0 | 0 | 6.7975 | 0 | 0 | 0 | 0 | 0 | 0 | 0 | 0 | 0 | 3.3029 | 1.2475 | 0.99815 | 0.81058 | 0.81133 | 0 | 0 | 0 | 0 | 0 | 6.7975 | 0 | 0 | 0 | 0 | 0 | 0 | 0 | 0 | 0 | 40 | 2 | 4 | 4 | 4 | 4 | 0 | 0 | 0 | 0 | 0 | 0 | 0 | 0
2014-05-25 | 17時 | 0 | 0 | 0 | 0.0052808 | 5.2808 | 0.037062 | 1024.8611 | 0.96483 | 断続運転 | 0.028079 | 3860.876 | 108.41 | 0.39028 | 0.32054 | 89.04 | 0.016632 | 4.62 | 0.0531 | 14.75 | 0 | 0.073 | 73.3975 | 132.5036 | 0.93386 | 0 | 0 | 1 | 7793.722 | 89.04 | 36.62 | 14.75 | 0 | 17.05 | 20 | 0 | 0 | 0 | 0 | 0 | 0 | 65 | 0 | 0 | 0 | 2 | 0 | 0 | 0 | 0 | 0 | 0 | 0 | 0 | 0 | 0 | 0 | 0 | 0 | 0 | 0 | 0 | 0 | 0 | 0 | 0 | 0 | 0 | 0 | 0 | 0 | 6.7975 | 0 | 0 | 0 | 0 | 0 | 0 | 0 | 0 | 0 | 3.3029 | 1.2475 | 0.99815 | 0.81058 | 0.81133 | 0 | 0 | 0 | 0 | 0 | 6.7975 | 0 | 0 | 0 | 0 | 0 | 0 | 0 | 0 | 0 | 40 | 2 | 4 | 4 | 4 | 4 | 0 | 0 | 0 | 0 | 0 | 0 | 0 | 0
2014-05-25 | 18時 | 0.22576 | 0.22576 | 0 | 0.0061268 | 6.1268 | 0.14663 | 1035.7028 | 0.98125 | 断続運転 | 0.11268 | 3806.7011 | 428.9565 | 1.5442 | 0.32458 | 90.16 | 0.017208 | 4.78 | 0.0549 | 15.25 | 1.1476 | 0.073 | 74.4215 | 473.8459 | 0.93386 | 318.7665 | 0 | 1 | 7693.3263 | 90.16 | 36.78 | 15.25 | 318.7665 | 16.95 | 21.1113 | 6.1204 | 6.7975 | 0 | 0 | 0 | 0 | 65 | 1.1476 | 0.15433 | 1.1476 | 2 | 1.1476 | 0 | 0 | 0 | 0 | 0.15433 | 0 | 0 | 0 | 0 | 0.098497 | 0 | 0 | 0 | 0 | 1.0491 | 0 | 0 | 0 | 0 | 1.0491 | 0 | 0 | 0 | 0 | 6.7975 | 0 | 0 | 0 | 0 | 0 | 0 | 0 | 0 | 0 | 3.3029 | 1.2475 | 0.99815 | 0.81058 | 0.81133 | 0 | 0 | 0 | 0 | 0 | 6.7975 | 0 | 0 | 0 | 0 | 1.0491 | 0 | 0 | 0 | 0 | 40 | 2 | 4 | 4 | 4 | 4 | 0 | 0 | 0 | 0 | 0 | 0 | 0 | 0
2014-05-25 | 19時 | 0.1282 | 0.1282 | 0 | 0.0053783 | 5.3783 | 0.049819 | 1025.4191 | 0.96568 | 断続運転 | 0.037832 | 3861.1925 | 146.0777 | 0.52588 | 0.3276 | 91 | 0.01764 | 4.9 | 0.05625 | 15.625 | 0.12439 | 0.073 | 73.5085 | 169.5034 | 0.93386 | 34.5527 | 0 | 1 | 7801.5938 | 91 | 36.9 | 15.625 | 34.5527 | 16.875 | 19.9018 | 0.66342 | 6.7975 | 0 | 0 | 0 | 0 | 65 | 0.12439 | 0.016718 | 0.12439 | 2 | 0.12439 | 0 | 0 | 0 | 0 | 0.016718 | 0 | 0 | 0 | 0 | 0.010748 | 0 | 0 | 0 | 0 | 0.11364 | 0 | 0 | 0 | 0 | 0.11364 | 0 | 0 | 0 | 0 | 6.7975 | 0 | 0 | 0 | 0 | 0 | 0 | 0 | 0 | 0 | 3.3029 | 1.2475 | 0.99815 | 0.81058 | 0.81133 | 0 | 0 | 0 | 0 | 0 | 6.7975 | 0 | 0 | 0 | 0 | 0.11364 | 0 | 0 | 0 | 0 | 40 | 2 | 4 | 4 | 4 | 4 | 0 | 0 | 0 | 0 | 0 | 0 | 0 | 0
2014-05-25 | 20時 | 0.1856 | 0.1856 | 0 | 0.0058255 | 5.8255 | 0.10677 | 1020.4293 | 0.95807 | 断続運転 | 0.082555 | 3844.3409 | 317.3677 | 1.1425 | 0.33365 | 92.68 | 0.018504 | 5.14 | 0.05895 | 16.375 | 0.73142 | 0.073 | 74.0502 | 350.0655 | 0.93386 | 203.1727 | 0 | 1 | 7775.298 | 92.68 | 37.14 | 16.375 | 203.1727 | 16.725 | 20.1854 | 3.901 | 6.7975 | 0 | 0 | 0 | 0 | 65 | 0.73142 | 0.09818 | 0.73142 | 2 | 0.73142 | 0 | 0 | 0 | 0 | 0.09818 | 0 | 0 | 0 | 0 | 0.064044 | 0 | 0 | 0 | 0 | 0.66738 | 0 | 0 | 0 | 0 | 0.66738 | 0 | 0 | 0 | 0 | 6.7975 | 0 | 0 | 0 | 0 | 0 | 0 | 0 | 0 | 0 | 3.3029 | 1.2475 | 0.99815 | 0.81058 | 0.81133 | 0 | 0 | 0 | 0 | 0 | 6.7975 | 0 | 0 | 0 | 0 | 0.66738 | 0 | 0 | 0 | 0 | 40 | 2 | 4 | 4 | 4 | 4 | 0 | 0 | 0 | 0 | 0 | 0 | 0 | 0
2014-05-25 | 21時 | 0.22404 | 0.22404 | 0 | 0.0061304 | 6.1304 | 0.14491 | 1020.3979 | 0.95802 | 断続運転 | 0.11304 | 3803.118 | 429.903 | 1.5477 | 0.33264 | 92.4 | 0.01836 | 5.1 | 0.0585 | 16.25 | 1.1382 | 0.073 | 74.4131 | 471.0473 | 0.93386 | 316.153 | 0 | 1 | 7694.71 | 92.4 | 37.1 | 16.25 | 316.153 | 16.75 | 21.0838 | 6.0703 | 6.7975 | 0 | 0 | 0 | 0 | 65 | 1.1382 | 0.15281 | 1.1382 | 2 | 1.1382 | 0 | 0 | 0 | 0 | 0.15281 | 0 | 0 | 0 | 0 | 0.099439 | 0 | 0 | 0 | 0 | 1.0387 | 0 | 0 | 0 | 0 | 1.0387 | 0 | 0 | 0 | 0 | 6.7975 | 0 | 0 | 0 | 0 | 0 | 0 | 0 | 0 | 0 | 3.3029 | 1.2475 | 0.99815 | 0.81058 | 0.81133 | 0 | 0 | 0 | 0 | 0 | 6.7975 | 0 | 0 | 0 | 0 | 1.0387 | 0 | 0 | 0 | 0 | 40 | 2 | 4 | 4 | 4 | 4 | 0 | 0 | 0 | 0 | 0 | 0 | 0 | 0
2014-05-25 | 22時 | 0.28513 | 0.28513 | 0 | 0.0066053 | 6.6053 | 0.20552 | 1033.0525 | 0.97725 | 断続運転 | 0.16053 | 3696.0144 | 593.3334 | 2.136 | 0.33163 | 92.12 | 0.018216 | 5.06 | 0.05805 | 16.125 | 1.7281 | 0.073 | 74.9396 | 646.5288 | 0.93386 | 480.0284 | 0 | 1 | 7486.9877 | 92.12 | 37.06 | 16.125 | 480.0284 | 16.775 | 23.3972 | 9.2167 | 6.7975 | 0 | 0 | 0 | 0 | 65 | 1.7281 | 0.23206 | 1.7281 | 2 | 1.7281 | 0 | 0 | 0 | 0 | 0.23206 | 0 | 0 | 0 | 0 | 0.15065 | 0 | 0 | 0 | 0 | 1.5775 | 0 | 0 | 0 | 0 | 1.5775 | 0 | 0 | 0 | 0 | 6.7975 | 0 | 0 | 0 | 0 | 0 | 0 | 0 | 0 | 0 | 3.3029 | 1.2475 | 0.99815 | 0.81058 | 0.81133 | 0 | 0 | 0 | 0 | 0 | 6.7975 | 0 | 0 | 0 | 0 | 1.5775 | 0 | 0 | 0 | 0 | 40 | 2 | 4 | 4 | 4 | 4 | 0 | 0 | 0 | 0 | 0 | 0 | 0 | 0
2014-05-25 | 23時 | 0.48108 | 0.48108 | 0 | 0.0080106 | 8.0106 | 0.40007 | 1115.2268 | 1.0974 | 断続運転 | 0.30106 | 3232.6769 | 973.2434 | 3.5037 | 0.33667 | 93.52 | 0.018936 | 5.26 | 0.0603 | 16.75 | 3.0878 | 0.073 | 76.1529 | 1050.9622 | 0.93386 | 857.7134 | 0 | 1 | 6598.0402 | 93.52 | 37.26 | 16.75 | 857.7134 | 16.65 | 33.2833 | 16.4684 | 6.7975 | 0 | 0 | 0 | 0 | 65 | 3.0878 | 0.41421 | 3.0878 | 2 | 3.0878 | 0 | 0 | 0 | 0 | 0.41421 | 0 | 0 | 0 | 0 | 0.27214 | 0 | 0 | 0 | 0 | 2.8156 | 0 | 0 | 0 | 0 | 2.8156 | 0 | 0 | 0 | 0 | 6.7975 | 0 | 0 | 0 | 0 | 0 | 0 | 0 | 0 | 0 | 3.3029 | 1.2475 | 0.99815 | 0.81058 | 0.81133 | 0 | 0 | 0 | 0 | 0 | 6.7975 | 0 | 0 | 0 | 0 | 2.8156 | 0 | 0 | 0 | 0 | 40 | 2 | 4 | 4 | 4 | 4 | 0 | 0 | 0 | 0 | 0 | 0 | 0 | 0
2014-05-26 | 0時 | 0.56716 | 0.56716 | 0 | 0.0086487 | 8.6487 | 0.48551 | 1136.2471 | 1.1269 | 断続運転 | 0.36487 | 3014.3807 | 1099.8701 | 3.9595 | 0.34675 | 96.32 | 0.020376 | 5.66 | 0.0648 | 18 | 3.5276 | 0.073 | 76.5454 | 1181.7918 | 0.93386 | 979.8901 | 0 | 1 | 6187.1523 | 96.32 | 37.66 | 18 | 979.8901 | 16.4 | 37.8412 | 18.8143 | 6.7975 | 0 | 0 | 0 | 0 | 65 | 3.5276 | 0.47222 | 3.5276 | 2 | 3.5276 | 0 | 0 | 0 | 0 | 0.47222 | 0 | 0 | 0 | 0 | 0.31765 | 0 | 0 | 0 | 0 | 3.21 | 0 | 0 | 0 | 0 | 3.21 | 0 | 0 | 0 | 0 | 6.7975 | 0 | 0 | 0 | 0 | 0 | 0 | 0 | 0 | 0 | 3.3029 | 1.2475 | 0.99815 | 0.81058 | 0.81133 | 0 | 0 | 0 | 0 | 0 | 6.7975 | 0 | 0 | 0 | 0 | 3.21 | 0 | 0 | 0 | 0 | 40 | 2 | 4 | 4 | 4 | 4 | 0 | 0 | 0 | 0 | 0 | 0 | 0 | 0
2014-05-26 | 1時 | 0.60491 | 0.60491 | 0 | 0.0089569 | 8.9569 | 0.52295 | 1137.9348 | 1.1293 | 断続運転 | 0.39569 | 2913.868 | 1152.9741 | 4.1507 | 0.34675 | 96.32 | 0.020376 | 5.66 | 0.0648 | 18 | 3.7188 | 0.073 | 76.716 | 1238.6568 | 0.93386 | 1032.9941 | 0 | 1 | 5993.186 | 96.32 | 37.66 | 18 | 1032.9941 | 16.4 | 40 | 19.8339 | 6.7975 | 0 | 0 | 0 | 0 | 65 | 3.7188 | 0.49782 | 3.7188 | 2 | 3.7188 | 0 | 0 | 0 | 0 | 0.49782 | 0 | 0 | 0 | 0 | 0.33486 | 0 | 0 | 0 | 0 | 3.3839 | 0 | 0 | 0 | 0 | 3.3839 | 0 | 0 | 0 | 0 | 6.7975 | 0 | 0 | 0 | 0 | 0 | 0 | 0 | 0 | 0 | 3.3029 | 1.2475 | 0.99815 | 0.81058 | 0.81133 | 0 | 0 | 0 | 0 | 0 | 6.7975 | 0 | 0 | 0 | 0 | 3.3839 | 0 | 0 | 0 | 0 | 40 | 2 | 4 | 4 | 4 | 4 | 0 | 0 | 0 | 0 | 0 | 0 | 0 | 0
2014-05-26 | 2時 | 0.61083 | 0.61083 | 0 | 0.0090829 | 9.0829 | 0.52875 | 1118.7952 | 1.1024 | 断続運転 | 0.40829 | 2913.868 | 1189.6892 | 4.2829 | 0.34675 | 96.32 | 0.020376 | 5.66 | 0.0648 | 18 | 3.851 | 0.073 | 76.8339 | 1277.9722 | 0.93386 | 1069.7092 | 0 | 1 | 5993.186 | 96.32 | 37.66 | 18 | 1069.7092 | 16.4 | 40 | 20.5388 | 6.7975 | 0 | 0 | 0 | 0 | 65 | 3.851 | 0.51551 | 3.851 | 2 | 3.851 | 0 | 0 | 0 | 0 | 0.51551 | 0 | 0 | 0 | 0 | 0.34676 | 0 | 0 | 0 | 0 | 3.5042 | 0 | 0 | 0 | 0 | 3.5042 | 0 | 0 | 0 | 0 | 6.7975 | 0 | 0 | 0 | 0 | 0 | 0 | 0 | 0 | 0 | 3.3029 | 1.2475 | 0.99815 | 0.81058 | 0.81133 | 0 | 0 | 0 | 0 | 0 | 6.7975 | 0 | 0 | 0 | 0 | 3.5042 | 0 | 0 | 0 | 0 | 40 | 2 | 4 | 4 | 4 | 4 | 0 | 0 | 0 | 0 | 0 | 0 | 0 | 0
2014-05-26 | 3時 | 0.62014 | 0.62014 | 0 | 0.0092108 | 9.2108 | 0.53793 | 1107.3916 | 1.0863 | 断続運転 | 0.42108 | 2912.652 | 1226.4618 | 4.4153 | 0.34877 | 96.88 | 0.020664 | 5.74 | 0.0657 | 18.25 | 3.9801 | 0.073 | 76.9492 | 1316.396 | 0.93386 | 1105.5918 | 0 | 1 | 5992.914 | 96.88 | 37.74 | 18.25 | 1105.5918 | 16.35 | 40 | 21.2278 | 6.7975 | 0 | 0 | 0 | 0 | 65 | 3.9801 | 0.53258 | 3.9801 | 2 | 3.9801 | 0 | 0 | 0 | 0 | 0.53258 | 0 | 0 | 0 | 0 | 0.35991 | 0 | 0 | 0 | 0 | 3.6202 | 0 | 0 | 0 | 0 | 3.6202 | 0 | 0 | 0 | 0 | 6.7975 | 0 | 0 | 0 | 0 | 0 | 0 | 0 | 0 | 0 | 3.3029 | 1.2475 | 0.99815 | 0.81058 | 0.81133 | 0 | 0 | 0 | 0 | 0 | 6.7975 | 0 | 0 | 0 | 0 | 3.6202 | 0 | 0 | 0 | 0 | 40 | 2 | 4 | 4 | 4 | 4 | 0 | 0 | 0 | 0 | 0 | 0 | 0 | 0
2014-05-26 | 4時 | 0.60151 | 0.60151 | 0 | 0.0090834 | 9.0834 | 0.51942 | 1098.9219 | 1.0742 | 断続運転 | 0.40834 | 2913.26 | 1189.6137 | 4.2826 | 0.34776 | 96.6 | 0.02052 | 5.7 | 0.06525 | 18.125 | 3.8491 | 0.073 | 76.8322 | 1277.4148 | 0.93386 | 1069.1887 | 0 | 1 | 5993.05 | 96.6 | 37.7 | 18.125 | 1069.1887 | 16.375 | 40 | 20.5288 | 6.7975 | 0 | 0 | 0 | 0 | 65 | 3.8491 | 0.51515 | 3.8491 | 2 | 3.8491 | 0 | 0 | 0 | 0 | 0.51515 | 0 | 0 | 0 | 0 | 0.34733 | 0 | 0 | 0 | 0 | 3.5018 | 0 | 0 | 0 | 0 | 3.5018 | 0 | 0 | 0 | 0 | 6.7975 | 0 | 0 | 0 | 0 | 0 | 0 | 0 | 0 | 0 | 3.3029 | 1.2475 | 0.99815 | 0.81058 | 0.81133 | 0 | 0 | 0 | 0 | 0 | 6.7975 | 0 | 0 | 0 | 0 | 3.5018 | 0 | 0 | 0 | 0 | 40 | 2 | 4 | 4 | 4 | 4 | 0 | 0 | 0 | 0 | 0 | 0 | 0 | 0
2014-05-26 | 5時 | 0.66129 | 0.66129 | 0 | 0.0096432 | 9.6432 | 0.57865 | 1092.6762 | 1.0652 | 断続運転 | 0.46432 | 2915.084 | 1353.5351 | 4.8727 | 0.34474 | 95.76 | 0.020088 | 5.58 | 0.0639 | 17.75 | 4.444 | 0.073 | 77.3631 | 1454.375 | 0.93386 | 1234.4451 | 0 | 1 | 5993.458 | 95.76 | 37.58 | 17.75 | 1234.4451 | 16.45 | 40 | 23.7018 | 6.7975 | 0 | 0 | 0 | 0 | 65 | 4.444 | 0.59515 | 4.444 | 2 | 4.444 | 0 | 0 | 0 | 0 | 0.59515 | 0 | 0 | 0 | 0 | 0.39847 | 0 | 0 | 0 | 0 | 4.0455 | 0 | 0 | 0 | 0 | 4.0455 | 0 | 0 | 0 | 0 | 6.7975 | 0 | 0 | 0 | 0 | 0 | 0 | 0 | 0 | 0 | 3.3029 | 1.2475 | 0.99815 | 0.81058 | 0.81133 | 0 | 0 | 0 | 0 | 0 | 6.7975 | 0 | 0 | 0 | 0 | 4.0455 | 0 | 0 | 0 | 0 | 40 | 2 | 4 | 4 | 4 | 4 | 0 | 0 | 0 | 0 | 0 | 0 | 0 | 0
2014-05-26 | 6時 | 0.24309 | 0.24309 | 0 | 0.0064186 | 6.4186 | 0.16367 | 926.0138 | 0.8073 | 断続運転 | 0.14186 | 3741.3204 | 530.7593 | 1.9107 | 0.3397 | 94.36 | 0.019368 | 5.38 | 0.06165 | 17.125 | 1.49 | 0.073 | 74.7271 | 575.7109 | 0.93386 | 413.8943 | 0 | 1 | 7582.716 | 94.36 | 37.38 | 17.125 | 413.8943 | 16.575 | 22.3197 | 7.9469 | 6.7975 | 0 | 0 | 0 | 0 | 65 | 1.49 | 0.19976 | 1.49 | 2 | 1.49 | 0 | 0 | 0 | 0 | 0.19976 | 0 | 0 | 0 | 0 | 0.13218 | 0 | 0 | 0 | 0 | 1.3578 | 0 | 0 | 0 | 0 | 1.3578 | 0 | 0 | 0 | 0 | 6.7975 | 0 | 0 | 0 | 0 | 0 | 0 | 0 | 0 | 0 | 3.3029 | 1.2475 | 0.99815 | 0.81058 | 0.81133 | 0 | 0 | 0 | 0 | 0 | 6.7975 | 0 | 0 | 0 | 0 | 1.3578 | 0 | 0 | 0 | 0 | 40 | 2 | 4 | 4 | 4 | 4 | 0 | 0 | 0 | 0 | 0 | 0 | 0 | 0
2014-05-26 | 7時 | 0.22142 | 0.22142 | 0 | 0.0062381 | 6.2381 | 0.14218 | 916.9383 | 0.79206 | 断続運転 | 0.12381 | 3782.5147 | 468.3086 | 1.6859 | 0.33365 | 92.68 | 0.018504 | 5.14 | 0.05895 | 16.375 | 1.2748 | 0.073 | 74.5351 | 511.6964 | 0.93386 | 354.1136 | 0 | 1 | 7655.9878 | 92.68 | 37.14 | 16.375 | 354.1136 | 16.725 | 21.5133 | 6.7991 | 6.7975 | 0 | 0 | 0 | 0 | 65 | 1.2748 | 0.17112 | 1.2748 | 2 | 1.2748 | 0 | 0 | 0 | 0 | 0.17112 | 0 | 0 | 0 | 0 | 0.11162 | 0 | 0 | 0 | 0 | 1.1632 | 0 | 0 | 0 | 0 | 1.1632 | 0 | 0 | 0 | 0 | 6.7975 | 0 | 0 | 0 | 0 | 0 | 0 | 0 | 0 | 0 | 3.3029 | 1.2475 | 0.99815 | 0.81058 | 0.81133 | 0 | 0 | 0 | 0 | 0 | 6.7975 | 0 | 0 | 0 | 0 | 1.1632 | 0 | 0 | 0 | 0 | 40 | 2 | 4 | 4 | 4 | 4 | 0 | 0 | 0 | 0 | 0 | 0 | 0 | 0
2014-05-26 | 8時 | 0.16482 | 0.16482 | 0 | 0.0057546 | 5.7546 | 0.086065 | 897.9598 | 0.75969 | 断続運転 | 0.075464 | 3854.9729 | 290.9129 | 1.0473 | 0.32458 | 90.16 | 0.017208 | 4.78 | 0.0549 | 15.25 | 0.6506 | 0.073 | 73.9781 | 326.0257 | 0.93386 | 180.7229 | 0 | 1 | 7786.4796 | 90.16 | 36.78 | 15.25 | 180.7229 | 16.95 | 20.0746 | 3.4699 | 6.7975 | 0 | 0 | 0 | 0 | 65 | 0.6506 | 0.087496 | 0.6506 | 2 | 0.6506 | 0 | 0 | 0 | 0 | 0.087496 | 0 | 0 | 0 | 0 | 0.055842 | 0 | 0 | 0 | 0 | 0.59476 | 0 | 0 | 0 | 0 | 0.59476 | 0 | 0 | 0 | 0 | 6.7975 | 0 | 0 | 0 | 0 | 0 | 0 | 0 | 0 | 0 | 3.3029 | 1.2475 | 0.99815 | 0.81058 | 0.81133 | 0 | 0 | 0 | 0 | 0 | 6.7975 | 0 | 0 | 0 | 0 | 0.59476 | 0 | 0 | 0 | 0 | 40 | 2 | 4 | 4 | 4 | 4 | 0 | 0 | 0 | 0 | 0 | 0 | 0 | 0
2014-05-26 | 9時 | 0.19836 | 0.19836 | 0 | 0.0060543 | 6.0543 | 0.11931 | 898.7771 | 0.76109 | 断続運転 | 0.10543 | 3819.7434 | 402.7165 | 1.4498 | 0.32256 | 89.6 | 0.01692 | 4.7 | 0.054 | 15 | 1.0563 | 0.073 | 74.3401 | 446.7005 | 0.93386 | 293.4165 | 0 | 1 | 7716.4202 | 89.6 | 36.7 | 15 | 293.4165 | 17 | 20.8573 | 5.6337 | 6.7975 | 0 | 0 | 0 | 0 | 65 | 1.0563 | 0.14212 | 1.0563 | 2 | 1.0563 | 0 | 0 | 0 | 0 | 0.14212 | 0 | 0 | 0 | 0 | 0.090257 | 0 | 0 | 0 | 0 | 0.96604 | 0 | 0 | 0 | 0 | 0.96604 | 0 | 0 | 0 | 0 | 6.7975 | 0 | 0 | 0 | 0 | 0 | 0 | 0 | 0 | 0 | 3.3029 | 1.2475 | 0.99815 | 0.81058 | 0.81133 | 0 | 0 | 0 | 0 | 0 | 6.7975 | 0 | 0 | 0 | 0 | 0.96604 | 0 | 0 | 0 | 0 | 40 | 2 | 4 | 4 | 4 | 4 | 0 | 0 | 0 | 0 | 0 | 0 | 0 | 0
2014-05-26 | 10時 | 0.18499 | 0.18499 | 0 | 0.0059444 | 5.9444 | 0.10605 | 889.0265 | 0.74421 | 断続運転 | 0.094442 | 3839.7488 | 362.6334 | 1.3055 | 0.31349 | 87.08 | 0.015624 | 4.34 | 0.04995 | 13.875 | 0.92642 | 0.073 | 74.2242 | 408.0673 | 0.93386 | 257.3384 | 0 | 1 | 7745.6904 | 87.08 | 36.34 | 13.875 | 257.3384 | 17.225 | 20.5452 | 4.941 | 6.7975 | 0 | 0 | 0 | 0 | 65 | 0.92642 | 0.12488 | 0.92642 | 2 | 0.92642 | 0 | 0 | 0 | 0 | 0.12488 | 0 | 0 | 0 | 0 | 0.077551 | 0 | 0 | 0 | 0 | 0.84887 | 0 | 0 | 0 | 0 | 0.84887 | 0 | 0 | 0 | 0 | 6.7975 | 0 | 0 | 0 | 0 | 0 | 0 | 0 | 0 | 0 | 3.3029 | 1.2475 | 0.99815 | 0.81058 | 0.81133 | 0 | 0 | 0 | 0 | 0 | 6.7975 | 0 | 0 | 0 | 0 | 0.84887 | 0 | 0 | 0 | 0 | 40 | 2 | 4 | 4 | 4 | 4 | 0 | 0 | 0 | 0 | 0 | 0 | 0 | 0
2014-05-26 | 11時 | 0.15333 | 0.15333 | 0 | 0.0056674 | 5.6674 | 0.074664 | 878.6353 | 0.72602 | 断続運転 | 0.066737 | 3873.0325 | 258.4736 | 0.9305 | 0.30139 | 83.72 | 0.013896 | 3.86 | 0.04455 | 12.375 | 0.57067 | 0.073 | 73.9067 | 302.2488 | 0.93386 | 158.5186 | 0 | 1 | 7797.4725 | 83.72 | 35.86 | 12.375 | 158.5186 | 17.525 | 19.987 | 3.0436 | 6.7975 | 0 | 0 | 0 | 0 | 65 | 0.57067 | 0.07712 | 0.57067 | 2 | 0.57067 | 0 | 0 | 0 | 0 | 0.07712 | 0 | 0 | 0 | 0 | 0.046443 | 0 | 0 | 0 | 0 | 0.52422 | 0 | 0 | 0 | 0 | 0.52422 | 0 | 0 | 0 | 0 | 6.7975 | 0 | 0 | 0 | 0 | 0 | 0 | 0 | 0 | 0 | 3.3029 | 1.2475 | 0.99815 | 0.81058 | 0.81133 | 0 | 0 | 0 | 0 | 0 | 6.7975 | 0 | 0 | 0 | 0 | 0.52422 | 0 | 0 | 0 | 0 | 40 | 2 | 4 | 4 | 4 | 4 | 0 | 0 | 0 | 0 | 0 | 0 | 0 | 0
2014-05-26 | 12時 | 0 | 0 | 0 | 0.0052569 | 5.2569 | 0.028746 | 868.1025 | 0.70735 | 断続運転 | 0.025693 | 3873.036 | 99.51 | 0.35824 | 0.30038 | 83.44 | 0.013752 | 3.82 | 0.0441 | 12.25 | 0 | 0.073 | 73.3975 | 132.5036 | 0.93386 | 0 | 0 | 1 | 7796.442 | 83.44 | 35.82 | 12.25 | 0 | 17.55 | 20 | 0 | 0 | 0 | 0 | 0 | 0 | 65 | 0 | 0 | 0 | 2 | 0 | 0 | 0 | 0 | 0 | 0 | 0 | 0 | 0 | 0 | 0 | 0 | 0 | 0 | 0 | 0 | 0 | 0 | 0 | 0 | 0 | 0 | 0 | 0 | 0 | 6.7975 | 0 | 0 | 0 | 0 | 0 | 0 | 0 | 0 | 0 | 3.3029 | 1.2475 | 0.99815 | 0.81058 | 0.81133 | 0 | 0 | 0 | 0 | 0 | 6.7975 | 0 | 0 | 0 | 0 | 0 | 0 | 0 | 0 | 0 | 40 | 2 | 4 | 4 | 4 | 4 | 0 | 0 | 0 | 0 | 0 | 0 | 0 | 0
2014-05-26 | 13時 | 0.14134 | 0.14134 | 0 | 0.0055722 | 5.5722 | 0.062772 | 859.1793 | 0.69135 | 断続運転 | 0.057218 | 3881.4815 | 222.0905 | 0.79953 | 0.29434 | 81.76 | 0.012888 | 3.58 | 0.0414 | 11.5 | 0.4509 | 0.073 | 73.7999 | 266.6246 | 0.93386 | 125.2505 | 0 | 1 | 7806.5161 | 81.76 | 35.58 | 11.5 | 125.2505 | 17.7 | 19.897 | 2.4049 | 6.7975 | 0 | 0 | 0 | 0 | 65 | 0.4509 | 0.061025 | 0.4509 | 2 | 0.4509 | 0 | 0 | 0 | 0 | 0.061025 | 0 | 0 | 0 | 0 | 0.036082 | 0 | 0 | 0 | 0 | 0.41482 | 0 | 0 | 0 | 0 | 0.41482 | 0 | 0 | 0 | 0 | 6.7975 | 0 | 0 | 0 | 0 | 0 | 0 | 0 | 0 | 0 | 3.3029 | 1.2475 | 0.99815 | 0.81058 | 0.81133 | 0 | 0 | 0 | 0 | 0 | 6.7975 | 0 | 0 | 0 | 0 | 0.41482 | 0 | 0 | 0 | 0 | 40 | 2 | 4 | 4 | 4 | 4 | 0 | 0 | 0 | 0 | 0 | 0 | 0 | 0
2014-05-26 | 14時 | 0.15677 | 0.15677 | 0 | 0.0057213 | 5.7213 | 0.078053 | 851.1538 | 0.67681 | 断続運転 | 0.072133 | 3873.8511 | 279.4316 | 1.006 | 0.29232 | 81.2 | 0.0126 | 3.5 | 0.0405 | 11.25 | 0.66053 | 0.073 | 73.9869 | 328.9797 | 0.93386 | 183.4816 | 0 | 1 | 7789.7166 | 81.2 | 35.5 | 11.25 | 183.4816 | 17.75 | 20.087 | 3.5229 | 6.7975 | 0 | 0 | 0 | 0 | 65 | 0.66053 | 0.089435 | 0.66053 | 2 | 0.66053 | 0 | 0 | 0 | 0 | 0.089435 | 0 | 0 | 0 | 0 | 0.052599 | 0 | 0 | 0 | 0 | 0.60793 | 0 | 0 | 0 | 0 | 0.60793 | 0 | 0 | 0 | 0 | 6.7975 | 0 | 0 | 0 | 0 | 0 | 0 | 0 | 0 | 0 | 3.3029 | 1.2475 | 0.99815 | 0.81058 | 0.81133 | 0 | 0 | 0 | 0 | 0 | 6.7975 | 0 | 0 | 0 | 0 | 0.60793 | 0 | 0 | 0 | 0 | 40 | 2 | 4 | 4 | 4 | 4 | 0 | 0 | 0 | 0 | 0 | 0 | 0 | 0
2014-05-26 | 15時 | 0.1344 | 0.1344 | 0 | 0.0055111 | 5.5111 | 0.055892 | 854.9663 | 0.68374 | 断続運転 | 0.051106 | 3884.8278 | 198.5382 | 0.71474 | 0.29131 | 80.92 | 0.012456 | 3.46 | 0.04005 | 11.125 | 0.37092 | 0.073 | 73.7285 | 242.8338 | 0.93386 | 103.0332 | 0 | 1 | 7809.8617 | 80.92 | 35.46 | 11.125 | 103.0332 | 17.775 | 19.8643 | 1.9783 | 6.7975 | 0 | 0 | 0 | 0 | 65 | 0.37092 | 0.050232 | 0.37092 | 2 | 0.37092 | 0 | 0 | 0 | 0 | 0.050232 | 0 | 0 | 0 | 0 | 0.029465 | 0 | 0 | 0 | 0 | 0.34145 | 0 | 0 | 0 | 0 | 0.34145 | 0 | 0 | 0 | 0 | 6.7975 | 0 | 0 | 0 | 0 | 0 | 0 | 0 | 0 | 0 | 3.3029 | 1.2475 | 0.99815 | 0.81058 | 0.81133 | 0 | 0 | 0 | 0 | 0 | 6.7975 | 0 | 0 | 0 | 0 | 0.34145 | 0 | 0 | 0 | 0 | 40 | 2 | 4 | 4 | 4 | 4 | 0 | 0 | 0 | 0 | 0 | 0 | 0 | 0
2014-05-26 | 16時 | 0.12604 | 0.12604 | 0 | 0.0054345 | 5.4345 | 0.047604 | 854.5124 | 0.68291 | 断続運転 | 0.043453 | 3884.648 | 168.7998 | 0.60768 | 0.29232 | 81.2 | 0.0126 | 3.5 | 0.0405 | 11.25 | 0.26226 | 0.073 | 73.6315 | 210.5128 | 0.93386 | 72.8498 | 0 | 1 | 7810.5521 | 81.2 | 35.5 | 11.25 | 72.8498 | 17.75 | 19.8551 | 1.3987 | 6.7975 | 0 | 0 | 0 | 0 | 65 | 0.26226 | 0.035509 | 0.26226 | 2 | 0.26226 | 0 | 0 | 0 | 0 | 0.035509 | 0 | 0 | 0 | 0 | 0.020884 | 0 | 0 | 0 | 0 | 0.24138 | 0 | 0 | 0 | 0 | 0.24138 | 0 | 0 | 0 | 0 | 6.7975 | 0 | 0 | 0 | 0 | 0 | 0 | 0 | 0 | 0 | 3.3029 | 1.2475 | 0.99815 | 0.81058 | 0.81133 | 0 | 0 | 0 | 0 | 0 | 6.7975 | 0 | 0 | 0 | 0 | 0.24138 | 0 | 0 | 0 | 0 | 40 | 2 | 4 | 4 | 4 | 4 | 0 | 0 | 0 | 0 | 0 | 0 | 0 | 0
2014-05-26 | 17時 | 0.24612 | 0.24612 | 0 | 0.0065172 | 6.5172 | 0.16661 | 883.8462 | 0.73517 | 断続運転 | 0.15172 | 3727.4923 | 565.5464 | 2.036 | 0.29534 | 82.04 | 0.013032 | 3.62 | 0.04185 | 11.625 | 1.6857 | 0.073 | 74.9018 | 633.9283 | 0.93386 | 468.2614 | 0 | 1 | 7510.3899 | 82.04 | 35.62 | 11.625 | 468.2614 | 17.675 | 23.1912 | 8.9908 | 6.7975 | 0 | 0 | 0 | 0 | 65 | 1.6857 | 0.2281 | 1.6857 | 2 | 1.6857 | 0 | 0 | 0 | 0 | 0.2281 | 0 | 0 | 0 | 0 | 0.13522 | 0 | 0 | 0 | 0 | 1.5505 | 0 | 0 | 0 | 0 | 1.5505 | 0 | 0 | 0 | 0 | 6.7975 | 0 | 0 | 0 | 0 | 0 | 0 | 0 | 0 | 0 | 3.3029 | 1.2475 | 0.99815 | 0.81058 | 0.81133 | 0 | 0 | 0 | 0 | 0 | 6.7975 | 0 | 0 | 0 | 0 | 1.5505 | 0 | 0 | 0 | 0 | 40 | 2 | 4 | 4 | 4 | 4 | 0 | 0 | 0 | 0 | 0 | 0 | 0 | 0
2014-05-26 | 18時 | 0.29005 | 0.29005 | 0 | 0.006899 | 6.899 | 0.21015 | 900.4409 | 0.76396 | 断続運転 | 0.1899 | 3614.7235 | 686.4458 | 2.4712 | 0.29938 | 83.16 | 0.013608 | 3.78 | 0.04365 | 12.125 | 2.1146 | 0.073 | 75.2845 | 761.4841 | 0.93386 | 587.3808 | 0 | 1 | 7296.9214 | 83.16 | 35.78 | 12.125 | 587.3808 | 17.575 | 25.561 | 11.2779 | 6.7975 | 0 | 0 | 0 | 0 | 65 | 2.1146 | 0.28588 | 2.1146 | 2 | 2.1146 | 0 | 0 | 0 | 0 | 0.28588 | 0 | 0 | 0 | 0 | 0.17127 | 0 | 0 | 0 | 0 | 1.9433 | 0 | 0 | 0 | 0 | 1.9433 | 0 | 0 | 0 | 0 | 6.7975 | 0 | 0 | 0 | 0 | 0 | 0 | 0 | 0 | 0 | 3.3029 | 1.2475 | 0.99815 | 0.81058 | 0.81133 | 0 | 0 | 0 | 0 | 0 | 6.7975 | 0 | 0 | 0 | 0 | 1.9433 | 0 | 0 | 0 | 0 | 40 | 2 | 4 | 4 | 4 | 4 | 0 | 0 | 0 | 0 | 0 | 0 | 0 | 0
2014-05-26 | 19時 | 0.13704 | 0.13704 | 0 | 0.0055359 | 5.5359 | 0.058503 | 854.0731 | 0.68212 | 断続運転 | 0.053588 | 3876.7558 | 207.7486 | 0.74789 | 0.30442 | 84.56 | 0.014328 | 3.98 | 0.0459 | 12.75 | 0.38325 | 0.073 | 73.7395 | 246.5018 | 0.93386 | 106.4586 | 0 | 1 | 7807.7696 | 84.56 | 35.98 | 12.75 | 106.4586 | 17.45 | 19.8679 | 2.044 | 6.7975 | 0 | 0 | 0 | 0 | 65 | 0.38325 | 0.05176 | 0.38325 | 2 | 0.38325 | 0 | 0 | 0 | 0 | 0.05176 | 0 | 0 | 0 | 0 | 0.031414 | 0 | 0 | 0 | 0 | 0.35184 | 0 | 0 | 0 | 0 | 0.35184 | 0 | 0 | 0 | 0 | 6.7975 | 0 | 0 | 0 | 0 | 0 | 0 | 0 | 0 | 0 | 3.3029 | 1.2475 | 0.99815 | 0.81058 | 0.81133 | 0 | 0 | 0 | 0 | 0 | 6.7975 | 0 | 0 | 0 | 0 | 0.35184 | 0 | 0 | 0 | 0 | 40 | 2 | 4 | 4 | 4 | 4 | 0 | 0 | 0 | 0 | 0 | 0 | 0 | 0
2014-05-26 | 20時 | 0.18957 | 0.18957 | 0 | 0.0060225 | 6.0225 | 0.11055 | 857.9339 | 0.6891 | 断続運転 | 0.10225 | 3829.9612 | 391.6089 | 1.4098 | 0.30946 | 85.96 | 0.015048 | 4.18 | 0.04815 | 13.375 | 1.0371 | 0.073 | 74.323 | 441.001 | 0.93386 | 288.0939 | 0 | 1 | 7722.6533 | 85.96 | 36.18 | 13.375 | 288.0939 | 17.325 | 20.8076 | 5.5315 | 6.7975 | 0 | 0 | 0 | 0 | 65 | 1.0371 | 0.13992 | 1.0371 | 2 | 1.0371 | 0 | 0 | 0 | 0 | 0.13992 | 0 | 0 | 0 | 0 | 0.086016 | 0 | 0 | 0 | 0 | 0.95112 | 0 | 0 | 0 | 0 | 0.95112 | 0 | 0 | 0 | 0 | 6.7975 | 0 | 0 | 0 | 0 | 0 | 0 | 0 | 0 | 0 | 3.3029 | 1.2475 | 0.99815 | 0.81058 | 0.81133 | 0 | 0 | 0 | 0 | 0 | 6.7975 | 0 | 0 | 0 | 0 | 0.95112 | 0 | 0 | 0 | 0 | 40 | 2 | 4 | 4 | 4 | 4 | 0 | 0 | 0 | 0 | 0 | 0 | 0 | 0
2014-05-26 | 21時 | 0.24341 | 0.24341 | 0 | 0.0064985 | 6.4985 | 0.16391 | 879.9305 | 0.7283 | 断続運転 | 0.14985 | 3727.3074 | 558.5401 | 2.0107 | 0.31752 | 88.2 | 0.0162 | 4.5 | 0.05175 | 14.375 | 1.6253 | 0.073 | 74.8478 | 615.9425 | 0.93386 | 451.4651 | 0 | 1 | 7532.8537 | 88.2 | 36.5 | 14.375 | 451.4651 | 17.125 | 22.9079 | 8.6683 | 6.7975 | 0 | 0 | 0 | 0 | 65 | 1.6253 | 0.2189 | 1.6253 | 2 | 1.6253 | 0 | 0 | 0 | 0 | 0.2189 | 0 | 0 | 0 | 0 | 0.13731 | 0 | 0 | 0 | 0 | 1.488 | 0 | 0 | 0 | 0 | 1.488 | 0 | 0 | 0 | 0 | 6.7975 | 0 | 0 | 0 | 0 | 0 | 0 | 0 | 0 | 0 | 3.3029 | 1.2475 | 0.99815 | 0.81058 | 0.81133 | 0 | 0 | 0 | 0 | 0 | 6.7975 | 0 | 0 | 0 | 0 | 1.488 | 0 | 0 | 0 | 0 | 40 | 2 | 4 | 4 | 4 | 4 | 0 | 0 | 0 | 0 | 0 | 0 | 0 | 0
2014-05-26 | 22時 | 0.29699 | 0.29699 | 0 | 0.0069355 | 6.9355 | 0.21706 | 913.4275 | 0.78612 | 断続運転 | 0.19355 | 3600.1624 | 696.8266 | 2.5086 | 0.32558 | 90.44 | 0.017352 | 4.82 | 0.05535 | 15.375 | 2.1103 | 0.073 | 75.2806 | 760.2106 | 0.93386 | 586.1916 | 0 | 1 | 7295.7918 | 90.44 | 36.82 | 15.375 | 586.1916 | 16.925 | 25.5342 | 11.2551 | 6.7975 | 0 | 0 | 0 | 0 | 65 | 2.1103 | 0.28374 | 2.1103 | 2 | 2.1103 | 0 | 0 | 0 | 0 | 0.28374 | 0 | 0 | 0 | 0 | 0.18154 | 0 | 0 | 0 | 0 | 1.9288 | 0 | 0 | 0 | 0 | 1.9288 | 0 | 0 | 0 | 0 | 6.7975 | 0 | 0 | 0 | 0 | 0 | 0 | 0 | 0 | 0 | 3.3029 | 1.2475 | 0.99815 | 0.81058 | 0.81133 | 0 | 0 | 0 | 0 | 0 | 6.7975 | 0 | 0 | 0 | 0 | 1.9288 | 0 | 0 | 0 | 0 | 40 | 2 | 4 | 4 | 4 | 4 | 0 | 0 | 0 | 0 | 0 | 0 | 0 | 0
2014-05-26 | 23時 | 0.47965 | 0.47965 | 0 | 0.0083438 | 8.3438 | 0.3983 | 1008.8055 | 0.94021 | 断続運転 | 0.33438 | 3116.1925 | 1041.9997 | 3.7512 | 0.33163 | 92.12 | 0.018216 | 5.06 | 0.05805 | 16.125 | 3.3433 | 0.073 | 76.3809 | 1126.9706 | 0.93386 | 928.6947 | 0 | 1 | 6368.0659 | 92.12 | 37.06 | 16.125 | 928.6947 | 16.775 | 35.8504 | 17.8313 | 6.7975 | 0 | 0 | 0 | 0 | 65 | 3.3433 | 0.44896 | 3.3433 | 2 | 3.3433 | 0 | 0 | 0 | 0 | 0.44896 | 0 | 0 | 0 | 0 | 0.29146 | 0 | 0 | 0 | 0 | 3.0518 | 0 | 0 | 0 | 0 | 3.0518 | 0 | 0 | 0 | 0 | 6.7975 | 0 | 0 | 0 | 0 | 0 | 0 | 0 | 0 | 0 | 3.3029 | 1.2475 | 0.99815 | 0.81058 | 0.81133 | 0 | 0 | 0 | 0 | 0 | 6.7975 | 0 | 0 | 0 | 0 | 3.0518 | 0 | 0 | 0 | 0 | 40 | 2 | 4 | 4 | 4 | 4 | 0 | 0 | 0 | 0 | 0 | 0 | 0 | 0
2014-05-27 | 0時 | 0.55027 | 0.55027 | 0 | 0.0088 | 8.8 | 0.46847 | 1057.0221 | 1.0131 | 断続運転 | 0.38 | 2962.7823 | 1125.8544 | 4.0531 | 0.33667 | 93.52 | 0.018936 | 5.26 | 0.0603 | 16.75 | 3.6372 | 0.073 | 76.6431 | 1214.3815 | 0.93386 | 1010.3244 | 0 | 1 | 6077.2063 | 93.52 | 37.26 | 16.75 | 1010.3244 | 16.65 | 39.08 | 19.3986 | 6.7975 | 0 | 0 | 0 | 0 | 65 | 3.6372 | 0.48791 | 3.6372 | 2 | 3.6372 | 0 | 0 | 0 | 0 | 0.48791 | 0 | 0 | 0 | 0 | 0.32056 | 0 | 0 | 0 | 0 | 3.3166 | 0 | 0 | 0 | 0 | 3.3166 | 0 | 0 | 0 | 0 | 6.7975 | 0 | 0 | 0 | 0 | 0 | 0 | 0 | 0 | 0 | 3.3029 | 1.2475 | 0.99815 | 0.81058 | 0.81133 | 0 | 0 | 0 | 0 | 0 | 6.7975 | 0 | 0 | 0 | 0 | 3.3166 | 0 | 0 | 0 | 0 | 40 | 2 | 4 | 4 | 4 | 4 | 0 | 0 | 0 | 0 | 0 | 0 | 0 | 0
2014-05-27 | 1時 | 0.5957 | 0.5957 | 0 | 0.0091302 | 9.1302 | 0.51356 | 1075.5638 | 1.0404 | 断続運転 | 0.41302 | 2915.692 | 1204.2437 | 4.3353 | 0.34373 | 95.48 | 0.019944 | 5.54 | 0.06345 | 17.625 | 3.9082 | 0.073 | 76.885 | 1294.9869 | 0.93386 | 1085.5987 | 0 | 1 | 5993.594 | 95.48 | 37.54 | 17.625 | 1085.5987 | 16.475 | 40 | 20.8439 | 6.7975 | 0 | 0 | 0 | 0 | 65 | 3.9082 | 0.5235 | 3.9082 | 2 | 3.9082 | 0 | 0 | 0 | 0 | 0.5235 | 0 | 0 | 0 | 0 | 0.34968 | 0 | 0 | 0 | 0 | 3.5585 | 0 | 0 | 0 | 0 | 3.5585 | 0 | 0 | 0 | 0 | 6.7975 | 0 | 0 | 0 | 0 | 0 | 0 | 0 | 0 | 0 | 3.3029 | 1.2475 | 0.99815 | 0.81058 | 0.81133 | 0 | 0 | 0 | 0 | 0 | 6.7975 | 0 | 0 | 0 | 0 | 3.5585 | 0 | 0 | 0 | 0 | 40 | 2 | 4 | 4 | 4 | 4 | 0 | 0 | 0 | 0 | 0 | 0 | 0 | 0
2014-05-27 | 2時 | 0.62114 | 0.62114 | 0 | 0.0092352 | 9.2352 | 0.53891 | 1103.7304 | 1.081 | 断続運転 | 0.42352 | 2916.3 | 1235.1199 | 4.4464 | 0.34272 | 95.2 | 0.0198 | 5.5 | 0.063 | 17.5 | 4.0209 | 0.073 | 76.9856 | 1328.5264 | 0.93386 | 1116.9199 | 0 | 1 | 5993.73 | 95.2 | 37.5 | 17.5 | 1116.9199 | 16.5 | 40 | 21.4453 | 6.7975 | 0 | 0 | 0 | 0 | 65 | 4.0209 | 0.53871 | 4.0209 | 2 | 4.0209 | 0 | 0 | 0 | 0 | 0.53871 | 0 | 0 | 0 | 0 | 0.359 | 0 | 0 | 0 | 0 | 3.6619 | 0 | 0 | 0 | 0 | 3.6619 | 0 | 0 | 0 | 0 | 6.7975 | 0 | 0 | 0 | 0 | 0 | 0 | 0 | 0 | 0 | 3.3029 | 1.2475 | 0.99815 | 0.81058 | 0.81133 | 0 | 0 | 0 | 0 | 0 | 6.7975 | 0 | 0 | 0 | 0 | 3.6619 | 0 | 0 | 0 | 0 | 40 | 2 | 4 | 4 | 4 | 4 | 0 | 0 | 0 | 0 | 0 | 0 | 0 | 0
2014-05-27 | 3時 | 0.62866 | 0.62866 | 0 | 0.0094011 | 9.4011 | 0.54626 | 1081.3584 | 1.0488 | 断続運転 | 0.44011 | 2913.868 | 1282.4119 | 4.6167 | 0.34675 | 96.32 | 0.020376 | 5.66 | 0.0648 | 18 | 4.1848 | 0.073 | 77.1318 | 1377.2616 | 0.93386 | 1162.4319 | 0 | 1 | 5993.186 | 96.32 | 37.66 | 18 | 1162.4319 | 16.4 | 40 | 22.3191 | 6.7975 | 0 | 0 | 0 | 0 | 65 | 4.1848 | 0.56019 | 4.1848 | 2 | 4.1848 | 0 | 0 | 0 | 0 | 0.56019 | 0 | 0 | 0 | 0 | 0.37682 | 0 | 0 | 0 | 0 | 3.8079 | 0 | 0 | 0 | 0 | 3.8079 | 0 | 0 | 0 | 0 | 6.7975 | 0 | 0 | 0 | 0 | 0 | 0 | 0 | 0 | 0 | 3.3029 | 1.2475 | 0.99815 | 0.81058 | 0.81133 | 0 | 0 | 0 | 0 | 0 | 6.7975 | 0 | 0 | 0 | 0 | 3.8079 | 0 | 0 | 0 | 0 | 40 | 2 | 4 | 4 | 4 | 4 | 0 | 0 | 0 | 0 | 0 | 0 | 0 | 0
2014-05-27 | 4時 | 0.36941 | 0.36941 | 0 | 0.0074457 | 7.4457 | 0.28897 | 976.2234 | 0.88916 | 断続運転 | 0.24457 | 3430.1321 | 838.9226 | 3.0201 | 0.34474 | 95.76 | 0.020088 | 5.58 | 0.0639 | 17.75 | 2.5914 | 0.073 | 75.7099 | 903.3164 | 0.93386 | 719.8326 | 0 | 1 | 6987.3813 | 95.76 | 37.58 | 17.75 | 719.8326 | 16.45 | 28.938 | 13.8211 | 6.7975 | 0 | 0 | 0 | 0 | 65 | 2.5914 | 0.34704 | 2.5914 | 2 | 2.5914 | 0 | 0 | 0 | 0 | 0.34704 | 0 | 0 | 0 | 0 | 0.23236 | 0 | 0 | 0 | 0 | 2.359 | 0 | 0 | 0 | 0 | 2.359 | 0 | 0 | 0 | 0 | 6.7975 | 0 | 0 | 0 | 0 | 0 | 0 | 0 | 0 | 0 | 3.3029 | 1.2475 | 0.99815 | 0.81058 | 0.81133 | 0 | 0 | 0 | 0 | 0 | 6.7975 | 0 | 0 | 0 | 0 | 2.359 | 0 | 0 | 0 | 0 | 40 | 2 | 4 | 4 | 4 | 4 | 0 | 0 | 0 | 0 | 0 | 0 | 0 | 0
2014-05-27 | 5時 | 0.17157 | 0.17157 | 0 | 0.0058316 | 5.8316 | 0.092742 | 880.0913 | 0.72858 | 断続運転 | 0.083157 | 3848.5671 | 320.0341 | 1.1521 | 0.32357 | 89.88 | 0.017064 | 4.74 | 0.05445 | 15.125 | 0.75704 | 0.073 | 74.0731 | 357.6859 | 0.93386 | 210.2891 | 0 | 1 | 7773.0806 | 89.88 | 36.74 | 15.125 | 210.2891 | 16.975 | 20.2252 | 4.0376 | 6.7975 | 0 | 0 | 0 | 0 | 65 | 0.75704 | 0.10183 | 0.75704 | 2 | 0.75704 | 0 | 0 | 0 | 0 | 0.10183 | 0 | 0 | 0 | 0 | 0.064833 | 0 | 0 | 0 | 0 | 0.69221 | 0 | 0 | 0 | 0 | 0.69221 | 0 | 0 | 0 | 0 | 6.7975 | 0 | 0 | 0 | 0 | 0 | 0 | 0 | 0 | 0 | 3.3029 | 1.2475 | 0.99815 | 0.81058 | 0.81133 | 0 | 0 | 0 | 0 | 0 | 6.7975 | 0 | 0 | 0 | 0 | 0.69221 | 0 | 0 | 0 | 0 | 40 | 2 | 4 | 4 | 4 | 4 | 0 | 0 | 0 | 0 | 0 | 0 | 0 | 0
2014-05-27 | 6時 | 0 | 0 | 0 | 0.0052676 | 5.2676 | 0.029773 | 863.3776 | 0.6989 | 断続運転 | 0.026765 | 3867.564 | 103.515 | 0.37265 | 0.30946 | 85.96 | 0.015048 | 4.18 | 0.04815 | 13.375 | 0 | 0.073 | 73.3975 | 132.5036 | 0.93386 | 0 | 0 | 1 | 7795.218 | 85.96 | 36.18 | 13.375 | 0 | 17.325 | 20 | 0 | 0 | 0 | 0 | 0 | 0 | 65 | 0 | 0 | 0 | 2 | 0 | 0 | 0 | 0 | 0 | 0 | 0 | 0 | 0 | 0 | 0 | 0 | 0 | 0 | 0 | 0 | 0 | 0 | 0 | 0 | 0 | 0 | 0 | 0 | 0 | 6.7975 | 0 | 0 | 0 | 0 | 0 | 0 | 0 | 0 | 0 | 3.3029 | 1.2475 | 0.99815 | 0.81058 | 0.81133 | 0 | 0 | 0 | 0 | 0 | 6.7975 | 0 | 0 | 0 | 0 | 0 | 0 | 0 | 0 | 0 | 40 | 2 | 4 | 4 | 4 | 4 | 0 | 0 | 0 | 0 | 0 | 0 | 0 | 0
2014-05-27 | 7時 | 0 | 0 | 0 | 0.0052546 | 5.2546 | 0.027983 | 852.904 | 0.68 | 断続運転 | 0.025455 | 3874.252 | 98.62 | 0.35503 | 0.29837 | 82.88 | 0.013464 | 3.74 | 0.0432 | 12 | 0 | 0.073 | 73.3975 | 132.5036 | 0.93386 | 0 | 0 | 1 | 7796.714 | 82.88 | 35.74 | 12 | 0 | 17.6 | 20 | 0 | 0 | 0 | 0 | 0 | 0 | 65 | 0 | 0 | 0 | 2 | 0 | 0 | 0 | 0 | 0 | 0 | 0 | 0 | 0 | 0 | 0 | 0 | 0 | 0 | 0 | 0 | 0 | 0 | 0 | 0 | 0 | 0 | 0 | 0 | 0 | 6.7975 | 0 | 0 | 0 | 0 | 0 | 0 | 0 | 0 | 0 | 3.3029 | 1.2475 | 0.99815 | 0.81058 | 0.81133 | 0 | 0 | 0 | 0 | 0 | 6.7975 | 0 | 0 | 0 | 0 | 0 | 0 | 0 | 0 | 0 | 40 | 2 | 4 | 4 | 4 | 4 | 0 | 0 | 0 | 0 | 0 | 0 | 0 | 0
2014-05-27 | 8時 | 0 | 0 | 0 | 0.0052238 | 5.2238 | 0.024444 | 846.7375 | 0.66875 | 断続運転 | 0.022378 | 3890.06 | 87.05 | 0.31338 | 0.27216 | 75.6 | 0.00972 | 2.7 | 0.0315 | 8.75 | 0 | 0.073 | 73.3975 | 132.5036 | 0.93386 | 0 | 0 | 1 | 7800.25 | 75.6 | 34.7 | 8.75 | 0 | 18.25 | 20 | 0 | 0 | 0 | 0 | 0 | 0 | 65 | 0 | 0 | 0 | 2 | 0 | 0 | 0 | 0 | 0 | 0 | 0 | 0 | 0 | 0 | 0 | 0 | 0 | 0 | 0 | 0 | 0 | 0 | 0 | 0 | 0 | 0 | 0 | 0 | 0 | 6.7975 | 0 | 0 | 0 | 0 | 0 | 0 | 0 | 0 | 0 | 3.3029 | 1.2475 | 0.99815 | 0.81058 | 0.81133 | 0 | 0 | 0 | 0 | 0 | 6.7975 | 0 | 0 | 0 | 0 | 0 | 0 | 0 | 0 | 0 | 40 | 2 | 4 | 4 | 4 | 4 | 0 | 0 | 0 | 0 | 0 | 0 | 0 | 0
2014-05-27 | 9時 | 0 | 0 | 0 | 0.0052155 | 5.2155 | 0.023805 | 855.9164 | 0.68546 | 断続運転 | 0.021553 | 3894.316 | 83.935 | 0.30217 | 0.2651 | 73.64 | 0.008712 | 2.42 | 0.02835 | 7.875 | 0 | 0.073 | 73.3975 | 132.5036 | 0.93386 | 0 | 0 | 1 | 7801.202 | 73.64 | 34.42 | 7.875 | 0 | 18.425 | 20 | 0 | 0 | 0 | 0 | 0 | 0 | 65 | 0 | 0 | 0 | 2 | 0 | 0 | 0 | 0 | 0 | 0 | 0 | 0 | 0 | 0 | 0 | 0 | 0 | 0 | 0 | 0 | 0 | 0 | 0 | 0 | 0 | 0 | 0 | 0 | 0 | 6.7975 | 0 | 0 | 0 | 0 | 0 | 0 | 0 | 0 | 0 | 3.3029 | 1.2475 | 0.99815 | 0.81058 | 0.81133 | 0 | 0 | 0 | 0 | 0 | 6.7975 | 0 | 0 | 0 | 0 | 0 | 0 | 0 | 0 | 0 | 40 | 2 | 4 | 4 | 4 | 4 | 0 | 0 | 0 | 0 | 0 | 0 | 0 | 0
2014-05-27 | 10時 | 0 | 0 | 0 | 0.0051909 | 5.1909 | 0.021112 | 856.3844 | 0.6863 | 断続運転 | 0.019091 | 3907.084 | 74.59 | 0.26852 | 0.24394 | 67.76 | 0.005688 | 1.58 | 0.0189 | 5.25 | 0 | 0.073 | 73.3975 | 132.5036 | 0.93386 | 0 | 0 | 1 | 7804.058 | 67.76 | 33.58 | 5.25 | 0 | 18.95 | 20 | 0 | 0 | 0 | 0 | 0 | 0 | 65 | 0 | 0 | 0 | 2 | 0 | 0 | 0 | 0 | 0 | 0 | 0 | 0 | 0 | 0 | 0 | 0 | 0 | 0 | 0 | 0 | 0 | 0 | 0 | 0 | 0 | 0 | 0 | 0 | 0 | 6.7975 | 0 | 0 | 0 | 0 | 0 | 0 | 0 | 0 | 0 | 3.3029 | 1.2475 | 0.99815 | 0.81058 | 0.81133 | 0 | 0 | 0 | 0 | 0 | 6.7975 | 0 | 0 | 0 | 0 | 0 | 0 | 0 | 0 | 0 | 40 | 2 | 4 | 4 | 4 | 4 | 0 | 0 | 0 | 0 | 0 | 0 | 0 | 0
2014-05-27 | 11時 | 0 | 0 | 0 | 0.0051711 | 5.1711 | 0.018924 | 856.0324 | 0.68567 | 断続運転 | 0.017109 | 3917.42 | 67.025 | 0.24129 | 0.2268 | 63 | 0.00324 | 0.9 | 0.01125 | 3.125 | 0 | 0.073 | 73.3975 | 132.5036 | 0.93386 | 0 | 0 | 1 | 7806.37 | 63 | 32.9 | 3.125 | 0 | 19.375 | 20 | 0 | 0 | 0 | 0 | 0 | 0 | 65 | 0 | 0 | 0 | 2 | 0 | 0 | 0 | 0 | 0 | 0 | 0 | 0 | 0 | 0 | 0 | 0 | 0 | 0 | 0 | 0 | 0 | 0 | 0 | 0 | 0 | 0 | 0 | 0 | 0 | 6.7975 | 0 | 0 | 0 | 0 | 0 | 0 | 0 | 0 | 0 | 3.3029 | 1.2475 | 0.99815 | 0.81058 | 0.81133 | 0 | 0 | 0 | 0 | 0 | 6.7975 | 0 | 0 | 0 | 0 | 0 | 0 | 0 | 0 | 0 | 40 | 2 | 4 | 4 | 4 | 4 | 0 | 0 | 0 | 0 | 0 | 0 | 0 | 0
2014-05-27 | 12時 | 0 | 0 | 0 | 0.0051699 | 5.1699 | 0.018858 | 858.8124 | 0.69069 | 断続運転 | 0.016993 | 3918.028 | 66.58 | 0.23969 | 0.22579 | 62.72 | 0.003096 | 0.86 | 0.0108 | 3 | 0 | 0.073 | 73.3975 | 132.5036 | 0.93386 | 0 | 0 | 1 | 7806.506 | 62.72 | 32.86 | 3 | 0 | 19.4 | 20 | 0 | 0 | 0 | 0 | 0 | 0 | 65 | 0 | 0 | 0 | 2 | 0 | 0 | 0 | 0 | 0 | 0 | 0 | 0 | 0 | 0 | 0 | 0 | 0 | 0 | 0 | 0 | 0 | 0 | 0 | 0 | 0 | 0 | 0 | 0 | 0 | 6.7975 | 0 | 0 | 0 | 0 | 0 | 0 | 0 | 0 | 0 | 3.3029 | 1.2475 | 0.99815 | 0.81058 | 0.81133 | 0 | 0 | 0 | 0 | 0 | 6.7975 | 0 | 0 | 0 | 0 | 0 | 0 | 0 | 0 | 0 | 40 | 2 | 4 | 4 | 4 | 4 | 0 | 0 | 0 | 0 | 0 | 0 | 0 | 0
2014-05-27 | 13時 | 0 | 0 | 0 | 0.0051595 | 5.1595 | 0.017717 | 859.4676 | 0.69187 | 断続運転 | 0.015949 | 3923.5 | 62.575 | 0.22527 | 0.21672 | 60.2 | 0.0018 | 0.5 | 0.00675 | 1.875 | 0 | 0.073 | 73.3975 | 132.5036 | 0.93386 | 0 | 0 | 1 | 7807.73 | 60.2 | 32.5 | 1.875 | 0 | 19.625 | 20 | 0 | 0 | 0 | 0 | 0 | 0 | 65 | 0 | 0 | 0 | 2 | 0 | 0 | 0 | 0 | 0 | 0 | 0 | 0 | 0 | 0 | 0 | 0 | 0 | 0 | 0 | 0 | 0 | 0 | 0 | 0 | 0 | 0 | 0 | 0 | 0 | 6.7975 | 0 | 0 | 0 | 0 | 0 | 0 | 0 | 0 | 0 | 3.3029 | 1.2475 | 0.99815 | 0.81058 | 0.81133 | 0 | 0 | 0 | 0 | 0 | 6.7975 | 0 | 0 | 0 | 0 | 0 | 0 | 0 | 0 | 0 | 40 | 2 | 4 | 4 | 4 | 4 | 0 | 0 | 0 | 0 | 0 | 0 | 0 | 0
2014-05-27 | 14時 | 0 | 0 | 0 | 0.0051769 | 5.1769 | 0.020026 | 876.2215 | 0.72176 | 断続運転 | 0.017691 | 3914.38 | 69.25 | 0.2493 | 0.23184 | 64.4 | 0.00396 | 1.1 | 0.0135 | 3.75 | 0 | 0.073 | 73.3975 | 132.5036 | 0.93386 | 0 | 0 | 1 | 7805.69 | 64.4 | 33.1 | 3.75 | 0 | 19.25 | 20 | 0 | 0 | 0 | 0 | 0 | 0 | 65 | 0 | 0 | 0 | 2 | 0 | 0 | 0 | 0 | 0 | 0 | 0 | 0 | 0 | 0 | 0 | 0 | 0 | 0 | 0 | 0 | 0 | 0 | 0 | 0 | 0 | 0 | 0 | 0 | 0 | 6.7975 | 0 | 0 | 0 | 0 | 0 | 0 | 0 | 0 | 0 | 3.3029 | 1.2475 | 0.99815 | 0.81058 | 0.81133 | 0 | 0 | 0 | 0 | 0 | 6.7975 | 0 | 0 | 0 | 0 | 0 | 0 | 0 | 0 | 0 | 40 | 2 | 4 | 4 | 4 | 4 | 0 | 0 | 0 | 0 | 0 | 0 | 0 | 0
2014-05-27 | 15時 | 0 | 0 | 0 | 0.0052014 | 5.2014 | 0.023067 | 887.0108 | 0.7407 | 断続運転 | 0.020144 | 3901.612 | 78.595 | 0.28294 | 0.25301 | 70.28 | 0.006984 | 1.94 | 0.02295 | 6.375 | 0 | 0.073 | 73.3975 | 132.5036 | 0.93386 | 0 | 0 | 1 | 7802.834 | 70.28 | 33.94 | 6.375 | 0 | 18.725 | 20 | 0 | 0 | 0 | 0 | 0 | 0 | 65 | 0 | 0 | 0 | 2 | 0 | 0 | 0 | 0 | 0 | 0 | 0 | 0 | 0 | 0 | 0 | 0 | 0 | 0 | 0 | 0 | 0 | 0 | 0 | 0 | 0 | 0 | 0 | 0 | 0 | 6.7975 | 0 | 0 | 0 | 0 | 0 | 0 | 0 | 0 | 0 | 3.3029 | 1.2475 | 0.99815 | 0.81058 | 0.81133 | 0 | 0 | 0 | 0 | 0 | 6.7975 | 0 | 0 | 0 | 0 | 0 | 0 | 0 | 0 | 0 | 40 | 2 | 4 | 4 | 4 | 4 | 0 | 0 | 0 | 0 | 0 | 0 | 0 | 0
2014-05-27 | 16時 | 0 | 0 | 0 | 0.0052144 | 5.2144 | 0.024635 | 890.6116 | 0.74697 | 断続運転 | 0.021436 | 3894.924 | 83.49 | 0.30056 | 0.2641 | 73.36 | 0.008568 | 2.38 | 0.0279 | 7.75 | 0 | 0.073 | 73.3975 | 132.5036 | 0.93386 | 0 | 0 | 1 | 7801.338 | 73.36 | 34.38 | 7.75 | 0 | 18.45 | 20 | 0 | 0 | 0 | 0 | 0 | 0 | 65 | 0 | 0 | 0 | 2 | 0 | 0 | 0 | 0 | 0 | 0 | 0 | 0 | 0 | 0 | 0 | 0 | 0 | 0 | 0 | 0 | 0 | 0 | 0 | 0 | 0 | 0 | 0 | 0 | 0 | 6.7975 | 0 | 0 | 0 | 0 | 0 | 0 | 0 | 0 | 0 | 3.3029 | 1.2475 | 0.99815 | 0.81058 | 0.81133 | 0 | 0 | 0 | 0 | 0 | 6.7975 | 0 | 0 | 0 | 0 | 0 | 0 | 0 | 0 | 0 | 40 | 2 | 4 | 4 | 4 | 4 | 0 | 0 | 0 | 0 | 0 | 0 | 0 | 0
2014-05-27 | 17時 | 0 | 0 | 0 | 0.0052179 | 5.2179 | 0.025058 | 891.3209 | 0.7482 | 断続運転 | 0.021789 | 3893.1 | 84.825 | 0.30537 | 0.26712 | 74.2 | 0.009 | 2.5 | 0.02925 | 8.125 | 0 | 0.073 | 73.3975 | 132.5036 | 0.93386 | 0 | 0 | 1 | 7800.93 | 74.2 | 34.5 | 8.125 | 0 | 18.375 | 20 | 0 | 0 | 0 | 0 | 0 | 0 | 65 | 0 | 0 | 0 | 2 | 0 | 0 | 0 | 0 | 0 | 0 | 0 | 0 | 0 | 0 | 0 | 0 | 0 | 0 | 0 | 0 | 0 | 0 | 0 | 0 | 0 | 0 | 0 | 0 | 0 | 6.7975 | 0 | 0 | 0 | 0 | 0 | 0 | 0 | 0 | 0 | 3.3029 | 1.2475 | 0.99815 | 0.81058 | 0.81133 | 0 | 0 | 0 | 0 | 0 | 6.7975 | 0 | 0 | 0 | 0 | 0 | 0 | 0 | 0 | 0 | 40 | 2 | 4 | 4 | 4 | 4 | 0 | 0 | 0 | 0 | 0 | 0 | 0 | 0
2014-05-27 | 18時 | 0 | 0 | 0 | 0.0052238 | 5.2238 | 0.025758 | 892.2285 | 0.74978 | 断続運転 | 0.022378 | 3890.06 | 87.05 | 0.31338 | 0.27216 | 75.6 | 0.00972 | 2.7 | 0.0315 | 8.75 | 0 | 0.073 | 73.3975 | 132.5036 | 0.93386 | 0 | 0 | 1 | 7800.25 | 75.6 | 34.7 | 8.75 | 0 | 18.25 | 20 | 0 | 0 | 0 | 0 | 0 | 0 | 65 | 0 | 0 | 0 | 2 | 0 | 0 | 0 | 0 | 0 | 0 | 0 | 0 | 0 | 0 | 0 | 0 | 0 | 0 | 0 | 0 | 0 | 0 | 0 | 0 | 0 | 0 | 0 | 0 | 0 | 6.7975 | 0 | 0 | 0 | 0 | 0 | 0 | 0 | 0 | 0 | 3.3029 | 1.2475 | 0.99815 | 0.81058 | 0.81133 | 0 | 0 | 0 | 0 | 0 | 6.7975 | 0 | 0 | 0 | 0 | 0 | 0 | 0 | 0 | 0 | 40 | 2 | 4 | 4 | 4 | 4 | 0 | 0 | 0 | 0 | 0 | 0 | 0 | 0
2014-05-27 | 19時 | 0 | 0 | 0 | 0.0052379 | 5.2379 | 0.027399 | 892.9226 | 0.75098 | 断続運転 | 0.023795 | 3882.764 | 92.39 | 0.3326 | 0.28426 | 78.96 | 0.011448 | 3.18 | 0.0369 | 10.25 | 0 | 0.073 | 73.3975 | 132.5036 | 0.93386 | 0 | 0 | 1 | 7798.618 | 78.96 | 35.18 | 10.25 | 0 | 17.95 | 20 | 0 | 0 | 0 | 0 | 0 | 0 | 65 | 0 | 0 | 0 | 2 | 0 | 0 | 0 | 0 | 0 | 0 | 0 | 0 | 0 | 0 | 0 | 0 | 0 | 0 | 0 | 0 | 0 | 0 | 0 | 0 | 0 | 0 | 0 | 0 | 0 | 6.7975 | 0 | 0 | 0 | 0 | 0 | 0 | 0 | 0 | 0 | 3.3029 | 1.2475 | 0.99815 | 0.81058 | 0.81133 | 0 | 0 | 0 | 0 | 0 | 6.7975 | 0 | 0 | 0 | 0 | 0 | 0 | 0 | 0 | 0 | 40 | 2 | 4 | 4 | 4 | 4 | 0 | 0 | 0 | 0 | 0 | 0 | 0 | 0
2014-05-27 | 20時 | 0 | 0 | 0 | 0.0052486 | 5.2486 | 0.028415 | 886.61 | 0.74 | 断続運転 | 0.024861 | 3877.292 | 96.395 | 0.34702 | 0.29333 | 81.48 | 0.012744 | 3.54 | 0.04095 | 11.375 | 0 | 0.073 | 73.3975 | 132.5036 | 0.93386 | 0 | 0 | 1 | 7797.394 | 81.48 | 35.54 | 11.375 | 0 | 17.725 | 20 | 0 | 0 | 0 | 0 | 0 | 0 | 65 | 0 | 0 | 0 | 2 | 0 | 0 | 0 | 0 | 0 | 0 | 0 | 0 | 0 | 0 | 0 | 0 | 0 | 0 | 0 | 0 | 0 | 0 | 0 | 0 | 0 | 0 | 0 | 0 | 0 | 6.7975 | 0 | 0 | 0 | 0 | 0 | 0 | 0 | 0 | 0 | 3.3029 | 1.2475 | 0.99815 | 0.81058 | 0.81133 | 0 | 0 | 0 | 0 | 0 | 6.7975 | 0 | 0 | 0 | 0 | 0 | 0 | 0 | 0 | 0 | 40 | 2 | 4 | 4 | 4 | 4 | 0 | 0 | 0 | 0 | 0 | 0 | 0 | 0
2014-05-27 | 21時 | 0 | 0 | 0 | 0.0052593 | 5.2593 | 0.02973 | 889.64 | 0.74528 | 断続運転 | 0.025931 | 3871.82 | 100.4 | 0.36144 | 0.3024 | 84 | 0.01404 | 3.9 | 0.045 | 12.5 | 0 | 0.073 | 73.3975 | 132.5036 | 0.93386 | 0 | 0 | 1 | 7796.17 | 84 | 35.9 | 12.5 | 0 | 17.5 | 20 | 0 | 0 | 0 | 0 | 0 | 0 | 65 | 0 | 0 | 0 | 2 | 0 | 0 | 0 | 0 | 0 | 0 | 0 | 0 | 0 | 0 | 0 | 0 | 0 | 0 | 0 | 0 | 0 | 0 | 0 | 0 | 0 | 0 | 0 | 0 | 0 | 6.7975 | 0 | 0 | 0 | 0 | 0 | 0 | 0 | 0 | 0 | 3.3029 | 1.2475 | 0.99815 | 0.81058 | 0.81133 | 0 | 0 | 0 | 0 | 0 | 6.7975 | 0 | 0 | 0 | 0 | 0 | 0 | 0 | 0 | 0 | 40 | 2 | 4 | 4 | 4 | 4 | 0 | 0 | 0 | 0 | 0 | 0 | 0 | 0
2014-05-27 | 22時 | 0 | 0 | 0 | 0.0052605 | 5.2605 | 0.029854 | 889.293 | 0.74468 | 断続運転 | 0.02605 | 3871.212 | 100.845 | 0.36304 | 0.30341 | 84.28 | 0.014184 | 3.94 | 0.04545 | 12.625 | 0 | 0.073 | 73.3975 | 132.5036 | 0.93386 | 0 | 0 | 1 | 7796.034 | 84.28 | 35.94 | 12.625 | 0 | 17.475 | 20 | 0 | 0 | 0 | 0 | 0 | 0 | 65 | 0 | 0 | 0 | 2 | 0 | 0 | 0 | 0 | 0 | 0 | 0 | 0 | 0 | 0 | 0 | 0 | 0 | 0 | 0 | 0 | 0 | 0 | 0 | 0 | 0 | 0 | 0 | 0 | 0 | 6.7975 | 0 | 0 | 0 | 0 | 0 | 0 | 0 | 0 | 0 | 3.3029 | 1.2475 | 0.99815 | 0.81058 | 0.81133 | 0 | 0 | 0 | 0 | 0 | 6.7975 | 0 | 0 | 0 | 0 | 0 | 0 | 0 | 0 | 0 | 40 | 2 | 4 | 4 | 4 | 4 | 0 | 0 | 0 | 0 | 0 | 0 | 0 | 0
2014-05-27 | 23時 | 0.11303 | 0.11303 | 0 | 0.005303 | 5.303 | 0.034722 | 890.3804 | 0.74657 | 断続運転 | 0.030299 | 3877.0537 | 117.4724 | 0.4229 | 0.29837 | 82.88 | 0.013464 | 3.74 | 0.0432 | 12 | 0.067869 | 0.073 | 73.4581 | 152.6911 | 0.93386 | 18.8524 | 0 | 1 | 7802.1206 | 82.88 | 35.74 | 12 | 18.8524 | 17.6 | 19.9398 | 0.36197 | 6.7975 | 0 | 0 | 0 | 0 | 65 | 0.067869 | 0.0091776 | 0.067869 | 2 | 0.067869 | 0 | 0 | 0 | 0 | 0.0091776 | 0 | 0 | 0 | 0 | 0.0054838 | 0 | 0 | 0 | 0 | 0.062385 | 0 | 0 | 0 | 0 | 0.062385 | 0 | 0 | 0 | 0 | 6.7975 | 0 | 0 | 0 | 0 | 0 | 0 | 0 | 0 | 0 | 3.3029 | 1.2475 | 0.99815 | 0.81058 | 0.81133 | 0 | 0 | 0 | 0 | 0 | 6.7975 | 0 | 0 | 0 | 0 | 0.062385 | 0 | 0 | 0 | 0 | 40 | 2 | 4 | 4 | 4 | 4 | 0 | 0 | 0 | 0 | 0 | 0 | 0 | 0
2014-05-28 | 0時 | 0.20512 | 0.20512 | 0 | 0.0061198 | 6.1198 | 0.126 | 895.3543 | 0.75519 | 断続運転 | 0.11198 | 3813.0909 | 426.9946 | 1.5372 | 0.31046 | 86.24 | 0.015192 | 4.22 | 0.0486 | 13.5 | 1.1629 | 0.073 | 74.4352 | 478.4163 | 0.93386 | 323.0346 | 0 | 1 | 7691.1349 | 86.24 | 36.22 | 13.5 | 323.0346 | 17.3 | 21.1569 | 6.2024 | 6.7975 | 0 | 0 | 0 | 0 | 65 | 1.1629 | 0.15686 | 1.1629 | 2 | 1.1629 | 0 | 0 | 0 | 0 | 0.15686 | 0 | 0 | 0 | 0 | 0.096674 | 0 | 0 | 0 | 0 | 1.0663 | 0 | 0 | 0 | 0 | 1.0663 | 0 | 0 | 0 | 0 | 6.7975 | 0 | 0 | 0 | 0 | 0 | 0 | 0 | 0 | 0 | 3.3029 | 1.2475 | 0.99815 | 0.81058 | 0.81133 | 0 | 0 | 0 | 0 | 0 | 6.7975 | 0 | 0 | 0 | 0 | 1.0663 | 0 | 0 | 0 | 0 | 40 | 2 | 4 | 4 | 4 | 4 | 0 | 0 | 0 | 0 | 0 | 0 | 0 | 0
2014-05-28 | 1時 | 0.27075 | 0.27075 | 0 | 0.0066818 | 6.6818 | 0.19107 | 918.7614 | 0.79513 | 断続運転 | 0.16818 | 3677.1879 | 618.414 | 2.2263 | 0.31954 | 88.76 | 0.016488 | 4.58 | 0.05265 | 14.625 | 1.8376 | 0.073 | 75.0373 | 679.1038 | 0.93386 | 510.449 | 0 | 1 | 7438.2093 | 88.76 | 36.58 | 14.625 | 510.449 | 17.075 | 23.9582 | 9.8008 | 6.7975 | 0 | 0 | 0 | 0 | 65 | 1.8376 | 0.24739 | 1.8376 | 2 | 1.8376 | 0 | 0 | 0 | 0 | 0.24739 | 0 | 0 | 0 | 0 | 0.15596 | 0 | 0 | 0 | 0 | 1.6817 | 0 | 0 | 0 | 0 | 1.6817 | 0 | 0 | 0 | 0 | 6.7975 | 0 | 0 | 0 | 0 | 0 | 0 | 0 | 0 | 0 | 3.3029 | 1.2475 | 0.99815 | 0.81058 | 0.81133 | 0 | 0 | 0 | 0 | 0 | 6.7975 | 0 | 0 | 0 | 0 | 1.6817 | 0 | 0 | 0 | 0 | 40 | 2 | 4 | 4 | 4 | 4 | 0 | 0 | 0 | 0 | 0 | 0 | 0 | 0
2014-05-28 | 2時 | 0.34407 | 0.34407 | 0 | 0.0072861 | 7.2861 | 0.26379 | 949.1494 | 0.84553 | 断続運転 | 0.22861 | 3485.2376 | 796.7676 | 2.8684 | 0.32357 | 89.88 | 0.017064 | 4.74 | 0.05445 | 15.125 | 2.4733 | 0.073 | 75.6045 | 868.1828 | 0.93386 | 687.0226 | 0 | 1 | 7071.9389 | 89.88 | 36.74 | 15.125 | 687.0226 | 16.975 | 28.0287 | 13.1911 | 6.7975 | 0 | 0 | 0 | 0 | 65 | 2.4733 | 0.33269 | 2.4733 | 2 | 2.4733 | 0 | 0 | 0 | 0 | 0.33269 | 0 | 0 | 0 | 0 | 0.21181 | 0 | 0 | 0 | 0 | 2.2615 | 0 | 0 | 0 | 0 | 2.2615 | 0 | 0 | 0 | 0 | 6.7975 | 0 | 0 | 0 | 0 | 0 | 0 | 0 | 0 | 0 | 3.3029 | 1.2475 | 0.99815 | 0.81058 | 0.81133 | 0 | 0 | 0 | 0 | 0 | 6.7975 | 0 | 0 | 0 | 0 | 2.2615 | 0 | 0 | 0 | 0 | 40 | 2 | 4 | 4 | 4 | 4 | 0 | 0 | 0 | 0 | 0 | 0 | 0 | 0
2014-05-28 | 3時 | 0.41237 | 0.41237 | 0 | 0.0078204 | 7.8204 | 0.33155 | 981.4312 | 0.89743 | 断続運転 | 0.28204 | 3299.2977 | 930.5227 | 3.3499 | 0.33264 | 92.4 | 0.01836 | 5.1 | 0.0585 | 16.25 | 2.9404 | 0.073 | 76.0214 | 1007.1221 | 0.93386 | 816.7727 | 0 | 1 | 6722.4537 | 92.4 | 37.1 | 16.25 | 816.7727 | 16.75 | 31.9047 | 15.6823 | 6.7975 | 0 | 0 | 0 | 0 | 65 | 2.9404 | 0.39477 | 2.9404 | 2 | 2.9404 | 0 | 0 | 0 | 0 | 0.39477 | 0 | 0 | 0 | 0 | 0.2569 | 0 | 0 | 0 | 0 | 2.6835 | 0 | 0 | 0 | 0 | 2.6835 | 0 | 0 | 0 | 0 | 6.7975 | 0 | 0 | 0 | 0 | 0 | 0 | 0 | 0 | 0 | 3.3029 | 1.2475 | 0.99815 | 0.81058 | 0.81133 | 0 | 0 | 0 | 0 | 0 | 6.7975 | 0 | 0 | 0 | 0 | 2.6835 | 0 | 0 | 0 | 0 | 40 | 2 | 4 | 4 | 4 | 4 | 0 | 0 | 0 | 0 | 0 | 0 | 0 | 0
2014-05-28 | 4時 | 0.29664 | 0.29664 | 0 | 0.0069266 | 6.9266 | 0.21671 | 915.9776 | 0.79043 | 断続運転 | 0.19266 | 3602.4771 | 694.0537 | 2.4986 | 0.32962 | 91.56 | 0.017928 | 4.98 | 0.05715 | 15.875 | 2.0939 | 0.073 | 75.266 | 755.3353 | 0.93386 | 581.6387 | 0 | 1 | 7304.4078 | 91.56 | 36.98 | 15.875 | 581.6387 | 16.825 | 25.4323 | 11.1677 | 6.7975 | 0 | 0 | 0 | 0 | 65 | 2.0939 | 0.2813 | 2.0939 | 2 | 2.0939 | 0 | 0 | 0 | 0 | 0.2813 | 0 | 0 | 0 | 0 | 0.18174 | 0 | 0 | 0 | 0 | 1.9122 | 0 | 0 | 0 | 0 | 1.9122 | 0 | 0 | 0 | 0 | 6.7975 | 0 | 0 | 0 | 0 | 0 | 0 | 0 | 0 | 0 | 3.3029 | 1.2475 | 0.99815 | 0.81058 | 0.81133 | 0 | 0 | 0 | 0 | 0 | 6.7975 | 0 | 0 | 0 | 0 | 1.9122 | 0 | 0 | 0 | 0 | 40 | 2 | 4 | 4 | 4 | 4 | 0 | 0 | 0 | 0 | 0 | 0 | 0 | 0
2014-05-28 | 5時 | 0.14189 | 0.14189 | 0 | 0.0055621 | 5.5621 | 0.063328 | 882.1018 | 0.73211 | 断続運転 | 0.056208 | 3869.2088 | 217.4822 | 0.78294 | 0.31651 | 87.92 | 0.016056 | 4.46 | 0.0513 | 14.25 | 0.39907 | 0.073 | 73.7536 | 251.2066 | 0.93386 | 110.8522 | 0 | 1 | 7805.6531 | 87.92 | 36.46 | 14.25 | 110.8522 | 17.15 | 19.8733 | 2.1284 | 6.7975 | 0 | 0 | 0 | 0 | 65 | 0.39907 | 0.053759 | 0.39907 | 2 | 0.39907 | 0 | 0 | 0 | 0 | 0.053759 | 0 | 0 | 0 | 0 | 0.033637 | 0 | 0 | 0 | 0 | 0.36543 | 0 | 0 | 0 | 0 | 0.36543 | 0 | 0 | 0 | 0 | 6.7975 | 0 | 0 | 0 | 0 | 0 | 0 | 0 | 0 | 0 | 3.3029 | 1.2475 | 0.99815 | 0.81058 | 0.81133 | 0 | 0 | 0 | 0 | 0 | 6.7975 | 0 | 0 | 0 | 0 | 0.36543 | 0 | 0 | 0 | 0 | 40 | 2 | 4 | 4 | 4 | 4 | 0 | 0 | 0 | 0 | 0 | 0 | 0 | 0
2014-05-28 | 6時 | 0 | 0 | 0 | 0.0052462 | 5.2462 | 0.028327 | 892.2936 | 0.74989 | 断続運転 | 0.024624 | 3878.508 | 95.505 | 0.34382 | 0.29131 | 80.92 | 0.012456 | 3.46 | 0.04005 | 11.125 | 0 | 0.073 | 73.3975 | 132.5036 | 0.93386 | 0 | 0 | 1 | 7797.666 | 80.92 | 35.46 | 11.125 | 0 | 17.775 | 20 | 0 | 0 | 0 | 0 | 0 | 0 | 65 | 0 | 0 | 0 | 2 | 0 | 0 | 0 | 0 | 0 | 0 | 0 | 0 | 0 | 0 | 0 | 0 | 0 | 0 | 0 | 0 | 0 | 0 | 0 | 0 | 0 | 0 | 0 | 0 | 0 | 6.7975 | 0 | 0 | 0 | 0 | 0 | 0 | 0 | 0 | 0 | 3.3029 | 1.2475 | 0.99815 | 0.81058 | 0.81133 | 0 | 0 | 0 | 0 | 0 | 6.7975 | 0 | 0 | 0 | 0 | 0 | 0 | 0 | 0 | 0 | 40 | 2 | 4 | 4 | 4 | 4 | 0 | 0 | 0 | 0 | 0 | 0 | 0 | 0
2014-05-28 | 7時 | 0 | 0 | 0 | 0.0052297 | 5.2297 | 0.026448 | 892.7796 | 0.75073 | 断続運転 | 0.022967 | 3887.02 | 89.275 | 0.32139 | 0.2772 | 77 | 0.01044 | 2.9 | 0.03375 | 9.375 | 0 | 0.073 | 73.3975 | 132.5036 | 0.93386 | 0 | 0 | 1 | 7799.57 | 77 | 34.9 | 9.375 | 0 | 18.125 | 20 | 0 | 0 | 0 | 0 | 0 | 0 | 65 | 0 | 0 | 0 | 2 | 0 | 0 | 0 | 0 | 0 | 0 | 0 | 0 | 0 | 0 | 0 | 0 | 0 | 0 | 0 | 0 | 0 | 0 | 0 | 0 | 0 | 0 | 0 | 0 | 0 | 6.7975 | 0 | 0 | 0 | 0 | 0 | 0 | 0 | 0 | 0 | 3.3029 | 1.2475 | 0.99815 | 0.81058 | 0.81133 | 0 | 0 | 0 | 0 | 0 | 6.7975 | 0 | 0 | 0 | 0 | 0 | 0 | 0 | 0 | 0 | 40 | 2 | 4 | 4 | 4 | 4 | 0 | 0 | 0 | 0 | 0 | 0 | 0 | 0
2014-05-28 | 8時 | 0 | 0 | 0 | 0.005205 | 5.205 | 0.023386 | 883.9566 | 0.73536 | 断続運転 | 0.020496 | 3899.788 | 79.93 | 0.28775 | 0.25603 | 71.12 | 0.007416 | 2.06 | 0.0243 | 6.75 | 0 | 0.073 | 73.3975 | 132.5036 | 0.93386 | 0 | 0 | 1 | 7802.426 | 71.12 | 34.06 | 6.75 | 0 | 18.65 | 20 | 0 | 0 | 0 | 0 | 0 | 0 | 65 | 0 | 0 | 0 | 2 | 0 | 0 | 0 | 0 | 0 | 0 | 0 | 0 | 0 | 0 | 0 | 0 | 0 | 0 | 0 | 0 | 0 | 0 | 0 | 0 | 0 | 0 | 0 | 0 | 0 | 6.7975 | 0 | 0 | 0 | 0 | 0 | 0 | 0 | 0 | 0 | 3.3029 | 1.2475 | 0.99815 | 0.81058 | 0.81133 | 0 | 0 | 0 | 0 | 0 | 6.7975 | 0 | 0 | 0 | 0 | 0 | 0 | 0 | 0 | 0 | 40 | 2 | 4 | 4 | 4 | 4 | 0 | 0 | 0 | 0 | 0 | 0 | 0 | 0
2014-05-28 | 9時 | 0 | 0 | 0 | 0.0051886 | 5.1886 | 0.021202 | 870.6078 | 0.71181 | 断続運転 | 0.018857 | 3908.3 | 73.7 | 0.26532 | 0.24192 | 67.2 | 0.0054 | 1.5 | 0.018 | 5 | 0 | 0.073 | 73.3975 | 132.5036 | 0.93386 | 0 | 0 | 1 | 7804.33 | 67.2 | 33.5 | 5 | 0 | 19 | 20 | 0 | 0 | 0 | 0 | 0 | 0 | 65 | 0 | 0 | 0 | 2 | 0 | 0 | 0 | 0 | 0 | 0 | 0 | 0 | 0 | 0 | 0 | 0 | 0 | 0 | 0 | 0 | 0 | 0 | 0 | 0 | 0 | 0 | 0 | 0 | 0 | 6.7975 | 0 | 0 | 0 | 0 | 0 | 0 | 0 | 0 | 0 | 3.3029 | 1.2475 | 0.99815 | 0.81058 | 0.81133 | 0 | 0 | 0 | 0 | 0 | 6.7975 | 0 | 0 | 0 | 0 | 0 | 0 | 0 | 0 | 0 | 40 | 2 | 4 | 4 | 4 | 4 | 0 | 0 | 0 | 0 | 0 | 0 | 0 | 0
2014-05-28 | 10時 | 0 | 0 | 0 | 0.0051862 | 5.1862 | 0.020742 | 862.3276 | 0.69702 | 断続運転 | 0.018624 | 3909.516 | 72.81 | 0.26212 | 0.2399 | 66.64 | 0.005112 | 1.42 | 0.0171 | 4.75 | 0 | 0.073 | 73.3975 | 132.5036 | 0.93386 | 0 | 0 | 1 | 7804.602 | 66.64 | 33.42 | 4.75 | 0 | 19.05 | 20 | 0 | 0 | 0 | 0 | 0 | 0 | 65 | 0 | 0 | 0 | 2 | 0 | 0 | 0 | 0 | 0 | 0 | 0 | 0 | 0 | 0 | 0 | 0 | 0 | 0 | 0 | 0 | 0 | 0 | 0 | 0 | 0 | 0 | 0 | 0 | 0 | 6.7975 | 0 | 0 | 0 | 0 | 0 | 0 | 0 | 0 | 0 | 3.3029 | 1.2475 | 0.99815 | 0.81058 | 0.81133 | 0 | 0 | 0 | 0 | 0 | 6.7975 | 0 | 0 | 0 | 0 | 0 | 0 | 0 | 0 | 0 | 40 | 2 | 4 | 4 | 4 | 4 | 0 | 0 | 0 | 0 | 0 | 0 | 0 | 0
2014-05-28 | 11時 | 0 | 0 | 0 | 0.0051874 | 5.1874 | 0.020703 | 855.3817 | 0.68449 | 断続運転 | 0.018741 | 3908.908 | 73.255 | 0.26372 | 0.24091 | 66.92 | 0.005256 | 1.46 | 0.01755 | 4.875 | 0 | 0.073 | 73.3975 | 132.5036 | 0.93386 | 0 | 0 | 1 | 7804.466 | 66.92 | 33.46 | 4.875 | 0 | 19.025 | 20 | 0 | 0 | 0 | 0 | 0 | 0 | 65 | 0 | 0 | 0 | 2 | 0 | 0 | 0 | 0 | 0 | 0 | 0 | 0 | 0 | 0 | 0 | 0 | 0 | 0 | 0 | 0 | 0 | 0 | 0 | 0 | 0 | 0 | 0 | 0 | 0 | 6.7975 | 0 | 0 | 0 | 0 | 0 | 0 | 0 | 0 | 0 | 3.3029 | 1.2475 | 0.99815 | 0.81058 | 0.81133 | 0 | 0 | 0 | 0 | 0 | 6.7975 | 0 | 0 | 0 | 0 | 0 | 0 | 0 | 0 | 0 | 40 | 2 | 4 | 4 | 4 | 4 | 0 | 0 | 0 | 0 | 0 | 0 | 0 | 0
2014-05-28 | 12時 | 0 | 0 | 0 | 0.0052003 | 5.2003 | 0.021893 | 846.7857 | 0.66884 | 断続運転 | 0.020027 | 3902.22 | 78.15 | 0.28134 | 0.252 | 70 | 0.00684 | 1.9 | 0.0225 | 6.25 | 0 | 0.073 | 73.3975 | 132.5036 | 0.93386 | 0 | 0 | 1 | 7802.97 | 70 | 33.9 | 6.25 | 0 | 18.75 | 20 | 0 | 0 | 0 | 0 | 0 | 0 | 65 | 0 | 0 | 0 | 2 | 0 | 0 | 0 | 0 | 0 | 0 | 0 | 0 | 0 | 0 | 0 | 0 | 0 | 0 | 0 | 0 | 0 | 0 | 0 | 0 | 0 | 0 | 0 | 0 | 0 | 6.7975 | 0 | 0 | 0 | 0 | 0 | 0 | 0 | 0 | 0 | 3.3029 | 1.2475 | 0.99815 | 0.81058 | 0.81133 | 0 | 0 | 0 | 0 | 0 | 6.7975 | 0 | 0 | 0 | 0 | 0 | 0 | 0 | 0 | 0 | 40 | 2 | 4 | 4 | 4 | 4 | 0 | 0 | 0 | 0 | 0 | 0 | 0 | 0
2014-05-28 | 13時 | 0 | 0 | 0 | 0.0051827 | 5.1827 | 0.019739 | 836.2869 | 0.64949 | 断続運転 | 0.018274 | 3911.34 | 71.475 | 0.25731 | 0.23688 | 65.8 | 0.00468 | 1.3 | 0.01575 | 4.375 | 0 | 0.073 | 73.3975 | 132.5036 | 0.93386 | 0 | 0 | 1 | 7805.01 | 65.8 | 33.3 | 4.375 | 0 | 19.125 | 20 | 0 | 0 | 0 | 0 | 0 | 0 | 65 | 0 | 0 | 0 | 2 | 0 | 0 | 0 | 0 | 0 | 0 | 0 | 0 | 0 | 0 | 0 | 0 | 0 | 0 | 0 | 0 | 0 | 0 | 0 | 0 | 0 | 0 | 0 | 0 | 0 | 6.7975 | 0 | 0 | 0 | 0 | 0 | 0 | 0 | 0 | 0 | 3.3029 | 1.2475 | 0.99815 | 0.81058 | 0.81133 | 0 | 0 | 0 | 0 | 0 | 6.7975 | 0 | 0 | 0 | 0 | 0 | 0 | 0 | 0 | 0 | 40 | 2 | 4 | 4 | 4 | 4 | 0 | 0 | 0 | 0 | 0 | 0 | 0 | 0
2014-05-28 | 14時 | 0 | 0 | 0 | 0.0051956 | 5.1956 | 0.02099 | 831.1603 | 0.63995 | 断続運転 | 0.019559 | 3904.652 | 76.37 | 0.27493 | 0.24797 | 68.88 | 0.006264 | 1.74 | 0.0207 | 5.75 | 0 | 0.073 | 73.3975 | 132.5036 | 0.93386 | 0 | 0 | 1 | 7803.514 | 68.88 | 33.74 | 5.75 | 0 | 18.85 | 20 | 0 | 0 | 0 | 0 | 0 | 0 | 65 | 0 | 0 | 0 | 2 | 0 | 0 | 0 | 0 | 0 | 0 | 0 | 0 | 0 | 0 | 0 | 0 | 0 | 0 | 0 | 0 | 0 | 0 | 0 | 0 | 0 | 0 | 0 | 0 | 0 | 6.7975 | 0 | 0 | 0 | 0 | 0 | 0 | 0 | 0 | 0 | 3.3029 | 1.2475 | 0.99815 | 0.81058 | 0.81133 | 0 | 0 | 0 | 0 | 0 | 6.7975 | 0 | 0 | 0 | 0 | 0 | 0 | 0 | 0 | 0 | 40 | 2 | 4 | 4 | 4 | 4 | 0 | 0 | 0 | 0 | 0 | 0 | 0 | 0
2014-05-28 | 15時 | 0 | 0 | 0 | 0.0051921 | 5.1921 | 0.020607 | 830.8248 | 0.63932 | 断続運転 | 0.019208 | 3906.476 | 75.035 | 0.27013 | 0.24494 | 68.04 | 0.005832 | 1.62 | 0.01935 | 5.375 | 0 | 0.073 | 73.3975 | 132.5036 | 0.93386 | 0 | 0 | 1 | 7803.922 | 68.04 | 33.62 | 5.375 | 0 | 18.925 | 20 | 0 | 0 | 0 | 0 | 0 | 0 | 65 | 0 | 0 | 0 | 2 | 0 | 0 | 0 | 0 | 0 | 0 | 0 | 0 | 0 | 0 | 0 | 0 | 0 | 0 | 0 | 0 | 0 | 0 | 0 | 0 | 0 | 0 | 0 | 0 | 0 | 6.7975 | 0 | 0 | 0 | 0 | 0 | 0 | 0 | 0 | 0 | 3.3029 | 1.2475 | 0.99815 | 0.81058 | 0.81133 | 0 | 0 | 0 | 0 | 0 | 6.7975 | 0 | 0 | 0 | 0 | 0 | 0 | 0 | 0 | 0 | 40 | 2 | 4 | 4 | 4 | 4 | 0 | 0 | 0 | 0 | 0 | 0 | 0 | 0
2014-05-28 | 16時 | 0 | 0 | 0 | 0.0051909 | 5.1909 | 0.02039 | 827.0884 | 0.63233 | 断続運転 | 0.019091 | 3907.084 | 74.59 | 0.26852 | 0.24394 | 67.76 | 0.005688 | 1.58 | 0.0189 | 5.25 | 0 | 0.073 | 73.3975 | 132.5036 | 0.93386 | 0 | 0 | 1 | 7804.058 | 67.76 | 33.58 | 5.25 | 0 | 18.95 | 20 | 0 | 0 | 0 | 0 | 0 | 0 | 65 | 0 | 0 | 0 | 2 | 0 | 0 | 0 | 0 | 0 | 0 | 0 | 0 | 0 | 0 | 0 | 0 | 0 | 0 | 0 | 0 | 0 | 0 | 0 | 0 | 0 | 0 | 0 | 0 | 0 | 6.7975 | 0 | 0 | 0 | 0 | 0 | 0 | 0 | 0 | 0 | 3.3029 | 1.2475 | 0.99815 | 0.81058 | 0.81133 | 0 | 0 | 0 | 0 | 0 | 6.7975 | 0 | 0 | 0 | 0 | 0 | 0 | 0 | 0 | 0 | 40 | 2 | 4 | 4 | 4 | 4 | 0 | 0 | 0 | 0 | 0 | 0 | 0 | 0
2014-05-28 | 17時 | 0 | 0 | 0 | 0.0052085 | 5.2085 | 0.022263 | 827.3743 | 0.63286 | 断続運転 | 0.020848 | 3897.964 | 81.265 | 0.29255 | 0.25906 | 71.96 | 0.007848 | 2.18 | 0.02565 | 7.125 | 0 | 0.073 | 73.3975 | 132.5036 | 0.93386 | 0 | 0 | 1 | 7802.018 | 71.96 | 34.18 | 7.125 | 0 | 18.575 | 20 | 0 | 0 | 0 | 0 | 0 | 0 | 65 | 0 | 0 | 0 | 2 | 0 | 0 | 0 | 0 | 0 | 0 | 0 | 0 | 0 | 0 | 0 | 0 | 0 | 0 | 0 | 0 | 0 | 0 | 0 | 0 | 0 | 0 | 0 | 0 | 0 | 6.7975 | 0 | 0 | 0 | 0 | 0 | 0 | 0 | 0 | 0 | 3.3029 | 1.2475 | 0.99815 | 0.81058 | 0.81133 | 0 | 0 | 0 | 0 | 0 | 6.7975 | 0 | 0 | 0 | 0 | 0 | 0 | 0 | 0 | 0 | 40 | 2 | 4 | 4 | 4 | 4 | 0 | 0 | 0 | 0 | 0 | 0 | 0 | 0
2014-05-28 | 18時 | 0 | 0 | 0 | 0.0052155 | 5.2155 | 0.022875 | 822.4892 | 0.62367 | 断続運転 | 0.021553 | 3894.316 | 83.935 | 0.30217 | 0.2651 | 73.64 | 0.008712 | 2.42 | 0.02835 | 7.875 | 0 | 0.073 | 73.3975 | 132.5036 | 0.93386 | 0 | 0 | 1 | 7801.202 | 73.64 | 34.42 | 7.875 | 0 | 18.425 | 20 | 0 | 0 | 0 | 0 | 0 | 0 | 65 | 0 | 0 | 0 | 2 | 0 | 0 | 0 | 0 | 0 | 0 | 0 | 0 | 0 | 0 | 0 | 0 | 0 | 0 | 0 | 0 | 0 | 0 | 0 | 0 | 0 | 0 | 0 | 0 | 0 | 6.7975 | 0 | 0 | 0 | 0 | 0 | 0 | 0 | 0 | 0 | 3.3029 | 1.2475 | 0.99815 | 0.81058 | 0.81133 | 0 | 0 | 0 | 0 | 0 | 6.7975 | 0 | 0 | 0 | 0 | 0 | 0 | 0 | 0 | 0 | 40 | 2 | 4 | 4 | 4 | 4 | 0 | 0 | 0 | 0 | 0 | 0 | 0 | 0
2014-05-28 | 19時 | 0 | 0 | 0 | 0.0052238 | 5.2238 | 0.023692 | 820.6861 | 0.62026 | 断続運転 | 0.022378 | 3890.06 | 87.05 | 0.31338 | 0.27216 | 75.6 | 0.00972 | 2.7 | 0.0315 | 8.75 | 0 | 0.073 | 73.3975 | 132.5036 | 0.93386 | 0 | 0 | 1 | 7800.25 | 75.6 | 34.7 | 8.75 | 0 | 18.25 | 20 | 0 | 0 | 0 | 0 | 0 | 0 | 65 | 0 | 0 | 0 | 2 | 0 | 0 | 0 | 0 | 0 | 0 | 0 | 0 | 0 | 0 | 0 | 0 | 0 | 0 | 0 | 0 | 0 | 0 | 0 | 0 | 0 | 0 | 0 | 0 | 0 | 6.7975 | 0 | 0 | 0 | 0 | 0 | 0 | 0 | 0 | 0 | 3.3029 | 1.2475 | 0.99815 | 0.81058 | 0.81133 | 0 | 0 | 0 | 0 | 0 | 6.7975 | 0 | 0 | 0 | 0 | 0 | 0 | 0 | 0 | 0 | 40 | 2 | 4 | 4 | 4 | 4 | 0 | 0 | 0 | 0 | 0 | 0 | 0 | 0
2014-05-28 | 20時 | 0 | 0 | 0 | 0.005232 | 5.232 | 0.024483 | 818.0876 | 0.61533 | 断続運転 | 0.023204 | 3885.804 | 90.165 | 0.32459 | 0.27922 | 77.56 | 0.010728 | 2.98 | 0.03465 | 9.625 | 0 | 0.073 | 73.3975 | 132.5036 | 0.93386 | 0 | 0 | 1 | 7799.298 | 77.56 | 34.98 | 9.625 | 0 | 18.075 | 20 | 0 | 0 | 0 | 0 | 0 | 0 | 65 | 0 | 0 | 0 | 2 | 0 | 0 | 0 | 0 | 0 | 0 | 0 | 0 | 0 | 0 | 0 | 0 | 0 | 0 | 0 | 0 | 0 | 0 | 0 | 0 | 0 | 0 | 0 | 0 | 0 | 6.7975 | 0 | 0 | 0 | 0 | 0 | 0 | 0 | 0 | 0 | 3.3029 | 1.2475 | 0.99815 | 0.81058 | 0.81133 | 0 | 0 | 0 | 0 | 0 | 6.7975 | 0 | 0 | 0 | 0 | 0 | 0 | 0 | 0 | 0 | 40 | 2 | 4 | 4 | 4 | 4 | 0 | 0 | 0 | 0 | 0 | 0 | 0 | 0
2014-05-28 | 21時 | 0 | 0 | 0 | 0.0052368 | 5.2368 | 0.024922 | 816.2308 | 0.6118 | 断続運転 | 0.023677 | 3883.372 | 91.945 | 0.331 | 0.28325 | 78.68 | 0.011304 | 3.14 | 0.03645 | 10.125 | 0 | 0.073 | 73.3975 | 132.5036 | 0.93386 | 0 | 0 | 1 | 7798.754 | 78.68 | 35.14 | 10.125 | 0 | 17.975 | 20 | 0 | 0 | 0 | 0 | 0 | 0 | 65 | 0 | 0 | 0 | 2 | 0 | 0 | 0 | 0 | 0 | 0 | 0 | 0 | 0 | 0 | 0 | 0 | 0 | 0 | 0 | 0 | 0 | 0 | 0 | 0 | 0 | 0 | 0 | 0 | 0 | 6.7975 | 0 | 0 | 0 | 0 | 0 | 0 | 0 | 0 | 0 | 3.3029 | 1.2475 | 0.99815 | 0.81058 | 0.81133 | 0 | 0 | 0 | 0 | 0 | 6.7975 | 0 | 0 | 0 | 0 | 0 | 0 | 0 | 0 | 0 | 40 | 2 | 4 | 4 | 4 | 4 | 0 | 0 | 0 | 0 | 0 | 0 | 0 | 0
2014-05-28 | 22時 | 0 | 0 | 0 | 0.0052356 | 5.2356 | 0.024813 | 816.7209 | 0.61273 | 断続運転 | 0.023558 | 3883.98 | 91.5 | 0.3294 | 0.28224 | 78.4 | 0.01116 | 3.1 | 0.036 | 10 | 0 | 0.073 | 73.3975 | 132.5036 | 0.93386 | 0 | 0 | 1 | 7798.89 | 78.4 | 35.1 | 10 | 0 | 18 | 20 | 0 | 0 | 0 | 0 | 0 | 0 | 65 | 0 | 0 | 0 | 2 | 0 | 0 | 0 | 0 | 0 | 0 | 0 | 0 | 0 | 0 | 0 | 0 | 0 | 0 | 0 | 0 | 0 | 0 | 0 | 0 | 0 | 0 | 0 | 0 | 0 | 6.7975 | 0 | 0 | 0 | 0 | 0 | 0 | 0 | 0 | 0 | 3.3029 | 1.2475 | 0.99815 | 0.81058 | 0.81133 | 0 | 0 | 0 | 0 | 0 | 6.7975 | 0 | 0 | 0 | 0 | 0 | 0 | 0 | 0 | 0 | 40 | 2 | 4 | 4 | 4 | 4 | 0 | 0 | 0 | 0 | 0 | 0 | 0 | 0
2014-05-28 | 23時 | 0 | 0 | 0 | 0.0052403 | 5.2403 | 0.025244 | 814.6555 | 0.60879 | 断続運転 | 0.024032 | 3881.548 | 93.28 | 0.33581 | 0.28627 | 79.52 | 0.011736 | 3.26 | 0.0378 | 10.5 | 0 | 0.073 | 73.3975 | 132.5036 | 0.93386 | 0 | 0 | 1 | 7798.346 | 79.52 | 35.26 | 10.5 | 0 | 17.9 | 20 | 0 | 0 | 0 | 0 | 0 | 0 | 65 | 0 | 0 | 0 | 2 | 0 | 0 | 0 | 0 | 0 | 0 | 0 | 0 | 0 | 0 | 0 | 0 | 0 | 0 | 0 | 0 | 0 | 0 | 0 | 0 | 0 | 0 | 0 | 0 | 0 | 6.7975 | 0 | 0 | 0 | 0 | 0 | 0 | 0 | 0 | 0 | 3.3029 | 1.2475 | 0.99815 | 0.81058 | 0.81133 | 0 | 0 | 0 | 0 | 0 | 6.7975 | 0 | 0 | 0 | 0 | 0 | 0 | 0 | 0 | 0 | 40 | 2 | 4 | 4 | 4 | 4 | 0 | 0 | 0 | 0 | 0 | 0 | 0 | 0
2014-05-29 | 0時 | 0.12194 | 0.12194 | 0 | 0.005417 | 5.417 | 0.043522 | 813.6422 | 0.60686 | 断続運転 | 0.0417 | 3888.2113 | 162.1397 | 0.5837 | 0.28627 | 79.52 | 0.011736 | 3.26 | 0.0378 | 10.5 | 0.24789 | 0.073 | 73.6187 | 206.24 | 0.93386 | 68.8597 | 0 | 1 | 7811.2046 | 79.52 | 35.26 | 10.5 | 68.8597 | 17.9 | 19.8569 | 1.3221 | 6.7975 | 0 | 0 | 0 | 0 | 65 | 0.24789 | 0.033607 | 0.24789 | 2 | 0.24789 | 0 | 0 | 0 | 0 | 0.033607 | 0 | 0 | 0 | 0 | 0.01945 | 0 | 0 | 0 | 0 | 0.22844 | 0 | 0 | 0 | 0 | 0.22844 | 0 | 0 | 0 | 0 | 6.7975 | 0 | 0 | 0 | 0 | 0 | 0 | 0 | 0 | 0 | 3.3029 | 1.2475 | 0.99815 | 0.81058 | 0.81133 | 0 | 0 | 0 | 0 | 0 | 6.7975 | 0 | 0 | 0 | 0 | 0.22844 | 0 | 0 | 0 | 0 | 40 | 2 | 4 | 4 | 4 | 4 | 0 | 0 | 0 | 0 | 0 | 0 | 0 | 0
2014-05-29 | 1時 | 0.171 | 0.171 | 0 | 0.00589 | 5.89 | 0.09211 | 818.1336 | 0.61542 | 断続運転 | 0.088996 | 3858.7448 | 343.411 | 1.2363 | 0.28627 | 79.52 | 0.011736 | 3.26 | 0.0378 | 10.5 | 0.90047 | 0.073 | 74.201 | 400.3494 | 0.93386 | 250.131 | 0 | 1 | 7754.3412 | 79.52 | 35.26 | 10.5 | 250.131 | 17.9 | 20.4898 | 4.8026 | 6.7975 | 0 | 0 | 0 | 0 | 65 | 0.90047 | 0.12208 | 0.90047 | 2 | 0.90047 | 0 | 0 | 0 | 0 | 0.12208 | 0 | 0 | 0 | 0 | 0.070651 | 0 | 0 | 0 | 0 | 0.82982 | 0 | 0 | 0 | 0 | 0.82982 | 0 | 0 | 0 | 0 | 6.7975 | 0 | 0 | 0 | 0 | 0 | 0 | 0 | 0 | 0 | 3.3029 | 1.2475 | 0.99815 | 0.81058 | 0.81133 | 0 | 0 | 0 | 0 | 0 | 6.7975 | 0 | 0 | 0 | 0 | 0.82982 | 0 | 0 | 0 | 0 | 40 | 2 | 4 | 4 | 4 | 4 | 0 | 0 | 0 | 0 | 0 | 0 | 0 | 0
2014-05-29 | 2時 | 0.19667 | 0.19667 | 0 | 0.0061424 | 6.1424 | 0.11752 | 819.1682 | 0.61738 | 断続運転 | 0.11424 | 3817.0126 | 436.0492 | 1.5698 | 0.28728 | 79.8 | 0.01188 | 3.3 | 0.03825 | 10.625 | 1.2324 | 0.073 | 74.4972 | 499.072 | 0.93386 | 342.3242 | 0 | 1 | 7674.8449 | 79.8 | 35.3 | 10.625 | 342.3242 | 17.875 | 21.373 | 6.5728 | 6.7975 | 0 | 0 | 0 | 0 | 65 | 1.2324 | 0.16704 | 1.2324 | 2 | 1.2324 | 0 | 0 | 0 | 0 | 0.16704 | 0 | 0 | 0 | 0 | 0.096932 | 0 | 0 | 0 | 0 | 1.1354 | 0 | 0 | 0 | 0 | 1.1354 | 0 | 0 | 0 | 0 | 6.7975 | 0 | 0 | 0 | 0 | 0 | 0 | 0 | 0 | 0 | 3.3029 | 1.2475 | 0.99815 | 0.81058 | 0.81133 | 0 | 0 | 0 | 0 | 0 | 6.7975 | 0 | 0 | 0 | 0 | 1.1354 | 0 | 0 | 0 | 0 | 40 | 2 | 4 | 4 | 4 | 4 | 0 | 0 | 0 | 0 | 0 | 0 | 0 | 0
2014-05-29 | 3時 | 0.23699 | 0.23699 | 0 | 0.0065342 | 6.5342 | 0.15746 | 826.4737 | 0.63117 | 断続運転 | 0.15342 | 3724.0235 | 571.3461 | 2.0568 | 0.2903 | 80.64 | 0.012312 | 3.42 | 0.0396 | 11 | 1.7146 | 0.073 | 74.9276 | 642.5214 | 0.93386 | 476.2861 | 0 | 1 | 7498.5094 | 80.64 | 35.42 | 11 | 476.2861 | 17.8 | 23.331 | 9.1449 | 6.7975 | 0 | 0 | 0 | 0 | 65 | 1.7146 | 0.23225 | 1.7146 | 2 | 1.7146 | 0 | 0 | 0 | 0 | 0.23225 | 0 | 0 | 0 | 0 | 0.13587 | 0 | 0 | 0 | 0 | 1.5788 | 0 | 0 | 0 | 0 | 1.5788 | 0 | 0 | 0 | 0 | 6.7975 | 0 | 0 | 0 | 0 | 0 | 0 | 0 | 0 | 0 | 3.3029 | 1.2475 | 0.99815 | 0.81058 | 0.81133 | 0 | 0 | 0 | 0 | 0 | 6.7975 | 0 | 0 | 0 | 0 | 1.5788 | 0 | 0 | 0 | 0 | 40 | 2 | 4 | 4 | 4 | 4 | 0 | 0 | 0 | 0 | 0 | 0 | 0 | 0
2014-05-29 | 4時 | 0.22444 | 0.22444 | 0 | 0.006419 | 6.419 | 0.14502 | 820.2953 | 0.61952 | 断続運転 | 0.1419 | 3753.6281 | 532.6393 | 1.9175 | 0.29232 | 81.2 | 0.0126 | 3.5 | 0.0405 | 11.25 | 1.5721 | 0.073 | 74.8004 | 600.1202 | 0.93386 | 436.6893 | 0 | 1 | 7557.7141 | 81.2 | 35.5 | 11.25 | 436.6893 | 17.75 | 22.6691 | 8.3846 | 6.7975 | 0 | 0 | 0 | 0 | 65 | 1.5721 | 0.21286 | 1.5721 | 2 | 1.5721 | 0 | 0 | 0 | 0 | 0.21286 | 0 | 0 | 0 | 0 | 0.12519 | 0 | 0 | 0 | 0 | 1.4469 | 0 | 0 | 0 | 0 | 1.4469 | 0 | 0 | 0 | 0 | 6.7975 | 0 | 0 | 0 | 0 | 0 | 0 | 0 | 0 | 0 | 3.3029 | 1.2475 | 0.99815 | 0.81058 | 0.81133 | 0 | 0 | 0 | 0 | 0 | 6.7975 | 0 | 0 | 0 | 0 | 1.4469 | 0 | 0 | 0 | 0 | 40 | 2 | 4 | 4 | 4 | 4 | 0 | 0 | 0 | 0 | 0 | 0 | 0 | 0
2014-05-29 | 5時 | 0.22094 | 0.22094 | 0 | 0.0063864 | 6.3864 | 0.14156 | 818.7568 | 0.6166 | 断続運転 | 0.13864 | 3763.2751 | 521.7377 | 1.8783 | 0.28627 | 79.52 | 0.011736 | 3.26 | 0.0378 | 10.5 | 1.5424 | 0.073 | 74.7739 | 591.3057 | 0.93386 | 428.4577 | 0 | 1 | 7570.1067 | 79.52 | 35.26 | 10.5 | 428.4577 | 17.9 | 22.5402 | 8.2266 | 6.7975 | 0 | 0 | 0 | 0 | 65 | 1.5424 | 0.20911 | 1.5424 | 2 | 1.5424 | 0 | 0 | 0 | 0 | 0.20911 | 0 | 0 | 0 | 0 | 0.12102 | 0 | 0 | 0 | 0 | 1.4214 | 0 | 0 | 0 | 0 | 1.4214 | 0 | 0 | 0 | 0 | 6.7975 | 0 | 0 | 0 | 0 | 0 | 0 | 0 | 0 | 0 | 3.3029 | 1.2475 | 0.99815 | 0.81058 | 0.81133 | 0 | 0 | 0 | 0 | 0 | 6.7975 | 0 | 0 | 0 | 0 | 1.4214 | 0 | 0 | 0 | 0 | 40 | 2 | 4 | 4 | 4 | 4 | 0 | 0 | 0 | 0 | 0 | 0 | 0 | 0
2014-05-29 | 6時 | 0 | 0 | 0 | 0.005212 | 5.212 | 0.021977 | 803.2705 | 0.58689 | 断続運転 | 0.0212 | 3896.14 | 82.6 | 0.29736 | 0.26208 | 72.8 | 0.00828 | 2.3 | 0.027 | 7.5 | 0 | 0.073 | 73.3975 | 132.5036 | 0.93386 | 0 | 0 | 1 | 7801.61 | 72.8 | 34.3 | 7.5 | 0 | 18.5 | 20 | 0 | 0 | 0 | 0 | 0 | 0 | 65 | 0 | 0 | 0 | 2 | 0 | 0 | 0 | 0 | 0 | 0 | 0 | 0 | 0 | 0 | 0 | 0 | 0 | 0 | 0 | 0 | 0 | 0 | 0 | 0 | 0 | 0 | 0 | 0 | 0 | 6.7975 | 0 | 0 | 0 | 0 | 0 | 0 | 0 | 0 | 0 | 3.3029 | 1.2475 | 0.99815 | 0.81058 | 0.81133 | 0 | 0 | 0 | 0 | 0 | 6.7975 | 0 | 0 | 0 | 0 | 0 | 0 | 0 | 0 | 0 | 40 | 2 | 4 | 4 | 4 | 4 | 0 | 0 | 0 | 0 | 0 | 0 | 0 | 0
2014-05-29 | 7時 | 0 | 0 | 0 | 0.0051991 | 5.1991 | 0.020703 | 805.4228 | 0.59106 | 断続運転 | 0.01991 | 3902.828 | 77.705 | 0.27974 | 0.25099 | 69.72 | 0.006696 | 1.86 | 0.02205 | 6.125 | 0 | 0.073 | 73.3975 | 132.5036 | 0.93386 | 0 | 0 | 1 | 7803.106 | 69.72 | 33.86 | 6.125 | 0 | 18.775 | 20 | 0 | 0 | 0 | 0 | 0 | 0 | 65 | 0 | 0 | 0 | 2 | 0 | 0 | 0 | 0 | 0 | 0 | 0 | 0 | 0 | 0 | 0 | 0 | 0 | 0 | 0 | 0 | 0 | 0 | 0 | 0 | 0 | 0 | 0 | 0 | 0 | 6.7975 | 0 | 0 | 0 | 0 | 0 | 0 | 0 | 0 | 0 | 3.3029 | 1.2475 | 0.99815 | 0.81058 | 0.81133 | 0 | 0 | 0 | 0 | 0 | 6.7975 | 0 | 0 | 0 | 0 | 0 | 0 | 0 | 0 | 0 | 40 | 2 | 4 | 4 | 4 | 4 | 0 | 0 | 0 | 0 | 0 | 0 | 0 | 0
2014-05-29 | 8時 | 0 | 0 | 0 | 0.0051804 | 5.1804 | 0.018619 | 798.9489 | 0.57848 | 断続運転 | 0.018041 | 3912.556 | 70.585 | 0.25411 | 0.23486 | 65.24 | 0.004392 | 1.22 | 0.01485 | 4.125 | 0 | 0.073 | 73.3975 | 132.5036 | 0.93386 | 0 | 0 | 1 | 7805.282 | 65.24 | 33.22 | 4.125 | 0 | 19.175 | 20 | 0 | 0 | 0 | 0 | 0 | 0 | 65 | 0 | 0 | 0 | 2 | 0 | 0 | 0 | 0 | 0 | 0 | 0 | 0 | 0 | 0 | 0 | 0 | 0 | 0 | 0 | 0 | 0 | 0 | 0 | 0 | 0 | 0 | 0 | 0 | 0 | 6.7975 | 0 | 0 | 0 | 0 | 0 | 0 | 0 | 0 | 0 | 3.3029 | 1.2475 | 0.99815 | 0.81058 | 0.81133 | 0 | 0 | 0 | 0 | 0 | 6.7975 | 0 | 0 | 0 | 0 | 0 | 0 | 0 | 0 | 0 | 40 | 2 | 4 | 4 | 4 | 4 | 0 | 0 | 0 | 0 | 0 | 0 | 0 | 0
2014-05-29 | 9時 | 0 | 0 | 0 | 0.0051641 | 5.1641 | 0.01703 | 802.8665 | 0.5861 | 断続運転 | 0.016413 | 3921.068 | 64.355 | 0.23168 | 0.22075 | 61.32 | 0.002376 | 0.66 | 0.00855 | 2.375 | 0 | 0.073 | 73.3975 | 132.5036 | 0.93386 | 0 | 0 | 1 | 7807.186 | 61.32 | 32.66 | 2.375 | 0 | 19.525 | 20 | 0 | 0 | 0 | 0 | 0 | 0 | 65 | 0 | 0 | 0 | 2 | 0 | 0 | 0 | 0 | 0 | 0 | 0 | 0 | 0 | 0 | 0 | 0 | 0 | 0 | 0 | 0 | 0 | 0 | 0 | 0 | 0 | 0 | 0 | 0 | 0 | 6.7975 | 0 | 0 | 0 | 0 | 0 | 0 | 0 | 0 | 0 | 3.3029 | 1.2475 | 0.99815 | 0.81058 | 0.81133 | 0 | 0 | 0 | 0 | 0 | 6.7975 | 0 | 0 | 0 | 0 | 0 | 0 | 0 | 0 | 0 | 40 | 2 | 4 | 4 | 4 | 4 | 0 | 0 | 0 | 0 | 0 | 0 | 0 | 0
2014-05-29 | 10時 | 0 | 0 | 0 | 0.0051468 | 5.1468 | 0.015136 | 797.6239 | 0.57589 | 断続運転 | 0.014676 | 3930.188 | 57.68 | 0.20765 | 0.20563 | 57.12 | 0.000216 | 0.06 | 0.0018 | 0.5 | 0 | 0.073 | 73.3975 | 132.5036 | 0.93386 | 0 | 0 | 1 | 7809.226 | 57.12 | 32.06 | 0.5 | 0 | 19.9 | 20 | 0 | 0 | 0 | 0 | 0 | 0 | 65 | 0 | 0 | 0 | 2 | 0 | 0 | 0 | 0 | 0 | 0 | 0 | 0 | 0 | 0 | 0 | 0 | 0 | 0 | 0 | 0 | 0 | 0 | 0 | 0 | 0 | 0 | 0 | 0 | 0 | 6.7975 | 0 | 0 | 0 | 0 | 0 | 0 | 0 | 0 | 0 | 3.3029 | 1.2475 | 0.99815 | 0.81058 | 0.81133 | 0 | 0 | 0 | 0 | 0 | 6.7975 | 0 | 0 | 0 | 0 | 0 | 0 | 0 | 0 | 0 | 40 | 2 | 4 | 4 | 4 | 4 | 0 | 0 | 0 | 0 | 0 | 0 | 0 | 0
2014-05-29 | 11時 | 0 | 0 | 0 | 0.0052175 | 5.2175 | 0.023644 | 842.3303 | 0.66066 | 断続運転 | 0.021754 | 3937.676 | 85.66 | 0.30838 | 0.19454 | 54.04 | 0.11383 | 31.62 | 0 | 0 | 0 | 0.073398 | 73.3975 | 132.5036 | 0.93386 | 0 | 1 | 0 | 7810.722 | 54.04 | 31.62 | 0 | 0 | 20.175 | 20 | 0 | 0 | 0 | 0 | 0 | 0 | 85 | 0 | 0 | 0 | 2 | 0 | 0 | 0 | 0 | 0 | 0 | 0 | 0 | 0 | 0 | 0 | 0 | 0 | 0 | 0 | 0 | 0 | 0 | 0 | 0 | 0 | 0 | 0 | 0 | 0 | 6.7975 | 0 | 0 | 0 | 0 | 0 | 0 | 0 | 0 | 0 | 3.3029 | 1.2475 | 0.99815 | 0.81058 | 0.81133 | 0 | 0 | 0 | 0 | 0 | 6.7975 | 0 | 0 | 0 | 0 | 0 | 0 | 0 | 0 | 0 | 40 | 2 | 4 | 4 | 4 | 4 | 0 | 0 | 0 | 0 | 0 | 0 | 0 | 0
2014-05-29 | 12時 | 0 | 0 | 0 | 0.0052226 | 5.2226 | 0.024368 | 848.454 | 0.67189 | 断続運転 | 0.022262 | 3934.028 | 87.58 | 0.31529 | 0.20059 | 55.72 | 0.1147 | 31.86 | 0 | 0 | 0 | 0.073398 | 73.3975 | 132.5036 | 0.93386 | 0 | 1 | 0 | 7809.906 | 55.72 | 31.86 | 0 | 0 | 20.025 | 20 | 0 | 0 | 0 | 0 | 0 | 0 | 85 | 0 | 0 | 0 | 2 | 0 | 0 | 0 | 0 | 0 | 0 | 0 | 0 | 0 | 0 | 0 | 0 | 0 | 0 | 0 | 0 | 0 | 0 | 0 | 0 | 0 | 0 | 0 | 0 | 0 | 6.7975 | 0 | 0 | 0 | 0 | 0 | 0 | 0 | 0 | 0 | 3.3029 | 1.2475 | 0.99815 | 0.81058 | 0.81133 | 0 | 0 | 0 | 0 | 0 | 6.7975 | 0 | 0 | 0 | 0 | 0 | 0 | 0 | 0 | 0 | 40 | 2 | 4 | 4 | 4 | 4 | 0 | 0 | 0 | 0 | 0 | 0 | 0 | 0
2014-05-29 | 13時 | 0 | 0 | 0 | 0.0051514 | 5.1514 | 0.015807 | 807.65 | 0.59536 | 断続運転 | 0.015138 | 3927.756 | 59.46 | 0.21406 | 0.20966 | 58.24 | 0.000792 | 0.22 | 0.0036 | 1 | 0 | 0.073 | 73.3975 | 132.5036 | 0.93386 | 0 | 0 | 1 | 7808.682 | 58.24 | 32.22 | 1 | 0 | 19.8 | 20 | 0 | 0 | 0 | 0 | 0 | 0 | 65 | 0 | 0 | 0 | 2 | 0 | 0 | 0 | 0 | 0 | 0 | 0 | 0 | 0 | 0 | 0 | 0 | 0 | 0 | 0 | 0 | 0 | 0 | 0 | 0 | 0 | 0 | 0 | 0 | 0 | 6.7975 | 0 | 0 | 0 | 0 | 0 | 0 | 0 | 0 | 0 | 3.3029 | 1.2475 | 0.99815 | 0.81058 | 0.81133 | 0 | 0 | 0 | 0 | 0 | 6.7975 | 0 | 0 | 0 | 0 | 0 | 0 | 0 | 0 | 0 | 40 | 2 | 4 | 4 | 4 | 4 | 0 | 0 | 0 | 0 | 0 | 0 | 0 | 0
2014-05-29 | 14時 | 0 | 0 | 0 | 0.005163 | 5.163 | 0.017157 | 814.6027 | 0.60869 | 断続運転 | 0.016297 | 3921.676 | 63.91 | 0.23008 | 0.21974 | 61.04 | 0.002232 | 0.62 | 0.0081 | 2.25 | 0 | 0.073 | 73.3975 | 132.5036 | 0.93386 | 0 | 0 | 1 | 7807.322 | 61.04 | 32.62 | 2.25 | 0 | 19.55 | 20 | 0 | 0 | 0 | 0 | 0 | 0 | 65 | 0 | 0 | 0 | 2 | 0 | 0 | 0 | 0 | 0 | 0 | 0 | 0 | 0 | 0 | 0 | 0 | 0 | 0 | 0 | 0 | 0 | 0 | 0 | 0 | 0 | 0 | 0 | 0 | 0 | 6.7975 | 0 | 0 | 0 | 0 | 0 | 0 | 0 | 0 | 0 | 3.3029 | 1.2475 | 0.99815 | 0.81058 | 0.81133 | 0 | 0 | 0 | 0 | 0 | 6.7975 | 0 | 0 | 0 | 0 | 0 | 0 | 0 | 0 | 0 | 40 | 2 | 4 | 4 | 4 | 4 | 0 | 0 | 0 | 0 | 0 | 0 | 0 | 0
2014-05-29 | 15時 | 0 | 0 | 0 | 0.0051816 | 5.1816 | 0.019286 | 822.3185 | 0.62334 | 断続運転 | 0.018157 | 3911.948 | 71.03 | 0.25571 | 0.23587 | 65.52 | 0.004536 | 1.26 | 0.0153 | 4.25 | 0 | 0.073 | 73.3975 | 132.5036 | 0.93386 | 0 | 0 | 1 | 7805.146 | 65.52 | 33.26 | 4.25 | 0 | 19.15 | 20 | 0 | 0 | 0 | 0 | 0 | 0 | 65 | 0 | 0 | 0 | 2 | 0 | 0 | 0 | 0 | 0 | 0 | 0 | 0 | 0 | 0 | 0 | 0 | 0 | 0 | 0 | 0 | 0 | 0 | 0 | 0 | 0 | 0 | 0 | 0 | 0 | 6.7975 | 0 | 0 | 0 | 0 | 0 | 0 | 0 | 0 | 0 | 3.3029 | 1.2475 | 0.99815 | 0.81058 | 0.81133 | 0 | 0 | 0 | 0 | 0 | 6.7975 | 0 | 0 | 0 | 0 | 0 | 0 | 0 | 0 | 0 | 40 | 2 | 4 | 4 | 4 | 4 | 0 | 0 | 0 | 0 | 0 | 0 | 0 | 0
2014-05-29 | 16時 | 0 | 0 | 0 | 0.0051897 | 5.1897 | 0.020263 | 826.9611 | 0.63209 | 断続運転 | 0.018974 | 3907.692 | 74.145 | 0.26692 | 0.24293 | 67.48 | 0.005544 | 1.54 | 0.01845 | 5.125 | 0 | 0.073 | 73.3975 | 132.5036 | 0.93386 | 0 | 0 | 1 | 7804.194 | 67.48 | 33.54 | 5.125 | 0 | 18.975 | 20 | 0 | 0 | 0 | 0 | 0 | 0 | 65 | 0 | 0 | 0 | 2 | 0 | 0 | 0 | 0 | 0 | 0 | 0 | 0 | 0 | 0 | 0 | 0 | 0 | 0 | 0 | 0 | 0 | 0 | 0 | 0 | 0 | 0 | 0 | 0 | 0 | 6.7975 | 0 | 0 | 0 | 0 | 0 | 0 | 0 | 0 | 0 | 3.3029 | 1.2475 | 0.99815 | 0.81058 | 0.81133 | 0 | 0 | 0 | 0 | 0 | 6.7975 | 0 | 0 | 0 | 0 | 0 | 0 | 0 | 0 | 0 | 40 | 2 | 4 | 4 | 4 | 4 | 0 | 0 | 0 | 0 | 0 | 0 | 0 | 0
2014-05-29 | 17時 | 0 | 0 | 0 | 0.0052003 | 5.2003 | 0.021496 | 831.4202 | 0.64044 | 断続運転 | 0.020027 | 3902.22 | 78.15 | 0.28134 | 0.252 | 70 | 0.00684 | 1.9 | 0.0225 | 6.25 | 0 | 0.073 | 73.3975 | 132.5036 | 0.93386 | 0 | 0 | 1 | 7802.97 | 70 | 33.9 | 6.25 | 0 | 18.75 | 20 | 0 | 0 | 0 | 0 | 0 | 0 | 65 | 0 | 0 | 0 | 2 | 0 | 0 | 0 | 0 | 0 | 0 | 0 | 0 | 0 | 0 | 0 | 0 | 0 | 0 | 0 | 0 | 0 | 0 | 0 | 0 | 0 | 0 | 0 | 0 | 0 | 6.7975 | 0 | 0 | 0 | 0 | 0 | 0 | 0 | 0 | 0 | 3.3029 | 1.2475 | 0.99815 | 0.81058 | 0.81133 | 0 | 0 | 0 | 0 | 0 | 6.7975 | 0 | 0 | 0 | 0 | 0 | 0 | 0 | 0 | 0 | 40 | 2 | 4 | 4 | 4 | 4 | 0 | 0 | 0 | 0 | 0 | 0 | 0 | 0
2014-05-29 | 18時 | 0 | 0 | 0 | 0.0052155 | 5.2155 | 0.023219 | 834.8472 | 0.64682 | 断続運転 | 0.021553 | 3894.316 | 83.935 | 0.30217 | 0.2651 | 73.64 | 0.008712 | 2.42 | 0.02835 | 7.875 | 0 | 0.073 | 73.3975 | 132.5036 | 0.93386 | 0 | 0 | 1 | 7801.202 | 73.64 | 34.42 | 7.875 | 0 | 18.425 | 20 | 0 | 0 | 0 | 0 | 0 | 0 | 65 | 0 | 0 | 0 | 2 | 0 | 0 | 0 | 0 | 0 | 0 | 0 | 0 | 0 | 0 | 0 | 0 | 0 | 0 | 0 | 0 | 0 | 0 | 0 | 0 | 0 | 0 | 0 | 0 | 0 | 6.7975 | 0 | 0 | 0 | 0 | 0 | 0 | 0 | 0 | 0 | 3.3029 | 1.2475 | 0.99815 | 0.81058 | 0.81133 | 0 | 0 | 0 | 0 | 0 | 6.7975 | 0 | 0 | 0 | 0 | 0 | 0 | 0 | 0 | 0 | 40 | 2 | 4 | 4 | 4 | 4 | 0 | 0 | 0 | 0 | 0 | 0 | 0 | 0
2014-05-29 | 19時 | 0 | 0 | 0 | 0.005225 | 5.225 | 0.024439 | 842.1443 | 0.66032 | 断続運転 | 0.022495 | 3889.452 | 87.495 | 0.31498 | 0.27317 | 75.88 | 0.009864 | 2.74 | 0.03195 | 8.875 | 0 | 0.073 | 73.3975 | 132.5036 | 0.93386 | 0 | 0 | 1 | 7800.114 | 75.88 | 34.74 | 8.875 | 0 | 18.225 | 20 | 0 | 0 | 0 | 0 | 0 | 0 | 65 | 0 | 0 | 0 | 2 | 0 | 0 | 0 | 0 | 0 | 0 | 0 | 0 | 0 | 0 | 0 | 0 | 0 | 0 | 0 | 0 | 0 | 0 | 0 | 0 | 0 | 0 | 0 | 0 | 0 | 6.7975 | 0 | 0 | 0 | 0 | 0 | 0 | 0 | 0 | 0 | 3.3029 | 1.2475 | 0.99815 | 0.81058 | 0.81133 | 0 | 0 | 0 | 0 | 0 | 6.7975 | 0 | 0 | 0 | 0 | 0 | 0 | 0 | 0 | 0 | 40 | 2 | 4 | 4 | 4 | 4 | 0 | 0 | 0 | 0 | 0 | 0 | 0 | 0
2014-05-29 | 20時 | 0 | 0 | 0 | 0.0052332 | 5.2332 | 0.025278 | 840.3866 | 0.65708 | 断続運転 | 0.023322 | 3885.196 | 90.61 | 0.3262 | 0.28022 | 77.84 | 0.010872 | 3.02 | 0.0351 | 9.75 | 0 | 0.073 | 73.3975 | 132.5036 | 0.93386 | 0 | 0 | 1 | 7799.162 | 77.84 | 35.02 | 9.75 | 0 | 18.05 | 20 | 0 | 0 | 0 | 0 | 0 | 0 | 65 | 0 | 0 | 0 | 2 | 0 | 0 | 0 | 0 | 0 | 0 | 0 | 0 | 0 | 0 | 0 | 0 | 0 | 0 | 0 | 0 | 0 | 0 | 0 | 0 | 0 | 0 | 0 | 0 | 0 | 6.7975 | 0 | 0 | 0 | 0 | 0 | 0 | 0 | 0 | 0 | 3.3029 | 1.2475 | 0.99815 | 0.81058 | 0.81133 | 0 | 0 | 0 | 0 | 0 | 6.7975 | 0 | 0 | 0 | 0 | 0 | 0 | 0 | 0 | 0 | 40 | 2 | 4 | 4 | 4 | 4 | 0 | 0 | 0 | 0 | 0 | 0 | 0 | 0
2014-05-29 | 21時 | 0 | 0 | 0 | 0.0052368 | 5.2368 | 0.025773 | 844.1056 | 0.66392 | 断続運転 | 0.023677 | 3883.372 | 91.945 | 0.331 | 0.28325 | 78.68 | 0.011304 | 3.14 | 0.03645 | 10.125 | 0 | 0.073 | 73.3975 | 132.5036 | 0.93386 | 0 | 0 | 1 | 7798.754 | 78.68 | 35.14 | 10.125 | 0 | 17.975 | 20 | 0 | 0 | 0 | 0 | 0 | 0 | 65 | 0 | 0 | 0 | 2 | 0 | 0 | 0 | 0 | 0 | 0 | 0 | 0 | 0 | 0 | 0 | 0 | 0 | 0 | 0 | 0 | 0 | 0 | 0 | 0 | 0 | 0 | 0 | 0 | 0 | 6.7975 | 0 | 0 | 0 | 0 | 0 | 0 | 0 | 0 | 0 | 3.3029 | 1.2475 | 0.99815 | 0.81058 | 0.81133 | 0 | 0 | 0 | 0 | 0 | 6.7975 | 0 | 0 | 0 | 0 | 0 | 0 | 0 | 0 | 0 | 40 | 2 | 4 | 4 | 4 | 4 | 0 | 0 | 0 | 0 | 0 | 0 | 0 | 0
2014-05-29 | 22時 | 0 | 0 | 0 | 0.0052391 | 5.2391 | 0.026007 | 843.4116 | 0.66265 | 断続運転 | 0.023913 | 3882.156 | 92.835 | 0.33421 | 0.28526 | 79.24 | 0.011592 | 3.22 | 0.03735 | 10.375 | 0 | 0.073 | 73.3975 | 132.5036 | 0.93386 | 0 | 0 | 1 | 7798.482 | 79.24 | 35.22 | 10.375 | 0 | 17.925 | 20 | 0 | 0 | 0 | 0 | 0 | 0 | 65 | 0 | 0 | 0 | 2 | 0 | 0 | 0 | 0 | 0 | 0 | 0 | 0 | 0 | 0 | 0 | 0 | 0 | 0 | 0 | 0 | 0 | 0 | 0 | 0 | 0 | 0 | 0 | 0 | 0 | 6.7975 | 0 | 0 | 0 | 0 | 0 | 0 | 0 | 0 | 0 | 3.3029 | 1.2475 | 0.99815 | 0.81058 | 0.81133 | 0 | 0 | 0 | 0 | 0 | 6.7975 | 0 | 0 | 0 | 0 | 0 | 0 | 0 | 0 | 0 | 40 | 2 | 4 | 4 | 4 | 4 | 0 | 0 | 0 | 0 | 0 | 0 | 0 | 0
2014-05-29 | 23時 | 0 | 0 | 0 | 0.0052391 | 5.2391 | 0.026156 | 848.2206 | 0.67146 | 断続運転 | 0.023913 | 3882.156 | 92.835 | 0.33421 | 0.28526 | 79.24 | 0.011592 | 3.22 | 0.03735 | 10.375 | 0 | 0.073 | 73.3975 | 132.5036 | 0.93386 | 0 | 0 | 1 | 7798.482 | 79.24 | 35.22 | 10.375 | 0 | 17.925 | 20 | 0 | 0 | 0 | 0 | 0 | 0 | 65 | 0 | 0 | 0 | 2 | 0 | 0 | 0 | 0 | 0 | 0 | 0 | 0 | 0 | 0 | 0 | 0 | 0 | 0 | 0 | 0 | 0 | 0 | 0 | 0 | 0 | 0 | 0 | 0 | 0 | 6.7975 | 0 | 0 | 0 | 0 | 0 | 0 | 0 | 0 | 0 | 3.3029 | 1.2475 | 0.99815 | 0.81058 | 0.81133 | 0 | 0 | 0 | 0 | 0 | 6.7975 | 0 | 0 | 0 | 0 | 0 | 0 | 0 | 0 | 0 | 40 | 2 | 4 | 4 | 4 | 4 | 0 | 0 | 0 | 0 | 0 | 0 | 0 | 0
2014-05-30 | 0時 | 0 | 0 | 0 | 0.0052451 | 5.2451 | 0.026739 | 846.3331 | 0.66801 | 断続運転 | 0.024506 | 3879.116 | 95.06 | 0.34222 | 0.2903 | 80.64 | 0.012312 | 3.42 | 0.0396 | 11 | 0 | 0.073 | 73.3975 | 132.5036 | 0.93386 | 0 | 0 | 1 | 7797.802 | 80.64 | 35.42 | 11 | 0 | 17.8 | 20 | 0 | 0 | 0 | 0 | 0 | 0 | 65 | 0 | 0 | 0 | 2 | 0 | 0 | 0 | 0 | 0 | 0 | 0 | 0 | 0 | 0 | 0 | 0 | 0 | 0 | 0 | 0 | 0 | 0 | 0 | 0 | 0 | 0 | 0 | 0 | 0 | 6.7975 | 0 | 0 | 0 | 0 | 0 | 0 | 0 | 0 | 0 | 3.3029 | 1.2475 | 0.99815 | 0.81058 | 0.81133 | 0 | 0 | 0 | 0 | 0 | 6.7975 | 0 | 0 | 0 | 0 | 0 | 0 | 0 | 0 | 0 | 40 | 2 | 4 | 4 | 4 | 4 | 0 | 0 | 0 | 0 | 0 | 0 | 0 | 0
2014-05-30 | 1時 | 0.13671 | 0.13671 | 0 | 0.0055398 | 5.5398 | 0.05817 | 843.086 | 0.66205 | 断続運転 | 0.053984 | 3881.887 | 209.5582 | 0.75441 | 0.29534 | 82.04 | 0.013032 | 3.62 | 0.04185 | 11.625 | 0.40418 | 0.073 | 73.7582 | 252.7282 | 0.93386 | 112.2732 | 0 | 1 | 7808.3359 | 82.04 | 35.62 | 11.625 | 112.2732 | 17.675 | 19.8752 | 2.1557 | 6.7975 | 0 | 0 | 0 | 0 | 65 | 0.40418 | 0.054691 | 0.40418 | 2 | 0.40418 | 0 | 0 | 0 | 0 | 0.054691 | 0 | 0 | 0 | 0 | 0.032422 | 0 | 0 | 0 | 0 | 0.37176 | 0 | 0 | 0 | 0 | 0.37176 | 0 | 0 | 0 | 0 | 6.7975 | 0 | 0 | 0 | 0 | 0 | 0 | 0 | 0 | 0 | 3.3029 | 1.2475 | 0.99815 | 0.81058 | 0.81133 | 0 | 0 | 0 | 0 | 0 | 6.7975 | 0 | 0 | 0 | 0 | 0.37176 | 0 | 0 | 0 | 0 | 40 | 2 | 4 | 4 | 4 | 4 | 0 | 0 | 0 | 0 | 0 | 0 | 0 | 0
2014-05-30 | 2時 | 0.19324 | 0.19324 | 0 | 0.0060715 | 6.0715 | 0.11417 | 846.7456 | 0.66877 | 断続運転 | 0.10715 | 3824.2252 | 409.7561 | 1.4751 | 0.30341 | 84.28 | 0.014184 | 3.94 | 0.04545 | 12.625 | 1.1121 | 0.073 | 74.3899 | 463.2925 | 0.93386 | 308.9111 | 0 | 1 | 7705.3603 | 84.28 | 35.94 | 12.625 | 308.9111 | 17.475 | 21.0092 | 5.9312 | 6.7975 | 0 | 0 | 0 | 0 | 65 | 1.1121 | 0.15022 | 1.1121 | 2 | 1.1121 | 0 | 0 | 0 | 0 | 0.15022 | 0 | 0 | 0 | 0 | 0.090938 | 0 | 0 | 0 | 0 | 1.0211 | 0 | 0 | 0 | 0 | 1.0211 | 0 | 0 | 0 | 0 | 6.7975 | 0 | 0 | 0 | 0 | 0 | 0 | 0 | 0 | 0 | 3.3029 | 1.2475 | 0.99815 | 0.81058 | 0.81133 | 0 | 0 | 0 | 0 | 0 | 6.7975 | 0 | 0 | 0 | 0 | 1.0211 | 0 | 0 | 0 | 0 | 40 | 2 | 4 | 4 | 4 | 4 | 0 | 0 | 0 | 0 | 0 | 0 | 0 | 0
2014-05-30 | 3時 | 0.23829 | 0.23829 | 0 | 0.0064987 | 6.4987 | 0.15879 | 852.3323 | 0.67896 | 断続運転 | 0.14987 | 3731.0215 | 559.1702 | 2.013 | 0.30139 | 83.72 | 0.013896 | 3.86 | 0.04455 | 12.375 | 1.6532 | 0.073 | 74.8727 | 624.2415 | 0.93386 | 459.2152 | 0 | 1 | 7523.4242 | 83.72 | 35.86 | 12.375 | 459.2152 | 17.525 | 23.0371 | 8.8171 | 6.7975 | 0 | 0 | 0 | 0 | 65 | 1.6532 | 0.22341 | 1.6532 | 2 | 1.6532 | 0 | 0 | 0 | 0 | 0.22341 | 0 | 0 | 0 | 0 | 0.13454 | 0 | 0 | 0 | 0 | 1.5186 | 0 | 0 | 0 | 0 | 1.5186 | 0 | 0 | 0 | 0 | 6.7975 | 0 | 0 | 0 | 0 | 0 | 0 | 0 | 0 | 0 | 3.3029 | 1.2475 | 0.99815 | 0.81058 | 0.81133 | 0 | 0 | 0 | 0 | 0 | 6.7975 | 0 | 0 | 0 | 0 | 1.5186 | 0 | 0 | 0 | 0 | 40 | 2 | 4 | 4 | 4 | 4 | 0 | 0 | 0 | 0 | 0 | 0 | 0 | 0
2014-05-30 | 4時 | 0.21674 | 0.21674 | 0 | 0.0063208 | 6.3208 | 0.13742 | 832.7151 | 0.64285 | 断続運転 | 0.13208 | 3775.8799 | 498.7252 | 1.7954 | 0.29736 | 82.6 | 0.01332 | 3.7 | 0.04275 | 11.875 | 1.442 | 0.073 | 74.6843 | 561.4216 | 0.93386 | 400.5502 | 0 | 1 | 7605.8413 | 82.6 | 35.7 | 11.875 | 400.5502 | 17.625 | 22.1259 | 7.6907 | 6.7975 | 0 | 0 | 0 | 0 | 65 | 1.442 | 0.19503 | 1.442 | 2 | 1.442 | 0 | 0 | 0 | 0 | 0.19503 | 0 | 0 | 0 | 0 | 0.11623 | 0 | 0 | 0 | 0 | 1.3257 | 0 | 0 | 0 | 0 | 1.3257 | 0 | 0 | 0 | 0 | 6.7975 | 0 | 0 | 0 | 0 | 0 | 0 | 0 | 0 | 0 | 3.3029 | 1.2475 | 0.99815 | 0.81058 | 0.81133 | 0 | 0 | 0 | 0 | 0 | 6.7975 | 0 | 0 | 0 | 0 | 1.3257 | 0 | 0 | 0 | 0 | 40 | 2 | 4 | 4 | 4 | 4 | 0 | 0 | 0 | 0 | 0 | 0 | 0 | 0
2014-05-30 | 5時 | 0.2063 | 0.2063 | 0 | 0.0062263 | 6.2263 | 0.12707 | 827.1398 | 0.63242 | 断続運転 | 0.12263 | 3800.1919 | 466.0117 | 1.6776 | 0.28627 | 79.52 | 0.011736 | 3.26 | 0.0378 | 10.5 | 1.3418 | 0.073 | 74.5949 | 531.633 | 0.93386 | 372.7317 | 0 | 1 | 7641.3475 | 79.52 | 35.26 | 10.5 | 372.7317 | 17.9 | 21.7473 | 7.1566 | 6.7975 | 0 | 0 | 0 | 0 | 65 | 1.3418 | 0.18191 | 1.3418 | 2 | 1.3418 | 0 | 0 | 0 | 0 | 0.18191 | 0 | 0 | 0 | 0 | 0.10528 | 0 | 0 | 0 | 0 | 1.2366 | 0 | 0 | 0 | 0 | 1.2366 | 0 | 0 | 0 | 0 | 6.7975 | 0 | 0 | 0 | 0 | 0 | 0 | 0 | 0 | 0 | 3.3029 | 1.2475 | 0.99815 | 0.81058 | 0.81133 | 0 | 0 | 0 | 0 | 0 | 6.7975 | 0 | 0 | 0 | 0 | 1.2366 | 0 | 0 | 0 | 0 | 40 | 2 | 4 | 4 | 4 | 4 | 0 | 0 | 0 | 0 | 0 | 0 | 0 | 0
2014-05-30 | 6時 | 0 | 0 | 0 | 0.0052238 | 5.2238 | 0.023326 | 808.008 | 0.59605 | 断続運転 | 0.022378 | 3890.06 | 87.05 | 0.31338 | 0.27216 | 75.6 | 0.00972 | 2.7 | 0.0315 | 8.75 | 0 | 0.073 | 73.3975 | 132.5036 | 0.93386 | 0 | 0 | 1 | 7800.25 | 75.6 | 34.7 | 8.75 | 0 | 18.25 | 20 | 0 | 0 | 0 | 0 | 0 | 0 | 65 | 0 | 0 | 0 | 2 | 0 | 0 | 0 | 0 | 0 | 0 | 0 | 0 | 0 | 0 | 0 | 0 | 0 | 0 | 0 | 0 | 0 | 0 | 0 | 0 | 0 | 0 | 0 | 0 | 0 | 6.7975 | 0 | 0 | 0 | 0 | 0 | 0 | 0 | 0 | 0 | 3.3029 | 1.2475 | 0.99815 | 0.81058 | 0.81133 | 0 | 0 | 0 | 0 | 0 | 6.7975 | 0 | 0 | 0 | 0 | 0 | 0 | 0 | 0 | 0 | 40 | 2 | 4 | 4 | 4 | 4 | 0 | 0 | 0 | 0 | 0 | 0 | 0 | 0
2014-05-30 | 7時 | 0 | 0 | 0 | 0.0052097 | 5.2097 | 0.02175 | 803.7977 | 0.58791 | 断続運転 | 0.020965 | 3897.356 | 81.71 | 0.29416 | 0.26006 | 72.24 | 0.007992 | 2.22 | 0.0261 | 7.25 | 0 | 0.073 | 73.3975 | 132.5036 | 0.93386 | 0 | 0 | 1 | 7801.882 | 72.24 | 34.22 | 7.25 | 0 | 18.55 | 20 | 0 | 0 | 0 | 0 | 0 | 0 | 65 | 0 | 0 | 0 | 2 | 0 | 0 | 0 | 0 | 0 | 0 | 0 | 0 | 0 | 0 | 0 | 0 | 0 | 0 | 0 | 0 | 0 | 0 | 0 | 0 | 0 | 0 | 0 | 0 | 0 | 6.7975 | 0 | 0 | 0 | 0 | 0 | 0 | 0 | 0 | 0 | 3.3029 | 1.2475 | 0.99815 | 0.81058 | 0.81133 | 0 | 0 | 0 | 0 | 0 | 6.7975 | 0 | 0 | 0 | 0 | 0 | 0 | 0 | 0 | 0 | 40 | 2 | 4 | 4 | 4 | 4 | 0 | 0 | 0 | 0 | 0 | 0 | 0 | 0
2014-05-30 | 8時 | 0 | 0 | 0 | 0.0051746 | 5.1746 | 0.01794 | 795.3508 | 0.57144 | 断続運転 | 0.017458 | 3915.596 | 68.36 | 0.2461 | 0.22982 | 63.84 | 0.003672 | 1.02 | 0.0126 | 3.5 | 0 | 0.073 | 73.3975 | 132.5036 | 0.93386 | 0 | 0 | 1 | 7805.962 | 63.84 | 33.02 | 3.5 | 0 | 19.3 | 20 | 0 | 0 | 0 | 0 | 0 | 0 | 65 | 0 | 0 | 0 | 2 | 0 | 0 | 0 | 0 | 0 | 0 | 0 | 0 | 0 | 0 | 0 | 0 | 0 | 0 | 0 | 0 | 0 | 0 | 0 | 0 | 0 | 0 | 0 | 0 | 0 | 6.7975 | 0 | 0 | 0 | 0 | 0 | 0 | 0 | 0 | 0 | 3.3029 | 1.2475 | 0.99815 | 0.81058 | 0.81133 | 0 | 0 | 0 | 0 | 0 | 6.7975 | 0 | 0 | 0 | 0 | 0 | 0 | 0 | 0 | 0 | 40 | 2 | 4 | 4 | 4 | 4 | 0 | 0 | 0 | 0 | 0 | 0 | 0 | 0
2014-05-30 | 9時 | 0 | 0 | 0 | 0.0051641 | 5.1641 | 0.016966 | 799.8775 | 0.58029 | 断続運転 | 0.016413 | 3921.068 | 64.355 | 0.23168 | 0.22075 | 61.32 | 0.002376 | 0.66 | 0.00855 | 2.375 | 0 | 0.073 | 73.3975 | 132.5036 | 0.93386 | 0 | 0 | 1 | 7807.186 | 61.32 | 32.66 | 2.375 | 0 | 19.525 | 20 | 0 | 0 | 0 | 0 | 0 | 0 | 65 | 0 | 0 | 0 | 2 | 0 | 0 | 0 | 0 | 0 | 0 | 0 | 0 | 0 | 0 | 0 | 0 | 0 | 0 | 0 | 0 | 0 | 0 | 0 | 0 | 0 | 0 | 0 | 0 | 0 | 6.7975 | 0 | 0 | 0 | 0 | 0 | 0 | 0 | 0 | 0 | 3.3029 | 1.2475 | 0.99815 | 0.81058 | 0.81133 | 0 | 0 | 0 | 0 | 0 | 6.7975 | 0 | 0 | 0 | 0 | 0 | 0 | 0 | 0 | 0 | 40 | 2 | 4 | 4 | 4 | 4 | 0 | 0 | 0 | 0 | 0 | 0 | 0 | 0
2014-05-30 | 10時 | 0 | 0 | 0 | 0.0052209 | 5.2209 | 0.023995 | 841.8241 | 0.65973 | 断続運転 | 0.022093 | 3935.244 | 86.94 | 0.31298 | 0.19858 | 55.16 | 0.11441 | 31.78 | 0 | 0 | 0 | 0.073398 | 73.3975 | 132.5036 | 0.93386 | 0 | 1 | 0 | 7810.178 | 55.16 | 31.78 | 0 | 0 | 20.075 | 20 | 0 | 0 | 0 | 0 | 0 | 0 | 85 | 0 | 0 | 0 | 2 | 0 | 0 | 0 | 0 | 0 | 0 | 0 | 0 | 0 | 0 | 0 | 0 | 0 | 0 | 0 | 0 | 0 | 0 | 0 | 0 | 0 | 0 | 0 | 0 | 0 | 6.7975 | 0 | 0 | 0 | 0 | 0 | 0 | 0 | 0 | 0 | 3.3029 | 1.2475 | 0.99815 | 0.81058 | 0.81133 | 0 | 0 | 0 | 0 | 0 | 6.7975 | 0 | 0 | 0 | 0 | 0 | 0 | 0 | 0 | 0 | 40 | 2 | 4 | 4 | 4 | 4 | 0 | 0 | 0 | 0 | 0 | 0 | 0 | 0
2014-05-30 | 11時 | 0 | 0 | 0 | 0.0052167 | 5.2167 | 0.023611 | 844.4177 | 0.6645 | 断続運転 | 0.021669 | 3938.284 | 85.34 | 0.30722 | 0.19354 | 53.76 | 0.11369 | 31.58 | 0 | 0 | 0 | 0.073398 | 73.3975 | 132.5036 | 0.93386 | 0 | 1 | 0 | 7810.858 | 53.76 | 31.58 | 0 | 0 | 20.2 | 20 | 0 | 0 | 0 | 0 | 0 | 0 | 85 | 0 | 0 | 0 | 2 | 0 | 0 | 0 | 0 | 0 | 0 | 0 | 0 | 0 | 0 | 0 | 0 | 0 | 0 | 0 | 0 | 0 | 0 | 0 | 0 | 0 | 0 | 0 | 0 | 0 | 6.7975 | 0 | 0 | 0 | 0 | 0 | 0 | 0 | 0 | 0 | 3.3029 | 1.2475 | 0.99815 | 0.81058 | 0.81133 | 0 | 0 | 0 | 0 | 0 | 6.7975 | 0 | 0 | 0 | 0 | 0 | 0 | 0 | 0 | 0 | 40 | 2 | 4 | 4 | 4 | 4 | 0 | 0 | 0 | 0 | 0 | 0 | 0 | 0
2014-05-30 | 12時 | 0 | 0 | 0 | 0.0052099 | 5.2099 | 0.022877 | 844.3499 | 0.66437 | 断続運転 | 0.020993 | 3943.148 | 82.78 | 0.29801 | 0.18547 | 51.52 | 0.11254 | 31.26 | 0 | 0 | 0 | 0.073398 | 73.3975 | 132.5036 | 0.93386 | 0 | 1 | 0 | 7811.946 | 51.52 | 31.26 | 0 | 0 | 20.4 | 20 | 0 | 0 | 0 | 0 | 0 | 0 | 85 | 0 | 0 | 0 | 2 | 0 | 0 | 0 | 0 | 0 | 0 | 0 | 0 | 0 | 0 | 0 | 0 | 0 | 0 | 0 | 0 | 0 | 0 | 0 | 0 | 0 | 0 | 0 | 0 | 0 | 6.7975 | 0 | 0 | 0 | 0 | 0 | 0 | 0 | 0 | 0 | 3.3029 | 1.2475 | 0.99815 | 0.81058 | 0.81133 | 0 | 0 | 0 | 0 | 0 | 6.7975 | 0 | 0 | 0 | 0 | 0 | 0 | 0 | 0 | 0 | 40 | 2 | 4 | 4 | 4 | 4 | 0 | 0 | 0 | 0 | 0 | 0 | 0 | 0
2014-05-30 | 13時 | 0 | 0 | 0 | 0.0052049 | 5.2049 | 0.022277 | 842.3752 | 0.66074 | 断続運転 | 0.020488 | 3946.796 | 80.86 | 0.2911 | 0.17942 | 49.84 | 0.11167 | 31.02 | 0 | 0 | 0 | 0.073398 | 73.3975 | 132.5036 | 0.93386 | 0 | 1 | 0 | 7812.762 | 49.84 | 31.02 | 0 | 0 | 20.55 | 20 | 0 | 0 | 0 | 0 | 0 | 0 | 85 | 0 | 0 | 0 | 2 | 0 | 0 | 0 | 0 | 0 | 0 | 0 | 0 | 0 | 0 | 0 | 0 | 0 | 0 | 0 | 0 | 0 | 0 | 0 | 0 | 0 | 0 | 0 | 0 | 0 | 6.7975 | 0 | 0 | 0 | 0 | 0 | 0 | 0 | 0 | 0 | 3.3029 | 1.2475 | 0.99815 | 0.81058 | 0.81133 | 0 | 0 | 0 | 0 | 0 | 6.7975 | 0 | 0 | 0 | 0 | 0 | 0 | 0 | 0 | 0 | 40 | 2 | 4 | 4 | 4 | 4 | 0 | 0 | 0 | 0 | 0 | 0 | 0 | 0
2014-05-30 | 14時 | 0 | 0 | 0 | 0.0051468 | 5.1468 | 0.015501 | 816.8545 | 0.61298 | 断続運転 | 0.014676 | 3930.188 | 57.68 | 0.20765 | 0.20563 | 57.12 | 0.000216 | 0.06 | 0.0018 | 0.5 | 0 | 0.073 | 73.3975 | 132.5036 | 0.93386 | 0 | 0 | 1 | 7809.226 | 57.12 | 32.06 | 0.5 | 0 | 19.9 | 20 | 0 | 0 | 0 | 0 | 0 | 0 | 65 | 0 | 0 | 0 | 2 | 0 | 0 | 0 | 0 | 0 | 0 | 0 | 0 | 0 | 0 | 0 | 0 | 0 | 0 | 0 | 0 | 0 | 0 | 0 | 0 | 0 | 0 | 0 | 0 | 0 | 6.7975 | 0 | 0 | 0 | 0 | 0 | 0 | 0 | 0 | 0 | 3.3029 | 1.2475 | 0.99815 | 0.81058 | 0.81133 | 0 | 0 | 0 | 0 | 0 | 6.7975 | 0 | 0 | 0 | 0 | 0 | 0 | 0 | 0 | 0 | 40 | 2 | 4 | 4 | 4 | 4 | 0 | 0 | 0 | 0 | 0 | 0 | 0 | 0
2014-05-30 | 15時 | 0 | 0 | 0 | 0.0051711 | 5.1711 | 0.0182 | 823.2429 | 0.62509 | 断続運転 | 0.017109 | 3917.42 | 67.025 | 0.24129 | 0.2268 | 63 | 0.00324 | 0.9 | 0.01125 | 3.125 | 0 | 0.073 | 73.3975 | 132.5036 | 0.93386 | 0 | 0 | 1 | 7806.37 | 63 | 32.9 | 3.125 | 0 | 19.375 | 20 | 0 | 0 | 0 | 0 | 0 | 0 | 65 | 0 | 0 | 0 | 2 | 0 | 0 | 0 | 0 | 0 | 0 | 0 | 0 | 0 | 0 | 0 | 0 | 0 | 0 | 0 | 0 | 0 | 0 | 0 | 0 | 0 | 0 | 0 | 0 | 0 | 6.7975 | 0 | 0 | 0 | 0 | 0 | 0 | 0 | 0 | 0 | 3.3029 | 1.2475 | 0.99815 | 0.81058 | 0.81133 | 0 | 0 | 0 | 0 | 0 | 6.7975 | 0 | 0 | 0 | 0 | 0 | 0 | 0 | 0 | 0 | 40 | 2 | 4 | 4 | 4 | 4 | 0 | 0 | 0 | 0 | 0 | 0 | 0 | 0
2014-05-30 | 16時 | 0 | 0 | 0 | 0.0051746 | 5.1746 | 0.01859 | 824.1714 | 0.62684 | 断続運転 | 0.017458 | 3915.596 | 68.36 | 0.2461 | 0.22982 | 63.84 | 0.003672 | 1.02 | 0.0126 | 3.5 | 0 | 0.073 | 73.3975 | 132.5036 | 0.93386 | 0 | 0 | 1 | 7805.962 | 63.84 | 33.02 | 3.5 | 0 | 19.3 | 20 | 0 | 0 | 0 | 0 | 0 | 0 | 65 | 0 | 0 | 0 | 2 | 0 | 0 | 0 | 0 | 0 | 0 | 0 | 0 | 0 | 0 | 0 | 0 | 0 | 0 | 0 | 0 | 0 | 0 | 0 | 0 | 0 | 0 | 0 | 0 | 0 | 6.7975 | 0 | 0 | 0 | 0 | 0 | 0 | 0 | 0 | 0 | 3.3029 | 1.2475 | 0.99815 | 0.81058 | 0.81133 | 0 | 0 | 0 | 0 | 0 | 6.7975 | 0 | 0 | 0 | 0 | 0 | 0 | 0 | 0 | 0 | 40 | 2 | 4 | 4 | 4 | 4 | 0 | 0 | 0 | 0 | 0 | 0 | 0 | 0
2014-05-30 | 17時 | 0 | 0 | 0 | 0.0051862 | 5.1862 | 0.019796 | 823.0148 | 0.62466 | 断続運転 | 0.018624 | 3909.516 | 72.81 | 0.26212 | 0.2399 | 66.64 | 0.005112 | 1.42 | 0.0171 | 4.75 | 0 | 0.073 | 73.3975 | 132.5036 | 0.93386 | 0 | 0 | 1 | 7804.602 | 66.64 | 33.42 | 4.75 | 0 | 19.05 | 20 | 0 | 0 | 0 | 0 | 0 | 0 | 65 | 0 | 0 | 0 | 2 | 0 | 0 | 0 | 0 | 0 | 0 | 0 | 0 | 0 | 0 | 0 | 0 | 0 | 0 | 0 | 0 | 0 | 0 | 0 | 0 | 0 | 0 | 0 | 0 | 0 | 6.7975 | 0 | 0 | 0 | 0 | 0 | 0 | 0 | 0 | 0 | 3.3029 | 1.2475 | 0.99815 | 0.81058 | 0.81133 | 0 | 0 | 0 | 0 | 0 | 6.7975 | 0 | 0 | 0 | 0 | 0 | 0 | 0 | 0 | 0 | 40 | 2 | 4 | 4 | 4 | 4 | 0 | 0 | 0 | 0 | 0 | 0 | 0 | 0
2014-05-30 | 18時 | 0 | 0 | 0 | 0.0051991 | 5.1991 | 0.021081 | 820.1347 | 0.61921 | 断続運転 | 0.01991 | 3902.828 | 77.705 | 0.27974 | 0.25099 | 69.72 | 0.006696 | 1.86 | 0.02205 | 6.125 | 0 | 0.073 | 73.3975 | 132.5036 | 0.93386 | 0 | 0 | 1 | 7803.106 | 69.72 | 33.86 | 6.125 | 0 | 18.775 | 20 | 0 | 0 | 0 | 0 | 0 | 0 | 65 | 0 | 0 | 0 | 2 | 0 | 0 | 0 | 0 | 0 | 0 | 0 | 0 | 0 | 0 | 0 | 0 | 0 | 0 | 0 | 0 | 0 | 0 | 0 | 0 | 0 | 0 | 0 | 0 | 0 | 6.7975 | 0 | 0 | 0 | 0 | 0 | 0 | 0 | 0 | 0 | 3.3029 | 1.2475 | 0.99815 | 0.81058 | 0.81133 | 0 | 0 | 0 | 0 | 0 | 6.7975 | 0 | 0 | 0 | 0 | 0 | 0 | 0 | 0 | 0 | 40 | 2 | 4 | 4 | 4 | 4 | 0 | 0 | 0 | 0 | 0 | 0 | 0 | 0
2014-05-30 | 19時 | 0 | 0 | 0 | 0.0052132 | 5.2132 | 0.022527 | 818.8417 | 0.61676 | 断続運転 | 0.021318 | 3895.532 | 83.045 | 0.29896 | 0.26309 | 73.08 | 0.008424 | 2.34 | 0.02745 | 7.625 | 0 | 0.073 | 73.3975 | 132.5036 | 0.93386 | 0 | 0 | 1 | 7801.474 | 73.08 | 34.34 | 7.625 | 0 | 18.475 | 20 | 0 | 0 | 0 | 0 | 0 | 0 | 65 | 0 | 0 | 0 | 2 | 0 | 0 | 0 | 0 | 0 | 0 | 0 | 0 | 0 | 0 | 0 | 0 | 0 | 0 | 0 | 0 | 0 | 0 | 0 | 0 | 0 | 0 | 0 | 0 | 0 | 6.7975 | 0 | 0 | 0 | 0 | 0 | 0 | 0 | 0 | 0 | 3.3029 | 1.2475 | 0.99815 | 0.81058 | 0.81133 | 0 | 0 | 0 | 0 | 0 | 6.7975 | 0 | 0 | 0 | 0 | 0 | 0 | 0 | 0 | 0 | 40 | 2 | 4 | 4 | 4 | 4 | 0 | 0 | 0 | 0 | 0 | 0 | 0 | 0
2014-05-30 | 20時 | 0 | 0 | 0 | 0.0052179 | 5.2179 | 0.02288 | 813.8309 | 0.60722 | 断続運転 | 0.021789 | 3893.1 | 84.825 | 0.30537 | 0.26712 | 74.2 | 0.009 | 2.5 | 0.02925 | 8.125 | 0 | 0.073 | 73.3975 | 132.5036 | 0.93386 | 0 | 0 | 1 | 7800.93 | 74.2 | 34.5 | 8.125 | 0 | 18.375 | 20 | 0 | 0 | 0 | 0 | 0 | 0 | 65 | 0 | 0 | 0 | 2 | 0 | 0 | 0 | 0 | 0 | 0 | 0 | 0 | 0 | 0 | 0 | 0 | 0 | 0 | 0 | 0 | 0 | 0 | 0 | 0 | 0 | 0 | 0 | 0 | 0 | 6.7975 | 0 | 0 | 0 | 0 | 0 | 0 | 0 | 0 | 0 | 3.3029 | 1.2475 | 0.99815 | 0.81058 | 0.81133 | 0 | 0 | 0 | 0 | 0 | 6.7975 | 0 | 0 | 0 | 0 | 0 | 0 | 0 | 0 | 0 | 40 | 2 | 4 | 4 | 4 | 4 | 0 | 0 | 0 | 0 | 0 | 0 | 0 | 0
2014-05-30 | 21時 | 0 | 0 | 0 | 0.0052179 | 5.2179 | 0.022995 | 817.9299 | 0.61503 | 断続運転 | 0.021789 | 3893.1 | 84.825 | 0.30537 | 0.26712 | 74.2 | 0.009 | 2.5 | 0.02925 | 8.125 | 0 | 0.073 | 73.3975 | 132.5036 | 0.93386 | 0 | 0 | 1 | 7800.93 | 74.2 | 34.5 | 8.125 | 0 | 18.375 | 20 | 0 | 0 | 0 | 0 | 0 | 0 | 65 | 0 | 0 | 0 | 2 | 0 | 0 | 0 | 0 | 0 | 0 | 0 | 0 | 0 | 0 | 0 | 0 | 0 | 0 | 0 | 0 | 0 | 0 | 0 | 0 | 0 | 0 | 0 | 0 | 0 | 6.7975 | 0 | 0 | 0 | 0 | 0 | 0 | 0 | 0 | 0 | 3.3029 | 1.2475 | 0.99815 | 0.81058 | 0.81133 | 0 | 0 | 0 | 0 | 0 | 6.7975 | 0 | 0 | 0 | 0 | 0 | 0 | 0 | 0 | 0 | 40 | 2 | 4 | 4 | 4 | 4 | 0 | 0 | 0 | 0 | 0 | 0 | 0 | 0
2014-05-30 | 22時 | 0 | 0 | 0 | 0.0052202 | 5.2202 | 0.023345 | 821.554 | 0.6219 | 断続運転 | 0.022024 | 3891.884 | 85.715 | 0.30857 | 0.26914 | 74.76 | 0.009288 | 2.58 | 0.03015 | 8.375 | 0 | 0.073 | 73.3975 | 132.5036 | 0.93386 | 0 | 0 | 1 | 7800.658 | 74.76 | 34.58 | 8.375 | 0 | 18.325 | 20 | 0 | 0 | 0 | 0 | 0 | 0 | 65 | 0 | 0 | 0 | 2 | 0 | 0 | 0 | 0 | 0 | 0 | 0 | 0 | 0 | 0 | 0 | 0 | 0 | 0 | 0 | 0 | 0 | 0 | 0 | 0 | 0 | 0 | 0 | 0 | 0 | 6.7975 | 0 | 0 | 0 | 0 | 0 | 0 | 0 | 0 | 0 | 3.3029 | 1.2475 | 0.99815 | 0.81058 | 0.81133 | 0 | 0 | 0 | 0 | 0 | 6.7975 | 0 | 0 | 0 | 0 | 0 | 0 | 0 | 0 | 0 | 40 | 2 | 4 | 4 | 4 | 4 | 0 | 0 | 0 | 0 | 0 | 0 | 0 | 0
2014-05-30 | 23時 | 0 | 0 | 0 | 0.0052285 | 5.2285 | 0.024277 | 823.6843 | 0.62592 | 断続運転 | 0.022849 | 3887.628 | 88.83 | 0.31979 | 0.27619 | 76.72 | 0.010296 | 2.86 | 0.0333 | 9.25 | 0 | 0.073 | 73.3975 | 132.5036 | 0.93386 | 0 | 0 | 1 | 7799.706 | 76.72 | 34.86 | 9.25 | 0 | 18.15 | 20 | 0 | 0 | 0 | 0 | 0 | 0 | 65 | 0 | 0 | 0 | 2 | 0 | 0 | 0 | 0 | 0 | 0 | 0 | 0 | 0 | 0 | 0 | 0 | 0 | 0 | 0 | 0 | 0 | 0 | 0 | 0 | 0 | 0 | 0 | 0 | 0 | 6.7975 | 0 | 0 | 0 | 0 | 0 | 0 | 0 | 0 | 0 | 3.3029 | 1.2475 | 0.99815 | 0.81058 | 0.81133 | 0 | 0 | 0 | 0 | 0 | 6.7975 | 0 | 0 | 0 | 0 | 0 | 0 | 0 | 0 | 0 | 40 | 2 | 4 | 4 | 4 | 4 | 0 | 0 | 0 | 0 | 0 | 0 | 0 | 0
2014-05-31 | 0時 | 0 | 0 | 0 | 0.0052415 | 5.2415 | 0.025643 | 823.488 | 0.62555 | 断続運転 | 0.02415 | 3880.94 | 93.725 | 0.33741 | 0.28728 | 79.8 | 0.01188 | 3.3 | 0.03825 | 10.625 | 0 | 0.073 | 73.3975 | 132.5036 | 0.93386 | 0 | 0 | 1 | 7798.21 | 79.8 | 35.3 | 10.625 | 0 | 17.875 | 20 | 0 | 0 | 0 | 0 | 0 | 0 | 65 | 0 | 0 | 0 | 2 | 0 | 0 | 0 | 0 | 0 | 0 | 0 | 0 | 0 | 0 | 0 | 0 | 0 | 0 | 0 | 0 | 0 | 0 | 0 | 0 | 0 | 0 | 0 | 0 | 0 | 6.7975 | 0 | 0 | 0 | 0 | 0 | 0 | 0 | 0 | 0 | 3.3029 | 1.2475 | 0.99815 | 0.81058 | 0.81133 | 0 | 0 | 0 | 0 | 0 | 6.7975 | 0 | 0 | 0 | 0 | 0 | 0 | 0 | 0 | 0 | 40 | 2 | 4 | 4 | 4 | 4 | 0 | 0 | 0 | 0 | 0 | 0 | 0 | 0
2014-05-31 | 1時 | 0 | 0 | 0 | 0.0052415 | 5.2415 | 0.02579 | 828.2313 | 0.63447 | 断続運転 | 0.02415 | 3880.94 | 93.725 | 0.33741 | 0.28728 | 79.8 | 0.01188 | 3.3 | 0.03825 | 10.625 | 0 | 0.073 | 73.3975 | 132.5036 | 0.93386 | 0 | 0 | 1 | 7798.21 | 79.8 | 35.3 | 10.625 | 0 | 17.875 | 20 | 0 | 0 | 0 | 0 | 0 | 0 | 65 | 0 | 0 | 0 | 2 | 0 | 0 | 0 | 0 | 0 | 0 | 0 | 0 | 0 | 0 | 0 | 0 | 0 | 0 | 0 | 0 | 0 | 0 | 0 | 0 | 0 | 0 | 0 | 0 | 0 | 6.7975 | 0 | 0 | 0 | 0 | 0 | 0 | 0 | 0 | 0 | 3.3029 | 1.2475 | 0.99815 | 0.81058 | 0.81133 | 0 | 0 | 0 | 0 | 0 | 6.7975 | 0 | 0 | 0 | 0 | 0 | 0 | 0 | 0 | 0 | 40 | 2 | 4 | 4 | 4 | 4 | 0 | 0 | 0 | 0 | 0 | 0 | 0 | 0
2014-05-31 | 2時 | 0 | 0 | 0 | 0.0052391 | 5.2391 | 0.025714 | 833.8853 | 0.64503 | 断続運転 | 0.023913 | 3882.156 | 92.835 | 0.33421 | 0.28526 | 79.24 | 0.011592 | 3.22 | 0.03735 | 10.375 | 0 | 0.073 | 73.3975 | 132.5036 | 0.93386 | 0 | 0 | 1 | 7798.482 | 79.24 | 35.22 | 10.375 | 0 | 17.925 | 20 | 0 | 0 | 0 | 0 | 0 | 0 | 65 | 0 | 0 | 0 | 2 | 0 | 0 | 0 | 0 | 0 | 0 | 0 | 0 | 0 | 0 | 0 | 0 | 0 | 0 | 0 | 0 | 0 | 0 | 0 | 0 | 0 | 0 | 0 | 0 | 0 | 6.7975 | 0 | 0 | 0 | 0 | 0 | 0 | 0 | 0 | 0 | 3.3029 | 1.2475 | 0.99815 | 0.81058 | 0.81133 | 0 | 0 | 0 | 0 | 0 | 6.7975 | 0 | 0 | 0 | 0 | 0 | 0 | 0 | 0 | 0 | 40 | 2 | 4 | 4 | 4 | 4 | 0 | 0 | 0 | 0 | 0 | 0 | 0 | 0
2014-05-31 | 3時 | 0.15624 | 0.15624 | 0 | 0.0057318 | 5.7318 | 0.077508 | 833.3729 | 0.64408 | 断続運転 | 0.07318 | 3874.9901 | 283.5711 | 1.0209 | 0.28829 | 80.08 | 0.012024 | 3.34 | 0.0387 | 10.75 | 0.68184 | 0.073 | 74.006 | 335.3185 | 0.93386 | 189.4011 | 0 | 1 | 7787.7655 | 80.08 | 35.34 | 10.75 | 189.4011 | 17.85 | 20.1147 | 3.6366 | 6.7975 | 0 | 0 | 0 | 0 | 65 | 0.68184 | 0.092398 | 0.68184 | 2 | 0.68184 | 0 | 0 | 0 | 0 | 0.092398 | 0 | 0 | 0 | 0 | 0.053764 | 0 | 0 | 0 | 0 | 0.62808 | 0 | 0 | 0 | 0 | 0.62808 | 0 | 0 | 0 | 0 | 6.7975 | 0 | 0 | 0 | 0 | 0 | 0 | 0 | 0 | 0 | 3.3029 | 1.2475 | 0.99815 | 0.81058 | 0.81133 | 0 | 0 | 0 | 0 | 0 | 6.7975 | 0 | 0 | 0 | 0 | 0.62808 | 0 | 0 | 0 | 0 | 40 | 2 | 4 | 4 | 4 | 4 | 0 | 0 | 0 | 0 | 0 | 0 | 0 | 0
2014-05-31 | 4時 | 0.1518 | 0.1518 | 0 | 0.0056887 | 5.6887 | 0.073116 | 834.2297 | 0.64567 | 断続運転 | 0.068875 | 3879.9503 | 267.2309 | 0.96203 | 0.28526 | 79.24 | 0.011592 | 3.22 | 0.03735 | 10.375 | 0.62783 | 0.073 | 73.9578 | 319.2506 | 0.93386 | 174.3959 | 0 | 1 | 7794.2256 | 79.24 | 35.22 | 10.375 | 174.3959 | 17.925 | 20.0474 | 3.3485 | 6.7975 | 0 | 0 | 0 | 0 | 65 | 0.62783 | 0.085132 | 0.62783 | 2 | 0.62783 | 0 | 0 | 0 | 0 | 0.085132 | 0 | 0 | 0 | 0 | 0.049136 | 0 | 0 | 0 | 0 | 0.57869 | 0 | 0 | 0 | 0 | 0.57869 | 0 | 0 | 0 | 0 | 6.7975 | 0 | 0 | 0 | 0 | 0 | 0 | 0 | 0 | 0 | 3.3029 | 1.2475 | 0.99815 | 0.81058 | 0.81133 | 0 | 0 | 0 | 0 | 0 | 6.7975 | 0 | 0 | 0 | 0 | 0.57869 | 0 | 0 | 0 | 0 | 40 | 2 | 4 | 4 | 4 | 4 | 0 | 0 | 0 | 0 | 0 | 0 | 0 | 0
2014-05-31 | 5時 | 0.14812 | 0.14812 | 0 | 0.0056554 | 5.6554 | 0.06946 | 831.9765 | 0.64147 | 断続運転 | 0.065544 | 3885.9359 | 254.7004 | 0.91692 | 0.27821 | 77.28 | 0.010584 | 2.94 | 0.0342 | 9.5 | 0.59393 | 0.073 | 73.9275 | 309.1683 | 0.93386 | 164.9804 | 0 | 1 | 7798.5152 | 77.28 | 34.94 | 9.5 | 164.9804 | 18.1 | 20.0102 | 3.1677 | 6.7975 | 0 | 0 | 0 | 0 | 65 | 0.59393 | 0.080656 | 0.59393 | 2 | 0.59393 | 0 | 0 | 0 | 0 | 0.080656 | 0 | 0 | 0 | 0 | 0.045669 | 0 | 0 | 0 | 0 | 0.54826 | 0 | 0 | 0 | 0 | 0.54826 | 0 | 0 | 0 | 0 | 6.7975 | 0 | 0 | 0 | 0 | 0 | 0 | 0 | 0 | 0 | 3.3029 | 1.2475 | 0.99815 | 0.81058 | 0.81133 | 0 | 0 | 0 | 0 | 0 | 6.7975 | 0 | 0 | 0 | 0 | 0.54826 | 0 | 0 | 0 | 0 | 40 | 2 | 4 | 4 | 4 | 4 | 0 | 0 | 0 | 0 | 0 | 0 | 0 | 0
2014-05-31 | 6時 | 0 | 0 | 0 | 0.0052179 | 5.2179 | 0.023463 | 834.5671 | 0.6463 | 断続運転 | 0.021789 | 3893.1 | 84.825 | 0.30537 | 0.26712 | 74.2 | 0.009 | 2.5 | 0.02925 | 8.125 | 0 | 0.073 | 73.3975 | 132.5036 | 0.93386 | 0 | 0 | 1 | 7800.93 | 74.2 | 34.5 | 8.125 | 0 | 18.375 | 20 | 0 | 0 | 0 | 0 | 0 | 0 | 65 | 0 | 0 | 0 | 2 | 0 | 0 | 0 | 0 | 0 | 0 | 0 | 0 | 0 | 0 | 0 | 0 | 0 | 0 | 0 | 0 | 0 | 0 | 0 | 0 | 0 | 0 | 0 | 0 | 0 | 6.7975 | 0 | 0 | 0 | 0 | 0 | 0 | 0 | 0 | 0 | 3.3029 | 1.2475 | 0.99815 | 0.81058 | 0.81133 | 0 | 0 | 0 | 0 | 0 | 6.7975 | 0 | 0 | 0 | 0 | 0 | 0 | 0 | 0 | 0 | 40 | 2 | 4 | 4 | 4 | 4 | 0 | 0 | 0 | 0 | 0 | 0 | 0 | 0
2014-05-31 | 7時 | 0 | 0 | 0 | 0.0052026 | 5.2026 | 0.021848 | 835.329 | 0.64772 | 断続運転 | 0.020261 | 3901.004 | 79.04 | 0.28454 | 0.25402 | 70.56 | 0.007128 | 1.98 | 0.0234 | 6.5 | 0 | 0.073 | 73.3975 | 132.5036 | 0.93386 | 0 | 0 | 1 | 7802.698 | 70.56 | 33.98 | 6.5 | 0 | 18.7 | 20 | 0 | 0 | 0 | 0 | 0 | 0 | 65 | 0 | 0 | 0 | 2 | 0 | 0 | 0 | 0 | 0 | 0 | 0 | 0 | 0 | 0 | 0 | 0 | 0 | 0 | 0 | 0 | 0 | 0 | 0 | 0 | 0 | 0 | 0 | 0 | 0 | 6.7975 | 0 | 0 | 0 | 0 | 0 | 0 | 0 | 0 | 0 | 3.3029 | 1.2475 | 0.99815 | 0.81058 | 0.81133 | 0 | 0 | 0 | 0 | 0 | 6.7975 | 0 | 0 | 0 | 0 | 0 | 0 | 0 | 0 | 0 | 40 | 2 | 4 | 4 | 4 | 4 | 0 | 0 | 0 | 0 | 0 | 0 | 0 | 0
2014-05-31 | 8時 | 0 | 0 | 0 | 0.0051897 | 5.1897 | 0.020439 | 834.1287 | 0.64548 | 断続運転 | 0.018974 | 3907.692 | 74.145 | 0.26692 | 0.24293 | 67.48 | 0.005544 | 1.54 | 0.01845 | 5.125 | 0 | 0.073 | 73.3975 | 132.5036 | 0.93386 | 0 | 0 | 1 | 7804.194 | 67.48 | 33.54 | 5.125 | 0 | 18.975 | 20 | 0 | 0 | 0 | 0 | 0 | 0 | 65 | 0 | 0 | 0 | 2 | 0 | 0 | 0 | 0 | 0 | 0 | 0 | 0 | 0 | 0 | 0 | 0 | 0 | 0 | 0 | 0 | 0 | 0 | 0 | 0 | 0 | 0 | 0 | 0 | 0 | 6.7975 | 0 | 0 | 0 | 0 | 0 | 0 | 0 | 0 | 0 | 3.3029 | 1.2475 | 0.99815 | 0.81058 | 0.81133 | 0 | 0 | 0 | 0 | 0 | 6.7975 | 0 | 0 | 0 | 0 | 0 | 0 | 0 | 0 | 0 | 40 | 2 | 4 | 4 | 4 | 4 | 0 | 0 | 0 | 0 | 0 | 0 | 0 | 0
2014-05-31 | 9時 | 0 | 0 | 0 | 0.0051653 | 5.1653 | 0.01768 | 827.6972 | 0.63347 | 断続運転 | 0.016529 | 3920.46 | 64.8 | 0.23328 | 0.22176 | 61.6 | 0.00252 | 0.7 | 0.009 | 2.5 | 0 | 0.073 | 73.3975 | 132.5036 | 0.93386 | 0 | 0 | 1 | 7807.05 | 61.6 | 32.7 | 2.5 | 0 | 19.5 | 20 | 0 | 0 | 0 | 0 | 0 | 0 | 65 | 0 | 0 | 0 | 2 | 0 | 0 | 0 | 0 | 0 | 0 | 0 | 0 | 0 | 0 | 0 | 0 | 0 | 0 | 0 | 0 | 0 | 0 | 0 | 0 | 0 | 0 | 0 | 0 | 0 | 6.7975 | 0 | 0 | 0 | 0 | 0 | 0 | 0 | 0 | 0 | 3.3029 | 1.2475 | 0.99815 | 0.81058 | 0.81133 | 0 | 0 | 0 | 0 | 0 | 6.7975 | 0 | 0 | 0 | 0 | 0 | 0 | 0 | 0 | 0 | 40 | 2 | 4 | 4 | 4 | 4 | 0 | 0 | 0 | 0 | 0 | 0 | 0 | 0
2014-05-31 | 10時 | 0 | 0 | 0 | 0.0051583 | 5.1583 | 0.016822 | 821.977 | 0.6227 | 断続運転 | 0.015833 | 3924.108 | 62.13 | 0.22367 | 0.21571 | 59.92 | 0.001656 | 0.46 | 0.0063 | 1.75 | 0 | 0.073 | 73.3975 | 132.5036 | 0.93386 | 0 | 0 | 1 | 7807.866 | 59.92 | 32.46 | 1.75 | 0 | 19.65 | 20 | 0 | 0 | 0 | 0 | 0 | 0 | 65 | 0 | 0 | 0 | 2 | 0 | 0 | 0 | 0 | 0 | 0 | 0 | 0 | 0 | 0 | 0 | 0 | 0 | 0 | 0 | 0 | 0 | 0 | 0 | 0 | 0 | 0 | 0 | 0 | 0 | 6.7975 | 0 | 0 | 0 | 0 | 0 | 0 | 0 | 0 | 0 | 3.3029 | 1.2475 | 0.99815 | 0.81058 | 0.81133 | 0 | 0 | 0 | 0 | 0 | 6.7975 | 0 | 0 | 0 | 0 | 0 | 0 | 0 | 0 | 0 | 40 | 2 | 4 | 4 | 4 | 4 | 0 | 0 | 0 | 0 | 0 | 0 | 0 | 0
2014-05-31 | 11時 | 0 | 0 | 0 | 0.0051435 | 5.1435 | 0.015121 | 815.1377 | 0.60971 | 断続運転 | 0.014345 | 3932.012 | 56.405 | 0.20306 | 0.20261 | 56.28 | 0 | 0 | 0.00045 | 0.125 | 0 | 0.073 | 73.3975 | 132.5036 | 0.93386 | 0 | 0 | 1 | 7809.634 | 56.28 | 31.94 | 0.125 | 0 | 19.975 | 20 | 0 | 0 | 0 | 0 | 0 | 0 | 65 | 0 | 0 | 0 | 2 | 0 | 0 | 0 | 0 | 0 | 0 | 0 | 0 | 0 | 0 | 0 | 0 | 0 | 0 | 0 | 0 | 0 | 0 | 0 | 0 | 0 | 0 | 0 | 0 | 0 | 6.7975 | 0 | 0 | 0 | 0 | 0 | 0 | 0 | 0 | 0 | 3.3029 | 1.2475 | 0.99815 | 0.81058 | 0.81133 | 0 | 0 | 0 | 0 | 0 | 6.7975 | 0 | 0 | 0 | 0 | 0 | 0 | 0 | 0 | 0 | 40 | 2 | 4 | 4 | 4 | 4 | 0 | 0 | 0 | 0 | 0 | 0 | 0 | 0
2014-05-31 | 12時 | 0 | 0 | 0 | 0.0052192 | 5.2192 | 0.024327 | 860.0037 | 0.69284 | 断続運転 | 0.021923 | 3936.46 | 86.3 | 0.31068 | 0.19656 | 54.6 | 0.11412 | 31.7 | 0 | 0 | 0 | 0.073398 | 73.3975 | 132.5036 | 0.93386 | 0 | 1 | 0 | 7810.45 | 54.6 | 31.7 | 0 | 0 | 20.125 | 20 | 0 | 0 | 0 | 0 | 0 | 0 | 85 | 0 | 0 | 0 | 2 | 0 | 0 | 0 | 0 | 0 | 0 | 0 | 0 | 0 | 0 | 0 | 0 | 0 | 0 | 0 | 0 | 0 | 0 | 0 | 0 | 0 | 0 | 0 | 0 | 0 | 6.7975 | 0 | 0 | 0 | 0 | 0 | 0 | 0 | 0 | 0 | 3.3029 | 1.2475 | 0.99815 | 0.81058 | 0.81133 | 0 | 0 | 0 | 0 | 0 | 6.7975 | 0 | 0 | 0 | 0 | 0 | 0 | 0 | 0 | 0 | 40 | 2 | 4 | 4 | 4 | 4 | 0 | 0 | 0 | 0 | 0 | 0 | 0 | 0
2014-05-31 | 13時 | 0 | 0 | 0 | 0.0051445 | 5.1445 | 0.015243 | 815.7188 | 0.61082 | 断続運転 | 0.01445 | 3931.404 | 56.81 | 0.20452 | 0.20362 | 56.56 | 0 | 0 | 0.0009 | 0.25 | 0 | 0.073 | 73.3975 | 132.5036 | 0.93386 | 0 | 0 | 1 | 7809.498 | 56.56 | 31.98 | 0.25 | 0 | 19.95 | 20 | 0 | 0 | 0 | 0 | 0 | 0 | 65 | 0 | 0 | 0 | 2 | 0 | 0 | 0 | 0 | 0 | 0 | 0 | 0 | 0 | 0 | 0 | 0 | 0 | 0 | 0 | 0 | 0 | 0 | 0 | 0 | 0 | 0 | 0 | 0 | 0 | 6.7975 | 0 | 0 | 0 | 0 | 0 | 0 | 0 | 0 | 0 | 3.3029 | 1.2475 | 0.99815 | 0.81058 | 0.81133 | 0 | 0 | 0 | 0 | 0 | 6.7975 | 0 | 0 | 0 | 0 | 0 | 0 | 0 | 0 | 0 | 40 | 2 | 4 | 4 | 4 | 4 | 0 | 0 | 0 | 0 | 0 | 0 | 0 | 0
2014-05-31 | 14時 | 0 | 0 | 0 | 0.0051468 | 5.1468 | 0.015448 | 814.0731 | 0.60768 | 断続運転 | 0.014676 | 3930.188 | 57.68 | 0.20765 | 0.20563 | 57.12 | 0.000216 | 0.06 | 0.0018 | 0.5 | 0 | 0.073 | 73.3975 | 132.5036 | 0.93386 | 0 | 0 | 1 | 7809.226 | 57.12 | 32.06 | 0.5 | 0 | 19.9 | 20 | 0 | 0 | 0 | 0 | 0 | 0 | 65 | 0 | 0 | 0 | 2 | 0 | 0 | 0 | 0 | 0 | 0 | 0 | 0 | 0 | 0 | 0 | 0 | 0 | 0 | 0 | 0 | 0 | 0 | 0 | 0 | 0 | 0 | 0 | 0 | 0 | 6.7975 | 0 | 0 | 0 | 0 | 0 | 0 | 0 | 0 | 0 | 3.3029 | 1.2475 | 0.99815 | 0.81058 | 0.81133 | 0 | 0 | 0 | 0 | 0 | 6.7975 | 0 | 0 | 0 | 0 | 0 | 0 | 0 | 0 | 0 | 40 | 2 | 4 | 4 | 4 | 4 | 0 | 0 | 0 | 0 | 0 | 0 | 0 | 0
2014-05-31 | 15時 | 0 | 0 | 0 | 0.005156 | 5.156 | 0.016499 | 818.0894 | 0.61533 | 断続運転 | 0.015601 | 3925.324 | 61.24 | 0.22046 | 0.2137 | 59.36 | 0.001368 | 0.38 | 0.0054 | 1.5 | 0 | 0.073 | 73.3975 | 132.5036 | 0.93386 | 0 | 0 | 1 | 7808.138 | 59.36 | 32.38 | 1.5 | 0 | 19.7 | 20 | 0 | 0 | 0 | 0 | 0 | 0 | 65 | 0 | 0 | 0 | 2 | 0 | 0 | 0 | 0 | 0 | 0 | 0 | 0 | 0 | 0 | 0 | 0 | 0 | 0 | 0 | 0 | 0 | 0 | 0 | 0 | 0 | 0 | 0 | 0 | 0 | 6.7975 | 0 | 0 | 0 | 0 | 0 | 0 | 0 | 0 | 0 | 3.3029 | 1.2475 | 0.99815 | 0.81058 | 0.81133 | 0 | 0 | 0 | 0 | 0 | 6.7975 | 0 | 0 | 0 | 0 | 0 | 0 | 0 | 0 | 0 | 40 | 2 | 4 | 4 | 4 | 4 | 0 | 0 | 0 | 0 | 0 | 0 | 0 | 0
2014-05-31 | 16時 | 0 | 0 | 0 | 0.0051804 | 5.1804 | 0.019237 | 825.4874 | 0.62932 | 断続運転 | 0.018041 | 3912.556 | 70.585 | 0.25411 | 0.23486 | 65.24 | 0.004392 | 1.22 | 0.01485 | 4.125 | 0 | 0.073 | 73.3975 | 132.5036 | 0.93386 | 0 | 0 | 1 | 7805.282 | 65.24 | 33.22 | 4.125 | 0 | 19.175 | 20 | 0 | 0 | 0 | 0 | 0 | 0 | 65 | 0 | 0 | 0 | 2 | 0 | 0 | 0 | 0 | 0 | 0 | 0 | 0 | 0 | 0 | 0 | 0 | 0 | 0 | 0 | 0 | 0 | 0 | 0 | 0 | 0 | 0 | 0 | 0 | 0 | 6.7975 | 0 | 0 | 0 | 0 | 0 | 0 | 0 | 0 | 0 | 3.3029 | 1.2475 | 0.99815 | 0.81058 | 0.81133 | 0 | 0 | 0 | 0 | 0 | 6.7975 | 0 | 0 | 0 | 0 | 0 | 0 | 0 | 0 | 0 | 40 | 2 | 4 | 4 | 4 | 4 | 0 | 0 | 0 | 0 | 0 | 0 | 0 | 0
2014-05-31 | 17時 | 0 | 0 | 0 | 0.0052038 | 5.2038 | 0.021771 | 827.6055 | 0.6333 | 断続運転 | 0.020379 | 3900.396 | 79.485 | 0.28615 | 0.25502 | 70.84 | 0.007272 | 2.02 | 0.02385 | 6.625 | 0 | 0.073 | 73.3975 | 132.5036 | 0.93386 | 0 | 0 | 1 | 7802.562 | 70.84 | 34.02 | 6.625 | 0 | 18.675 | 20 | 0 | 0 | 0 | 0 | 0 | 0 | 65 | 0 | 0 | 0 | 2 | 0 | 0 | 0 | 0 | 0 | 0 | 0 | 0 | 0 | 0 | 0 | 0 | 0 | 0 | 0 | 0 | 0 | 0 | 0 | 0 | 0 | 0 | 0 | 0 | 0 | 6.7975 | 0 | 0 | 0 | 0 | 0 | 0 | 0 | 0 | 0 | 3.3029 | 1.2475 | 0.99815 | 0.81058 | 0.81133 | 0 | 0 | 0 | 0 | 0 | 6.7975 | 0 | 0 | 0 | 0 | 0 | 0 | 0 | 0 | 0 | 40 | 2 | 4 | 4 | 4 | 4 | 0 | 0 | 0 | 0 | 0 | 0 | 0 | 0
2014-05-31 | 18時 | 0 | 0 | 0 | 0.0052155 | 5.2155 | 0.022989 | 826.5849 | 0.63138 | 断続運転 | 0.021553 | 3894.316 | 83.935 | 0.30217 | 0.2651 | 73.64 | 0.008712 | 2.42 | 0.02835 | 7.875 | 0 | 0.073 | 73.3975 | 132.5036 | 0.93386 | 0 | 0 | 1 | 7801.202 | 73.64 | 34.42 | 7.875 | 0 | 18.425 | 20 | 0 | 0 | 0 | 0 | 0 | 0 | 65 | 0 | 0 | 0 | 2 | 0 | 0 | 0 | 0 | 0 | 0 | 0 | 0 | 0 | 0 | 0 | 0 | 0 | 0 | 0 | 0 | 0 | 0 | 0 | 0 | 0 | 0 | 0 | 0 | 0 | 6.7975 | 0 | 0 | 0 | 0 | 0 | 0 | 0 | 0 | 0 | 3.3029 | 1.2475 | 0.99815 | 0.81058 | 0.81133 | 0 | 0 | 0 | 0 | 0 | 6.7975 | 0 | 0 | 0 | 0 | 0 | 0 | 0 | 0 | 0 | 40 | 2 | 4 | 4 | 4 | 4 | 0 | 0 | 0 | 0 | 0 | 0 | 0 | 0
2014-05-31 | 19時 | 0 | 0 | 0 | 0.0052261 | 5.2261 | 0.024174 | 828.7133 | 0.63537 | 断続運転 | 0.022613 | 3888.844 | 87.94 | 0.31658 | 0.27418 | 76.16 | 0.010008 | 2.78 | 0.0324 | 9 | 0 | 0.073 | 73.3975 | 132.5036 | 0.93386 | 0 | 0 | 1 | 7799.978 | 76.16 | 34.78 | 9 | 0 | 18.2 | 20 | 0 | 0 | 0 | 0 | 0 | 0 | 65 | 0 | 0 | 0 | 2 | 0 | 0 | 0 | 0 | 0 | 0 | 0 | 0 | 0 | 0 | 0 | 0 | 0 | 0 | 0 | 0 | 0 | 0 | 0 | 0 | 0 | 0 | 0 | 0 | 0 | 6.7975 | 0 | 0 | 0 | 0 | 0 | 0 | 0 | 0 | 0 | 3.3029 | 1.2475 | 0.99815 | 0.81058 | 0.81133 | 0 | 0 | 0 | 0 | 0 | 6.7975 | 0 | 0 | 0 | 0 | 0 | 0 | 0 | 0 | 0 | 40 | 2 | 4 | 4 | 4 | 4 | 0 | 0 | 0 | 0 | 0 | 0 | 0 | 0
2014-05-31 | 20時 | 0 | 0 | 0 | 0.0052344 | 5.2344 | 0.024978 | 826.2573 | 0.63077 | 断続運転 | 0.02344 | 3884.588 | 91.055 | 0.3278 | 0.28123 | 78.12 | 0.011016 | 3.06 | 0.03555 | 9.875 | 0 | 0.073 | 73.3975 | 132.5036 | 0.93386 | 0 | 0 | 1 | 7799.026 | 78.12 | 35.06 | 9.875 | 0 | 18.025 | 20 | 0 | 0 | 0 | 0 | 0 | 0 | 65 | 0 | 0 | 0 | 2 | 0 | 0 | 0 | 0 | 0 | 0 | 0 | 0 | 0 | 0 | 0 | 0 | 0 | 0 | 0 | 0 | 0 | 0 | 0 | 0 | 0 | 0 | 0 | 0 | 0 | 6.7975 | 0 | 0 | 0 | 0 | 0 | 0 | 0 | 0 | 0 | 3.3029 | 1.2475 | 0.99815 | 0.81058 | 0.81133 | 0 | 0 | 0 | 0 | 0 | 6.7975 | 0 | 0 | 0 | 0 | 0 | 0 | 0 | 0 | 0 | 40 | 2 | 4 | 4 | 4 | 4 | 0 | 0 | 0 | 0 | 0 | 0 | 0 | 0
2014-05-31 | 21時 | 0 | 0 | 0 | 0.0052379 | 5.2379 | 0.025456 | 829.6099 | 0.63705 | 断続運転 | 0.023795 | 3882.764 | 92.39 | 0.3326 | 0.28426 | 78.96 | 0.011448 | 3.18 | 0.0369 | 10.25 | 0 | 0.073 | 73.3975 | 132.5036 | 0.93386 | 0 | 0 | 1 | 7798.618 | 78.96 | 35.18 | 10.25 | 0 | 17.95 | 20 | 0 | 0 | 0 | 0 | 0 | 0 | 65 | 0 | 0 | 0 | 2 | 0 | 0 | 0 | 0 | 0 | 0 | 0 | 0 | 0 | 0 | 0 | 0 | 0 | 0 | 0 | 0 | 0 | 0 | 0 | 0 | 0 | 0 | 0 | 0 | 0 | 6.7975 | 0 | 0 | 0 | 0 | 0 | 0 | 0 | 0 | 0 | 3.3029 | 1.2475 | 0.99815 | 0.81058 | 0.81133 | 0 | 0 | 0 | 0 | 0 | 6.7975 | 0 | 0 | 0 | 0 | 0 | 0 | 0 | 0 | 0 | 40 | 2 | 4 | 4 | 4 | 4 | 0 | 0 | 0 | 0 | 0 | 0 | 0 | 0
2014-05-31 | 22時 | 0 | 0 | 0 | 0.0052451 | 5.2451 | 0.026272 | 831.5548 | 0.64069 | 断続運転 | 0.024506 | 3879.116 | 95.06 | 0.34222 | 0.2903 | 80.64 | 0.012312 | 3.42 | 0.0396 | 11 | 0 | 0.073 | 73.3975 | 132.5036 | 0.93386 | 0 | 0 | 1 | 7797.802 | 80.64 | 35.42 | 11 | 0 | 17.8 | 20 | 0 | 0 | 0 | 0 | 0 | 0 | 65 | 0 | 0 | 0 | 2 | 0 | 0 | 0 | 0 | 0 | 0 | 0 | 0 | 0 | 0 | 0 | 0 | 0 | 0 | 0 | 0 | 0 | 0 | 0 | 0 | 0 | 0 | 0 | 0 | 0 | 6.7975 | 0 | 0 | 0 | 0 | 0 | 0 | 0 | 0 | 0 | 3.3029 | 1.2475 | 0.99815 | 0.81058 | 0.81133 | 0 | 0 | 0 | 0 | 0 | 6.7975 | 0 | 0 | 0 | 0 | 0 | 0 | 0 | 0 | 0 | 40 | 2 | 4 | 4 | 4 | 4 | 0 | 0 | 0 | 0 | 0 | 0 | 0 | 0
2014-05-31 | 23時 | 0 | 0 | 0 | 0.005251 | 5.251 | 0.026977 | 833.8177 | 0.64491 | 断続運転 | 0.025099 | 3876.076 | 97.285 | 0.35023 | 0.29534 | 82.04 | 0.013032 | 3.62 | 0.04185 | 11.625 | 0 | 0.073 | 73.3975 | 132.5036 | 0.93386 | 0 | 0 | 1 | 7797.122 | 82.04 | 35.62 | 11.625 | 0 | 17.675 | 20 | 0 | 0 | 0 | 0 | 0 | 0 | 65 | 0 | 0 | 0 | 2 | 0 | 0 | 0 | 0 | 0 | 0 | 0 | 0 | 0 | 0 | 0 | 0 | 0 | 0 | 0 | 0 | 0 | 0 | 0 | 0 | 0 | 0 | 0 | 0 | 0 | 6.7975 | 0 | 0 | 0 | 0 | 0 | 0 | 0 | 0 | 0 | 3.3029 | 1.2475 | 0.99815 | 0.81058 | 0.81133 | 0 | 0 | 0 | 0 | 0 | 6.7975 | 0 | 0 | 0 | 0 | 0 | 0 | 0 | 0 | 0 | 40 | 2 | 4 | 4 | 4 | 4 | 0 | 0 | 0 | 0 | 0 | 0 | 0 | 0
2014-06-01 | 0時 | 0 | 0 | 0 | 0.0052534 | 5.2534 | 0.027359 | 837.7739 | 0.65225 | 断続運転 | 0.025336 | 3874.86 | 98.175 | 0.35343 | 0.29736 | 82.6 | 0.01332 | 3.7 | 0.04275 | 11.875 | 0 | 0.073 | 73.3975 | 132.5036 | 0.93386 | 0 | 0 | 1 | 7796.85 | 82.6 | 35.7 | 11.875 | 0 | 17.625 | 20 | 0 | 0 | 0 | 0 | 0 | 0 | 65 | 0 | 0 | 0 | 2 | 0 | 0 | 0 | 0 | 0 | 0 | 0 | 0 | 0 | 0 | 0 | 0 | 0 | 0 | 0 | 0 | 0 | 0 | 0 | 0 | 0 | 0 | 0 | 0 | 0 | 6.7975 | 0 | 0 | 0 | 0 | 0 | 0 | 0 | 0 | 0 | 3.3029 | 1.2475 | 0.99815 | 0.81058 | 0.81133 | 0 | 0 | 0 | 0 | 0 | 6.7975 | 0 | 0 | 0 | 0 | 0 | 0 | 0 | 0 | 0 | 40 | 2 | 4 | 4 | 4 | 4 | 0 | 0 | 0 | 0 | 0 | 0 | 0 | 0
2014-06-01 | 1時 | 0.11151 | 0.11151 | 0 | 0.0053069 | 5.3069 | 0.033204 | 840.7668 | 0.65778 | 断続運転 | 0.030688 | 3875.9123 | 118.943 | 0.42819 | 0.30038 | 83.44 | 0.013752 | 3.82 | 0.0441 | 12.25 | 0.069959 | 0.073 | 73.4599 | 153.3128 | 0.93386 | 19.433 | 0 | 1 | 7801.9925 | 83.44 | 35.82 | 12.25 | 19.433 | 17.55 | 19.9382 | 0.37312 | 6.7975 | 0 | 0 | 0 | 0 | 65 | 0.069959 | 0.0094562 | 0.069959 | 2 | 0.069959 | 0 | 0 | 0 | 0 | 0.0094562 | 0 | 0 | 0 | 0 | 0.0056799 | 0 | 0 | 0 | 0 | 0.064279 | 0 | 0 | 0 | 0 | 0.064279 | 0 | 0 | 0 | 0 | 6.7975 | 0 | 0 | 0 | 0 | 0 | 0 | 0 | 0 | 0 | 3.3029 | 1.2475 | 0.99815 | 0.81058 | 0.81133 | 0 | 0 | 0 | 0 | 0 | 6.7975 | 0 | 0 | 0 | 0 | 0.064279 | 0 | 0 | 0 | 0 | 40 | 2 | 4 | 4 | 4 | 4 | 0 | 0 | 0 | 0 | 0 | 0 | 0 | 0
2014-06-01 | 2時 | 0.18143 | 0.18143 | 0 | 0.0059549 | 5.9549 | 0.10248 | 849.9225 | 0.67457 | 断続運転 | 0.095489 | 3842.9776 | 366.9632 | 1.3211 | 0.3024 | 84 | 0.01404 | 3.9 | 0.045 | 12.5 | 0.95963 | 0.073 | 74.2538 | 417.9454 | 0.93386 | 266.5632 | 0 | 1 | 7740.5109 | 84 | 35.9 | 12.5 | 266.5632 | 17.5 | 20.6195 | 5.1181 | 6.7975 | 0 | 0 | 0 | 0 | 65 | 0.95963 | 0.12966 | 0.95963 | 2 | 0.95963 | 0 | 0 | 0 | 0 | 0.12966 | 0 | 0 | 0 | 0 | 0.078285 | 0 | 0 | 0 | 0 | 0.88134 | 0 | 0 | 0 | 0 | 0.88134 | 0 | 0 | 0 | 0 | 6.7975 | 0 | 0 | 0 | 0 | 0 | 0 | 0 | 0 | 0 | 3.3029 | 1.2475 | 0.99815 | 0.81058 | 0.81133 | 0 | 0 | 0 | 0 | 0 | 6.7975 | 0 | 0 | 0 | 0 | 0.88134 | 0 | 0 | 0 | 0 | 40 | 2 | 4 | 4 | 4 | 4 | 0 | 0 | 0 | 0 | 0 | 0 | 0 | 0
2014-06-01 | 3時 | 0.20749 | 0.20749 | 0 | 0.0061945 | 6.1945 | 0.1283 | 856.5428 | 0.68659 | 断続運転 | 0.11945 | 3801.5913 | 454.1096 | 1.6348 | 0.3024 | 84 | 0.01404 | 3.9 | 0.045 | 12.5 | 1.2734 | 0.073 | 74.5338 | 511.2637 | 0.93386 | 353.7096 | 0 | 1 | 7660.6449 | 84 | 35.9 | 12.5 | 353.7096 | 17.5 | 21.5083 | 6.7914 | 6.7975 | 0 | 0 | 0 | 0 | 65 | 1.2734 | 0.17204 | 1.2734 | 2 | 1.2734 | 0 | 0 | 0 | 0 | 0.17204 | 0 | 0 | 0 | 0 | 0.10388 | 0 | 0 | 0 | 0 | 1.1695 | 0 | 0 | 0 | 0 | 1.1695 | 0 | 0 | 0 | 0 | 6.7975 | 0 | 0 | 0 | 0 | 0 | 0 | 0 | 0 | 0 | 3.3029 | 1.2475 | 0.99815 | 0.81058 | 0.81133 | 0 | 0 | 0 | 0 | 0 | 6.7975 | 0 | 0 | 0 | 0 | 1.1695 | 0 | 0 | 0 | 0 | 40 | 2 | 4 | 4 | 4 | 4 | 0 | 0 | 0 | 0 | 0 | 0 | 0 | 0
2014-06-01 | 4時 | 0.20294 | 0.20294 | 0 | 0.0061602 | 6.1602 | 0.12378 | 850.0203 | 0.67475 | 断続運転 | 0.11602 | 3808.3766 | 441.829 | 1.5906 | 0.3024 | 84 | 0.01404 | 3.9 | 0.045 | 12.5 | 1.2291 | 0.073 | 74.4943 | 498.1134 | 0.93386 | 341.429 | 0 | 1 | 7673.7389 | 84 | 35.9 | 12.5 | 341.429 | 17.5 | 21.3626 | 6.5556 | 6.7975 | 0 | 0 | 0 | 0 | 65 | 1.2291 | 0.16607 | 1.2291 | 2 | 1.2291 | 0 | 0 | 0 | 0 | 0.16607 | 0 | 0 | 0 | 0 | 0.10027 | 0 | 0 | 0 | 0 | 1.1289 | 0 | 0 | 0 | 0 | 1.1289 | 0 | 0 | 0 | 0 | 6.7975 | 0 | 0 | 0 | 0 | 0 | 0 | 0 | 0 | 0 | 3.3029 | 1.2475 | 0.99815 | 0.81058 | 0.81133 | 0 | 0 | 0 | 0 | 0 | 6.7975 | 0 | 0 | 0 | 0 | 1.1289 | 0 | 0 | 0 | 0 | 40 | 2 | 4 | 4 | 4 | 4 | 0 | 0 | 0 | 0 | 0 | 0 | 0 | 0
2014-06-01 | 5時 | 0.14697 | 0.14697 | 0 | 0.0056468 | 5.6468 | 0.068321 | 829.0679 | 0.63604 | 断続運転 | 0.06468 | 3873.6954 | 250.549 | 0.90198 | 0.3024 | 84 | 0.01404 | 3.9 | 0.045 | 12.5 | 0.54054 | 0.073 | 73.8799 | 293.2865 | 0.93386 | 150.149 | 0 | 1 | 7799.7891 | 84 | 35.9 | 12.5 | 150.149 | 17.5 | 19.9597 | 2.8829 | 6.7975 | 0 | 0 | 0 | 0 | 65 | 0.54054 | 0.073032 | 0.54054 | 2 | 0.54054 | 0 | 0 | 0 | 0 | 0.073032 | 0 | 0 | 0 | 0 | 0.044096 | 0 | 0 | 0 | 0 | 0.49644 | 0 | 0 | 0 | 0 | 0.49644 | 0 | 0 | 0 | 0 | 6.7975 | 0 | 0 | 0 | 0 | 0 | 0 | 0 | 0 | 0 | 3.3029 | 1.2475 | 0.99815 | 0.81058 | 0.81133 | 0 | 0 | 0 | 0 | 0 | 6.7975 | 0 | 0 | 0 | 0 | 0.49644 | 0 | 0 | 0 | 0 | 40 | 2 | 4 | 4 | 4 | 4 | 0 | 0 | 0 | 0 | 0 | 0 | 0 | 0
2014-06-01 | 6時 | 0 | 0 | 0 | 0.0052451 | 5.2451 | 0.026272 | 831.5548 | 0.64069 | 断続運転 | 0.024506 | 3879.116 | 95.06 | 0.34222 | 0.2903 | 80.64 | 0.012312 | 3.42 | 0.0396 | 11 | 0 | 0.073 | 73.3975 | 132.5036 | 0.93386 | 0 | 0 | 1 | 7797.802 | 80.64 | 35.42 | 11 | 0 | 17.8 | 20 | 0 | 0 | 0 | 0 | 0 | 0 | 65 | 0 | 0 | 0 | 2 | 0 | 0 | 0 | 0 | 0 | 0 | 0 | 0 | 0 | 0 | 0 | 0 | 0 | 0 | 0 | 0 | 0 | 0 | 0 | 0 | 0 | 0 | 0 | 0 | 0 | 6.7975 | 0 | 0 | 0 | 0 | 0 | 0 | 0 | 0 | 0 | 3.3029 | 1.2475 | 0.99815 | 0.81058 | 0.81133 | 0 | 0 | 0 | 0 | 0 | 6.7975 | 0 | 0 | 0 | 0 | 0 | 0 | 0 | 0 | 0 | 40 | 2 | 4 | 4 | 4 | 4 | 0 | 0 | 0 | 0 | 0 | 0 | 0 | 0
2014-06-01 | 7時 | 0 | 0 | 0 | 0.005225 | 5.225 | 0.024057 | 828.9981 | 0.63591 | 断続運転 | 0.022495 | 3889.452 | 87.495 | 0.31498 | 0.27317 | 75.88 | 0.009864 | 2.74 | 0.03195 | 8.875 | 0 | 0.073 | 73.3975 | 132.5036 | 0.93386 | 0 | 0 | 1 | 7800.114 | 75.88 | 34.74 | 8.875 | 0 | 18.225 | 20 | 0 | 0 | 0 | 0 | 0 | 0 | 65 | 0 | 0 | 0 | 2 | 0 | 0 | 0 | 0 | 0 | 0 | 0 | 0 | 0 | 0 | 0 | 0 | 0 | 0 | 0 | 0 | 0 | 0 | 0 | 0 | 0 | 0 | 0 | 0 | 0 | 6.7975 | 0 | 0 | 0 | 0 | 0 | 0 | 0 | 0 | 0 | 3.3029 | 1.2475 | 0.99815 | 0.81058 | 0.81133 | 0 | 0 | 0 | 0 | 0 | 6.7975 | 0 | 0 | 0 | 0 | 0 | 0 | 0 | 0 | 0 | 40 | 2 | 4 | 4 | 4 | 4 | 0 | 0 | 0 | 0 | 0 | 0 | 0 | 0
2014-06-01 | 8時 | 0 | 0 | 0 | 0.0052073 | 5.2073 | 0.022036 | 823.535 | 0.62564 | 断続運転 | 0.020731 | 3898.572 | 80.82 | 0.29095 | 0.25805 | 71.68 | 0.007704 | 2.14 | 0.0252 | 7 | 0 | 0.073 | 73.3975 | 132.5036 | 0.93386 | 0 | 0 | 1 | 7802.154 | 71.68 | 34.14 | 7 | 0 | 18.6 | 20 | 0 | 0 | 0 | 0 | 0 | 0 | 65 | 0 | 0 | 0 | 2 | 0 | 0 | 0 | 0 | 0 | 0 | 0 | 0 | 0 | 0 | 0 | 0 | 0 | 0 | 0 | 0 | 0 | 0 | 0 | 0 | 0 | 0 | 0 | 0 | 0 | 6.7975 | 0 | 0 | 0 | 0 | 0 | 0 | 0 | 0 | 0 | 3.3029 | 1.2475 | 0.99815 | 0.81058 | 0.81133 | 0 | 0 | 0 | 0 | 0 | 6.7975 | 0 | 0 | 0 | 0 | 0 | 0 | 0 | 0 | 0 | 40 | 2 | 4 | 4 | 4 | 4 | 0 | 0 | 0 | 0 | 0 | 0 | 0 | 0
2014-06-01 | 9時 | 0 | 0 | 0 | 0.0051979 | 5.1979 | 0.021243 | 831.3174 | 0.64024 | 断続運転 | 0.019793 | 3903.436 | 77.26 | 0.27814 | 0.24998 | 69.44 | 0.006552 | 1.82 | 0.0216 | 6 | 0 | 0.073 | 73.3975 | 132.5036 | 0.93386 | 0 | 0 | 1 | 7803.242 | 69.44 | 33.82 | 6 | 0 | 18.8 | 20 | 0 | 0 | 0 | 0 | 0 | 0 | 65 | 0 | 0 | 0 | 2 | 0 | 0 | 0 | 0 | 0 | 0 | 0 | 0 | 0 | 0 | 0 | 0 | 0 | 0 | 0 | 0 | 0 | 0 | 0 | 0 | 0 | 0 | 0 | 0 | 0 | 6.7975 | 0 | 0 | 0 | 0 | 0 | 0 | 0 | 0 | 0 | 3.3029 | 1.2475 | 0.99815 | 0.81058 | 0.81133 | 0 | 0 | 0 | 0 | 0 | 6.7975 | 0 | 0 | 0 | 0 | 0 | 0 | 0 | 0 | 0 | 40 | 2 | 4 | 4 | 4 | 4 | 0 | 0 | 0 | 0 | 0 | 0 | 0 | 0
2014-06-01 | 10時 | 0 | 0 | 0 | 0.0051862 | 5.1862 | 0.020049 | 833.5289 | 0.64437 | 断続運転 | 0.018624 | 3909.516 | 72.81 | 0.26212 | 0.2399 | 66.64 | 0.005112 | 1.42 | 0.0171 | 4.75 | 0 | 0.073 | 73.3975 | 132.5036 | 0.93386 | 0 | 0 | 1 | 7804.602 | 66.64 | 33.42 | 4.75 | 0 | 19.05 | 20 | 0 | 0 | 0 | 0 | 0 | 0 | 65 | 0 | 0 | 0 | 2 | 0 | 0 | 0 | 0 | 0 | 0 | 0 | 0 | 0 | 0 | 0 | 0 | 0 | 0 | 0 | 0 | 0 | 0 | 0 | 0 | 0 | 0 | 0 | 0 | 0 | 6.7975 | 0 | 0 | 0 | 0 | 0 | 0 | 0 | 0 | 0 | 3.3029 | 1.2475 | 0.99815 | 0.81058 | 0.81133 | 0 | 0 | 0 | 0 | 0 | 6.7975 | 0 | 0 | 0 | 0 | 0 | 0 | 0 | 0 | 0 | 40 | 2 | 4 | 4 | 4 | 4 | 0 | 0 | 0 | 0 | 0 | 0 | 0 | 0
2014-06-01 | 11時 | 0 | 0 | 0 | 0.0051595 | 5.1595 | 0.017079 | 828.4772 | 0.63493 | 断続運転 | 0.015949 | 3923.5 | 62.575 | 0.22527 | 0.21672 | 60.2 | 0.0018 | 0.5 | 0.00675 | 1.875 | 0 | 0.073 | 73.3975 | 132.5036 | 0.93386 | 0 | 0 | 1 | 7807.73 | 60.2 | 32.5 | 1.875 | 0 | 19.625 | 20 | 0 | 0 | 0 | 0 | 0 | 0 | 65 | 0 | 0 | 0 | 2 | 0 | 0 | 0 | 0 | 0 | 0 | 0 | 0 | 0 | 0 | 0 | 0 | 0 | 0 | 0 | 0 | 0 | 0 | 0 | 0 | 0 | 0 | 0 | 0 | 0 | 6.7975 | 0 | 0 | 0 | 0 | 0 | 0 | 0 | 0 | 0 | 3.3029 | 1.2475 | 0.99815 | 0.81058 | 0.81133 | 0 | 0 | 0 | 0 | 0 | 6.7975 | 0 | 0 | 0 | 0 | 0 | 0 | 0 | 0 | 0 | 40 | 2 | 4 | 4 | 4 | 4 | 0 | 0 | 0 | 0 | 0 | 0 | 0 | 0
2014-06-01 | 12時 | 0 | 0 | 0 | 0.0051491 | 5.1491 | 0.01593 | 826.4851 | 0.63119 | 断続運転 | 0.014907 | 3928.972 | 58.57 | 0.21085 | 0.20765 | 57.68 | 0.000504 | 0.14 | 0.0027 | 0.75 | 0 | 0.073 | 73.3975 | 132.5036 | 0.93386 | 0 | 0 | 1 | 7808.954 | 57.68 | 32.14 | 0.75 | 0 | 19.85 | 20 | 0 | 0 | 0 | 0 | 0 | 0 | 65 | 0 | 0 | 0 | 2 | 0 | 0 | 0 | 0 | 0 | 0 | 0 | 0 | 0 | 0 | 0 | 0 | 0 | 0 | 0 | 0 | 0 | 0 | 0 | 0 | 0 | 0 | 0 | 0 | 0 | 6.7975 | 0 | 0 | 0 | 0 | 0 | 0 | 0 | 0 | 0 | 3.3029 | 1.2475 | 0.99815 | 0.81058 | 0.81133 | 0 | 0 | 0 | 0 | 0 | 6.7975 | 0 | 0 | 0 | 0 | 0 | 0 | 0 | 0 | 0 | 40 | 2 | 4 | 4 | 4 | 4 | 0 | 0 | 0 | 0 | 0 | 0 | 0 | 0
2014-06-01 | 13時 | 0 | 0 | 0 | 0.0052226 | 5.2226 | 0.025191 | 877.1 | 0.72331 | 断続運転 | 0.022262 | 3934.028 | 87.58 | 0.31529 | 0.20059 | 55.72 | 0.1147 | 31.86 | 0 | 0 | 0 | 0.073398 | 73.3975 | 132.5036 | 0.93386 | 0 | 1 | 0 | 7809.906 | 55.72 | 31.86 | 0 | 0 | 20.025 | 20 | 0 | 0 | 0 | 0 | 0 | 0 | 85 | 0 | 0 | 0 | 2 | 0 | 0 | 0 | 0 | 0 | 0 | 0 | 0 | 0 | 0 | 0 | 0 | 0 | 0 | 0 | 0 | 0 | 0 | 0 | 0 | 0 | 0 | 0 | 0 | 0 | 6.7975 | 0 | 0 | 0 | 0 | 0 | 0 | 0 | 0 | 0 | 3.3029 | 1.2475 | 0.99815 | 0.81058 | 0.81133 | 0 | 0 | 0 | 0 | 0 | 6.7975 | 0 | 0 | 0 | 0 | 0 | 0 | 0 | 0 | 0 | 40 | 2 | 4 | 4 | 4 | 4 | 0 | 0 | 0 | 0 | 0 | 0 | 0 | 0
2014-06-01 | 14時 | 0 | 0 | 0 | 0.0051491 | 5.1491 | 0.016096 | 835.1215 | 0.64733 | 断続運転 | 0.014907 | 3928.972 | 58.57 | 0.21085 | 0.20765 | 57.68 | 0.000504 | 0.14 | 0.0027 | 0.75 | 0 | 0.073 | 73.3975 | 132.5036 | 0.93386 | 0 | 0 | 1 | 7808.954 | 57.68 | 32.14 | 0.75 | 0 | 19.85 | 20 | 0 | 0 | 0 | 0 | 0 | 0 | 65 | 0 | 0 | 0 | 2 | 0 | 0 | 0 | 0 | 0 | 0 | 0 | 0 | 0 | 0 | 0 | 0 | 0 | 0 | 0 | 0 | 0 | 0 | 0 | 0 | 0 | 0 | 0 | 0 | 0 | 6.7975 | 0 | 0 | 0 | 0 | 0 | 0 | 0 | 0 | 0 | 3.3029 | 1.2475 | 0.99815 | 0.81058 | 0.81133 | 0 | 0 | 0 | 0 | 0 | 6.7975 | 0 | 0 | 0 | 0 | 0 | 0 | 0 | 0 | 0 | 40 | 2 | 4 | 4 | 4 | 4 | 0 | 0 | 0 | 0 | 0 | 0 | 0 | 0
2014-06-01 | 15時 | 0 | 0 | 0 | 0.0051757 | 5.1757 | 0.019329 | 851.2948 | 0.67707 | 断続運転 | 0.017575 | 3914.988 | 68.805 | 0.2477 | 0.23083 | 64.12 | 0.003816 | 1.06 | 0.01305 | 3.625 | 0 | 0.073 | 73.3975 | 132.5036 | 0.93386 | 0 | 0 | 1 | 7805.826 | 64.12 | 33.06 | 3.625 | 0 | 19.275 | 20 | 0 | 0 | 0 | 0 | 0 | 0 | 65 | 0 | 0 | 0 | 2 | 0 | 0 | 0 | 0 | 0 | 0 | 0 | 0 | 0 | 0 | 0 | 0 | 0 | 0 | 0 | 0 | 0 | 0 | 0 | 0 | 0 | 0 | 0 | 0 | 0 | 6.7975 | 0 | 0 | 0 | 0 | 0 | 0 | 0 | 0 | 0 | 3.3029 | 1.2475 | 0.99815 | 0.81058 | 0.81133 | 0 | 0 | 0 | 0 | 0 | 6.7975 | 0 | 0 | 0 | 0 | 0 | 0 | 0 | 0 | 0 | 40 | 2 | 4 | 4 | 4 | 4 | 0 | 0 | 0 | 0 | 0 | 0 | 0 | 0
2014-06-01 | 16時 | 0 | 0 | 0 | 0.0051979 | 5.1979 | 0.022026 | 861.9611 | 0.69636 | 断続運転 | 0.019793 | 3903.436 | 77.26 | 0.27814 | 0.24998 | 69.44 | 0.006552 | 1.82 | 0.0216 | 6 | 0 | 0.073 | 73.3975 | 132.5036 | 0.93386 | 0 | 0 | 1 | 7803.242 | 69.44 | 33.82 | 6 | 0 | 18.8 | 20 | 0 | 0 | 0 | 0 | 0 | 0 | 65 | 0 | 0 | 0 | 2 | 0 | 0 | 0 | 0 | 0 | 0 | 0 | 0 | 0 | 0 | 0 | 0 | 0 | 0 | 0 | 0 | 0 | 0 | 0 | 0 | 0 | 0 | 0 | 0 | 0 | 6.7975 | 0 | 0 | 0 | 0 | 0 | 0 | 0 | 0 | 0 | 3.3029 | 1.2475 | 0.99815 | 0.81058 | 0.81133 | 0 | 0 | 0 | 0 | 0 | 6.7975 | 0 | 0 | 0 | 0 | 0 | 0 | 0 | 0 | 0 | 40 | 2 | 4 | 4 | 4 | 4 | 0 | 0 | 0 | 0 | 0 | 0 | 0 | 0
2014-06-01 | 17時 | 0 | 0 | 0 | 0.0052238 | 5.2238 | 0.025223 | 873.7202 | 0.71734 | 断続運転 | 0.022378 | 3890.06 | 87.05 | 0.31338 | 0.27216 | 75.6 | 0.00972 | 2.7 | 0.0315 | 8.75 | 0 | 0.073 | 73.3975 | 132.5036 | 0.93386 | 0 | 0 | 1 | 7800.25 | 75.6 | 34.7 | 8.75 | 0 | 18.25 | 20 | 0 | 0 | 0 | 0 | 0 | 0 | 65 | 0 | 0 | 0 | 2 | 0 | 0 | 0 | 0 | 0 | 0 | 0 | 0 | 0 | 0 | 0 | 0 | 0 | 0 | 0 | 0 | 0 | 0 | 0 | 0 | 0 | 0 | 0 | 0 | 0 | 6.7975 | 0 | 0 | 0 | 0 | 0 | 0 | 0 | 0 | 0 | 3.3029 | 1.2475 | 0.99815 | 0.81058 | 0.81133 | 0 | 0 | 0 | 0 | 0 | 6.7975 | 0 | 0 | 0 | 0 | 0 | 0 | 0 | 0 | 0 | 40 | 2 | 4 | 4 | 4 | 4 | 0 | 0 | 0 | 0 | 0 | 0 | 0 | 0
2014-06-01 | 18時 | 0 | 0 | 0 | 0.0052344 | 5.2344 | 0.026547 | 878.1806 | 0.72522 | 断続運転 | 0.02344 | 3884.588 | 91.055 | 0.3278 | 0.28123 | 78.12 | 0.011016 | 3.06 | 0.03555 | 9.875 | 0 | 0.073 | 73.3975 | 132.5036 | 0.93386 | 0 | 0 | 1 | 7799.026 | 78.12 | 35.06 | 9.875 | 0 | 18.025 | 20 | 0 | 0 | 0 | 0 | 0 | 0 | 65 | 0 | 0 | 0 | 2 | 0 | 0 | 0 | 0 | 0 | 0 | 0 | 0 | 0 | 0 | 0 | 0 | 0 | 0 | 0 | 0 | 0 | 0 | 0 | 0 | 0 | 0 | 0 | 0 | 0 | 6.7975 | 0 | 0 | 0 | 0 | 0 | 0 | 0 | 0 | 0 | 3.3029 | 1.2475 | 0.99815 | 0.81058 | 0.81133 | 0 | 0 | 0 | 0 | 0 | 6.7975 | 0 | 0 | 0 | 0 | 0 | 0 | 0 | 0 | 0 | 40 | 2 | 4 | 4 | 4 | 4 | 0 | 0 | 0 | 0 | 0 | 0 | 0 | 0
2014-06-01 | 19時 | 0 | 0 | 0 | 0.005251 | 5.251 | 0.028495 | 880.7556 | 0.72975 | 断続運転 | 0.025099 | 3876.076 | 97.285 | 0.35023 | 0.29534 | 82.04 | 0.013032 | 3.62 | 0.04185 | 11.625 | 0 | 0.073 | 73.3975 | 132.5036 | 0.93386 | 0 | 0 | 1 | 7797.122 | 82.04 | 35.62 | 11.625 | 0 | 17.675 | 20 | 0 | 0 | 0 | 0 | 0 | 0 | 65 | 0 | 0 | 0 | 2 | 0 | 0 | 0 | 0 | 0 | 0 | 0 | 0 | 0 | 0 | 0 | 0 | 0 | 0 | 0 | 0 | 0 | 0 | 0 | 0 | 0 | 0 | 0 | 0 | 0 | 6.7975 | 0 | 0 | 0 | 0 | 0 | 0 | 0 | 0 | 0 | 3.3029 | 1.2475 | 0.99815 | 0.81058 | 0.81133 | 0 | 0 | 0 | 0 | 0 | 6.7975 | 0 | 0 | 0 | 0 | 0 | 0 | 0 | 0 | 0 | 40 | 2 | 4 | 4 | 4 | 4 | 0 | 0 | 0 | 0 | 0 | 0 | 0 | 0
2014-06-01 | 20時 | 0 | 0 | 0 | 0.0052712 | 5.2712 | 0.030724 | 879.3004 | 0.72719 | 断続運転 | 0.027123 | 3865.74 | 104.85 | 0.37746 | 0.31248 | 86.8 | 0.01548 | 4.3 | 0.0495 | 13.75 | 0 | 0.073 | 73.3975 | 132.5036 | 0.93386 | 0 | 0 | 1 | 7794.81 | 86.8 | 36.3 | 13.75 | 0 | 17.25 | 20 | 0 | 0 | 0 | 0 | 0 | 0 | 65 | 0 | 0 | 0 | 2 | 0 | 0 | 0 | 0 | 0 | 0 | 0 | 0 | 0 | 0 | 0 | 0 | 0 | 0 | 0 | 0 | 0 | 0 | 0 | 0 | 0 | 0 | 0 | 0 | 0 | 6.7975 | 0 | 0 | 0 | 0 | 0 | 0 | 0 | 0 | 0 | 3.3029 | 1.2475 | 0.99815 | 0.81058 | 0.81133 | 0 | 0 | 0 | 0 | 0 | 6.7975 | 0 | 0 | 0 | 0 | 0 | 0 | 0 | 0 | 0 | 40 | 2 | 4 | 4 | 4 | 4 | 0 | 0 | 0 | 0 | 0 | 0 | 0 | 0
2014-06-01 | 21時 | 0 | 0 | 0 | 0.0052772 | 5.2772 | 0.031508 | 882.4658 | 0.73275 | 断続運転 | 0.02772 | 3862.7 | 107.075 | 0.38547 | 0.31752 | 88.2 | 0.0162 | 4.5 | 0.05175 | 14.375 | 0 | 0.073 | 73.3975 | 132.5036 | 0.93386 | 0 | 0 | 1 | 7794.13 | 88.2 | 36.5 | 14.375 | 0 | 17.125 | 20 | 0 | 0 | 0 | 0 | 0 | 0 | 65 | 0 | 0 | 0 | 2 | 0 | 0 | 0 | 0 | 0 | 0 | 0 | 0 | 0 | 0 | 0 | 0 | 0 | 0 | 0 | 0 | 0 | 0 | 0 | 0 | 0 | 0 | 0 | 0 | 0 | 6.7975 | 0 | 0 | 0 | 0 | 0 | 0 | 0 | 0 | 0 | 3.3029 | 1.2475 | 0.99815 | 0.81058 | 0.81133 | 0 | 0 | 0 | 0 | 0 | 6.7975 | 0 | 0 | 0 | 0 | 0 | 0 | 0 | 0 | 0 | 40 | 2 | 4 | 4 | 4 | 4 | 0 | 0 | 0 | 0 | 0 | 0 | 0 | 0
2014-06-01 | 22時 | 0 | 0 | 0 | 0.0052796 | 5.2796 | 0.03219 | 893.917 | 0.7527 | 断続運転 | 0.027959 | 3861.484 | 107.965 | 0.38867 | 0.31954 | 88.76 | 0.016488 | 4.58 | 0.05265 | 14.625 | 0 | 0.073 | 73.3975 | 132.5036 | 0.93386 | 0 | 0 | 1 | 7793.858 | 88.76 | 36.58 | 14.625 | 0 | 17.075 | 20 | 0 | 0 | 0 | 0 | 0 | 0 | 65 | 0 | 0 | 0 | 2 | 0 | 0 | 0 | 0 | 0 | 0 | 0 | 0 | 0 | 0 | 0 | 0 | 0 | 0 | 0 | 0 | 0 | 0 | 0 | 0 | 0 | 0 | 0 | 0 | 0 | 6.7975 | 0 | 0 | 0 | 0 | 0 | 0 | 0 | 0 | 0 | 3.3029 | 1.2475 | 0.99815 | 0.81058 | 0.81133 | 0 | 0 | 0 | 0 | 0 | 6.7975 | 0 | 0 | 0 | 0 | 0 | 0 | 0 | 0 | 0 | 40 | 2 | 4 | 4 | 4 | 4 | 0 | 0 | 0 | 0 | 0 | 0 | 0 | 0
2014-06-01 | 23時 | 0.11684 | 0.11684 | 0 | 0.0053351 | 5.3351 | 0.038503 | 893.4518 | 0.7519 | 断続運転 | 0.033515 | 3857.9475 | 129.2981 | 0.46547 | 0.32962 | 91.56 | 0.017928 | 4.98 | 0.05715 | 15.875 | 0.060779 | 0.073 | 73.4517 | 150.5824 | 0.93386 | 16.8831 | 0 | 1 | 7797.4063 | 91.56 | 36.98 | 15.875 | 16.8831 | 16.825 | 19.9454 | 0.32416 | 6.7975 | 0 | 0 | 0 | 0 | 65 | 0.060779 | 0.0081653 | 0.060779 | 2 | 0.060779 | 0 | 0 | 0 | 0 | 0.0081653 | 0 | 0 | 0 | 0 | 0.0052752 | 0 | 0 | 0 | 0 | 0.055504 | 0 | 0 | 0 | 0 | 0.055504 | 0 | 0 | 0 | 0 | 6.7975 | 0 | 0 | 0 | 0 | 0 | 0 | 0 | 0 | 0 | 3.3029 | 1.2475 | 0.99815 | 0.81058 | 0.81133 | 0 | 0 | 0 | 0 | 0 | 6.7975 | 0 | 0 | 0 | 0 | 0.055504 | 0 | 0 | 0 | 0 | 40 | 2 | 4 | 4 | 4 | 4 | 0 | 0 | 0 | 0 | 0 | 0 | 0 | 0
2014-06-02 | 0時 | 0.22793 | 0.22793 | 0 | 0.0063013 | 6.3013 | 0.14863 | 913.6304 | 0.78646 | 断続運転 | 0.13013 | 3770.0496 | 490.602 | 1.7662 | 0.33163 | 92.12 | 0.018216 | 5.06 | 0.05805 | 16.125 | 1.3583 | 0.073 | 74.6096 | 536.5216 | 0.93386 | 377.297 | 0 | 1 | 7629.8585 | 92.12 | 37.06 | 16.125 | 377.297 | 16.775 | 21.8071 | 7.2442 | 6.7975 | 0 | 0 | 0 | 0 | 65 | 1.3583 | 0.1824 | 1.3583 | 2 | 1.3583 | 0 | 0 | 0 | 0 | 0.1824 | 0 | 0 | 0 | 0 | 0.11841 | 0 | 0 | 0 | 0 | 1.2399 | 0 | 0 | 0 | 0 | 1.2399 | 0 | 0 | 0 | 0 | 6.7975 | 0 | 0 | 0 | 0 | 0 | 0 | 0 | 0 | 0 | 3.3029 | 1.2475 | 0.99815 | 0.81058 | 0.81133 | 0 | 0 | 0 | 0 | 0 | 6.7975 | 0 | 0 | 0 | 0 | 1.2399 | 0 | 0 | 0 | 0 | 40 | 2 | 4 | 4 | 4 | 4 | 0 | 0 | 0 | 0 | 0 | 0 | 0 | 0
2014-06-02 | 1時 | 0.302 | 0.302 | 0 | 0.0069077 | 6.9077 | 0.22209 | 947.4768 | 0.8428 | 断続運転 | 0.19077 | 3607.8325 | 688.2733 | 2.4778 | 0.33365 | 92.68 | 0.018504 | 5.14 | 0.05895 | 16.375 | 2.0667 | 0.073 | 75.2417 | 747.2394 | 0.93386 | 574.0783 | 0 | 1 | 7318.8917 | 92.68 | 37.14 | 16.375 | 574.0783 | 16.725 | 25.265 | 11.0225 | 6.7975 | 0 | 0 | 0 | 0 | 65 | 2.0667 | 0.27741 | 2.0667 | 2 | 2.0667 | 0 | 0 | 0 | 0 | 0.27741 | 0 | 0 | 0 | 0 | 0.18096 | 0 | 0 | 0 | 0 | 1.8857 | 0 | 0 | 0 | 0 | 1.8857 | 0 | 0 | 0 | 0 | 6.7975 | 0 | 0 | 0 | 0 | 0 | 0 | 0 | 0 | 0 | 3.3029 | 1.2475 | 0.99815 | 0.81058 | 0.81133 | 0 | 0 | 0 | 0 | 0 | 6.7975 | 0 | 0 | 0 | 0 | 1.8857 | 0 | 0 | 0 | 0 | 40 | 2 | 4 | 4 | 4 | 4 | 0 | 0 | 0 | 0 | 0 | 0 | 0 | 0
2014-06-02 | 2時 | 0.39184 | 0.39184 | 0 | 0.007583 | 7.583 | 0.31125 | 999.4662 | 0.92574 | 断続運転 | 0.2583 | 3382.6863 | 873.7317 | 3.1454 | 0.33869 | 94.08 | 0.019224 | 5.34 | 0.0612 | 17 | 2.7263 | 0.073 | 75.8303 | 943.4499 | 0.93386 | 757.3117 | 0 | 1 | 6889.5982 | 94.08 | 37.34 | 17 | 757.3117 | 16.6 | 30.0353 | 14.5407 | 6.7975 | 0 | 0 | 0 | 0 | 65 | 2.7263 | 0.36557 | 2.7263 | 2 | 2.7263 | 0 | 0 | 0 | 0 | 0.36557 | 0 | 0 | 0 | 0 | 0.24133 | 0 | 0 | 0 | 0 | 2.485 | 0 | 0 | 0 | 0 | 2.485 | 0 | 0 | 0 | 0 | 6.7975 | 0 | 0 | 0 | 0 | 0 | 0 | 0 | 0 | 0 | 3.3029 | 1.2475 | 0.99815 | 0.81058 | 0.81133 | 0 | 0 | 0 | 0 | 0 | 6.7975 | 0 | 0 | 0 | 0 | 2.485 | 0 | 0 | 0 | 0 | 40 | 2 | 4 | 4 | 4 | 4 | 0 | 0 | 0 | 0 | 0 | 0 | 0 | 0
2014-06-02 | 3時 | 0.45704 | 0.45704 | 0 | 0.0081042 | 8.1042 | 0.37593 | 1018.971 | 0.95584 | 断続運転 | 0.31042 | 3200.5927 | 993.5271 | 3.5767 | 0.34474 | 95.76 | 0.020088 | 5.58 | 0.0639 | 17.75 | 3.148 | 0.073 | 76.2066 | 1068.8704 | 0.93386 | 874.4371 | 0 | 1 | 6544.4236 | 95.76 | 37.58 | 17.75 | 874.4371 | 16.45 | 33.8679 | 16.7895 | 6.7975 | 0 | 0 | 0 | 0 | 65 | 3.148 | 0.42158 | 3.148 | 2 | 3.148 | 0 | 0 | 0 | 0 | 0.42158 | 0 | 0 | 0 | 0 | 0.28226 | 0 | 0 | 0 | 0 | 2.8657 | 0 | 0 | 0 | 0 | 2.8657 | 0 | 0 | 0 | 0 | 6.7975 | 0 | 0 | 0 | 0 | 0 | 0 | 0 | 0 | 0 | 3.3029 | 1.2475 | 0.99815 | 0.81058 | 0.81133 | 0 | 0 | 0 | 0 | 0 | 6.7975 | 0 | 0 | 0 | 0 | 2.8657 | 0 | 0 | 0 | 0 | 40 | 2 | 4 | 4 | 4 | 4 | 0 | 0 | 0 | 0 | 0 | 0 | 0 | 0
2014-06-02 | 4時 | 0.41336 | 0.41336 | 0 | 0.007746 | 7.746 | 0.33261 | 1009.1672 | 0.94077 | 断続運転 | 0.2746 | 3326.0115 | 913.3188 | 3.2879 | 0.34776 | 96.6 | 0.02052 | 5.7 | 0.06525 | 18.125 | 2.8544 | 0.073 | 75.9447 | 981.552 | 0.93386 | 792.8938 | 0 | 1 | 6789.5647 | 96.6 | 37.7 | 18.125 | 792.8938 | 16.375 | 31.1351 | 15.2239 | 6.7975 | 0 | 0 | 0 | 0 | 65 | 2.8544 | 0.38203 | 2.8544 | 2 | 2.8544 | 0 | 0 | 0 | 0 | 0.38203 | 0 | 0 | 0 | 0 | 0.25757 | 0 | 0 | 0 | 0 | 2.5968 | 0 | 0 | 0 | 0 | 2.5968 | 0 | 0 | 0 | 0 | 6.7975 | 0 | 0 | 0 | 0 | 0 | 0 | 0 | 0 | 0 | 3.3029 | 1.2475 | 0.99815 | 0.81058 | 0.81133 | 0 | 0 | 0 | 0 | 0 | 6.7975 | 0 | 0 | 0 | 0 | 2.5968 | 0 | 0 | 0 | 0 | 40 | 2 | 4 | 4 | 4 | 4 | 0 | 0 | 0 | 0 | 0 | 0 | 0 | 0
2014-06-02 | 5時 | 0.49109 | 0.49109 | 0 | 0.0083488 | 8.3488 | 0.40974 | 1036.3718 | 0.98226 | 断続運転 | 0.33488 | 3115.7768 | 1043.4157 | 3.7563 | 0.34373 | 95.48 | 0.019944 | 5.54 | 0.06345 | 17.625 | 3.3292 | 0.073 | 76.3683 | 1122.7688 | 0.93386 | 924.7707 | 0 | 1 | 6379.7113 | 95.48 | 37.54 | 17.625 | 924.7707 | 16.475 | 35.7026 | 17.756 | 6.7975 | 0 | 0 | 0 | 0 | 65 | 3.3292 | 0.44594 | 3.3292 | 2 | 3.3292 | 0 | 0 | 0 | 0 | 0.44594 | 0 | 0 | 0 | 0 | 0.29787 | 0 | 0 | 0 | 0 | 3.0313 | 0 | 0 | 0 | 0 | 3.0313 | 0 | 0 | 0 | 0 | 6.7975 | 0 | 0 | 0 | 0 | 0 | 0 | 0 | 0 | 0 | 3.3029 | 1.2475 | 0.99815 | 0.81058 | 0.81133 | 0 | 0 | 0 | 0 | 0 | 6.7975 | 0 | 0 | 0 | 0 | 3.0313 | 0 | 0 | 0 | 0 | 40 | 2 | 4 | 4 | 4 | 4 | 0 | 0 | 0 | 0 | 0 | 0 | 0 | 0
2014-06-02 | 6時 | 0.14388 | 0.14388 | 0 | 0.0055737 | 5.5737 | 0.065311 | 891.5551 | 0.74861 | 断続運転 | 0.057373 | 3855.5825 | 221.2069 | 0.79634 | 0.3397 | 94.36 | 0.019368 | 5.38 | 0.06165 | 17.125 | 0.37563 | 0.073 | 73.7327 | 244.2352 | 0.93386 | 104.3419 | 0 | 1 | 7803.2154 | 94.36 | 37.38 | 17.125 | 104.3419 | 16.575 | 19.8656 | 2.0034 | 6.7975 | 0 | 0 | 0 | 0 | 65 | 0.37563 | 0.050358 | 0.37563 | 2 | 0.37563 | 0 | 0 | 0 | 0 | 0.050358 | 0 | 0 | 0 | 0 | 0.033322 | 0 | 0 | 0 | 0 | 0.34231 | 0 | 0 | 0 | 0 | 0.34231 | 0 | 0 | 0 | 0 | 6.7975 | 0 | 0 | 0 | 0 | 0 | 0 | 0 | 0 | 0 | 3.3029 | 1.2475 | 0.99815 | 0.81058 | 0.81133 | 0 | 0 | 0 | 0 | 0 | 6.7975 | 0 | 0 | 0 | 0 | 0.34231 | 0 | 0 | 0 | 0 | 40 | 2 | 4 | 4 | 4 | 4 | 0 | 0 | 0 | 0 | 0 | 0 | 0 | 0
2014-06-02 | 7時 | 0 | 0 | 0 | 0.0052832 | 5.2832 | 0.032533 | 892.068 | 0.7495 | 断続運転 | 0.028319 | 3859.66 | 109.3 | 0.39348 | 0.32256 | 89.6 | 0.01692 | 4.7 | 0.054 | 15 | 0 | 0.073 | 73.3975 | 132.5036 | 0.93386 | 0 | 0 | 1 | 7793.45 | 89.6 | 36.7 | 15 | 0 | 17 | 20 | 0 | 0 | 0 | 0 | 0 | 0 | 65 | 0 | 0 | 0 | 2 | 0 | 0 | 0 | 0 | 0 | 0 | 0 | 0 | 0 | 0 | 0 | 0 | 0 | 0 | 0 | 0 | 0 | 0 | 0 | 0 | 0 | 0 | 0 | 0 | 0 | 6.7975 | 0 | 0 | 0 | 0 | 0 | 0 | 0 | 0 | 0 | 3.3029 | 1.2475 | 0.99815 | 0.81058 | 0.81133 | 0 | 0 | 0 | 0 | 0 | 6.7975 | 0 | 0 | 0 | 0 | 0 | 0 | 0 | 0 | 0 | 40 | 2 | 4 | 4 | 4 | 4 | 0 | 0 | 0 | 0 | 0 | 0 | 0 | 0
2014-06-02 | 8時 | 0 | 0 | 0 | 0.0052498 | 5.2498 | 0.028716 | 891.7768 | 0.74899 | 断続運転 | 0.02498 | 3876.684 | 96.84 | 0.34862 | 0.29434 | 81.76 | 0.012888 | 3.58 | 0.0414 | 11.5 | 0 | 0.073 | 73.3975 | 132.5036 | 0.93386 | 0 | 0 | 1 | 7797.258 | 81.76 | 35.58 | 11.5 | 0 | 17.7 | 20 | 0 | 0 | 0 | 0 | 0 | 0 | 65 | 0 | 0 | 0 | 2 | 0 | 0 | 0 | 0 | 0 | 0 | 0 | 0 | 0 | 0 | 0 | 0 | 0 | 0 | 0 | 0 | 0 | 0 | 0 | 0 | 0 | 0 | 0 | 0 | 0 | 6.7975 | 0 | 0 | 0 | 0 | 0 | 0 | 0 | 0 | 0 | 3.3029 | 1.2475 | 0.99815 | 0.81058 | 0.81133 | 0 | 0 | 0 | 0 | 0 | 6.7975 | 0 | 0 | 0 | 0 | 0 | 0 | 0 | 0 | 0 | 40 | 2 | 4 | 4 | 4 | 4 | 0 | 0 | 0 | 0 | 0 | 0 | 0 | 0
2014-06-02 | 9時 | 0 | 0 | 0 | 0.0052038 | 5.2038 | 0.023354 | 887.7782 | 0.74204 | 断続運転 | 0.020379 | 3900.396 | 79.485 | 0.28615 | 0.25502 | 70.84 | 0.007272 | 2.02 | 0.02385 | 6.625 | 0 | 0.073 | 73.3975 | 132.5036 | 0.93386 | 0 | 0 | 1 | 7802.562 | 70.84 | 34.02 | 6.625 | 0 | 18.675 | 20 | 0 | 0 | 0 | 0 | 0 | 0 | 65 | 0 | 0 | 0 | 2 | 0 | 0 | 0 | 0 | 0 | 0 | 0 | 0 | 0 | 0 | 0 | 0 | 0 | 0 | 0 | 0 | 0 | 0 | 0 | 0 | 0 | 0 | 0 | 0 | 0 | 6.7975 | 0 | 0 | 0 | 0 | 0 | 0 | 0 | 0 | 0 | 3.3029 | 1.2475 | 0.99815 | 0.81058 | 0.81133 | 0 | 0 | 0 | 0 | 0 | 6.7975 | 0 | 0 | 0 | 0 | 0 | 0 | 0 | 0 | 0 | 40 | 2 | 4 | 4 | 4 | 4 | 0 | 0 | 0 | 0 | 0 | 0 | 0 | 0
2014-06-02 | 10時 | 0 | 0 | 0 | 0.0051816 | 5.1816 | 0.020522 | 874.9938 | 0.71959 | 断続運転 | 0.018157 | 3911.948 | 71.03 | 0.25571 | 0.23587 | 65.52 | 0.004536 | 1.26 | 0.0153 | 4.25 | 0 | 0.073 | 73.3975 | 132.5036 | 0.93386 | 0 | 0 | 1 | 7805.146 | 65.52 | 33.26 | 4.25 | 0 | 19.15 | 20 | 0 | 0 | 0 | 0 | 0 | 0 | 65 | 0 | 0 | 0 | 2 | 0 | 0 | 0 | 0 | 0 | 0 | 0 | 0 | 0 | 0 | 0 | 0 | 0 | 0 | 0 | 0 | 0 | 0 | 0 | 0 | 0 | 0 | 0 | 0 | 0 | 6.7975 | 0 | 0 | 0 | 0 | 0 | 0 | 0 | 0 | 0 | 3.3029 | 1.2475 | 0.99815 | 0.81058 | 0.81133 | 0 | 0 | 0 | 0 | 0 | 6.7975 | 0 | 0 | 0 | 0 | 0 | 0 | 0 | 0 | 0 | 40 | 2 | 4 | 4 | 4 | 4 | 0 | 0 | 0 | 0 | 0 | 0 | 0 | 0
2014-06-02 | 11時 | 0 | 0 | 0 | 0.0051664 | 5.1664 | 0.018576 | 863.5906 | 0.69928 | 断続運転 | 0.016645 | 3919.852 | 65.245 | 0.23488 | 0.22277 | 61.88 | 0.002664 | 0.74 | 0.00945 | 2.625 | 0 | 0.073 | 73.3975 | 132.5036 | 0.93386 | 0 | 0 | 1 | 7806.914 | 61.88 | 32.74 | 2.625 | 0 | 19.475 | 20 | 0 | 0 | 0 | 0 | 0 | 0 | 65 | 0 | 0 | 0 | 2 | 0 | 0 | 0 | 0 | 0 | 0 | 0 | 0 | 0 | 0 | 0 | 0 | 0 | 0 | 0 | 0 | 0 | 0 | 0 | 0 | 0 | 0 | 0 | 0 | 0 | 6.7975 | 0 | 0 | 0 | 0 | 0 | 0 | 0 | 0 | 0 | 3.3029 | 1.2475 | 0.99815 | 0.81058 | 0.81133 | 0 | 0 | 0 | 0 | 0 | 6.7975 | 0 | 0 | 0 | 0 | 0 | 0 | 0 | 0 | 0 | 40 | 2 | 4 | 4 | 4 | 4 | 0 | 0 | 0 | 0 | 0 | 0 | 0 | 0
2014-06-02 | 12時 | 0 | 0 | 0 | 0.0051537 | 5.1537 | 0.016944 | 852.7482 | 0.67971 | 断続運転 | 0.01537 | 3926.54 | 60.35 | 0.21726 | 0.21168 | 58.8 | 0.00108 | 0.3 | 0.0045 | 1.25 | 0 | 0.073 | 73.3975 | 132.5036 | 0.93386 | 0 | 0 | 1 | 7808.41 | 58.8 | 32.3 | 1.25 | 0 | 19.75 | 20 | 0 | 0 | 0 | 0 | 0 | 0 | 65 | 0 | 0 | 0 | 2 | 0 | 0 | 0 | 0 | 0 | 0 | 0 | 0 | 0 | 0 | 0 | 0 | 0 | 0 | 0 | 0 | 0 | 0 | 0 | 0 | 0 | 0 | 0 | 0 | 0 | 6.7975 | 0 | 0 | 0 | 0 | 0 | 0 | 0 | 0 | 0 | 3.3029 | 1.2475 | 0.99815 | 0.81058 | 0.81133 | 0 | 0 | 0 | 0 | 0 | 6.7975 | 0 | 0 | 0 | 0 | 0 | 0 | 0 | 0 | 0 | 40 | 2 | 4 | 4 | 4 | 4 | 0 | 0 | 0 | 0 | 0 | 0 | 0 | 0
2014-06-02 | 13時 | 0 | 0 | 0 | 0.0051525 | 5.1525 | 0.016743 | 848.9975 | 0.67288 | 断続運転 | 0.015254 | 3927.148 | 59.905 | 0.21566 | 0.21067 | 58.52 | 0.000936 | 0.26 | 0.00405 | 1.125 | 0 | 0.073 | 73.3975 | 132.5036 | 0.93386 | 0 | 0 | 1 | 7808.546 | 58.52 | 32.26 | 1.125 | 0 | 19.775 | 20 | 0 | 0 | 0 | 0 | 0 | 0 | 65 | 0 | 0 | 0 | 2 | 0 | 0 | 0 | 0 | 0 | 0 | 0 | 0 | 0 | 0 | 0 | 0 | 0 | 0 | 0 | 0 | 0 | 0 | 0 | 0 | 0 | 0 | 0 | 0 | 0 | 6.7975 | 0 | 0 | 0 | 0 | 0 | 0 | 0 | 0 | 0 | 3.3029 | 1.2475 | 0.99815 | 0.81058 | 0.81133 | 0 | 0 | 0 | 0 | 0 | 6.7975 | 0 | 0 | 0 | 0 | 0 | 0 | 0 | 0 | 0 | 40 | 2 | 4 | 4 | 4 | 4 | 0 | 0 | 0 | 0 | 0 | 0 | 0 | 0
2014-06-02 | 14時 | 0 | 0 | 0 | 0.0051583 | 5.1583 | 0.017383 | 849.3819 | 0.67358 | 断続運転 | 0.015833 | 3924.108 | 62.13 | 0.22367 | 0.21571 | 59.92 | 0.001656 | 0.46 | 0.0063 | 1.75 | 0 | 0.073 | 73.3975 | 132.5036 | 0.93386 | 0 | 0 | 1 | 7807.866 | 59.92 | 32.46 | 1.75 | 0 | 19.65 | 20 | 0 | 0 | 0 | 0 | 0 | 0 | 65 | 0 | 0 | 0 | 2 | 0 | 0 | 0 | 0 | 0 | 0 | 0 | 0 | 0 | 0 | 0 | 0 | 0 | 0 | 0 | 0 | 0 | 0 | 0 | 0 | 0 | 0 | 0 | 0 | 0 | 6.7975 | 0 | 0 | 0 | 0 | 0 | 0 | 0 | 0 | 0 | 3.3029 | 1.2475 | 0.99815 | 0.81058 | 0.81133 | 0 | 0 | 0 | 0 | 0 | 6.7975 | 0 | 0 | 0 | 0 | 0 | 0 | 0 | 0 | 0 | 40 | 2 | 4 | 4 | 4 | 4 | 0 | 0 | 0 | 0 | 0 | 0 | 0 | 0
2014-06-02 | 15時 | 0 | 0 | 0 | 0.0051851 | 5.1851 | 0.02069 | 865.561 | 0.70281 | 断続運転 | 0.018507 | 3910.124 | 72.365 | 0.26051 | 0.2389 | 66.36 | 0.004968 | 1.38 | 0.01665 | 4.625 | 0 | 0.073 | 73.3975 | 132.5036 | 0.93386 | 0 | 0 | 1 | 7804.738 | 66.36 | 33.38 | 4.625 | 0 | 19.075 | 20 | 0 | 0 | 0 | 0 | 0 | 0 | 65 | 0 | 0 | 0 | 2 | 0 | 0 | 0 | 0 | 0 | 0 | 0 | 0 | 0 | 0 | 0 | 0 | 0 | 0 | 0 | 0 | 0 | 0 | 0 | 0 | 0 | 0 | 0 | 0 | 0 | 6.7975 | 0 | 0 | 0 | 0 | 0 | 0 | 0 | 0 | 0 | 3.3029 | 1.2475 | 0.99815 | 0.81058 | 0.81133 | 0 | 0 | 0 | 0 | 0 | 6.7975 | 0 | 0 | 0 | 0 | 0 | 0 | 0 | 0 | 0 | 40 | 2 | 4 | 4 | 4 | 4 | 0 | 0 | 0 | 0 | 0 | 0 | 0 | 0
2014-06-02 | 16時 | 0 | 0 | 0 | 0.0052003 | 5.2003 | 0.022505 | 870.4373 | 0.71151 | 断続運転 | 0.020027 | 3902.22 | 78.15 | 0.28134 | 0.252 | 70 | 0.00684 | 1.9 | 0.0225 | 6.25 | 0 | 0.073 | 73.3975 | 132.5036 | 0.93386 | 0 | 0 | 1 | 7802.97 | 70 | 33.9 | 6.25 | 0 | 18.75 | 20 | 0 | 0 | 0 | 0 | 0 | 0 | 65 | 0 | 0 | 0 | 2 | 0 | 0 | 0 | 0 | 0 | 0 | 0 | 0 | 0 | 0 | 0 | 0 | 0 | 0 | 0 | 0 | 0 | 0 | 0 | 0 | 0 | 0 | 0 | 0 | 0 | 6.7975 | 0 | 0 | 0 | 0 | 0 | 0 | 0 | 0 | 0 | 3.3029 | 1.2475 | 0.99815 | 0.81058 | 0.81133 | 0 | 0 | 0 | 0 | 0 | 6.7975 | 0 | 0 | 0 | 0 | 0 | 0 | 0 | 0 | 0 | 40 | 2 | 4 | 4 | 4 | 4 | 0 | 0 | 0 | 0 | 0 | 0 | 0 | 0
2014-06-02 | 17時 | 0 | 0 | 0 | 0.0052144 | 5.2144 | 0.024271 | 877.4178 | 0.72387 | 断続運転 | 0.021436 | 3894.924 | 83.49 | 0.30056 | 0.2641 | 73.36 | 0.008568 | 2.38 | 0.0279 | 7.75 | 0 | 0.073 | 73.3975 | 132.5036 | 0.93386 | 0 | 0 | 1 | 7801.338 | 73.36 | 34.38 | 7.75 | 0 | 18.45 | 20 | 0 | 0 | 0 | 0 | 0 | 0 | 65 | 0 | 0 | 0 | 2 | 0 | 0 | 0 | 0 | 0 | 0 | 0 | 0 | 0 | 0 | 0 | 0 | 0 | 0 | 0 | 0 | 0 | 0 | 0 | 0 | 0 | 0 | 0 | 0 | 0 | 6.7975 | 0 | 0 | 0 | 0 | 0 | 0 | 0 | 0 | 0 | 3.3029 | 1.2475 | 0.99815 | 0.81058 | 0.81133 | 0 | 0 | 0 | 0 | 0 | 6.7975 | 0 | 0 | 0 | 0 | 0 | 0 | 0 | 0 | 0 | 40 | 2 | 4 | 4 | 4 | 4 | 0 | 0 | 0 | 0 | 0 | 0 | 0 | 0
2014-06-02 | 18時 | 0 | 0 | 0 | 0.0052344 | 5.2344 | 0.026695 | 883.0756 | 0.73382 | 断続運転 | 0.02344 | 3884.588 | 91.055 | 0.3278 | 0.28123 | 78.12 | 0.011016 | 3.06 | 0.03555 | 9.875 | 0 | 0.073 | 73.3975 | 132.5036 | 0.93386 | 0 | 0 | 1 | 7799.026 | 78.12 | 35.06 | 9.875 | 0 | 18.025 | 20 | 0 | 0 | 0 | 0 | 0 | 0 | 65 | 0 | 0 | 0 | 2 | 0 | 0 | 0 | 0 | 0 | 0 | 0 | 0 | 0 | 0 | 0 | 0 | 0 | 0 | 0 | 0 | 0 | 0 | 0 | 0 | 0 | 0 | 0 | 0 | 0 | 6.7975 | 0 | 0 | 0 | 0 | 0 | 0 | 0 | 0 | 0 | 3.3029 | 1.2475 | 0.99815 | 0.81058 | 0.81133 | 0 | 0 | 0 | 0 | 0 | 6.7975 | 0 | 0 | 0 | 0 | 0 | 0 | 0 | 0 | 0 | 40 | 2 | 4 | 4 | 4 | 4 | 0 | 0 | 0 | 0 | 0 | 0 | 0 | 0
2014-06-02 | 19時 | 0 | 0 | 0 | 0.0052546 | 5.2546 | 0.028866 | 879.8255 | 0.72811 | 断続運転 | 0.025455 | 3874.252 | 98.62 | 0.35503 | 0.29837 | 82.88 | 0.013464 | 3.74 | 0.0432 | 12 | 0 | 0.073 | 73.3975 | 132.5036 | 0.93386 | 0 | 0 | 1 | 7796.714 | 82.88 | 35.74 | 12 | 0 | 17.6 | 20 | 0 | 0 | 0 | 0 | 0 | 0 | 65 | 0 | 0 | 0 | 2 | 0 | 0 | 0 | 0 | 0 | 0 | 0 | 0 | 0 | 0 | 0 | 0 | 0 | 0 | 0 | 0 | 0 | 0 | 0 | 0 | 0 | 0 | 0 | 0 | 0 | 6.7975 | 0 | 0 | 0 | 0 | 0 | 0 | 0 | 0 | 0 | 3.3029 | 1.2475 | 0.99815 | 0.81058 | 0.81133 | 0 | 0 | 0 | 0 | 0 | 6.7975 | 0 | 0 | 0 | 0 | 0 | 0 | 0 | 0 | 0 | 40 | 2 | 4 | 4 | 4 | 4 | 0 | 0 | 0 | 0 | 0 | 0 | 0 | 0
2014-06-02 | 20時 | 0 | 0 | 0 | 0.00527 | 5.27 | 0.030609 | 879.8527 | 0.72816 | 断続運転 | 0.027004 | 3866.348 | 104.405 | 0.37586 | 0.31147 | 86.52 | 0.015336 | 4.26 | 0.04905 | 13.625 | 0 | 0.073 | 73.3975 | 132.5036 | 0.93386 | 0 | 0 | 1 | 7794.946 | 86.52 | 36.26 | 13.625 | 0 | 17.275 | 20 | 0 | 0 | 0 | 0 | 0 | 0 | 65 | 0 | 0 | 0 | 2 | 0 | 0 | 0 | 0 | 0 | 0 | 0 | 0 | 0 | 0 | 0 | 0 | 0 | 0 | 0 | 0 | 0 | 0 | 0 | 0 | 0 | 0 | 0 | 0 | 0 | 6.7975 | 0 | 0 | 0 | 0 | 0 | 0 | 0 | 0 | 0 | 3.3029 | 1.2475 | 0.99815 | 0.81058 | 0.81133 | 0 | 0 | 0 | 0 | 0 | 6.7975 | 0 | 0 | 0 | 0 | 0 | 0 | 0 | 0 | 0 | 40 | 2 | 4 | 4 | 4 | 4 | 0 | 0 | 0 | 0 | 0 | 0 | 0 | 0
2014-06-02 | 21時 | 0 | 0 | 0 | 0.0052653 | 5.2653 | 0.030142 | 881.8699 | 0.73171 | 断続運転 | 0.026526 | 3868.78 | 102.625 | 0.36945 | 0.30744 | 85.4 | 0.01476 | 4.1 | 0.04725 | 13.125 | 0 | 0.073 | 73.3975 | 132.5036 | 0.93386 | 0 | 0 | 1 | 7795.49 | 85.4 | 36.1 | 13.125 | 0 | 17.375 | 20 | 0 | 0 | 0 | 0 | 0 | 0 | 65 | 0 | 0 | 0 | 2 | 0 | 0 | 0 | 0 | 0 | 0 | 0 | 0 | 0 | 0 | 0 | 0 | 0 | 0 | 0 | 0 | 0 | 0 | 0 | 0 | 0 | 0 | 0 | 0 | 0 | 6.7975 | 0 | 0 | 0 | 0 | 0 | 0 | 0 | 0 | 0 | 3.3029 | 1.2475 | 0.99815 | 0.81058 | 0.81133 | 0 | 0 | 0 | 0 | 0 | 6.7975 | 0 | 0 | 0 | 0 | 0 | 0 | 0 | 0 | 0 | 40 | 2 | 4 | 4 | 4 | 4 | 0 | 0 | 0 | 0 | 0 | 0 | 0 | 0
2014-06-02 | 22時 | 0 | 0 | 0 | 0.0052653 | 5.2653 | 0.030142 | 881.8699 | 0.73171 | 断続運転 | 0.026526 | 3868.78 | 102.625 | 0.36945 | 0.30744 | 85.4 | 0.01476 | 4.1 | 0.04725 | 13.125 | 0 | 0.073 | 73.3975 | 132.5036 | 0.93386 | 0 | 0 | 1 | 7795.49 | 85.4 | 36.1 | 13.125 | 0 | 17.375 | 20 | 0 | 0 | 0 | 0 | 0 | 0 | 65 | 0 | 0 | 0 | 2 | 0 | 0 | 0 | 0 | 0 | 0 | 0 | 0 | 0 | 0 | 0 | 0 | 0 | 0 | 0 | 0 | 0 | 0 | 0 | 0 | 0 | 0 | 0 | 0 | 0 | 6.7975 | 0 | 0 | 0 | 0 | 0 | 0 | 0 | 0 | 0 | 3.3029 | 1.2475 | 0.99815 | 0.81058 | 0.81133 | 0 | 0 | 0 | 0 | 0 | 6.7975 | 0 | 0 | 0 | 0 | 0 | 0 | 0 | 0 | 0 | 40 | 2 | 4 | 4 | 4 | 4 | 0 | 0 | 0 | 0 | 0 | 0 | 0 | 0
2014-06-02 | 23時 | 0.14871 | 0.14871 | 0 | 0.0056274 | 5.6274 | 0.070086 | 876.2872 | 0.72188 | 断続運転 | 0.06274 | 3867.0034 | 242.6144 | 0.87341 | 0.31651 | 87.92 | 0.016056 | 4.46 | 0.0513 | 14.25 | 0.48954 | 0.073 | 73.8344 | 278.1187 | 0.93386 | 135.9844 | 0 | 1 | 7801.3973 | 87.92 | 36.46 | 14.25 | 135.9844 | 17.15 | 19.9206 | 2.611 | 6.7975 | 0 | 0 | 0 | 0 | 65 | 0.48954 | 0.065948 | 0.48954 | 2 | 0.48954 | 0 | 0 | 0 | 0 | 0.065948 | 0 | 0 | 0 | 0 | 0.041264 | 0 | 0 | 0 | 0 | 0.44828 | 0 | 0 | 0 | 0 | 0.44828 | 0 | 0 | 0 | 0 | 6.7975 | 0 | 0 | 0 | 0 | 0 | 0 | 0 | 0 | 0 | 3.3029 | 1.2475 | 0.99815 | 0.81058 | 0.81133 | 0 | 0 | 0 | 0 | 0 | 6.7975 | 0 | 0 | 0 | 0 | 0.44828 | 0 | 0 | 0 | 0 | 40 | 2 | 4 | 4 | 4 | 4 | 0 | 0 | 0 | 0 | 0 | 0 | 0 | 0
2014-06-03 | 0時 | 0.2178 | 0.2178 | 0 | 0.0062394 | 6.2394 | 0.13856 | 892.6455 | 0.7505 | 断続運転 | 0.12394 | 3789.4424 | 469.6814 | 1.6909 | 0.31147 | 86.52 | 0.015336 | 4.26 | 0.04905 | 13.625 | 1.315 | 0.073 | 74.5709 | 523.6497 | 0.93386 | 365.2764 | 0 | 1 | 7646.536 | 86.52 | 36.26 | 13.625 | 365.2764 | 17.275 | 21.6518 | 7.0134 | 6.7975 | 0 | 0 | 0 | 0 | 65 | 1.315 | 0.17733 | 1.315 | 2 | 1.315 | 0 | 0 | 0 | 0 | 0.17733 | 0 | 0 | 0 | 0 | 0.10957 | 0 | 0 | 0 | 0 | 1.2054 | 0 | 0 | 0 | 0 | 1.2054 | 0 | 0 | 0 | 0 | 6.7975 | 0 | 0 | 0 | 0 | 0 | 0 | 0 | 0 | 0 | 3.3029 | 1.2475 | 0.99815 | 0.81058 | 0.81133 | 0 | 0 | 0 | 0 | 0 | 6.7975 | 0 | 0 | 0 | 0 | 1.2054 | 0 | 0 | 0 | 0 | 40 | 2 | 4 | 4 | 4 | 4 | 0 | 0 | 0 | 0 | 0 | 0 | 0 | 0
2014-06-03 | 1時 | 0.28575 | 0.28575 | 0 | 0.0068242 | 6.8242 | 0.20593 | 916.6193 | 0.79152 | 断続運転 | 0.18242 | 3636.0172 | 663.2688 | 2.3878 | 0.3145 | 87.36 | 0.015768 | 4.38 | 0.0504 | 14 | 2.0071 | 0.073 | 75.1886 | 729.5179 | 0.93386 | 557.5288 | 0 | 1 | 7353.5729 | 87.36 | 36.38 | 14 | 557.5288 | 17.2 | 24.9078 | 10.7048 | 6.7975 | 0 | 0 | 0 | 0 | 65 | 2.0071 | 0.2705 | 2.0071 | 2 | 2.0071 | 0 | 0 | 0 | 0 | 0.2705 | 0 | 0 | 0 | 0 | 0.1684 | 0 | 0 | 0 | 0 | 1.8387 | 0 | 0 | 0 | 0 | 1.8387 | 0 | 0 | 0 | 0 | 6.7975 | 0 | 0 | 0 | 0 | 0 | 0 | 0 | 0 | 0 | 3.3029 | 1.2475 | 0.99815 | 0.81058 | 0.81133 | 0 | 0 | 0 | 0 | 0 | 6.7975 | 0 | 0 | 0 | 0 | 1.8387 | 0 | 0 | 0 | 0 | 40 | 2 | 4 | 4 | 4 | 4 | 0 | 0 | 0 | 0 | 0 | 0 | 0 | 0
2014-06-03 | 2時 | 0.33389 | 0.33389 | 0 | 0.0072218 | 7.2218 | 0.25367 | 937.471 | 0.82635 | 断続運転 | 0.22218 | 3507.354 | 779.2659 | 2.8054 | 0.31651 | 87.92 | 0.016056 | 4.46 | 0.0513 | 14.25 | 2.4215 | 0.073 | 75.5583 | 852.7772 | 0.93386 | 672.6359 | 0 | 1 | 7107.3574 | 87.92 | 36.46 | 14.25 | 672.6359 | 17.15 | 27.6451 | 12.9149 | 6.7975 | 0 | 0 | 0 | 0 | 65 | 2.4215 | 0.3262 | 2.4215 | 2 | 2.4215 | 0 | 0 | 0 | 0 | 0.3262 | 0 | 0 | 0 | 0 | 0.20411 | 0 | 0 | 0 | 0 | 2.2174 | 0 | 0 | 0 | 0 | 2.2174 | 0 | 0 | 0 | 0 | 6.7975 | 0 | 0 | 0 | 0 | 0 | 0 | 0 | 0 | 0 | 3.3029 | 1.2475 | 0.99815 | 0.81058 | 0.81133 | 0 | 0 | 0 | 0 | 0 | 6.7975 | 0 | 0 | 0 | 0 | 2.2174 | 0 | 0 | 0 | 0 | 40 | 2 | 4 | 4 | 4 | 4 | 0 | 0 | 0 | 0 | 0 | 0 | 0 | 0
2014-06-03 | 3時 | 0.35874 | 0.35874 | 0 | 0.0074669 | 7.4669 | 0.27827 | 932.5739 | 0.81823 | 断続運転 | 0.24669 | 3423.021 | 844.4331 | 3.04 | 0.31651 | 87.92 | 0.016056 | 4.46 | 0.0513 | 14.25 | 2.6561 | 0.073 | 75.7677 | 922.5597 | 0.93386 | 737.8031 | 0 | 1 | 6944.6142 | 87.92 | 36.46 | 14.25 | 737.8031 | 17.15 | 29.4563 | 14.1661 | 6.7975 | 0 | 0 | 0 | 0 | 65 | 2.6561 | 0.35781 | 2.6561 | 2 | 2.6561 | 0 | 0 | 0 | 0 | 0.35781 | 0 | 0 | 0 | 0 | 0.22388 | 0 | 0 | 0 | 0 | 2.4322 | 0 | 0 | 0 | 0 | 2.4322 | 0 | 0 | 0 | 0 | 6.7975 | 0 | 0 | 0 | 0 | 0 | 0 | 0 | 0 | 0 | 3.3029 | 1.2475 | 0.99815 | 0.81058 | 0.81133 | 0 | 0 | 0 | 0 | 0 | 6.7975 | 0 | 0 | 0 | 0 | 2.4322 | 0 | 0 | 0 | 0 | 40 | 2 | 4 | 4 | 4 | 4 | 0 | 0 | 0 | 0 | 0 | 0 | 0 | 0
2014-06-03 | 4時 | 0.30828 | 0.30828 | 0 | 0.0070591 | 7.0591 | 0.22822 | 905.9117 | 0.77333 | 断続運転 | 0.20591 | 3561.2286 | 733.2986 | 2.6399 | 0.31954 | 88.76 | 0.016488 | 4.58 | 0.05265 | 14.625 | 2.2512 | 0.073 | 75.4064 | 802.1247 | 0.93386 | 625.3336 | 0 | 1 | 7214.4347 | 88.76 | 36.58 | 14.625 | 625.3336 | 17.075 | 26.4488 | 12.0066 | 6.7975 | 0 | 0 | 0 | 0 | 65 | 2.2512 | 0.30307 | 2.2512 | 2 | 2.2512 | 0 | 0 | 0 | 0 | 0.30307 | 0 | 0 | 0 | 0 | 0.19106 | 0 | 0 | 0 | 0 | 2.0601 | 0 | 0 | 0 | 0 | 2.0601 | 0 | 0 | 0 | 0 | 6.7975 | 0 | 0 | 0 | 0 | 0 | 0 | 0 | 0 | 0 | 3.3029 | 1.2475 | 0.99815 | 0.81058 | 0.81133 | 0 | 0 | 0 | 0 | 0 | 6.7975 | 0 | 0 | 0 | 0 | 2.0601 | 0 | 0 | 0 | 0 | 40 | 2 | 4 | 4 | 4 | 4 | 0 | 0 | 0 | 0 | 0 | 0 | 0 | 0
2014-06-03 | 5時 | 0.25314 | 0.25314 | 0 | 0.0066097 | 6.6097 | 0.17353 | 869.9788 | 0.71069 | 断続運転 | 0.16097 | 3698.5569 | 595.3542 | 2.1433 | 0.31349 | 87.08 | 0.015624 | 4.34 | 0.04995 | 13.875 | 1.7642 | 0.073 | 74.9718 | 657.27 | 0.93386 | 490.0592 | 0 | 1 | 7473.2227 | 87.08 | 36.34 | 13.875 | 490.0592 | 17.225 | 23.5776 | 9.4093 | 6.7975 | 0 | 0 | 0 | 0 | 65 | 1.7642 | 0.23781 | 1.7642 | 2 | 1.7642 | 0 | 0 | 0 | 0 | 0.23781 | 0 | 0 | 0 | 0 | 0.14768 | 0 | 0 | 0 | 0 | 1.6165 | 0 | 0 | 0 | 0 | 1.6165 | 0 | 0 | 0 | 0 | 6.7975 | 0 | 0 | 0 | 0 | 0 | 0 | 0 | 0 | 0 | 3.3029 | 1.2475 | 0.99815 | 0.81058 | 0.81133 | 0 | 0 | 0 | 0 | 0 | 6.7975 | 0 | 0 | 0 | 0 | 1.6165 | 0 | 0 | 0 | 0 | 40 | 2 | 4 | 4 | 4 | 4 | 0 | 0 | 0 | 0 | 0 | 0 | 0 | 0
2014-06-03 | 6時 | 0.18873 | 0.18873 | 0 | 0.0060437 | 6.0437 | 0.10969 | 834.4614 | 0.6461 | 断続運転 | 0.10437 | 3828.514 | 399.5873 | 1.4385 | 0.30442 | 84.56 | 0.014328 | 3.98 | 0.0459 | 12.75 | 1.0739 | 0.073 | 74.3558 | 451.927 | 0.93386 | 298.2973 | 0 | 1 | 7714.674 | 84.56 | 35.98 | 12.75 | 298.2973 | 17.45 | 20.904 | 5.7274 | 6.7975 | 0 | 0 | 0 | 0 | 65 | 1.0739 | 0.14503 | 1.0739 | 2 | 1.0739 | 0 | 0 | 0 | 0 | 0.14503 | 0 | 0 | 0 | 0 | 0.088022 | 0 | 0 | 0 | 0 | 0.98585 | 0 | 0 | 0 | 0 | 0.98585 | 0 | 0 | 0 | 0 | 6.7975 | 0 | 0 | 0 | 0 | 0 | 0 | 0 | 0 | 0 | 3.3029 | 1.2475 | 0.99815 | 0.81058 | 0.81133 | 0 | 0 | 0 | 0 | 0 | 6.7975 | 0 | 0 | 0 | 0 | 0.98585 | 0 | 0 | 0 | 0 | 40 | 2 | 4 | 4 | 4 | 4 | 0 | 0 | 0 | 0 | 0 | 0 | 0 | 0
2014-06-03 | 7時 | 0 | 0 | 0 | 0.0052356 | 5.2356 | 0.02509 | 825.8391 | 0.62998 | 断続運転 | 0.023558 | 3883.98 | 91.5 | 0.3294 | 0.28224 | 78.4 | 0.01116 | 3.1 | 0.036 | 10 | 0 | 0.073 | 73.3975 | 132.5036 | 0.93386 | 0 | 0 | 1 | 7798.89 | 78.4 | 35.1 | 10 | 0 | 18 | 20 | 0 | 0 | 0 | 0 | 0 | 0 | 65 | 0 | 0 | 0 | 2 | 0 | 0 | 0 | 0 | 0 | 0 | 0 | 0 | 0 | 0 | 0 | 0 | 0 | 0 | 0 | 0 | 0 | 0 | 0 | 0 | 0 | 0 | 0 | 0 | 0 | 6.7975 | 0 | 0 | 0 | 0 | 0 | 0 | 0 | 0 | 0 | 3.3029 | 1.2475 | 0.99815 | 0.81058 | 0.81133 | 0 | 0 | 0 | 0 | 0 | 6.7975 | 0 | 0 | 0 | 0 | 0 | 0 | 0 | 0 | 0 | 40 | 2 | 4 | 4 | 4 | 4 | 0 | 0 | 0 | 0 | 0 | 0 | 0 | 0
2014-06-03 | 8時 | 0 | 0 | 0 | 0.0052085 | 5.2085 | 0.022051 | 819.5084 | 0.61803 | 断続運転 | 0.020848 | 3897.964 | 81.265 | 0.29255 | 0.25906 | 71.96 | 0.007848 | 2.18 | 0.02565 | 7.125 | 0 | 0.073 | 73.3975 | 132.5036 | 0.93386 | 0 | 0 | 1 | 7802.018 | 71.96 | 34.18 | 7.125 | 0 | 18.575 | 20 | 0 | 0 | 0 | 0 | 0 | 0 | 65 | 0 | 0 | 0 | 2 | 0 | 0 | 0 | 0 | 0 | 0 | 0 | 0 | 0 | 0 | 0 | 0 | 0 | 0 | 0 | 0 | 0 | 0 | 0 | 0 | 0 | 0 | 0 | 0 | 0 | 6.7975 | 0 | 0 | 0 | 0 | 0 | 0 | 0 | 0 | 0 | 3.3029 | 1.2475 | 0.99815 | 0.81058 | 0.81133 | 0 | 0 | 0 | 0 | 0 | 6.7975 | 0 | 0 | 0 | 0 | 0 | 0 | 0 | 0 | 0 | 40 | 2 | 4 | 4 | 4 | 4 | 0 | 0 | 0 | 0 | 0 | 0 | 0 | 0
2014-06-03 | 9時 | 0 | 0 | 0 | 0.0051781 | 5.1781 | 0.018674 | 811.7742 | 0.60328 | 断続運転 | 0.017808 | 3913.772 | 69.695 | 0.2509 | 0.23285 | 64.68 | 0.004104 | 1.14 | 0.01395 | 3.875 | 0 | 0.073 | 73.3975 | 132.5036 | 0.93386 | 0 | 0 | 1 | 7805.554 | 64.68 | 33.14 | 3.875 | 0 | 19.225 | 20 | 0 | 0 | 0 | 0 | 0 | 0 | 65 | 0 | 0 | 0 | 2 | 0 | 0 | 0 | 0 | 0 | 0 | 0 | 0 | 0 | 0 | 0 | 0 | 0 | 0 | 0 | 0 | 0 | 0 | 0 | 0 | 0 | 0 | 0 | 0 | 0 | 6.7975 | 0 | 0 | 0 | 0 | 0 | 0 | 0 | 0 | 0 | 3.3029 | 1.2475 | 0.99815 | 0.81058 | 0.81133 | 0 | 0 | 0 | 0 | 0 | 6.7975 | 0 | 0 | 0 | 0 | 0 | 0 | 0 | 0 | 0 | 40 | 2 | 4 | 4 | 4 | 4 | 0 | 0 | 0 | 0 | 0 | 0 | 0 | 0
2014-06-03 | 10時 | 0 | 0 | 0 | 0.0051583 | 5.1583 | 0.016401 | 801.3829 | 0.58322 | 断続運転 | 0.015833 | 3924.108 | 62.13 | 0.22367 | 0.21571 | 59.92 | 0.001656 | 0.46 | 0.0063 | 1.75 | 0 | 0.073 | 73.3975 | 132.5036 | 0.93386 | 0 | 0 | 1 | 7807.866 | 59.92 | 32.46 | 1.75 | 0 | 19.65 | 20 | 0 | 0 | 0 | 0 | 0 | 0 | 65 | 0 | 0 | 0 | 2 | 0 | 0 | 0 | 0 | 0 | 0 | 0 | 0 | 0 | 0 | 0 | 0 | 0 | 0 | 0 | 0 | 0 | 0 | 0 | 0 | 0 | 0 | 0 | 0 | 0 | 6.7975 | 0 | 0 | 0 | 0 | 0 | 0 | 0 | 0 | 0 | 3.3029 | 1.2475 | 0.99815 | 0.81058 | 0.81133 | 0 | 0 | 0 | 0 | 0 | 6.7975 | 0 | 0 | 0 | 0 | 0 | 0 | 0 | 0 | 0 | 40 | 2 | 4 | 4 | 4 | 4 | 0 | 0 | 0 | 0 | 0 | 0 | 0 | 0
2014-06-03 | 11時 | 0 | 0 | 0 | 0.0051514 | 5.1514 | 0.015534 | 793.7093 | 0.56822 | 断続運転 | 0.015138 | 3927.756 | 59.46 | 0.21406 | 0.20966 | 58.24 | 0.000792 | 0.22 | 0.0036 | 1 | 0 | 0.073 | 73.3975 | 132.5036 | 0.93386 | 0 | 0 | 1 | 7808.682 | 58.24 | 32.22 | 1 | 0 | 19.8 | 20 | 0 | 0 | 0 | 0 | 0 | 0 | 65 | 0 | 0 | 0 | 2 | 0 | 0 | 0 | 0 | 0 | 0 | 0 | 0 | 0 | 0 | 0 | 0 | 0 | 0 | 0 | 0 | 0 | 0 | 0 | 0 | 0 | 0 | 0 | 0 | 0 | 6.7975 | 0 | 0 | 0 | 0 | 0 | 0 | 0 | 0 | 0 | 3.3029 | 1.2475 | 0.99815 | 0.81058 | 0.81133 | 0 | 0 | 0 | 0 | 0 | 6.7975 | 0 | 0 | 0 | 0 | 0 | 0 | 0 | 0 | 0 | 40 | 2 | 4 | 4 | 4 | 4 | 0 | 0 | 0 | 0 | 0 | 0 | 0 | 0
2014-06-03 | 12時 | 0 | 0 | 0 | 0.0052192 | 5.2192 | 0.023477 | 829.9814 | 0.63775 | 断続運転 | 0.021923 | 3936.46 | 86.3 | 0.31068 | 0.19656 | 54.6 | 0.11412 | 31.7 | 0 | 0 | 0 | 0.073398 | 73.3975 | 132.5036 | 0.93386 | 0 | 1 | 0 | 7810.45 | 54.6 | 31.7 | 0 | 0 | 20.125 | 20 | 0 | 0 | 0 | 0 | 0 | 0 | 85 | 0 | 0 | 0 | 2 | 0 | 0 | 0 | 0 | 0 | 0 | 0 | 0 | 0 | 0 | 0 | 0 | 0 | 0 | 0 | 0 | 0 | 0 | 0 | 0 | 0 | 0 | 0 | 0 | 0 | 6.7975 | 0 | 0 | 0 | 0 | 0 | 0 | 0 | 0 | 0 | 3.3029 | 1.2475 | 0.99815 | 0.81058 | 0.81133 | 0 | 0 | 0 | 0 | 0 | 6.7975 | 0 | 0 | 0 | 0 | 0 | 0 | 0 | 0 | 0 | 40 | 2 | 4 | 4 | 4 | 4 | 0 | 0 | 0 | 0 | 0 | 0 | 0 | 0
2014-06-03 | 13時 | 0 | 0 | 0 | 0.0052133 | 5.2133 | 0.02268 | 823.9066 | 0.62634 | 断続運転 | 0.021331 | 3940.716 | 84.06 | 0.30262 | 0.1895 | 52.64 | 0.11311 | 31.42 | 0 | 0 | 0 | 0.073398 | 73.3975 | 132.5036 | 0.93386 | 0 | 1 | 0 | 7811.402 | 52.64 | 31.42 | 0 | 0 | 20.3 | 20 | 0 | 0 | 0 | 0 | 0 | 0 | 85 | 0 | 0 | 0 | 2 | 0 | 0 | 0 | 0 | 0 | 0 | 0 | 0 | 0 | 0 | 0 | 0 | 0 | 0 | 0 | 0 | 0 | 0 | 0 | 0 | 0 | 0 | 0 | 0 | 0 | 6.7975 | 0 | 0 | 0 | 0 | 0 | 0 | 0 | 0 | 0 | 3.3029 | 1.2475 | 0.99815 | 0.81058 | 0.81133 | 0 | 0 | 0 | 0 | 0 | 6.7975 | 0 | 0 | 0 | 0 | 0 | 0 | 0 | 0 | 0 | 40 | 2 | 4 | 4 | 4 | 4 | 0 | 0 | 0 | 0 | 0 | 0 | 0 | 0
2014-06-03 | 14時 | 0 | 0 | 0 | 0.0052099 | 5.2099 | 0.022065 | 814.3804 | 0.60827 | 断続運転 | 0.020993 | 3943.148 | 82.78 | 0.29801 | 0.18547 | 51.52 | 0.11254 | 31.26 | 0 | 0 | 0 | 0.073398 | 73.3975 | 132.5036 | 0.93386 | 0 | 1 | 0 | 7811.946 | 51.52 | 31.26 | 0 | 0 | 20.4 | 20 | 0 | 0 | 0 | 0 | 0 | 0 | 85 | 0 | 0 | 0 | 2 | 0 | 0 | 0 | 0 | 0 | 0 | 0 | 0 | 0 | 0 | 0 | 0 | 0 | 0 | 0 | 0 | 0 | 0 | 0 | 0 | 0 | 0 | 0 | 0 | 0 | 6.7975 | 0 | 0 | 0 | 0 | 0 | 0 | 0 | 0 | 0 | 3.3029 | 1.2475 | 0.99815 | 0.81058 | 0.81133 | 0 | 0 | 0 | 0 | 0 | 6.7975 | 0 | 0 | 0 | 0 | 0 | 0 | 0 | 0 | 0 | 40 | 2 | 4 | 4 | 4 | 4 | 0 | 0 | 0 | 0 | 0 | 0 | 0 | 0
2014-06-03 | 15時 | 0 | 0 | 0 | 0.0052192 | 5.2192 | 0.023402 | 827.3135 | 0.63275 | 断続運転 | 0.021923 | 3936.46 | 86.3 | 0.31068 | 0.19656 | 54.6 | 0.11412 | 31.7 | 0 | 0 | 0 | 0.073398 | 73.3975 | 132.5036 | 0.93386 | 0 | 1 | 0 | 7810.45 | 54.6 | 31.7 | 0 | 0 | 20.125 | 20 | 0 | 0 | 0 | 0 | 0 | 0 | 85 | 0 | 0 | 0 | 2 | 0 | 0 | 0 | 0 | 0 | 0 | 0 | 0 | 0 | 0 | 0 | 0 | 0 | 0 | 0 | 0 | 0 | 0 | 0 | 0 | 0 | 0 | 0 | 0 | 0 | 6.7975 | 0 | 0 | 0 | 0 | 0 | 0 | 0 | 0 | 0 | 3.3029 | 1.2475 | 0.99815 | 0.81058 | 0.81133 | 0 | 0 | 0 | 0 | 0 | 6.7975 | 0 | 0 | 0 | 0 | 0 | 0 | 0 | 0 | 0 | 40 | 2 | 4 | 4 | 4 | 4 | 0 | 0 | 0 | 0 | 0 | 0 | 0 | 0
2014-06-03 | 16時 | 0 | 0 | 0 | 0.0051688 | 5.1688 | 0.017397 | 797.7275 | 0.5761 | 断続運転 | 0.016877 | 3918.636 | 66.135 | 0.23809 | 0.22478 | 62.44 | 0.002952 | 0.82 | 0.01035 | 2.875 | 0 | 0.073 | 73.3975 | 132.5036 | 0.93386 | 0 | 0 | 1 | 7806.642 | 62.44 | 32.82 | 2.875 | 0 | 19.425 | 20 | 0 | 0 | 0 | 0 | 0 | 0 | 65 | 0 | 0 | 0 | 2 | 0 | 0 | 0 | 0 | 0 | 0 | 0 | 0 | 0 | 0 | 0 | 0 | 0 | 0 | 0 | 0 | 0 | 0 | 0 | 0 | 0 | 0 | 0 | 0 | 0 | 6.7975 | 0 | 0 | 0 | 0 | 0 | 0 | 0 | 0 | 0 | 3.3029 | 1.2475 | 0.99815 | 0.81058 | 0.81133 | 0 | 0 | 0 | 0 | 0 | 6.7975 | 0 | 0 | 0 | 0 | 0 | 0 | 0 | 0 | 0 | 40 | 2 | 4 | 4 | 4 | 4 | 0 | 0 | 0 | 0 | 0 | 0 | 0 | 0
2014-06-03 | 17時 | 0 | 0 | 0 | 0.0052061 | 5.2061 | 0.021505 | 808.2614 | 0.59653 | 断続運転 | 0.020613 | 3899.18 | 80.375 | 0.28935 | 0.25704 | 71.4 | 0.00756 | 2.1 | 0.02475 | 6.875 | 0 | 0.073 | 73.3975 | 132.5036 | 0.93386 | 0 | 0 | 1 | 7802.29 | 71.4 | 34.1 | 6.875 | 0 | 18.625 | 20 | 0 | 0 | 0 | 0 | 0 | 0 | 65 | 0 | 0 | 0 | 2 | 0 | 0 | 0 | 0 | 0 | 0 | 0 | 0 | 0 | 0 | 0 | 0 | 0 | 0 | 0 | 0 | 0 | 0 | 0 | 0 | 0 | 0 | 0 | 0 | 0 | 6.7975 | 0 | 0 | 0 | 0 | 0 | 0 | 0 | 0 | 0 | 3.3029 | 1.2475 | 0.99815 | 0.81058 | 0.81133 | 0 | 0 | 0 | 0 | 0 | 6.7975 | 0 | 0 | 0 | 0 | 0 | 0 | 0 | 0 | 0 | 40 | 2 | 4 | 4 | 4 | 4 | 0 | 0 | 0 | 0 | 0 | 0 | 0 | 0
2014-06-03 | 18時 | 0 | 0 | 0 | 0.0052379 | 5.2379 | 0.02489 | 811.1545 | 0.60209 | 断続運転 | 0.023795 | 3882.764 | 92.39 | 0.3326 | 0.28426 | 78.96 | 0.011448 | 3.18 | 0.0369 | 10.25 | 0 | 0.073 | 73.3975 | 132.5036 | 0.93386 | 0 | 0 | 1 | 7798.618 | 78.96 | 35.18 | 10.25 | 0 | 17.95 | 20 | 0 | 0 | 0 | 0 | 0 | 0 | 65 | 0 | 0 | 0 | 2 | 0 | 0 | 0 | 0 | 0 | 0 | 0 | 0 | 0 | 0 | 0 | 0 | 0 | 0 | 0 | 0 | 0 | 0 | 0 | 0 | 0 | 0 | 0 | 0 | 0 | 6.7975 | 0 | 0 | 0 | 0 | 0 | 0 | 0 | 0 | 0 | 3.3029 | 1.2475 | 0.99815 | 0.81058 | 0.81133 | 0 | 0 | 0 | 0 | 0 | 6.7975 | 0 | 0 | 0 | 0 | 0 | 0 | 0 | 0 | 0 | 40 | 2 | 4 | 4 | 4 | 4 | 0 | 0 | 0 | 0 | 0 | 0 | 0 | 0
2014-06-03 | 19時 | 0 | 0 | 0 | 0.0052522 | 5.2522 | 0.026594 | 818.1293 | 0.61541 | 断続運転 | 0.025218 | 3875.468 | 97.73 | 0.35183 | 0.29635 | 82.32 | 0.013176 | 3.66 | 0.0423 | 11.75 | 0 | 0.073 | 73.3975 | 132.5036 | 0.93386 | 0 | 0 | 1 | 7796.986 | 82.32 | 35.66 | 11.75 | 0 | 17.65 | 20 | 0 | 0 | 0 | 0 | 0 | 0 | 65 | 0 | 0 | 0 | 2 | 0 | 0 | 0 | 0 | 0 | 0 | 0 | 0 | 0 | 0 | 0 | 0 | 0 | 0 | 0 | 0 | 0 | 0 | 0 | 0 | 0 | 0 | 0 | 0 | 0 | 6.7975 | 0 | 0 | 0 | 0 | 0 | 0 | 0 | 0 | 0 | 3.3029 | 1.2475 | 0.99815 | 0.81058 | 0.81133 | 0 | 0 | 0 | 0 | 0 | 6.7975 | 0 | 0 | 0 | 0 | 0 | 0 | 0 | 0 | 0 | 40 | 2 | 4 | 4 | 4 | 4 | 0 | 0 | 0 | 0 | 0 | 0 | 0 | 0
2014-06-03 | 20時 | 0 | 0 | 0 | 0.0052534 | 5.2534 | 0.027192 | 832.6374 | 0.64271 | 断続運転 | 0.025336 | 3874.86 | 98.175 | 0.35343 | 0.29736 | 82.6 | 0.01332 | 3.7 | 0.04275 | 11.875 | 0 | 0.073 | 73.3975 | 132.5036 | 0.93386 | 0 | 0 | 1 | 7796.85 | 82.6 | 35.7 | 11.875 | 0 | 17.625 | 20 | 0 | 0 | 0 | 0 | 0 | 0 | 65 | 0 | 0 | 0 | 2 | 0 | 0 | 0 | 0 | 0 | 0 | 0 | 0 | 0 | 0 | 0 | 0 | 0 | 0 | 0 | 0 | 0 | 0 | 0 | 0 | 0 | 0 | 0 | 0 | 0 | 6.7975 | 0 | 0 | 0 | 0 | 0 | 0 | 0 | 0 | 0 | 3.3029 | 1.2475 | 0.99815 | 0.81058 | 0.81133 | 0 | 0 | 0 | 0 | 0 | 6.7975 | 0 | 0 | 0 | 0 | 0 | 0 | 0 | 0 | 0 | 40 | 2 | 4 | 4 | 4 | 4 | 0 | 0 | 0 | 0 | 0 | 0 | 0 | 0
2014-06-03 | 21時 | 0 | 0 | 0 | 0.0052569 | 5.2569 | 0.027508 | 830.7271 | 0.63914 | 断続運転 | 0.025693 | 3873.036 | 99.51 | 0.35824 | 0.30038 | 83.44 | 0.013752 | 3.82 | 0.0441 | 12.25 | 0 | 0.073 | 73.3975 | 132.5036 | 0.93386 | 0 | 0 | 1 | 7796.442 | 83.44 | 35.82 | 12.25 | 0 | 17.55 | 20 | 0 | 0 | 0 | 0 | 0 | 0 | 65 | 0 | 0 | 0 | 2 | 0 | 0 | 0 | 0 | 0 | 0 | 0 | 0 | 0 | 0 | 0 | 0 | 0 | 0 | 0 | 0 | 0 | 0 | 0 | 0 | 0 | 0 | 0 | 0 | 0 | 6.7975 | 0 | 0 | 0 | 0 | 0 | 0 | 0 | 0 | 0 | 3.3029 | 1.2475 | 0.99815 | 0.81058 | 0.81133 | 0 | 0 | 0 | 0 | 0 | 6.7975 | 0 | 0 | 0 | 0 | 0 | 0 | 0 | 0 | 0 | 40 | 2 | 4 | 4 | 4 | 4 | 0 | 0 | 0 | 0 | 0 | 0 | 0 | 0
2014-06-03 | 22時 | 0 | 0 | 0 | 0.0052534 | 5.2534 | 0.027359 | 837.7739 | 0.65225 | 断続運転 | 0.025336 | 3874.86 | 98.175 | 0.35343 | 0.29736 | 82.6 | 0.01332 | 3.7 | 0.04275 | 11.875 | 0 | 0.073 | 73.3975 | 132.5036 | 0.93386 | 0 | 0 | 1 | 7796.85 | 82.6 | 35.7 | 11.875 | 0 | 17.625 | 20 | 0 | 0 | 0 | 0 | 0 | 0 | 65 | 0 | 0 | 0 | 2 | 0 | 0 | 0 | 0 | 0 | 0 | 0 | 0 | 0 | 0 | 0 | 0 | 0 | 0 | 0 | 0 | 0 | 0 | 0 | 0 | 0 | 0 | 0 | 0 | 0 | 6.7975 | 0 | 0 | 0 | 0 | 0 | 0 | 0 | 0 | 0 | 3.3029 | 1.2475 | 0.99815 | 0.81058 | 0.81133 | 0 | 0 | 0 | 0 | 0 | 6.7975 | 0 | 0 | 0 | 0 | 0 | 0 | 0 | 0 | 0 | 40 | 2 | 4 | 4 | 4 | 4 | 0 | 0 | 0 | 0 | 0 | 0 | 0 | 0
2014-06-03 | 23時 | 0 | 0 | 0 | 0.0052498 | 5.2498 | 0.027194 | 844.5061 | 0.66466 | 断続運転 | 0.02498 | 3876.684 | 96.84 | 0.34862 | 0.29434 | 81.76 | 0.012888 | 3.58 | 0.0414 | 11.5 | 0 | 0.073 | 73.3975 | 132.5036 | 0.93386 | 0 | 0 | 1 | 7797.258 | 81.76 | 35.58 | 11.5 | 0 | 17.7 | 20 | 0 | 0 | 0 | 0 | 0 | 0 | 65 | 0 | 0 | 0 | 2 | 0 | 0 | 0 | 0 | 0 | 0 | 0 | 0 | 0 | 0 | 0 | 0 | 0 | 0 | 0 | 0 | 0 | 0 | 0 | 0 | 0 | 0 | 0 | 0 | 0 | 6.7975 | 0 | 0 | 0 | 0 | 0 | 0 | 0 | 0 | 0 | 3.3029 | 1.2475 | 0.99815 | 0.81058 | 0.81133 | 0 | 0 | 0 | 0 | 0 | 6.7975 | 0 | 0 | 0 | 0 | 0 | 0 | 0 | 0 | 0 | 40 | 2 | 4 | 4 | 4 | 4 | 0 | 0 | 0 | 0 | 0 | 0 | 0 | 0
2014-06-04 | 0時 | 0 | 0 | 0 | 0.005251 | 5.251 | 0.027306 | 844.0044 | 0.66374 | 断続運転 | 0.025099 | 3876.076 | 97.285 | 0.35023 | 0.29534 | 82.04 | 0.013032 | 3.62 | 0.04185 | 11.625 | 0 | 0.073 | 73.3975 | 132.5036 | 0.93386 | 0 | 0 | 1 | 7797.122 | 82.04 | 35.62 | 11.625 | 0 | 17.675 | 20 | 0 | 0 | 0 | 0 | 0 | 0 | 65 | 0 | 0 | 0 | 2 | 0 | 0 | 0 | 0 | 0 | 0 | 0 | 0 | 0 | 0 | 0 | 0 | 0 | 0 | 0 | 0 | 0 | 0 | 0 | 0 | 0 | 0 | 0 | 0 | 0 | 6.7975 | 0 | 0 | 0 | 0 | 0 | 0 | 0 | 0 | 0 | 3.3029 | 1.2475 | 0.99815 | 0.81058 | 0.81133 | 0 | 0 | 0 | 0 | 0 | 6.7975 | 0 | 0 | 0 | 0 | 0 | 0 | 0 | 0 | 0 | 40 | 2 | 4 | 4 | 4 | 4 | 0 | 0 | 0 | 0 | 0 | 0 | 0 | 0
2014-06-04 | 1時 | 0.15169 | 0.15169 | 0 | 0.0056851 | 5.6851 | 0.073001 | 837.2753 | 0.65133 | 断続運転 | 0.068509 | 3869.2692 | 265.0801 | 0.95429 | 0.30643 | 85.12 | 0.014616 | 4.06 | 0.0468 | 13 | 0.58644 | 0.073 | 73.9208 | 306.9406 | 0.93386 | 162.9001 | 0 | 1 | 7795.3967 | 85.12 | 36.06 | 13 | 162.9001 | 17.4 | 20.0026 | 3.1277 | 6.7975 | 0 | 0 | 0 | 0 | 65 | 0.58644 | 0.079168 | 0.58644 | 2 | 0.58644 | 0 | 0 | 0 | 0 | 0.079168 | 0 | 0 | 0 | 0 | 0.048296 | 0 | 0 | 0 | 0 | 0.53814 | 0 | 0 | 0 | 0 | 0.53814 | 0 | 0 | 0 | 0 | 6.7975 | 0 | 0 | 0 | 0 | 0 | 0 | 0 | 0 | 0 | 3.3029 | 1.2475 | 0.99815 | 0.81058 | 0.81133 | 0 | 0 | 0 | 0 | 0 | 6.7975 | 0 | 0 | 0 | 0 | 0.53814 | 0 | 0 | 0 | 0 | 40 | 2 | 4 | 4 | 4 | 4 | 0 | 0 | 0 | 0 | 0 | 0 | 0 | 0
2014-06-04 | 2時 | 0.19354 | 0.19354 | 0 | 0.0060751 | 6.0751 | 0.11447 | 846.1322 | 0.66764 | 断続運転 | 0.10751 | 3823.2209 | 411.0386 | 1.4797 | 0.30442 | 84.56 | 0.014328 | 3.98 | 0.0459 | 12.75 | 1.1151 | 0.073 | 74.3926 | 464.1893 | 0.93386 | 309.7486 | 0 | 1 | 7704.4595 | 84.56 | 35.98 | 12.75 | 309.7486 | 17.45 | 21.0177 | 5.9473 | 6.7975 | 0 | 0 | 0 | 0 | 65 | 1.1151 | 0.1506 | 1.1151 | 2 | 1.1151 | 0 | 0 | 0 | 0 | 0.1506 | 0 | 0 | 0 | 0 | 0.091401 | 0 | 0 | 0 | 0 | 1.0237 | 0 | 0 | 0 | 0 | 1.0237 | 0 | 0 | 0 | 0 | 6.7975 | 0 | 0 | 0 | 0 | 0 | 0 | 0 | 0 | 0 | 3.3029 | 1.2475 | 0.99815 | 0.81058 | 0.81133 | 0 | 0 | 0 | 0 | 0 | 6.7975 | 0 | 0 | 0 | 0 | 1.0237 | 0 | 0 | 0 | 0 | 40 | 2 | 4 | 4 | 4 | 4 | 0 | 0 | 0 | 0 | 0 | 0 | 0 | 0
2014-06-04 | 3時 | 0.23617 | 0.23617 | 0 | 0.0064694 | 6.4694 | 0.15671 | 857.2386 | 0.68785 | 断続運転 | 0.14694 | 3738.8712 | 549.3728 | 1.9777 | 0.30038 | 83.44 | 0.013752 | 3.82 | 0.0441 | 12.25 | 1.6195 | 0.073 | 74.8427 | 614.2267 | 0.93386 | 449.8628 | 0 | 1 | 7537.5351 | 83.44 | 35.82 | 12.25 | 449.8628 | 17.55 | 22.8815 | 8.6375 | 6.7975 | 0 | 0 | 0 | 0 | 65 | 1.6195 | 0.21891 | 1.6195 | 2 | 1.6195 | 0 | 0 | 0 | 0 | 0.21891 | 0 | 0 | 0 | 0 | 0.13149 | 0 | 0 | 0 | 0 | 1.488 | 0 | 0 | 0 | 0 | 1.488 | 0 | 0 | 0 | 0 | 6.7975 | 0 | 0 | 0 | 0 | 0 | 0 | 0 | 0 | 0 | 3.3029 | 1.2475 | 0.99815 | 0.81058 | 0.81133 | 0 | 0 | 0 | 0 | 0 | 6.7975 | 0 | 0 | 0 | 0 | 1.488 | 0 | 0 | 0 | 0 | 40 | 2 | 4 | 4 | 4 | 4 | 0 | 0 | 0 | 0 | 0 | 0 | 0 | 0
2014-06-04 | 4時 | 0.23008 | 0.23008 | 0 | 0.0064267 | 6.4267 | 0.15065 | 847.7453 | 0.67059 | 断続運転 | 0.14267 | 3750.6886 | 535.1069 | 1.9264 | 0.29635 | 82.32 | 0.013176 | 3.66 | 0.0423 | 11.75 | 1.5746 | 0.073 | 74.8026 | 600.8565 | 0.93386 | 437.3769 | 0 | 1 | 7556.1908 | 82.32 | 35.66 | 11.75 | 437.3769 | 17.65 | 22.68 | 8.3978 | 6.7975 | 0 | 0 | 0 | 0 | 65 | 1.5746 | 0.21301 | 1.5746 | 2 | 1.5746 | 0 | 0 | 0 | 0 | 0.21301 | 0 | 0 | 0 | 0 | 0.12661 | 0 | 0 | 0 | 0 | 1.4479 | 0 | 0 | 0 | 0 | 1.4479 | 0 | 0 | 0 | 0 | 6.7975 | 0 | 0 | 0 | 0 | 0 | 0 | 0 | 0 | 0 | 3.3029 | 1.2475 | 0.99815 | 0.81058 | 0.81133 | 0 | 0 | 0 | 0 | 0 | 6.7975 | 0 | 0 | 0 | 0 | 1.4479 | 0 | 0 | 0 | 0 | 40 | 2 | 4 | 4 | 4 | 4 | 0 | 0 | 0 | 0 | 0 | 0 | 0 | 0
2014-06-04 | 5時 | 0.21058 | 0.21058 | 0 | 0.0062589 | 6.2589 | 0.13132 | 833.43 | 0.64418 | 断続運転 | 0.12589 | 3790.9692 | 477.2277 | 1.718 | 0.29333 | 81.48 | 0.012744 | 3.54 | 0.04095 | 11.375 | 1.371 | 0.073 | 74.6209 | 540.3078 | 0.93386 | 380.8327 | 0 | 1 | 7630.8109 | 81.48 | 35.54 | 11.375 | 380.8327 | 17.725 | 21.854 | 7.3121 | 6.7975 | 0 | 0 | 0 | 0 | 65 | 1.371 | 0.18559 | 1.371 | 2 | 1.371 | 0 | 0 | 0 | 0 | 0.18559 | 0 | 0 | 0 | 0 | 0.10944 | 0 | 0 | 0 | 0 | 1.2616 | 0 | 0 | 0 | 0 | 1.2616 | 0 | 0 | 0 | 0 | 6.7975 | 0 | 0 | 0 | 0 | 0 | 0 | 0 | 0 | 0 | 3.3029 | 1.2475 | 0.99815 | 0.81058 | 0.81133 | 0 | 0 | 0 | 0 | 0 | 6.7975 | 0 | 0 | 0 | 0 | 1.2616 | 0 | 0 | 0 | 0 | 40 | 2 | 4 | 4 | 4 | 4 | 0 | 0 | 0 | 0 | 0 | 0 | 0 | 0
2014-06-04 | 6時 | 0.176 | 0.176 | 0 | 0.0059386 | 5.9386 | 0.097061 | 818.5665 | 0.61624 | 断続運転 | 0.093862 | 3851.6215 | 361.5222 | 1.3015 | 0.28728 | 79.8 | 0.01188 | 3.3 | 0.03825 | 10.625 | 0.96407 | 0.073 | 74.2578 | 419.2668 | 0.93386 | 267.7972 | 0 | 1 | 7741.6321 | 79.8 | 35.3 | 10.625 | 267.7972 | 17.875 | 20.6297 | 5.1418 | 6.7975 | 0 | 0 | 0 | 0 | 65 | 0.96407 | 0.13067 | 0.96407 | 2 | 0.96407 | 0 | 0 | 0 | 0 | 0.13067 | 0 | 0 | 0 | 0 | 0.075829 | 0 | 0 | 0 | 0 | 0.88824 | 0 | 0 | 0 | 0 | 0.88824 | 0 | 0 | 0 | 0 | 6.7975 | 0 | 0 | 0 | 0 | 0 | 0 | 0 | 0 | 0 | 3.3029 | 1.2475 | 0.99815 | 0.81058 | 0.81133 | 0 | 0 | 0 | 0 | 0 | 6.7975 | 0 | 0 | 0 | 0 | 0.88824 | 0 | 0 | 0 | 0 | 40 | 2 | 4 | 4 | 4 | 4 | 0 | 0 | 0 | 0 | 0 | 0 | 0 | 0
2014-06-04 | 7時 | 0 | 0 | 0 | 0.0052309 | 5.2309 | 0.02411 | 809.7189 | 0.59934 | 断続運転 | 0.023086 | 3886.412 | 89.72 | 0.32299 | 0.27821 | 77.28 | 0.010584 | 2.94 | 0.0342 | 9.5 | 0 | 0.073 | 73.3975 | 132.5036 | 0.93386 | 0 | 0 | 1 | 7799.434 | 77.28 | 34.94 | 9.5 | 0 | 18.1 | 20 | 0 | 0 | 0 | 0 | 0 | 0 | 65 | 0 | 0 | 0 | 2 | 0 | 0 | 0 | 0 | 0 | 0 | 0 | 0 | 0 | 0 | 0 | 0 | 0 | 0 | 0 | 0 | 0 | 0 | 0 | 0 | 0 | 0 | 0 | 0 | 0 | 6.7975 | 0 | 0 | 0 | 0 | 0 | 0 | 0 | 0 | 0 | 3.3029 | 1.2475 | 0.99815 | 0.81058 | 0.81133 | 0 | 0 | 0 | 0 | 0 | 6.7975 | 0 | 0 | 0 | 0 | 0 | 0 | 0 | 0 | 0 | 40 | 2 | 4 | 4 | 4 | 4 | 0 | 0 | 0 | 0 | 0 | 0 | 0 | 0
2014-06-04 | 8時 | 0 | 0 | 0 | 0.0052073 | 5.2073 | 0.021622 | 808.0748 | 0.59617 | 断続運転 | 0.020731 | 3898.572 | 80.82 | 0.29095 | 0.25805 | 71.68 | 0.007704 | 2.14 | 0.0252 | 7 | 0 | 0.073 | 73.3975 | 132.5036 | 0.93386 | 0 | 0 | 1 | 7802.154 | 71.68 | 34.14 | 7 | 0 | 18.6 | 20 | 0 | 0 | 0 | 0 | 0 | 0 | 65 | 0 | 0 | 0 | 2 | 0 | 0 | 0 | 0 | 0 | 0 | 0 | 0 | 0 | 0 | 0 | 0 | 0 | 0 | 0 | 0 | 0 | 0 | 0 | 0 | 0 | 0 | 0 | 0 | 0 | 6.7975 | 0 | 0 | 0 | 0 | 0 | 0 | 0 | 0 | 0 | 3.3029 | 1.2475 | 0.99815 | 0.81058 | 0.81133 | 0 | 0 | 0 | 0 | 0 | 6.7975 | 0 | 0 | 0 | 0 | 0 | 0 | 0 | 0 | 0 | 40 | 2 | 4 | 4 | 4 | 4 | 0 | 0 | 0 | 0 | 0 | 0 | 0 | 0
2014-06-04 | 9時 | 0 | 0 | 0 | 0.0052014 | 5.2014 | 0.020843 | 801.4906 | 0.58343 | 断続運転 | 0.020144 | 3901.612 | 78.595 | 0.28294 | 0.25301 | 70.28 | 0.006984 | 1.94 | 0.02295 | 6.375 | 0 | 0.073 | 73.3975 | 132.5036 | 0.93386 | 0 | 0 | 1 | 7802.834 | 70.28 | 33.94 | 6.375 | 0 | 18.725 | 20 | 0 | 0 | 0 | 0 | 0 | 0 | 65 | 0 | 0 | 0 | 2 | 0 | 0 | 0 | 0 | 0 | 0 | 0 | 0 | 0 | 0 | 0 | 0 | 0 | 0 | 0 | 0 | 0 | 0 | 0 | 0 | 0 | 0 | 0 | 0 | 0 | 6.7975 | 0 | 0 | 0 | 0 | 0 | 0 | 0 | 0 | 0 | 3.3029 | 1.2475 | 0.99815 | 0.81058 | 0.81133 | 0 | 0 | 0 | 0 | 0 | 6.7975 | 0 | 0 | 0 | 0 | 0 | 0 | 0 | 0 | 0 | 40 | 2 | 4 | 4 | 4 | 4 | 0 | 0 | 0 | 0 | 0 | 0 | 0 | 0
2014-06-04 | 10時 | 0 | 0 | 0 | 0.0052014 | 5.2014 | 0.020559 | 790.5881 | 0.56207 | 断続運転 | 0.020144 | 3901.612 | 78.595 | 0.28294 | 0.25301 | 70.28 | 0.006984 | 1.94 | 0.02295 | 6.375 | 0 | 0.073 | 73.3975 | 132.5036 | 0.93386 | 0 | 0 | 1 | 7802.834 | 70.28 | 33.94 | 6.375 | 0 | 18.725 | 20 | 0 | 0 | 0 | 0 | 0 | 0 | 65 | 0 | 0 | 0 | 2 | 0 | 0 | 0 | 0 | 0 | 0 | 0 | 0 | 0 | 0 | 0 | 0 | 0 | 0 | 0 | 0 | 0 | 0 | 0 | 0 | 0 | 0 | 0 | 0 | 0 | 6.7975 | 0 | 0 | 0 | 0 | 0 | 0 | 0 | 0 | 0 | 3.3029 | 1.2475 | 0.99815 | 0.81058 | 0.81133 | 0 | 0 | 0 | 0 | 0 | 6.7975 | 0 | 0 | 0 | 0 | 0 | 0 | 0 | 0 | 0 | 40 | 2 | 4 | 4 | 4 | 4 | 0 | 0 | 0 | 0 | 0 | 0 | 0 | 0
2014-06-04 | 11時 | 0 | 0 | 0 | 0.0052014 | 5.2014 | 0.02028 | 779.8664 | 0.54073 | 断続運転 | 0.020144 | 3901.612 | 78.595 | 0.28294 | 0.25301 | 70.28 | 0.006984 | 1.94 | 0.02295 | 6.375 | 0 | 0.073 | 73.3975 | 132.5036 | 0.93386 | 0 | 0 | 1 | 7802.834 | 70.28 | 33.94 | 6.375 | 0 | 18.725 | 20 | 0 | 0 | 0 | 0 | 0 | 0 | 65 | 0 | 0 | 0 | 2 | 0 | 0 | 0 | 0 | 0 | 0 | 0 | 0 | 0 | 0 | 0 | 0 | 0 | 0 | 0 | 0 | 0 | 0 | 0 | 0 | 0 | 0 | 0 | 0 | 0 | 6.7975 | 0 | 0 | 0 | 0 | 0 | 0 | 0 | 0 | 0 | 3.3029 | 1.2475 | 0.99815 | 0.81058 | 0.81133 | 0 | 0 | 0 | 0 | 0 | 6.7975 | 0 | 0 | 0 | 0 | 0 | 0 | 0 | 0 | 0 | 40 | 2 | 4 | 4 | 4 | 4 | 0 | 0 | 0 | 0 | 0 | 0 | 0 | 0
2014-06-04 | 12時 | 0 | 0 | 0 | 0.0052026 | 5.2026 | 0.020112 | 768.9562 | 0.51866 | 断続運転 | 0.020261 | 3901.004 | 79.04 | 0.28454 | 0.25402 | 70.56 | 0.007128 | 1.98 | 0.0234 | 6.5 | 0 | 0.073 | 73.3975 | 132.5036 | 0.93386 | 0 | 0 | 1 | 7802.698 | 70.56 | 33.98 | 6.5 | 0 | 18.7 | 20 | 0 | 0 | 0 | 0 | 0 | 0 | 65 | 0 | 0 | 0 | 2 | 0 | 0 | 0 | 0 | 0 | 0 | 0 | 0 | 0 | 0 | 0 | 0 | 0 | 0 | 0 | 0 | 0 | 0 | 0 | 0 | 0 | 0 | 0 | 0 | 0 | 6.7975 | 0 | 0 | 0 | 0 | 0 | 0 | 0 | 0 | 0 | 3.3029 | 1.2475 | 0.99815 | 0.81058 | 0.81133 | 0 | 0 | 0 | 0 | 0 | 6.7975 | 0 | 0 | 0 | 0 | 0 | 0 | 0 | 0 | 0 | 40 | 2 | 4 | 4 | 4 | 4 | 0 | 0 | 0 | 0 | 0 | 0 | 0 | 0
2014-06-04 | 13時 | 0 | 0 | 0 | 0.0051886 | 5.1886 | 0.018574 | 762.6843 | 0.5058 | 断続運転 | 0.018857 | 3908.3 | 73.7 | 0.26532 | 0.24192 | 67.2 | 0.0054 | 1.5 | 0.018 | 5 | 0 | 0.073 | 73.3975 | 132.5036 | 0.93386 | 0 | 0 | 1 | 7804.33 | 67.2 | 33.5 | 5 | 0 | 19 | 20 | 0 | 0 | 0 | 0 | 0 | 0 | 65 | 0 | 0 | 0 | 2 | 0 | 0 | 0 | 0 | 0 | 0 | 0 | 0 | 0 | 0 | 0 | 0 | 0 | 0 | 0 | 0 | 0 | 0 | 0 | 0 | 0 | 0 | 0 | 0 | 0 | 6.7975 | 0 | 0 | 0 | 0 | 0 | 0 | 0 | 0 | 0 | 3.3029 | 1.2475 | 0.99815 | 0.81058 | 0.81133 | 0 | 0 | 0 | 0 | 0 | 6.7975 | 0 | 0 | 0 | 0 | 0 | 0 | 0 | 0 | 0 | 40 | 2 | 4 | 4 | 4 | 4 | 0 | 0 | 0 | 0 | 0 | 0 | 0 | 0
2014-06-04 | 14時 | 0 | 0 | 0 | 0.0051723 | 5.1723 | 0.016829 | 756.1454 | 0.49226 | 断続運転 | 0.017226 | 3916.812 | 67.47 | 0.24289 | 0.22781 | 63.28 | 0.003384 | 0.94 | 0.0117 | 3.25 | 0 | 0.073 | 73.3975 | 132.5036 | 0.93386 | 0 | 0 | 1 | 7806.234 | 63.28 | 32.94 | 3.25 | 0 | 19.35 | 20 | 0 | 0 | 0 | 0 | 0 | 0 | 65 | 0 | 0 | 0 | 2 | 0 | 0 | 0 | 0 | 0 | 0 | 0 | 0 | 0 | 0 | 0 | 0 | 0 | 0 | 0 | 0 | 0 | 0 | 0 | 0 | 0 | 0 | 0 | 0 | 0 | 6.7975 | 0 | 0 | 0 | 0 | 0 | 0 | 0 | 0 | 0 | 3.3029 | 1.2475 | 0.99815 | 0.81058 | 0.81133 | 0 | 0 | 0 | 0 | 0 | 6.7975 | 0 | 0 | 0 | 0 | 0 | 0 | 0 | 0 | 0 | 40 | 2 | 4 | 4 | 4 | 4 | 0 | 0 | 0 | 0 | 0 | 0 | 0 | 0
2014-06-04 | 15時 | 0 | 0 | 0 | 0.0051572 | 5.1572 | 0.015536 | 764.7054 | 0.50996 | 断続運転 | 0.015717 | 3924.716 | 61.685 | 0.22207 | 0.2147 | 59.64 | 0.001512 | 0.42 | 0.00585 | 1.625 | 0 | 0.073 | 73.3975 | 132.5036 | 0.93386 | 0 | 0 | 1 | 7808.002 | 59.64 | 32.42 | 1.625 | 0 | 19.675 | 20 | 0 | 0 | 0 | 0 | 0 | 0 | 65 | 0 | 0 | 0 | 2 | 0 | 0 | 0 | 0 | 0 | 0 | 0 | 0 | 0 | 0 | 0 | 0 | 0 | 0 | 0 | 0 | 0 | 0 | 0 | 0 | 0 | 0 | 0 | 0 | 0 | 6.7975 | 0 | 0 | 0 | 0 | 0 | 0 | 0 | 0 | 0 | 3.3029 | 1.2475 | 0.99815 | 0.81058 | 0.81133 | 0 | 0 | 0 | 0 | 0 | 6.7975 | 0 | 0 | 0 | 0 | 0 | 0 | 0 | 0 | 0 | 40 | 2 | 4 | 4 | 4 | 4 | 0 | 0 | 0 | 0 | 0 | 0 | 0 | 0
2014-06-04 | 16時 | 0 | 0 | 0 | 0.0052235 | 5.2235 | 0.02352 | 815.8118 | 0.611 | 断続運転 | 0.022347 | 3933.42 | 87.9 | 0.31644 | 0.2016 | 56 | 0.11484 | 31.9 | 0 | 0 | 0 | 0.073398 | 73.3975 | 132.5036 | 0.93386 | 0 | 1 | 0 | 7809.77 | 56 | 31.9 | 0 | 0 | 20 | 20 | 0 | 0 | 0 | 0 | 0 | 0 | 85 | 0 | 0 | 0 | 2 | 0 | 0 | 0 | 0 | 0 | 0 | 0 | 0 | 0 | 0 | 0 | 0 | 0 | 0 | 0 | 0 | 0 | 0 | 0 | 0 | 0 | 0 | 0 | 0 | 0 | 6.7975 | 0 | 0 | 0 | 0 | 0 | 0 | 0 | 0 | 0 | 3.3029 | 1.2475 | 0.99815 | 0.81058 | 0.81133 | 0 | 0 | 0 | 0 | 0 | 6.7975 | 0 | 0 | 0 | 0 | 0 | 0 | 0 | 0 | 0 | 40 | 2 | 4 | 4 | 4 | 4 | 0 | 0 | 0 | 0 | 0 | 0 | 0 | 0
2014-06-04 | 17時 | 0 | 0 | 0 | 0.0051549 | 5.1549 | 0.015575 | 778.043 | 0.53707 | 断続運転 | 0.015485 | 3925.932 | 60.795 | 0.21886 | 0.21269 | 59.08 | 0.001224 | 0.34 | 0.00495 | 1.375 | 0 | 0.073 | 73.3975 | 132.5036 | 0.93386 | 0 | 0 | 1 | 7808.274 | 59.08 | 32.34 | 1.375 | 0 | 19.725 | 20 | 0 | 0 | 0 | 0 | 0 | 0 | 65 | 0 | 0 | 0 | 2 | 0 | 0 | 0 | 0 | 0 | 0 | 0 | 0 | 0 | 0 | 0 | 0 | 0 | 0 | 0 | 0 | 0 | 0 | 0 | 0 | 0 | 0 | 0 | 0 | 0 | 6.7975 | 0 | 0 | 0 | 0 | 0 | 0 | 0 | 0 | 0 | 3.3029 | 1.2475 | 0.99815 | 0.81058 | 0.81133 | 0 | 0 | 0 | 0 | 0 | 6.7975 | 0 | 0 | 0 | 0 | 0 | 0 | 0 | 0 | 0 | 40 | 2 | 4 | 4 | 4 | 4 | 0 | 0 | 0 | 0 | 0 | 0 | 0 | 0
2014-06-04 | 18時 | 0 | 0 | 0 | 0.0051688 | 5.1688 | 0.017199 | 788.6476 | 0.55823 | 断続運転 | 0.016877 | 3918.636 | 66.135 | 0.23809 | 0.22478 | 62.44 | 0.002952 | 0.82 | 0.01035 | 2.875 | 0 | 0.073 | 73.3975 | 132.5036 | 0.93386 | 0 | 0 | 1 | 7806.642 | 62.44 | 32.82 | 2.875 | 0 | 19.425 | 20 | 0 | 0 | 0 | 0 | 0 | 0 | 65 | 0 | 0 | 0 | 2 | 0 | 0 | 0 | 0 | 0 | 0 | 0 | 0 | 0 | 0 | 0 | 0 | 0 | 0 | 0 | 0 | 0 | 0 | 0 | 0 | 0 | 0 | 0 | 0 | 0 | 6.7975 | 0 | 0 | 0 | 0 | 0 | 0 | 0 | 0 | 0 | 3.3029 | 1.2475 | 0.99815 | 0.81058 | 0.81133 | 0 | 0 | 0 | 0 | 0 | 6.7975 | 0 | 0 | 0 | 0 | 0 | 0 | 0 | 0 | 0 | 40 | 2 | 4 | 4 | 4 | 4 | 0 | 0 | 0 | 0 | 0 | 0 | 0 | 0
2014-06-04 | 19時 | 0 | 0 | 0 | 0.0051723 | 5.1723 | 0.017697 | 795.1217 | 0.57099 | 断続運転 | 0.017226 | 3916.812 | 67.47 | 0.24289 | 0.22781 | 63.28 | 0.003384 | 0.94 | 0.0117 | 3.25 | 0 | 0.073 | 73.3975 | 132.5036 | 0.93386 | 0 | 0 | 1 | 7806.234 | 63.28 | 32.94 | 3.25 | 0 | 19.35 | 20 | 0 | 0 | 0 | 0 | 0 | 0 | 65 | 0 | 0 | 0 | 2 | 0 | 0 | 0 | 0 | 0 | 0 | 0 | 0 | 0 | 0 | 0 | 0 | 0 | 0 | 0 | 0 | 0 | 0 | 0 | 0 | 0 | 0 | 0 | 0 | 0 | 6.7975 | 0 | 0 | 0 | 0 | 0 | 0 | 0 | 0 | 0 | 3.3029 | 1.2475 | 0.99815 | 0.81058 | 0.81133 | 0 | 0 | 0 | 0 | 0 | 6.7975 | 0 | 0 | 0 | 0 | 0 | 0 | 0 | 0 | 0 | 40 | 2 | 4 | 4 | 4 | 4 | 0 | 0 | 0 | 0 | 0 | 0 | 0 | 0
2014-06-04 | 20時 | 0 | 0 | 0 | 0.0051734 | 5.1734 | 0.018029 | 804.6511 | 0.58956 | 断続運転 | 0.017342 | 3916.204 | 67.915 | 0.24449 | 0.22882 | 63.56 | 0.003528 | 0.98 | 0.01215 | 3.375 | 0 | 0.073 | 73.3975 | 132.5036 | 0.93386 | 0 | 0 | 1 | 7806.098 | 63.56 | 32.98 | 3.375 | 0 | 19.325 | 20 | 0 | 0 | 0 | 0 | 0 | 0 | 65 | 0 | 0 | 0 | 2 | 0 | 0 | 0 | 0 | 0 | 0 | 0 | 0 | 0 | 0 | 0 | 0 | 0 | 0 | 0 | 0 | 0 | 0 | 0 | 0 | 0 | 0 | 0 | 0 | 0 | 6.7975 | 0 | 0 | 0 | 0 | 0 | 0 | 0 | 0 | 0 | 3.3029 | 1.2475 | 0.99815 | 0.81058 | 0.81133 | 0 | 0 | 0 | 0 | 0 | 6.7975 | 0 | 0 | 0 | 0 | 0 | 0 | 0 | 0 | 0 | 40 | 2 | 4 | 4 | 4 | 4 | 0 | 0 | 0 | 0 | 0 | 0 | 0 | 0
2014-06-04 | 21時 | 0 | 0 | 0 | 0.0051723 | 5.1723 | 0.018045 | 810.7747 | 0.60136 | 断続運転 | 0.017226 | 3916.812 | 67.47 | 0.24289 | 0.22781 | 63.28 | 0.003384 | 0.94 | 0.0117 | 3.25 | 0 | 0.073 | 73.3975 | 132.5036 | 0.93386 | 0 | 0 | 1 | 7806.234 | 63.28 | 32.94 | 3.25 | 0 | 19.35 | 20 | 0 | 0 | 0 | 0 | 0 | 0 | 65 | 0 | 0 | 0 | 2 | 0 | 0 | 0 | 0 | 0 | 0 | 0 | 0 | 0 | 0 | 0 | 0 | 0 | 0 | 0 | 0 | 0 | 0 | 0 | 0 | 0 | 0 | 0 | 0 | 0 | 6.7975 | 0 | 0 | 0 | 0 | 0 | 0 | 0 | 0 | 0 | 3.3029 | 1.2475 | 0.99815 | 0.81058 | 0.81133 | 0 | 0 | 0 | 0 | 0 | 6.7975 | 0 | 0 | 0 | 0 | 0 | 0 | 0 | 0 | 0 | 40 | 2 | 4 | 4 | 4 | 4 | 0 | 0 | 0 | 0 | 0 | 0 | 0 | 0
2014-06-04 | 22時 | 0 | 0 | 0 | 0.0051746 | 5.1746 | 0.018443 | 817.6605 | 0.61452 | 断続運転 | 0.017458 | 3915.596 | 68.36 | 0.2461 | 0.22982 | 63.84 | 0.003672 | 1.02 | 0.0126 | 3.5 | 0 | 0.073 | 73.3975 | 132.5036 | 0.93386 | 0 | 0 | 1 | 7805.962 | 63.84 | 33.02 | 3.5 | 0 | 19.3 | 20 | 0 | 0 | 0 | 0 | 0 | 0 | 65 | 0 | 0 | 0 | 2 | 0 | 0 | 0 | 0 | 0 | 0 | 0 | 0 | 0 | 0 | 0 | 0 | 0 | 0 | 0 | 0 | 0 | 0 | 0 | 0 | 0 | 0 | 0 | 0 | 0 | 6.7975 | 0 | 0 | 0 | 0 | 0 | 0 | 0 | 0 | 0 | 3.3029 | 1.2475 | 0.99815 | 0.81058 | 0.81133 | 0 | 0 | 0 | 0 | 0 | 6.7975 | 0 | 0 | 0 | 0 | 0 | 0 | 0 | 0 | 0 | 40 | 2 | 4 | 4 | 4 | 4 | 0 | 0 | 0 | 0 | 0 | 0 | 0 | 0
2014-06-04 | 23時 | 0 | 0 | 0 | 0.0051757 | 5.1757 | 0.018719 | 824.4581 | 0.62738 | 断続運転 | 0.017575 | 3914.988 | 68.805 | 0.2477 | 0.23083 | 64.12 | 0.003816 | 1.06 | 0.01305 | 3.625 | 0 | 0.073 | 73.3975 | 132.5036 | 0.93386 | 0 | 0 | 1 | 7805.826 | 64.12 | 33.06 | 3.625 | 0 | 19.275 | 20 | 0 | 0 | 0 | 0 | 0 | 0 | 65 | 0 | 0 | 0 | 2 | 0 | 0 | 0 | 0 | 0 | 0 | 0 | 0 | 0 | 0 | 0 | 0 | 0 | 0 | 0 | 0 | 0 | 0 | 0 | 0 | 0 | 0 | 0 | 0 | 0 | 6.7975 | 0 | 0 | 0 | 0 | 0 | 0 | 0 | 0 | 0 | 3.3029 | 1.2475 | 0.99815 | 0.81058 | 0.81133 | 0 | 0 | 0 | 0 | 0 | 6.7975 | 0 | 0 | 0 | 0 | 0 | 0 | 0 | 0 | 0 | 40 | 2 | 4 | 4 | 4 | 4 | 0 | 0 | 0 | 0 | 0 | 0 | 0 | 0
2014-06-05 | 0時 | 0 | 0 | 0 | 0.0051734 | 5.1734 | 0.01868 | 833.6874 | 0.64466 | 断続運転 | 0.017342 | 3916.204 | 67.915 | 0.24449 | 0.22882 | 63.56 | 0.003528 | 0.98 | 0.01215 | 3.375 | 0 | 0.073 | 73.3975 | 132.5036 | 0.93386 | 0 | 0 | 1 | 7806.098 | 63.56 | 32.98 | 3.375 | 0 | 19.325 | 20 | 0 | 0 | 0 | 0 | 0 | 0 | 65 | 0 | 0 | 0 | 2 | 0 | 0 | 0 | 0 | 0 | 0 | 0 | 0 | 0 | 0 | 0 | 0 | 0 | 0 | 0 | 0 | 0 | 0 | 0 | 0 | 0 | 0 | 0 | 0 | 0 | 6.7975 | 0 | 0 | 0 | 0 | 0 | 0 | 0 | 0 | 0 | 3.3029 | 1.2475 | 0.99815 | 0.81058 | 0.81133 | 0 | 0 | 0 | 0 | 0 | 6.7975 | 0 | 0 | 0 | 0 | 0 | 0 | 0 | 0 | 0 | 40 | 2 | 4 | 4 | 4 | 4 | 0 | 0 | 0 | 0 | 0 | 0 | 0 | 0
2014-06-05 | 1時 | 0 | 0 | 0 | 0.0051804 | 5.1804 | 0.019636 | 842.6002 | 0.66116 | 断続運転 | 0.018041 | 3912.556 | 70.585 | 0.25411 | 0.23486 | 65.24 | 0.004392 | 1.22 | 0.01485 | 4.125 | 0 | 0.073 | 73.3975 | 132.5036 | 0.93386 | 0 | 0 | 1 | 7805.282 | 65.24 | 33.22 | 4.125 | 0 | 19.175 | 20 | 0 | 0 | 0 | 0 | 0 | 0 | 65 | 0 | 0 | 0 | 2 | 0 | 0 | 0 | 0 | 0 | 0 | 0 | 0 | 0 | 0 | 0 | 0 | 0 | 0 | 0 | 0 | 0 | 0 | 0 | 0 | 0 | 0 | 0 | 0 | 0 | 6.7975 | 0 | 0 | 0 | 0 | 0 | 0 | 0 | 0 | 0 | 3.3029 | 1.2475 | 0.99815 | 0.81058 | 0.81133 | 0 | 0 | 0 | 0 | 0 | 6.7975 | 0 | 0 | 0 | 0 | 0 | 0 | 0 | 0 | 0 | 40 | 2 | 4 | 4 | 4 | 4 | 0 | 0 | 0 | 0 | 0 | 0 | 0 | 0
2014-06-05 | 2時 | 0 | 0 | 0 | 0.0051816 | 5.1816 | 0.019852 | 846.4382 | 0.6682 | 断続運転 | 0.018157 | 3911.948 | 71.03 | 0.25571 | 0.23587 | 65.52 | 0.004536 | 1.26 | 0.0153 | 4.25 | 0 | 0.073 | 73.3975 | 132.5036 | 0.93386 | 0 | 0 | 1 | 7805.146 | 65.52 | 33.26 | 4.25 | 0 | 19.15 | 20 | 0 | 0 | 0 | 0 | 0 | 0 | 65 | 0 | 0 | 0 | 2 | 0 | 0 | 0 | 0 | 0 | 0 | 0 | 0 | 0 | 0 | 0 | 0 | 0 | 0 | 0 | 0 | 0 | 0 | 0 | 0 | 0 | 0 | 0 | 0 | 0 | 6.7975 | 0 | 0 | 0 | 0 | 0 | 0 | 0 | 0 | 0 | 3.3029 | 1.2475 | 0.99815 | 0.81058 | 0.81133 | 0 | 0 | 0 | 0 | 0 | 6.7975 | 0 | 0 | 0 | 0 | 0 | 0 | 0 | 0 | 0 | 40 | 2 | 4 | 4 | 4 | 4 | 0 | 0 | 0 | 0 | 0 | 0 | 0 | 0
2014-06-05 | 3時 | 0 | 0 | 0 | 0.0051839 | 5.1839 | 0.020038 | 843.5943 | 0.66299 | 断続運転 | 0.01839 | 3910.732 | 71.92 | 0.25891 | 0.23789 | 66.08 | 0.004824 | 1.34 | 0.0162 | 4.5 | 0 | 0.073 | 73.3975 | 132.5036 | 0.93386 | 0 | 0 | 1 | 7804.874 | 66.08 | 33.34 | 4.5 | 0 | 19.1 | 20 | 0 | 0 | 0 | 0 | 0 | 0 | 65 | 0 | 0 | 0 | 2 | 0 | 0 | 0 | 0 | 0 | 0 | 0 | 0 | 0 | 0 | 0 | 0 | 0 | 0 | 0 | 0 | 0 | 0 | 0 | 0 | 0 | 0 | 0 | 0 | 0 | 6.7975 | 0 | 0 | 0 | 0 | 0 | 0 | 0 | 0 | 0 | 3.3029 | 1.2475 | 0.99815 | 0.81058 | 0.81133 | 0 | 0 | 0 | 0 | 0 | 6.7975 | 0 | 0 | 0 | 0 | 0 | 0 | 0 | 0 | 0 | 40 | 2 | 4 | 4 | 4 | 4 | 0 | 0 | 0 | 0 | 0 | 0 | 0 | 0
2014-06-05 | 4時 | 0 | 0 | 0 | 0.0052038 | 5.2038 | 0.022077 | 839.264 | 0.655 | 断続運転 | 0.020379 | 3900.396 | 79.485 | 0.28615 | 0.25502 | 70.84 | 0.007272 | 2.02 | 0.02385 | 6.625 | 0 | 0.073 | 73.3975 | 132.5036 | 0.93386 | 0 | 0 | 1 | 7802.562 | 70.84 | 34.02 | 6.625 | 0 | 18.675 | 20 | 0 | 0 | 0 | 0 | 0 | 0 | 65 | 0 | 0 | 0 | 2 | 0 | 0 | 0 | 0 | 0 | 0 | 0 | 0 | 0 | 0 | 0 | 0 | 0 | 0 | 0 | 0 | 0 | 0 | 0 | 0 | 0 | 0 | 0 | 0 | 0 | 6.7975 | 0 | 0 | 0 | 0 | 0 | 0 | 0 | 0 | 0 | 3.3029 | 1.2475 | 0.99815 | 0.81058 | 0.81133 | 0 | 0 | 0 | 0 | 0 | 6.7975 | 0 | 0 | 0 | 0 | 0 | 0 | 0 | 0 | 0 | 40 | 2 | 4 | 4 | 4 | 4 | 0 | 0 | 0 | 0 | 0 | 0 | 0 | 0
2014-06-05 | 5時 | 0 | 0 | 0 | 0.0051874 | 5.1874 | 0.020093 | 830.1959 | 0.63815 | 断続運転 | 0.018741 | 3908.908 | 73.255 | 0.26372 | 0.24091 | 66.92 | 0.005256 | 1.46 | 0.01755 | 4.875 | 0 | 0.073 | 73.3975 | 132.5036 | 0.93386 | 0 | 0 | 1 | 7804.466 | 66.92 | 33.46 | 4.875 | 0 | 19.025 | 20 | 0 | 0 | 0 | 0 | 0 | 0 | 65 | 0 | 0 | 0 | 2 | 0 | 0 | 0 | 0 | 0 | 0 | 0 | 0 | 0 | 0 | 0 | 0 | 0 | 0 | 0 | 0 | 0 | 0 | 0 | 0 | 0 | 0 | 0 | 0 | 0 | 6.7975 | 0 | 0 | 0 | 0 | 0 | 0 | 0 | 0 | 0 | 3.3029 | 1.2475 | 0.99815 | 0.81058 | 0.81133 | 0 | 0 | 0 | 0 | 0 | 6.7975 | 0 | 0 | 0 | 0 | 0 | 0 | 0 | 0 | 0 | 40 | 2 | 4 | 4 | 4 | 4 | 0 | 0 | 0 | 0 | 0 | 0 | 0 | 0
2014-06-05 | 6時 | 0 | 0 | 0 | 0.0051734 | 5.1734 | 0.01846 | 823.8733 | 0.62628 | 断続運転 | 0.017342 | 3916.204 | 67.915 | 0.24449 | 0.22882 | 63.56 | 0.003528 | 0.98 | 0.01215 | 3.375 | 0 | 0.073 | 73.3975 | 132.5036 | 0.93386 | 0 | 0 | 1 | 7806.098 | 63.56 | 32.98 | 3.375 | 0 | 19.325 | 20 | 0 | 0 | 0 | 0 | 0 | 0 | 65 | 0 | 0 | 0 | 2 | 0 | 0 | 0 | 0 | 0 | 0 | 0 | 0 | 0 | 0 | 0 | 0 | 0 | 0 | 0 | 0 | 0 | 0 | 0 | 0 | 0 | 0 | 0 | 0 | 0 | 6.7975 | 0 | 0 | 0 | 0 | 0 | 0 | 0 | 0 | 0 | 3.3029 | 1.2475 | 0.99815 | 0.81058 | 0.81133 | 0 | 0 | 0 | 0 | 0 | 6.7975 | 0 | 0 | 0 | 0 | 0 | 0 | 0 | 0 | 0 | 40 | 2 | 4 | 4 | 4 | 4 | 0 | 0 | 0 | 0 | 0 | 0 | 0 | 0
2014-06-05 | 7時 | 0 | 0 | 0 | 0.0052235 | 5.2235 | 0.02464 | 854.6745 | 0.68321 | 断続運転 | 0.022347 | 3933.42 | 87.9 | 0.31644 | 0.2016 | 56 | 0.11484 | 31.9 | 0 | 0 | 0 | 0.073398 | 73.3975 | 132.5036 | 0.93386 | 0 | 1 | 0 | 7809.77 | 56 | 31.9 | 0 | 0 | 20 | 20 | 0 | 0 | 0 | 0 | 0 | 0 | 85 | 0 | 0 | 0 | 2 | 0 | 0 | 0 | 0 | 0 | 0 | 0 | 0 | 0 | 0 | 0 | 0 | 0 | 0 | 0 | 0 | 0 | 0 | 0 | 0 | 0 | 0 | 0 | 0 | 0 | 6.7975 | 0 | 0 | 0 | 0 | 0 | 0 | 0 | 0 | 0 | 3.3029 | 1.2475 | 0.99815 | 0.81058 | 0.81133 | 0 | 0 | 0 | 0 | 0 | 6.7975 | 0 | 0 | 0 | 0 | 0 | 0 | 0 | 0 | 0 | 40 | 2 | 4 | 4 | 4 | 4 | 0 | 0 | 0 | 0 | 0 | 0 | 0 | 0
2014-06-05 | 8時 | 0 | 0 | 0 | 0.0051998 | 5.1998 | 0.021426 | 830.5565 | 0.63882 | 断続運転 | 0.019983 | 3950.444 | 78.94 | 0.28418 | 0.17338 | 48.16 | 0.11081 | 30.78 | 0 | 0 | 0 | 0.073398 | 73.3975 | 132.5036 | 0.93386 | 0 | 1 | 0 | 7813.578 | 48.16 | 30.78 | 0 | 0 | 20.7 | 20 | 0 | 0 | 0 | 0 | 0 | 0 | 85 | 0 | 0 | 0 | 2 | 0 | 0 | 0 | 0 | 0 | 0 | 0 | 0 | 0 | 0 | 0 | 0 | 0 | 0 | 0 | 0 | 0 | 0 | 0 | 0 | 0 | 0 | 0 | 0 | 0 | 6.7975 | 0 | 0 | 0 | 0 | 0 | 0 | 0 | 0 | 0 | 3.3029 | 1.2475 | 0.99815 | 0.81058 | 0.81133 | 0 | 0 | 0 | 0 | 0 | 6.7975 | 0 | 0 | 0 | 0 | 0 | 0 | 0 | 0 | 0 | 40 | 2 | 4 | 4 | 4 | 4 | 0 | 0 | 0 | 0 | 0 | 0 | 0 | 0
2014-06-05 | 9時 | 0 | 0 | 0 | 0.0051872 | 5.1872 | 0.019888 | 822.4199 | 0.62354 | 断続運転 | 0.018724 | 3959.564 | 74.14 | 0.2669 | 0.15826 | 43.96 | 0.10865 | 30.18 | 0 | 0 | 0 | 0.073398 | 73.3975 | 132.5036 | 0.93386 | 0 | 1 | 0 | 7815.618 | 43.96 | 30.18 | 0 | 0 | 21.075 | 20 | 0 | 0 | 0 | 0 | 0 | 0 | 85 | 0 | 0 | 0 | 2 | 0 | 0 | 0 | 0 | 0 | 0 | 0 | 0 | 0 | 0 | 0 | 0 | 0 | 0 | 0 | 0 | 0 | 0 | 0 | 0 | 0 | 0 | 0 | 0 | 0 | 6.7975 | 0 | 0 | 0 | 0 | 0 | 0 | 0 | 0 | 0 | 3.3029 | 1.2475 | 0.99815 | 0.81058 | 0.81133 | 0 | 0 | 0 | 0 | 0 | 6.7975 | 0 | 0 | 0 | 0 | 0 | 0 | 0 | 0 | 0 | 40 | 2 | 4 | 4 | 4 | 4 | 0 | 0 | 0 | 0 | 0 | 0 | 0 | 0
2014-06-05 | 10時 | 0 | 0 | 0 | 0.0051781 | 5.1781 | 0.018681 | 812.1776 | 0.60405 | 断続運転 | 0.017805 | 3966.252 | 70.62 | 0.25423 | 0.14717 | 40.88 | 0.10706 | 29.74 | 0 | 0 | 0 | 0.073398 | 73.3975 | 132.5036 | 0.93386 | 0 | 1 | 0 | 7817.114 | 40.88 | 29.74 | 0 | 0 | 21.35 | 20 | 0 | 0 | 0 | 0 | 0 | 0 | 85 | 0 | 0 | 0 | 2 | 0 | 0 | 0 | 0 | 0 | 0 | 0 | 0 | 0 | 0 | 0 | 0 | 0 | 0 | 0 | 0 | 0 | 0 | 0 | 0 | 0 | 0 | 0 | 0 | 0 | 6.7975 | 0 | 0 | 0 | 0 | 0 | 0 | 0 | 0 | 0 | 3.3029 | 1.2475 | 0.99815 | 0.81058 | 0.81133 | 0 | 0 | 0 | 0 | 0 | 6.7975 | 0 | 0 | 0 | 0 | 0 | 0 | 0 | 0 | 0 | 40 | 2 | 4 | 4 | 4 | 4 | 0 | 0 | 0 | 0 | 0 | 0 | 0 | 0
2014-06-05 | 11時 | 0 | 0 | 0 | 0.0051764 | 5.1764 | 0.018507 | 812.167 | 0.60403 | 断続運転 | 0.017638 | 3967.468 | 69.98 | 0.25193 | 0.14515 | 40.32 | 0.10678 | 29.66 | 0 | 0 | 0 | 0.073398 | 73.3975 | 132.5036 | 0.93386 | 0 | 1 | 0 | 7817.386 | 40.32 | 29.66 | 0 | 0 | 21.4 | 20 | 0 | 0 | 0 | 0 | 0 | 0 | 85 | 0 | 0 | 0 | 2 | 0 | 0 | 0 | 0 | 0 | 0 | 0 | 0 | 0 | 0 | 0 | 0 | 0 | 0 | 0 | 0 | 0 | 0 | 0 | 0 | 0 | 0 | 0 | 0 | 0 | 6.7975 | 0 | 0 | 0 | 0 | 0 | 0 | 0 | 0 | 0 | 3.3029 | 1.2475 | 0.99815 | 0.81058 | 0.81133 | 0 | 0 | 0 | 0 | 0 | 6.7975 | 0 | 0 | 0 | 0 | 0 | 0 | 0 | 0 | 0 | 40 | 2 | 4 | 4 | 4 | 4 | 0 | 0 | 0 | 0 | 0 | 0 | 0 | 0
2014-06-05 | 12時 | 0 | 0 | 0 | 0.0051706 | 5.1706 | 0.017784 | 806.9949 | 0.59409 | 断続運転 | 0.017056 | 3971.724 | 67.74 | 0.24386 | 0.1381 | 38.36 | 0.10577 | 29.38 | 0 | 0 | 0 | 0.073398 | 73.3975 | 132.5036 | 0.93386 | 0 | 1 | 0 | 7818.338 | 38.36 | 29.38 | 0 | 0 | 21.575 | 20 | 0 | 0 | 0 | 0 | 0 | 0 | 85 | 0 | 0 | 0 | 2 | 0 | 0 | 0 | 0 | 0 | 0 | 0 | 0 | 0 | 0 | 0 | 0 | 0 | 0 | 0 | 0 | 0 | 0 | 0 | 0 | 0 | 0 | 0 | 0 | 0 | 6.7975 | 0 | 0 | 0 | 0 | 0 | 0 | 0 | 0 | 0 | 3.3029 | 1.2475 | 0.99815 | 0.81058 | 0.81133 | 0 | 0 | 0 | 0 | 0 | 6.7975 | 0 | 0 | 0 | 0 | 0 | 0 | 0 | 0 | 0 | 40 | 2 | 4 | 4 | 4 | 4 | 0 | 0 | 0 | 0 | 0 | 0 | 0 | 0
2014-06-05 | 13時 | 0 | 0 | 0 | 0.0051697 | 5.1697 | 0.017715 | 807.7847 | 0.59561 | 断続運転 | 0.016972 | 3972.332 | 67.42 | 0.24271 | 0.13709 | 38.08 | 0.10562 | 29.34 | 0 | 0 | 0 | 0.073398 | 73.3975 | 132.5036 | 0.93386 | 0 | 1 | 0 | 7818.474 | 38.08 | 29.34 | 0 | 0 | 21.6 | 20 | 0 | 0 | 0 | 0 | 0 | 0 | 85 | 0 | 0 | 0 | 2 | 0 | 0 | 0 | 0 | 0 | 0 | 0 | 0 | 0 | 0 | 0 | 0 | 0 | 0 | 0 | 0 | 0 | 0 | 0 | 0 | 0 | 0 | 0 | 0 | 0 | 6.7975 | 0 | 0 | 0 | 0 | 0 | 0 | 0 | 0 | 0 | 3.3029 | 1.2475 | 0.99815 | 0.81058 | 0.81133 | 0 | 0 | 0 | 0 | 0 | 6.7975 | 0 | 0 | 0 | 0 | 0 | 0 | 0 | 0 | 0 | 40 | 2 | 4 | 4 | 4 | 4 | 0 | 0 | 0 | 0 | 0 | 0 | 0 | 0
2014-06-05 | 14時 | 0 | 0 | 0 | 0.0051656 | 5.1656 | 0.017171 | 802.5014 | 0.5854 | 断続運転 | 0.016557 | 3975.372 | 65.82 | 0.23695 | 0.13205 | 36.68 | 0.1049 | 29.14 | 0 | 0 | 0 | 0.073398 | 73.3975 | 132.5036 | 0.93386 | 0 | 1 | 0 | 7819.154 | 36.68 | 29.14 | 0 | 0 | 21.725 | 20 | 0 | 0 | 0 | 0 | 0 | 0 | 85 | 0 | 0 | 0 | 2 | 0 | 0 | 0 | 0 | 0 | 0 | 0 | 0 | 0 | 0 | 0 | 0 | 0 | 0 | 0 | 0 | 0 | 0 | 0 | 0 | 0 | 0 | 0 | 0 | 0 | 6.7975 | 0 | 0 | 0 | 0 | 0 | 0 | 0 | 0 | 0 | 3.3029 | 1.2475 | 0.99815 | 0.81058 | 0.81133 | 0 | 0 | 0 | 0 | 0 | 6.7975 | 0 | 0 | 0 | 0 | 0 | 0 | 0 | 0 | 0 | 40 | 2 | 4 | 4 | 4 | 4 | 0 | 0 | 0 | 0 | 0 | 0 | 0 | 0
2014-06-05 | 15時 | 0 | 0 | 0 | 0.0051747 | 5.1747 | 0.018288 | 810.1894 | 0.60024 | 断続運転 | 0.017472 | 3968.684 | 69.34 | 0.24962 | 0.14314 | 39.76 | 0.10649 | 29.58 | 0 | 0 | 0 | 0.073398 | 73.3975 | 132.5036 | 0.93386 | 0 | 1 | 0 | 7817.658 | 39.76 | 29.58 | 0 | 0 | 21.45 | 20 | 0 | 0 | 0 | 0 | 0 | 0 | 85 | 0 | 0 | 0 | 2 | 0 | 0 | 0 | 0 | 0 | 0 | 0 | 0 | 0 | 0 | 0 | 0 | 0 | 0 | 0 | 0 | 0 | 0 | 0 | 0 | 0 | 0 | 0 | 0 | 0 | 6.7975 | 0 | 0 | 0 | 0 | 0 | 0 | 0 | 0 | 0 | 3.3029 | 1.2475 | 0.99815 | 0.81058 | 0.81133 | 0 | 0 | 0 | 0 | 0 | 6.7975 | 0 | 0 | 0 | 0 | 0 | 0 | 0 | 0 | 0 | 40 | 2 | 4 | 4 | 4 | 4 | 0 | 0 | 0 | 0 | 0 | 0 | 0 | 0
2014-06-05 | 16時 | 0 | 0 | 0 | 0.0051797 | 5.1797 | 0.018763 | 808.1947 | 0.5964 | 断続運転 | 0.017972 | 3965.036 | 71.26 | 0.25654 | 0.14918 | 41.44 | 0.10735 | 29.82 | 0 | 0 | 0 | 0.073398 | 73.3975 | 132.5036 | 0.93386 | 0 | 1 | 0 | 7816.842 | 41.44 | 29.82 | 0 | 0 | 21.3 | 20 | 0 | 0 | 0 | 0 | 0 | 0 | 85 | 0 | 0 | 0 | 2 | 0 | 0 | 0 | 0 | 0 | 0 | 0 | 0 | 0 | 0 | 0 | 0 | 0 | 0 | 0 | 0 | 0 | 0 | 0 | 0 | 0 | 0 | 0 | 0 | 0 | 6.7975 | 0 | 0 | 0 | 0 | 0 | 0 | 0 | 0 | 0 | 3.3029 | 1.2475 | 0.99815 | 0.81058 | 0.81133 | 0 | 0 | 0 | 0 | 0 | 6.7975 | 0 | 0 | 0 | 0 | 0 | 0 | 0 | 0 | 0 | 40 | 2 | 4 | 4 | 4 | 4 | 0 | 0 | 0 | 0 | 0 | 0 | 0 | 0
2014-06-05 | 17時 | 0 | 0 | 0 | 0.0051856 | 5.1856 | 0.019372 | 808.2687 | 0.59655 | 断続運転 | 0.018557 | 3960.78 | 73.5 | 0.2646 | 0.15624 | 43.4 | 0.10836 | 30.1 | 0 | 0 | 0 | 0.073398 | 73.3975 | 132.5036 | 0.93386 | 0 | 1 | 0 | 7815.89 | 43.4 | 30.1 | 0 | 0 | 21.125 | 20 | 0 | 0 | 0 | 0 | 0 | 0 | 85 | 0 | 0 | 0 | 2 | 0 | 0 | 0 | 0 | 0 | 0 | 0 | 0 | 0 | 0 | 0 | 0 | 0 | 0 | 0 | 0 | 0 | 0 | 0 | 0 | 0 | 0 | 0 | 0 | 0 | 6.7975 | 0 | 0 | 0 | 0 | 0 | 0 | 0 | 0 | 0 | 3.3029 | 1.2475 | 0.99815 | 0.81058 | 0.81133 | 0 | 0 | 0 | 0 | 0 | 6.7975 | 0 | 0 | 0 | 0 | 0 | 0 | 0 | 0 | 0 | 40 | 2 | 4 | 4 | 4 | 4 | 0 | 0 | 0 | 0 | 0 | 0 | 0 | 0
2014-06-05 | 18時 | 0 | 0 | 0 | 0.0052015 | 5.2015 | 0.02122 | 815.7488 | 0.61088 | 断続運転 | 0.020151 | 3949.228 | 79.58 | 0.28649 | 0.17539 | 48.72 | 0.1111 | 30.86 | 0 | 0 | 0 | 0.073398 | 73.3975 | 132.5036 | 0.93386 | 0 | 1 | 0 | 7813.306 | 48.72 | 30.86 | 0 | 0 | 20.65 | 20 | 0 | 0 | 0 | 0 | 0 | 0 | 85 | 0 | 0 | 0 | 2 | 0 | 0 | 0 | 0 | 0 | 0 | 0 | 0 | 0 | 0 | 0 | 0 | 0 | 0 | 0 | 0 | 0 | 0 | 0 | 0 | 0 | 0 | 0 | 0 | 0 | 6.7975 | 0 | 0 | 0 | 0 | 0 | 0 | 0 | 0 | 0 | 3.3029 | 1.2475 | 0.99815 | 0.81058 | 0.81133 | 0 | 0 | 0 | 0 | 0 | 6.7975 | 0 | 0 | 0 | 0 | 0 | 0 | 0 | 0 | 0 | 40 | 2 | 4 | 4 | 4 | 4 | 0 | 0 | 0 | 0 | 0 | 0 | 0 | 0
2014-06-05 | 19時 | 0 | 0 | 0 | 0.0052175 | 5.2175 | 0.022976 | 818.5523 | 0.61621 | 断続運転 | 0.021754 | 3937.676 | 85.66 | 0.30838 | 0.19454 | 54.04 | 0.11383 | 31.62 | 0 | 0 | 0 | 0.073398 | 73.3975 | 132.5036 | 0.93386 | 0 | 1 | 0 | 7810.722 | 54.04 | 31.62 | 0 | 0 | 20.175 | 20 | 0 | 0 | 0 | 0 | 0 | 0 | 85 | 0 | 0 | 0 | 2 | 0 | 0 | 0 | 0 | 0 | 0 | 0 | 0 | 0 | 0 | 0 | 0 | 0 | 0 | 0 | 0 | 0 | 0 | 0 | 0 | 0 | 0 | 0 | 0 | 0 | 6.7975 | 0 | 0 | 0 | 0 | 0 | 0 | 0 | 0 | 0 | 3.3029 | 1.2475 | 0.99815 | 0.81058 | 0.81133 | 0 | 0 | 0 | 0 | 0 | 6.7975 | 0 | 0 | 0 | 0 | 0 | 0 | 0 | 0 | 0 | 40 | 2 | 4 | 4 | 4 | 4 | 0 | 0 | 0 | 0 | 0 | 0 | 0 | 0
2014-06-05 | 20時 | 0 | 0 | 0 | 0.0051525 | 5.1525 | 0.015176 | 769.5448 | 0.51986 | 断続運転 | 0.015254 | 3927.148 | 59.905 | 0.21566 | 0.21067 | 58.52 | 0.000936 | 0.26 | 0.00405 | 1.125 | 0 | 0.073 | 73.3975 | 132.5036 | 0.93386 | 0 | 0 | 1 | 7808.546 | 58.52 | 32.26 | 1.125 | 0 | 19.775 | 20 | 0 | 0 | 0 | 0 | 0 | 0 | 65 | 0 | 0 | 0 | 2 | 0 | 0 | 0 | 0 | 0 | 0 | 0 | 0 | 0 | 0 | 0 | 0 | 0 | 0 | 0 | 0 | 0 | 0 | 0 | 0 | 0 | 0 | 0 | 0 | 0 | 6.7975 | 0 | 0 | 0 | 0 | 0 | 0 | 0 | 0 | 0 | 3.3029 | 1.2475 | 0.99815 | 0.81058 | 0.81133 | 0 | 0 | 0 | 0 | 0 | 6.7975 | 0 | 0 | 0 | 0 | 0 | 0 | 0 | 0 | 0 | 40 | 2 | 4 | 4 | 4 | 4 | 0 | 0 | 0 | 0 | 0 | 0 | 0 | 0
2014-06-05 | 21時 | 0 | 0 | 0 | 0.0051699 | 5.1699 | 0.016927 | 770.8742 | 0.52257 | 断続運転 | 0.016993 | 3918.028 | 66.58 | 0.23969 | 0.22579 | 62.72 | 0.003096 | 0.86 | 0.0108 | 3 | 0 | 0.073 | 73.3975 | 132.5036 | 0.93386 | 0 | 0 | 1 | 7806.506 | 62.72 | 32.86 | 3 | 0 | 19.4 | 20 | 0 | 0 | 0 | 0 | 0 | 0 | 65 | 0 | 0 | 0 | 2 | 0 | 0 | 0 | 0 | 0 | 0 | 0 | 0 | 0 | 0 | 0 | 0 | 0 | 0 | 0 | 0 | 0 | 0 | 0 | 0 | 0 | 0 | 0 | 0 | 0 | 6.7975 | 0 | 0 | 0 | 0 | 0 | 0 | 0 | 0 | 0 | 3.3029 | 1.2475 | 0.99815 | 0.81058 | 0.81133 | 0 | 0 | 0 | 0 | 0 | 6.7975 | 0 | 0 | 0 | 0 | 0 | 0 | 0 | 0 | 0 | 40 | 2 | 4 | 4 | 4 | 4 | 0 | 0 | 0 | 0 | 0 | 0 | 0 | 0
2014-06-05 | 22時 | 0 | 0 | 0 | 0.0051781 | 5.1781 | 0.017797 | 773.6165 | 0.52813 | 断続運転 | 0.017808 | 3913.772 | 69.695 | 0.2509 | 0.23285 | 64.68 | 0.004104 | 1.14 | 0.01395 | 3.875 | 0 | 0.073 | 73.3975 | 132.5036 | 0.93386 | 0 | 0 | 1 | 7805.554 | 64.68 | 33.14 | 3.875 | 0 | 19.225 | 20 | 0 | 0 | 0 | 0 | 0 | 0 | 65 | 0 | 0 | 0 | 2 | 0 | 0 | 0 | 0 | 0 | 0 | 0 | 0 | 0 | 0 | 0 | 0 | 0 | 0 | 0 | 0 | 0 | 0 | 0 | 0 | 0 | 0 | 0 | 0 | 0 | 6.7975 | 0 | 0 | 0 | 0 | 0 | 0 | 0 | 0 | 0 | 3.3029 | 1.2475 | 0.99815 | 0.81058 | 0.81133 | 0 | 0 | 0 | 0 | 0 | 6.7975 | 0 | 0 | 0 | 0 | 0 | 0 | 0 | 0 | 0 | 40 | 2 | 4 | 4 | 4 | 4 | 0 | 0 | 0 | 0 | 0 | 0 | 0 | 0
2014-06-05 | 23時 | 0 | 0 | 0 | 0.0051816 | 5.1816 | 0.018137 | 773.3315 | 0.52756 | 断続運転 | 0.018157 | 3911.948 | 71.03 | 0.25571 | 0.23587 | 65.52 | 0.004536 | 1.26 | 0.0153 | 4.25 | 0 | 0.073 | 73.3975 | 132.5036 | 0.93386 | 0 | 0 | 1 | 7805.146 | 65.52 | 33.26 | 4.25 | 0 | 19.15 | 20 | 0 | 0 | 0 | 0 | 0 | 0 | 65 | 0 | 0 | 0 | 2 | 0 | 0 | 0 | 0 | 0 | 0 | 0 | 0 | 0 | 0 | 0 | 0 | 0 | 0 | 0 | 0 | 0 | 0 | 0 | 0 | 0 | 0 | 0 | 0 | 0 | 6.7975 | 0 | 0 | 0 | 0 | 0 | 0 | 0 | 0 | 0 | 3.3029 | 1.2475 | 0.99815 | 0.81058 | 0.81133 | 0 | 0 | 0 | 0 | 0 | 6.7975 | 0 | 0 | 0 | 0 | 0 | 0 | 0 | 0 | 0 | 40 | 2 | 4 | 4 | 4 | 4 | 0 | 0 | 0 | 0 | 0 | 0 | 0 | 0
2014-06-06 | 0時 | 0 | 0 | 0 | 0.0051816 | 5.1816 | 0.018211 | 776.4836 | 0.53393 | 断続運転 | 0.018157 | 3911.948 | 71.03 | 0.25571 | 0.23587 | 65.52 | 0.004536 | 1.26 | 0.0153 | 4.25 | 0 | 0.073 | 73.3975 | 132.5036 | 0.93386 | 0 | 0 | 1 | 7805.146 | 65.52 | 33.26 | 4.25 | 0 | 19.15 | 20 | 0 | 0 | 0 | 0 | 0 | 0 | 65 | 0 | 0 | 0 | 2 | 0 | 0 | 0 | 0 | 0 | 0 | 0 | 0 | 0 | 0 | 0 | 0 | 0 | 0 | 0 | 0 | 0 | 0 | 0 | 0 | 0 | 0 | 0 | 0 | 0 | 6.7975 | 0 | 0 | 0 | 0 | 0 | 0 | 0 | 0 | 0 | 3.3029 | 1.2475 | 0.99815 | 0.81058 | 0.81133 | 0 | 0 | 0 | 0 | 0 | 6.7975 | 0 | 0 | 0 | 0 | 0 | 0 | 0 | 0 | 0 | 40 | 2 | 4 | 4 | 4 | 4 | 0 | 0 | 0 | 0 | 0 | 0 | 0 | 0
2014-06-06 | 1時 | 0 | 0 | 0 | 0.0051897 | 5.1897 | 0.019082 | 778.7846 | 0.53856 | 断続運転 | 0.018974 | 3907.692 | 74.145 | 0.26692 | 0.24293 | 67.48 | 0.005544 | 1.54 | 0.01845 | 5.125 | 0 | 0.073 | 73.3975 | 132.5036 | 0.93386 | 0 | 0 | 1 | 7804.194 | 67.48 | 33.54 | 5.125 | 0 | 18.975 | 20 | 0 | 0 | 0 | 0 | 0 | 0 | 65 | 0 | 0 | 0 | 2 | 0 | 0 | 0 | 0 | 0 | 0 | 0 | 0 | 0 | 0 | 0 | 0 | 0 | 0 | 0 | 0 | 0 | 0 | 0 | 0 | 0 | 0 | 0 | 0 | 0 | 6.7975 | 0 | 0 | 0 | 0 | 0 | 0 | 0 | 0 | 0 | 3.3029 | 1.2475 | 0.99815 | 0.81058 | 0.81133 | 0 | 0 | 0 | 0 | 0 | 6.7975 | 0 | 0 | 0 | 0 | 0 | 0 | 0 | 0 | 0 | 40 | 2 | 4 | 4 | 4 | 4 | 0 | 0 | 0 | 0 | 0 | 0 | 0 | 0
2014-06-06 | 2時 | 0 | 0 | 0 | 0.0051862 | 5.1862 | 0.018743 | 779.2393 | 0.53947 | 断続運転 | 0.018624 | 3909.516 | 72.81 | 0.26212 | 0.2399 | 66.64 | 0.005112 | 1.42 | 0.0171 | 4.75 | 0 | 0.073 | 73.3975 | 132.5036 | 0.93386 | 0 | 0 | 1 | 7804.602 | 66.64 | 33.42 | 4.75 | 0 | 19.05 | 20 | 0 | 0 | 0 | 0 | 0 | 0 | 65 | 0 | 0 | 0 | 2 | 0 | 0 | 0 | 0 | 0 | 0 | 0 | 0 | 0 | 0 | 0 | 0 | 0 | 0 | 0 | 0 | 0 | 0 | 0 | 0 | 0 | 0 | 0 | 0 | 0 | 6.7975 | 0 | 0 | 0 | 0 | 0 | 0 | 0 | 0 | 0 | 3.3029 | 1.2475 | 0.99815 | 0.81058 | 0.81133 | 0 | 0 | 0 | 0 | 0 | 6.7975 | 0 | 0 | 0 | 0 | 0 | 0 | 0 | 0 | 0 | 40 | 2 | 4 | 4 | 4 | 4 | 0 | 0 | 0 | 0 | 0 | 0 | 0 | 0
2014-06-06 | 3時 | 0 | 0 | 0 | 0.0051862 | 5.1862 | 0.0189 | 785.7859 | 0.55256 | 断続運転 | 0.018624 | 3909.516 | 72.81 | 0.26212 | 0.2399 | 66.64 | 0.005112 | 1.42 | 0.0171 | 4.75 | 0 | 0.073 | 73.3975 | 132.5036 | 0.93386 | 0 | 0 | 1 | 7804.602 | 66.64 | 33.42 | 4.75 | 0 | 19.05 | 20 | 0 | 0 | 0 | 0 | 0 | 0 | 65 | 0 | 0 | 0 | 2 | 0 | 0 | 0 | 0 | 0 | 0 | 0 | 0 | 0 | 0 | 0 | 0 | 0 | 0 | 0 | 0 | 0 | 0 | 0 | 0 | 0 | 0 | 0 | 0 | 0 | 6.7975 | 0 | 0 | 0 | 0 | 0 | 0 | 0 | 0 | 0 | 3.3029 | 1.2475 | 0.99815 | 0.81058 | 0.81133 | 0 | 0 | 0 | 0 | 0 | 6.7975 | 0 | 0 | 0 | 0 | 0 | 0 | 0 | 0 | 0 | 40 | 2 | 4 | 4 | 4 | 4 | 0 | 0 | 0 | 0 | 0 | 0 | 0 | 0
2014-06-06 | 4時 | 0 | 0 | 0 | 0.0051897 | 5.1897 | 0.019328 | 788.8152 | 0.55857 | 断続運転 | 0.018974 | 3907.692 | 74.145 | 0.26692 | 0.24293 | 67.48 | 0.005544 | 1.54 | 0.01845 | 5.125 | 0 | 0.073 | 73.3975 | 132.5036 | 0.93386 | 0 | 0 | 1 | 7804.194 | 67.48 | 33.54 | 5.125 | 0 | 18.975 | 20 | 0 | 0 | 0 | 0 | 0 | 0 | 65 | 0 | 0 | 0 | 2 | 0 | 0 | 0 | 0 | 0 | 0 | 0 | 0 | 0 | 0 | 0 | 0 | 0 | 0 | 0 | 0 | 0 | 0 | 0 | 0 | 0 | 0 | 0 | 0 | 0 | 6.7975 | 0 | 0 | 0 | 0 | 0 | 0 | 0 | 0 | 0 | 3.3029 | 1.2475 | 0.99815 | 0.81058 | 0.81133 | 0 | 0 | 0 | 0 | 0 | 6.7975 | 0 | 0 | 0 | 0 | 0 | 0 | 0 | 0 | 0 | 40 | 2 | 4 | 4 | 4 | 4 | 0 | 0 | 0 | 0 | 0 | 0 | 0 | 0
2014-06-06 | 5時 | 0 | 0 | 0 | 0.0051886 | 5.1886 | 0.019376 | 795.6521 | 0.57203 | 断続運転 | 0.018857 | 3908.3 | 73.7 | 0.26532 | 0.24192 | 67.2 | 0.0054 | 1.5 | 0.018 | 5 | 0 | 0.073 | 73.3975 | 132.5036 | 0.93386 | 0 | 0 | 1 | 7804.33 | 67.2 | 33.5 | 5 | 0 | 19 | 20 | 0 | 0 | 0 | 0 | 0 | 0 | 65 | 0 | 0 | 0 | 2 | 0 | 0 | 0 | 0 | 0 | 0 | 0 | 0 | 0 | 0 | 0 | 0 | 0 | 0 | 0 | 0 | 0 | 0 | 0 | 0 | 0 | 0 | 0 | 0 | 0 | 6.7975 | 0 | 0 | 0 | 0 | 0 | 0 | 0 | 0 | 0 | 3.3029 | 1.2475 | 0.99815 | 0.81058 | 0.81133 | 0 | 0 | 0 | 0 | 0 | 6.7975 | 0 | 0 | 0 | 0 | 0 | 0 | 0 | 0 | 0 | 40 | 2 | 4 | 4 | 4 | 4 | 0 | 0 | 0 | 0 | 0 | 0 | 0 | 0
2014-06-06 | 6時 | 0 | 0 | 0 | 0.0051792 | 5.1792 | 0.018497 | 798.8829 | 0.57835 | 断続運転 | 0.017924 | 3913.164 | 70.14 | 0.2525 | 0.23386 | 64.96 | 0.004248 | 1.18 | 0.0144 | 4 | 0 | 0.073 | 73.3975 | 132.5036 | 0.93386 | 0 | 0 | 1 | 7805.418 | 64.96 | 33.18 | 4 | 0 | 19.2 | 20 | 0 | 0 | 0 | 0 | 0 | 0 | 65 | 0 | 0 | 0 | 2 | 0 | 0 | 0 | 0 | 0 | 0 | 0 | 0 | 0 | 0 | 0 | 0 | 0 | 0 | 0 | 0 | 0 | 0 | 0 | 0 | 0 | 0 | 0 | 0 | 0 | 6.7975 | 0 | 0 | 0 | 0 | 0 | 0 | 0 | 0 | 0 | 3.3029 | 1.2475 | 0.99815 | 0.81058 | 0.81133 | 0 | 0 | 0 | 0 | 0 | 6.7975 | 0 | 0 | 0 | 0 | 0 | 0 | 0 | 0 | 0 | 40 | 2 | 4 | 4 | 4 | 4 | 0 | 0 | 0 | 0 | 0 | 0 | 0 | 0
2014-06-06 | 7時 | 0 | 0 | 0 | 0.0051851 | 5.1851 | 0.01918 | 802.429 | 0.58526 | 断続運転 | 0.018507 | 3910.124 | 72.365 | 0.26051 | 0.2389 | 66.36 | 0.004968 | 1.38 | 0.01665 | 4.625 | 0 | 0.073 | 73.3975 | 132.5036 | 0.93386 | 0 | 0 | 1 | 7804.738 | 66.36 | 33.38 | 4.625 | 0 | 19.075 | 20 | 0 | 0 | 0 | 0 | 0 | 0 | 65 | 0 | 0 | 0 | 2 | 0 | 0 | 0 | 0 | 0 | 0 | 0 | 0 | 0 | 0 | 0 | 0 | 0 | 0 | 0 | 0 | 0 | 0 | 0 | 0 | 0 | 0 | 0 | 0 | 0 | 6.7975 | 0 | 0 | 0 | 0 | 0 | 0 | 0 | 0 | 0 | 3.3029 | 1.2475 | 0.99815 | 0.81058 | 0.81133 | 0 | 0 | 0 | 0 | 0 | 6.7975 | 0 | 0 | 0 | 0 | 0 | 0 | 0 | 0 | 0 | 40 | 2 | 4 | 4 | 4 | 4 | 0 | 0 | 0 | 0 | 0 | 0 | 0 | 0
2014-06-06 | 8時 | 0 | 0 | 0 | 0.0052026 | 5.2026 | 0.021055 | 805.0143 | 0.59027 | 断続運転 | 0.020261 | 3901.004 | 79.04 | 0.28454 | 0.25402 | 70.56 | 0.007128 | 1.98 | 0.0234 | 6.5 | 0 | 0.073 | 73.3975 | 132.5036 | 0.93386 | 0 | 0 | 1 | 7802.698 | 70.56 | 33.98 | 6.5 | 0 | 18.7 | 20 | 0 | 0 | 0 | 0 | 0 | 0 | 65 | 0 | 0 | 0 | 2 | 0 | 0 | 0 | 0 | 0 | 0 | 0 | 0 | 0 | 0 | 0 | 0 | 0 | 0 | 0 | 0 | 0 | 0 | 0 | 0 | 0 | 0 | 0 | 0 | 0 | 6.7975 | 0 | 0 | 0 | 0 | 0 | 0 | 0 | 0 | 0 | 3.3029 | 1.2475 | 0.99815 | 0.81058 | 0.81133 | 0 | 0 | 0 | 0 | 0 | 6.7975 | 0 | 0 | 0 | 0 | 0 | 0 | 0 | 0 | 0 | 40 | 2 | 4 | 4 | 4 | 4 | 0 | 0 | 0 | 0 | 0 | 0 | 0 | 0
2014-06-06 | 9時 | 0 | 0 | 0 | 0.0052014 | 5.2014 | 0.020559 | 790.5881 | 0.56207 | 断続運転 | 0.020144 | 3901.612 | 78.595 | 0.28294 | 0.25301 | 70.28 | 0.006984 | 1.94 | 0.02295 | 6.375 | 0 | 0.073 | 73.3975 | 132.5036 | 0.93386 | 0 | 0 | 1 | 7802.834 | 70.28 | 33.94 | 6.375 | 0 | 18.725 | 20 | 0 | 0 | 0 | 0 | 0 | 0 | 65 | 0 | 0 | 0 | 2 | 0 | 0 | 0 | 0 | 0 | 0 | 0 | 0 | 0 | 0 | 0 | 0 | 0 | 0 | 0 | 0 | 0 | 0 | 0 | 0 | 0 | 0 | 0 | 0 | 0 | 6.7975 | 0 | 0 | 0 | 0 | 0 | 0 | 0 | 0 | 0 | 3.3029 | 1.2475 | 0.99815 | 0.81058 | 0.81133 | 0 | 0 | 0 | 0 | 0 | 6.7975 | 0 | 0 | 0 | 0 | 0 | 0 | 0 | 0 | 0 | 40 | 2 | 4 | 4 | 4 | 4 | 0 | 0 | 0 | 0 | 0 | 0 | 0 | 0
2014-06-06 | 10時 | 0 | 0 | 0 | 0.0051932 | 5.1932 | 0.019419 | 778.2023 | 0.53739 | 断続運転 | 0.019325 | 3905.868 | 75.48 | 0.27173 | 0.24595 | 68.32 | 0.005976 | 1.66 | 0.0198 | 5.5 | 0 | 0.073 | 73.3975 | 132.5036 | 0.93386 | 0 | 0 | 1 | 7803.786 | 68.32 | 33.66 | 5.5 | 0 | 18.9 | 20 | 0 | 0 | 0 | 0 | 0 | 0 | 65 | 0 | 0 | 0 | 2 | 0 | 0 | 0 | 0 | 0 | 0 | 0 | 0 | 0 | 0 | 0 | 0 | 0 | 0 | 0 | 0 | 0 | 0 | 0 | 0 | 0 | 0 | 0 | 0 | 0 | 6.7975 | 0 | 0 | 0 | 0 | 0 | 0 | 0 | 0 | 0 | 3.3029 | 1.2475 | 0.99815 | 0.81058 | 0.81133 | 0 | 0 | 0 | 0 | 0 | 6.7975 | 0 | 0 | 0 | 0 | 0 | 0 | 0 | 0 | 0 | 40 | 2 | 4 | 4 | 4 | 4 | 0 | 0 | 0 | 0 | 0 | 0 | 0 | 0
2014-06-06 | 11時 | 0 | 0 | 0 | 0.0051921 | 5.1921 | 0.019059 | 768.4186 | 0.51756 | 断続運転 | 0.019208 | 3906.476 | 75.035 | 0.27013 | 0.24494 | 68.04 | 0.005832 | 1.62 | 0.01935 | 5.375 | 0 | 0.073 | 73.3975 | 132.5036 | 0.93386 | 0 | 0 | 1 | 7803.922 | 68.04 | 33.62 | 5.375 | 0 | 18.925 | 20 | 0 | 0 | 0 | 0 | 0 | 0 | 65 | 0 | 0 | 0 | 2 | 0 | 0 | 0 | 0 | 0 | 0 | 0 | 0 | 0 | 0 | 0 | 0 | 0 | 0 | 0 | 0 | 0 | 0 | 0 | 0 | 0 | 0 | 0 | 0 | 0 | 6.7975 | 0 | 0 | 0 | 0 | 0 | 0 | 0 | 0 | 0 | 3.3029 | 1.2475 | 0.99815 | 0.81058 | 0.81133 | 0 | 0 | 0 | 0 | 0 | 6.7975 | 0 | 0 | 0 | 0 | 0 | 0 | 0 | 0 | 0 | 40 | 2 | 4 | 4 | 4 | 4 | 0 | 0 | 0 | 0 | 0 | 0 | 0 | 0
2014-06-06 | 12時 | 0 | 0 | 0 | 0.0051909 | 5.1909 | 0.01863 | 755.6801 | 0.49129 | 断続運転 | 0.019091 | 3907.084 | 74.59 | 0.26852 | 0.24394 | 67.76 | 0.005688 | 1.58 | 0.0189 | 5.25 | 0 | 0.073 | 73.3975 | 132.5036 | 0.93386 | 0 | 0 | 1 | 7804.058 | 67.76 | 33.58 | 5.25 | 0 | 18.95 | 20 | 0 | 0 | 0 | 0 | 0 | 0 | 65 | 0 | 0 | 0 | 2 | 0 | 0 | 0 | 0 | 0 | 0 | 0 | 0 | 0 | 0 | 0 | 0 | 0 | 0 | 0 | 0 | 0 | 0 | 0 | 0 | 0 | 0 | 0 | 0 | 0 | 6.7975 | 0 | 0 | 0 | 0 | 0 | 0 | 0 | 0 | 0 | 3.3029 | 1.2475 | 0.99815 | 0.81058 | 0.81133 | 0 | 0 | 0 | 0 | 0 | 6.7975 | 0 | 0 | 0 | 0 | 0 | 0 | 0 | 0 | 0 | 40 | 2 | 4 | 4 | 4 | 4 | 0 | 0 | 0 | 0 | 0 | 0 | 0 | 0
2014-06-06 | 13時 | 0 | 0 | 0 | 0.0051781 | 5.1781 | 0.017172 | 746.472 | 0.47196 | 断続運転 | 0.017808 | 3913.772 | 69.695 | 0.2509 | 0.23285 | 64.68 | 0.004104 | 1.14 | 0.01395 | 3.875 | 0 | 0.073 | 73.3975 | 132.5036 | 0.93386 | 0 | 0 | 1 | 7805.554 | 64.68 | 33.14 | 3.875 | 0 | 19.225 | 20 | 0 | 0 | 0 | 0 | 0 | 0 | 65 | 0 | 0 | 0 | 2 | 0 | 0 | 0 | 0 | 0 | 0 | 0 | 0 | 0 | 0 | 0 | 0 | 0 | 0 | 0 | 0 | 0 | 0 | 0 | 0 | 0 | 0 | 0 | 0 | 0 | 6.7975 | 0 | 0 | 0 | 0 | 0 | 0 | 0 | 0 | 0 | 3.3029 | 1.2475 | 0.99815 | 0.81058 | 0.81133 | 0 | 0 | 0 | 0 | 0 | 6.7975 | 0 | 0 | 0 | 0 | 0 | 0 | 0 | 0 | 0 | 40 | 2 | 4 | 4 | 4 | 4 | 0 | 0 | 0 | 0 | 0 | 0 | 0 | 0
2014-06-06 | 14時 | 0 | 0 | 0 | 0.0051827 | 5.1827 | 0.017312 | 733.4621 | 0.44413 | 断続運転 | 0.018274 | 3911.34 | 71.475 | 0.25731 | 0.23688 | 65.8 | 0.00468 | 1.3 | 0.01575 | 4.375 | 0 | 0.073 | 73.3975 | 132.5036 | 0.93386 | 0 | 0 | 1 | 7805.01 | 65.8 | 33.3 | 4.375 | 0 | 19.125 | 20 | 0 | 0 | 0 | 0 | 0 | 0 | 65 | 0 | 0 | 0 | 2 | 0 | 0 | 0 | 0 | 0 | 0 | 0 | 0 | 0 | 0 | 0 | 0 | 0 | 0 | 0 | 0 | 0 | 0 | 0 | 0 | 0 | 0 | 0 | 0 | 0 | 6.7975 | 0 | 0 | 0 | 0 | 0 | 0 | 0 | 0 | 0 | 3.3029 | 1.2475 | 0.99815 | 0.81058 | 0.81133 | 0 | 0 | 0 | 0 | 0 | 6.7975 | 0 | 0 | 0 | 0 | 0 | 0 | 0 | 0 | 0 | 40 | 2 | 4 | 4 | 4 | 4 | 0 | 0 | 0 | 0 | 0 | 0 | 0 | 0
2014-06-06 | 15時 | 0 | 0 | 0 | 0.0051723 | 5.1723 | 0.01651 | 741.812 | 0.46206 | 断続運転 | 0.017226 | 3916.812 | 67.47 | 0.24289 | 0.22781 | 63.28 | 0.003384 | 0.94 | 0.0117 | 3.25 | 0 | 0.073 | 73.3975 | 132.5036 | 0.93386 | 0 | 0 | 1 | 7806.234 | 63.28 | 32.94 | 3.25 | 0 | 19.35 | 20 | 0 | 0 | 0 | 0 | 0 | 0 | 65 | 0 | 0 | 0 | 2 | 0 | 0 | 0 | 0 | 0 | 0 | 0 | 0 | 0 | 0 | 0 | 0 | 0 | 0 | 0 | 0 | 0 | 0 | 0 | 0 | 0 | 0 | 0 | 0 | 0 | 6.7975 | 0 | 0 | 0 | 0 | 0 | 0 | 0 | 0 | 0 | 3.3029 | 1.2475 | 0.99815 | 0.81058 | 0.81133 | 0 | 0 | 0 | 0 | 0 | 6.7975 | 0 | 0 | 0 | 0 | 0 | 0 | 0 | 0 | 0 | 40 | 2 | 4 | 4 | 4 | 4 | 0 | 0 | 0 | 0 | 0 | 0 | 0 | 0
2014-06-06 | 16時 | 0 | 0 | 0 | 0.0051723 | 5.1723 | 0.016637 | 747.5017 | 0.47413 | 断続運転 | 0.017226 | 3916.812 | 67.47 | 0.24289 | 0.22781 | 63.28 | 0.003384 | 0.94 | 0.0117 | 3.25 | 0 | 0.073 | 73.3975 | 132.5036 | 0.93386 | 0 | 0 | 1 | 7806.234 | 63.28 | 32.94 | 3.25 | 0 | 19.35 | 20 | 0 | 0 | 0 | 0 | 0 | 0 | 65 | 0 | 0 | 0 | 2 | 0 | 0 | 0 | 0 | 0 | 0 | 0 | 0 | 0 | 0 | 0 | 0 | 0 | 0 | 0 | 0 | 0 | 0 | 0 | 0 | 0 | 0 | 0 | 0 | 0 | 6.7975 | 0 | 0 | 0 | 0 | 0 | 0 | 0 | 0 | 0 | 3.3029 | 1.2475 | 0.99815 | 0.81058 | 0.81133 | 0 | 0 | 0 | 0 | 0 | 6.7975 | 0 | 0 | 0 | 0 | 0 | 0 | 0 | 0 | 0 | 40 | 2 | 4 | 4 | 4 | 4 | 0 | 0 | 0 | 0 | 0 | 0 | 0 | 0
2014-06-06 | 17時 | 0 | 0 | 0 | 0.0051781 | 5.1781 | 0.017377 | 755.3806 | 0.49066 | 断続運転 | 0.017808 | 3913.772 | 69.695 | 0.2509 | 0.23285 | 64.68 | 0.004104 | 1.14 | 0.01395 | 3.875 | 0 | 0.073 | 73.3975 | 132.5036 | 0.93386 | 0 | 0 | 1 | 7805.554 | 64.68 | 33.14 | 3.875 | 0 | 19.225 | 20 | 0 | 0 | 0 | 0 | 0 | 0 | 65 | 0 | 0 | 0 | 2 | 0 | 0 | 0 | 0 | 0 | 0 | 0 | 0 | 0 | 0 | 0 | 0 | 0 | 0 | 0 | 0 | 0 | 0 | 0 | 0 | 0 | 0 | 0 | 0 | 0 | 6.7975 | 0 | 0 | 0 | 0 | 0 | 0 | 0 | 0 | 0 | 3.3029 | 1.2475 | 0.99815 | 0.81058 | 0.81133 | 0 | 0 | 0 | 0 | 0 | 6.7975 | 0 | 0 | 0 | 0 | 0 | 0 | 0 | 0 | 0 | 40 | 2 | 4 | 4 | 4 | 4 | 0 | 0 | 0 | 0 | 0 | 0 | 0 | 0
2014-06-06 | 18時 | 0 | 0 | 0 | 0.0051874 | 5.1874 | 0.018388 | 759.7524 | 0.49975 | 断続運転 | 0.018741 | 3908.908 | 73.255 | 0.26372 | 0.24091 | 66.92 | 0.005256 | 1.46 | 0.01755 | 4.875 | 0 | 0.073 | 73.3975 | 132.5036 | 0.93386 | 0 | 0 | 1 | 7804.466 | 66.92 | 33.46 | 4.875 | 0 | 19.025 | 20 | 0 | 0 | 0 | 0 | 0 | 0 | 65 | 0 | 0 | 0 | 2 | 0 | 0 | 0 | 0 | 0 | 0 | 0 | 0 | 0 | 0 | 0 | 0 | 0 | 0 | 0 | 0 | 0 | 0 | 0 | 0 | 0 | 0 | 0 | 0 | 0 | 6.7975 | 0 | 0 | 0 | 0 | 0 | 0 | 0 | 0 | 0 | 3.3029 | 1.2475 | 0.99815 | 0.81058 | 0.81133 | 0 | 0 | 0 | 0 | 0 | 6.7975 | 0 | 0 | 0 | 0 | 0 | 0 | 0 | 0 | 0 | 40 | 2 | 4 | 4 | 4 | 4 | 0 | 0 | 0 | 0 | 0 | 0 | 0 | 0
2014-06-06 | 19時 | 0 | 0 | 0 | 0.0051932 | 5.1932 | 0.019085 | 764.8353 | 0.51022 | 断続運転 | 0.019325 | 3905.868 | 75.48 | 0.27173 | 0.24595 | 68.32 | 0.005976 | 1.66 | 0.0198 | 5.5 | 0 | 0.073 | 73.3975 | 132.5036 | 0.93386 | 0 | 0 | 1 | 7803.786 | 68.32 | 33.66 | 5.5 | 0 | 18.9 | 20 | 0 | 0 | 0 | 0 | 0 | 0 | 65 | 0 | 0 | 0 | 2 | 0 | 0 | 0 | 0 | 0 | 0 | 0 | 0 | 0 | 0 | 0 | 0 | 0 | 0 | 0 | 0 | 0 | 0 | 0 | 0 | 0 | 0 | 0 | 0 | 0 | 6.7975 | 0 | 0 | 0 | 0 | 0 | 0 | 0 | 0 | 0 | 3.3029 | 1.2475 | 0.99815 | 0.81058 | 0.81133 | 0 | 0 | 0 | 0 | 0 | 6.7975 | 0 | 0 | 0 | 0 | 0 | 0 | 0 | 0 | 0 | 40 | 2 | 4 | 4 | 4 | 4 | 0 | 0 | 0 | 0 | 0 | 0 | 0 | 0
2014-06-06 | 20時 | 0 | 0 | 0 | 0.0051956 | 5.1956 | 0.019469 | 770.9403 | 0.5227 | 断続運転 | 0.019559 | 3904.652 | 76.37 | 0.27493 | 0.24797 | 68.88 | 0.006264 | 1.74 | 0.0207 | 5.75 | 0 | 0.073 | 73.3975 | 132.5036 | 0.93386 | 0 | 0 | 1 | 7803.514 | 68.88 | 33.74 | 5.75 | 0 | 18.85 | 20 | 0 | 0 | 0 | 0 | 0 | 0 | 65 | 0 | 0 | 0 | 2 | 0 | 0 | 0 | 0 | 0 | 0 | 0 | 0 | 0 | 0 | 0 | 0 | 0 | 0 | 0 | 0 | 0 | 0 | 0 | 0 | 0 | 0 | 0 | 0 | 0 | 6.7975 | 0 | 0 | 0 | 0 | 0 | 0 | 0 | 0 | 0 | 3.3029 | 1.2475 | 0.99815 | 0.81058 | 0.81133 | 0 | 0 | 0 | 0 | 0 | 6.7975 | 0 | 0 | 0 | 0 | 0 | 0 | 0 | 0 | 0 | 40 | 2 | 4 | 4 | 4 | 4 | 0 | 0 | 0 | 0 | 0 | 0 | 0 | 0
2014-06-06 | 21時 | 0 | 0 | 0 | 0.0052003 | 5.2003 | 0.02008 | 776.6443 | 0.53425 | 断続運転 | 0.020027 | 3902.22 | 78.15 | 0.28134 | 0.252 | 70 | 0.00684 | 1.9 | 0.0225 | 6.25 | 0 | 0.073 | 73.3975 | 132.5036 | 0.93386 | 0 | 0 | 1 | 7802.97 | 70 | 33.9 | 6.25 | 0 | 18.75 | 20 | 0 | 0 | 0 | 0 | 0 | 0 | 65 | 0 | 0 | 0 | 2 | 0 | 0 | 0 | 0 | 0 | 0 | 0 | 0 | 0 | 0 | 0 | 0 | 0 | 0 | 0 | 0 | 0 | 0 | 0 | 0 | 0 | 0 | 0 | 0 | 0 | 6.7975 | 0 | 0 | 0 | 0 | 0 | 0 | 0 | 0 | 0 | 3.3029 | 1.2475 | 0.99815 | 0.81058 | 0.81133 | 0 | 0 | 0 | 0 | 0 | 6.7975 | 0 | 0 | 0 | 0 | 0 | 0 | 0 | 0 | 0 | 40 | 2 | 4 | 4 | 4 | 4 | 0 | 0 | 0 | 0 | 0 | 0 | 0 | 0
2014-06-06 | 22時 | 0 | 0 | 0 | 0.0052061 | 5.2061 | 0.020812 | 782.1911 | 0.54539 | 断続運転 | 0.020613 | 3899.18 | 80.375 | 0.28935 | 0.25704 | 71.4 | 0.00756 | 2.1 | 0.02475 | 6.875 | 0 | 0.073 | 73.3975 | 132.5036 | 0.93386 | 0 | 0 | 1 | 7802.29 | 71.4 | 34.1 | 6.875 | 0 | 18.625 | 20 | 0 | 0 | 0 | 0 | 0 | 0 | 65 | 0 | 0 | 0 | 2 | 0 | 0 | 0 | 0 | 0 | 0 | 0 | 0 | 0 | 0 | 0 | 0 | 0 | 0 | 0 | 0 | 0 | 0 | 0 | 0 | 0 | 0 | 0 | 0 | 0 | 6.7975 | 0 | 0 | 0 | 0 | 0 | 0 | 0 | 0 | 0 | 3.3029 | 1.2475 | 0.99815 | 0.81058 | 0.81133 | 0 | 0 | 0 | 0 | 0 | 6.7975 | 0 | 0 | 0 | 0 | 0 | 0 | 0 | 0 | 0 | 40 | 2 | 4 | 4 | 4 | 4 | 0 | 0 | 0 | 0 | 0 | 0 | 0 | 0
2014-06-06 | 23時 | 0 | 0 | 0 | 0.0052167 | 5.2167 | 0.021986 | 786.2559 | 0.55349 | 断続運転 | 0.021671 | 3893.708 | 84.38 | 0.30377 | 0.26611 | 73.92 | 0.008856 | 2.46 | 0.0288 | 8 | 0 | 0.073 | 73.3975 | 132.5036 | 0.93386 | 0 | 0 | 1 | 7801.066 | 73.92 | 34.46 | 8 | 0 | 18.4 | 20 | 0 | 0 | 0 | 0 | 0 | 0 | 65 | 0 | 0 | 0 | 2 | 0 | 0 | 0 | 0 | 0 | 0 | 0 | 0 | 0 | 0 | 0 | 0 | 0 | 0 | 0 | 0 | 0 | 0 | 0 | 0 | 0 | 0 | 0 | 0 | 0 | 6.7975 | 0 | 0 | 0 | 0 | 0 | 0 | 0 | 0 | 0 | 3.3029 | 1.2475 | 0.99815 | 0.81058 | 0.81133 | 0 | 0 | 0 | 0 | 0 | 6.7975 | 0 | 0 | 0 | 0 | 0 | 0 | 0 | 0 | 0 | 40 | 2 | 4 | 4 | 4 | 4 | 0 | 0 | 0 | 0 | 0 | 0 | 0 | 0
2014-06-07 | 0時 | 0 | 0 | 0 | 0.005232 | 5.232 | 0.023572 | 787.6292 | 0.55622 | 断続運転 | 0.023204 | 3885.804 | 90.165 | 0.32459 | 0.27922 | 77.56 | 0.010728 | 2.98 | 0.03465 | 9.625 | 0 | 0.073 | 73.3975 | 132.5036 | 0.93386 | 0 | 0 | 1 | 7799.298 | 77.56 | 34.98 | 9.625 | 0 | 18.075 | 20 | 0 | 0 | 0 | 0 | 0 | 0 | 65 | 0 | 0 | 0 | 2 | 0 | 0 | 0 | 0 | 0 | 0 | 0 | 0 | 0 | 0 | 0 | 0 | 0 | 0 | 0 | 0 | 0 | 0 | 0 | 0 | 0 | 0 | 0 | 0 | 0 | 6.7975 | 0 | 0 | 0 | 0 | 0 | 0 | 0 | 0 | 0 | 3.3029 | 1.2475 | 0.99815 | 0.81058 | 0.81133 | 0 | 0 | 0 | 0 | 0 | 6.7975 | 0 | 0 | 0 | 0 | 0 | 0 | 0 | 0 | 0 | 40 | 2 | 4 | 4 | 4 | 4 | 0 | 0 | 0 | 0 | 0 | 0 | 0 | 0
2014-06-07 | 1時 | 0 | 0 | 0 | 0.0052379 | 5.2379 | 0.024338 | 793.1785 | 0.56718 | 断続運転 | 0.023795 | 3882.764 | 92.39 | 0.3326 | 0.28426 | 78.96 | 0.011448 | 3.18 | 0.0369 | 10.25 | 0 | 0.073 | 73.3975 | 132.5036 | 0.93386 | 0 | 0 | 1 | 7798.618 | 78.96 | 35.18 | 10.25 | 0 | 17.95 | 20 | 0 | 0 | 0 | 0 | 0 | 0 | 65 | 0 | 0 | 0 | 2 | 0 | 0 | 0 | 0 | 0 | 0 | 0 | 0 | 0 | 0 | 0 | 0 | 0 | 0 | 0 | 0 | 0 | 0 | 0 | 0 | 0 | 0 | 0 | 0 | 0 | 6.7975 | 0 | 0 | 0 | 0 | 0 | 0 | 0 | 0 | 0 | 3.3029 | 1.2475 | 0.99815 | 0.81058 | 0.81133 | 0 | 0 | 0 | 0 | 0 | 6.7975 | 0 | 0 | 0 | 0 | 0 | 0 | 0 | 0 | 0 | 40 | 2 | 4 | 4 | 4 | 4 | 0 | 0 | 0 | 0 | 0 | 0 | 0 | 0
2014-06-07 | 2時 | 0 | 0 | 0 | 0.0052403 | 5.2403 | 0.024817 | 800.8796 | 0.58224 | 断続運転 | 0.024032 | 3881.548 | 93.28 | 0.33581 | 0.28627 | 79.52 | 0.011736 | 3.26 | 0.0378 | 10.5 | 0 | 0.073 | 73.3975 | 132.5036 | 0.93386 | 0 | 0 | 1 | 7798.346 | 79.52 | 35.26 | 10.5 | 0 | 17.9 | 20 | 0 | 0 | 0 | 0 | 0 | 0 | 65 | 0 | 0 | 0 | 2 | 0 | 0 | 0 | 0 | 0 | 0 | 0 | 0 | 0 | 0 | 0 | 0 | 0 | 0 | 0 | 0 | 0 | 0 | 0 | 0 | 0 | 0 | 0 | 0 | 0 | 6.7975 | 0 | 0 | 0 | 0 | 0 | 0 | 0 | 0 | 0 | 3.3029 | 1.2475 | 0.99815 | 0.81058 | 0.81133 | 0 | 0 | 0 | 0 | 0 | 6.7975 | 0 | 0 | 0 | 0 | 0 | 0 | 0 | 0 | 0 | 40 | 2 | 4 | 4 | 4 | 4 | 0 | 0 | 0 | 0 | 0 | 0 | 0 | 0
2014-06-07 | 3時 | 0 | 0 | 0 | 0.0052439 | 5.2439 | 0.025119 | 798.904 | 0.57839 | 断続運転 | 0.024387 | 3879.724 | 94.615 | 0.34061 | 0.2893 | 80.36 | 0.012168 | 3.38 | 0.03915 | 10.875 | 0 | 0.073 | 73.3975 | 132.5036 | 0.93386 | 0 | 0 | 1 | 7797.938 | 80.36 | 35.38 | 10.875 | 0 | 17.825 | 20 | 0 | 0 | 0 | 0 | 0 | 0 | 65 | 0 | 0 | 0 | 2 | 0 | 0 | 0 | 0 | 0 | 0 | 0 | 0 | 0 | 0 | 0 | 0 | 0 | 0 | 0 | 0 | 0 | 0 | 0 | 0 | 0 | 0 | 0 | 0 | 0 | 6.7975 | 0 | 0 | 0 | 0 | 0 | 0 | 0 | 0 | 0 | 3.3029 | 1.2475 | 0.99815 | 0.81058 | 0.81133 | 0 | 0 | 0 | 0 | 0 | 6.7975 | 0 | 0 | 0 | 0 | 0 | 0 | 0 | 0 | 0 | 40 | 2 | 4 | 4 | 4 | 4 | 0 | 0 | 0 | 0 | 0 | 0 | 0 | 0
2014-06-07 | 4時 | 0 | 0 | 0 | 0.0052451 | 5.2451 | 0.025072 | 793.575 | 0.56796 | 断続運転 | 0.024506 | 3879.116 | 95.06 | 0.34222 | 0.2903 | 80.64 | 0.012312 | 3.42 | 0.0396 | 11 | 0 | 0.073 | 73.3975 | 132.5036 | 0.93386 | 0 | 0 | 1 | 7797.802 | 80.64 | 35.42 | 11 | 0 | 17.8 | 20 | 0 | 0 | 0 | 0 | 0 | 0 | 65 | 0 | 0 | 0 | 2 | 0 | 0 | 0 | 0 | 0 | 0 | 0 | 0 | 0 | 0 | 0 | 0 | 0 | 0 | 0 | 0 | 0 | 0 | 0 | 0 | 0 | 0 | 0 | 0 | 0 | 6.7975 | 0 | 0 | 0 | 0 | 0 | 0 | 0 | 0 | 0 | 3.3029 | 1.2475 | 0.99815 | 0.81058 | 0.81133 | 0 | 0 | 0 | 0 | 0 | 6.7975 | 0 | 0 | 0 | 0 | 0 | 0 | 0 | 0 | 0 | 40 | 2 | 4 | 4 | 4 | 4 | 0 | 0 | 0 | 0 | 0 | 0 | 0 | 0
2014-06-07 | 5時 | 0 | 0 | 0 | 0.0052415 | 5.2415 | 0.024777 | 795.6827 | 0.57209 | 断続運転 | 0.02415 | 3880.94 | 93.725 | 0.33741 | 0.28728 | 79.8 | 0.01188 | 3.3 | 0.03825 | 10.625 | 0 | 0.073 | 73.3975 | 132.5036 | 0.93386 | 0 | 0 | 1 | 7798.21 | 79.8 | 35.3 | 10.625 | 0 | 17.875 | 20 | 0 | 0 | 0 | 0 | 0 | 0 | 65 | 0 | 0 | 0 | 2 | 0 | 0 | 0 | 0 | 0 | 0 | 0 | 0 | 0 | 0 | 0 | 0 | 0 | 0 | 0 | 0 | 0 | 0 | 0 | 0 | 0 | 0 | 0 | 0 | 0 | 6.7975 | 0 | 0 | 0 | 0 | 0 | 0 | 0 | 0 | 0 | 3.3029 | 1.2475 | 0.99815 | 0.81058 | 0.81133 | 0 | 0 | 0 | 0 | 0 | 6.7975 | 0 | 0 | 0 | 0 | 0 | 0 | 0 | 0 | 0 | 40 | 2 | 4 | 4 | 4 | 4 | 0 | 0 | 0 | 0 | 0 | 0 | 0 | 0
2014-06-07 | 6時 | 0 | 0 | 0 | 0.0052379 | 5.2379 | 0.024475 | 797.6276 | 0.5759 | 断続運転 | 0.023795 | 3882.764 | 92.39 | 0.3326 | 0.28426 | 78.96 | 0.011448 | 3.18 | 0.0369 | 10.25 | 0 | 0.073 | 73.3975 | 132.5036 | 0.93386 | 0 | 0 | 1 | 7798.618 | 78.96 | 35.18 | 10.25 | 0 | 17.95 | 20 | 0 | 0 | 0 | 0 | 0 | 0 | 65 | 0 | 0 | 0 | 2 | 0 | 0 | 0 | 0 | 0 | 0 | 0 | 0 | 0 | 0 | 0 | 0 | 0 | 0 | 0 | 0 | 0 | 0 | 0 | 0 | 0 | 0 | 0 | 0 | 0 | 6.7975 | 0 | 0 | 0 | 0 | 0 | 0 | 0 | 0 | 0 | 3.3029 | 1.2475 | 0.99815 | 0.81058 | 0.81133 | 0 | 0 | 0 | 0 | 0 | 6.7975 | 0 | 0 | 0 | 0 | 0 | 0 | 0 | 0 | 0 | 40 | 2 | 4 | 4 | 4 | 4 | 0 | 0 | 0 | 0 | 0 | 0 | 0 | 0
2014-06-07 | 7時 | 0 | 0 | 0 | 0.0052297 | 5.2297 | 0.023746 | 801.5477 | 0.58354 | 断続運転 | 0.022967 | 3887.02 | 89.275 | 0.32139 | 0.2772 | 77 | 0.01044 | 2.9 | 0.03375 | 9.375 | 0 | 0.073 | 73.3975 | 132.5036 | 0.93386 | 0 | 0 | 1 | 7799.57 | 77 | 34.9 | 9.375 | 0 | 18.125 | 20 | 0 | 0 | 0 | 0 | 0 | 0 | 65 | 0 | 0 | 0 | 2 | 0 | 0 | 0 | 0 | 0 | 0 | 0 | 0 | 0 | 0 | 0 | 0 | 0 | 0 | 0 | 0 | 0 | 0 | 0 | 0 | 0 | 0 | 0 | 0 | 0 | 6.7975 | 0 | 0 | 0 | 0 | 0 | 0 | 0 | 0 | 0 | 3.3029 | 1.2475 | 0.99815 | 0.81058 | 0.81133 | 0 | 0 | 0 | 0 | 0 | 6.7975 | 0 | 0 | 0 | 0 | 0 | 0 | 0 | 0 | 0 | 40 | 2 | 4 | 4 | 4 | 4 | 0 | 0 | 0 | 0 | 0 | 0 | 0 | 0
2014-06-07 | 8時 | 0 | 0 | 0 | 0.0052238 | 5.2238 | 0.023086 | 799.6843 | 0.57992 | 断続運転 | 0.022378 | 3890.06 | 87.05 | 0.31338 | 0.27216 | 75.6 | 0.00972 | 2.7 | 0.0315 | 8.75 | 0 | 0.073 | 73.3975 | 132.5036 | 0.93386 | 0 | 0 | 1 | 7800.25 | 75.6 | 34.7 | 8.75 | 0 | 18.25 | 20 | 0 | 0 | 0 | 0 | 0 | 0 | 65 | 0 | 0 | 0 | 2 | 0 | 0 | 0 | 0 | 0 | 0 | 0 | 0 | 0 | 0 | 0 | 0 | 0 | 0 | 0 | 0 | 0 | 0 | 0 | 0 | 0 | 0 | 0 | 0 | 0 | 6.7975 | 0 | 0 | 0 | 0 | 0 | 0 | 0 | 0 | 0 | 3.3029 | 1.2475 | 0.99815 | 0.81058 | 0.81133 | 0 | 0 | 0 | 0 | 0 | 6.7975 | 0 | 0 | 0 | 0 | 0 | 0 | 0 | 0 | 0 | 40 | 2 | 4 | 4 | 4 | 4 | 0 | 0 | 0 | 0 | 0 | 0 | 0 | 0
2014-06-07 | 9時 | 0 | 0 | 0 | 0.0052155 | 5.2155 | 0.022537 | 810.3429 | 0.60054 | 断続運転 | 0.021553 | 3894.316 | 83.935 | 0.30217 | 0.2651 | 73.64 | 0.008712 | 2.42 | 0.02835 | 7.875 | 0 | 0.073 | 73.3975 | 132.5036 | 0.93386 | 0 | 0 | 1 | 7801.202 | 73.64 | 34.42 | 7.875 | 0 | 18.425 | 20 | 0 | 0 | 0 | 0 | 0 | 0 | 65 | 0 | 0 | 0 | 2 | 0 | 0 | 0 | 0 | 0 | 0 | 0 | 0 | 0 | 0 | 0 | 0 | 0 | 0 | 0 | 0 | 0 | 0 | 0 | 0 | 0 | 0 | 0 | 0 | 0 | 6.7975 | 0 | 0 | 0 | 0 | 0 | 0 | 0 | 0 | 0 | 3.3029 | 1.2475 | 0.99815 | 0.81058 | 0.81133 | 0 | 0 | 0 | 0 | 0 | 6.7975 | 0 | 0 | 0 | 0 | 0 | 0 | 0 | 0 | 0 | 40 | 2 | 4 | 4 | 4 | 4 | 0 | 0 | 0 | 0 | 0 | 0 | 0 | 0
2014-06-07 | 10時 | 0 | 0 | 0 | 0.0052155 | 5.2155 | 0.022762 | 818.4169 | 0.61595 | 断続運転 | 0.021553 | 3894.316 | 83.935 | 0.30217 | 0.2651 | 73.64 | 0.008712 | 2.42 | 0.02835 | 7.875 | 0 | 0.073 | 73.3975 | 132.5036 | 0.93386 | 0 | 0 | 1 | 7801.202 | 73.64 | 34.42 | 7.875 | 0 | 18.425 | 20 | 0 | 0 | 0 | 0 | 0 | 0 | 65 | 0 | 0 | 0 | 2 | 0 | 0 | 0 | 0 | 0 | 0 | 0 | 0 | 0 | 0 | 0 | 0 | 0 | 0 | 0 | 0 | 0 | 0 | 0 | 0 | 0 | 0 | 0 | 0 | 0 | 6.7975 | 0 | 0 | 0 | 0 | 0 | 0 | 0 | 0 | 0 | 3.3029 | 1.2475 | 0.99815 | 0.81058 | 0.81133 | 0 | 0 | 0 | 0 | 0 | 6.7975 | 0 | 0 | 0 | 0 | 0 | 0 | 0 | 0 | 0 | 40 | 2 | 4 | 4 | 4 | 4 | 0 | 0 | 0 | 0 | 0 | 0 | 0 | 0
2014-06-07 | 11時 | 0 | 0 | 0 | 0.0052202 | 5.2202 | 0.023464 | 825.7531 | 0.62982 | 断続運転 | 0.022024 | 3891.884 | 85.715 | 0.30857 | 0.26914 | 74.76 | 0.009288 | 2.58 | 0.03015 | 8.375 | 0 | 0.073 | 73.3975 | 132.5036 | 0.93386 | 0 | 0 | 1 | 7800.658 | 74.76 | 34.58 | 8.375 | 0 | 18.325 | 20 | 0 | 0 | 0 | 0 | 0 | 0 | 65 | 0 | 0 | 0 | 2 | 0 | 0 | 0 | 0 | 0 | 0 | 0 | 0 | 0 | 0 | 0 | 0 | 0 | 0 | 0 | 0 | 0 | 0 | 0 | 0 | 0 | 0 | 0 | 0 | 0 | 6.7975 | 0 | 0 | 0 | 0 | 0 | 0 | 0 | 0 | 0 | 3.3029 | 1.2475 | 0.99815 | 0.81058 | 0.81133 | 0 | 0 | 0 | 0 | 0 | 6.7975 | 0 | 0 | 0 | 0 | 0 | 0 | 0 | 0 | 0 | 40 | 2 | 4 | 4 | 4 | 4 | 0 | 0 | 0 | 0 | 0 | 0 | 0 | 0
2014-06-07 | 12時 | 0 | 0 | 0 | 0.0052108 | 5.2108 | 0.022616 | 831.1876 | 0.64 | 断続運転 | 0.021083 | 3896.748 | 82.155 | 0.29576 | 0.26107 | 72.52 | 0.008136 | 2.26 | 0.02655 | 7.375 | 0 | 0.073 | 73.3975 | 132.5036 | 0.93386 | 0 | 0 | 1 | 7801.746 | 72.52 | 34.26 | 7.375 | 0 | 18.525 | 20 | 0 | 0 | 0 | 0 | 0 | 0 | 65 | 0 | 0 | 0 | 2 | 0 | 0 | 0 | 0 | 0 | 0 | 0 | 0 | 0 | 0 | 0 | 0 | 0 | 0 | 0 | 0 | 0 | 0 | 0 | 0 | 0 | 0 | 0 | 0 | 0 | 6.7975 | 0 | 0 | 0 | 0 | 0 | 0 | 0 | 0 | 0 | 3.3029 | 1.2475 | 0.99815 | 0.81058 | 0.81133 | 0 | 0 | 0 | 0 | 0 | 6.7975 | 0 | 0 | 0 | 0 | 0 | 0 | 0 | 0 | 0 | 40 | 2 | 4 | 4 | 4 | 4 | 0 | 0 | 0 | 0 | 0 | 0 | 0 | 0
2014-06-07 | 13時 | 0 | 0 | 0 | 0.005232 | 5.232 | 0.025022 | 836.1106 | 0.64917 | 断続運転 | 0.023204 | 3885.804 | 90.165 | 0.32459 | 0.27922 | 77.56 | 0.010728 | 2.98 | 0.03465 | 9.625 | 0 | 0.073 | 73.3975 | 132.5036 | 0.93386 | 0 | 0 | 1 | 7799.298 | 77.56 | 34.98 | 9.625 | 0 | 18.075 | 20 | 0 | 0 | 0 | 0 | 0 | 0 | 65 | 0 | 0 | 0 | 2 | 0 | 0 | 0 | 0 | 0 | 0 | 0 | 0 | 0 | 0 | 0 | 0 | 0 | 0 | 0 | 0 | 0 | 0 | 0 | 0 | 0 | 0 | 0 | 0 | 0 | 6.7975 | 0 | 0 | 0 | 0 | 0 | 0 | 0 | 0 | 0 | 3.3029 | 1.2475 | 0.99815 | 0.81058 | 0.81133 | 0 | 0 | 0 | 0 | 0 | 6.7975 | 0 | 0 | 0 | 0 | 0 | 0 | 0 | 0 | 0 | 40 | 2 | 4 | 4 | 4 | 4 | 0 | 0 | 0 | 0 | 0 | 0 | 0 | 0
2014-06-07 | 14時 | 0 | 0 | 0 | 0.0052403 | 5.2403 | 0.025975 | 838.2312 | 0.6531 | 断続運転 | 0.024032 | 3881.548 | 93.28 | 0.33581 | 0.28627 | 79.52 | 0.011736 | 3.26 | 0.0378 | 10.5 | 0 | 0.073 | 73.3975 | 132.5036 | 0.93386 | 0 | 0 | 1 | 7798.346 | 79.52 | 35.26 | 10.5 | 0 | 17.9 | 20 | 0 | 0 | 0 | 0 | 0 | 0 | 65 | 0 | 0 | 0 | 2 | 0 | 0 | 0 | 0 | 0 | 0 | 0 | 0 | 0 | 0 | 0 | 0 | 0 | 0 | 0 | 0 | 0 | 0 | 0 | 0 | 0 | 0 | 0 | 0 | 0 | 6.7975 | 0 | 0 | 0 | 0 | 0 | 0 | 0 | 0 | 0 | 3.3029 | 1.2475 | 0.99815 | 0.81058 | 0.81133 | 0 | 0 | 0 | 0 | 0 | 6.7975 | 0 | 0 | 0 | 0 | 0 | 0 | 0 | 0 | 0 | 40 | 2 | 4 | 4 | 4 | 4 | 0 | 0 | 0 | 0 | 0 | 0 | 0 | 0
2014-06-07 | 15時 | 0 | 0 | 0 | 0.0052486 | 5.2486 | 0.027408 | 855.1908 | 0.68414 | 断続運転 | 0.024861 | 3877.292 | 96.395 | 0.34702 | 0.29333 | 81.48 | 0.012744 | 3.54 | 0.04095 | 11.375 | 0 | 0.073 | 73.3975 | 132.5036 | 0.93386 | 0 | 0 | 1 | 7797.394 | 81.48 | 35.54 | 11.375 | 0 | 17.725 | 20 | 0 | 0 | 0 | 0 | 0 | 0 | 65 | 0 | 0 | 0 | 2 | 0 | 0 | 0 | 0 | 0 | 0 | 0 | 0 | 0 | 0 | 0 | 0 | 0 | 0 | 0 | 0 | 0 | 0 | 0 | 0 | 0 | 0 | 0 | 0 | 0 | 6.7975 | 0 | 0 | 0 | 0 | 0 | 0 | 0 | 0 | 0 | 3.3029 | 1.2475 | 0.99815 | 0.81058 | 0.81133 | 0 | 0 | 0 | 0 | 0 | 6.7975 | 0 | 0 | 0 | 0 | 0 | 0 | 0 | 0 | 0 | 40 | 2 | 4 | 4 | 4 | 4 | 0 | 0 | 0 | 0 | 0 | 0 | 0 | 0
2014-06-07 | 16時 | 0 | 0 | 0 | 0.0052581 | 5.2581 | 0.028863 | 867.6525 | 0.70655 | 断続運転 | 0.025812 | 3872.428 | 99.955 | 0.35984 | 0.30139 | 83.72 | 0.013896 | 3.86 | 0.04455 | 12.375 | 0 | 0.073 | 73.3975 | 132.5036 | 0.93386 | 0 | 0 | 1 | 7796.306 | 83.72 | 35.86 | 12.375 | 0 | 17.525 | 20 | 0 | 0 | 0 | 0 | 0 | 0 | 65 | 0 | 0 | 0 | 2 | 0 | 0 | 0 | 0 | 0 | 0 | 0 | 0 | 0 | 0 | 0 | 0 | 0 | 0 | 0 | 0 | 0 | 0 | 0 | 0 | 0 | 0 | 0 | 0 | 0 | 6.7975 | 0 | 0 | 0 | 0 | 0 | 0 | 0 | 0 | 0 | 3.3029 | 1.2475 | 0.99815 | 0.81058 | 0.81133 | 0 | 0 | 0 | 0 | 0 | 6.7975 | 0 | 0 | 0 | 0 | 0 | 0 | 0 | 0 | 0 | 40 | 2 | 4 | 4 | 4 | 4 | 0 | 0 | 0 | 0 | 0 | 0 | 0 | 0
2014-06-07 | 17時 | 0 | 0 | 0 | 0.0052629 | 5.2629 | 0.030099 | 888.5442 | 0.74338 | 断続運転 | 0.026288 | 3869.996 | 101.735 | 0.36625 | 0.30542 | 84.84 | 0.014472 | 4.02 | 0.04635 | 12.875 | 0 | 0.073 | 73.3975 | 132.5036 | 0.93386 | 0 | 0 | 1 | 7795.762 | 84.84 | 36.02 | 12.875 | 0 | 17.425 | 20 | 0 | 0 | 0 | 0 | 0 | 0 | 65 | 0 | 0 | 0 | 2 | 0 | 0 | 0 | 0 | 0 | 0 | 0 | 0 | 0 | 0 | 0 | 0 | 0 | 0 | 0 | 0 | 0 | 0 | 0 | 0 | 0 | 0 | 0 | 0 | 0 | 6.7975 | 0 | 0 | 0 | 0 | 0 | 0 | 0 | 0 | 0 | 3.3029 | 1.2475 | 0.99815 | 0.81058 | 0.81133 | 0 | 0 | 0 | 0 | 0 | 6.7975 | 0 | 0 | 0 | 0 | 0 | 0 | 0 | 0 | 0 | 40 | 2 | 4 | 4 | 4 | 4 | 0 | 0 | 0 | 0 | 0 | 0 | 0 | 0
2014-06-07 | 18時 | 0 | 0 | 0 | 0.0052676 | 5.2676 | 0.031203 | 904.8515 | 0.77152 | 断続運転 | 0.026765 | 3867.564 | 103.515 | 0.37265 | 0.30946 | 85.96 | 0.015048 | 4.18 | 0.04815 | 13.375 | 0 | 0.073 | 73.3975 | 132.5036 | 0.93386 | 0 | 0 | 1 | 7795.218 | 85.96 | 36.18 | 13.375 | 0 | 17.325 | 20 | 0 | 0 | 0 | 0 | 0 | 0 | 65 | 0 | 0 | 0 | 2 | 0 | 0 | 0 | 0 | 0 | 0 | 0 | 0 | 0 | 0 | 0 | 0 | 0 | 0 | 0 | 0 | 0 | 0 | 0 | 0 | 0 | 0 | 0 | 0 | 0 | 6.7975 | 0 | 0 | 0 | 0 | 0 | 0 | 0 | 0 | 0 | 3.3029 | 1.2475 | 0.99815 | 0.81058 | 0.81133 | 0 | 0 | 0 | 0 | 0 | 6.7975 | 0 | 0 | 0 | 0 | 0 | 0 | 0 | 0 | 0 | 40 | 2 | 4 | 4 | 4 | 4 | 0 | 0 | 0 | 0 | 0 | 0 | 0 | 0
2014-06-07 | 19時 | 0 | 0 | 0 | 0.005276 | 5.276 | 0.03298 | 927.6641 | 0.81006 | 断続運転 | 0.027601 | 3863.308 | 106.63 | 0.38387 | 0.31651 | 87.92 | 0.016056 | 4.46 | 0.0513 | 14.25 | 0 | 0.073 | 73.3975 | 132.5036 | 0.93386 | 0 | 0 | 1 | 7794.266 | 87.92 | 36.46 | 14.25 | 0 | 17.15 | 20 | 0 | 0 | 0 | 0 | 0 | 0 | 65 | 0 | 0 | 0 | 2 | 0 | 0 | 0 | 0 | 0 | 0 | 0 | 0 | 0 | 0 | 0 | 0 | 0 | 0 | 0 | 0 | 0 | 0 | 0 | 0 | 0 | 0 | 0 | 0 | 0 | 6.7975 | 0 | 0 | 0 | 0 | 0 | 0 | 0 | 0 | 0 | 3.3029 | 1.2475 | 0.99815 | 0.81058 | 0.81133 | 0 | 0 | 0 | 0 | 0 | 6.7975 | 0 | 0 | 0 | 0 | 0 | 0 | 0 | 0 | 0 | 40 | 2 | 4 | 4 | 4 | 4 | 0 | 0 | 0 | 0 | 0 | 0 | 0 | 0
2014-06-07 | 20時 | 0 | 0 | 0 | 0.0052832 | 5.2832 | 0.034498 | 945.9634 | 0.84032 | 断続運転 | 0.028319 | 3859.66 | 109.3 | 0.39348 | 0.32256 | 89.6 | 0.01692 | 4.7 | 0.054 | 15 | 0 | 0.073 | 73.3975 | 132.5036 | 0.93386 | 0 | 0 | 1 | 7793.45 | 89.6 | 36.7 | 15 | 0 | 17 | 20 | 0 | 0 | 0 | 0 | 0 | 0 | 65 | 0 | 0 | 0 | 2 | 0 | 0 | 0 | 0 | 0 | 0 | 0 | 0 | 0 | 0 | 0 | 0 | 0 | 0 | 0 | 0 | 0 | 0 | 0 | 0 | 0 | 0 | 0 | 0 | 0 | 6.7975 | 0 | 0 | 0 | 0 | 0 | 0 | 0 | 0 | 0 | 3.3029 | 1.2475 | 0.99815 | 0.81058 | 0.81133 | 0 | 0 | 0 | 0 | 0 | 6.7975 | 0 | 0 | 0 | 0 | 0 | 0 | 0 | 0 | 0 | 40 | 2 | 4 | 4 | 4 | 4 | 0 | 0 | 0 | 0 | 0 | 0 | 0 | 0
2014-06-07 | 21時 | 0 | 0 | 0 | 0.0052904 | 5.2904 | 0.035556 | 951.0096 | 0.84857 | 断続運転 | 0.029038 | 3856.012 | 111.97 | 0.40309 | 0.32861 | 91.28 | 0.017784 | 4.94 | 0.0567 | 15.75 | 0 | 0.073 | 73.3975 | 132.5036 | 0.93386 | 0 | 0 | 1 | 7792.634 | 91.28 | 36.94 | 15.75 | 0 | 16.85 | 20 | 0 | 0 | 0 | 0 | 0 | 0 | 65 | 0 | 0 | 0 | 2 | 0 | 0 | 0 | 0 | 0 | 0 | 0 | 0 | 0 | 0 | 0 | 0 | 0 | 0 | 0 | 0 | 0 | 0 | 0 | 0 | 0 | 0 | 0 | 0 | 0 | 6.7975 | 0 | 0 | 0 | 0 | 0 | 0 | 0 | 0 | 0 | 3.3029 | 1.2475 | 0.99815 | 0.81058 | 0.81133 | 0 | 0 | 0 | 0 | 0 | 6.7975 | 0 | 0 | 0 | 0 | 0 | 0 | 0 | 0 | 0 | 40 | 2 | 4 | 4 | 4 | 4 | 0 | 0 | 0 | 0 | 0 | 0 | 0 | 0
2014-06-07 | 22時 | 0 | 0 | 0 | 0.005294 | 5.294 | 0.036228 | 957.2234 | 0.85866 | 断続運転 | 0.029398 | 3854.188 | 113.305 | 0.4079 | 0.33163 | 92.12 | 0.018216 | 5.06 | 0.05805 | 16.125 | 0 | 0.073 | 73.3975 | 132.5036 | 0.93386 | 0 | 0 | 1 | 7792.226 | 92.12 | 37.06 | 16.125 | 0 | 16.775 | 20 | 0 | 0 | 0 | 0 | 0 | 0 | 65 | 0 | 0 | 0 | 2 | 0 | 0 | 0 | 0 | 0 | 0 | 0 | 0 | 0 | 0 | 0 | 0 | 0 | 0 | 0 | 0 | 0 | 0 | 0 | 0 | 0 | 0 | 0 | 0 | 0 | 6.7975 | 0 | 0 | 0 | 0 | 0 | 0 | 0 | 0 | 0 | 3.3029 | 1.2475 | 0.99815 | 0.81058 | 0.81133 | 0 | 0 | 0 | 0 | 0 | 6.7975 | 0 | 0 | 0 | 0 | 0 | 0 | 0 | 0 | 0 | 40 | 2 | 4 | 4 | 4 | 4 | 0 | 0 | 0 | 0 | 0 | 0 | 0 | 0
2014-06-07 | 23時 | 0 | 0 | 0 | 0.0052952 | 5.2952 | 0.036359 | 956.8232 | 0.85801 | 断続運転 | 0.029518 | 3853.58 | 113.75 | 0.4095 | 0.33264 | 92.4 | 0.01836 | 5.1 | 0.0585 | 16.25 | 0 | 0.073 | 73.3975 | 132.5036 | 0.93386 | 0 | 0 | 1 | 7792.09 | 92.4 | 37.1 | 16.25 | 0 | 16.75 | 20 | 0 | 0 | 0 | 0 | 0 | 0 | 65 | 0 | 0 | 0 | 2 | 0 | 0 | 0 | 0 | 0 | 0 | 0 | 0 | 0 | 0 | 0 | 0 | 0 | 0 | 0 | 0 | 0 | 0 | 0 | 0 | 0 | 0 | 0 | 0 | 0 | 6.7975 | 0 | 0 | 0 | 0 | 0 | 0 | 0 | 0 | 0 | 3.3029 | 1.2475 | 0.99815 | 0.81058 | 0.81133 | 0 | 0 | 0 | 0 | 0 | 6.7975 | 0 | 0 | 0 | 0 | 0 | 0 | 0 | 0 | 0 | 40 | 2 | 4 | 4 | 4 | 4 | 0 | 0 | 0 | 0 | 0 | 0 | 0 | 0
2014-06-08 | 0時 | 0 | 0 | 0 | 0.0052928 | 5.2928 | 0.036376 | 965.0496 | 0.87129 | 断続運転 | 0.029278 | 3854.796 | 112.86 | 0.4063 | 0.33062 | 91.84 | 0.018072 | 5.02 | 0.0576 | 16 | 0 | 0.073 | 73.3975 | 132.5036 | 0.93386 | 0 | 0 | 1 | 7792.362 | 91.84 | 37.02 | 16 | 0 | 16.8 | 20 | 0 | 0 | 0 | 0 | 0 | 0 | 65 | 0 | 0 | 0 | 2 | 0 | 0 | 0 | 0 | 0 | 0 | 0 | 0 | 0 | 0 | 0 | 0 | 0 | 0 | 0 | 0 | 0 | 0 | 0 | 0 | 0 | 0 | 0 | 0 | 0 | 6.7975 | 0 | 0 | 0 | 0 | 0 | 0 | 0 | 0 | 0 | 3.3029 | 1.2475 | 0.99815 | 0.81058 | 0.81133 | 0 | 0 | 0 | 0 | 0 | 6.7975 | 0 | 0 | 0 | 0 | 0 | 0 | 0 | 0 | 0 | 40 | 2 | 4 | 4 | 4 | 4 | 0 | 0 | 0 | 0 | 0 | 0 | 0 | 0
2014-06-08 | 1時 | 0 | 0 | 0 | 0.0052928 | 5.2928 | 0.036659 | 972.5521 | 0.88331 | 断続運転 | 0.029278 | 3854.796 | 112.86 | 0.4063 | 0.33062 | 91.84 | 0.018072 | 5.02 | 0.0576 | 16 | 0 | 0.073 | 73.3975 | 132.5036 | 0.93386 | 0 | 0 | 1 | 7792.362 | 91.84 | 37.02 | 16 | 0 | 16.8 | 20 | 0 | 0 | 0 | 0 | 0 | 0 | 65 | 0 | 0 | 0 | 2 | 0 | 0 | 0 | 0 | 0 | 0 | 0 | 0 | 0 | 0 | 0 | 0 | 0 | 0 | 0 | 0 | 0 | 0 | 0 | 0 | 0 | 0 | 0 | 0 | 0 | 6.7975 | 0 | 0 | 0 | 0 | 0 | 0 | 0 | 0 | 0 | 3.3029 | 1.2475 | 0.99815 | 0.81058 | 0.81133 | 0 | 0 | 0 | 0 | 0 | 6.7975 | 0 | 0 | 0 | 0 | 0 | 0 | 0 | 0 | 0 | 40 | 2 | 4 | 4 | 4 | 4 | 0 | 0 | 0 | 0 | 0 | 0 | 0 | 0
2014-06-08 | 2時 | 0 | 0 | 0 | 0.005294 | 5.294 | 0.036797 | 972.27 | 0.88286 | 断続運転 | 0.029398 | 3854.188 | 113.305 | 0.4079 | 0.33163 | 92.12 | 0.018216 | 5.06 | 0.05805 | 16.125 | 0 | 0.073 | 73.3975 | 132.5036 | 0.93386 | 0 | 0 | 1 | 7792.226 | 92.12 | 37.06 | 16.125 | 0 | 16.775 | 20 | 0 | 0 | 0 | 0 | 0 | 0 | 65 | 0 | 0 | 0 | 2 | 0 | 0 | 0 | 0 | 0 | 0 | 0 | 0 | 0 | 0 | 0 | 0 | 0 | 0 | 0 | 0 | 0 | 0 | 0 | 0 | 0 | 0 | 0 | 0 | 0 | 6.7975 | 0 | 0 | 0 | 0 | 0 | 0 | 0 | 0 | 0 | 3.3029 | 1.2475 | 0.99815 | 0.81058 | 0.81133 | 0 | 0 | 0 | 0 | 0 | 6.7975 | 0 | 0 | 0 | 0 | 0 | 0 | 0 | 0 | 0 | 40 | 2 | 4 | 4 | 4 | 4 | 0 | 0 | 0 | 0 | 0 | 0 | 0 | 0
2014-06-08 | 3時 | 0 | 0 | 0 | 0.0052916 | 5.2916 | 0.03624 | 965.3615 | 0.87179 | 断続運転 | 0.029158 | 3855.404 | 112.415 | 0.40469 | 0.32962 | 91.56 | 0.017928 | 4.98 | 0.05715 | 15.875 | 0 | 0.073 | 73.3975 | 132.5036 | 0.93386 | 0 | 0 | 1 | 7792.498 | 91.56 | 36.98 | 15.875 | 0 | 16.825 | 20 | 0 | 0 | 0 | 0 | 0 | 0 | 65 | 0 | 0 | 0 | 2 | 0 | 0 | 0 | 0 | 0 | 0 | 0 | 0 | 0 | 0 | 0 | 0 | 0 | 0 | 0 | 0 | 0 | 0 | 0 | 0 | 0 | 0 | 0 | 0 | 0 | 6.7975 | 0 | 0 | 0 | 0 | 0 | 0 | 0 | 0 | 0 | 3.3029 | 1.2475 | 0.99815 | 0.81058 | 0.81133 | 0 | 0 | 0 | 0 | 0 | 6.7975 | 0 | 0 | 0 | 0 | 0 | 0 | 0 | 0 | 0 | 40 | 2 | 4 | 4 | 4 | 4 | 0 | 0 | 0 | 0 | 0 | 0 | 0 | 0
2014-06-08 | 4時 | 0 | 0 | 0 | 0.0052928 | 5.2928 | 0.036095 | 957.6035 | 0.85928 | 断続運転 | 0.029278 | 3854.796 | 112.86 | 0.4063 | 0.33062 | 91.84 | 0.018072 | 5.02 | 0.0576 | 16 | 0 | 0.073 | 73.3975 | 132.5036 | 0.93386 | 0 | 0 | 1 | 7792.362 | 91.84 | 37.02 | 16 | 0 | 16.8 | 20 | 0 | 0 | 0 | 0 | 0 | 0 | 65 | 0 | 0 | 0 | 2 | 0 | 0 | 0 | 0 | 0 | 0 | 0 | 0 | 0 | 0 | 0 | 0 | 0 | 0 | 0 | 0 | 0 | 0 | 0 | 0 | 0 | 0 | 0 | 0 | 0 | 6.7975 | 0 | 0 | 0 | 0 | 0 | 0 | 0 | 0 | 0 | 3.3029 | 1.2475 | 0.99815 | 0.81058 | 0.81133 | 0 | 0 | 0 | 0 | 0 | 6.7975 | 0 | 0 | 0 | 0 | 0 | 0 | 0 | 0 | 0 | 40 | 2 | 4 | 4 | 4 | 4 | 0 | 0 | 0 | 0 | 0 | 0 | 0 | 0
2014-06-08 | 5時 | 0 | 0 | 0 | 0.0052892 | 5.2892 | 0.035424 | 951.3778 | 0.84917 | 断続運転 | 0.028918 | 3856.62 | 111.525 | 0.40149 | 0.3276 | 91 | 0.01764 | 4.9 | 0.05625 | 15.625 | 0 | 0.073 | 73.3975 | 132.5036 | 0.93386 | 0 | 0 | 1 | 7792.77 | 91 | 36.9 | 15.625 | 0 | 16.875 | 20 | 0 | 0 | 0 | 0 | 0 | 0 | 65 | 0 | 0 | 0 | 2 | 0 | 0 | 0 | 0 | 0 | 0 | 0 | 0 | 0 | 0 | 0 | 0 | 0 | 0 | 0 | 0 | 0 | 0 | 0 | 0 | 0 | 0 | 0 | 0 | 0 | 6.7975 | 0 | 0 | 0 | 0 | 0 | 0 | 0 | 0 | 0 | 3.3029 | 1.2475 | 0.99815 | 0.81058 | 0.81133 | 0 | 0 | 0 | 0 | 0 | 6.7975 | 0 | 0 | 0 | 0 | 0 | 0 | 0 | 0 | 0 | 40 | 2 | 4 | 4 | 4 | 4 | 0 | 0 | 0 | 0 | 0 | 0 | 0 | 0
2014-06-08 | 6時 | 0 | 0 | 0 | 0.0052808 | 5.2808 | 0.033983 | 939.716 | 0.83005 | 断続運転 | 0.028079 | 3860.876 | 108.41 | 0.39028 | 0.32054 | 89.04 | 0.016632 | 4.62 | 0.0531 | 14.75 | 0 | 0.073 | 73.3975 | 132.5036 | 0.93386 | 0 | 0 | 1 | 7793.722 | 89.04 | 36.62 | 14.75 | 0 | 17.05 | 20 | 0 | 0 | 0 | 0 | 0 | 0 | 65 | 0 | 0 | 0 | 2 | 0 | 0 | 0 | 0 | 0 | 0 | 0 | 0 | 0 | 0 | 0 | 0 | 0 | 0 | 0 | 0 | 0 | 0 | 0 | 0 | 0 | 0 | 0 | 0 | 0 | 6.7975 | 0 | 0 | 0 | 0 | 0 | 0 | 0 | 0 | 0 | 3.3029 | 1.2475 | 0.99815 | 0.81058 | 0.81133 | 0 | 0 | 0 | 0 | 0 | 6.7975 | 0 | 0 | 0 | 0 | 0 | 0 | 0 | 0 | 0 | 40 | 2 | 4 | 4 | 4 | 4 | 0 | 0 | 0 | 0 | 0 | 0 | 0 | 0
2014-06-08 | 7時 | 0 | 0 | 0 | 0.0052641 | 5.2641 | 0.031644 | 929.9869 | 0.81393 | 断続運転 | 0.026407 | 3869.388 | 102.18 | 0.36785 | 0.30643 | 85.12 | 0.014616 | 4.06 | 0.0468 | 13 | 0 | 0.073 | 73.3975 | 132.5036 | 0.93386 | 0 | 0 | 1 | 7795.626 | 85.12 | 36.06 | 13 | 0 | 17.4 | 20 | 0 | 0 | 0 | 0 | 0 | 0 | 65 | 0 | 0 | 0 | 2 | 0 | 0 | 0 | 0 | 0 | 0 | 0 | 0 | 0 | 0 | 0 | 0 | 0 | 0 | 0 | 0 | 0 | 0 | 0 | 0 | 0 | 0 | 0 | 0 | 0 | 6.7975 | 0 | 0 | 0 | 0 | 0 | 0 | 0 | 0 | 0 | 3.3029 | 1.2475 | 0.99815 | 0.81058 | 0.81133 | 0 | 0 | 0 | 0 | 0 | 6.7975 | 0 | 0 | 0 | 0 | 0 | 0 | 0 | 0 | 0 | 40 | 2 | 4 | 4 | 4 | 4 | 0 | 0 | 0 | 0 | 0 | 0 | 0 | 0
2014-06-08 | 8時 | 0 | 0 | 0 | 0.0052391 | 5.2391 | 0.028494 | 924.0409 | 0.804 | 断続運転 | 0.023913 | 3882.156 | 92.835 | 0.33421 | 0.28526 | 79.24 | 0.011592 | 3.22 | 0.03735 | 10.375 | 0 | 0.073 | 73.3975 | 132.5036 | 0.93386 | 0 | 0 | 1 | 7798.482 | 79.24 | 35.22 | 10.375 | 0 | 17.925 | 20 | 0 | 0 | 0 | 0 | 0 | 0 | 65 | 0 | 0 | 0 | 2 | 0 | 0 | 0 | 0 | 0 | 0 | 0 | 0 | 0 | 0 | 0 | 0 | 0 | 0 | 0 | 0 | 0 | 0 | 0 | 0 | 0 | 0 | 0 | 0 | 0 | 6.7975 | 0 | 0 | 0 | 0 | 0 | 0 | 0 | 0 | 0 | 3.3029 | 1.2475 | 0.99815 | 0.81058 | 0.81133 | 0 | 0 | 0 | 0 | 0 | 6.7975 | 0 | 0 | 0 | 0 | 0 | 0 | 0 | 0 | 0 | 40 | 2 | 4 | 4 | 4 | 4 | 0 | 0 | 0 | 0 | 0 | 0 | 0 | 0
2014-06-08 | 9時 | 0 | 0 | 0 | 0.0052226 | 5.2226 | 0.026433 | 920.4276 | 0.79794 | 断続運転 | 0.02226 | 3890.668 | 86.605 | 0.31178 | 0.27115 | 75.32 | 0.009576 | 2.66 | 0.03105 | 8.625 | 0 | 0.073 | 73.3975 | 132.5036 | 0.93386 | 0 | 0 | 1 | 7800.386 | 75.32 | 34.66 | 8.625 | 0 | 18.275 | 20 | 0 | 0 | 0 | 0 | 0 | 0 | 65 | 0 | 0 | 0 | 2 | 0 | 0 | 0 | 0 | 0 | 0 | 0 | 0 | 0 | 0 | 0 | 0 | 0 | 0 | 0 | 0 | 0 | 0 | 0 | 0 | 0 | 0 | 0 | 0 | 0 | 6.7975 | 0 | 0 | 0 | 0 | 0 | 0 | 0 | 0 | 0 | 3.3029 | 1.2475 | 0.99815 | 0.81058 | 0.81133 | 0 | 0 | 0 | 0 | 0 | 6.7975 | 0 | 0 | 0 | 0 | 0 | 0 | 0 | 0 | 0 | 40 | 2 | 4 | 4 | 4 | 4 | 0 | 0 | 0 | 0 | 0 | 0 | 0 | 0
2014-06-08 | 10時 | 0 | 0 | 0 | 0.0052097 | 5.2097 | 0.024779 | 915.7694 | 0.79008 | 断続運転 | 0.020965 | 3897.356 | 81.71 | 0.29416 | 0.26006 | 72.24 | 0.007992 | 2.22 | 0.0261 | 7.25 | 0 | 0.073 | 73.3975 | 132.5036 | 0.93386 | 0 | 0 | 1 | 7801.882 | 72.24 | 34.22 | 7.25 | 0 | 18.55 | 20 | 0 | 0 | 0 | 0 | 0 | 0 | 65 | 0 | 0 | 0 | 2 | 0 | 0 | 0 | 0 | 0 | 0 | 0 | 0 | 0 | 0 | 0 | 0 | 0 | 0 | 0 | 0 | 0 | 0 | 0 | 0 | 0 | 0 | 0 | 0 | 0 | 6.7975 | 0 | 0 | 0 | 0 | 0 | 0 | 0 | 0 | 0 | 3.3029 | 1.2475 | 0.99815 | 0.81058 | 0.81133 | 0 | 0 | 0 | 0 | 0 | 6.7975 | 0 | 0 | 0 | 0 | 0 | 0 | 0 | 0 | 0 | 40 | 2 | 4 | 4 | 4 | 4 | 0 | 0 | 0 | 0 | 0 | 0 | 0 | 0
2014-06-08 | 11時 | 0 | 0 | 0 | 0.0051979 | 5.1979 | 0.023368 | 914.4477 | 0.78785 | 断続運転 | 0.019793 | 3903.436 | 77.26 | 0.27814 | 0.24998 | 69.44 | 0.006552 | 1.82 | 0.0216 | 6 | 0 | 0.073 | 73.3975 | 132.5036 | 0.93386 | 0 | 0 | 1 | 7803.242 | 69.44 | 33.82 | 6 | 0 | 18.8 | 20 | 0 | 0 | 0 | 0 | 0 | 0 | 65 | 0 | 0 | 0 | 2 | 0 | 0 | 0 | 0 | 0 | 0 | 0 | 0 | 0 | 0 | 0 | 0 | 0 | 0 | 0 | 0 | 0 | 0 | 0 | 0 | 0 | 0 | 0 | 0 | 0 | 6.7975 | 0 | 0 | 0 | 0 | 0 | 0 | 0 | 0 | 0 | 3.3029 | 1.2475 | 0.99815 | 0.81058 | 0.81133 | 0 | 0 | 0 | 0 | 0 | 6.7975 | 0 | 0 | 0 | 0 | 0 | 0 | 0 | 0 | 0 | 40 | 2 | 4 | 4 | 4 | 4 | 0 | 0 | 0 | 0 | 0 | 0 | 0 | 0
2014-06-08 | 12時 | 0 | 0 | 0 | 0.0051886 | 5.1886 | 0.022138 | 909.061 | 0.7787 | 断続運転 | 0.018857 | 3908.3 | 73.7 | 0.26532 | 0.24192 | 67.2 | 0.0054 | 1.5 | 0.018 | 5 | 0 | 0.073 | 73.3975 | 132.5036 | 0.93386 | 0 | 0 | 1 | 7804.33 | 67.2 | 33.5 | 5 | 0 | 19 | 20 | 0 | 0 | 0 | 0 | 0 | 0 | 65 | 0 | 0 | 0 | 2 | 0 | 0 | 0 | 0 | 0 | 0 | 0 | 0 | 0 | 0 | 0 | 0 | 0 | 0 | 0 | 0 | 0 | 0 | 0 | 0 | 0 | 0 | 0 | 0 | 0 | 6.7975 | 0 | 0 | 0 | 0 | 0 | 0 | 0 | 0 | 0 | 3.3029 | 1.2475 | 0.99815 | 0.81058 | 0.81133 | 0 | 0 | 0 | 0 | 0 | 6.7975 | 0 | 0 | 0 | 0 | 0 | 0 | 0 | 0 | 0 | 40 | 2 | 4 | 4 | 4 | 4 | 0 | 0 | 0 | 0 | 0 | 0 | 0 | 0
2014-06-08 | 13時 | 0 | 0 | 0 | 0.0051816 | 5.1816 | 0.021216 | 904.6131 | 0.77111 | 断続運転 | 0.018157 | 3911.948 | 71.03 | 0.25571 | 0.23587 | 65.52 | 0.004536 | 1.26 | 0.0153 | 4.25 | 0 | 0.073 | 73.3975 | 132.5036 | 0.93386 | 0 | 0 | 1 | 7805.146 | 65.52 | 33.26 | 4.25 | 0 | 19.15 | 20 | 0 | 0 | 0 | 0 | 0 | 0 | 65 | 0 | 0 | 0 | 2 | 0 | 0 | 0 | 0 | 0 | 0 | 0 | 0 | 0 | 0 | 0 | 0 | 0 | 0 | 0 | 0 | 0 | 0 | 0 | 0 | 0 | 0 | 0 | 0 | 0 | 6.7975 | 0 | 0 | 0 | 0 | 0 | 0 | 0 | 0 | 0 | 3.3029 | 1.2475 | 0.99815 | 0.81058 | 0.81133 | 0 | 0 | 0 | 0 | 0 | 6.7975 | 0 | 0 | 0 | 0 | 0 | 0 | 0 | 0 | 0 | 40 | 2 | 4 | 4 | 4 | 4 | 0 | 0 | 0 | 0 | 0 | 0 | 0 | 0
2014-06-08 | 14時 | 0 | 0 | 0 | 0.0051851 | 5.1851 | 0.021677 | 906.879 | 0.77498 | 断続運転 | 0.018507 | 3910.124 | 72.365 | 0.26051 | 0.2389 | 66.36 | 0.004968 | 1.38 | 0.01665 | 4.625 | 0 | 0.073 | 73.3975 | 132.5036 | 0.93386 | 0 | 0 | 1 | 7804.738 | 66.36 | 33.38 | 4.625 | 0 | 19.075 | 20 | 0 | 0 | 0 | 0 | 0 | 0 | 65 | 0 | 0 | 0 | 2 | 0 | 0 | 0 | 0 | 0 | 0 | 0 | 0 | 0 | 0 | 0 | 0 | 0 | 0 | 0 | 0 | 0 | 0 | 0 | 0 | 0 | 0 | 0 | 0 | 0 | 6.7975 | 0 | 0 | 0 | 0 | 0 | 0 | 0 | 0 | 0 | 3.3029 | 1.2475 | 0.99815 | 0.81058 | 0.81133 | 0 | 0 | 0 | 0 | 0 | 6.7975 | 0 | 0 | 0 | 0 | 0 | 0 | 0 | 0 | 0 | 40 | 2 | 4 | 4 | 4 | 4 | 0 | 0 | 0 | 0 | 0 | 0 | 0 | 0
2014-06-08 | 15時 | 0 | 0 | 0 | 0.0051909 | 5.1909 | 0.022643 | 918.4885 | 0.79467 | 断続運転 | 0.019091 | 3907.084 | 74.59 | 0.26852 | 0.24394 | 67.76 | 0.005688 | 1.58 | 0.0189 | 5.25 | 0 | 0.073 | 73.3975 | 132.5036 | 0.93386 | 0 | 0 | 1 | 7804.058 | 67.76 | 33.58 | 5.25 | 0 | 18.95 | 20 | 0 | 0 | 0 | 0 | 0 | 0 | 65 | 0 | 0 | 0 | 2 | 0 | 0 | 0 | 0 | 0 | 0 | 0 | 0 | 0 | 0 | 0 | 0 | 0 | 0 | 0 | 0 | 0 | 0 | 0 | 0 | 0 | 0 | 0 | 0 | 0 | 6.7975 | 0 | 0 | 0 | 0 | 0 | 0 | 0 | 0 | 0 | 3.3029 | 1.2475 | 0.99815 | 0.81058 | 0.81133 | 0 | 0 | 0 | 0 | 0 | 6.7975 | 0 | 0 | 0 | 0 | 0 | 0 | 0 | 0 | 0 | 40 | 2 | 4 | 4 | 4 | 4 | 0 | 0 | 0 | 0 | 0 | 0 | 0 | 0
2014-06-08 | 16時 | 0 | 0 | 0 | 0.0052061 | 5.2061 | 0.024912 | 936.2986 | 0.82441 | 断続運転 | 0.020613 | 3899.18 | 80.375 | 0.28935 | 0.25704 | 71.4 | 0.00756 | 2.1 | 0.02475 | 6.875 | 0 | 0.073 | 73.3975 | 132.5036 | 0.93386 | 0 | 0 | 1 | 7802.29 | 71.4 | 34.1 | 6.875 | 0 | 18.625 | 20 | 0 | 0 | 0 | 0 | 0 | 0 | 65 | 0 | 0 | 0 | 2 | 0 | 0 | 0 | 0 | 0 | 0 | 0 | 0 | 0 | 0 | 0 | 0 | 0 | 0 | 0 | 0 | 0 | 0 | 0 | 0 | 0 | 0 | 0 | 0 | 0 | 6.7975 | 0 | 0 | 0 | 0 | 0 | 0 | 0 | 0 | 0 | 3.3029 | 1.2475 | 0.99815 | 0.81058 | 0.81133 | 0 | 0 | 0 | 0 | 0 | 6.7975 | 0 | 0 | 0 | 0 | 0 | 0 | 0 | 0 | 0 | 40 | 2 | 4 | 4 | 4 | 4 | 0 | 0 | 0 | 0 | 0 | 0 | 0 | 0
2014-06-08 | 17時 | 0 | 0 | 0 | 0.0052226 | 5.2226 | 0.027274 | 949.7134 | 0.84645 | 断続運転 | 0.02226 | 3890.668 | 86.605 | 0.31178 | 0.27115 | 75.32 | 0.009576 | 2.66 | 0.03105 | 8.625 | 0 | 0.073 | 73.3975 | 132.5036 | 0.93386 | 0 | 0 | 1 | 7800.386 | 75.32 | 34.66 | 8.625 | 0 | 18.275 | 20 | 0 | 0 | 0 | 0 | 0 | 0 | 65 | 0 | 0 | 0 | 2 | 0 | 0 | 0 | 0 | 0 | 0 | 0 | 0 | 0 | 0 | 0 | 0 | 0 | 0 | 0 | 0 | 0 | 0 | 0 | 0 | 0 | 0 | 0 | 0 | 0 | 6.7975 | 0 | 0 | 0 | 0 | 0 | 0 | 0 | 0 | 0 | 3.3029 | 1.2475 | 0.99815 | 0.81058 | 0.81133 | 0 | 0 | 0 | 0 | 0 | 6.7975 | 0 | 0 | 0 | 0 | 0 | 0 | 0 | 0 | 0 | 40 | 2 | 4 | 4 | 4 | 4 | 0 | 0 | 0 | 0 | 0 | 0 | 0 | 0
2014-06-08 | 18時 | 0 | 0 | 0 | 0.0052498 | 5.2498 | 0.031264 | 970.8944 | 0.88066 | 断続運転 | 0.02498 | 3876.684 | 96.84 | 0.34862 | 0.29434 | 81.76 | 0.012888 | 3.58 | 0.0414 | 11.5 | 0 | 0.073 | 73.3975 | 132.5036 | 0.93386 | 0 | 0 | 1 | 7797.258 | 81.76 | 35.58 | 11.5 | 0 | 17.7 | 20 | 0 | 0 | 0 | 0 | 0 | 0 | 65 | 0 | 0 | 0 | 2 | 0 | 0 | 0 | 0 | 0 | 0 | 0 | 0 | 0 | 0 | 0 | 0 | 0 | 0 | 0 | 0 | 0 | 0 | 0 | 0 | 0 | 0 | 0 | 0 | 0 | 6.7975 | 0 | 0 | 0 | 0 | 0 | 0 | 0 | 0 | 0 | 3.3029 | 1.2475 | 0.99815 | 0.81058 | 0.81133 | 0 | 0 | 0 | 0 | 0 | 6.7975 | 0 | 0 | 0 | 0 | 0 | 0 | 0 | 0 | 0 | 40 | 2 | 4 | 4 | 4 | 4 | 0 | 0 | 0 | 0 | 0 | 0 | 0 | 0
2014-06-08 | 19時 | 0 | 0 | 0 | 0.005276 | 5.276 | 0.034891 | 981.4098 | 0.89739 | 断続運転 | 0.027601 | 3863.308 | 106.63 | 0.38387 | 0.31651 | 87.92 | 0.016056 | 4.46 | 0.0513 | 14.25 | 0 | 0.073 | 73.3975 | 132.5036 | 0.93386 | 0 | 0 | 1 | 7794.266 | 87.92 | 36.46 | 14.25 | 0 | 17.15 | 20 | 0 | 0 | 0 | 0 | 0 | 0 | 65 | 0 | 0 | 0 | 2 | 0 | 0 | 0 | 0 | 0 | 0 | 0 | 0 | 0 | 0 | 0 | 0 | 0 | 0 | 0 | 0 | 0 | 0 | 0 | 0 | 0 | 0 | 0 | 0 | 0 | 6.7975 | 0 | 0 | 0 | 0 | 0 | 0 | 0 | 0 | 0 | 3.3029 | 1.2475 | 0.99815 | 0.81058 | 0.81133 | 0 | 0 | 0 | 0 | 0 | 6.7975 | 0 | 0 | 0 | 0 | 0 | 0 | 0 | 0 | 0 | 40 | 2 | 4 | 4 | 4 | 4 | 0 | 0 | 0 | 0 | 0 | 0 | 0 | 0
2014-06-08 | 20時 | 0 | 0 | 0 | 0.005294 | 5.294 | 0.037375 | 987.5452 | 0.90708 | 断続運転 | 0.029398 | 3854.188 | 113.305 | 0.4079 | 0.33163 | 92.12 | 0.018216 | 5.06 | 0.05805 | 16.125 | 0 | 0.073 | 73.3975 | 132.5036 | 0.93386 | 0 | 0 | 1 | 7792.226 | 92.12 | 37.06 | 16.125 | 0 | 16.775 | 20 | 0 | 0 | 0 | 0 | 0 | 0 | 65 | 0 | 0 | 0 | 2 | 0 | 0 | 0 | 0 | 0 | 0 | 0 | 0 | 0 | 0 | 0 | 0 | 0 | 0 | 0 | 0 | 0 | 0 | 0 | 0 | 0 | 0 | 0 | 0 | 0 | 6.7975 | 0 | 0 | 0 | 0 | 0 | 0 | 0 | 0 | 0 | 3.3029 | 1.2475 | 0.99815 | 0.81058 | 0.81133 | 0 | 0 | 0 | 0 | 0 | 6.7975 | 0 | 0 | 0 | 0 | 0 | 0 | 0 | 0 | 0 | 40 | 2 | 4 | 4 | 4 | 4 | 0 | 0 | 0 | 0 | 0 | 0 | 0 | 0
2014-06-08 | 21時 | 0 | 0 | 0 | 0.0053048 | 5.3048 | 0.038962 | 993.2371 | 0.91601 | 断続運転 | 0.03048 | 3848.716 | 117.31 | 0.42232 | 0.3407 | 94.64 | 0.019512 | 5.42 | 0.0621 | 17.25 | 0 | 0.073 | 73.3975 | 132.5036 | 0.93386 | 0 | 0 | 1 | 7791.002 | 94.64 | 37.42 | 17.25 | 0 | 16.55 | 20 | 0 | 0 | 0 | 0 | 0 | 0 | 65 | 0 | 0 | 0 | 2 | 0 | 0 | 0 | 0 | 0 | 0 | 0 | 0 | 0 | 0 | 0 | 0 | 0 | 0 | 0 | 0 | 0 | 0 | 0 | 0 | 0 | 0 | 0 | 0 | 0 | 6.7975 | 0 | 0 | 0 | 0 | 0 | 0 | 0 | 0 | 0 | 3.3029 | 1.2475 | 0.99815 | 0.81058 | 0.81133 | 0 | 0 | 0 | 0 | 0 | 6.7975 | 0 | 0 | 0 | 0 | 0 | 0 | 0 | 0 | 0 | 40 | 2 | 4 | 4 | 4 | 4 | 0 | 0 | 0 | 0 | 0 | 0 | 0 | 0
2014-06-08 | 22時 | 0 | 0 | 0 | 0.0053132 | 5.3132 | 0.040271 | 999.1848 | 0.9253 | 断続運転 | 0.031324 | 3844.46 | 120.425 | 0.43353 | 0.34776 | 96.6 | 0.02052 | 5.7 | 0.06525 | 18.125 | 0 | 0.073 | 73.3975 | 132.5036 | 0.93386 | 0 | 0 | 1 | 7790.05 | 96.6 | 37.7 | 18.125 | 0 | 16.375 | 20 | 0 | 0 | 0 | 0 | 0 | 0 | 65 | 0 | 0 | 0 | 2 | 0 | 0 | 0 | 0 | 0 | 0 | 0 | 0 | 0 | 0 | 0 | 0 | 0 | 0 | 0 | 0 | 0 | 0 | 0 | 0 | 0 | 0 | 0 | 0 | 0 | 6.7975 | 0 | 0 | 0 | 0 | 0 | 0 | 0 | 0 | 0 | 3.3029 | 1.2475 | 0.99815 | 0.81058 | 0.81133 | 0 | 0 | 0 | 0 | 0 | 6.7975 | 0 | 0 | 0 | 0 | 0 | 0 | 0 | 0 | 0 | 40 | 2 | 4 | 4 | 4 | 4 | 0 | 0 | 0 | 0 | 0 | 0 | 0 | 0
2014-06-08 | 23時 | 0 | 0 | 0 | 0.0053181 | 5.3181 | 0.040813 | 997.4007 | 0.92252 | 断続運転 | 0.031807 | 3842.028 | 122.205 | 0.43994 | 0.35179 | 97.72 | 0.021096 | 5.86 | 0.06705 | 18.625 | 0 | 0.073 | 73.3975 | 132.5036 | 0.93386 | 0 | 0 | 1 | 7789.506 | 97.72 | 37.86 | 18.625 | 0 | 16.275 | 20 | 0 | 0 | 0 | 0 | 0 | 0 | 65 | 0 | 0 | 0 | 2 | 0 | 0 | 0 | 0 | 0 | 0 | 0 | 0 | 0 | 0 | 0 | 0 | 0 | 0 | 0 | 0 | 0 | 0 | 0 | 0 | 0 | 0 | 0 | 0 | 0 | 6.7975 | 0 | 0 | 0 | 0 | 0 | 0 | 0 | 0 | 0 | 3.3029 | 1.2475 | 0.99815 | 0.81058 | 0.81133 | 0 | 0 | 0 | 0 | 0 | 6.7975 | 0 | 0 | 0 | 0 | 0 | 0 | 0 | 0 | 0 | 40 | 2 | 4 | 4 | 4 | 4 | 0 | 0 | 0 | 0 | 0 | 0 | 0 | 0
2014-06-09 | 0時 | 0 | 0 | 0 | 0.0053217 | 5.3217 | 0.041209 | 995.8353 | 0.92007 | 断続運転 | 0.03217 | 3840.204 | 123.54 | 0.44474 | 0.35482 | 98.56 | 0.021528 | 5.98 | 0.0684 | 19 | 0 | 0.073 | 73.3975 | 132.5036 | 0.93386 | 0 | 0 | 1 | 7789.098 | 98.56 | 37.98 | 19 | 0 | 16.2 | 20 | 0 | 0 | 0 | 0 | 0 | 0 | 65 | 0 | 0 | 0 | 2 | 0 | 0 | 0 | 0 | 0 | 0 | 0 | 0 | 0 | 0 | 0 | 0 | 0 | 0 | 0 | 0 | 0 | 0 | 0 | 0 | 0 | 0 | 0 | 0 | 0 | 6.7975 | 0 | 0 | 0 | 0 | 0 | 0 | 0 | 0 | 0 | 3.3029 | 1.2475 | 0.99815 | 0.81058 | 0.81133 | 0 | 0 | 0 | 0 | 0 | 6.7975 | 0 | 0 | 0 | 0 | 0 | 0 | 0 | 0 | 0 | 40 | 2 | 4 | 4 | 4 | 4 | 0 | 0 | 0 | 0 | 0 | 0 | 0 | 0
2014-06-09 | 1時 | 0 | 0 | 0 | 0.0053205 | 5.3205 | 0.041453 | 1005.4565 | 0.93504 | 断続運転 | 0.032049 | 3840.812 | 123.095 | 0.44314 | 0.35381 | 98.28 | 0.021384 | 5.94 | 0.06795 | 18.875 | 0 | 0.073 | 73.3975 | 132.5036 | 0.93386 | 0 | 0 | 1 | 7789.234 | 98.28 | 37.94 | 18.875 | 0 | 16.225 | 20 | 0 | 0 | 0 | 0 | 0 | 0 | 65 | 0 | 0 | 0 | 2 | 0 | 0 | 0 | 0 | 0 | 0 | 0 | 0 | 0 | 0 | 0 | 0 | 0 | 0 | 0 | 0 | 0 | 0 | 0 | 0 | 0 | 0 | 0 | 0 | 0 | 6.7975 | 0 | 0 | 0 | 0 | 0 | 0 | 0 | 0 | 0 | 3.3029 | 1.2475 | 0.99815 | 0.81058 | 0.81133 | 0 | 0 | 0 | 0 | 0 | 6.7975 | 0 | 0 | 0 | 0 | 0 | 0 | 0 | 0 | 0 | 40 | 2 | 4 | 4 | 4 | 4 | 0 | 0 | 0 | 0 | 0 | 0 | 0 | 0
2014-06-09 | 2時 | 0 | 0 | 0 | 0.0053205 | 5.3205 | 0.041453 | 1005.4565 | 0.93504 | 断続運転 | 0.032049 | 3840.812 | 123.095 | 0.44314 | 0.35381 | 98.28 | 0.021384 | 5.94 | 0.06795 | 18.875 | 0 | 0.073 | 73.3975 | 132.5036 | 0.93386 | 0 | 0 | 1 | 7789.234 | 98.28 | 37.94 | 18.875 | 0 | 16.225 | 20 | 0 | 0 | 0 | 0 | 0 | 0 | 65 | 0 | 0 | 0 | 2 | 0 | 0 | 0 | 0 | 0 | 0 | 0 | 0 | 0 | 0 | 0 | 0 | 0 | 0 | 0 | 0 | 0 | 0 | 0 | 0 | 0 | 0 | 0 | 0 | 0 | 6.7975 | 0 | 0 | 0 | 0 | 0 | 0 | 0 | 0 | 0 | 3.3029 | 1.2475 | 0.99815 | 0.81058 | 0.81133 | 0 | 0 | 0 | 0 | 0 | 6.7975 | 0 | 0 | 0 | 0 | 0 | 0 | 0 | 0 | 0 | 40 | 2 | 4 | 4 | 4 | 4 | 0 | 0 | 0 | 0 | 0 | 0 | 0 | 0
2014-06-09 | 3時 | 0 | 0 | 0 | 0.0053181 | 5.3181 | 0.040813 | 997.4007 | 0.92252 | 断続運転 | 0.031807 | 3842.028 | 122.205 | 0.43994 | 0.35179 | 97.72 | 0.021096 | 5.86 | 0.06705 | 18.625 | 0 | 0.073 | 73.3975 | 132.5036 | 0.93386 | 0 | 0 | 1 | 7789.506 | 97.72 | 37.86 | 18.625 | 0 | 16.275 | 20 | 0 | 0 | 0 | 0 | 0 | 0 | 65 | 0 | 0 | 0 | 2 | 0 | 0 | 0 | 0 | 0 | 0 | 0 | 0 | 0 | 0 | 0 | 0 | 0 | 0 | 0 | 0 | 0 | 0 | 0 | 0 | 0 | 0 | 0 | 0 | 0 | 6.7975 | 0 | 0 | 0 | 0 | 0 | 0 | 0 | 0 | 0 | 3.3029 | 1.2475 | 0.99815 | 0.81058 | 0.81133 | 0 | 0 | 0 | 0 | 0 | 6.7975 | 0 | 0 | 0 | 0 | 0 | 0 | 0 | 0 | 0 | 40 | 2 | 4 | 4 | 4 | 4 | 0 | 0 | 0 | 0 | 0 | 0 | 0 | 0
2014-06-09 | 4時 | 0 | 0 | 0 | 0.0053157 | 5.3157 | 0.040188 | 989.5662 | 0.91025 | 断続運転 | 0.031566 | 3843.244 | 121.315 | 0.43673 | 0.34978 | 97.16 | 0.020808 | 5.78 | 0.06615 | 18.375 | 0 | 0.073 | 73.3975 | 132.5036 | 0.93386 | 0 | 0 | 1 | 7789.778 | 97.16 | 37.78 | 18.375 | 0 | 16.325 | 20 | 0 | 0 | 0 | 0 | 0 | 0 | 65 | 0 | 0 | 0 | 2 | 0 | 0 | 0 | 0 | 0 | 0 | 0 | 0 | 0 | 0 | 0 | 0 | 0 | 0 | 0 | 0 | 0 | 0 | 0 | 0 | 0 | 0 | 0 | 0 | 0 | 6.7975 | 0 | 0 | 0 | 0 | 0 | 0 | 0 | 0 | 0 | 3.3029 | 1.2475 | 0.99815 | 0.81058 | 0.81133 | 0 | 0 | 0 | 0 | 0 | 6.7975 | 0 | 0 | 0 | 0 | 0 | 0 | 0 | 0 | 0 | 40 | 2 | 4 | 4 | 4 | 4 | 0 | 0 | 0 | 0 | 0 | 0 | 0 | 0
2014-06-09 | 5時 | 0 | 0 | 0 | 0.005306 | 5.306 | 0.038777 | 984.6582 | 0.90253 | 断続運転 | 0.030601 | 3848.108 | 117.755 | 0.42392 | 0.34171 | 94.92 | 0.019656 | 5.46 | 0.06255 | 17.375 | 0 | 0.073 | 73.3975 | 132.5036 | 0.93386 | 0 | 0 | 1 | 7790.866 | 94.92 | 37.46 | 17.375 | 0 | 16.525 | 20 | 0 | 0 | 0 | 0 | 0 | 0 | 65 | 0 | 0 | 0 | 2 | 0 | 0 | 0 | 0 | 0 | 0 | 0 | 0 | 0 | 0 | 0 | 0 | 0 | 0 | 0 | 0 | 0 | 0 | 0 | 0 | 0 | 0 | 0 | 0 | 0 | 6.7975 | 0 | 0 | 0 | 0 | 0 | 0 | 0 | 0 | 0 | 3.3029 | 1.2475 | 0.99815 | 0.81058 | 0.81133 | 0 | 0 | 0 | 0 | 0 | 6.7975 | 0 | 0 | 0 | 0 | 0 | 0 | 0 | 0 | 0 | 40 | 2 | 4 | 4 | 4 | 4 | 0 | 0 | 0 | 0 | 0 | 0 | 0 | 0
2014-06-09 | 6時 | 0 | 0 | 0 | 0.0052952 | 5.2952 | 0.037226 | 979.6276 | 0.89457 | 断続運転 | 0.029518 | 3853.58 | 113.75 | 0.4095 | 0.33264 | 92.4 | 0.01836 | 5.1 | 0.0585 | 16.25 | 0 | 0.073 | 73.3975 | 132.5036 | 0.93386 | 0 | 0 | 1 | 7792.09 | 92.4 | 37.1 | 16.25 | 0 | 16.75 | 20 | 0 | 0 | 0 | 0 | 0 | 0 | 65 | 0 | 0 | 0 | 2 | 0 | 0 | 0 | 0 | 0 | 0 | 0 | 0 | 0 | 0 | 0 | 0 | 0 | 0 | 0 | 0 | 0 | 0 | 0 | 0 | 0 | 0 | 0 | 0 | 0 | 6.7975 | 0 | 0 | 0 | 0 | 0 | 0 | 0 | 0 | 0 | 3.3029 | 1.2475 | 0.99815 | 0.81058 | 0.81133 | 0 | 0 | 0 | 0 | 0 | 6.7975 | 0 | 0 | 0 | 0 | 0 | 0 | 0 | 0 | 0 | 40 | 2 | 4 | 4 | 4 | 4 | 0 | 0 | 0 | 0 | 0 | 0 | 0 | 0
2014-06-09 | 7時 | 0 | 0 | 0 | 0.005276 | 5.276 | 0.034646 | 974.528 | 0.88646 | 断続運転 | 0.027601 | 3863.308 | 106.63 | 0.38387 | 0.31651 | 87.92 | 0.016056 | 4.46 | 0.0513 | 14.25 | 0 | 0.073 | 73.3975 | 132.5036 | 0.93386 | 0 | 0 | 1 | 7794.266 | 87.92 | 36.46 | 14.25 | 0 | 17.15 | 20 | 0 | 0 | 0 | 0 | 0 | 0 | 65 | 0 | 0 | 0 | 2 | 0 | 0 | 0 | 0 | 0 | 0 | 0 | 0 | 0 | 0 | 0 | 0 | 0 | 0 | 0 | 0 | 0 | 0 | 0 | 0 | 0 | 0 | 0 | 0 | 0 | 6.7975 | 0 | 0 | 0 | 0 | 0 | 0 | 0 | 0 | 0 | 3.3029 | 1.2475 | 0.99815 | 0.81058 | 0.81133 | 0 | 0 | 0 | 0 | 0 | 6.7975 | 0 | 0 | 0 | 0 | 0 | 0 | 0 | 0 | 0 | 40 | 2 | 4 | 4 | 4 | 4 | 0 | 0 | 0 | 0 | 0 | 0 | 0 | 0
2014-06-09 | 8時 | 0 | 0 | 0 | 0.0052474 | 5.2474 | 0.030762 | 964.4012 | 0.87025 | 断続運転 | 0.024743 | 3877.9 | 95.95 | 0.34542 | 0.29232 | 81.2 | 0.0126 | 3.5 | 0.0405 | 11.25 | 0 | 0.073 | 73.3975 | 132.5036 | 0.93386 | 0 | 0 | 1 | 7797.53 | 81.2 | 35.5 | 11.25 | 0 | 17.75 | 20 | 0 | 0 | 0 | 0 | 0 | 0 | 65 | 0 | 0 | 0 | 2 | 0 | 0 | 0 | 0 | 0 | 0 | 0 | 0 | 0 | 0 | 0 | 0 | 0 | 0 | 0 | 0 | 0 | 0 | 0 | 0 | 0 | 0 | 0 | 0 | 0 | 6.7975 | 0 | 0 | 0 | 0 | 0 | 0 | 0 | 0 | 0 | 3.3029 | 1.2475 | 0.99815 | 0.81058 | 0.81133 | 0 | 0 | 0 | 0 | 0 | 6.7975 | 0 | 0 | 0 | 0 | 0 | 0 | 0 | 0 | 0 | 40 | 2 | 4 | 4 | 4 | 4 | 0 | 0 | 0 | 0 | 0 | 0 | 0 | 0
2014-06-09 | 9時 | 0 | 0 | 0 | 0.0052356 | 5.2356 | 0.029181 | 960.4892 | 0.86394 | 断続運転 | 0.023558 | 3883.98 | 91.5 | 0.3294 | 0.28224 | 78.4 | 0.01116 | 3.1 | 0.036 | 10 | 0 | 0.073 | 73.3975 | 132.5036 | 0.93386 | 0 | 0 | 1 | 7798.89 | 78.4 | 35.1 | 10 | 0 | 18 | 20 | 0 | 0 | 0 | 0 | 0 | 0 | 65 | 0 | 0 | 0 | 2 | 0 | 0 | 0 | 0 | 0 | 0 | 0 | 0 | 0 | 0 | 0 | 0 | 0 | 0 | 0 | 0 | 0 | 0 | 0 | 0 | 0 | 0 | 0 | 0 | 0 | 6.7975 | 0 | 0 | 0 | 0 | 0 | 0 | 0 | 0 | 0 | 3.3029 | 1.2475 | 0.99815 | 0.81058 | 0.81133 | 0 | 0 | 0 | 0 | 0 | 6.7975 | 0 | 0 | 0 | 0 | 0 | 0 | 0 | 0 | 0 | 40 | 2 | 4 | 4 | 4 | 4 | 0 | 0 | 0 | 0 | 0 | 0 | 0 | 0
2014-06-09 | 10時 | 0 | 0 | 0 | 0.0052144 | 5.2144 | 0.026154 | 945.5158 | 0.83959 | 断続運転 | 0.021436 | 3894.924 | 83.49 | 0.30056 | 0.2641 | 73.36 | 0.008568 | 2.38 | 0.0279 | 7.75 | 0 | 0.073 | 73.3975 | 132.5036 | 0.93386 | 0 | 0 | 1 | 7801.338 | 73.36 | 34.38 | 7.75 | 0 | 18.45 | 20 | 0 | 0 | 0 | 0 | 0 | 0 | 65 | 0 | 0 | 0 | 2 | 0 | 0 | 0 | 0 | 0 | 0 | 0 | 0 | 0 | 0 | 0 | 0 | 0 | 0 | 0 | 0 | 0 | 0 | 0 | 0 | 0 | 0 | 0 | 0 | 0 | 6.7975 | 0 | 0 | 0 | 0 | 0 | 0 | 0 | 0 | 0 | 3.3029 | 1.2475 | 0.99815 | 0.81058 | 0.81133 | 0 | 0 | 0 | 0 | 0 | 6.7975 | 0 | 0 | 0 | 0 | 0 | 0 | 0 | 0 | 0 | 40 | 2 | 4 | 4 | 4 | 4 | 0 | 0 | 0 | 0 | 0 | 0 | 0 | 0
2014-06-09 | 11時 | 0 | 0 | 0 | 0.0051968 | 5.1968 | 0.023746 | 934.7405 | 0.82183 | 断続運転 | 0.019676 | 3904.044 | 76.815 | 0.27653 | 0.24898 | 69.16 | 0.006408 | 1.78 | 0.02115 | 5.875 | 0 | 0.073 | 73.3975 | 132.5036 | 0.93386 | 0 | 0 | 1 | 7803.378 | 69.16 | 33.78 | 5.875 | 0 | 18.825 | 20 | 0 | 0 | 0 | 0 | 0 | 0 | 65 | 0 | 0 | 0 | 2 | 0 | 0 | 0 | 0 | 0 | 0 | 0 | 0 | 0 | 0 | 0 | 0 | 0 | 0 | 0 | 0 | 0 | 0 | 0 | 0 | 0 | 0 | 0 | 0 | 0 | 6.7975 | 0 | 0 | 0 | 0 | 0 | 0 | 0 | 0 | 0 | 3.3029 | 1.2475 | 0.99815 | 0.81058 | 0.81133 | 0 | 0 | 0 | 0 | 0 | 6.7975 | 0 | 0 | 0 | 0 | 0 | 0 | 0 | 0 | 0 | 40 | 2 | 4 | 4 | 4 | 4 | 0 | 0 | 0 | 0 | 0 | 0 | 0 | 0
2014-06-09 | 12時 | 0 | 0 | 0 | 0.0051874 | 5.1874 | 0.022366 | 924.1143 | 0.80412 | 断続運転 | 0.018741 | 3908.908 | 73.255 | 0.26372 | 0.24091 | 66.92 | 0.005256 | 1.46 | 0.01755 | 4.875 | 0 | 0.073 | 73.3975 | 132.5036 | 0.93386 | 0 | 0 | 1 | 7804.466 | 66.92 | 33.46 | 4.875 | 0 | 19.025 | 20 | 0 | 0 | 0 | 0 | 0 | 0 | 65 | 0 | 0 | 0 | 2 | 0 | 0 | 0 | 0 | 0 | 0 | 0 | 0 | 0 | 0 | 0 | 0 | 0 | 0 | 0 | 0 | 0 | 0 | 0 | 0 | 0 | 0 | 0 | 0 | 0 | 6.7975 | 0 | 0 | 0 | 0 | 0 | 0 | 0 | 0 | 0 | 3.3029 | 1.2475 | 0.99815 | 0.81058 | 0.81133 | 0 | 0 | 0 | 0 | 0 | 6.7975 | 0 | 0 | 0 | 0 | 0 | 0 | 0 | 0 | 0 | 40 | 2 | 4 | 4 | 4 | 4 | 0 | 0 | 0 | 0 | 0 | 0 | 0 | 0
2014-06-09 | 13時 | 0 | 0 | 0 | 0.0051769 | 5.1769 | 0.020941 | 916.2415 | 0.79088 | 断続運転 | 0.017691 | 3914.38 | 69.25 | 0.2493 | 0.23184 | 64.4 | 0.00396 | 1.1 | 0.0135 | 3.75 | 0 | 0.073 | 73.3975 | 132.5036 | 0.93386 | 0 | 0 | 1 | 7805.69 | 64.4 | 33.1 | 3.75 | 0 | 19.25 | 20 | 0 | 0 | 0 | 0 | 0 | 0 | 65 | 0 | 0 | 0 | 2 | 0 | 0 | 0 | 0 | 0 | 0 | 0 | 0 | 0 | 0 | 0 | 0 | 0 | 0 | 0 | 0 | 0 | 0 | 0 | 0 | 0 | 0 | 0 | 0 | 0 | 6.7975 | 0 | 0 | 0 | 0 | 0 | 0 | 0 | 0 | 0 | 3.3029 | 1.2475 | 0.99815 | 0.81058 | 0.81133 | 0 | 0 | 0 | 0 | 0 | 6.7975 | 0 | 0 | 0 | 0 | 0 | 0 | 0 | 0 | 0 | 40 | 2 | 4 | 4 | 4 | 4 | 0 | 0 | 0 | 0 | 0 | 0 | 0 | 0
2014-06-09 | 14時 | 0 | 0 | 0 | 0.0051688 | 5.1688 | 0.019838 | 909.6703 | 0.77974 | 断続運転 | 0.016877 | 3918.636 | 66.135 | 0.23809 | 0.22478 | 62.44 | 0.002952 | 0.82 | 0.01035 | 2.875 | 0 | 0.073 | 73.3975 | 132.5036 | 0.93386 | 0 | 0 | 1 | 7806.642 | 62.44 | 32.82 | 2.875 | 0 | 19.425 | 20 | 0 | 0 | 0 | 0 | 0 | 0 | 65 | 0 | 0 | 0 | 2 | 0 | 0 | 0 | 0 | 0 | 0 | 0 | 0 | 0 | 0 | 0 | 0 | 0 | 0 | 0 | 0 | 0 | 0 | 0 | 0 | 0 | 0 | 0 | 0 | 0 | 6.7975 | 0 | 0 | 0 | 0 | 0 | 0 | 0 | 0 | 0 | 3.3029 | 1.2475 | 0.99815 | 0.81058 | 0.81133 | 0 | 0 | 0 | 0 | 0 | 6.7975 | 0 | 0 | 0 | 0 | 0 | 0 | 0 | 0 | 0 | 40 | 2 | 4 | 4 | 4 | 4 | 0 | 0 | 0 | 0 | 0 | 0 | 0 | 0
2014-06-09 | 15時 | 0 | 0 | 0 | 0.0051757 | 5.1757 | 0.020867 | 919.0325 | 0.79559 | 断続運転 | 0.017575 | 3914.988 | 68.805 | 0.2477 | 0.23083 | 64.12 | 0.003816 | 1.06 | 0.01305 | 3.625 | 0 | 0.073 | 73.3975 | 132.5036 | 0.93386 | 0 | 0 | 1 | 7805.826 | 64.12 | 33.06 | 3.625 | 0 | 19.275 | 20 | 0 | 0 | 0 | 0 | 0 | 0 | 65 | 0 | 0 | 0 | 2 | 0 | 0 | 0 | 0 | 0 | 0 | 0 | 0 | 0 | 0 | 0 | 0 | 0 | 0 | 0 | 0 | 0 | 0 | 0 | 0 | 0 | 0 | 0 | 0 | 0 | 6.7975 | 0 | 0 | 0 | 0 | 0 | 0 | 0 | 0 | 0 | 3.3029 | 1.2475 | 0.99815 | 0.81058 | 0.81133 | 0 | 0 | 0 | 0 | 0 | 6.7975 | 0 | 0 | 0 | 0 | 0 | 0 | 0 | 0 | 0 | 40 | 2 | 4 | 4 | 4 | 4 | 0 | 0 | 0 | 0 | 0 | 0 | 0 | 0
2014-06-09 | 16時 | 0 | 0 | 0 | 0.0051932 | 5.1932 | 0.023368 | 936.4728 | 0.8247 | 断続運転 | 0.019325 | 3905.868 | 75.48 | 0.27173 | 0.24595 | 68.32 | 0.005976 | 1.66 | 0.0198 | 5.5 | 0 | 0.073 | 73.3975 | 132.5036 | 0.93386 | 0 | 0 | 1 | 7803.786 | 68.32 | 33.66 | 5.5 | 0 | 18.9 | 20 | 0 | 0 | 0 | 0 | 0 | 0 | 65 | 0 | 0 | 0 | 2 | 0 | 0 | 0 | 0 | 0 | 0 | 0 | 0 | 0 | 0 | 0 | 0 | 0 | 0 | 0 | 0 | 0 | 0 | 0 | 0 | 0 | 0 | 0 | 0 | 0 | 6.7975 | 0 | 0 | 0 | 0 | 0 | 0 | 0 | 0 | 0 | 3.3029 | 1.2475 | 0.99815 | 0.81058 | 0.81133 | 0 | 0 | 0 | 0 | 0 | 6.7975 | 0 | 0 | 0 | 0 | 0 | 0 | 0 | 0 | 0 | 40 | 2 | 4 | 4 | 4 | 4 | 0 | 0 | 0 | 0 | 0 | 0 | 0 | 0
2014-06-09 | 17時 | 0 | 0 | 0 | 0.005205 | 5.205 | 0.025107 | 949.0085 | 0.8453 | 断続運転 | 0.020496 | 3899.788 | 79.93 | 0.28775 | 0.25603 | 71.12 | 0.007416 | 2.06 | 0.0243 | 6.75 | 0 | 0.073 | 73.3975 | 132.5036 | 0.93386 | 0 | 0 | 1 | 7802.426 | 71.12 | 34.06 | 6.75 | 0 | 18.65 | 20 | 0 | 0 | 0 | 0 | 0 | 0 | 65 | 0 | 0 | 0 | 2 | 0 | 0 | 0 | 0 | 0 | 0 | 0 | 0 | 0 | 0 | 0 | 0 | 0 | 0 | 0 | 0 | 0 | 0 | 0 | 0 | 0 | 0 | 0 | 0 | 0 | 6.7975 | 0 | 0 | 0 | 0 | 0 | 0 | 0 | 0 | 0 | 3.3029 | 1.2475 | 0.99815 | 0.81058 | 0.81133 | 0 | 0 | 0 | 0 | 0 | 6.7975 | 0 | 0 | 0 | 0 | 0 | 0 | 0 | 0 | 0 | 40 | 2 | 4 | 4 | 4 | 4 | 0 | 0 | 0 | 0 | 0 | 0 | 0 | 0
2014-06-09 | 18時 | 0 | 0 | 0 | 0.0052285 | 5.2285 | 0.028681 | 973.1299 | 0.88423 | 断続運転 | 0.022849 | 3887.628 | 88.83 | 0.31979 | 0.27619 | 76.72 | 0.010296 | 2.86 | 0.0333 | 9.25 | 0 | 0.073 | 73.3975 | 132.5036 | 0.93386 | 0 | 0 | 1 | 7799.706 | 76.72 | 34.86 | 9.25 | 0 | 18.15 | 20 | 0 | 0 | 0 | 0 | 0 | 0 | 65 | 0 | 0 | 0 | 2 | 0 | 0 | 0 | 0 | 0 | 0 | 0 | 0 | 0 | 0 | 0 | 0 | 0 | 0 | 0 | 0 | 0 | 0 | 0 | 0 | 0 | 0 | 0 | 0 | 0 | 6.7975 | 0 | 0 | 0 | 0 | 0 | 0 | 0 | 0 | 0 | 3.3029 | 1.2475 | 0.99815 | 0.81058 | 0.81133 | 0 | 0 | 0 | 0 | 0 | 6.7975 | 0 | 0 | 0 | 0 | 0 | 0 | 0 | 0 | 0 | 40 | 2 | 4 | 4 | 4 | 4 | 0 | 0 | 0 | 0 | 0 | 0 | 0 | 0
2014-06-09 | 19時 | 0 | 0 | 0 | 0.0052498 | 5.2498 | 0.031839 | 988.74 | 0.90895 | 断続運転 | 0.02498 | 3876.684 | 96.84 | 0.34862 | 0.29434 | 81.76 | 0.012888 | 3.58 | 0.0414 | 11.5 | 0 | 0.073 | 73.3975 | 132.5036 | 0.93386 | 0 | 0 | 1 | 7797.258 | 81.76 | 35.58 | 11.5 | 0 | 17.7 | 20 | 0 | 0 | 0 | 0 | 0 | 0 | 65 | 0 | 0 | 0 | 2 | 0 | 0 | 0 | 0 | 0 | 0 | 0 | 0 | 0 | 0 | 0 | 0 | 0 | 0 | 0 | 0 | 0 | 0 | 0 | 0 | 0 | 0 | 0 | 0 | 0 | 6.7975 | 0 | 0 | 0 | 0 | 0 | 0 | 0 | 0 | 0 | 3.3029 | 1.2475 | 0.99815 | 0.81058 | 0.81133 | 0 | 0 | 0 | 0 | 0 | 6.7975 | 0 | 0 | 0 | 0 | 0 | 0 | 0 | 0 | 0 | 40 | 2 | 4 | 4 | 4 | 4 | 0 | 0 | 0 | 0 | 0 | 0 | 0 | 0
2014-06-09 | 20時 | 0 | 0 | 0 | 0.0052653 | 5.2653 | 0.034183 | 1000.109 | 0.92674 | 断続運転 | 0.026526 | 3868.78 | 102.625 | 0.36945 | 0.30744 | 85.4 | 0.01476 | 4.1 | 0.04725 | 13.125 | 0 | 0.073 | 73.3975 | 132.5036 | 0.93386 | 0 | 0 | 1 | 7795.49 | 85.4 | 36.1 | 13.125 | 0 | 17.375 | 20 | 0 | 0 | 0 | 0 | 0 | 0 | 65 | 0 | 0 | 0 | 2 | 0 | 0 | 0 | 0 | 0 | 0 | 0 | 0 | 0 | 0 | 0 | 0 | 0 | 0 | 0 | 0 | 0 | 0 | 0 | 0 | 0 | 0 | 0 | 0 | 0 | 6.7975 | 0 | 0 | 0 | 0 | 0 | 0 | 0 | 0 | 0 | 3.3029 | 1.2475 | 0.99815 | 0.81058 | 0.81133 | 0 | 0 | 0 | 0 | 0 | 6.7975 | 0 | 0 | 0 | 0 | 0 | 0 | 0 | 0 | 0 | 40 | 2 | 4 | 4 | 4 | 4 | 0 | 0 | 0 | 0 | 0 | 0 | 0 | 0
2014-06-09 | 21時 | 0 | 0 | 0 | 0.0052784 | 5.2784 | 0.03621 | 1009.8235 | 0.94178 | 断続運転 | 0.02784 | 3862.092 | 107.52 | 0.38707 | 0.31853 | 88.48 | 0.016344 | 4.54 | 0.0522 | 14.5 | 0 | 0.073 | 73.3975 | 132.5036 | 0.93386 | 0 | 0 | 1 | 7793.994 | 88.48 | 36.54 | 14.5 | 0 | 17.1 | 20 | 0 | 0 | 0 | 0 | 0 | 0 | 65 | 0 | 0 | 0 | 2 | 0 | 0 | 0 | 0 | 0 | 0 | 0 | 0 | 0 | 0 | 0 | 0 | 0 | 0 | 0 | 0 | 0 | 0 | 0 | 0 | 0 | 0 | 0 | 0 | 0 | 6.7975 | 0 | 0 | 0 | 0 | 0 | 0 | 0 | 0 | 0 | 3.3029 | 1.2475 | 0.99815 | 0.81058 | 0.81133 | 0 | 0 | 0 | 0 | 0 | 6.7975 | 0 | 0 | 0 | 0 | 0 | 0 | 0 | 0 | 0 | 40 | 2 | 4 | 4 | 4 | 4 | 0 | 0 | 0 | 0 | 0 | 0 | 0 | 0
2014-06-09 | 22時 | 0 | 0 | 0 | 0.0052904 | 5.2904 | 0.037795 | 1010.9049 | 0.94345 | 断続運転 | 0.029038 | 3856.012 | 111.97 | 0.40309 | 0.32861 | 91.28 | 0.017784 | 4.94 | 0.0567 | 15.75 | 0 | 0.073 | 73.3975 | 132.5036 | 0.93386 | 0 | 0 | 1 | 7792.634 | 91.28 | 36.94 | 15.75 | 0 | 16.85 | 20 | 0 | 0 | 0 | 0 | 0 | 0 | 65 | 0 | 0 | 0 | 2 | 0 | 0 | 0 | 0 | 0 | 0 | 0 | 0 | 0 | 0 | 0 | 0 | 0 | 0 | 0 | 0 | 0 | 0 | 0 | 0 | 0 | 0 | 0 | 0 | 0 | 6.7975 | 0 | 0 | 0 | 0 | 0 | 0 | 0 | 0 | 0 | 3.3029 | 1.2475 | 0.99815 | 0.81058 | 0.81133 | 0 | 0 | 0 | 0 | 0 | 6.7975 | 0 | 0 | 0 | 0 | 0 | 0 | 0 | 0 | 0 | 40 | 2 | 4 | 4 | 4 | 4 | 0 | 0 | 0 | 0 | 0 | 0 | 0 | 0
2014-06-09 | 23時 | 0 | 0 | 0 | 0.0053 | 5.3 | 0.039334 | 1018.661 | 0.95536 | 断続運転 | 0.029999 | 3851.148 | 115.53 | 0.41591 | 0.33667 | 93.52 | 0.018936 | 5.26 | 0.0603 | 16.75 | 0 | 0.073 | 73.3975 | 132.5036 | 0.93386 | 0 | 0 | 1 | 7791.546 | 93.52 | 37.26 | 16.75 | 0 | 16.65 | 20 | 0 | 0 | 0 | 0 | 0 | 0 | 65 | 0 | 0 | 0 | 2 | 0 | 0 | 0 | 0 | 0 | 0 | 0 | 0 | 0 | 0 | 0 | 0 | 0 | 0 | 0 | 0 | 0 | 0 | 0 | 0 | 0 | 0 | 0 | 0 | 0 | 6.7975 | 0 | 0 | 0 | 0 | 0 | 0 | 0 | 0 | 0 | 3.3029 | 1.2475 | 0.99815 | 0.81058 | 0.81133 | 0 | 0 | 0 | 0 | 0 | 6.7975 | 0 | 0 | 0 | 0 | 0 | 0 | 0 | 0 | 0 | 40 | 2 | 4 | 4 | 4 | 4 | 0 | 0 | 0 | 0 | 0 | 0 | 0 | 0
2014-06-10 | 0時 | 0 | 0 | 0 | 0.0053145 | 5.3145 | 0.041483 | 1025.3411 | 0.96556 | 断続運転 | 0.031445 | 3843.852 | 120.87 | 0.43513 | 0.34877 | 96.88 | 0.020664 | 5.74 | 0.0657 | 18.25 | 0 | 0.073 | 73.3975 | 132.5036 | 0.93386 | 0 | 0 | 1 | 7789.914 | 96.88 | 37.74 | 18.25 | 0 | 16.35 | 20 | 0 | 0 | 0 | 0 | 0 | 0 | 65 | 0 | 0 | 0 | 2 | 0 | 0 | 0 | 0 | 0 | 0 | 0 | 0 | 0 | 0 | 0 | 0 | 0 | 0 | 0 | 0 | 0 | 0 | 0 | 0 | 0 | 0 | 0 | 0 | 0 | 6.7975 | 0 | 0 | 0 | 0 | 0 | 0 | 0 | 0 | 0 | 3.3029 | 1.2475 | 0.99815 | 0.81058 | 0.81133 | 0 | 0 | 0 | 0 | 0 | 6.7975 | 0 | 0 | 0 | 0 | 0 | 0 | 0 | 0 | 0 | 40 | 2 | 4 | 4 | 4 | 4 | 0 | 0 | 0 | 0 | 0 | 0 | 0 | 0
2014-06-10 | 1時 | 0 | 0 | 0 | 0.0053265 | 5.3265 | 0.042915 | 1021.8158 | 0.96018 | 断続運転 | 0.032654 | 3837.772 | 125.32 | 0.45115 | 0.35885 | 99.68 | 0.022104 | 6.14 | 0.0702 | 19.5 | 0 | 0.073 | 73.3975 | 132.5036 | 0.93386 | 0 | 0 | 1 | 7788.554 | 99.68 | 38.14 | 19.5 | 0 | 16.1 | 20 | 0 | 0 | 0 | 0 | 0 | 0 | 65 | 0 | 0 | 0 | 2 | 0 | 0 | 0 | 0 | 0 | 0 | 0 | 0 | 0 | 0 | 0 | 0 | 0 | 0 | 0 | 0 | 0 | 0 | 0 | 0 | 0 | 0 | 0 | 0 | 0 | 6.7975 | 0 | 0 | 0 | 0 | 0 | 0 | 0 | 0 | 0 | 3.3029 | 1.2475 | 0.99815 | 0.81058 | 0.81133 | 0 | 0 | 0 | 0 | 0 | 6.7975 | 0 | 0 | 0 | 0 | 0 | 0 | 0 | 0 | 0 | 40 | 2 | 4 | 4 | 4 | 4 | 0 | 0 | 0 | 0 | 0 | 0 | 0 | 0
2014-06-10 | 2時 | 0 | 0 | 0 | 0.0053314 | 5.3314 | 0.043881 | 1029.6816 | 0.97215 | 断続運転 | 0.033139 | 3835.34 | 127.1 | 0.45756 | 0.36288 | 100.8 | 0.02268 | 6.3 | 0.072 | 20 | 0 | 0.073 | 73.3975 | 132.5036 | 0.93386 | 0 | 0 | 1 | 7788.01 | 100.8 | 38.3 | 20 | 0 | 16 | 20 | 0 | 0 | 0 | 0 | 0 | 0 | 65 | 0 | 0 | 0 | 2 | 0 | 0 | 0 | 0 | 0 | 0 | 0 | 0 | 0 | 0 | 0 | 0 | 0 | 0 | 0 | 0 | 0 | 0 | 0 | 0 | 0 | 0 | 0 | 0 | 0 | 6.7975 | 0 | 0 | 0 | 0 | 0 | 0 | 0 | 0 | 0 | 3.3029 | 1.2475 | 0.99815 | 0.81058 | 0.81133 | 0 | 0 | 0 | 0 | 0 | 6.7975 | 0 | 0 | 0 | 0 | 0 | 0 | 0 | 0 | 0 | 40 | 2 | 4 | 4 | 4 | 4 | 0 | 0 | 0 | 0 | 0 | 0 | 0 | 0
2014-06-10 | 3時 | 0 | 0 | 0 | 0.0053387 | 5.3387 | 0.044244 | 1016.0876 | 0.95142 | 断続運転 | 0.033868 | 3831.692 | 129.77 | 0.46717 | 0.36893 | 102.48 | 0.023544 | 6.54 | 0.0747 | 20.75 | 0 | 0.073 | 73.3975 | 132.5036 | 0.93386 | 0 | 0 | 1 | 7787.194 | 102.48 | 38.54 | 20.75 | 0 | 15.85 | 20 | 0 | 0 | 0 | 0 | 0 | 0 | 65 | 0 | 0 | 0 | 2 | 0 | 0 | 0 | 0 | 0 | 0 | 0 | 0 | 0 | 0 | 0 | 0 | 0 | 0 | 0 | 0 | 0 | 0 | 0 | 0 | 0 | 0 | 0 | 0 | 0 | 6.7975 | 0 | 0 | 0 | 0 | 0 | 0 | 0 | 0 | 0 | 3.3029 | 1.2475 | 0.99815 | 0.81058 | 0.81133 | 0 | 0 | 0 | 0 | 0 | 6.7975 | 0 | 0 | 0 | 0 | 0 | 0 | 0 | 0 | 0 | 40 | 2 | 4 | 4 | 4 | 4 | 0 | 0 | 0 | 0 | 0 | 0 | 0 | 0
2014-06-10 | 4時 | 0 | 0 | 0 | 0.0053326 | 5.3326 | 0.043593 | 1019.2373 | 0.95624 | 断続運転 | 0.03326 | 3834.732 | 127.545 | 0.45916 | 0.36389 | 101.08 | 0.022824 | 6.34 | 0.07245 | 20.125 | 0 | 0.073 | 73.3975 | 132.5036 | 0.93386 | 0 | 0 | 1 | 7787.874 | 101.08 | 38.34 | 20.125 | 0 | 15.975 | 20 | 0 | 0 | 0 | 0 | 0 | 0 | 65 | 0 | 0 | 0 | 2 | 0 | 0 | 0 | 0 | 0 | 0 | 0 | 0 | 0 | 0 | 0 | 0 | 0 | 0 | 0 | 0 | 0 | 0 | 0 | 0 | 0 | 0 | 0 | 0 | 0 | 6.7975 | 0 | 0 | 0 | 0 | 0 | 0 | 0 | 0 | 0 | 3.3029 | 1.2475 | 0.99815 | 0.81058 | 0.81133 | 0 | 0 | 0 | 0 | 0 | 6.7975 | 0 | 0 | 0 | 0 | 0 | 0 | 0 | 0 | 0 | 40 | 2 | 4 | 4 | 4 | 4 | 0 | 0 | 0 | 0 | 0 | 0 | 0 | 0
2014-06-10 | 5時 | 0 | 0 | 0 | 0.0053193 | 5.3193 | 0.041317 | 1005.9191 | 0.93575 | 断続運転 | 0.031928 | 3841.42 | 122.65 | 0.44154 | 0.3528 | 98 | 0.02124 | 5.9 | 0.0675 | 18.75 | 0 | 0.073 | 73.3975 | 132.5036 | 0.93386 | 0 | 0 | 1 | 7789.37 | 98 | 37.9 | 18.75 | 0 | 16.25 | 20 | 0 | 0 | 0 | 0 | 0 | 0 | 65 | 0 | 0 | 0 | 2 | 0 | 0 | 0 | 0 | 0 | 0 | 0 | 0 | 0 | 0 | 0 | 0 | 0 | 0 | 0 | 0 | 0 | 0 | 0 | 0 | 0 | 0 | 0 | 0 | 0 | 6.7975 | 0 | 0 | 0 | 0 | 0 | 0 | 0 | 0 | 0 | 3.3029 | 1.2475 | 0.99815 | 0.81058 | 0.81133 | 0 | 0 | 0 | 0 | 0 | 6.7975 | 0 | 0 | 0 | 0 | 0 | 0 | 0 | 0 | 0 | 40 | 2 | 4 | 4 | 4 | 4 | 0 | 0 | 0 | 0 | 0 | 0 | 0 | 0
2014-06-10 | 6時 | 0 | 0 | 0 | 0.0052976 | 5.2976 | 0.038717 | 1010.706 | 0.94315 | 断続運転 | 0.029758 | 3852.364 | 114.64 | 0.4127 | 0.33466 | 92.96 | 0.018648 | 5.18 | 0.0594 | 16.5 | 0 | 0.073 | 73.3975 | 132.5036 | 0.93386 | 0 | 0 | 1 | 7791.818 | 92.96 | 37.18 | 16.5 | 0 | 16.7 | 20 | 0 | 0 | 0 | 0 | 0 | 0 | 65 | 0 | 0 | 0 | 2 | 0 | 0 | 0 | 0 | 0 | 0 | 0 | 0 | 0 | 0 | 0 | 0 | 0 | 0 | 0 | 0 | 0 | 0 | 0 | 0 | 0 | 0 | 0 | 0 | 0 | 6.7975 | 0 | 0 | 0 | 0 | 0 | 0 | 0 | 0 | 0 | 3.3029 | 1.2475 | 0.99815 | 0.81058 | 0.81133 | 0 | 0 | 0 | 0 | 0 | 6.7975 | 0 | 0 | 0 | 0 | 0 | 0 | 0 | 0 | 0 | 40 | 2 | 4 | 4 | 4 | 4 | 0 | 0 | 0 | 0 | 0 | 0 | 0 | 0
2014-06-10 | 7時 | 0 | 0 | 0 | 0.0052748 | 5.2748 | 0.035475 | 1002.1526 | 0.92991 | 断続運転 | 0.027481 | 3863.916 | 106.185 | 0.38227 | 0.3155 | 87.64 | 0.015912 | 4.42 | 0.05085 | 14.125 | 0 | 0.073 | 73.3975 | 132.5036 | 0.93386 | 0 | 0 | 1 | 7794.402 | 87.64 | 36.42 | 14.125 | 0 | 17.175 | 20 | 0 | 0 | 0 | 0 | 0 | 0 | 65 | 0 | 0 | 0 | 2 | 0 | 0 | 0 | 0 | 0 | 0 | 0 | 0 | 0 | 0 | 0 | 0 | 0 | 0 | 0 | 0 | 0 | 0 | 0 | 0 | 0 | 0 | 0 | 0 | 0 | 6.7975 | 0 | 0 | 0 | 0 | 0 | 0 | 0 | 0 | 0 | 3.3029 | 1.2475 | 0.99815 | 0.81058 | 0.81133 | 0 | 0 | 0 | 0 | 0 | 6.7975 | 0 | 0 | 0 | 0 | 0 | 0 | 0 | 0 | 0 | 40 | 2 | 4 | 4 | 4 | 4 | 0 | 0 | 0 | 0 | 0 | 0 | 0 | 0
2014-06-10 | 8時 | 0 | 0 | 0 | 0.0052546 | 5.2546 | 0.032497 | 990.4669 | 0.91167 | 断続運転 | 0.025455 | 3874.252 | 98.62 | 0.35503 | 0.29837 | 82.88 | 0.013464 | 3.74 | 0.0432 | 12 | 0 | 0.073 | 73.3975 | 132.5036 | 0.93386 | 0 | 0 | 1 | 7796.714 | 82.88 | 35.74 | 12 | 0 | 17.6 | 20 | 0 | 0 | 0 | 0 | 0 | 0 | 65 | 0 | 0 | 0 | 2 | 0 | 0 | 0 | 0 | 0 | 0 | 0 | 0 | 0 | 0 | 0 | 0 | 0 | 0 | 0 | 0 | 0 | 0 | 0 | 0 | 0 | 0 | 0 | 0 | 0 | 6.7975 | 0 | 0 | 0 | 0 | 0 | 0 | 0 | 0 | 0 | 3.3029 | 1.2475 | 0.99815 | 0.81058 | 0.81133 | 0 | 0 | 0 | 0 | 0 | 6.7975 | 0 | 0 | 0 | 0 | 0 | 0 | 0 | 0 | 0 | 40 | 2 | 4 | 4 | 4 | 4 | 0 | 0 | 0 | 0 | 0 | 0 | 0 | 0
2014-06-10 | 9時 | 0 | 0 | 0 | 0.0052309 | 5.2309 | 0.029014 | 974.3982 | 0.88626 | 断続運転 | 0.023086 | 3886.412 | 89.72 | 0.32299 | 0.27821 | 77.28 | 0.010584 | 2.94 | 0.0342 | 9.5 | 0 | 0.073 | 73.3975 | 132.5036 | 0.93386 | 0 | 0 | 1 | 7799.434 | 77.28 | 34.94 | 9.5 | 0 | 18.1 | 20 | 0 | 0 | 0 | 0 | 0 | 0 | 65 | 0 | 0 | 0 | 2 | 0 | 0 | 0 | 0 | 0 | 0 | 0 | 0 | 0 | 0 | 0 | 0 | 0 | 0 | 0 | 0 | 0 | 0 | 0 | 0 | 0 | 0 | 0 | 0 | 0 | 6.7975 | 0 | 0 | 0 | 0 | 0 | 0 | 0 | 0 | 0 | 3.3029 | 1.2475 | 0.99815 | 0.81058 | 0.81133 | 0 | 0 | 0 | 0 | 0 | 6.7975 | 0 | 0 | 0 | 0 | 0 | 0 | 0 | 0 | 0 | 40 | 2 | 4 | 4 | 4 | 4 | 0 | 0 | 0 | 0 | 0 | 0 | 0 | 0
2014-06-10 | 10時 | 0 | 0 | 0 | 0.005212 | 5.212 | 0.026089 | 953.5634 | 0.85272 | 断続運転 | 0.0212 | 3896.14 | 82.6 | 0.29736 | 0.26208 | 72.8 | 0.00828 | 2.3 | 0.027 | 7.5 | 0 | 0.073 | 73.3975 | 132.5036 | 0.93386 | 0 | 0 | 1 | 7801.61 | 72.8 | 34.3 | 7.5 | 0 | 18.5 | 20 | 0 | 0 | 0 | 0 | 0 | 0 | 65 | 0 | 0 | 0 | 2 | 0 | 0 | 0 | 0 | 0 | 0 | 0 | 0 | 0 | 0 | 0 | 0 | 0 | 0 | 0 | 0 | 0 | 0 | 0 | 0 | 0 | 0 | 0 | 0 | 0 | 6.7975 | 0 | 0 | 0 | 0 | 0 | 0 | 0 | 0 | 0 | 3.3029 | 1.2475 | 0.99815 | 0.81058 | 0.81133 | 0 | 0 | 0 | 0 | 0 | 6.7975 | 0 | 0 | 0 | 0 | 0 | 0 | 0 | 0 | 0 | 40 | 2 | 4 | 4 | 4 | 4 | 0 | 0 | 0 | 0 | 0 | 0 | 0 | 0
2014-06-10 | 11時 | 0 | 0 | 0 | 0.0052073 | 5.2073 | 0.025192 | 941.4839 | 0.83296 | 断続運転 | 0.020731 | 3898.572 | 80.82 | 0.29095 | 0.25805 | 71.68 | 0.007704 | 2.14 | 0.0252 | 7 | 0 | 0.073 | 73.3975 | 132.5036 | 0.93386 | 0 | 0 | 1 | 7802.154 | 71.68 | 34.14 | 7 | 0 | 18.6 | 20 | 0 | 0 | 0 | 0 | 0 | 0 | 65 | 0 | 0 | 0 | 2 | 0 | 0 | 0 | 0 | 0 | 0 | 0 | 0 | 0 | 0 | 0 | 0 | 0 | 0 | 0 | 0 | 0 | 0 | 0 | 0 | 0 | 0 | 0 | 0 | 0 | 6.7975 | 0 | 0 | 0 | 0 | 0 | 0 | 0 | 0 | 0 | 3.3029 | 1.2475 | 0.99815 | 0.81058 | 0.81133 | 0 | 0 | 0 | 0 | 0 | 6.7975 | 0 | 0 | 0 | 0 | 0 | 0 | 0 | 0 | 0 | 40 | 2 | 4 | 4 | 4 | 4 | 0 | 0 | 0 | 0 | 0 | 0 | 0 | 0
2014-06-10 | 12時 | 0 | 0 | 0 | 0.0051886 | 5.1886 | 0.022428 | 920.9478 | 0.79881 | 断続運転 | 0.018857 | 3908.3 | 73.7 | 0.26532 | 0.24192 | 67.2 | 0.0054 | 1.5 | 0.018 | 5 | 0 | 0.073 | 73.3975 | 132.5036 | 0.93386 | 0 | 0 | 1 | 7804.33 | 67.2 | 33.5 | 5 | 0 | 19 | 20 | 0 | 0 | 0 | 0 | 0 | 0 | 65 | 0 | 0 | 0 | 2 | 0 | 0 | 0 | 0 | 0 | 0 | 0 | 0 | 0 | 0 | 0 | 0 | 0 | 0 | 0 | 0 | 0 | 0 | 0 | 0 | 0 | 0 | 0 | 0 | 0 | 6.7975 | 0 | 0 | 0 | 0 | 0 | 0 | 0 | 0 | 0 | 3.3029 | 1.2475 | 0.99815 | 0.81058 | 0.81133 | 0 | 0 | 0 | 0 | 0 | 6.7975 | 0 | 0 | 0 | 0 | 0 | 0 | 0 | 0 | 0 | 40 | 2 | 4 | 4 | 4 | 4 | 0 | 0 | 0 | 0 | 0 | 0 | 0 | 0
2014-06-10 | 13時 | 0 | 0 | 0 | 0.0051874 | 5.1874 | 0.022079 | 912.2592 | 0.78414 | 断続運転 | 0.018741 | 3908.908 | 73.255 | 0.26372 | 0.24091 | 66.92 | 0.005256 | 1.46 | 0.01755 | 4.875 | 0 | 0.073 | 73.3975 | 132.5036 | 0.93386 | 0 | 0 | 1 | 7804.466 | 66.92 | 33.46 | 4.875 | 0 | 19.025 | 20 | 0 | 0 | 0 | 0 | 0 | 0 | 65 | 0 | 0 | 0 | 2 | 0 | 0 | 0 | 0 | 0 | 0 | 0 | 0 | 0 | 0 | 0 | 0 | 0 | 0 | 0 | 0 | 0 | 0 | 0 | 0 | 0 | 0 | 0 | 0 | 0 | 6.7975 | 0 | 0 | 0 | 0 | 0 | 0 | 0 | 0 | 0 | 3.3029 | 1.2475 | 0.99815 | 0.81058 | 0.81133 | 0 | 0 | 0 | 0 | 0 | 6.7975 | 0 | 0 | 0 | 0 | 0 | 0 | 0 | 0 | 0 | 40 | 2 | 4 | 4 | 4 | 4 | 0 | 0 | 0 | 0 | 0 | 0 | 0 | 0
2014-06-10 | 14時 | 0 | 0 | 0 | 0.0052026 | 5.2026 | 0.02387 | 912.6168 | 0.78474 | 断続運転 | 0.020261 | 3901.004 | 79.04 | 0.28454 | 0.25402 | 70.56 | 0.007128 | 1.98 | 0.0234 | 6.5 | 0 | 0.073 | 73.3975 | 132.5036 | 0.93386 | 0 | 0 | 1 | 7802.698 | 70.56 | 33.98 | 6.5 | 0 | 18.7 | 20 | 0 | 0 | 0 | 0 | 0 | 0 | 65 | 0 | 0 | 0 | 2 | 0 | 0 | 0 | 0 | 0 | 0 | 0 | 0 | 0 | 0 | 0 | 0 | 0 | 0 | 0 | 0 | 0 | 0 | 0 | 0 | 0 | 0 | 0 | 0 | 0 | 6.7975 | 0 | 0 | 0 | 0 | 0 | 0 | 0 | 0 | 0 | 3.3029 | 1.2475 | 0.99815 | 0.81058 | 0.81133 | 0 | 0 | 0 | 0 | 0 | 6.7975 | 0 | 0 | 0 | 0 | 0 | 0 | 0 | 0 | 0 | 40 | 2 | 4 | 4 | 4 | 4 | 0 | 0 | 0 | 0 | 0 | 0 | 0 | 0
2014-06-10 | 15時 | 0 | 0 | 0 | 0.005212 | 5.212 | 0.025081 | 916.7271 | 0.7917 | 断続運転 | 0.0212 | 3896.14 | 82.6 | 0.29736 | 0.26208 | 72.8 | 0.00828 | 2.3 | 0.027 | 7.5 | 0 | 0.073 | 73.3975 | 132.5036 | 0.93386 | 0 | 0 | 1 | 7801.61 | 72.8 | 34.3 | 7.5 | 0 | 18.5 | 20 | 0 | 0 | 0 | 0 | 0 | 0 | 65 | 0 | 0 | 0 | 2 | 0 | 0 | 0 | 0 | 0 | 0 | 0 | 0 | 0 | 0 | 0 | 0 | 0 | 0 | 0 | 0 | 0 | 0 | 0 | 0 | 0 | 0 | 0 | 0 | 0 | 6.7975 | 0 | 0 | 0 | 0 | 0 | 0 | 0 | 0 | 0 | 3.3029 | 1.2475 | 0.99815 | 0.81058 | 0.81133 | 0 | 0 | 0 | 0 | 0 | 6.7975 | 0 | 0 | 0 | 0 | 0 | 0 | 0 | 0 | 0 | 40 | 2 | 4 | 4 | 4 | 4 | 0 | 0 | 0 | 0 | 0 | 0 | 0 | 0
2014-06-10 | 16時 | 0 | 0 | 0 | 0.0052179 | 5.2179 | 0.025703 | 914.2493 | 0.78751 | 断続運転 | 0.021789 | 3893.1 | 84.825 | 0.30537 | 0.26712 | 74.2 | 0.009 | 2.5 | 0.02925 | 8.125 | 0 | 0.073 | 73.3975 | 132.5036 | 0.93386 | 0 | 0 | 1 | 7800.93 | 74.2 | 34.5 | 8.125 | 0 | 18.375 | 20 | 0 | 0 | 0 | 0 | 0 | 0 | 65 | 0 | 0 | 0 | 2 | 0 | 0 | 0 | 0 | 0 | 0 | 0 | 0 | 0 | 0 | 0 | 0 | 0 | 0 | 0 | 0 | 0 | 0 | 0 | 0 | 0 | 0 | 0 | 0 | 0 | 6.7975 | 0 | 0 | 0 | 0 | 0 | 0 | 0 | 0 | 0 | 3.3029 | 1.2475 | 0.99815 | 0.81058 | 0.81133 | 0 | 0 | 0 | 0 | 0 | 6.7975 | 0 | 0 | 0 | 0 | 0 | 0 | 0 | 0 | 0 | 40 | 2 | 4 | 4 | 4 | 4 | 0 | 0 | 0 | 0 | 0 | 0 | 0 | 0
2014-06-10 | 17時 | 0 | 0 | 0 | 0.005232 | 5.232 | 0.027466 | 917.7683 | 0.79346 | 断続運転 | 0.023204 | 3885.804 | 90.165 | 0.32459 | 0.27922 | 77.56 | 0.010728 | 2.98 | 0.03465 | 9.625 | 0 | 0.073 | 73.3975 | 132.5036 | 0.93386 | 0 | 0 | 1 | 7799.298 | 77.56 | 34.98 | 9.625 | 0 | 18.075 | 20 | 0 | 0 | 0 | 0 | 0 | 0 | 65 | 0 | 0 | 0 | 2 | 0 | 0 | 0 | 0 | 0 | 0 | 0 | 0 | 0 | 0 | 0 | 0 | 0 | 0 | 0 | 0 | 0 | 0 | 0 | 0 | 0 | 0 | 0 | 0 | 0 | 6.7975 | 0 | 0 | 0 | 0 | 0 | 0 | 0 | 0 | 0 | 3.3029 | 1.2475 | 0.99815 | 0.81058 | 0.81133 | 0 | 0 | 0 | 0 | 0 | 6.7975 | 0 | 0 | 0 | 0 | 0 | 0 | 0 | 0 | 0 | 40 | 2 | 4 | 4 | 4 | 4 | 0 | 0 | 0 | 0 | 0 | 0 | 0 | 0
2014-06-10 | 18時 | 0 | 0 | 0 | 0.0052486 | 5.2486 | 0.029462 | 919.259 | 0.79597 | 断続運転 | 0.024861 | 3877.292 | 96.395 | 0.34702 | 0.29333 | 81.48 | 0.012744 | 3.54 | 0.04095 | 11.375 | 0 | 0.073 | 73.3975 | 132.5036 | 0.93386 | 0 | 0 | 1 | 7797.394 | 81.48 | 35.54 | 11.375 | 0 | 17.725 | 20 | 0 | 0 | 0 | 0 | 0 | 0 | 65 | 0 | 0 | 0 | 2 | 0 | 0 | 0 | 0 | 0 | 0 | 0 | 0 | 0 | 0 | 0 | 0 | 0 | 0 | 0 | 0 | 0 | 0 | 0 | 0 | 0 | 0 | 0 | 0 | 0 | 6.7975 | 0 | 0 | 0 | 0 | 0 | 0 | 0 | 0 | 0 | 3.3029 | 1.2475 | 0.99815 | 0.81058 | 0.81133 | 0 | 0 | 0 | 0 | 0 | 6.7975 | 0 | 0 | 0 | 0 | 0 | 0 | 0 | 0 | 0 | 40 | 2 | 4 | 4 | 4 | 4 | 0 | 0 | 0 | 0 | 0 | 0 | 0 | 0
2014-06-10 | 19時 | 0 | 0 | 0 | 0.0052557 | 5.2557 | 0.03029 | 918.9539 | 0.79545 | 断続運転 | 0.025574 | 3873.644 | 99.065 | 0.35663 | 0.29938 | 83.16 | 0.013608 | 3.78 | 0.04365 | 12.125 | 0 | 0.073 | 73.3975 | 132.5036 | 0.93386 | 0 | 0 | 1 | 7796.578 | 83.16 | 35.78 | 12.125 | 0 | 17.575 | 20 | 0 | 0 | 0 | 0 | 0 | 0 | 65 | 0 | 0 | 0 | 2 | 0 | 0 | 0 | 0 | 0 | 0 | 0 | 0 | 0 | 0 | 0 | 0 | 0 | 0 | 0 | 0 | 0 | 0 | 0 | 0 | 0 | 0 | 0 | 0 | 0 | 6.7975 | 0 | 0 | 0 | 0 | 0 | 0 | 0 | 0 | 0 | 3.3029 | 1.2475 | 0.99815 | 0.81058 | 0.81133 | 0 | 0 | 0 | 0 | 0 | 6.7975 | 0 | 0 | 0 | 0 | 0 | 0 | 0 | 0 | 0 | 40 | 2 | 4 | 4 | 4 | 4 | 0 | 0 | 0 | 0 | 0 | 0 | 0 | 0
2014-06-10 | 20時 | 0 | 0 | 0 | 0.0052736 | 5.2736 | 0.032044 | 909.1347 | 0.77883 | 断続運転 | 0.027362 | 3864.524 | 105.74 | 0.38066 | 0.3145 | 87.36 | 0.015768 | 4.38 | 0.0504 | 14 | 0 | 0.073 | 73.3975 | 132.5036 | 0.93386 | 0 | 0 | 1 | 7794.538 | 87.36 | 36.38 | 14 | 0 | 17.2 | 20 | 0 | 0 | 0 | 0 | 0 | 0 | 65 | 0 | 0 | 0 | 2 | 0 | 0 | 0 | 0 | 0 | 0 | 0 | 0 | 0 | 0 | 0 | 0 | 0 | 0 | 0 | 0 | 0 | 0 | 0 | 0 | 0 | 0 | 0 | 0 | 0 | 6.7975 | 0 | 0 | 0 | 0 | 0 | 0 | 0 | 0 | 0 | 3.3029 | 1.2475 | 0.99815 | 0.81058 | 0.81133 | 0 | 0 | 0 | 0 | 0 | 6.7975 | 0 | 0 | 0 | 0 | 0 | 0 | 0 | 0 | 0 | 40 | 2 | 4 | 4 | 4 | 4 | 0 | 0 | 0 | 0 | 0 | 0 | 0 | 0
2014-06-10 | 21時 | 0 | 0 | 0 | 0.0052808 | 5.2808 | 0.033014 | 912.9107 | 0.78524 | 断続運転 | 0.028079 | 3860.876 | 108.41 | 0.39028 | 0.32054 | 89.04 | 0.016632 | 4.62 | 0.0531 | 14.75 | 0 | 0.073 | 73.3975 | 132.5036 | 0.93386 | 0 | 0 | 1 | 7793.722 | 89.04 | 36.62 | 14.75 | 0 | 17.05 | 20 | 0 | 0 | 0 | 0 | 0 | 0 | 65 | 0 | 0 | 0 | 2 | 0 | 0 | 0 | 0 | 0 | 0 | 0 | 0 | 0 | 0 | 0 | 0 | 0 | 0 | 0 | 0 | 0 | 0 | 0 | 0 | 0 | 0 | 0 | 0 | 0 | 6.7975 | 0 | 0 | 0 | 0 | 0 | 0 | 0 | 0 | 0 | 3.3029 | 1.2475 | 0.99815 | 0.81058 | 0.81133 | 0 | 0 | 0 | 0 | 0 | 6.7975 | 0 | 0 | 0 | 0 | 0 | 0 | 0 | 0 | 0 | 40 | 2 | 4 | 4 | 4 | 4 | 0 | 0 | 0 | 0 | 0 | 0 | 0 | 0
2014-06-10 | 22時 | 0 | 0 | 0 | 0.0052856 | 5.2856 | 0.033495 | 910.8123 | 0.78168 | 断続運転 | 0.028558 | 3858.444 | 110.19 | 0.39668 | 0.32458 | 90.16 | 0.017208 | 4.78 | 0.0549 | 15.25 | 0 | 0.073 | 73.3975 | 132.5036 | 0.93386 | 0 | 0 | 1 | 7793.178 | 90.16 | 36.78 | 15.25 | 0 | 16.95 | 20 | 0 | 0 | 0 | 0 | 0 | 0 | 65 | 0 | 0 | 0 | 2 | 0 | 0 | 0 | 0 | 0 | 0 | 0 | 0 | 0 | 0 | 0 | 0 | 0 | 0 | 0 | 0 | 0 | 0 | 0 | 0 | 0 | 0 | 0 | 0 | 0 | 6.7975 | 0 | 0 | 0 | 0 | 0 | 0 | 0 | 0 | 0 | 3.3029 | 1.2475 | 0.99815 | 0.81058 | 0.81133 | 0 | 0 | 0 | 0 | 0 | 6.7975 | 0 | 0 | 0 | 0 | 0 | 0 | 0 | 0 | 0 | 40 | 2 | 4 | 4 | 4 | 4 | 0 | 0 | 0 | 0 | 0 | 0 | 0 | 0
2014-06-10 | 23時 | 0 | 0 | 0 | 0.0052904 | 5.2904 | 0.033962 | 908.3899 | 0.77756 | 断続運転 | 0.029038 | 3856.012 | 111.97 | 0.40309 | 0.32861 | 91.28 | 0.017784 | 4.94 | 0.0567 | 15.75 | 0 | 0.073 | 73.3975 | 132.5036 | 0.93386 | 0 | 0 | 1 | 7792.634 | 91.28 | 36.94 | 15.75 | 0 | 16.85 | 20 | 0 | 0 | 0 | 0 | 0 | 0 | 65 | 0 | 0 | 0 | 2 | 0 | 0 | 0 | 0 | 0 | 0 | 0 | 0 | 0 | 0 | 0 | 0 | 0 | 0 | 0 | 0 | 0 | 0 | 0 | 0 | 0 | 0 | 0 | 0 | 0 | 6.7975 | 0 | 0 | 0 | 0 | 0 | 0 | 0 | 0 | 0 | 3.3029 | 1.2475 | 0.99815 | 0.81058 | 0.81133 | 0 | 0 | 0 | 0 | 0 | 6.7975 | 0 | 0 | 0 | 0 | 0 | 0 | 0 | 0 | 0 | 40 | 2 | 4 | 4 | 4 | 4 | 0 | 0 | 0 | 0 | 0 | 0 | 0 | 0
2014-06-11 | 0時 | 0 | 0 | 0 | 0.0052868 | 5.2868 | 0.033613 | 910.2374 | 0.7807 | 断続運転 | 0.028678 | 3857.836 | 110.635 | 0.39829 | 0.32558 | 90.44 | 0.017352 | 4.82 | 0.05535 | 15.375 | 0 | 0.073 | 73.3975 | 132.5036 | 0.93386 | 0 | 0 | 1 | 7793.042 | 90.44 | 36.82 | 15.375 | 0 | 16.925 | 20 | 0 | 0 | 0 | 0 | 0 | 0 | 65 | 0 | 0 | 0 | 2 | 0 | 0 | 0 | 0 | 0 | 0 | 0 | 0 | 0 | 0 | 0 | 0 | 0 | 0 | 0 | 0 | 0 | 0 | 0 | 0 | 0 | 0 | 0 | 0 | 0 | 6.7975 | 0 | 0 | 0 | 0 | 0 | 0 | 0 | 0 | 0 | 3.3029 | 1.2475 | 0.99815 | 0.81058 | 0.81133 | 0 | 0 | 0 | 0 | 0 | 6.7975 | 0 | 0 | 0 | 0 | 0 | 0 | 0 | 0 | 0 | 40 | 2 | 4 | 4 | 4 | 4 | 0 | 0 | 0 | 0 | 0 | 0 | 0 | 0
2014-06-11 | 1時 | 0 | 0 | 0 | 0.0052844 | 5.2844 | 0.033376 | 911.367 | 0.78262 | 断続運転 | 0.028438 | 3859.052 | 109.745 | 0.39508 | 0.32357 | 89.88 | 0.017064 | 4.74 | 0.05445 | 15.125 | 0 | 0.073 | 73.3975 | 132.5036 | 0.93386 | 0 | 0 | 1 | 7793.314 | 89.88 | 36.74 | 15.125 | 0 | 16.975 | 20 | 0 | 0 | 0 | 0 | 0 | 0 | 65 | 0 | 0 | 0 | 2 | 0 | 0 | 0 | 0 | 0 | 0 | 0 | 0 | 0 | 0 | 0 | 0 | 0 | 0 | 0 | 0 | 0 | 0 | 0 | 0 | 0 | 0 | 0 | 0 | 0 | 6.7975 | 0 | 0 | 0 | 0 | 0 | 0 | 0 | 0 | 0 | 3.3029 | 1.2475 | 0.99815 | 0.81058 | 0.81133 | 0 | 0 | 0 | 0 | 0 | 6.7975 | 0 | 0 | 0 | 0 | 0 | 0 | 0 | 0 | 0 | 40 | 2 | 4 | 4 | 4 | 4 | 0 | 0 | 0 | 0 | 0 | 0 | 0 | 0
2014-06-11 | 2時 | 0 | 0 | 0 | 0.0052904 | 5.2904 | 0.033962 | 908.3899 | 0.77756 | 断続運転 | 0.029038 | 3856.012 | 111.97 | 0.40309 | 0.32861 | 91.28 | 0.017784 | 4.94 | 0.0567 | 15.75 | 0 | 0.073 | 73.3975 | 132.5036 | 0.93386 | 0 | 0 | 1 | 7792.634 | 91.28 | 36.94 | 15.75 | 0 | 16.85 | 20 | 0 | 0 | 0 | 0 | 0 | 0 | 65 | 0 | 0 | 0 | 2 | 0 | 0 | 0 | 0 | 0 | 0 | 0 | 0 | 0 | 0 | 0 | 0 | 0 | 0 | 0 | 0 | 0 | 0 | 0 | 0 | 0 | 0 | 0 | 0 | 0 | 6.7975 | 0 | 0 | 0 | 0 | 0 | 0 | 0 | 0 | 0 | 3.3029 | 1.2475 | 0.99815 | 0.81058 | 0.81133 | 0 | 0 | 0 | 0 | 0 | 6.7975 | 0 | 0 | 0 | 0 | 0 | 0 | 0 | 0 | 0 | 40 | 2 | 4 | 4 | 4 | 4 | 0 | 0 | 0 | 0 | 0 | 0 | 0 | 0
2014-06-11 | 3時 | 0 | 0 | 0 | 0.0053 | 5.3 | 0.03485 | 902.5385 | 0.76756 | 断続運転 | 0.029999 | 3851.148 | 115.53 | 0.41591 | 0.33667 | 93.52 | 0.018936 | 5.26 | 0.0603 | 16.75 | 0 | 0.073 | 73.3975 | 132.5036 | 0.93386 | 0 | 0 | 1 | 7791.546 | 93.52 | 37.26 | 16.75 | 0 | 16.65 | 20 | 0 | 0 | 0 | 0 | 0 | 0 | 65 | 0 | 0 | 0 | 2 | 0 | 0 | 0 | 0 | 0 | 0 | 0 | 0 | 0 | 0 | 0 | 0 | 0 | 0 | 0 | 0 | 0 | 0 | 0 | 0 | 0 | 0 | 0 | 0 | 0 | 6.7975 | 0 | 0 | 0 | 0 | 0 | 0 | 0 | 0 | 0 | 3.3029 | 1.2475 | 0.99815 | 0.81058 | 0.81133 | 0 | 0 | 0 | 0 | 0 | 6.7975 | 0 | 0 | 0 | 0 | 0 | 0 | 0 | 0 | 0 | 40 | 2 | 4 | 4 | 4 | 4 | 0 | 0 | 0 | 0 | 0 | 0 | 0 | 0
2014-06-11 | 4時 | 0 | 0 | 0 | 0.0052964 | 5.2964 | 0.034253 | 897.7679 | 0.75936 | 断続運転 | 0.029638 | 3852.972 | 114.195 | 0.4111 | 0.33365 | 92.68 | 0.018504 | 5.14 | 0.05895 | 16.375 | 0 | 0.073 | 73.3975 | 132.5036 | 0.93386 | 0 | 0 | 1 | 7791.954 | 92.68 | 37.14 | 16.375 | 0 | 16.725 | 20 | 0 | 0 | 0 | 0 | 0 | 0 | 65 | 0 | 0 | 0 | 2 | 0 | 0 | 0 | 0 | 0 | 0 | 0 | 0 | 0 | 0 | 0 | 0 | 0 | 0 | 0 | 0 | 0 | 0 | 0 | 0 | 0 | 0 | 0 | 0 | 0 | 6.7975 | 0 | 0 | 0 | 0 | 0 | 0 | 0 | 0 | 0 | 3.3029 | 1.2475 | 0.99815 | 0.81058 | 0.81133 | 0 | 0 | 0 | 0 | 0 | 6.7975 | 0 | 0 | 0 | 0 | 0 | 0 | 0 | 0 | 0 | 40 | 2 | 4 | 4 | 4 | 4 | 0 | 0 | 0 | 0 | 0 | 0 | 0 | 0
2014-06-11 | 5時 | 0 | 0 | 0 | 0.005294 | 5.294 | 0.034036 | 899.3156 | 0.76202 | 断続運転 | 0.029398 | 3854.188 | 113.305 | 0.4079 | 0.33163 | 92.12 | 0.018216 | 5.06 | 0.05805 | 16.125 | 0 | 0.073 | 73.3975 | 132.5036 | 0.93386 | 0 | 0 | 1 | 7792.226 | 92.12 | 37.06 | 16.125 | 0 | 16.775 | 20 | 0 | 0 | 0 | 0 | 0 | 0 | 65 | 0 | 0 | 0 | 2 | 0 | 0 | 0 | 0 | 0 | 0 | 0 | 0 | 0 | 0 | 0 | 0 | 0 | 0 | 0 | 0 | 0 | 0 | 0 | 0 | 0 | 0 | 0 | 0 | 0 | 6.7975 | 0 | 0 | 0 | 0 | 0 | 0 | 0 | 0 | 0 | 3.3029 | 1.2475 | 0.99815 | 0.81058 | 0.81133 | 0 | 0 | 0 | 0 | 0 | 6.7975 | 0 | 0 | 0 | 0 | 0 | 0 | 0 | 0 | 0 | 40 | 2 | 4 | 4 | 4 | 4 | 0 | 0 | 0 | 0 | 0 | 0 | 0 | 0
2014-06-11 | 6時 | 0 | 0 | 0 | 0.0052676 | 5.2676 | 0.031413 | 910.9451 | 0.78191 | 断続運転 | 0.026765 | 3867.564 | 103.515 | 0.37265 | 0.30946 | 85.96 | 0.015048 | 4.18 | 0.04815 | 13.375 | 0 | 0.073 | 73.3975 | 132.5036 | 0.93386 | 0 | 0 | 1 | 7795.218 | 85.96 | 36.18 | 13.375 | 0 | 17.325 | 20 | 0 | 0 | 0 | 0 | 0 | 0 | 65 | 0 | 0 | 0 | 2 | 0 | 0 | 0 | 0 | 0 | 0 | 0 | 0 | 0 | 0 | 0 | 0 | 0 | 0 | 0 | 0 | 0 | 0 | 0 | 0 | 0 | 0 | 0 | 0 | 0 | 6.7975 | 0 | 0 | 0 | 0 | 0 | 0 | 0 | 0 | 0 | 3.3029 | 1.2475 | 0.99815 | 0.81058 | 0.81133 | 0 | 0 | 0 | 0 | 0 | 6.7975 | 0 | 0 | 0 | 0 | 0 | 0 | 0 | 0 | 0 | 40 | 2 | 4 | 4 | 4 | 4 | 0 | 0 | 0 | 0 | 0 | 0 | 0 | 0
2014-06-11 | 7時 | 0 | 0 | 0 | 0.0052498 | 5.2498 | 0.029422 | 913.6852 | 0.78655 | 断続運転 | 0.02498 | 3876.684 | 96.84 | 0.34862 | 0.29434 | 81.76 | 0.012888 | 3.58 | 0.0414 | 11.5 | 0 | 0.073 | 73.3975 | 132.5036 | 0.93386 | 0 | 0 | 1 | 7797.258 | 81.76 | 35.58 | 11.5 | 0 | 17.7 | 20 | 0 | 0 | 0 | 0 | 0 | 0 | 65 | 0 | 0 | 0 | 2 | 0 | 0 | 0 | 0 | 0 | 0 | 0 | 0 | 0 | 0 | 0 | 0 | 0 | 0 | 0 | 0 | 0 | 0 | 0 | 0 | 0 | 0 | 0 | 0 | 0 | 6.7975 | 0 | 0 | 0 | 0 | 0 | 0 | 0 | 0 | 0 | 3.3029 | 1.2475 | 0.99815 | 0.81058 | 0.81133 | 0 | 0 | 0 | 0 | 0 | 6.7975 | 0 | 0 | 0 | 0 | 0 | 0 | 0 | 0 | 0 | 40 | 2 | 4 | 4 | 4 | 4 | 0 | 0 | 0 | 0 | 0 | 0 | 0 | 0
2014-06-11 | 8時 | 0 | 0 | 0 | 0.0052226 | 5.2226 | 0.026022 | 906.135 | 0.77371 | 断続運転 | 0.02226 | 3890.668 | 86.605 | 0.31178 | 0.27115 | 75.32 | 0.009576 | 2.66 | 0.03105 | 8.625 | 0 | 0.073 | 73.3975 | 132.5036 | 0.93386 | 0 | 0 | 1 | 7800.386 | 75.32 | 34.66 | 8.625 | 0 | 18.275 | 20 | 0 | 0 | 0 | 0 | 0 | 0 | 65 | 0 | 0 | 0 | 2 | 0 | 0 | 0 | 0 | 0 | 0 | 0 | 0 | 0 | 0 | 0 | 0 | 0 | 0 | 0 | 0 | 0 | 0 | 0 | 0 | 0 | 0 | 0 | 0 | 0 | 6.7975 | 0 | 0 | 0 | 0 | 0 | 0 | 0 | 0 | 0 | 3.3029 | 1.2475 | 0.99815 | 0.81058 | 0.81133 | 0 | 0 | 0 | 0 | 0 | 6.7975 | 0 | 0 | 0 | 0 | 0 | 0 | 0 | 0 | 0 | 40 | 2 | 4 | 4 | 4 | 4 | 0 | 0 | 0 | 0 | 0 | 0 | 0 | 0
2014-06-11 | 9時 | 0 | 0 | 0 | 0.0051909 | 5.1909 | 0.022152 | 898.575 | 0.76075 | 断続運転 | 0.019091 | 3907.084 | 74.59 | 0.26852 | 0.24394 | 67.76 | 0.005688 | 1.58 | 0.0189 | 5.25 | 0 | 0.073 | 73.3975 | 132.5036 | 0.93386 | 0 | 0 | 1 | 7804.058 | 67.76 | 33.58 | 5.25 | 0 | 18.95 | 20 | 0 | 0 | 0 | 0 | 0 | 0 | 65 | 0 | 0 | 0 | 2 | 0 | 0 | 0 | 0 | 0 | 0 | 0 | 0 | 0 | 0 | 0 | 0 | 0 | 0 | 0 | 0 | 0 | 0 | 0 | 0 | 0 | 0 | 0 | 0 | 0 | 6.7975 | 0 | 0 | 0 | 0 | 0 | 0 | 0 | 0 | 0 | 3.3029 | 1.2475 | 0.99815 | 0.81058 | 0.81133 | 0 | 0 | 0 | 0 | 0 | 6.7975 | 0 | 0 | 0 | 0 | 0 | 0 | 0 | 0 | 0 | 40 | 2 | 4 | 4 | 4 | 4 | 0 | 0 | 0 | 0 | 0 | 0 | 0 | 0
2014-06-11 | 10時 | 0 | 0 | 0 | 0.0051723 | 5.1723 | 0.019754 | 887.5763 | 0.74169 | 断続運転 | 0.017226 | 3916.812 | 67.47 | 0.24289 | 0.22781 | 63.28 | 0.003384 | 0.94 | 0.0117 | 3.25 | 0 | 0.073 | 73.3975 | 132.5036 | 0.93386 | 0 | 0 | 1 | 7806.234 | 63.28 | 32.94 | 3.25 | 0 | 19.35 | 20 | 0 | 0 | 0 | 0 | 0 | 0 | 65 | 0 | 0 | 0 | 2 | 0 | 0 | 0 | 0 | 0 | 0 | 0 | 0 | 0 | 0 | 0 | 0 | 0 | 0 | 0 | 0 | 0 | 0 | 0 | 0 | 0 | 0 | 0 | 0 | 0 | 6.7975 | 0 | 0 | 0 | 0 | 0 | 0 | 0 | 0 | 0 | 3.3029 | 1.2475 | 0.99815 | 0.81058 | 0.81133 | 0 | 0 | 0 | 0 | 0 | 6.7975 | 0 | 0 | 0 | 0 | 0 | 0 | 0 | 0 | 0 | 40 | 2 | 4 | 4 | 4 | 4 | 0 | 0 | 0 | 0 | 0 | 0 | 0 | 0
2014-06-11 | 11時 | 0 | 0 | 0 | 0.0051514 | 5.1514 | 0.017138 | 875.6365 | 0.72073 | 断続運転 | 0.015138 | 3927.756 | 59.46 | 0.21406 | 0.20966 | 58.24 | 0.000792 | 0.22 | 0.0036 | 1 | 0 | 0.073 | 73.3975 | 132.5036 | 0.93386 | 0 | 0 | 1 | 7808.682 | 58.24 | 32.22 | 1 | 0 | 19.8 | 20 | 0 | 0 | 0 | 0 | 0 | 0 | 65 | 0 | 0 | 0 | 2 | 0 | 0 | 0 | 0 | 0 | 0 | 0 | 0 | 0 | 0 | 0 | 0 | 0 | 0 | 0 | 0 | 0 | 0 | 0 | 0 | 0 | 0 | 0 | 0 | 0 | 6.7975 | 0 | 0 | 0 | 0 | 0 | 0 | 0 | 0 | 0 | 3.3029 | 1.2475 | 0.99815 | 0.81058 | 0.81133 | 0 | 0 | 0 | 0 | 0 | 6.7975 | 0 | 0 | 0 | 0 | 0 | 0 | 0 | 0 | 0 | 40 | 2 | 4 | 4 | 4 | 4 | 0 | 0 | 0 | 0 | 0 | 0 | 0 | 0
2014-06-11 | 12時 | 0 | 0 | 0 | 0.0052184 | 5.2184 | 0.025831 | 916.6947 | 0.79164 | 断続運転 | 0.021839 | 3937.068 | 85.98 | 0.30953 | 0.19555 | 54.32 | 0.11398 | 31.66 | 0 | 0 | 0 | 0.073398 | 73.3975 | 132.5036 | 0.93386 | 0 | 1 | 0 | 7810.586 | 54.32 | 31.66 | 0 | 0 | 20.15 | 20 | 0 | 0 | 0 | 0 | 0 | 0 | 85 | 0 | 0 | 0 | 2 | 0 | 0 | 0 | 0 | 0 | 0 | 0 | 0 | 0 | 0 | 0 | 0 | 0 | 0 | 0 | 0 | 0 | 0 | 0 | 0 | 0 | 0 | 0 | 0 | 0 | 6.7975 | 0 | 0 | 0 | 0 | 0 | 0 | 0 | 0 | 0 | 3.3029 | 1.2475 | 0.99815 | 0.81058 | 0.81133 | 0 | 0 | 0 | 0 | 0 | 6.7975 | 0 | 0 | 0 | 0 | 0 | 0 | 0 | 0 | 0 | 40 | 2 | 4 | 4 | 4 | 4 | 0 | 0 | 0 | 0 | 0 | 0 | 0 | 0
2014-06-11 | 13時 | 0 | 0 | 0 | 0.005215 | 5.215 | 0.02531 | 912.2571 | 0.78413 | 断続運転 | 0.0215 | 3939.5 | 84.7 | 0.30492 | 0.19152 | 53.2 | 0.1134 | 31.5 | 0 | 0 | 0 | 0.073398 | 73.3975 | 132.5036 | 0.93386 | 0 | 1 | 0 | 7811.13 | 53.2 | 31.5 | 0 | 0 | 20.25 | 20 | 0 | 0 | 0 | 0 | 0 | 0 | 85 | 0 | 0 | 0 | 2 | 0 | 0 | 0 | 0 | 0 | 0 | 0 | 0 | 0 | 0 | 0 | 0 | 0 | 0 | 0 | 0 | 0 | 0 | 0 | 0 | 0 | 0 | 0 | 0 | 0 | 6.7975 | 0 | 0 | 0 | 0 | 0 | 0 | 0 | 0 | 0 | 3.3029 | 1.2475 | 0.99815 | 0.81058 | 0.81133 | 0 | 0 | 0 | 0 | 0 | 6.7975 | 0 | 0 | 0 | 0 | 0 | 0 | 0 | 0 | 0 | 40 | 2 | 4 | 4 | 4 | 4 | 0 | 0 | 0 | 0 | 0 | 0 | 0 | 0
2014-06-11 | 14時 | 0 | 0 | 0 | 0.0052167 | 5.2167 | 0.02557 | 914.4876 | 0.78791 | 断続運転 | 0.021669 | 3938.284 | 85.34 | 0.30722 | 0.19354 | 53.76 | 0.11369 | 31.58 | 0 | 0 | 0 | 0.073398 | 73.3975 | 132.5036 | 0.93386 | 0 | 1 | 0 | 7810.858 | 53.76 | 31.58 | 0 | 0 | 20.2 | 20 | 0 | 0 | 0 | 0 | 0 | 0 | 85 | 0 | 0 | 0 | 2 | 0 | 0 | 0 | 0 | 0 | 0 | 0 | 0 | 0 | 0 | 0 | 0 | 0 | 0 | 0 | 0 | 0 | 0 | 0 | 0 | 0 | 0 | 0 | 0 | 0 | 6.7975 | 0 | 0 | 0 | 0 | 0 | 0 | 0 | 0 | 0 | 3.3029 | 1.2475 | 0.99815 | 0.81058 | 0.81133 | 0 | 0 | 0 | 0 | 0 | 6.7975 | 0 | 0 | 0 | 0 | 0 | 0 | 0 | 0 | 0 | 40 | 2 | 4 | 4 | 4 | 4 | 0 | 0 | 0 | 0 | 0 | 0 | 0 | 0
2014-06-11 | 15時 | 0 | 0 | 0 | 0.0052167 | 5.2167 | 0.02557 | 914.4876 | 0.78791 | 断続運転 | 0.021669 | 3938.284 | 85.34 | 0.30722 | 0.19354 | 53.76 | 0.11369 | 31.58 | 0 | 0 | 0 | 0.073398 | 73.3975 | 132.5036 | 0.93386 | 0 | 1 | 0 | 7810.858 | 53.76 | 31.58 | 0 | 0 | 20.2 | 20 | 0 | 0 | 0 | 0 | 0 | 0 | 85 | 0 | 0 | 0 | 2 | 0 | 0 | 0 | 0 | 0 | 0 | 0 | 0 | 0 | 0 | 0 | 0 | 0 | 0 | 0 | 0 | 0 | 0 | 0 | 0 | 0 | 0 | 0 | 0 | 0 | 6.7975 | 0 | 0 | 0 | 0 | 0 | 0 | 0 | 0 | 0 | 3.3029 | 1.2475 | 0.99815 | 0.81058 | 0.81133 | 0 | 0 | 0 | 0 | 0 | 6.7975 | 0 | 0 | 0 | 0 | 0 | 0 | 0 | 0 | 0 | 40 | 2 | 4 | 4 | 4 | 4 | 0 | 0 | 0 | 0 | 0 | 0 | 0 | 0
2014-06-11 | 16時 | 0 | 0 | 0 | 0.0051491 | 5.1491 | 0.0169 | 876.8269 | 0.72283 | 断続運転 | 0.014907 | 3928.972 | 58.57 | 0.21085 | 0.20765 | 57.68 | 0.000504 | 0.14 | 0.0027 | 0.75 | 0 | 0.073 | 73.3975 | 132.5036 | 0.93386 | 0 | 0 | 1 | 7808.954 | 57.68 | 32.14 | 0.75 | 0 | 19.85 | 20 | 0 | 0 | 0 | 0 | 0 | 0 | 65 | 0 | 0 | 0 | 2 | 0 | 0 | 0 | 0 | 0 | 0 | 0 | 0 | 0 | 0 | 0 | 0 | 0 | 0 | 0 | 0 | 0 | 0 | 0 | 0 | 0 | 0 | 0 | 0 | 0 | 6.7975 | 0 | 0 | 0 | 0 | 0 | 0 | 0 | 0 | 0 | 3.3029 | 1.2475 | 0.99815 | 0.81058 | 0.81133 | 0 | 0 | 0 | 0 | 0 | 6.7975 | 0 | 0 | 0 | 0 | 0 | 0 | 0 | 0 | 0 | 40 | 2 | 4 | 4 | 4 | 4 | 0 | 0 | 0 | 0 | 0 | 0 | 0 | 0
2014-06-11 | 17時 | 0 | 0 | 0 | 0.0051769 | 5.1769 | 0.020519 | 897.8118 | 0.75943 | 断続運転 | 0.017691 | 3914.38 | 69.25 | 0.2493 | 0.23184 | 64.4 | 0.00396 | 1.1 | 0.0135 | 3.75 | 0 | 0.073 | 73.3975 | 132.5036 | 0.93386 | 0 | 0 | 1 | 7805.69 | 64.4 | 33.1 | 3.75 | 0 | 19.25 | 20 | 0 | 0 | 0 | 0 | 0 | 0 | 65 | 0 | 0 | 0 | 2 | 0 | 0 | 0 | 0 | 0 | 0 | 0 | 0 | 0 | 0 | 0 | 0 | 0 | 0 | 0 | 0 | 0 | 0 | 0 | 0 | 0 | 0 | 0 | 0 | 0 | 6.7975 | 0 | 0 | 0 | 0 | 0 | 0 | 0 | 0 | 0 | 3.3029 | 1.2475 | 0.99815 | 0.81058 | 0.81133 | 0 | 0 | 0 | 0 | 0 | 6.7975 | 0 | 0 | 0 | 0 | 0 | 0 | 0 | 0 | 0 | 40 | 2 | 4 | 4 | 4 | 4 | 0 | 0 | 0 | 0 | 0 | 0 | 0 | 0
2014-06-11 | 18時 | 0 | 0 | 0 | 0.0052073 | 5.2073 | 0.024477 | 914.7645 | 0.78838 | 断続運転 | 0.020731 | 3898.572 | 80.82 | 0.29095 | 0.25805 | 71.68 | 0.007704 | 2.14 | 0.0252 | 7 | 0 | 0.073 | 73.3975 | 132.5036 | 0.93386 | 0 | 0 | 1 | 7802.154 | 71.68 | 34.14 | 7 | 0 | 18.6 | 20 | 0 | 0 | 0 | 0 | 0 | 0 | 65 | 0 | 0 | 0 | 2 | 0 | 0 | 0 | 0 | 0 | 0 | 0 | 0 | 0 | 0 | 0 | 0 | 0 | 0 | 0 | 0 | 0 | 0 | 0 | 0 | 0 | 0 | 0 | 0 | 0 | 6.7975 | 0 | 0 | 0 | 0 | 0 | 0 | 0 | 0 | 0 | 3.3029 | 1.2475 | 0.99815 | 0.81058 | 0.81133 | 0 | 0 | 0 | 0 | 0 | 6.7975 | 0 | 0 | 0 | 0 | 0 | 0 | 0 | 0 | 0 | 40 | 2 | 4 | 4 | 4 | 4 | 0 | 0 | 0 | 0 | 0 | 0 | 0 | 0
2014-06-11 | 19時 | 0 | 0 | 0 | 0.0052238 | 5.2238 | 0.026582 | 920.7749 | 0.79852 | 断続運転 | 0.022378 | 3890.06 | 87.05 | 0.31338 | 0.27216 | 75.6 | 0.00972 | 2.7 | 0.0315 | 8.75 | 0 | 0.073 | 73.3975 | 132.5036 | 0.93386 | 0 | 0 | 1 | 7800.25 | 75.6 | 34.7 | 8.75 | 0 | 18.25 | 20 | 0 | 0 | 0 | 0 | 0 | 0 | 65 | 0 | 0 | 0 | 2 | 0 | 0 | 0 | 0 | 0 | 0 | 0 | 0 | 0 | 0 | 0 | 0 | 0 | 0 | 0 | 0 | 0 | 0 | 0 | 0 | 0 | 0 | 0 | 0 | 0 | 6.7975 | 0 | 0 | 0 | 0 | 0 | 0 | 0 | 0 | 0 | 3.3029 | 1.2475 | 0.99815 | 0.81058 | 0.81133 | 0 | 0 | 0 | 0 | 0 | 6.7975 | 0 | 0 | 0 | 0 | 0 | 0 | 0 | 0 | 0 | 40 | 2 | 4 | 4 | 4 | 4 | 0 | 0 | 0 | 0 | 0 | 0 | 0 | 0
2014-06-11 | 20時 | 0 | 0 | 0 | 0.0052403 | 5.2403 | 0.028474 | 918.8853 | 0.79534 | 断続運転 | 0.024032 | 3881.548 | 93.28 | 0.33581 | 0.28627 | 79.52 | 0.011736 | 3.26 | 0.0378 | 10.5 | 0 | 0.073 | 73.3975 | 132.5036 | 0.93386 | 0 | 0 | 1 | 7798.346 | 79.52 | 35.26 | 10.5 | 0 | 17.9 | 20 | 0 | 0 | 0 | 0 | 0 | 0 | 65 | 0 | 0 | 0 | 2 | 0 | 0 | 0 | 0 | 0 | 0 | 0 | 0 | 0 | 0 | 0 | 0 | 0 | 0 | 0 | 0 | 0 | 0 | 0 | 0 | 0 | 0 | 0 | 0 | 0 | 6.7975 | 0 | 0 | 0 | 0 | 0 | 0 | 0 | 0 | 0 | 3.3029 | 1.2475 | 0.99815 | 0.81058 | 0.81133 | 0 | 0 | 0 | 0 | 0 | 6.7975 | 0 | 0 | 0 | 0 | 0 | 0 | 0 | 0 | 0 | 40 | 2 | 4 | 4 | 4 | 4 | 0 | 0 | 0 | 0 | 0 | 0 | 0 | 0
2014-06-11 | 21時 | 0 | 0 | 0 | 0.0052581 | 5.2581 | 0.030757 | 924.5827 | 0.80491 | 断続運転 | 0.025812 | 3872.428 | 99.955 | 0.35984 | 0.30139 | 83.72 | 0.013896 | 3.86 | 0.04455 | 12.375 | 0 | 0.073 | 73.3975 | 132.5036 | 0.93386 | 0 | 0 | 1 | 7796.306 | 83.72 | 35.86 | 12.375 | 0 | 17.525 | 20 | 0 | 0 | 0 | 0 | 0 | 0 | 65 | 0 | 0 | 0 | 2 | 0 | 0 | 0 | 0 | 0 | 0 | 0 | 0 | 0 | 0 | 0 | 0 | 0 | 0 | 0 | 0 | 0 | 0 | 0 | 0 | 0 | 0 | 0 | 0 | 0 | 6.7975 | 0 | 0 | 0 | 0 | 0 | 0 | 0 | 0 | 0 | 3.3029 | 1.2475 | 0.99815 | 0.81058 | 0.81133 | 0 | 0 | 0 | 0 | 0 | 6.7975 | 0 | 0 | 0 | 0 | 0 | 0 | 0 | 0 | 0 | 40 | 2 | 4 | 4 | 4 | 4 | 0 | 0 | 0 | 0 | 0 | 0 | 0 | 0
2014-06-11 | 22時 | 0 | 0 | 0 | 0.0052665 | 5.2665 | 0.03213 | 935.8883 | 0.82373 | 断続運転 | 0.026646 | 3868.172 | 103.07 | 0.37105 | 0.30845 | 85.68 | 0.014904 | 4.14 | 0.0477 | 13.25 | 0 | 0.073 | 73.3975 | 132.5036 | 0.93386 | 0 | 0 | 1 | 7795.354 | 85.68 | 36.14 | 13.25 | 0 | 17.35 | 20 | 0 | 0 | 0 | 0 | 0 | 0 | 65 | 0 | 0 | 0 | 2 | 0 | 0 | 0 | 0 | 0 | 0 | 0 | 0 | 0 | 0 | 0 | 0 | 0 | 0 | 0 | 0 | 0 | 0 | 0 | 0 | 0 | 0 | 0 | 0 | 0 | 6.7975 | 0 | 0 | 0 | 0 | 0 | 0 | 0 | 0 | 0 | 3.3029 | 1.2475 | 0.99815 | 0.81058 | 0.81133 | 0 | 0 | 0 | 0 | 0 | 6.7975 | 0 | 0 | 0 | 0 | 0 | 0 | 0 | 0 | 0 | 40 | 2 | 4 | 4 | 4 | 4 | 0 | 0 | 0 | 0 | 0 | 0 | 0 | 0
2014-06-11 | 23時 | 0 | 0 | 0 | 0.0052736 | 5.2736 | 0.032947 | 934.7455 | 0.82184 | 断続運転 | 0.027362 | 3864.524 | 105.74 | 0.38066 | 0.3145 | 87.36 | 0.015768 | 4.38 | 0.0504 | 14 | 0 | 0.073 | 73.3975 | 132.5036 | 0.93386 | 0 | 0 | 1 | 7794.538 | 87.36 | 36.38 | 14 | 0 | 17.2 | 20 | 0 | 0 | 0 | 0 | 0 | 0 | 65 | 0 | 0 | 0 | 2 | 0 | 0 | 0 | 0 | 0 | 0 | 0 | 0 | 0 | 0 | 0 | 0 | 0 | 0 | 0 | 0 | 0 | 0 | 0 | 0 | 0 | 0 | 0 | 0 | 0 | 6.7975 | 0 | 0 | 0 | 0 | 0 | 0 | 0 | 0 | 0 | 3.3029 | 1.2475 | 0.99815 | 0.81058 | 0.81133 | 0 | 0 | 0 | 0 | 0 | 6.7975 | 0 | 0 | 0 | 0 | 0 | 0 | 0 | 0 | 0 | 40 | 2 | 4 | 4 | 4 | 4 | 0 | 0 | 0 | 0 | 0 | 0 | 0 | 0
2014-06-12 | 0時 | 0 | 0 | 0 | 0.0052892 | 5.2892 | 0.03489 | 937.045 | 0.82564 | 断続運転 | 0.028918 | 3856.62 | 111.525 | 0.40149 | 0.3276 | 91 | 0.01764 | 4.9 | 0.05625 | 15.625 | 0 | 0.073 | 73.3975 | 132.5036 | 0.93386 | 0 | 0 | 1 | 7792.77 | 91 | 36.9 | 15.625 | 0 | 16.875 | 20 | 0 | 0 | 0 | 0 | 0 | 0 | 65 | 0 | 0 | 0 | 2 | 0 | 0 | 0 | 0 | 0 | 0 | 0 | 0 | 0 | 0 | 0 | 0 | 0 | 0 | 0 | 0 | 0 | 0 | 0 | 0 | 0 | 0 | 0 | 0 | 0 | 6.7975 | 0 | 0 | 0 | 0 | 0 | 0 | 0 | 0 | 0 | 3.3029 | 1.2475 | 0.99815 | 0.81058 | 0.81133 | 0 | 0 | 0 | 0 | 0 | 6.7975 | 0 | 0 | 0 | 0 | 0 | 0 | 0 | 0 | 0 | 40 | 2 | 4 | 4 | 4 | 4 | 0 | 0 | 0 | 0 | 0 | 0 | 0 | 0
2014-06-12 | 1時 | 0 | 0 | 0 | 0.005294 | 5.294 | 0.035946 | 949.7857 | 0.84657 | 断続運転 | 0.029398 | 3854.188 | 113.305 | 0.4079 | 0.33163 | 92.12 | 0.018216 | 5.06 | 0.05805 | 16.125 | 0 | 0.073 | 73.3975 | 132.5036 | 0.93386 | 0 | 0 | 1 | 7792.226 | 92.12 | 37.06 | 16.125 | 0 | 16.775 | 20 | 0 | 0 | 0 | 0 | 0 | 0 | 65 | 0 | 0 | 0 | 2 | 0 | 0 | 0 | 0 | 0 | 0 | 0 | 0 | 0 | 0 | 0 | 0 | 0 | 0 | 0 | 0 | 0 | 0 | 0 | 0 | 0 | 0 | 0 | 0 | 0 | 6.7975 | 0 | 0 | 0 | 0 | 0 | 0 | 0 | 0 | 0 | 3.3029 | 1.2475 | 0.99815 | 0.81058 | 0.81133 | 0 | 0 | 0 | 0 | 0 | 6.7975 | 0 | 0 | 0 | 0 | 0 | 0 | 0 | 0 | 0 | 40 | 2 | 4 | 4 | 4 | 4 | 0 | 0 | 0 | 0 | 0 | 0 | 0 | 0
2014-06-12 | 2時 | 0 | 0 | 0 | 0.0053036 | 5.3036 | 0.036949 | 945.6216 | 0.83976 | 断続運転 | 0.03036 | 3849.324 | 116.865 | 0.42071 | 0.3397 | 94.36 | 0.019368 | 5.38 | 0.06165 | 17.125 | 0 | 0.073 | 73.3975 | 132.5036 | 0.93386 | 0 | 0 | 1 | 7791.138 | 94.36 | 37.38 | 17.125 | 0 | 16.575 | 20 | 0 | 0 | 0 | 0 | 0 | 0 | 65 | 0 | 0 | 0 | 2 | 0 | 0 | 0 | 0 | 0 | 0 | 0 | 0 | 0 | 0 | 0 | 0 | 0 | 0 | 0 | 0 | 0 | 0 | 0 | 0 | 0 | 0 | 0 | 0 | 0 | 6.7975 | 0 | 0 | 0 | 0 | 0 | 0 | 0 | 0 | 0 | 3.3029 | 1.2475 | 0.99815 | 0.81058 | 0.81133 | 0 | 0 | 0 | 0 | 0 | 6.7975 | 0 | 0 | 0 | 0 | 0 | 0 | 0 | 0 | 0 | 40 | 2 | 4 | 4 | 4 | 4 | 0 | 0 | 0 | 0 | 0 | 0 | 0 | 0
2014-06-12 | 3時 | 0 | 0 | 0 | 0.0053036 | 5.3036 | 0.037563 | 961.3404 | 0.86532 | 断続運転 | 0.03036 | 3849.324 | 116.865 | 0.42071 | 0.3397 | 94.36 | 0.019368 | 5.38 | 0.06165 | 17.125 | 0 | 0.073 | 73.3975 | 132.5036 | 0.93386 | 0 | 0 | 1 | 7791.138 | 94.36 | 37.38 | 17.125 | 0 | 16.575 | 20 | 0 | 0 | 0 | 0 | 0 | 0 | 65 | 0 | 0 | 0 | 2 | 0 | 0 | 0 | 0 | 0 | 0 | 0 | 0 | 0 | 0 | 0 | 0 | 0 | 0 | 0 | 0 | 0 | 0 | 0 | 0 | 0 | 0 | 0 | 0 | 0 | 6.7975 | 0 | 0 | 0 | 0 | 0 | 0 | 0 | 0 | 0 | 3.3029 | 1.2475 | 0.99815 | 0.81058 | 0.81133 | 0 | 0 | 0 | 0 | 0 | 6.7975 | 0 | 0 | 0 | 0 | 0 | 0 | 0 | 0 | 0 | 40 | 2 | 4 | 4 | 4 | 4 | 0 | 0 | 0 | 0 | 0 | 0 | 0 | 0
2014-06-12 | 4時 | 0 | 0 | 0 | 0.0052916 | 5.2916 | 0.03624 | 965.3615 | 0.87179 | 断続運転 | 0.029158 | 3855.404 | 112.415 | 0.40469 | 0.32962 | 91.56 | 0.017928 | 4.98 | 0.05715 | 15.875 | 0 | 0.073 | 73.3975 | 132.5036 | 0.93386 | 0 | 0 | 1 | 7792.498 | 91.56 | 36.98 | 15.875 | 0 | 16.825 | 20 | 0 | 0 | 0 | 0 | 0 | 0 | 65 | 0 | 0 | 0 | 2 | 0 | 0 | 0 | 0 | 0 | 0 | 0 | 0 | 0 | 0 | 0 | 0 | 0 | 0 | 0 | 0 | 0 | 0 | 0 | 0 | 0 | 0 | 0 | 0 | 0 | 6.7975 | 0 | 0 | 0 | 0 | 0 | 0 | 0 | 0 | 0 | 3.3029 | 1.2475 | 0.99815 | 0.81058 | 0.81133 | 0 | 0 | 0 | 0 | 0 | 6.7975 | 0 | 0 | 0 | 0 | 0 | 0 | 0 | 0 | 0 | 40 | 2 | 4 | 4 | 4 | 4 | 0 | 0 | 0 | 0 | 0 | 0 | 0 | 0
2014-06-12 | 5時 | 0 | 0 | 0 | 0.0052676 | 5.2676 | 0.033595 | 974.213 | 0.88596 | 断続運転 | 0.026765 | 3867.564 | 103.515 | 0.37265 | 0.30946 | 85.96 | 0.015048 | 4.18 | 0.04815 | 13.375 | 0 | 0.073 | 73.3975 | 132.5036 | 0.93386 | 0 | 0 | 1 | 7795.218 | 85.96 | 36.18 | 13.375 | 0 | 17.325 | 20 | 0 | 0 | 0 | 0 | 0 | 0 | 65 | 0 | 0 | 0 | 2 | 0 | 0 | 0 | 0 | 0 | 0 | 0 | 0 | 0 | 0 | 0 | 0 | 0 | 0 | 0 | 0 | 0 | 0 | 0 | 0 | 0 | 0 | 0 | 0 | 0 | 6.7975 | 0 | 0 | 0 | 0 | 0 | 0 | 0 | 0 | 0 | 3.3029 | 1.2475 | 0.99815 | 0.81058 | 0.81133 | 0 | 0 | 0 | 0 | 0 | 6.7975 | 0 | 0 | 0 | 0 | 0 | 0 | 0 | 0 | 0 | 40 | 2 | 4 | 4 | 4 | 4 | 0 | 0 | 0 | 0 | 0 | 0 | 0 | 0
2014-06-12 | 6時 | 0 | 0 | 0 | 0.0052238 | 5.2238 | 0.027869 | 965.3683 | 0.87181 | 断続運転 | 0.022378 | 3890.06 | 87.05 | 0.31338 | 0.27216 | 75.6 | 0.00972 | 2.7 | 0.0315 | 8.75 | 0 | 0.073 | 73.3975 | 132.5036 | 0.93386 | 0 | 0 | 1 | 7800.25 | 75.6 | 34.7 | 8.75 | 0 | 18.25 | 20 | 0 | 0 | 0 | 0 | 0 | 0 | 65 | 0 | 0 | 0 | 2 | 0 | 0 | 0 | 0 | 0 | 0 | 0 | 0 | 0 | 0 | 0 | 0 | 0 | 0 | 0 | 0 | 0 | 0 | 0 | 0 | 0 | 0 | 0 | 0 | 0 | 6.7975 | 0 | 0 | 0 | 0 | 0 | 0 | 0 | 0 | 0 | 3.3029 | 1.2475 | 0.99815 | 0.81058 | 0.81133 | 0 | 0 | 0 | 0 | 0 | 6.7975 | 0 | 0 | 0 | 0 | 0 | 0 | 0 | 0 | 0 | 40 | 2 | 4 | 4 | 4 | 4 | 0 | 0 | 0 | 0 | 0 | 0 | 0 | 0
2014-06-12 | 7時 | 0 | 0 | 0 | 0.0051769 | 5.1769 | 0.021371 | 935.0712 | 0.82238 | 断続運転 | 0.017691 | 3914.38 | 69.25 | 0.2493 | 0.23184 | 64.4 | 0.00396 | 1.1 | 0.0135 | 3.75 | 0 | 0.073 | 73.3975 | 132.5036 | 0.93386 | 0 | 0 | 1 | 7805.69 | 64.4 | 33.1 | 3.75 | 0 | 19.25 | 20 | 0 | 0 | 0 | 0 | 0 | 0 | 65 | 0 | 0 | 0 | 2 | 0 | 0 | 0 | 0 | 0 | 0 | 0 | 0 | 0 | 0 | 0 | 0 | 0 | 0 | 0 | 0 | 0 | 0 | 0 | 0 | 0 | 0 | 0 | 0 | 0 | 6.7975 | 0 | 0 | 0 | 0 | 0 | 0 | 0 | 0 | 0 | 3.3029 | 1.2475 | 0.99815 | 0.81058 | 0.81133 | 0 | 0 | 0 | 0 | 0 | 6.7975 | 0 | 0 | 0 | 0 | 0 | 0 | 0 | 0 | 0 | 40 | 2 | 4 | 4 | 4 | 4 | 0 | 0 | 0 | 0 | 0 | 0 | 0 | 0
2014-06-12 | 8時 | 0 | 0 | 0 | 0.0051595 | 5.1595 | 0.018936 | 918.5757 | 0.79482 | 断続運転 | 0.015949 | 3923.5 | 62.575 | 0.22527 | 0.21672 | 60.2 | 0.0018 | 0.5 | 0.00675 | 1.875 | 0 | 0.073 | 73.3975 | 132.5036 | 0.93386 | 0 | 0 | 1 | 7807.73 | 60.2 | 32.5 | 1.875 | 0 | 19.625 | 20 | 0 | 0 | 0 | 0 | 0 | 0 | 65 | 0 | 0 | 0 | 2 | 0 | 0 | 0 | 0 | 0 | 0 | 0 | 0 | 0 | 0 | 0 | 0 | 0 | 0 | 0 | 0 | 0 | 0 | 0 | 0 | 0 | 0 | 0 | 0 | 0 | 6.7975 | 0 | 0 | 0 | 0 | 0 | 0 | 0 | 0 | 0 | 3.3029 | 1.2475 | 0.99815 | 0.81058 | 0.81133 | 0 | 0 | 0 | 0 | 0 | 6.7975 | 0 | 0 | 0 | 0 | 0 | 0 | 0 | 0 | 0 | 40 | 2 | 4 | 4 | 4 | 4 | 0 | 0 | 0 | 0 | 0 | 0 | 0 | 0
2014-06-12 | 9時 | 0 | 0 | 0 | 0.0052218 | 5.2218 | 0.027244 | 952.1803 | 0.85047 | 断続運転 | 0.022177 | 3934.636 | 87.26 | 0.31414 | 0.19958 | 55.44 | 0.11455 | 31.82 | 0 | 0 | 0 | 0.073398 | 73.3975 | 132.5036 | 0.93386 | 0 | 1 | 0 | 7810.042 | 55.44 | 31.82 | 0 | 0 | 20.05 | 20 | 0 | 0 | 0 | 0 | 0 | 0 | 85 | 0 | 0 | 0 | 2 | 0 | 0 | 0 | 0 | 0 | 0 | 0 | 0 | 0 | 0 | 0 | 0 | 0 | 0 | 0 | 0 | 0 | 0 | 0 | 0 | 0 | 0 | 0 | 0 | 0 | 6.7975 | 0 | 0 | 0 | 0 | 0 | 0 | 0 | 0 | 0 | 3.3029 | 1.2475 | 0.99815 | 0.81058 | 0.81133 | 0 | 0 | 0 | 0 | 0 | 6.7975 | 0 | 0 | 0 | 0 | 0 | 0 | 0 | 0 | 0 | 40 | 2 | 4 | 4 | 4 | 4 | 0 | 0 | 0 | 0 | 0 | 0 | 0 | 0
2014-06-12 | 10時 | 0 | 0 | 0 | 0.0052158 | 5.2158 | 0.026263 | 942.9451 | 0.83537 | 断続運転 | 0.021585 | 3938.892 | 85.02 | 0.30607 | 0.19253 | 53.48 | 0.11354 | 31.54 | 0 | 0 | 0 | 0.073398 | 73.3975 | 132.5036 | 0.93386 | 0 | 1 | 0 | 7810.994 | 53.48 | 31.54 | 0 | 0 | 20.225 | 20 | 0 | 0 | 0 | 0 | 0 | 0 | 85 | 0 | 0 | 0 | 2 | 0 | 0 | 0 | 0 | 0 | 0 | 0 | 0 | 0 | 0 | 0 | 0 | 0 | 0 | 0 | 0 | 0 | 0 | 0 | 0 | 0 | 0 | 0 | 0 | 0 | 6.7975 | 0 | 0 | 0 | 0 | 0 | 0 | 0 | 0 | 0 | 3.3029 | 1.2475 | 0.99815 | 0.81058 | 0.81133 | 0 | 0 | 0 | 0 | 0 | 6.7975 | 0 | 0 | 0 | 0 | 0 | 0 | 0 | 0 | 0 | 40 | 2 | 4 | 4 | 4 | 4 | 0 | 0 | 0 | 0 | 0 | 0 | 0 | 0
2014-06-12 | 11時 | 0 | 0 | 0 | 0.0052133 | 5.2133 | 0.025846 | 938.9217 | 0.82874 | 断続運転 | 0.021331 | 3940.716 | 84.06 | 0.30262 | 0.1895 | 52.64 | 0.11311 | 31.42 | 0 | 0 | 0 | 0.073398 | 73.3975 | 132.5036 | 0.93386 | 0 | 1 | 0 | 7811.402 | 52.64 | 31.42 | 0 | 0 | 20.3 | 20 | 0 | 0 | 0 | 0 | 0 | 0 | 85 | 0 | 0 | 0 | 2 | 0 | 0 | 0 | 0 | 0 | 0 | 0 | 0 | 0 | 0 | 0 | 0 | 0 | 0 | 0 | 0 | 0 | 0 | 0 | 0 | 0 | 0 | 0 | 0 | 0 | 6.7975 | 0 | 0 | 0 | 0 | 0 | 0 | 0 | 0 | 0 | 3.3029 | 1.2475 | 0.99815 | 0.81058 | 0.81133 | 0 | 0 | 0 | 0 | 0 | 6.7975 | 0 | 0 | 0 | 0 | 0 | 0 | 0 | 0 | 0 | 40 | 2 | 4 | 4 | 4 | 4 | 0 | 0 | 0 | 0 | 0 | 0 | 0 | 0
2014-06-12 | 12時 | 0 | 0 | 0 | 0.0052082 | 5.2082 | 0.024942 | 927.9612 | 0.81056 | 断続運転 | 0.020825 | 3944.364 | 82.14 | 0.2957 | 0.18346 | 50.96 | 0.11225 | 31.18 | 0 | 0 | 0 | 0.073398 | 73.3975 | 132.5036 | 0.93386 | 0 | 1 | 0 | 7812.218 | 50.96 | 31.18 | 0 | 0 | 20.45 | 20 | 0 | 0 | 0 | 0 | 0 | 0 | 85 | 0 | 0 | 0 | 2 | 0 | 0 | 0 | 0 | 0 | 0 | 0 | 0 | 0 | 0 | 0 | 0 | 0 | 0 | 0 | 0 | 0 | 0 | 0 | 0 | 0 | 0 | 0 | 0 | 0 | 6.7975 | 0 | 0 | 0 | 0 | 0 | 0 | 0 | 0 | 0 | 3.3029 | 1.2475 | 0.99815 | 0.81058 | 0.81133 | 0 | 0 | 0 | 0 | 0 | 6.7975 | 0 | 0 | 0 | 0 | 0 | 0 | 0 | 0 | 0 | 40 | 2 | 4 | 4 | 4 | 4 | 0 | 0 | 0 | 0 | 0 | 0 | 0 | 0
2014-06-12 | 13時 | 0 | 0 | 0 | 0.0052057 | 5.2057 | 0.024533 | 923.8964 | 0.80376 | 断続運転 | 0.020572 | 3946.188 | 81.18 | 0.29225 | 0.18043 | 50.12 | 0.11182 | 31.06 | 0 | 0 | 0 | 0.073398 | 73.3975 | 132.5036 | 0.93386 | 0 | 1 | 0 | 7812.626 | 50.12 | 31.06 | 0 | 0 | 20.525 | 20 | 0 | 0 | 0 | 0 | 0 | 0 | 85 | 0 | 0 | 0 | 2 | 0 | 0 | 0 | 0 | 0 | 0 | 0 | 0 | 0 | 0 | 0 | 0 | 0 | 0 | 0 | 0 | 0 | 0 | 0 | 0 | 0 | 0 | 0 | 0 | 0 | 6.7975 | 0 | 0 | 0 | 0 | 0 | 0 | 0 | 0 | 0 | 3.3029 | 1.2475 | 0.99815 | 0.81058 | 0.81133 | 0 | 0 | 0 | 0 | 0 | 6.7975 | 0 | 0 | 0 | 0 | 0 | 0 | 0 | 0 | 0 | 40 | 2 | 4 | 4 | 4 | 4 | 0 | 0 | 0 | 0 | 0 | 0 | 0 | 0
2014-06-12 | 14時 | 0 | 0 | 0 | 0.0052133 | 5.2133 | 0.025685 | 933.0605 | 0.81904 | 断続運転 | 0.021331 | 3940.716 | 84.06 | 0.30262 | 0.1895 | 52.64 | 0.11311 | 31.42 | 0 | 0 | 0 | 0.073398 | 73.3975 | 132.5036 | 0.93386 | 0 | 1 | 0 | 7811.402 | 52.64 | 31.42 | 0 | 0 | 20.3 | 20 | 0 | 0 | 0 | 0 | 0 | 0 | 85 | 0 | 0 | 0 | 2 | 0 | 0 | 0 | 0 | 0 | 0 | 0 | 0 | 0 | 0 | 0 | 0 | 0 | 0 | 0 | 0 | 0 | 0 | 0 | 0 | 0 | 0 | 0 | 0 | 0 | 6.7975 | 0 | 0 | 0 | 0 | 0 | 0 | 0 | 0 | 0 | 3.3029 | 1.2475 | 0.99815 | 0.81058 | 0.81133 | 0 | 0 | 0 | 0 | 0 | 6.7975 | 0 | 0 | 0 | 0 | 0 | 0 | 0 | 0 | 0 | 40 | 2 | 4 | 4 | 4 | 4 | 0 | 0 | 0 | 0 | 0 | 0 | 0 | 0
2014-06-12 | 15時 | 0 | 0 | 0 | 0.0051525 | 5.1525 | 0.01785 | 905.1183 | 0.77197 | 断続運転 | 0.015254 | 3927.148 | 59.905 | 0.21566 | 0.21067 | 58.52 | 0.000936 | 0.26 | 0.00405 | 1.125 | 0 | 0.073 | 73.3975 | 132.5036 | 0.93386 | 0 | 0 | 1 | 7808.546 | 58.52 | 32.26 | 1.125 | 0 | 19.775 | 20 | 0 | 0 | 0 | 0 | 0 | 0 | 65 | 0 | 0 | 0 | 2 | 0 | 0 | 0 | 0 | 0 | 0 | 0 | 0 | 0 | 0 | 0 | 0 | 0 | 0 | 0 | 0 | 0 | 0 | 0 | 0 | 0 | 0 | 0 | 0 | 0 | 6.7975 | 0 | 0 | 0 | 0 | 0 | 0 | 0 | 0 | 0 | 3.3029 | 1.2475 | 0.99815 | 0.81058 | 0.81133 | 0 | 0 | 0 | 0 | 0 | 6.7975 | 0 | 0 | 0 | 0 | 0 | 0 | 0 | 0 | 0 | 40 | 2 | 4 | 4 | 4 | 4 | 0 | 0 | 0 | 0 | 0 | 0 | 0 | 0
2014-06-12 | 16時 | 0 | 0 | 0 | 0.0051641 | 5.1641 | 0.019432 | 916.1264 | 0.79068 | 断続運転 | 0.016413 | 3921.068 | 64.355 | 0.23168 | 0.22075 | 61.32 | 0.002376 | 0.66 | 0.00855 | 2.375 | 0 | 0.073 | 73.3975 | 132.5036 | 0.93386 | 0 | 0 | 1 | 7807.186 | 61.32 | 32.66 | 2.375 | 0 | 19.525 | 20 | 0 | 0 | 0 | 0 | 0 | 0 | 65 | 0 | 0 | 0 | 2 | 0 | 0 | 0 | 0 | 0 | 0 | 0 | 0 | 0 | 0 | 0 | 0 | 0 | 0 | 0 | 0 | 0 | 0 | 0 | 0 | 0 | 0 | 0 | 0 | 0 | 6.7975 | 0 | 0 | 0 | 0 | 0 | 0 | 0 | 0 | 0 | 3.3029 | 1.2475 | 0.99815 | 0.81058 | 0.81133 | 0 | 0 | 0 | 0 | 0 | 6.7975 | 0 | 0 | 0 | 0 | 0 | 0 | 0 | 0 | 0 | 40 | 2 | 4 | 4 | 4 | 4 | 0 | 0 | 0 | 0 | 0 | 0 | 0 | 0
2014-06-12 | 17時 | 0 | 0 | 0 | 0.0051804 | 5.1804 | 0.021593 | 926.5907 | 0.80827 | 断続運転 | 0.018041 | 3912.556 | 70.585 | 0.25411 | 0.23486 | 65.24 | 0.004392 | 1.22 | 0.01485 | 4.125 | 0 | 0.073 | 73.3975 | 132.5036 | 0.93386 | 0 | 0 | 1 | 7805.282 | 65.24 | 33.22 | 4.125 | 0 | 19.175 | 20 | 0 | 0 | 0 | 0 | 0 | 0 | 65 | 0 | 0 | 0 | 2 | 0 | 0 | 0 | 0 | 0 | 0 | 0 | 0 | 0 | 0 | 0 | 0 | 0 | 0 | 0 | 0 | 0 | 0 | 0 | 0 | 0 | 0 | 0 | 0 | 0 | 6.7975 | 0 | 0 | 0 | 0 | 0 | 0 | 0 | 0 | 0 | 3.3029 | 1.2475 | 0.99815 | 0.81058 | 0.81133 | 0 | 0 | 0 | 0 | 0 | 6.7975 | 0 | 0 | 0 | 0 | 0 | 0 | 0 | 0 | 0 | 40 | 2 | 4 | 4 | 4 | 4 | 0 | 0 | 0 | 0 | 0 | 0 | 0 | 0
2014-06-12 | 18時 | 0 | 0 | 0 | 0.0051909 | 5.1909 | 0.023044 | 934.7526 | 0.82185 | 断続運転 | 0.019091 | 3907.084 | 74.59 | 0.26852 | 0.24394 | 67.76 | 0.005688 | 1.58 | 0.0189 | 5.25 | 0 | 0.073 | 73.3975 | 132.5036 | 0.93386 | 0 | 0 | 1 | 7804.058 | 67.76 | 33.58 | 5.25 | 0 | 18.95 | 20 | 0 | 0 | 0 | 0 | 0 | 0 | 65 | 0 | 0 | 0 | 2 | 0 | 0 | 0 | 0 | 0 | 0 | 0 | 0 | 0 | 0 | 0 | 0 | 0 | 0 | 0 | 0 | 0 | 0 | 0 | 0 | 0 | 0 | 0 | 0 | 0 | 6.7975 | 0 | 0 | 0 | 0 | 0 | 0 | 0 | 0 | 0 | 3.3029 | 1.2475 | 0.99815 | 0.81058 | 0.81133 | 0 | 0 | 0 | 0 | 0 | 6.7975 | 0 | 0 | 0 | 0 | 0 | 0 | 0 | 0 | 0 | 40 | 2 | 4 | 4 | 4 | 4 | 0 | 0 | 0 | 0 | 0 | 0 | 0 | 0
2014-06-12 | 19時 | 0 | 0 | 0 | 0.0052061 | 5.2061 | 0.025031 | 940.7748 | 0.8318 | 断続運転 | 0.020613 | 3899.18 | 80.375 | 0.28935 | 0.25704 | 71.4 | 0.00756 | 2.1 | 0.02475 | 6.875 | 0 | 0.073 | 73.3975 | 132.5036 | 0.93386 | 0 | 0 | 1 | 7802.29 | 71.4 | 34.1 | 6.875 | 0 | 18.625 | 20 | 0 | 0 | 0 | 0 | 0 | 0 | 65 | 0 | 0 | 0 | 2 | 0 | 0 | 0 | 0 | 0 | 0 | 0 | 0 | 0 | 0 | 0 | 0 | 0 | 0 | 0 | 0 | 0 | 0 | 0 | 0 | 0 | 0 | 0 | 0 | 0 | 6.7975 | 0 | 0 | 0 | 0 | 0 | 0 | 0 | 0 | 0 | 3.3029 | 1.2475 | 0.99815 | 0.81058 | 0.81133 | 0 | 0 | 0 | 0 | 0 | 6.7975 | 0 | 0 | 0 | 0 | 0 | 0 | 0 | 0 | 0 | 40 | 2 | 4 | 4 | 4 | 4 | 0 | 0 | 0 | 0 | 0 | 0 | 0 | 0
2014-06-12 | 20時 | 0 | 0 | 0 | 0.0052179 | 5.2179 | 0.026499 | 942.576 | 0.83476 | 断続運転 | 0.021789 | 3893.1 | 84.825 | 0.30537 | 0.26712 | 74.2 | 0.009 | 2.5 | 0.02925 | 8.125 | 0 | 0.073 | 73.3975 | 132.5036 | 0.93386 | 0 | 0 | 1 | 7800.93 | 74.2 | 34.5 | 8.125 | 0 | 18.375 | 20 | 0 | 0 | 0 | 0 | 0 | 0 | 65 | 0 | 0 | 0 | 2 | 0 | 0 | 0 | 0 | 0 | 0 | 0 | 0 | 0 | 0 | 0 | 0 | 0 | 0 | 0 | 0 | 0 | 0 | 0 | 0 | 0 | 0 | 0 | 0 | 0 | 6.7975 | 0 | 0 | 0 | 0 | 0 | 0 | 0 | 0 | 0 | 3.3029 | 1.2475 | 0.99815 | 0.81058 | 0.81133 | 0 | 0 | 0 | 0 | 0 | 6.7975 | 0 | 0 | 0 | 0 | 0 | 0 | 0 | 0 | 0 | 40 | 2 | 4 | 4 | 4 | 4 | 0 | 0 | 0 | 0 | 0 | 0 | 0 | 0
2014-06-12 | 21時 | 0 | 0 | 0 | 0.0052379 | 5.2379 | 0.029166 | 950.5106 | 0.84775 | 断続運転 | 0.023795 | 3882.764 | 92.39 | 0.3326 | 0.28426 | 78.96 | 0.011448 | 3.18 | 0.0369 | 10.25 | 0 | 0.073 | 73.3975 | 132.5036 | 0.93386 | 0 | 0 | 1 | 7798.618 | 78.96 | 35.18 | 10.25 | 0 | 17.95 | 20 | 0 | 0 | 0 | 0 | 0 | 0 | 65 | 0 | 0 | 0 | 2 | 0 | 0 | 0 | 0 | 0 | 0 | 0 | 0 | 0 | 0 | 0 | 0 | 0 | 0 | 0 | 0 | 0 | 0 | 0 | 0 | 0 | 0 | 0 | 0 | 0 | 6.7975 | 0 | 0 | 0 | 0 | 0 | 0 | 0 | 0 | 0 | 3.3029 | 1.2475 | 0.99815 | 0.81058 | 0.81133 | 0 | 0 | 0 | 0 | 0 | 6.7975 | 0 | 0 | 0 | 0 | 0 | 0 | 0 | 0 | 0 | 40 | 2 | 4 | 4 | 4 | 4 | 0 | 0 | 0 | 0 | 0 | 0 | 0 | 0
2014-06-12 | 22時 | 0 | 0 | 0 | 0.0052569 | 5.2569 | 0.031602 | 954.3644 | 0.85402 | 断続運転 | 0.025693 | 3873.036 | 99.51 | 0.35824 | 0.30038 | 83.44 | 0.013752 | 3.82 | 0.0441 | 12.25 | 0 | 0.073 | 73.3975 | 132.5036 | 0.93386 | 0 | 0 | 1 | 7796.442 | 83.44 | 35.82 | 12.25 | 0 | 17.55 | 20 | 0 | 0 | 0 | 0 | 0 | 0 | 65 | 0 | 0 | 0 | 2 | 0 | 0 | 0 | 0 | 0 | 0 | 0 | 0 | 0 | 0 | 0 | 0 | 0 | 0 | 0 | 0 | 0 | 0 | 0 | 0 | 0 | 0 | 0 | 0 | 0 | 6.7975 | 0 | 0 | 0 | 0 | 0 | 0 | 0 | 0 | 0 | 3.3029 | 1.2475 | 0.99815 | 0.81058 | 0.81133 | 0 | 0 | 0 | 0 | 0 | 6.7975 | 0 | 0 | 0 | 0 | 0 | 0 | 0 | 0 | 0 | 40 | 2 | 4 | 4 | 4 | 4 | 0 | 0 | 0 | 0 | 0 | 0 | 0 | 0
2014-06-12 | 23時 | 0 | 0 | 0 | 0.0052665 | 5.2665 | 0.032562 | 948.458 | 0.8444 | 断続運転 | 0.026646 | 3868.172 | 103.07 | 0.37105 | 0.30845 | 85.68 | 0.014904 | 4.14 | 0.0477 | 13.25 | 0 | 0.073 | 73.3975 | 132.5036 | 0.93386 | 0 | 0 | 1 | 7795.354 | 85.68 | 36.14 | 13.25 | 0 | 17.35 | 20 | 0 | 0 | 0 | 0 | 0 | 0 | 65 | 0 | 0 | 0 | 2 | 0 | 0 | 0 | 0 | 0 | 0 | 0 | 0 | 0 | 0 | 0 | 0 | 0 | 0 | 0 | 0 | 0 | 0 | 0 | 0 | 0 | 0 | 0 | 0 | 0 | 6.7975 | 0 | 0 | 0 | 0 | 0 | 0 | 0 | 0 | 0 | 3.3029 | 1.2475 | 0.99815 | 0.81058 | 0.81133 | 0 | 0 | 0 | 0 | 0 | 6.7975 | 0 | 0 | 0 | 0 | 0 | 0 | 0 | 0 | 0 | 40 | 2 | 4 | 4 | 4 | 4 | 0 | 0 | 0 | 0 | 0 | 0 | 0 | 0
2014-06-13 | 0時 | 0 | 0 | 0 | 0.0052724 | 5.2724 | 0.033039 | 941.4545 | 0.83292 | 断続運転 | 0.027242 | 3865.132 | 105.295 | 0.37906 | 0.31349 | 87.08 | 0.015624 | 4.34 | 0.04995 | 13.875 | 0 | 0.073 | 73.3975 | 132.5036 | 0.93386 | 0 | 0 | 1 | 7794.674 | 87.08 | 36.34 | 13.875 | 0 | 17.225 | 20 | 0 | 0 | 0 | 0 | 0 | 0 | 65 | 0 | 0 | 0 | 2 | 0 | 0 | 0 | 0 | 0 | 0 | 0 | 0 | 0 | 0 | 0 | 0 | 0 | 0 | 0 | 0 | 0 | 0 | 0 | 0 | 0 | 0 | 0 | 0 | 0 | 6.7975 | 0 | 0 | 0 | 0 | 0 | 0 | 0 | 0 | 0 | 3.3029 | 1.2475 | 0.99815 | 0.81058 | 0.81133 | 0 | 0 | 0 | 0 | 0 | 6.7975 | 0 | 0 | 0 | 0 | 0 | 0 | 0 | 0 | 0 | 40 | 2 | 4 | 4 | 4 | 4 | 0 | 0 | 0 | 0 | 0 | 0 | 0 | 0
2014-06-13 | 1時 | 0 | 0 | 0 | 0.0052844 | 5.2844 | 0.034376 | 938.6883 | 0.82836 | 断続運転 | 0.028438 | 3859.052 | 109.745 | 0.39508 | 0.32357 | 89.88 | 0.017064 | 4.74 | 0.05445 | 15.125 | 0 | 0.073 | 73.3975 | 132.5036 | 0.93386 | 0 | 0 | 1 | 7793.314 | 89.88 | 36.74 | 15.125 | 0 | 16.975 | 20 | 0 | 0 | 0 | 0 | 0 | 0 | 65 | 0 | 0 | 0 | 2 | 0 | 0 | 0 | 0 | 0 | 0 | 0 | 0 | 0 | 0 | 0 | 0 | 0 | 0 | 0 | 0 | 0 | 0 | 0 | 0 | 0 | 0 | 0 | 0 | 0 | 6.7975 | 0 | 0 | 0 | 0 | 0 | 0 | 0 | 0 | 0 | 3.3029 | 1.2475 | 0.99815 | 0.81058 | 0.81133 | 0 | 0 | 0 | 0 | 0 | 6.7975 | 0 | 0 | 0 | 0 | 0 | 0 | 0 | 0 | 0 | 40 | 2 | 4 | 4 | 4 | 4 | 0 | 0 | 0 | 0 | 0 | 0 | 0 | 0
2014-06-13 | 2時 | 0 | 0 | 0 | 0.0052904 | 5.2904 | 0.03475 | 929.454 | 0.81304 | 断続運転 | 0.029038 | 3856.012 | 111.97 | 0.40309 | 0.32861 | 91.28 | 0.017784 | 4.94 | 0.0567 | 15.75 | 0 | 0.073 | 73.3975 | 132.5036 | 0.93386 | 0 | 0 | 1 | 7792.634 | 91.28 | 36.94 | 15.75 | 0 | 16.85 | 20 | 0 | 0 | 0 | 0 | 0 | 0 | 65 | 0 | 0 | 0 | 2 | 0 | 0 | 0 | 0 | 0 | 0 | 0 | 0 | 0 | 0 | 0 | 0 | 0 | 0 | 0 | 0 | 0 | 0 | 0 | 0 | 0 | 0 | 0 | 0 | 0 | 6.7975 | 0 | 0 | 0 | 0 | 0 | 0 | 0 | 0 | 0 | 3.3029 | 1.2475 | 0.99815 | 0.81058 | 0.81133 | 0 | 0 | 0 | 0 | 0 | 6.7975 | 0 | 0 | 0 | 0 | 0 | 0 | 0 | 0 | 0 | 40 | 2 | 4 | 4 | 4 | 4 | 0 | 0 | 0 | 0 | 0 | 0 | 0 | 0
2014-06-13 | 3時 | 0 | 0 | 0 | 0.0052988 | 5.2988 | 0.035022 | 910.616 | 0.78135 | 断続運転 | 0.029879 | 3851.756 | 115.085 | 0.41431 | 0.33566 | 93.24 | 0.018792 | 5.22 | 0.05985 | 16.625 | 0 | 0.073 | 73.3975 | 132.5036 | 0.93386 | 0 | 0 | 1 | 7791.682 | 93.24 | 37.22 | 16.625 | 0 | 16.675 | 20 | 0 | 0 | 0 | 0 | 0 | 0 | 65 | 0 | 0 | 0 | 2 | 0 | 0 | 0 | 0 | 0 | 0 | 0 | 0 | 0 | 0 | 0 | 0 | 0 | 0 | 0 | 0 | 0 | 0 | 0 | 0 | 0 | 0 | 0 | 0 | 0 | 6.7975 | 0 | 0 | 0 | 0 | 0 | 0 | 0 | 0 | 0 | 3.3029 | 1.2475 | 0.99815 | 0.81058 | 0.81133 | 0 | 0 | 0 | 0 | 0 | 6.7975 | 0 | 0 | 0 | 0 | 0 | 0 | 0 | 0 | 0 | 40 | 2 | 4 | 4 | 4 | 4 | 0 | 0 | 0 | 0 | 0 | 0 | 0 | 0
2014-06-13 | 4時 | 0 | 0 | 0 | 0.0052832 | 5.2832 | 0.033013 | 905.2401 | 0.77218 | 断続運転 | 0.028319 | 3859.66 | 109.3 | 0.39348 | 0.32256 | 89.6 | 0.01692 | 4.7 | 0.054 | 15 | 0 | 0.073 | 73.3975 | 132.5036 | 0.93386 | 0 | 0 | 1 | 7793.45 | 89.6 | 36.7 | 15 | 0 | 17 | 20 | 0 | 0 | 0 | 0 | 0 | 0 | 65 | 0 | 0 | 0 | 2 | 0 | 0 | 0 | 0 | 0 | 0 | 0 | 0 | 0 | 0 | 0 | 0 | 0 | 0 | 0 | 0 | 0 | 0 | 0 | 0 | 0 | 0 | 0 | 0 | 0 | 6.7975 | 0 | 0 | 0 | 0 | 0 | 0 | 0 | 0 | 0 | 3.3029 | 1.2475 | 0.99815 | 0.81058 | 0.81133 | 0 | 0 | 0 | 0 | 0 | 6.7975 | 0 | 0 | 0 | 0 | 0 | 0 | 0 | 0 | 0 | 40 | 2 | 4 | 4 | 4 | 4 | 0 | 0 | 0 | 0 | 0 | 0 | 0 | 0
2014-06-13 | 5時 | 0 | 0 | 0 | 0.0052557 | 5.2557 | 0.029912 | 907.4904 | 0.77603 | 断続運転 | 0.025574 | 3873.644 | 99.065 | 0.35663 | 0.29938 | 83.16 | 0.013608 | 3.78 | 0.04365 | 12.125 | 0 | 0.073 | 73.3975 | 132.5036 | 0.93386 | 0 | 0 | 1 | 7796.578 | 83.16 | 35.78 | 12.125 | 0 | 17.575 | 20 | 0 | 0 | 0 | 0 | 0 | 0 | 65 | 0 | 0 | 0 | 2 | 0 | 0 | 0 | 0 | 0 | 0 | 0 | 0 | 0 | 0 | 0 | 0 | 0 | 0 | 0 | 0 | 0 | 0 | 0 | 0 | 0 | 0 | 0 | 0 | 0 | 6.7975 | 0 | 0 | 0 | 0 | 0 | 0 | 0 | 0 | 0 | 3.3029 | 1.2475 | 0.99815 | 0.81058 | 0.81133 | 0 | 0 | 0 | 0 | 0 | 6.7975 | 0 | 0 | 0 | 0 | 0 | 0 | 0 | 0 | 0 | 40 | 2 | 4 | 4 | 4 | 4 | 0 | 0 | 0 | 0 | 0 | 0 | 0 | 0
2014-06-13 | 6時 | 0 | 0 | 0 | 0.0052238 | 5.2238 | 0.025758 | 892.2285 | 0.74978 | 断続運転 | 0.022378 | 3890.06 | 87.05 | 0.31338 | 0.27216 | 75.6 | 0.00972 | 2.7 | 0.0315 | 8.75 | 0 | 0.073 | 73.3975 | 132.5036 | 0.93386 | 0 | 0 | 1 | 7800.25 | 75.6 | 34.7 | 8.75 | 0 | 18.25 | 20 | 0 | 0 | 0 | 0 | 0 | 0 | 65 | 0 | 0 | 0 | 2 | 0 | 0 | 0 | 0 | 0 | 0 | 0 | 0 | 0 | 0 | 0 | 0 | 0 | 0 | 0 | 0 | 0 | 0 | 0 | 0 | 0 | 0 | 0 | 0 | 0 | 6.7975 | 0 | 0 | 0 | 0 | 0 | 0 | 0 | 0 | 0 | 3.3029 | 1.2475 | 0.99815 | 0.81058 | 0.81133 | 0 | 0 | 0 | 0 | 0 | 6.7975 | 0 | 0 | 0 | 0 | 0 | 0 | 0 | 0 | 0 | 40 | 2 | 4 | 4 | 4 | 4 | 0 | 0 | 0 | 0 | 0 | 0 | 0 | 0
2014-06-13 | 7時 | 0 | 0 | 0 | 0.0051851 | 5.1851 | 0.020865 | 872.9179 | 0.71591 | 断続運転 | 0.018507 | 3910.124 | 72.365 | 0.26051 | 0.2389 | 66.36 | 0.004968 | 1.38 | 0.01665 | 4.625 | 0 | 0.073 | 73.3975 | 132.5036 | 0.93386 | 0 | 0 | 1 | 7804.738 | 66.36 | 33.38 | 4.625 | 0 | 19.075 | 20 | 0 | 0 | 0 | 0 | 0 | 0 | 65 | 0 | 0 | 0 | 2 | 0 | 0 | 0 | 0 | 0 | 0 | 0 | 0 | 0 | 0 | 0 | 0 | 0 | 0 | 0 | 0 | 0 | 0 | 0 | 0 | 0 | 0 | 0 | 0 | 0 | 6.7975 | 0 | 0 | 0 | 0 | 0 | 0 | 0 | 0 | 0 | 3.3029 | 1.2475 | 0.99815 | 0.81058 | 0.81133 | 0 | 0 | 0 | 0 | 0 | 6.7975 | 0 | 0 | 0 | 0 | 0 | 0 | 0 | 0 | 0 | 40 | 2 | 4 | 4 | 4 | 4 | 0 | 0 | 0 | 0 | 0 | 0 | 0 | 0
2014-06-13 | 8時 | 0 | 0 | 0 | 0.0051664 | 5.1664 | 0.018434 | 857.0137 | 0.68744 | 断続運転 | 0.016645 | 3919.852 | 65.245 | 0.23488 | 0.22277 | 61.88 | 0.002664 | 0.74 | 0.00945 | 2.625 | 0 | 0.073 | 73.3975 | 132.5036 | 0.93386 | 0 | 0 | 1 | 7806.914 | 61.88 | 32.74 | 2.625 | 0 | 19.475 | 20 | 0 | 0 | 0 | 0 | 0 | 0 | 65 | 0 | 0 | 0 | 2 | 0 | 0 | 0 | 0 | 0 | 0 | 0 | 0 | 0 | 0 | 0 | 0 | 0 | 0 | 0 | 0 | 0 | 0 | 0 | 0 | 0 | 0 | 0 | 0 | 0 | 6.7975 | 0 | 0 | 0 | 0 | 0 | 0 | 0 | 0 | 0 | 3.3029 | 1.2475 | 0.99815 | 0.81058 | 0.81133 | 0 | 0 | 0 | 0 | 0 | 6.7975 | 0 | 0 | 0 | 0 | 0 | 0 | 0 | 0 | 0 | 40 | 2 | 4 | 4 | 4 | 4 | 0 | 0 | 0 | 0 | 0 | 0 | 0 | 0
2014-06-13 | 9時 | 0 | 0 | 0 | 0.0052209 | 5.2209 | 0.025793 | 904.9056 | 0.77161 | 断続運転 | 0.022093 | 3935.244 | 86.94 | 0.31298 | 0.19858 | 55.16 | 0.11441 | 31.78 | 0 | 0 | 0 | 0.073398 | 73.3975 | 132.5036 | 0.93386 | 0 | 1 | 0 | 7810.178 | 55.16 | 31.78 | 0 | 0 | 20.075 | 20 | 0 | 0 | 0 | 0 | 0 | 0 | 85 | 0 | 0 | 0 | 2 | 0 | 0 | 0 | 0 | 0 | 0 | 0 | 0 | 0 | 0 | 0 | 0 | 0 | 0 | 0 | 0 | 0 | 0 | 0 | 0 | 0 | 0 | 0 | 0 | 0 | 6.7975 | 0 | 0 | 0 | 0 | 0 | 0 | 0 | 0 | 0 | 3.3029 | 1.2475 | 0.99815 | 0.81058 | 0.81133 | 0 | 0 | 0 | 0 | 0 | 6.7975 | 0 | 0 | 0 | 0 | 0 | 0 | 0 | 0 | 0 | 40 | 2 | 4 | 4 | 4 | 4 | 0 | 0 | 0 | 0 | 0 | 0 | 0 | 0
2014-06-13 | 10時 | 0 | 0 | 0 | 0.0052099 | 5.2099 | 0.024457 | 902.6749 | 0.76779 | 断続運転 | 0.020993 | 3943.148 | 82.78 | 0.29801 | 0.18547 | 51.52 | 0.11254 | 31.26 | 0 | 0 | 0 | 0.073398 | 73.3975 | 132.5036 | 0.93386 | 0 | 1 | 0 | 7811.946 | 51.52 | 31.26 | 0 | 0 | 20.4 | 20 | 0 | 0 | 0 | 0 | 0 | 0 | 85 | 0 | 0 | 0 | 2 | 0 | 0 | 0 | 0 | 0 | 0 | 0 | 0 | 0 | 0 | 0 | 0 | 0 | 0 | 0 | 0 | 0 | 0 | 0 | 0 | 0 | 0 | 0 | 0 | 0 | 6.7975 | 0 | 0 | 0 | 0 | 0 | 0 | 0 | 0 | 0 | 3.3029 | 1.2475 | 0.99815 | 0.81058 | 0.81133 | 0 | 0 | 0 | 0 | 0 | 6.7975 | 0 | 0 | 0 | 0 | 0 | 0 | 0 | 0 | 0 | 40 | 2 | 4 | 4 | 4 | 4 | 0 | 0 | 0 | 0 | 0 | 0 | 0 | 0
2014-06-13 | 11時 | 0 | 0 | 0 | 0.0052057 | 5.2057 | 0.0241 | 907.6191 | 0.77624 | 断続運転 | 0.020572 | 3946.188 | 81.18 | 0.29225 | 0.18043 | 50.12 | 0.11182 | 31.06 | 0 | 0 | 0 | 0.073398 | 73.3975 | 132.5036 | 0.93386 | 0 | 1 | 0 | 7812.626 | 50.12 | 31.06 | 0 | 0 | 20.525 | 20 | 0 | 0 | 0 | 0 | 0 | 0 | 85 | 0 | 0 | 0 | 2 | 0 | 0 | 0 | 0 | 0 | 0 | 0 | 0 | 0 | 0 | 0 | 0 | 0 | 0 | 0 | 0 | 0 | 0 | 0 | 0 | 0 | 0 | 0 | 0 | 0 | 6.7975 | 0 | 0 | 0 | 0 | 0 | 0 | 0 | 0 | 0 | 3.3029 | 1.2475 | 0.99815 | 0.81058 | 0.81133 | 0 | 0 | 0 | 0 | 0 | 6.7975 | 0 | 0 | 0 | 0 | 0 | 0 | 0 | 0 | 0 | 40 | 2 | 4 | 4 | 4 | 4 | 0 | 0 | 0 | 0 | 0 | 0 | 0 | 0
2014-06-13 | 12時 | 0 | 0 | 0 | 0.0051822 | 5.1822 | 0.02077 | 882.4092 | 0.73265 | 断続運転 | 0.018223 | 3963.212 | 72.22 | 0.25999 | 0.15221 | 42.28 | 0.10778 | 29.94 | 0 | 0 | 0 | 0.073398 | 73.3975 | 132.5036 | 0.93386 | 0 | 1 | 0 | 7816.434 | 42.28 | 29.94 | 0 | 0 | 21.225 | 20 | 0 | 0 | 0 | 0 | 0 | 0 | 85 | 0 | 0 | 0 | 2 | 0 | 0 | 0 | 0 | 0 | 0 | 0 | 0 | 0 | 0 | 0 | 0 | 0 | 0 | 0 | 0 | 0 | 0 | 0 | 0 | 0 | 0 | 0 | 0 | 0 | 6.7975 | 0 | 0 | 0 | 0 | 0 | 0 | 0 | 0 | 0 | 3.3029 | 1.2475 | 0.99815 | 0.81058 | 0.81133 | 0 | 0 | 0 | 0 | 0 | 6.7975 | 0 | 0 | 0 | 0 | 0 | 0 | 0 | 0 | 0 | 40 | 2 | 4 | 4 | 4 | 4 | 0 | 0 | 0 | 0 | 0 | 0 | 0 | 0
2014-06-13 | 13時 | 0 | 0 | 0 | 0.0051872 | 5.1872 | 0.021769 | 900.1973 | 0.76354 | 断続運転 | 0.018724 | 3959.564 | 74.14 | 0.2669 | 0.15826 | 43.96 | 0.10865 | 30.18 | 0 | 0 | 0 | 0.073398 | 73.3975 | 132.5036 | 0.93386 | 0 | 1 | 0 | 7815.618 | 43.96 | 30.18 | 0 | 0 | 21.075 | 20 | 0 | 0 | 0 | 0 | 0 | 0 | 85 | 0 | 0 | 0 | 2 | 0 | 0 | 0 | 0 | 0 | 0 | 0 | 0 | 0 | 0 | 0 | 0 | 0 | 0 | 0 | 0 | 0 | 0 | 0 | 0 | 0 | 0 | 0 | 0 | 0 | 6.7975 | 0 | 0 | 0 | 0 | 0 | 0 | 0 | 0 | 0 | 3.3029 | 1.2475 | 0.99815 | 0.81058 | 0.81133 | 0 | 0 | 0 | 0 | 0 | 6.7975 | 0 | 0 | 0 | 0 | 0 | 0 | 0 | 0 | 0 | 40 | 2 | 4 | 4 | 4 | 4 | 0 | 0 | 0 | 0 | 0 | 0 | 0 | 0
2014-06-13 | 14時 | 0 | 0 | 0 | 0.0051864 | 5.1864 | 0.021861 | 908.0609 | 0.777 | 断続運転 | 0.018641 | 3960.172 | 73.82 | 0.26575 | 0.15725 | 43.68 | 0.1085 | 30.14 | 0 | 0 | 0 | 0.073398 | 73.3975 | 132.5036 | 0.93386 | 0 | 1 | 0 | 7815.754 | 43.68 | 30.14 | 0 | 0 | 21.1 | 20 | 0 | 0 | 0 | 0 | 0 | 0 | 85 | 0 | 0 | 0 | 2 | 0 | 0 | 0 | 0 | 0 | 0 | 0 | 0 | 0 | 0 | 0 | 0 | 0 | 0 | 0 | 0 | 0 | 0 | 0 | 0 | 0 | 0 | 0 | 0 | 0 | 6.7975 | 0 | 0 | 0 | 0 | 0 | 0 | 0 | 0 | 0 | 3.3029 | 1.2475 | 0.99815 | 0.81058 | 0.81133 | 0 | 0 | 0 | 0 | 0 | 6.7975 | 0 | 0 | 0 | 0 | 0 | 0 | 0 | 0 | 0 | 40 | 2 | 4 | 4 | 4 | 4 | 0 | 0 | 0 | 0 | 0 | 0 | 0 | 0
2014-06-13 | 15時 | 0 | 0 | 0 | 0.0051931 | 5.1931 | 0.022889 | 917.9293 | 0.79373 | 断続運転 | 0.019311 | 3955.308 | 76.38 | 0.27497 | 0.16531 | 45.92 | 0.10966 | 30.46 | 0 | 0 | 0 | 0.073398 | 73.3975 | 132.5036 | 0.93386 | 0 | 1 | 0 | 7814.666 | 45.92 | 30.46 | 0 | 0 | 20.9 | 20 | 0 | 0 | 0 | 0 | 0 | 0 | 85 | 0 | 0 | 0 | 2 | 0 | 0 | 0 | 0 | 0 | 0 | 0 | 0 | 0 | 0 | 0 | 0 | 0 | 0 | 0 | 0 | 0 | 0 | 0 | 0 | 0 | 0 | 0 | 0 | 0 | 6.7975 | 0 | 0 | 0 | 0 | 0 | 0 | 0 | 0 | 0 | 3.3029 | 1.2475 | 0.99815 | 0.81058 | 0.81133 | 0 | 0 | 0 | 0 | 0 | 6.7975 | 0 | 0 | 0 | 0 | 0 | 0 | 0 | 0 | 0 | 40 | 2 | 4 | 4 | 4 | 4 | 0 | 0 | 0 | 0 | 0 | 0 | 0 | 0
2014-06-13 | 16時 | 0 | 0 | 0 | 0.0052015 | 5.2015 | 0.024132 | 927.6683 | 0.81007 | 断続運転 | 0.020151 | 3949.228 | 79.58 | 0.28649 | 0.17539 | 48.72 | 0.1111 | 30.86 | 0 | 0 | 0 | 0.073398 | 73.3975 | 132.5036 | 0.93386 | 0 | 1 | 0 | 7813.306 | 48.72 | 30.86 | 0 | 0 | 20.65 | 20 | 0 | 0 | 0 | 0 | 0 | 0 | 85 | 0 | 0 | 0 | 2 | 0 | 0 | 0 | 0 | 0 | 0 | 0 | 0 | 0 | 0 | 0 | 0 | 0 | 0 | 0 | 0 | 0 | 0 | 0 | 0 | 0 | 0 | 0 | 0 | 0 | 6.7975 | 0 | 0 | 0 | 0 | 0 | 0 | 0 | 0 | 0 | 3.3029 | 1.2475 | 0.99815 | 0.81058 | 0.81133 | 0 | 0 | 0 | 0 | 0 | 6.7975 | 0 | 0 | 0 | 0 | 0 | 0 | 0 | 0 | 0 | 40 | 2 | 4 | 4 | 4 | 4 | 0 | 0 | 0 | 0 | 0 | 0 | 0 | 0
2014-06-13 | 17時 | 0 | 0 | 0 | 0.0052167 | 5.2167 | 0.026488 | 947.3128 | 0.84253 | 断続運転 | 0.021669 | 3938.284 | 85.34 | 0.30722 | 0.19354 | 53.76 | 0.11369 | 31.58 | 0 | 0 | 0 | 0.073398 | 73.3975 | 132.5036 | 0.93386 | 0 | 1 | 0 | 7810.858 | 53.76 | 31.58 | 0 | 0 | 20.2 | 20 | 0 | 0 | 0 | 0 | 0 | 0 | 85 | 0 | 0 | 0 | 2 | 0 | 0 | 0 | 0 | 0 | 0 | 0 | 0 | 0 | 0 | 0 | 0 | 0 | 0 | 0 | 0 | 0 | 0 | 0 | 0 | 0 | 0 | 0 | 0 | 0 | 6.7975 | 0 | 0 | 0 | 0 | 0 | 0 | 0 | 0 | 0 | 3.3029 | 1.2475 | 0.99815 | 0.81058 | 0.81133 | 0 | 0 | 0 | 0 | 0 | 6.7975 | 0 | 0 | 0 | 0 | 0 | 0 | 0 | 0 | 0 | 40 | 2 | 4 | 4 | 4 | 4 | 0 | 0 | 0 | 0 | 0 | 0 | 0 | 0
2014-06-13 | 18時 | 0 | 0 | 0 | 0.0051583 | 5.1583 | 0.018707 | 914.0556 | 0.78718 | 断続運転 | 0.015833 | 3924.108 | 62.13 | 0.22367 | 0.21571 | 59.92 | 0.001656 | 0.46 | 0.0063 | 1.75 | 0 | 0.073 | 73.3975 | 132.5036 | 0.93386 | 0 | 0 | 1 | 7807.866 | 59.92 | 32.46 | 1.75 | 0 | 19.65 | 20 | 0 | 0 | 0 | 0 | 0 | 0 | 65 | 0 | 0 | 0 | 2 | 0 | 0 | 0 | 0 | 0 | 0 | 0 | 0 | 0 | 0 | 0 | 0 | 0 | 0 | 0 | 0 | 0 | 0 | 0 | 0 | 0 | 0 | 0 | 0 | 0 | 6.7975 | 0 | 0 | 0 | 0 | 0 | 0 | 0 | 0 | 0 | 3.3029 | 1.2475 | 0.99815 | 0.81058 | 0.81133 | 0 | 0 | 0 | 0 | 0 | 6.7975 | 0 | 0 | 0 | 0 | 0 | 0 | 0 | 0 | 0 | 40 | 2 | 4 | 4 | 4 | 4 | 0 | 0 | 0 | 0 | 0 | 0 | 0 | 0
2014-06-13 | 19時 | 0 | 0 | 0 | 0.0051839 | 5.1839 | 0.022076 | 929.3855 | 0.81293 | 断続運転 | 0.01839 | 3910.732 | 71.92 | 0.25891 | 0.23789 | 66.08 | 0.004824 | 1.34 | 0.0162 | 4.5 | 0 | 0.073 | 73.3975 | 132.5036 | 0.93386 | 0 | 0 | 1 | 7804.874 | 66.08 | 33.34 | 4.5 | 0 | 19.1 | 20 | 0 | 0 | 0 | 0 | 0 | 0 | 65 | 0 | 0 | 0 | 2 | 0 | 0 | 0 | 0 | 0 | 0 | 0 | 0 | 0 | 0 | 0 | 0 | 0 | 0 | 0 | 0 | 0 | 0 | 0 | 0 | 0 | 0 | 0 | 0 | 0 | 6.7975 | 0 | 0 | 0 | 0 | 0 | 0 | 0 | 0 | 0 | 3.3029 | 1.2475 | 0.99815 | 0.81058 | 0.81133 | 0 | 0 | 0 | 0 | 0 | 6.7975 | 0 | 0 | 0 | 0 | 0 | 0 | 0 | 0 | 0 | 40 | 2 | 4 | 4 | 4 | 4 | 0 | 0 | 0 | 0 | 0 | 0 | 0 | 0
2014-06-13 | 20時 | 0 | 0 | 0 | 0.0052014 | 5.2014 | 0.024275 | 933.4873 | 0.81975 | 断続運転 | 0.020144 | 3901.612 | 78.595 | 0.28294 | 0.25301 | 70.28 | 0.006984 | 1.94 | 0.02295 | 6.375 | 0 | 0.073 | 73.3975 | 132.5036 | 0.93386 | 0 | 0 | 1 | 7802.834 | 70.28 | 33.94 | 6.375 | 0 | 18.725 | 20 | 0 | 0 | 0 | 0 | 0 | 0 | 65 | 0 | 0 | 0 | 2 | 0 | 0 | 0 | 0 | 0 | 0 | 0 | 0 | 0 | 0 | 0 | 0 | 0 | 0 | 0 | 0 | 0 | 0 | 0 | 0 | 0 | 0 | 0 | 0 | 0 | 6.7975 | 0 | 0 | 0 | 0 | 0 | 0 | 0 | 0 | 0 | 3.3029 | 1.2475 | 0.99815 | 0.81058 | 0.81133 | 0 | 0 | 0 | 0 | 0 | 6.7975 | 0 | 0 | 0 | 0 | 0 | 0 | 0 | 0 | 0 | 40 | 2 | 4 | 4 | 4 | 4 | 0 | 0 | 0 | 0 | 0 | 0 | 0 | 0
2014-06-13 | 21時 | 0 | 0 | 0 | 0.0052309 | 5.2309 | 0.028078 | 942.9635 | 0.8354 | 断続運転 | 0.023086 | 3886.412 | 89.72 | 0.32299 | 0.27821 | 77.28 | 0.010584 | 2.94 | 0.0342 | 9.5 | 0 | 0.073 | 73.3975 | 132.5036 | 0.93386 | 0 | 0 | 1 | 7799.434 | 77.28 | 34.94 | 9.5 | 0 | 18.1 | 20 | 0 | 0 | 0 | 0 | 0 | 0 | 65 | 0 | 0 | 0 | 2 | 0 | 0 | 0 | 0 | 0 | 0 | 0 | 0 | 0 | 0 | 0 | 0 | 0 | 0 | 0 | 0 | 0 | 0 | 0 | 0 | 0 | 0 | 0 | 0 | 0 | 6.7975 | 0 | 0 | 0 | 0 | 0 | 0 | 0 | 0 | 0 | 3.3029 | 1.2475 | 0.99815 | 0.81058 | 0.81133 | 0 | 0 | 0 | 0 | 0 | 6.7975 | 0 | 0 | 0 | 0 | 0 | 0 | 0 | 0 | 0 | 40 | 2 | 4 | 4 | 4 | 4 | 0 | 0 | 0 | 0 | 0 | 0 | 0 | 0
2014-06-13 | 22時 | 0 | 0 | 0 | 0.0052439 | 5.2439 | 0.029587 | 940.9936 | 0.83216 | 断続運転 | 0.024387 | 3879.724 | 94.615 | 0.34061 | 0.2893 | 80.36 | 0.012168 | 3.38 | 0.03915 | 10.875 | 0 | 0.073 | 73.3975 | 132.5036 | 0.93386 | 0 | 0 | 1 | 7797.938 | 80.36 | 35.38 | 10.875 | 0 | 17.825 | 20 | 0 | 0 | 0 | 0 | 0 | 0 | 65 | 0 | 0 | 0 | 2 | 0 | 0 | 0 | 0 | 0 | 0 | 0 | 0 | 0 | 0 | 0 | 0 | 0 | 0 | 0 | 0 | 0 | 0 | 0 | 0 | 0 | 0 | 0 | 0 | 0 | 6.7975 | 0 | 0 | 0 | 0 | 0 | 0 | 0 | 0 | 0 | 3.3029 | 1.2475 | 0.99815 | 0.81058 | 0.81133 | 0 | 0 | 0 | 0 | 0 | 6.7975 | 0 | 0 | 0 | 0 | 0 | 0 | 0 | 0 | 0 | 40 | 2 | 4 | 4 | 4 | 4 | 0 | 0 | 0 | 0 | 0 | 0 | 0 | 0
2014-06-13 | 23時 | 0 | 0 | 0 | 0.0052534 | 5.2534 | 0.030579 | 936.3645 | 0.82452 | 断続運転 | 0.025336 | 3874.86 | 98.175 | 0.35343 | 0.29736 | 82.6 | 0.01332 | 3.7 | 0.04275 | 11.875 | 0 | 0.073 | 73.3975 | 132.5036 | 0.93386 | 0 | 0 | 1 | 7796.85 | 82.6 | 35.7 | 11.875 | 0 | 17.625 | 20 | 0 | 0 | 0 | 0 | 0 | 0 | 65 | 0 | 0 | 0 | 2 | 0 | 0 | 0 | 0 | 0 | 0 | 0 | 0 | 0 | 0 | 0 | 0 | 0 | 0 | 0 | 0 | 0 | 0 | 0 | 0 | 0 | 0 | 0 | 0 | 0 | 6.7975 | 0 | 0 | 0 | 0 | 0 | 0 | 0 | 0 | 0 | 3.3029 | 1.2475 | 0.99815 | 0.81058 | 0.81133 | 0 | 0 | 0 | 0 | 0 | 6.7975 | 0 | 0 | 0 | 0 | 0 | 0 | 0 | 0 | 0 | 40 | 2 | 4 | 4 | 4 | 4 | 0 | 0 | 0 | 0 | 0 | 0 | 0 | 0
2014-06-14 | 0時 | 0 | 0 | 0 | 0.0052653 | 5.2653 | 0.031992 | 936.0166 | 0.82394 | 断続運転 | 0.026526 | 3868.78 | 102.625 | 0.36945 | 0.30744 | 85.4 | 0.01476 | 4.1 | 0.04725 | 13.125 | 0 | 0.073 | 73.3975 | 132.5036 | 0.93386 | 0 | 0 | 1 | 7795.49 | 85.4 | 36.1 | 13.125 | 0 | 17.375 | 20 | 0 | 0 | 0 | 0 | 0 | 0 | 65 | 0 | 0 | 0 | 2 | 0 | 0 | 0 | 0 | 0 | 0 | 0 | 0 | 0 | 0 | 0 | 0 | 0 | 0 | 0 | 0 | 0 | 0 | 0 | 0 | 0 | 0 | 0 | 0 | 0 | 6.7975 | 0 | 0 | 0 | 0 | 0 | 0 | 0 | 0 | 0 | 3.3029 | 1.2475 | 0.99815 | 0.81058 | 0.81133 | 0 | 0 | 0 | 0 | 0 | 6.7975 | 0 | 0 | 0 | 0 | 0 | 0 | 0 | 0 | 0 | 40 | 2 | 4 | 4 | 4 | 4 | 0 | 0 | 0 | 0 | 0 | 0 | 0 | 0
2014-06-14 | 1時 | 0 | 0 | 0 | 0.0052688 | 5.2688 | 0.032187 | 929.2749 | 0.81275 | 断続運転 | 0.026884 | 3866.956 | 103.96 | 0.37426 | 0.31046 | 86.24 | 0.015192 | 4.22 | 0.0486 | 13.5 | 0 | 0.073 | 73.3975 | 132.5036 | 0.93386 | 0 | 0 | 1 | 7795.082 | 86.24 | 36.22 | 13.5 | 0 | 17.3 | 20 | 0 | 0 | 0 | 0 | 0 | 0 | 65 | 0 | 0 | 0 | 2 | 0 | 0 | 0 | 0 | 0 | 0 | 0 | 0 | 0 | 0 | 0 | 0 | 0 | 0 | 0 | 0 | 0 | 0 | 0 | 0 | 0 | 0 | 0 | 0 | 0 | 6.7975 | 0 | 0 | 0 | 0 | 0 | 0 | 0 | 0 | 0 | 3.3029 | 1.2475 | 0.99815 | 0.81058 | 0.81133 | 0 | 0 | 0 | 0 | 0 | 6.7975 | 0 | 0 | 0 | 0 | 0 | 0 | 0 | 0 | 0 | 40 | 2 | 4 | 4 | 4 | 4 | 0 | 0 | 0 | 0 | 0 | 0 | 0 | 0
2014-06-14 | 2時 | 0 | 0 | 0 | 0.0052688 | 5.2688 | 0.03197 | 923.0138 | 0.80228 | 断続運転 | 0.026884 | 3866.956 | 103.96 | 0.37426 | 0.31046 | 86.24 | 0.015192 | 4.22 | 0.0486 | 13.5 | 0 | 0.073 | 73.3975 | 132.5036 | 0.93386 | 0 | 0 | 1 | 7795.082 | 86.24 | 36.22 | 13.5 | 0 | 17.3 | 20 | 0 | 0 | 0 | 0 | 0 | 0 | 65 | 0 | 0 | 0 | 2 | 0 | 0 | 0 | 0 | 0 | 0 | 0 | 0 | 0 | 0 | 0 | 0 | 0 | 0 | 0 | 0 | 0 | 0 | 0 | 0 | 0 | 0 | 0 | 0 | 0 | 6.7975 | 0 | 0 | 0 | 0 | 0 | 0 | 0 | 0 | 0 | 3.3029 | 1.2475 | 0.99815 | 0.81058 | 0.81133 | 0 | 0 | 0 | 0 | 0 | 6.7975 | 0 | 0 | 0 | 0 | 0 | 0 | 0 | 0 | 0 | 40 | 2 | 4 | 4 | 4 | 4 | 0 | 0 | 0 | 0 | 0 | 0 | 0 | 0
2014-06-14 | 3時 | 0 | 0 | 0 | 0.0052832 | 5.2832 | 0.033013 | 905.2401 | 0.77218 | 断続運転 | 0.028319 | 3859.66 | 109.3 | 0.39348 | 0.32256 | 89.6 | 0.01692 | 4.7 | 0.054 | 15 | 0 | 0.073 | 73.3975 | 132.5036 | 0.93386 | 0 | 0 | 1 | 7793.45 | 89.6 | 36.7 | 15 | 0 | 17 | 20 | 0 | 0 | 0 | 0 | 0 | 0 | 65 | 0 | 0 | 0 | 2 | 0 | 0 | 0 | 0 | 0 | 0 | 0 | 0 | 0 | 0 | 0 | 0 | 0 | 0 | 0 | 0 | 0 | 0 | 0 | 0 | 0 | 0 | 0 | 0 | 0 | 6.7975 | 0 | 0 | 0 | 0 | 0 | 0 | 0 | 0 | 0 | 3.3029 | 1.2475 | 0.99815 | 0.81058 | 0.81133 | 0 | 0 | 0 | 0 | 0 | 6.7975 | 0 | 0 | 0 | 0 | 0 | 0 | 0 | 0 | 0 | 40 | 2 | 4 | 4 | 4 | 4 | 0 | 0 | 0 | 0 | 0 | 0 | 0 | 0
2014-06-14 | 4時 | 0 | 0 | 0 | 0.0052629 | 5.2629 | 0.030495 | 900.2228 | 0.76358 | 断続運転 | 0.026288 | 3869.996 | 101.735 | 0.36625 | 0.30542 | 84.84 | 0.014472 | 4.02 | 0.04635 | 12.875 | 0 | 0.073 | 73.3975 | 132.5036 | 0.93386 | 0 | 0 | 1 | 7795.762 | 84.84 | 36.02 | 12.875 | 0 | 17.425 | 20 | 0 | 0 | 0 | 0 | 0 | 0 | 65 | 0 | 0 | 0 | 2 | 0 | 0 | 0 | 0 | 0 | 0 | 0 | 0 | 0 | 0 | 0 | 0 | 0 | 0 | 0 | 0 | 0 | 0 | 0 | 0 | 0 | 0 | 0 | 0 | 0 | 6.7975 | 0 | 0 | 0 | 0 | 0 | 0 | 0 | 0 | 0 | 3.3029 | 1.2475 | 0.99815 | 0.81058 | 0.81133 | 0 | 0 | 0 | 0 | 0 | 6.7975 | 0 | 0 | 0 | 0 | 0 | 0 | 0 | 0 | 0 | 40 | 2 | 4 | 4 | 4 | 4 | 0 | 0 | 0 | 0 | 0 | 0 | 0 | 0
2014-06-14 | 5時 | 0 | 0 | 0 | 0.0052344 | 5.2344 | 0.026994 | 892.9533 | 0.75104 | 断続運転 | 0.02344 | 3884.588 | 91.055 | 0.3278 | 0.28123 | 78.12 | 0.011016 | 3.06 | 0.03555 | 9.875 | 0 | 0.073 | 73.3975 | 132.5036 | 0.93386 | 0 | 0 | 1 | 7799.026 | 78.12 | 35.06 | 9.875 | 0 | 18.025 | 20 | 0 | 0 | 0 | 0 | 0 | 0 | 65 | 0 | 0 | 0 | 2 | 0 | 0 | 0 | 0 | 0 | 0 | 0 | 0 | 0 | 0 | 0 | 0 | 0 | 0 | 0 | 0 | 0 | 0 | 0 | 0 | 0 | 0 | 0 | 0 | 0 | 6.7975 | 0 | 0 | 0 | 0 | 0 | 0 | 0 | 0 | 0 | 3.3029 | 1.2475 | 0.99815 | 0.81058 | 0.81133 | 0 | 0 | 0 | 0 | 0 | 6.7975 | 0 | 0 | 0 | 0 | 0 | 0 | 0 | 0 | 0 | 40 | 2 | 4 | 4 | 4 | 4 | 0 | 0 | 0 | 0 | 0 | 0 | 0 | 0
2014-06-14 | 6時 | 0 | 0 | 0 | 0.0051897 | 5.1897 | 0.021436 | 874.8353 | 0.71931 | 断続運転 | 0.018974 | 3907.692 | 74.145 | 0.26692 | 0.24293 | 67.48 | 0.005544 | 1.54 | 0.01845 | 5.125 | 0 | 0.073 | 73.3975 | 132.5036 | 0.93386 | 0 | 0 | 1 | 7804.194 | 67.48 | 33.54 | 5.125 | 0 | 18.975 | 20 | 0 | 0 | 0 | 0 | 0 | 0 | 65 | 0 | 0 | 0 | 2 | 0 | 0 | 0 | 0 | 0 | 0 | 0 | 0 | 0 | 0 | 0 | 0 | 0 | 0 | 0 | 0 | 0 | 0 | 0 | 0 | 0 | 0 | 0 | 0 | 0 | 6.7975 | 0 | 0 | 0 | 0 | 0 | 0 | 0 | 0 | 0 | 3.3029 | 1.2475 | 0.99815 | 0.81058 | 0.81133 | 0 | 0 | 0 | 0 | 0 | 6.7975 | 0 | 0 | 0 | 0 | 0 | 0 | 0 | 0 | 0 | 40 | 2 | 4 | 4 | 4 | 4 | 0 | 0 | 0 | 0 | 0 | 0 | 0 | 0
2014-06-14 | 7時 | 0 | 0 | 0 | 0.005163 | 5.163 | 0.018011 | 855.1302 | 0.68403 | 断続運転 | 0.016297 | 3921.676 | 63.91 | 0.23008 | 0.21974 | 61.04 | 0.002232 | 0.62 | 0.0081 | 2.25 | 0 | 0.073 | 73.3975 | 132.5036 | 0.93386 | 0 | 0 | 1 | 7807.322 | 61.04 | 32.62 | 2.25 | 0 | 19.55 | 20 | 0 | 0 | 0 | 0 | 0 | 0 | 65 | 0 | 0 | 0 | 2 | 0 | 0 | 0 | 0 | 0 | 0 | 0 | 0 | 0 | 0 | 0 | 0 | 0 | 0 | 0 | 0 | 0 | 0 | 0 | 0 | 0 | 0 | 0 | 0 | 0 | 6.7975 | 0 | 0 | 0 | 0 | 0 | 0 | 0 | 0 | 0 | 3.3029 | 1.2475 | 0.99815 | 0.81058 | 0.81133 | 0 | 0 | 0 | 0 | 0 | 6.7975 | 0 | 0 | 0 | 0 | 0 | 0 | 0 | 0 | 0 | 40 | 2 | 4 | 4 | 4 | 4 | 0 | 0 | 0 | 0 | 0 | 0 | 0 | 0
2014-06-14 | 8時 | 0 | 0 | 0 | 0.0052091 | 5.2091 | 0.023533 | 872.0411 | 0.71436 | 断続運転 | 0.020909 | 3943.756 | 82.46 | 0.29686 | 0.18446 | 51.24 | 0.11239 | 31.22 | 0 | 0 | 0 | 0.073398 | 73.3975 | 132.5036 | 0.93386 | 0 | 1 | 0 | 7812.082 | 51.24 | 31.22 | 0 | 0 | 20.425 | 20 | 0 | 0 | 0 | 0 | 0 | 0 | 85 | 0 | 0 | 0 | 2 | 0 | 0 | 0 | 0 | 0 | 0 | 0 | 0 | 0 | 0 | 0 | 0 | 0 | 0 | 0 | 0 | 0 | 0 | 0 | 0 | 0 | 0 | 0 | 0 | 0 | 6.7975 | 0 | 0 | 0 | 0 | 0 | 0 | 0 | 0 | 0 | 3.3029 | 1.2475 | 0.99815 | 0.81058 | 0.81133 | 0 | 0 | 0 | 0 | 0 | 6.7975 | 0 | 0 | 0 | 0 | 0 | 0 | 0 | 0 | 0 | 40 | 2 | 4 | 4 | 4 | 4 | 0 | 0 | 0 | 0 | 0 | 0 | 0 | 0
2014-06-14 | 9時 | 0 | 0 | 0 | 0.0051847 | 5.1847 | 0.020159 | 844.881 | 0.66535 | 断続運転 | 0.018473 | 3961.388 | 73.18 | 0.26345 | 0.15523 | 43.12 | 0.10822 | 30.06 | 0 | 0 | 0 | 0.073398 | 73.3975 | 132.5036 | 0.93386 | 0 | 1 | 0 | 7816.026 | 43.12 | 30.06 | 0 | 0 | 21.15 | 20 | 0 | 0 | 0 | 0 | 0 | 0 | 85 | 0 | 0 | 0 | 2 | 0 | 0 | 0 | 0 | 0 | 0 | 0 | 0 | 0 | 0 | 0 | 0 | 0 | 0 | 0 | 0 | 0 | 0 | 0 | 0 | 0 | 0 | 0 | 0 | 0 | 6.7975 | 0 | 0 | 0 | 0 | 0 | 0 | 0 | 0 | 0 | 3.3029 | 1.2475 | 0.99815 | 0.81058 | 0.81133 | 0 | 0 | 0 | 0 | 0 | 6.7975 | 0 | 0 | 0 | 0 | 0 | 0 | 0 | 0 | 0 | 40 | 2 | 4 | 4 | 4 | 4 | 0 | 0 | 0 | 0 | 0 | 0 | 0 | 0
2014-06-14 | 10時 | 0 | 0 | 0 | 0.0051714 | 5.1714 | 0.01835 | 828.6434 | 0.63524 | 断続運転 | 0.017139 | 3971.116 | 68.06 | 0.24502 | 0.1391 | 38.64 | 0.10591 | 29.42 | 0 | 0 | 0 | 0.073398 | 73.3975 | 132.5036 | 0.93386 | 0 | 1 | 0 | 7818.202 | 38.64 | 29.42 | 0 | 0 | 21.55 | 20 | 0 | 0 | 0 | 0 | 0 | 0 | 85 | 0 | 0 | 0 | 2 | 0 | 0 | 0 | 0 | 0 | 0 | 0 | 0 | 0 | 0 | 0 | 0 | 0 | 0 | 0 | 0 | 0 | 0 | 0 | 0 | 0 | 0 | 0 | 0 | 0 | 6.7975 | 0 | 0 | 0 | 0 | 0 | 0 | 0 | 0 | 0 | 3.3029 | 1.2475 | 0.99815 | 0.81058 | 0.81133 | 0 | 0 | 0 | 0 | 0 | 6.7975 | 0 | 0 | 0 | 0 | 0 | 0 | 0 | 0 | 0 | 40 | 2 | 4 | 4 | 4 | 4 | 0 | 0 | 0 | 0 | 0 | 0 | 0 | 0
2014-06-14 | 11時 | 0 | 0 | 0 | 0.0051706 | 5.1706 | 0.018277 | 829.357 | 0.63658 | 断続運転 | 0.017056 | 3971.724 | 67.74 | 0.24386 | 0.1381 | 38.36 | 0.10577 | 29.38 | 0 | 0 | 0 | 0.073398 | 73.3975 | 132.5036 | 0.93386 | 0 | 1 | 0 | 7818.338 | 38.36 | 29.38 | 0 | 0 | 21.575 | 20 | 0 | 0 | 0 | 0 | 0 | 0 | 85 | 0 | 0 | 0 | 2 | 0 | 0 | 0 | 0 | 0 | 0 | 0 | 0 | 0 | 0 | 0 | 0 | 0 | 0 | 0 | 0 | 0 | 0 | 0 | 0 | 0 | 0 | 0 | 0 | 0 | 6.7975 | 0 | 0 | 0 | 0 | 0 | 0 | 0 | 0 | 0 | 3.3029 | 1.2475 | 0.99815 | 0.81058 | 0.81133 | 0 | 0 | 0 | 0 | 0 | 6.7975 | 0 | 0 | 0 | 0 | 0 | 0 | 0 | 0 | 0 | 40 | 2 | 4 | 4 | 4 | 4 | 0 | 0 | 0 | 0 | 0 | 0 | 0 | 0
2014-06-14 | 12時 | 0 | 0 | 0 | 0.0051681 | 5.1681 | 0.017933 | 825.7591 | 0.62983 | 断続運転 | 0.016806 | 3973.548 | 66.78 | 0.24041 | 0.13507 | 37.52 | 0.10534 | 29.26 | 0 | 0 | 0 | 0.073398 | 73.3975 | 132.5036 | 0.93386 | 0 | 1 | 0 | 7818.746 | 37.52 | 29.26 | 0 | 0 | 21.65 | 20 | 0 | 0 | 0 | 0 | 0 | 0 | 85 | 0 | 0 | 0 | 2 | 0 | 0 | 0 | 0 | 0 | 0 | 0 | 0 | 0 | 0 | 0 | 0 | 0 | 0 | 0 | 0 | 0 | 0 | 0 | 0 | 0 | 0 | 0 | 0 | 0 | 6.7975 | 0 | 0 | 0 | 0 | 0 | 0 | 0 | 0 | 0 | 3.3029 | 1.2475 | 0.99815 | 0.81058 | 0.81133 | 0 | 0 | 0 | 0 | 0 | 6.7975 | 0 | 0 | 0 | 0 | 0 | 0 | 0 | 0 | 0 | 40 | 2 | 4 | 4 | 4 | 4 | 0 | 0 | 0 | 0 | 0 | 0 | 0 | 0
2014-06-14 | 13時 | 0 | 0 | 0 | 0.0051714 | 5.1714 | 0.018435 | 832.4623 | 0.64238 | 断続運転 | 0.017139 | 3971.116 | 68.06 | 0.24502 | 0.1391 | 38.64 | 0.10591 | 29.42 | 0 | 0 | 0 | 0.073398 | 73.3975 | 132.5036 | 0.93386 | 0 | 1 | 0 | 7818.202 | 38.64 | 29.42 | 0 | 0 | 21.55 | 20 | 0 | 0 | 0 | 0 | 0 | 0 | 85 | 0 | 0 | 0 | 2 | 0 | 0 | 0 | 0 | 0 | 0 | 0 | 0 | 0 | 0 | 0 | 0 | 0 | 0 | 0 | 0 | 0 | 0 | 0 | 0 | 0 | 0 | 0 | 0 | 0 | 6.7975 | 0 | 0 | 0 | 0 | 0 | 0 | 0 | 0 | 0 | 3.3029 | 1.2475 | 0.99815 | 0.81058 | 0.81133 | 0 | 0 | 0 | 0 | 0 | 6.7975 | 0 | 0 | 0 | 0 | 0 | 0 | 0 | 0 | 0 | 40 | 2 | 4 | 4 | 4 | 4 | 0 | 0 | 0 | 0 | 0 | 0 | 0 | 0
2014-06-14 | 14時 | 0 | 0 | 0 | 0.0051756 | 5.1756 | 0.019061 | 840.4427 | 0.65718 | 断続運転 | 0.017555 | 3968.076 | 69.66 | 0.25078 | 0.14414 | 40.04 | 0.10663 | 29.62 | 0 | 0 | 0 | 0.073398 | 73.3975 | 132.5036 | 0.93386 | 0 | 1 | 0 | 7817.522 | 40.04 | 29.62 | 0 | 0 | 21.425 | 20 | 0 | 0 | 0 | 0 | 0 | 0 | 85 | 0 | 0 | 0 | 2 | 0 | 0 | 0 | 0 | 0 | 0 | 0 | 0 | 0 | 0 | 0 | 0 | 0 | 0 | 0 | 0 | 0 | 0 | 0 | 0 | 0 | 0 | 0 | 0 | 0 | 6.7975 | 0 | 0 | 0 | 0 | 0 | 0 | 0 | 0 | 0 | 3.3029 | 1.2475 | 0.99815 | 0.81058 | 0.81133 | 0 | 0 | 0 | 0 | 0 | 6.7975 | 0 | 0 | 0 | 0 | 0 | 0 | 0 | 0 | 0 | 40 | 2 | 4 | 4 | 4 | 4 | 0 | 0 | 0 | 0 | 0 | 0 | 0 | 0
2014-06-14 | 15時 | 0 | 0 | 0 | 0.0051814 | 5.1814 | 0.019789 | 844.6041 | 0.66484 | 断続運転 | 0.018139 | 3963.82 | 71.9 | 0.25884 | 0.1512 | 42 | 0.10764 | 29.9 | 0 | 0 | 0 | 0.073398 | 73.3975 | 132.5036 | 0.93386 | 0 | 1 | 0 | 7816.57 | 42 | 29.9 | 0 | 0 | 21.25 | 20 | 0 | 0 | 0 | 0 | 0 | 0 | 85 | 0 | 0 | 0 | 2 | 0 | 0 | 0 | 0 | 0 | 0 | 0 | 0 | 0 | 0 | 0 | 0 | 0 | 0 | 0 | 0 | 0 | 0 | 0 | 0 | 0 | 0 | 0 | 0 | 0 | 6.7975 | 0 | 0 | 0 | 0 | 0 | 0 | 0 | 0 | 0 | 3.3029 | 1.2475 | 0.99815 | 0.81058 | 0.81133 | 0 | 0 | 0 | 0 | 0 | 6.7975 | 0 | 0 | 0 | 0 | 0 | 0 | 0 | 0 | 0 | 40 | 2 | 4 | 4 | 4 | 4 | 0 | 0 | 0 | 0 | 0 | 0 | 0 | 0
2014-06-14 | 16時 | 0 | 0 | 0 | 0.0051889 | 5.1889 | 0.020746 | 850.3314 | 0.67531 | 断続運転 | 0.018892 | 3958.348 | 74.78 | 0.26921 | 0.16027 | 44.52 | 0.10894 | 30.26 | 0 | 0 | 0 | 0.073398 | 73.3975 | 132.5036 | 0.93386 | 0 | 1 | 0 | 7815.346 | 44.52 | 30.26 | 0 | 0 | 21.025 | 20 | 0 | 0 | 0 | 0 | 0 | 0 | 85 | 0 | 0 | 0 | 2 | 0 | 0 | 0 | 0 | 0 | 0 | 0 | 0 | 0 | 0 | 0 | 0 | 0 | 0 | 0 | 0 | 0 | 0 | 0 | 0 | 0 | 0 | 0 | 0 | 0 | 6.7975 | 0 | 0 | 0 | 0 | 0 | 0 | 0 | 0 | 0 | 3.3029 | 1.2475 | 0.99815 | 0.81058 | 0.81133 | 0 | 0 | 0 | 0 | 0 | 6.7975 | 0 | 0 | 0 | 0 | 0 | 0 | 0 | 0 | 0 | 40 | 2 | 4 | 4 | 4 | 4 | 0 | 0 | 0 | 0 | 0 | 0 | 0 | 0
2014-06-14 | 17時 | 0 | 0 | 0 | 0.0052007 | 5.2007 | 0.022343 | 862.4795 | 0.69729 | 断続運転 | 0.020067 | 3949.836 | 79.26 | 0.28534 | 0.17438 | 48.44 | 0.11095 | 30.82 | 0 | 0 | 0 | 0.073398 | 73.3975 | 132.5036 | 0.93386 | 0 | 1 | 0 | 7813.442 | 48.44 | 30.82 | 0 | 0 | 20.675 | 20 | 0 | 0 | 0 | 0 | 0 | 0 | 85 | 0 | 0 | 0 | 2 | 0 | 0 | 0 | 0 | 0 | 0 | 0 | 0 | 0 | 0 | 0 | 0 | 0 | 0 | 0 | 0 | 0 | 0 | 0 | 0 | 0 | 0 | 0 | 0 | 0 | 6.7975 | 0 | 0 | 0 | 0 | 0 | 0 | 0 | 0 | 0 | 3.3029 | 1.2475 | 0.99815 | 0.81058 | 0.81133 | 0 | 0 | 0 | 0 | 0 | 6.7975 | 0 | 0 | 0 | 0 | 0 | 0 | 0 | 0 | 0 | 40 | 2 | 4 | 4 | 4 | 4 | 0 | 0 | 0 | 0 | 0 | 0 | 0 | 0
2014-06-14 | 18時 | 0 | 0 | 0 | 0.0052226 | 5.2226 | 0.025275 | 880.0241 | 0.72846 | 断続運転 | 0.022262 | 3934.028 | 87.58 | 0.31529 | 0.20059 | 55.72 | 0.1147 | 31.86 | 0 | 0 | 0 | 0.073398 | 73.3975 | 132.5036 | 0.93386 | 0 | 1 | 0 | 7809.906 | 55.72 | 31.86 | 0 | 0 | 20.025 | 20 | 0 | 0 | 0 | 0 | 0 | 0 | 85 | 0 | 0 | 0 | 2 | 0 | 0 | 0 | 0 | 0 | 0 | 0 | 0 | 0 | 0 | 0 | 0 | 0 | 0 | 0 | 0 | 0 | 0 | 0 | 0 | 0 | 0 | 0 | 0 | 0 | 6.7975 | 0 | 0 | 0 | 0 | 0 | 0 | 0 | 0 | 0 | 3.3029 | 1.2475 | 0.99815 | 0.81058 | 0.81133 | 0 | 0 | 0 | 0 | 0 | 6.7975 | 0 | 0 | 0 | 0 | 0 | 0 | 0 | 0 | 0 | 40 | 2 | 4 | 4 | 4 | 4 | 0 | 0 | 0 | 0 | 0 | 0 | 0 | 0
2014-06-14 | 19時 | 0 | 0 | 0 | 0.0051699 | 5.1699 | 0.018423 | 839.0109 | 0.65454 | 断続運転 | 0.016993 | 3918.028 | 66.58 | 0.23969 | 0.22579 | 62.72 | 0.003096 | 0.86 | 0.0108 | 3 | 0 | 0.073 | 73.3975 | 132.5036 | 0.93386 | 0 | 0 | 1 | 7806.506 | 62.72 | 32.86 | 3 | 0 | 19.4 | 20 | 0 | 0 | 0 | 0 | 0 | 0 | 65 | 0 | 0 | 0 | 2 | 0 | 0 | 0 | 0 | 0 | 0 | 0 | 0 | 0 | 0 | 0 | 0 | 0 | 0 | 0 | 0 | 0 | 0 | 0 | 0 | 0 | 0 | 0 | 0 | 0 | 6.7975 | 0 | 0 | 0 | 0 | 0 | 0 | 0 | 0 | 0 | 3.3029 | 1.2475 | 0.99815 | 0.81058 | 0.81133 | 0 | 0 | 0 | 0 | 0 | 6.7975 | 0 | 0 | 0 | 0 | 0 | 0 | 0 | 0 | 0 | 40 | 2 | 4 | 4 | 4 | 4 | 0 | 0 | 0 | 0 | 0 | 0 | 0 | 0
2014-06-14 | 20時 | 0 | 0 | 0 | 0.0051921 | 5.1921 | 0.020879 | 841.8014 | 0.65969 | 断続運転 | 0.019208 | 3906.476 | 75.035 | 0.27013 | 0.24494 | 68.04 | 0.005832 | 1.62 | 0.01935 | 5.375 | 0 | 0.073 | 73.3975 | 132.5036 | 0.93386 | 0 | 0 | 1 | 7803.922 | 68.04 | 33.62 | 5.375 | 0 | 18.925 | 20 | 0 | 0 | 0 | 0 | 0 | 0 | 65 | 0 | 0 | 0 | 2 | 0 | 0 | 0 | 0 | 0 | 0 | 0 | 0 | 0 | 0 | 0 | 0 | 0 | 0 | 0 | 0 | 0 | 0 | 0 | 0 | 0 | 0 | 0 | 0 | 0 | 6.7975 | 0 | 0 | 0 | 0 | 0 | 0 | 0 | 0 | 0 | 3.3029 | 1.2475 | 0.99815 | 0.81058 | 0.81133 | 0 | 0 | 0 | 0 | 0 | 6.7975 | 0 | 0 | 0 | 0 | 0 | 0 | 0 | 0 | 0 | 40 | 2 | 4 | 4 | 4 | 4 | 0 | 0 | 0 | 0 | 0 | 0 | 0 | 0
2014-06-14 | 21時 | 0 | 0 | 0 | 0.0052061 | 5.2061 | 0.022438 | 843.3081 | 0.66246 | 断続運転 | 0.020613 | 3899.18 | 80.375 | 0.28935 | 0.25704 | 71.4 | 0.00756 | 2.1 | 0.02475 | 6.875 | 0 | 0.073 | 73.3975 | 132.5036 | 0.93386 | 0 | 0 | 1 | 7802.29 | 71.4 | 34.1 | 6.875 | 0 | 18.625 | 20 | 0 | 0 | 0 | 0 | 0 | 0 | 65 | 0 | 0 | 0 | 2 | 0 | 0 | 0 | 0 | 0 | 0 | 0 | 0 | 0 | 0 | 0 | 0 | 0 | 0 | 0 | 0 | 0 | 0 | 0 | 0 | 0 | 0 | 0 | 0 | 0 | 6.7975 | 0 | 0 | 0 | 0 | 0 | 0 | 0 | 0 | 0 | 3.3029 | 1.2475 | 0.99815 | 0.81058 | 0.81133 | 0 | 0 | 0 | 0 | 0 | 6.7975 | 0 | 0 | 0 | 0 | 0 | 0 | 0 | 0 | 0 | 40 | 2 | 4 | 4 | 4 | 4 | 0 | 0 | 0 | 0 | 0 | 0 | 0 | 0
2014-06-14 | 22時 | 0 | 0 | 0 | 0.0052202 | 5.2202 | 0.023827 | 838.499 | 0.65359 | 断続運転 | 0.022024 | 3891.884 | 85.715 | 0.30857 | 0.26914 | 74.76 | 0.009288 | 2.58 | 0.03015 | 8.375 | 0 | 0.073 | 73.3975 | 132.5036 | 0.93386 | 0 | 0 | 1 | 7800.658 | 74.76 | 34.58 | 8.375 | 0 | 18.325 | 20 | 0 | 0 | 0 | 0 | 0 | 0 | 65 | 0 | 0 | 0 | 2 | 0 | 0 | 0 | 0 | 0 | 0 | 0 | 0 | 0 | 0 | 0 | 0 | 0 | 0 | 0 | 0 | 0 | 0 | 0 | 0 | 0 | 0 | 0 | 0 | 0 | 6.7975 | 0 | 0 | 0 | 0 | 0 | 0 | 0 | 0 | 0 | 3.3029 | 1.2475 | 0.99815 | 0.81058 | 0.81133 | 0 | 0 | 0 | 0 | 0 | 6.7975 | 0 | 0 | 0 | 0 | 0 | 0 | 0 | 0 | 0 | 40 | 2 | 4 | 4 | 4 | 4 | 0 | 0 | 0 | 0 | 0 | 0 | 0 | 0
2014-06-14 | 23時 | 0 | 0 | 0 | 0.0052309 | 5.2309 | 0.024771 | 831.9023 | 0.64134 | 断続運転 | 0.023086 | 3886.412 | 89.72 | 0.32299 | 0.27821 | 77.28 | 0.010584 | 2.94 | 0.0342 | 9.5 | 0 | 0.073 | 73.3975 | 132.5036 | 0.93386 | 0 | 0 | 1 | 7799.434 | 77.28 | 34.94 | 9.5 | 0 | 18.1 | 20 | 0 | 0 | 0 | 0 | 0 | 0 | 65 | 0 | 0 | 0 | 2 | 0 | 0 | 0 | 0 | 0 | 0 | 0 | 0 | 0 | 0 | 0 | 0 | 0 | 0 | 0 | 0 | 0 | 0 | 0 | 0 | 0 | 0 | 0 | 0 | 0 | 6.7975 | 0 | 0 | 0 | 0 | 0 | 0 | 0 | 0 | 0 | 3.3029 | 1.2475 | 0.99815 | 0.81058 | 0.81133 | 0 | 0 | 0 | 0 | 0 | 6.7975 | 0 | 0 | 0 | 0 | 0 | 0 | 0 | 0 | 0 | 40 | 2 | 4 | 4 | 4 | 4 | 0 | 0 | 0 | 0 | 0 | 0 | 0 | 0
2014-06-15 | 0時 | 0 | 0 | 0 | 0.0052356 | 5.2356 | 0.02523 | 830.4421 | 0.63861 | 断続運転 | 0.023558 | 3883.98 | 91.5 | 0.3294 | 0.28224 | 78.4 | 0.01116 | 3.1 | 0.036 | 10 | 0 | 0.073 | 73.3975 | 132.5036 | 0.93386 | 0 | 0 | 1 | 7798.89 | 78.4 | 35.1 | 10 | 0 | 18 | 20 | 0 | 0 | 0 | 0 | 0 | 0 | 65 | 0 | 0 | 0 | 2 | 0 | 0 | 0 | 0 | 0 | 0 | 0 | 0 | 0 | 0 | 0 | 0 | 0 | 0 | 0 | 0 | 0 | 0 | 0 | 0 | 0 | 0 | 0 | 0 | 0 | 6.7975 | 0 | 0 | 0 | 0 | 0 | 0 | 0 | 0 | 0 | 3.3029 | 1.2475 | 0.99815 | 0.81058 | 0.81133 | 0 | 0 | 0 | 0 | 0 | 6.7975 | 0 | 0 | 0 | 0 | 0 | 0 | 0 | 0 | 0 | 40 | 2 | 4 | 4 | 4 | 4 | 0 | 0 | 0 | 0 | 0 | 0 | 0 | 0
2014-06-15 | 1時 | 0 | 0 | 0 | 0.0052474 | 5.2474 | 0.026334 | 825.5791 | 0.62949 | 断続運転 | 0.024743 | 3877.9 | 95.95 | 0.34542 | 0.29232 | 81.2 | 0.0126 | 3.5 | 0.0405 | 11.25 | 0 | 0.073 | 73.3975 | 132.5036 | 0.93386 | 0 | 0 | 1 | 7797.53 | 81.2 | 35.5 | 11.25 | 0 | 17.75 | 20 | 0 | 0 | 0 | 0 | 0 | 0 | 65 | 0 | 0 | 0 | 2 | 0 | 0 | 0 | 0 | 0 | 0 | 0 | 0 | 0 | 0 | 0 | 0 | 0 | 0 | 0 | 0 | 0 | 0 | 0 | 0 | 0 | 0 | 0 | 0 | 0 | 6.7975 | 0 | 0 | 0 | 0 | 0 | 0 | 0 | 0 | 0 | 3.3029 | 1.2475 | 0.99815 | 0.81058 | 0.81133 | 0 | 0 | 0 | 0 | 0 | 6.7975 | 0 | 0 | 0 | 0 | 0 | 0 | 0 | 0 | 0 | 40 | 2 | 4 | 4 | 4 | 4 | 0 | 0 | 0 | 0 | 0 | 0 | 0 | 0
2014-06-15 | 2時 | 0 | 0 | 0 | 0.0052451 | 5.2451 | 0.025966 | 821.8653 | 0.62249 | 断続運転 | 0.024506 | 3879.116 | 95.06 | 0.34222 | 0.2903 | 80.64 | 0.012312 | 3.42 | 0.0396 | 11 | 0 | 0.073 | 73.3975 | 132.5036 | 0.93386 | 0 | 0 | 1 | 7797.802 | 80.64 | 35.42 | 11 | 0 | 17.8 | 20 | 0 | 0 | 0 | 0 | 0 | 0 | 65 | 0 | 0 | 0 | 2 | 0 | 0 | 0 | 0 | 0 | 0 | 0 | 0 | 0 | 0 | 0 | 0 | 0 | 0 | 0 | 0 | 0 | 0 | 0 | 0 | 0 | 0 | 0 | 0 | 0 | 6.7975 | 0 | 0 | 0 | 0 | 0 | 0 | 0 | 0 | 0 | 3.3029 | 1.2475 | 0.99815 | 0.81058 | 0.81133 | 0 | 0 | 0 | 0 | 0 | 6.7975 | 0 | 0 | 0 | 0 | 0 | 0 | 0 | 0 | 0 | 40 | 2 | 4 | 4 | 4 | 4 | 0 | 0 | 0 | 0 | 0 | 0 | 0 | 0
2014-06-15 | 3時 | 0 | 0 | 0 | 0.0052486 | 5.2486 | 0.026283 | 820.0801 | 0.61911 | 断続運転 | 0.024861 | 3877.292 | 96.395 | 0.34702 | 0.29333 | 81.48 | 0.012744 | 3.54 | 0.04095 | 11.375 | 0 | 0.073 | 73.3975 | 132.5036 | 0.93386 | 0 | 0 | 1 | 7797.394 | 81.48 | 35.54 | 11.375 | 0 | 17.725 | 20 | 0 | 0 | 0 | 0 | 0 | 0 | 65 | 0 | 0 | 0 | 2 | 0 | 0 | 0 | 0 | 0 | 0 | 0 | 0 | 0 | 0 | 0 | 0 | 0 | 0 | 0 | 0 | 0 | 0 | 0 | 0 | 0 | 0 | 0 | 0 | 0 | 6.7975 | 0 | 0 | 0 | 0 | 0 | 0 | 0 | 0 | 0 | 3.3029 | 1.2475 | 0.99815 | 0.81058 | 0.81133 | 0 | 0 | 0 | 0 | 0 | 6.7975 | 0 | 0 | 0 | 0 | 0 | 0 | 0 | 0 | 0 | 40 | 2 | 4 | 4 | 4 | 4 | 0 | 0 | 0 | 0 | 0 | 0 | 0 | 0
2014-06-15 | 4時 | 0 | 0 | 0 | 0.0052415 | 5.2415 | 0.025496 | 818.7759 | 0.61664 | 断続運転 | 0.02415 | 3880.94 | 93.725 | 0.33741 | 0.28728 | 79.8 | 0.01188 | 3.3 | 0.03825 | 10.625 | 0 | 0.073 | 73.3975 | 132.5036 | 0.93386 | 0 | 0 | 1 | 7798.21 | 79.8 | 35.3 | 10.625 | 0 | 17.875 | 20 | 0 | 0 | 0 | 0 | 0 | 0 | 65 | 0 | 0 | 0 | 2 | 0 | 0 | 0 | 0 | 0 | 0 | 0 | 0 | 0 | 0 | 0 | 0 | 0 | 0 | 0 | 0 | 0 | 0 | 0 | 0 | 0 | 0 | 0 | 0 | 0 | 6.7975 | 0 | 0 | 0 | 0 | 0 | 0 | 0 | 0 | 0 | 3.3029 | 1.2475 | 0.99815 | 0.81058 | 0.81133 | 0 | 0 | 0 | 0 | 0 | 6.7975 | 0 | 0 | 0 | 0 | 0 | 0 | 0 | 0 | 0 | 40 | 2 | 4 | 4 | 4 | 4 | 0 | 0 | 0 | 0 | 0 | 0 | 0 | 0
2014-06-15 | 5時 | 0 | 0 | 0 | 0.0052167 | 5.2167 | 0.023109 | 826.4003 | 0.63104 | 断続運転 | 0.021671 | 3893.708 | 84.38 | 0.30377 | 0.26611 | 73.92 | 0.008856 | 2.46 | 0.0288 | 8 | 0 | 0.073 | 73.3975 | 132.5036 | 0.93386 | 0 | 0 | 1 | 7801.066 | 73.92 | 34.46 | 8 | 0 | 18.4 | 20 | 0 | 0 | 0 | 0 | 0 | 0 | 65 | 0 | 0 | 0 | 2 | 0 | 0 | 0 | 0 | 0 | 0 | 0 | 0 | 0 | 0 | 0 | 0 | 0 | 0 | 0 | 0 | 0 | 0 | 0 | 0 | 0 | 0 | 0 | 0 | 0 | 6.7975 | 0 | 0 | 0 | 0 | 0 | 0 | 0 | 0 | 0 | 3.3029 | 1.2475 | 0.99815 | 0.81058 | 0.81133 | 0 | 0 | 0 | 0 | 0 | 6.7975 | 0 | 0 | 0 | 0 | 0 | 0 | 0 | 0 | 0 | 40 | 2 | 4 | 4 | 4 | 4 | 0 | 0 | 0 | 0 | 0 | 0 | 0 | 0
2014-06-15 | 6時 | 0 | 0 | 0 | 0.0051816 | 5.1816 | 0.019366 | 825.7149 | 0.62975 | 断続運転 | 0.018157 | 3911.948 | 71.03 | 0.25571 | 0.23587 | 65.52 | 0.004536 | 1.26 | 0.0153 | 4.25 | 0 | 0.073 | 73.3975 | 132.5036 | 0.93386 | 0 | 0 | 1 | 7805.146 | 65.52 | 33.26 | 4.25 | 0 | 19.15 | 20 | 0 | 0 | 0 | 0 | 0 | 0 | 65 | 0 | 0 | 0 | 2 | 0 | 0 | 0 | 0 | 0 | 0 | 0 | 0 | 0 | 0 | 0 | 0 | 0 | 0 | 0 | 0 | 0 | 0 | 0 | 0 | 0 | 0 | 0 | 0 | 0 | 6.7975 | 0 | 0 | 0 | 0 | 0 | 0 | 0 | 0 | 0 | 3.3029 | 1.2475 | 0.99815 | 0.81058 | 0.81133 | 0 | 0 | 0 | 0 | 0 | 6.7975 | 0 | 0 | 0 | 0 | 0 | 0 | 0 | 0 | 0 | 40 | 2 | 4 | 4 | 4 | 4 | 0 | 0 | 0 | 0 | 0 | 0 | 0 | 0
2014-06-15 | 7時 | 0 | 0 | 0 | 0.0051688 | 5.1688 | 0.017939 | 822.5676 | 0.62382 | 断続運転 | 0.016877 | 3918.636 | 66.135 | 0.23809 | 0.22478 | 62.44 | 0.002952 | 0.82 | 0.01035 | 2.875 | 0 | 0.073 | 73.3975 | 132.5036 | 0.93386 | 0 | 0 | 1 | 7806.642 | 62.44 | 32.82 | 2.875 | 0 | 19.425 | 20 | 0 | 0 | 0 | 0 | 0 | 0 | 65 | 0 | 0 | 0 | 2 | 0 | 0 | 0 | 0 | 0 | 0 | 0 | 0 | 0 | 0 | 0 | 0 | 0 | 0 | 0 | 0 | 0 | 0 | 0 | 0 | 0 | 0 | 0 | 0 | 0 | 6.7975 | 0 | 0 | 0 | 0 | 0 | 0 | 0 | 0 | 0 | 3.3029 | 1.2475 | 0.99815 | 0.81058 | 0.81133 | 0 | 0 | 0 | 0 | 0 | 6.7975 | 0 | 0 | 0 | 0 | 0 | 0 | 0 | 0 | 0 | 40 | 2 | 4 | 4 | 4 | 4 | 0 | 0 | 0 | 0 | 0 | 0 | 0 | 0
2014-06-15 | 8時 | 0 | 0 | 0 | 0.0052167 | 5.2167 | 0.023837 | 852.497 | 0.67926 | 断続運転 | 0.021669 | 3938.284 | 85.34 | 0.30722 | 0.19354 | 53.76 | 0.11369 | 31.58 | 0 | 0 | 0 | 0.073398 | 73.3975 | 132.5036 | 0.93386 | 0 | 1 | 0 | 7810.858 | 53.76 | 31.58 | 0 | 0 | 20.2 | 20 | 0 | 0 | 0 | 0 | 0 | 0 | 85 | 0 | 0 | 0 | 2 | 0 | 0 | 0 | 0 | 0 | 0 | 0 | 0 | 0 | 0 | 0 | 0 | 0 | 0 | 0 | 0 | 0 | 0 | 0 | 0 | 0 | 0 | 0 | 0 | 0 | 6.7975 | 0 | 0 | 0 | 0 | 0 | 0 | 0 | 0 | 0 | 3.3029 | 1.2475 | 0.99815 | 0.81058 | 0.81133 | 0 | 0 | 0 | 0 | 0 | 6.7975 | 0 | 0 | 0 | 0 | 0 | 0 | 0 | 0 | 0 | 40 | 2 | 4 | 4 | 4 | 4 | 0 | 0 | 0 | 0 | 0 | 0 | 0 | 0
2014-06-15 | 9時 | 0 | 0 | 0 | 0.0052167 | 5.2167 | 0.023761 | 849.794 | 0.67433 | 断続運転 | 0.021669 | 3938.284 | 85.34 | 0.30722 | 0.19354 | 53.76 | 0.11369 | 31.58 | 0 | 0 | 0 | 0.073398 | 73.3975 | 132.5036 | 0.93386 | 0 | 1 | 0 | 7810.858 | 53.76 | 31.58 | 0 | 0 | 20.2 | 20 | 0 | 0 | 0 | 0 | 0 | 0 | 85 | 0 | 0 | 0 | 2 | 0 | 0 | 0 | 0 | 0 | 0 | 0 | 0 | 0 | 0 | 0 | 0 | 0 | 0 | 0 | 0 | 0 | 0 | 0 | 0 | 0 | 0 | 0 | 0 | 0 | 6.7975 | 0 | 0 | 0 | 0 | 0 | 0 | 0 | 0 | 0 | 3.3029 | 1.2475 | 0.99815 | 0.81058 | 0.81133 | 0 | 0 | 0 | 0 | 0 | 6.7975 | 0 | 0 | 0 | 0 | 0 | 0 | 0 | 0 | 0 | 40 | 2 | 4 | 4 | 4 | 4 | 0 | 0 | 0 | 0 | 0 | 0 | 0 | 0
2014-06-15 | 10時 | 0 | 0 | 0 | 0.0052201 | 5.2201 | 0.024201 | 852.3077 | 0.67891 | 断続運転 | 0.022008 | 3935.852 | 86.62 | 0.31183 | 0.19757 | 54.88 | 0.11426 | 31.74 | 0 | 0 | 0 | 0.073398 | 73.3975 | 132.5036 | 0.93386 | 0 | 1 | 0 | 7810.314 | 54.88 | 31.74 | 0 | 0 | 20.1 | 20 | 0 | 0 | 0 | 0 | 0 | 0 | 85 | 0 | 0 | 0 | 2 | 0 | 0 | 0 | 0 | 0 | 0 | 0 | 0 | 0 | 0 | 0 | 0 | 0 | 0 | 0 | 0 | 0 | 0 | 0 | 0 | 0 | 0 | 0 | 0 | 0 | 6.7975 | 0 | 0 | 0 | 0 | 0 | 0 | 0 | 0 | 0 | 3.3029 | 1.2475 | 0.99815 | 0.81058 | 0.81133 | 0 | 0 | 0 | 0 | 0 | 6.7975 | 0 | 0 | 0 | 0 | 0 | 0 | 0 | 0 | 0 | 40 | 2 | 4 | 4 | 4 | 4 | 0 | 0 | 0 | 0 | 0 | 0 | 0 | 0
2014-06-15 | 11時 | 0 | 0 | 0 | 0.0052167 | 5.2167 | 0.023686 | 847.1009 | 0.66942 | 断続運転 | 0.021669 | 3938.284 | 85.34 | 0.30722 | 0.19354 | 53.76 | 0.11369 | 31.58 | 0 | 0 | 0 | 0.073398 | 73.3975 | 132.5036 | 0.93386 | 0 | 1 | 0 | 7810.858 | 53.76 | 31.58 | 0 | 0 | 20.2 | 20 | 0 | 0 | 0 | 0 | 0 | 0 | 85 | 0 | 0 | 0 | 2 | 0 | 0 | 0 | 0 | 0 | 0 | 0 | 0 | 0 | 0 | 0 | 0 | 0 | 0 | 0 | 0 | 0 | 0 | 0 | 0 | 0 | 0 | 0 | 0 | 0 | 6.7975 | 0 | 0 | 0 | 0 | 0 | 0 | 0 | 0 | 0 | 3.3029 | 1.2475 | 0.99815 | 0.81058 | 0.81133 | 0 | 0 | 0 | 0 | 0 | 6.7975 | 0 | 0 | 0 | 0 | 0 | 0 | 0 | 0 | 0 | 40 | 2 | 4 | 4 | 4 | 4 | 0 | 0 | 0 | 0 | 0 | 0 | 0 | 0
2014-06-15 | 12時 | 0 | 0 | 0 | 0.0052192 | 5.2192 | 0.023936 | 846.2036 | 0.66777 | 断続運転 | 0.021923 | 3936.46 | 86.3 | 0.31068 | 0.19656 | 54.6 | 0.11412 | 31.7 | 0 | 0 | 0 | 0.073398 | 73.3975 | 132.5036 | 0.93386 | 0 | 1 | 0 | 7810.45 | 54.6 | 31.7 | 0 | 0 | 20.125 | 20 | 0 | 0 | 0 | 0 | 0 | 0 | 85 | 0 | 0 | 0 | 2 | 0 | 0 | 0 | 0 | 0 | 0 | 0 | 0 | 0 | 0 | 0 | 0 | 0 | 0 | 0 | 0 | 0 | 0 | 0 | 0 | 0 | 0 | 0 | 0 | 0 | 6.7975 | 0 | 0 | 0 | 0 | 0 | 0 | 0 | 0 | 0 | 3.3029 | 1.2475 | 0.99815 | 0.81058 | 0.81133 | 0 | 0 | 0 | 0 | 0 | 6.7975 | 0 | 0 | 0 | 0 | 0 | 0 | 0 | 0 | 0 | 40 | 2 | 4 | 4 | 4 | 4 | 0 | 0 | 0 | 0 | 0 | 0 | 0 | 0
2014-06-15 | 13時 | 0 | 0 | 0 | 0.0052218 | 5.2218 | 0.024261 | 847.9057 | 0.67089 | 断続運転 | 0.022177 | 3934.636 | 87.26 | 0.31414 | 0.19958 | 55.44 | 0.11455 | 31.82 | 0 | 0 | 0 | 0.073398 | 73.3975 | 132.5036 | 0.93386 | 0 | 1 | 0 | 7810.042 | 55.44 | 31.82 | 0 | 0 | 20.05 | 20 | 0 | 0 | 0 | 0 | 0 | 0 | 85 | 0 | 0 | 0 | 2 | 0 | 0 | 0 | 0 | 0 | 0 | 0 | 0 | 0 | 0 | 0 | 0 | 0 | 0 | 0 | 0 | 0 | 0 | 0 | 0 | 0 | 0 | 0 | 0 | 0 | 6.7975 | 0 | 0 | 0 | 0 | 0 | 0 | 0 | 0 | 0 | 3.3029 | 1.2475 | 0.99815 | 0.81058 | 0.81133 | 0 | 0 | 0 | 0 | 0 | 6.7975 | 0 | 0 | 0 | 0 | 0 | 0 | 0 | 0 | 0 | 40 | 2 | 4 | 4 | 4 | 4 | 0 | 0 | 0 | 0 | 0 | 0 | 0 | 0
2014-06-15 | 14時 | 0 | 0 | 0 | 0.0052226 | 5.2226 | 0.024288 | 845.6486 | 0.66676 | 断続運転 | 0.022262 | 3934.028 | 87.58 | 0.31529 | 0.20059 | 55.72 | 0.1147 | 31.86 | 0 | 0 | 0 | 0.073398 | 73.3975 | 132.5036 | 0.93386 | 0 | 1 | 0 | 7809.906 | 55.72 | 31.86 | 0 | 0 | 20.025 | 20 | 0 | 0 | 0 | 0 | 0 | 0 | 85 | 0 | 0 | 0 | 2 | 0 | 0 | 0 | 0 | 0 | 0 | 0 | 0 | 0 | 0 | 0 | 0 | 0 | 0 | 0 | 0 | 0 | 0 | 0 | 0 | 0 | 0 | 0 | 0 | 0 | 6.7975 | 0 | 0 | 0 | 0 | 0 | 0 | 0 | 0 | 0 | 3.3029 | 1.2475 | 0.99815 | 0.81058 | 0.81133 | 0 | 0 | 0 | 0 | 0 | 6.7975 | 0 | 0 | 0 | 0 | 0 | 0 | 0 | 0 | 0 | 40 | 2 | 4 | 4 | 4 | 4 | 0 | 0 | 0 | 0 | 0 | 0 | 0 | 0
2014-06-15 | 15時 | 0 | 0 | 0 | 0.0051572 | 5.1572 | 0.016451 | 809.7438 | 0.59938 | 断続運転 | 0.015717 | 3924.716 | 61.685 | 0.22207 | 0.2147 | 59.64 | 0.001512 | 0.42 | 0.00585 | 1.625 | 0 | 0.073 | 73.3975 | 132.5036 | 0.93386 | 0 | 0 | 1 | 7808.002 | 59.64 | 32.42 | 1.625 | 0 | 19.675 | 20 | 0 | 0 | 0 | 0 | 0 | 0 | 65 | 0 | 0 | 0 | 2 | 0 | 0 | 0 | 0 | 0 | 0 | 0 | 0 | 0 | 0 | 0 | 0 | 0 | 0 | 0 | 0 | 0 | 0 | 0 | 0 | 0 | 0 | 0 | 0 | 0 | 6.7975 | 0 | 0 | 0 | 0 | 0 | 0 | 0 | 0 | 0 | 3.3029 | 1.2475 | 0.99815 | 0.81058 | 0.81133 | 0 | 0 | 0 | 0 | 0 | 6.7975 | 0 | 0 | 0 | 0 | 0 | 0 | 0 | 0 | 0 | 40 | 2 | 4 | 4 | 4 | 4 | 0 | 0 | 0 | 0 | 0 | 0 | 0 | 0
2014-06-15 | 16時 | 0 | 0 | 0 | 0.0051688 | 5.1688 | 0.01787 | 819.4126 | 0.61784 | 断続運転 | 0.016877 | 3918.636 | 66.135 | 0.23809 | 0.22478 | 62.44 | 0.002952 | 0.82 | 0.01035 | 2.875 | 0 | 0.073 | 73.3975 | 132.5036 | 0.93386 | 0 | 0 | 1 | 7806.642 | 62.44 | 32.82 | 2.875 | 0 | 19.425 | 20 | 0 | 0 | 0 | 0 | 0 | 0 | 65 | 0 | 0 | 0 | 2 | 0 | 0 | 0 | 0 | 0 | 0 | 0 | 0 | 0 | 0 | 0 | 0 | 0 | 0 | 0 | 0 | 0 | 0 | 0 | 0 | 0 | 0 | 0 | 0 | 0 | 6.7975 | 0 | 0 | 0 | 0 | 0 | 0 | 0 | 0 | 0 | 3.3029 | 1.2475 | 0.99815 | 0.81058 | 0.81133 | 0 | 0 | 0 | 0 | 0 | 6.7975 | 0 | 0 | 0 | 0 | 0 | 0 | 0 | 0 | 0 | 40 | 2 | 4 | 4 | 4 | 4 | 0 | 0 | 0 | 0 | 0 | 0 | 0 | 0
2014-06-15 | 17時 | 0 | 0 | 0 | 0.0051723 | 5.1723 | 0.018402 | 826.7981 | 0.63178 | 断続運転 | 0.017226 | 3916.812 | 67.47 | 0.24289 | 0.22781 | 63.28 | 0.003384 | 0.94 | 0.0117 | 3.25 | 0 | 0.073 | 73.3975 | 132.5036 | 0.93386 | 0 | 0 | 1 | 7806.234 | 63.28 | 32.94 | 3.25 | 0 | 19.35 | 20 | 0 | 0 | 0 | 0 | 0 | 0 | 65 | 0 | 0 | 0 | 2 | 0 | 0 | 0 | 0 | 0 | 0 | 0 | 0 | 0 | 0 | 0 | 0 | 0 | 0 | 0 | 0 | 0 | 0 | 0 | 0 | 0 | 0 | 0 | 0 | 0 | 6.7975 | 0 | 0 | 0 | 0 | 0 | 0 | 0 | 0 | 0 | 3.3029 | 1.2475 | 0.99815 | 0.81058 | 0.81133 | 0 | 0 | 0 | 0 | 0 | 6.7975 | 0 | 0 | 0 | 0 | 0 | 0 | 0 | 0 | 0 | 40 | 2 | 4 | 4 | 4 | 4 | 0 | 0 | 0 | 0 | 0 | 0 | 0 | 0
2014-06-15 | 18時 | 0 | 0 | 0 | 0.0051769 | 5.1769 | 0.019078 | 834.7481 | 0.64664 | 断続運転 | 0.017691 | 3914.38 | 69.25 | 0.2493 | 0.23184 | 64.4 | 0.00396 | 1.1 | 0.0135 | 3.75 | 0 | 0.073 | 73.3975 | 132.5036 | 0.93386 | 0 | 0 | 1 | 7805.69 | 64.4 | 33.1 | 3.75 | 0 | 19.25 | 20 | 0 | 0 | 0 | 0 | 0 | 0 | 65 | 0 | 0 | 0 | 2 | 0 | 0 | 0 | 0 | 0 | 0 | 0 | 0 | 0 | 0 | 0 | 0 | 0 | 0 | 0 | 0 | 0 | 0 | 0 | 0 | 0 | 0 | 0 | 0 | 0 | 6.7975 | 0 | 0 | 0 | 0 | 0 | 0 | 0 | 0 | 0 | 3.3029 | 1.2475 | 0.99815 | 0.81058 | 0.81133 | 0 | 0 | 0 | 0 | 0 | 6.7975 | 0 | 0 | 0 | 0 | 0 | 0 | 0 | 0 | 0 | 40 | 2 | 4 | 4 | 4 | 4 | 0 | 0 | 0 | 0 | 0 | 0 | 0 | 0
2014-06-15 | 19時 | 0 | 0 | 0 | 0.0051781 | 5.1781 | 0.019367 | 841.88 | 0.65983 | 断続運転 | 0.017808 | 3913.772 | 69.695 | 0.2509 | 0.23285 | 64.68 | 0.004104 | 1.14 | 0.01395 | 3.875 | 0 | 0.073 | 73.3975 | 132.5036 | 0.93386 | 0 | 0 | 1 | 7805.554 | 64.68 | 33.14 | 3.875 | 0 | 19.225 | 20 | 0 | 0 | 0 | 0 | 0 | 0 | 65 | 0 | 0 | 0 | 2 | 0 | 0 | 0 | 0 | 0 | 0 | 0 | 0 | 0 | 0 | 0 | 0 | 0 | 0 | 0 | 0 | 0 | 0 | 0 | 0 | 0 | 0 | 0 | 0 | 0 | 6.7975 | 0 | 0 | 0 | 0 | 0 | 0 | 0 | 0 | 0 | 3.3029 | 1.2475 | 0.99815 | 0.81058 | 0.81133 | 0 | 0 | 0 | 0 | 0 | 6.7975 | 0 | 0 | 0 | 0 | 0 | 0 | 0 | 0 | 0 | 40 | 2 | 4 | 4 | 4 | 4 | 0 | 0 | 0 | 0 | 0 | 0 | 0 | 0
2014-06-15 | 20時 | 0 | 0 | 0 | 0.0051792 | 5.1792 | 0.019581 | 845.6935 | 0.66684 | 断続運転 | 0.017924 | 3913.164 | 70.14 | 0.2525 | 0.23386 | 64.96 | 0.004248 | 1.18 | 0.0144 | 4 | 0 | 0.073 | 73.3975 | 132.5036 | 0.93386 | 0 | 0 | 1 | 7805.418 | 64.96 | 33.18 | 4 | 0 | 19.2 | 20 | 0 | 0 | 0 | 0 | 0 | 0 | 65 | 0 | 0 | 0 | 2 | 0 | 0 | 0 | 0 | 0 | 0 | 0 | 0 | 0 | 0 | 0 | 0 | 0 | 0 | 0 | 0 | 0 | 0 | 0 | 0 | 0 | 0 | 0 | 0 | 0 | 6.7975 | 0 | 0 | 0 | 0 | 0 | 0 | 0 | 0 | 0 | 3.3029 | 1.2475 | 0.99815 | 0.81058 | 0.81133 | 0 | 0 | 0 | 0 | 0 | 6.7975 | 0 | 0 | 0 | 0 | 0 | 0 | 0 | 0 | 0 | 40 | 2 | 4 | 4 | 4 | 4 | 0 | 0 | 0 | 0 | 0 | 0 | 0 | 0
2014-06-15 | 21時 | 0 | 0 | 0 | 0.0051804 | 5.1804 | 0.019636 | 842.6002 | 0.66116 | 断続運転 | 0.018041 | 3912.556 | 70.585 | 0.25411 | 0.23486 | 65.24 | 0.004392 | 1.22 | 0.01485 | 4.125 | 0 | 0.073 | 73.3975 | 132.5036 | 0.93386 | 0 | 0 | 1 | 7805.282 | 65.24 | 33.22 | 4.125 | 0 | 19.175 | 20 | 0 | 0 | 0 | 0 | 0 | 0 | 65 | 0 | 0 | 0 | 2 | 0 | 0 | 0 | 0 | 0 | 0 | 0 | 0 | 0 | 0 | 0 | 0 | 0 | 0 | 0 | 0 | 0 | 0 | 0 | 0 | 0 | 0 | 0 | 0 | 0 | 6.7975 | 0 | 0 | 0 | 0 | 0 | 0 | 0 | 0 | 0 | 3.3029 | 1.2475 | 0.99815 | 0.81058 | 0.81133 | 0 | 0 | 0 | 0 | 0 | 6.7975 | 0 | 0 | 0 | 0 | 0 | 0 | 0 | 0 | 0 | 40 | 2 | 4 | 4 | 4 | 4 | 0 | 0 | 0 | 0 | 0 | 0 | 0 | 0
2014-06-15 | 22時 | 0 | 0 | 0 | 0.0051816 | 5.1816 | 0.019607 | 836.0025 | 0.64897 | 断続運転 | 0.018157 | 3911.948 | 71.03 | 0.25571 | 0.23587 | 65.52 | 0.004536 | 1.26 | 0.0153 | 4.25 | 0 | 0.073 | 73.3975 | 132.5036 | 0.93386 | 0 | 0 | 1 | 7805.146 | 65.52 | 33.26 | 4.25 | 0 | 19.15 | 20 | 0 | 0 | 0 | 0 | 0 | 0 | 65 | 0 | 0 | 0 | 2 | 0 | 0 | 0 | 0 | 0 | 0 | 0 | 0 | 0 | 0 | 0 | 0 | 0 | 0 | 0 | 0 | 0 | 0 | 0 | 0 | 0 | 0 | 0 | 0 | 0 | 6.7975 | 0 | 0 | 0 | 0 | 0 | 0 | 0 | 0 | 0 | 3.3029 | 1.2475 | 0.99815 | 0.81058 | 0.81133 | 0 | 0 | 0 | 0 | 0 | 6.7975 | 0 | 0 | 0 | 0 | 0 | 0 | 0 | 0 | 0 | 40 | 2 | 4 | 4 | 4 | 4 | 0 | 0 | 0 | 0 | 0 | 0 | 0 | 0
2014-06-15 | 23時 | 0 | 0 | 0 | 0.0051839 | 5.1839 | 0.019788 | 833.0672 | 0.64351 | 断続運転 | 0.01839 | 3910.732 | 71.92 | 0.25891 | 0.23789 | 66.08 | 0.004824 | 1.34 | 0.0162 | 4.5 | 0 | 0.073 | 73.3975 | 132.5036 | 0.93386 | 0 | 0 | 1 | 7804.874 | 66.08 | 33.34 | 4.5 | 0 | 19.1 | 20 | 0 | 0 | 0 | 0 | 0 | 0 | 65 | 0 | 0 | 0 | 2 | 0 | 0 | 0 | 0 | 0 | 0 | 0 | 0 | 0 | 0 | 0 | 0 | 0 | 0 | 0 | 0 | 0 | 0 | 0 | 0 | 0 | 0 | 0 | 0 | 0 | 6.7975 | 0 | 0 | 0 | 0 | 0 | 0 | 0 | 0 | 0 | 3.3029 | 1.2475 | 0.99815 | 0.81058 | 0.81133 | 0 | 0 | 0 | 0 | 0 | 6.7975 | 0 | 0 | 0 | 0 | 0 | 0 | 0 | 0 | 0 | 40 | 2 | 4 | 4 | 4 | 4 | 0 | 0 | 0 | 0 | 0 | 0 | 0 | 0
2014-06-16 | 0時 | 0 | 0 | 0 | 0.0051932 | 5.1932 | 0.020735 | 830.9498 | 0.63956 | 断続運転 | 0.019325 | 3905.868 | 75.48 | 0.27173 | 0.24595 | 68.32 | 0.005976 | 1.66 | 0.0198 | 5.5 | 0 | 0.073 | 73.3975 | 132.5036 | 0.93386 | 0 | 0 | 1 | 7803.786 | 68.32 | 33.66 | 5.5 | 0 | 18.9 | 20 | 0 | 0 | 0 | 0 | 0 | 0 | 65 | 0 | 0 | 0 | 2 | 0 | 0 | 0 | 0 | 0 | 0 | 0 | 0 | 0 | 0 | 0 | 0 | 0 | 0 | 0 | 0 | 0 | 0 | 0 | 0 | 0 | 0 | 0 | 0 | 0 | 6.7975 | 0 | 0 | 0 | 0 | 0 | 0 | 0 | 0 | 0 | 3.3029 | 1.2475 | 0.99815 | 0.81058 | 0.81133 | 0 | 0 | 0 | 0 | 0 | 6.7975 | 0 | 0 | 0 | 0 | 0 | 0 | 0 | 0 | 0 | 40 | 2 | 4 | 4 | 4 | 4 | 0 | 0 | 0 | 0 | 0 | 0 | 0 | 0
2014-06-16 | 1時 | 0 | 0 | 0 | 0.0051991 | 5.1991 | 0.021177 | 823.8619 | 0.62626 | 断続運転 | 0.01991 | 3902.828 | 77.705 | 0.27974 | 0.25099 | 69.72 | 0.006696 | 1.86 | 0.02205 | 6.125 | 0 | 0.073 | 73.3975 | 132.5036 | 0.93386 | 0 | 0 | 1 | 7803.106 | 69.72 | 33.86 | 6.125 | 0 | 18.775 | 20 | 0 | 0 | 0 | 0 | 0 | 0 | 65 | 0 | 0 | 0 | 2 | 0 | 0 | 0 | 0 | 0 | 0 | 0 | 0 | 0 | 0 | 0 | 0 | 0 | 0 | 0 | 0 | 0 | 0 | 0 | 0 | 0 | 0 | 0 | 0 | 0 | 6.7975 | 0 | 0 | 0 | 0 | 0 | 0 | 0 | 0 | 0 | 3.3029 | 1.2475 | 0.99815 | 0.81058 | 0.81133 | 0 | 0 | 0 | 0 | 0 | 6.7975 | 0 | 0 | 0 | 0 | 0 | 0 | 0 | 0 | 0 | 40 | 2 | 4 | 4 | 4 | 4 | 0 | 0 | 0 | 0 | 0 | 0 | 0 | 0
2014-06-16 | 2時 | 0 | 0 | 0 | 0.0052073 | 5.2073 | 0.021931 | 819.6376 | 0.61827 | 断続運転 | 0.020731 | 3898.572 | 80.82 | 0.29095 | 0.25805 | 71.68 | 0.007704 | 2.14 | 0.0252 | 7 | 0 | 0.073 | 73.3975 | 132.5036 | 0.93386 | 0 | 0 | 1 | 7802.154 | 71.68 | 34.14 | 7 | 0 | 18.6 | 20 | 0 | 0 | 0 | 0 | 0 | 0 | 65 | 0 | 0 | 0 | 2 | 0 | 0 | 0 | 0 | 0 | 0 | 0 | 0 | 0 | 0 | 0 | 0 | 0 | 0 | 0 | 0 | 0 | 0 | 0 | 0 | 0 | 0 | 0 | 0 | 0 | 6.7975 | 0 | 0 | 0 | 0 | 0 | 0 | 0 | 0 | 0 | 3.3029 | 1.2475 | 0.99815 | 0.81058 | 0.81133 | 0 | 0 | 0 | 0 | 0 | 6.7975 | 0 | 0 | 0 | 0 | 0 | 0 | 0 | 0 | 0 | 40 | 2 | 4 | 4 | 4 | 4 | 0 | 0 | 0 | 0 | 0 | 0 | 0 | 0
2014-06-16 | 3時 | 0 | 0 | 0 | 0.0052108 | 5.2108 | 0.02229 | 819.2053 | 0.61745 | 断続運転 | 0.021083 | 3896.748 | 82.155 | 0.29576 | 0.26107 | 72.52 | 0.008136 | 2.26 | 0.02655 | 7.375 | 0 | 0.073 | 73.3975 | 132.5036 | 0.93386 | 0 | 0 | 1 | 7801.746 | 72.52 | 34.26 | 7.375 | 0 | 18.525 | 20 | 0 | 0 | 0 | 0 | 0 | 0 | 65 | 0 | 0 | 0 | 2 | 0 | 0 | 0 | 0 | 0 | 0 | 0 | 0 | 0 | 0 | 0 | 0 | 0 | 0 | 0 | 0 | 0 | 0 | 0 | 0 | 0 | 0 | 0 | 0 | 0 | 6.7975 | 0 | 0 | 0 | 0 | 0 | 0 | 0 | 0 | 0 | 3.3029 | 1.2475 | 0.99815 | 0.81058 | 0.81133 | 0 | 0 | 0 | 0 | 0 | 6.7975 | 0 | 0 | 0 | 0 | 0 | 0 | 0 | 0 | 0 | 40 | 2 | 4 | 4 | 4 | 4 | 0 | 0 | 0 | 0 | 0 | 0 | 0 | 0
2014-06-16 | 4時 | 0 | 0 | 0 | 0.0052073 | 5.2073 | 0.021931 | 819.6376 | 0.61827 | 断続運転 | 0.020731 | 3898.572 | 80.82 | 0.29095 | 0.25805 | 71.68 | 0.007704 | 2.14 | 0.0252 | 7 | 0 | 0.073 | 73.3975 | 132.5036 | 0.93386 | 0 | 0 | 1 | 7802.154 | 71.68 | 34.14 | 7 | 0 | 18.6 | 20 | 0 | 0 | 0 | 0 | 0 | 0 | 65 | 0 | 0 | 0 | 2 | 0 | 0 | 0 | 0 | 0 | 0 | 0 | 0 | 0 | 0 | 0 | 0 | 0 | 0 | 0 | 0 | 0 | 0 | 0 | 0 | 0 | 0 | 0 | 0 | 0 | 6.7975 | 0 | 0 | 0 | 0 | 0 | 0 | 0 | 0 | 0 | 3.3029 | 1.2475 | 0.99815 | 0.81058 | 0.81133 | 0 | 0 | 0 | 0 | 0 | 6.7975 | 0 | 0 | 0 | 0 | 0 | 0 | 0 | 0 | 0 | 40 | 2 | 4 | 4 | 4 | 4 | 0 | 0 | 0 | 0 | 0 | 0 | 0 | 0
2014-06-16 | 5時 | 0 | 0 | 0 | 0.0052014 | 5.2014 | 0.021326 | 820.0643 | 0.61908 | 断続運転 | 0.020144 | 3901.612 | 78.595 | 0.28294 | 0.25301 | 70.28 | 0.006984 | 1.94 | 0.02295 | 6.375 | 0 | 0.073 | 73.3975 | 132.5036 | 0.93386 | 0 | 0 | 1 | 7802.834 | 70.28 | 33.94 | 6.375 | 0 | 18.725 | 20 | 0 | 0 | 0 | 0 | 0 | 0 | 65 | 0 | 0 | 0 | 2 | 0 | 0 | 0 | 0 | 0 | 0 | 0 | 0 | 0 | 0 | 0 | 0 | 0 | 0 | 0 | 0 | 0 | 0 | 0 | 0 | 0 | 0 | 0 | 0 | 0 | 6.7975 | 0 | 0 | 0 | 0 | 0 | 0 | 0 | 0 | 0 | 3.3029 | 1.2475 | 0.99815 | 0.81058 | 0.81133 | 0 | 0 | 0 | 0 | 0 | 6.7975 | 0 | 0 | 0 | 0 | 0 | 0 | 0 | 0 | 0 | 40 | 2 | 4 | 4 | 4 | 4 | 0 | 0 | 0 | 0 | 0 | 0 | 0 | 0
2014-06-16 | 6時 | 0 | 0 | 0 | 0.0052003 | 5.2003 | 0.021203 | 820.1065 | 0.61916 | 断続運転 | 0.020027 | 3902.22 | 78.15 | 0.28134 | 0.252 | 70 | 0.00684 | 1.9 | 0.0225 | 6.25 | 0 | 0.073 | 73.3975 | 132.5036 | 0.93386 | 0 | 0 | 1 | 7802.97 | 70 | 33.9 | 6.25 | 0 | 18.75 | 20 | 0 | 0 | 0 | 0 | 0 | 0 | 65 | 0 | 0 | 0 | 2 | 0 | 0 | 0 | 0 | 0 | 0 | 0 | 0 | 0 | 0 | 0 | 0 | 0 | 0 | 0 | 0 | 0 | 0 | 0 | 0 | 0 | 0 | 0 | 0 | 0 | 6.7975 | 0 | 0 | 0 | 0 | 0 | 0 | 0 | 0 | 0 | 3.3029 | 1.2475 | 0.99815 | 0.81058 | 0.81133 | 0 | 0 | 0 | 0 | 0 | 6.7975 | 0 | 0 | 0 | 0 | 0 | 0 | 0 | 0 | 0 | 40 | 2 | 4 | 4 | 4 | 4 | 0 | 0 | 0 | 0 | 0 | 0 | 0 | 0
2014-06-16 | 7時 | 0 | 0 | 0 | 0.0051792 | 5.1792 | 0.018953 | 818.5609 | 0.61623 | 断続運転 | 0.017924 | 3913.164 | 70.14 | 0.2525 | 0.23386 | 64.96 | 0.004248 | 1.18 | 0.0144 | 4 | 0 | 0.073 | 73.3975 | 132.5036 | 0.93386 | 0 | 0 | 1 | 7805.418 | 64.96 | 33.18 | 4 | 0 | 19.2 | 20 | 0 | 0 | 0 | 0 | 0 | 0 | 65 | 0 | 0 | 0 | 2 | 0 | 0 | 0 | 0 | 0 | 0 | 0 | 0 | 0 | 0 | 0 | 0 | 0 | 0 | 0 | 0 | 0 | 0 | 0 | 0 | 0 | 0 | 0 | 0 | 0 | 6.7975 | 0 | 0 | 0 | 0 | 0 | 0 | 0 | 0 | 0 | 3.3029 | 1.2475 | 0.99815 | 0.81058 | 0.81133 | 0 | 0 | 0 | 0 | 0 | 6.7975 | 0 | 0 | 0 | 0 | 0 | 0 | 0 | 0 | 0 | 40 | 2 | 4 | 4 | 4 | 4 | 0 | 0 | 0 | 0 | 0 | 0 | 0 | 0
2014-06-16 | 8時 | 0 | 0 | 0 | 0.0051653 | 5.1653 | 0.01735 | 812.2392 | 0.60417 | 断続運転 | 0.016529 | 3920.46 | 64.8 | 0.23328 | 0.22176 | 61.6 | 0.00252 | 0.7 | 0.009 | 2.5 | 0 | 0.073 | 73.3975 | 132.5036 | 0.93386 | 0 | 0 | 1 | 7807.05 | 61.6 | 32.7 | 2.5 | 0 | 19.5 | 20 | 0 | 0 | 0 | 0 | 0 | 0 | 65 | 0 | 0 | 0 | 2 | 0 | 0 | 0 | 0 | 0 | 0 | 0 | 0 | 0 | 0 | 0 | 0 | 0 | 0 | 0 | 0 | 0 | 0 | 0 | 0 | 0 | 0 | 0 | 0 | 0 | 6.7975 | 0 | 0 | 0 | 0 | 0 | 0 | 0 | 0 | 0 | 3.3029 | 1.2475 | 0.99815 | 0.81058 | 0.81133 | 0 | 0 | 0 | 0 | 0 | 6.7975 | 0 | 0 | 0 | 0 | 0 | 0 | 0 | 0 | 0 | 40 | 2 | 4 | 4 | 4 | 4 | 0 | 0 | 0 | 0 | 0 | 0 | 0 | 0
2014-06-16 | 9時 | 0 | 0 | 0 | 0.0051723 | 5.1723 | 0.018116 | 813.9497 | 0.60744 | 断続運転 | 0.017226 | 3916.812 | 67.47 | 0.24289 | 0.22781 | 63.28 | 0.003384 | 0.94 | 0.0117 | 3.25 | 0 | 0.073 | 73.3975 | 132.5036 | 0.93386 | 0 | 0 | 1 | 7806.234 | 63.28 | 32.94 | 3.25 | 0 | 19.35 | 20 | 0 | 0 | 0 | 0 | 0 | 0 | 65 | 0 | 0 | 0 | 2 | 0 | 0 | 0 | 0 | 0 | 0 | 0 | 0 | 0 | 0 | 0 | 0 | 0 | 0 | 0 | 0 | 0 | 0 | 0 | 0 | 0 | 0 | 0 | 0 | 0 | 6.7975 | 0 | 0 | 0 | 0 | 0 | 0 | 0 | 0 | 0 | 3.3029 | 1.2475 | 0.99815 | 0.81058 | 0.81133 | 0 | 0 | 0 | 0 | 0 | 6.7975 | 0 | 0 | 0 | 0 | 0 | 0 | 0 | 0 | 0 | 40 | 2 | 4 | 4 | 4 | 4 | 0 | 0 | 0 | 0 | 0 | 0 | 0 | 0
2014-06-16 | 10時 | 0 | 0 | 0 | 0.005163 | 5.163 | 0.01703 | 808.5704 | 0.59713 | 断続運転 | 0.016297 | 3921.676 | 63.91 | 0.23008 | 0.21974 | 61.04 | 0.002232 | 0.62 | 0.0081 | 2.25 | 0 | 0.073 | 73.3975 | 132.5036 | 0.93386 | 0 | 0 | 1 | 7807.322 | 61.04 | 32.62 | 2.25 | 0 | 19.55 | 20 | 0 | 0 | 0 | 0 | 0 | 0 | 65 | 0 | 0 | 0 | 2 | 0 | 0 | 0 | 0 | 0 | 0 | 0 | 0 | 0 | 0 | 0 | 0 | 0 | 0 | 0 | 0 | 0 | 0 | 0 | 0 | 0 | 0 | 0 | 0 | 0 | 6.7975 | 0 | 0 | 0 | 0 | 0 | 0 | 0 | 0 | 0 | 3.3029 | 1.2475 | 0.99815 | 0.81058 | 0.81133 | 0 | 0 | 0 | 0 | 0 | 6.7975 | 0 | 0 | 0 | 0 | 0 | 0 | 0 | 0 | 0 | 40 | 2 | 4 | 4 | 4 | 4 | 0 | 0 | 0 | 0 | 0 | 0 | 0 | 0
2014-06-16 | 11時 | 0 | 0 | 0 | 0.0051549 | 5.1549 | 0.016136 | 806.0665 | 0.5923 | 断続運転 | 0.015485 | 3925.932 | 60.795 | 0.21886 | 0.21269 | 59.08 | 0.001224 | 0.34 | 0.00495 | 1.375 | 0 | 0.073 | 73.3975 | 132.5036 | 0.93386 | 0 | 0 | 1 | 7808.274 | 59.08 | 32.34 | 1.375 | 0 | 19.725 | 20 | 0 | 0 | 0 | 0 | 0 | 0 | 65 | 0 | 0 | 0 | 2 | 0 | 0 | 0 | 0 | 0 | 0 | 0 | 0 | 0 | 0 | 0 | 0 | 0 | 0 | 0 | 0 | 0 | 0 | 0 | 0 | 0 | 0 | 0 | 0 | 0 | 6.7975 | 0 | 0 | 0 | 0 | 0 | 0 | 0 | 0 | 0 | 3.3029 | 1.2475 | 0.99815 | 0.81058 | 0.81133 | 0 | 0 | 0 | 0 | 0 | 6.7975 | 0 | 0 | 0 | 0 | 0 | 0 | 0 | 0 | 0 | 40 | 2 | 4 | 4 | 4 | 4 | 0 | 0 | 0 | 0 | 0 | 0 | 0 | 0
2014-06-16 | 12時 | 0 | 0 | 0 | 0.0051502 | 5.1502 | 0.01557 | 801.6276 | 0.5837 | 断続運転 | 0.015023 | 3928.364 | 59.015 | 0.21245 | 0.20866 | 57.96 | 0.000648 | 0.18 | 0.00315 | 0.875 | 0 | 0.073 | 73.3975 | 132.5036 | 0.93386 | 0 | 0 | 1 | 7808.818 | 57.96 | 32.18 | 0.875 | 0 | 19.825 | 20 | 0 | 0 | 0 | 0 | 0 | 0 | 65 | 0 | 0 | 0 | 2 | 0 | 0 | 0 | 0 | 0 | 0 | 0 | 0 | 0 | 0 | 0 | 0 | 0 | 0 | 0 | 0 | 0 | 0 | 0 | 0 | 0 | 0 | 0 | 0 | 0 | 6.7975 | 0 | 0 | 0 | 0 | 0 | 0 | 0 | 0 | 0 | 3.3029 | 1.2475 | 0.99815 | 0.81058 | 0.81133 | 0 | 0 | 0 | 0 | 0 | 6.7975 | 0 | 0 | 0 | 0 | 0 | 0 | 0 | 0 | 0 | 40 | 2 | 4 | 4 | 4 | 4 | 0 | 0 | 0 | 0 | 0 | 0 | 0 | 0
2014-06-16 | 13時 | 0 | 0 | 0 | 0.0051491 | 5.1491 | 0.01539 | 798.4568 | 0.57752 | 断続運転 | 0.014907 | 3928.972 | 58.57 | 0.21085 | 0.20765 | 57.68 | 0.000504 | 0.14 | 0.0027 | 0.75 | 0 | 0.073 | 73.3975 | 132.5036 | 0.93386 | 0 | 0 | 1 | 7808.954 | 57.68 | 32.14 | 0.75 | 0 | 19.85 | 20 | 0 | 0 | 0 | 0 | 0 | 0 | 65 | 0 | 0 | 0 | 2 | 0 | 0 | 0 | 0 | 0 | 0 | 0 | 0 | 0 | 0 | 0 | 0 | 0 | 0 | 0 | 0 | 0 | 0 | 0 | 0 | 0 | 0 | 0 | 0 | 0 | 6.7975 | 0 | 0 | 0 | 0 | 0 | 0 | 0 | 0 | 0 | 3.3029 | 1.2475 | 0.99815 | 0.81058 | 0.81133 | 0 | 0 | 0 | 0 | 0 | 6.7975 | 0 | 0 | 0 | 0 | 0 | 0 | 0 | 0 | 0 | 40 | 2 | 4 | 4 | 4 | 4 | 0 | 0 | 0 | 0 | 0 | 0 | 0 | 0
2014-06-16 | 14時 | 0 | 0 | 0 | 0.0051618 | 5.1618 | 0.016778 | 802.306 | 0.58502 | 断続運転 | 0.016181 | 3922.284 | 63.465 | 0.22847 | 0.21874 | 60.76 | 0.002088 | 0.58 | 0.00765 | 2.125 | 0 | 0.073 | 73.3975 | 132.5036 | 0.93386 | 0 | 0 | 1 | 7807.458 | 60.76 | 32.58 | 2.125 | 0 | 19.575 | 20 | 0 | 0 | 0 | 0 | 0 | 0 | 65 | 0 | 0 | 0 | 2 | 0 | 0 | 0 | 0 | 0 | 0 | 0 | 0 | 0 | 0 | 0 | 0 | 0 | 0 | 0 | 0 | 0 | 0 | 0 | 0 | 0 | 0 | 0 | 0 | 0 | 6.7975 | 0 | 0 | 0 | 0 | 0 | 0 | 0 | 0 | 0 | 3.3029 | 1.2475 | 0.99815 | 0.81058 | 0.81133 | 0 | 0 | 0 | 0 | 0 | 6.7975 | 0 | 0 | 0 | 0 | 0 | 0 | 0 | 0 | 0 | 40 | 2 | 4 | 4 | 4 | 4 | 0 | 0 | 0 | 0 | 0 | 0 | 0 | 0
2014-06-16 | 15時 | 0 | 0 | 0 | 0.0051711 | 5.1711 | 0.017643 | 798.0696 | 0.57677 | 断続運転 | 0.017109 | 3917.42 | 67.025 | 0.24129 | 0.2268 | 63 | 0.00324 | 0.9 | 0.01125 | 3.125 | 0 | 0.073 | 73.3975 | 132.5036 | 0.93386 | 0 | 0 | 1 | 7806.37 | 63 | 32.9 | 3.125 | 0 | 19.375 | 20 | 0 | 0 | 0 | 0 | 0 | 0 | 65 | 0 | 0 | 0 | 2 | 0 | 0 | 0 | 0 | 0 | 0 | 0 | 0 | 0 | 0 | 0 | 0 | 0 | 0 | 0 | 0 | 0 | 0 | 0 | 0 | 0 | 0 | 0 | 0 | 0 | 6.7975 | 0 | 0 | 0 | 0 | 0 | 0 | 0 | 0 | 0 | 3.3029 | 1.2475 | 0.99815 | 0.81058 | 0.81133 | 0 | 0 | 0 | 0 | 0 | 6.7975 | 0 | 0 | 0 | 0 | 0 | 0 | 0 | 0 | 0 | 40 | 2 | 4 | 4 | 4 | 4 | 0 | 0 | 0 | 0 | 0 | 0 | 0 | 0
2014-06-16 | 16時 | 0 | 0 | 0 | 0.0051711 | 5.1711 | 0.017507 | 791.9224 | 0.5647 | 断続運転 | 0.017109 | 3917.42 | 67.025 | 0.24129 | 0.2268 | 63 | 0.00324 | 0.9 | 0.01125 | 3.125 | 0 | 0.073 | 73.3975 | 132.5036 | 0.93386 | 0 | 0 | 1 | 7806.37 | 63 | 32.9 | 3.125 | 0 | 19.375 | 20 | 0 | 0 | 0 | 0 | 0 | 0 | 65 | 0 | 0 | 0 | 2 | 0 | 0 | 0 | 0 | 0 | 0 | 0 | 0 | 0 | 0 | 0 | 0 | 0 | 0 | 0 | 0 | 0 | 0 | 0 | 0 | 0 | 0 | 0 | 0 | 0 | 6.7975 | 0 | 0 | 0 | 0 | 0 | 0 | 0 | 0 | 0 | 3.3029 | 1.2475 | 0.99815 | 0.81058 | 0.81133 | 0 | 0 | 0 | 0 | 0 | 6.7975 | 0 | 0 | 0 | 0 | 0 | 0 | 0 | 0 | 0 | 40 | 2 | 4 | 4 | 4 | 4 | 0 | 0 | 0 | 0 | 0 | 0 | 0 | 0
2014-06-16 | 17時 | 0 | 0 | 0 | 0.0051827 | 5.1827 | 0.018552 | 785.9944 | 0.55297 | 断続運転 | 0.018274 | 3911.34 | 71.475 | 0.25731 | 0.23688 | 65.8 | 0.00468 | 1.3 | 0.01575 | 4.375 | 0 | 0.073 | 73.3975 | 132.5036 | 0.93386 | 0 | 0 | 1 | 7805.01 | 65.8 | 33.3 | 4.375 | 0 | 19.125 | 20 | 0 | 0 | 0 | 0 | 0 | 0 | 65 | 0 | 0 | 0 | 2 | 0 | 0 | 0 | 0 | 0 | 0 | 0 | 0 | 0 | 0 | 0 | 0 | 0 | 0 | 0 | 0 | 0 | 0 | 0 | 0 | 0 | 0 | 0 | 0 | 0 | 6.7975 | 0 | 0 | 0 | 0 | 0 | 0 | 0 | 0 | 0 | 3.3029 | 1.2475 | 0.99815 | 0.81058 | 0.81133 | 0 | 0 | 0 | 0 | 0 | 6.7975 | 0 | 0 | 0 | 0 | 0 | 0 | 0 | 0 | 0 | 40 | 2 | 4 | 4 | 4 | 4 | 0 | 0 | 0 | 0 | 0 | 0 | 0 | 0
2014-06-16 | 18時 | 0 | 0 | 0 | 0.0051909 | 5.1909 | 0.019195 | 778.6048 | 0.5382 | 断続運転 | 0.019091 | 3907.084 | 74.59 | 0.26852 | 0.24394 | 67.76 | 0.005688 | 1.58 | 0.0189 | 5.25 | 0 | 0.073 | 73.3975 | 132.5036 | 0.93386 | 0 | 0 | 1 | 7804.058 | 67.76 | 33.58 | 5.25 | 0 | 18.95 | 20 | 0 | 0 | 0 | 0 | 0 | 0 | 65 | 0 | 0 | 0 | 2 | 0 | 0 | 0 | 0 | 0 | 0 | 0 | 0 | 0 | 0 | 0 | 0 | 0 | 0 | 0 | 0 | 0 | 0 | 0 | 0 | 0 | 0 | 0 | 0 | 0 | 6.7975 | 0 | 0 | 0 | 0 | 0 | 0 | 0 | 0 | 0 | 3.3029 | 1.2475 | 0.99815 | 0.81058 | 0.81133 | 0 | 0 | 0 | 0 | 0 | 6.7975 | 0 | 0 | 0 | 0 | 0 | 0 | 0 | 0 | 0 | 40 | 2 | 4 | 4 | 4 | 4 | 0 | 0 | 0 | 0 | 0 | 0 | 0 | 0
2014-06-16 | 19時 | 0 | 0 | 0 | 0.0051979 | 5.1979 | 0.019685 | 770.3392 | 0.52148 | 断続運転 | 0.019793 | 3903.436 | 77.26 | 0.27814 | 0.24998 | 69.44 | 0.006552 | 1.82 | 0.0216 | 6 | 0 | 0.073 | 73.3975 | 132.5036 | 0.93386 | 0 | 0 | 1 | 7803.242 | 69.44 | 33.82 | 6 | 0 | 18.8 | 20 | 0 | 0 | 0 | 0 | 0 | 0 | 65 | 0 | 0 | 0 | 2 | 0 | 0 | 0 | 0 | 0 | 0 | 0 | 0 | 0 | 0 | 0 | 0 | 0 | 0 | 0 | 0 | 0 | 0 | 0 | 0 | 0 | 0 | 0 | 0 | 0 | 6.7975 | 0 | 0 | 0 | 0 | 0 | 0 | 0 | 0 | 0 | 3.3029 | 1.2475 | 0.99815 | 0.81058 | 0.81133 | 0 | 0 | 0 | 0 | 0 | 6.7975 | 0 | 0 | 0 | 0 | 0 | 0 | 0 | 0 | 0 | 40 | 2 | 4 | 4 | 4 | 4 | 0 | 0 | 0 | 0 | 0 | 0 | 0 | 0
2014-06-16 | 20時 | 0 | 0 | 0 | 0.0051956 | 5.1956 | 0.019299 | 764.2136 | 0.50895 | 断続運転 | 0.019559 | 3904.652 | 76.37 | 0.27493 | 0.24797 | 68.88 | 0.006264 | 1.74 | 0.0207 | 5.75 | 0 | 0.073 | 73.3975 | 132.5036 | 0.93386 | 0 | 0 | 1 | 7803.514 | 68.88 | 33.74 | 5.75 | 0 | 18.85 | 20 | 0 | 0 | 0 | 0 | 0 | 0 | 65 | 0 | 0 | 0 | 2 | 0 | 0 | 0 | 0 | 0 | 0 | 0 | 0 | 0 | 0 | 0 | 0 | 0 | 0 | 0 | 0 | 0 | 0 | 0 | 0 | 0 | 0 | 0 | 0 | 0 | 6.7975 | 0 | 0 | 0 | 0 | 0 | 0 | 0 | 0 | 0 | 3.3029 | 1.2475 | 0.99815 | 0.81058 | 0.81133 | 0 | 0 | 0 | 0 | 0 | 6.7975 | 0 | 0 | 0 | 0 | 0 | 0 | 0 | 0 | 0 | 40 | 2 | 4 | 4 | 4 | 4 | 0 | 0 | 0 | 0 | 0 | 0 | 0 | 0
2014-06-16 | 21時 | 0 | 0 | 0 | 0.0052026 | 5.2026 | 0.020021 | 765.4618 | 0.51151 | 断続運転 | 0.020261 | 3901.004 | 79.04 | 0.28454 | 0.25402 | 70.56 | 0.007128 | 1.98 | 0.0234 | 6.5 | 0 | 0.073 | 73.3975 | 132.5036 | 0.93386 | 0 | 0 | 1 | 7802.698 | 70.56 | 33.98 | 6.5 | 0 | 18.7 | 20 | 0 | 0 | 0 | 0 | 0 | 0 | 65 | 0 | 0 | 0 | 2 | 0 | 0 | 0 | 0 | 0 | 0 | 0 | 0 | 0 | 0 | 0 | 0 | 0 | 0 | 0 | 0 | 0 | 0 | 0 | 0 | 0 | 0 | 0 | 0 | 0 | 6.7975 | 0 | 0 | 0 | 0 | 0 | 0 | 0 | 0 | 0 | 3.3029 | 1.2475 | 0.99815 | 0.81058 | 0.81133 | 0 | 0 | 0 | 0 | 0 | 6.7975 | 0 | 0 | 0 | 0 | 0 | 0 | 0 | 0 | 0 | 40 | 2 | 4 | 4 | 4 | 4 | 0 | 0 | 0 | 0 | 0 | 0 | 0 | 0
2014-06-16 | 22時 | 0 | 0 | 0 | 0.0052085 | 5.2085 | 0.020538 | 763.2834 | 0.50703 | 断続運転 | 0.020848 | 3897.964 | 81.265 | 0.29255 | 0.25906 | 71.96 | 0.007848 | 2.18 | 0.02565 | 7.125 | 0 | 0.073 | 73.3975 | 132.5036 | 0.93386 | 0 | 0 | 1 | 7802.018 | 71.96 | 34.18 | 7.125 | 0 | 18.575 | 20 | 0 | 0 | 0 | 0 | 0 | 0 | 65 | 0 | 0 | 0 | 2 | 0 | 0 | 0 | 0 | 0 | 0 | 0 | 0 | 0 | 0 | 0 | 0 | 0 | 0 | 0 | 0 | 0 | 0 | 0 | 0 | 0 | 0 | 0 | 0 | 0 | 6.7975 | 0 | 0 | 0 | 0 | 0 | 0 | 0 | 0 | 0 | 3.3029 | 1.2475 | 0.99815 | 0.81058 | 0.81133 | 0 | 0 | 0 | 0 | 0 | 6.7975 | 0 | 0 | 0 | 0 | 0 | 0 | 0 | 0 | 0 | 40 | 2 | 4 | 4 | 4 | 4 | 0 | 0 | 0 | 0 | 0 | 0 | 0 | 0
2014-06-16 | 23時 | 0 | 0 | 0 | 0.0052108 | 5.2108 | 0.020841 | 765.9398 | 0.51249 | 断続運転 | 0.021083 | 3896.748 | 82.155 | 0.29576 | 0.26107 | 72.52 | 0.008136 | 2.26 | 0.02655 | 7.375 | 0 | 0.073 | 73.3975 | 132.5036 | 0.93386 | 0 | 0 | 1 | 7801.746 | 72.52 | 34.26 | 7.375 | 0 | 18.525 | 20 | 0 | 0 | 0 | 0 | 0 | 0 | 65 | 0 | 0 | 0 | 2 | 0 | 0 | 0 | 0 | 0 | 0 | 0 | 0 | 0 | 0 | 0 | 0 | 0 | 0 | 0 | 0 | 0 | 0 | 0 | 0 | 0 | 0 | 0 | 0 | 0 | 6.7975 | 0 | 0 | 0 | 0 | 0 | 0 | 0 | 0 | 0 | 3.3029 | 1.2475 | 0.99815 | 0.81058 | 0.81133 | 0 | 0 | 0 | 0 | 0 | 6.7975 | 0 | 0 | 0 | 0 | 0 | 0 | 0 | 0 | 0 | 40 | 2 | 4 | 4 | 4 | 4 | 0 | 0 | 0 | 0 | 0 | 0 | 0 | 0
2014-06-17 | 0時 | 0 | 0 | 0 | 0.0052097 | 5.2097 | 0.020837 | 770.0576 | 0.5209 | 断続運転 | 0.020965 | 3897.356 | 81.71 | 0.29416 | 0.26006 | 72.24 | 0.007992 | 2.22 | 0.0261 | 7.25 | 0 | 0.073 | 73.3975 | 132.5036 | 0.93386 | 0 | 0 | 1 | 7801.882 | 72.24 | 34.22 | 7.25 | 0 | 18.55 | 20 | 0 | 0 | 0 | 0 | 0 | 0 | 65 | 0 | 0 | 0 | 2 | 0 | 0 | 0 | 0 | 0 | 0 | 0 | 0 | 0 | 0 | 0 | 0 | 0 | 0 | 0 | 0 | 0 | 0 | 0 | 0 | 0 | 0 | 0 | 0 | 0 | 6.7975 | 0 | 0 | 0 | 0 | 0 | 0 | 0 | 0 | 0 | 3.3029 | 1.2475 | 0.99815 | 0.81058 | 0.81133 | 0 | 0 | 0 | 0 | 0 | 6.7975 | 0 | 0 | 0 | 0 | 0 | 0 | 0 | 0 | 0 | 40 | 2 | 4 | 4 | 4 | 4 | 0 | 0 | 0 | 0 | 0 | 0 | 0 | 0
2014-06-17 | 1時 | 0 | 0 | 0 | 0.0052167 | 5.2167 | 0.02145 | 767.0716 | 0.51481 | 断続運転 | 0.021671 | 3893.708 | 84.38 | 0.30377 | 0.26611 | 73.92 | 0.008856 | 2.46 | 0.0288 | 8 | 0 | 0.073 | 73.3975 | 132.5036 | 0.93386 | 0 | 0 | 1 | 7801.066 | 73.92 | 34.46 | 8 | 0 | 18.4 | 20 | 0 | 0 | 0 | 0 | 0 | 0 | 65 | 0 | 0 | 0 | 2 | 0 | 0 | 0 | 0 | 0 | 0 | 0 | 0 | 0 | 0 | 0 | 0 | 0 | 0 | 0 | 0 | 0 | 0 | 0 | 0 | 0 | 0 | 0 | 0 | 0 | 6.7975 | 0 | 0 | 0 | 0 | 0 | 0 | 0 | 0 | 0 | 3.3029 | 1.2475 | 0.99815 | 0.81058 | 0.81133 | 0 | 0 | 0 | 0 | 0 | 6.7975 | 0 | 0 | 0 | 0 | 0 | 0 | 0 | 0 | 0 | 40 | 2 | 4 | 4 | 4 | 4 | 0 | 0 | 0 | 0 | 0 | 0 | 0 | 0
2014-06-17 | 2時 | 0 | 0 | 0 | 0.0052179 | 5.2179 | 0.021657 | 770.328 | 0.52145 | 断続運転 | 0.021789 | 3893.1 | 84.825 | 0.30537 | 0.26712 | 74.2 | 0.009 | 2.5 | 0.02925 | 8.125 | 0 | 0.073 | 73.3975 | 132.5036 | 0.93386 | 0 | 0 | 1 | 7800.93 | 74.2 | 34.5 | 8.125 | 0 | 18.375 | 20 | 0 | 0 | 0 | 0 | 0 | 0 | 65 | 0 | 0 | 0 | 2 | 0 | 0 | 0 | 0 | 0 | 0 | 0 | 0 | 0 | 0 | 0 | 0 | 0 | 0 | 0 | 0 | 0 | 0 | 0 | 0 | 0 | 0 | 0 | 0 | 0 | 6.7975 | 0 | 0 | 0 | 0 | 0 | 0 | 0 | 0 | 0 | 3.3029 | 1.2475 | 0.99815 | 0.81058 | 0.81133 | 0 | 0 | 0 | 0 | 0 | 6.7975 | 0 | 0 | 0 | 0 | 0 | 0 | 0 | 0 | 0 | 40 | 2 | 4 | 4 | 4 | 4 | 0 | 0 | 0 | 0 | 0 | 0 | 0 | 0
2014-06-17 | 3時 | 0 | 0 | 0 | 0.0052214 | 5.2214 | 0.022181 | 776.4551 | 0.53387 | 断続運転 | 0.022142 | 3891.276 | 86.16 | 0.31018 | 0.27014 | 75.04 | 0.009432 | 2.62 | 0.0306 | 8.5 | 0 | 0.073 | 73.3975 | 132.5036 | 0.93386 | 0 | 0 | 1 | 7800.522 | 75.04 | 34.62 | 8.5 | 0 | 18.3 | 20 | 0 | 0 | 0 | 0 | 0 | 0 | 65 | 0 | 0 | 0 | 2 | 0 | 0 | 0 | 0 | 0 | 0 | 0 | 0 | 0 | 0 | 0 | 0 | 0 | 0 | 0 | 0 | 0 | 0 | 0 | 0 | 0 | 0 | 0 | 0 | 0 | 6.7975 | 0 | 0 | 0 | 0 | 0 | 0 | 0 | 0 | 0 | 3.3029 | 1.2475 | 0.99815 | 0.81058 | 0.81133 | 0 | 0 | 0 | 0 | 0 | 6.7975 | 0 | 0 | 0 | 0 | 0 | 0 | 0 | 0 | 0 | 40 | 2 | 4 | 4 | 4 | 4 | 0 | 0 | 0 | 0 | 0 | 0 | 0 | 0
2014-06-17 | 4時 | 0 | 0 | 0 | 0.0052202 | 5.2202 | 0.02219 | 780.9219 | 0.54285 | 断続運転 | 0.022024 | 3891.884 | 85.715 | 0.30857 | 0.26914 | 74.76 | 0.009288 | 2.58 | 0.03015 | 8.375 | 0 | 0.073 | 73.3975 | 132.5036 | 0.93386 | 0 | 0 | 1 | 7800.658 | 74.76 | 34.58 | 8.375 | 0 | 18.325 | 20 | 0 | 0 | 0 | 0 | 0 | 0 | 65 | 0 | 0 | 0 | 2 | 0 | 0 | 0 | 0 | 0 | 0 | 0 | 0 | 0 | 0 | 0 | 0 | 0 | 0 | 0 | 0 | 0 | 0 | 0 | 0 | 0 | 0 | 0 | 0 | 0 | 6.7975 | 0 | 0 | 0 | 0 | 0 | 0 | 0 | 0 | 0 | 3.3029 | 1.2475 | 0.99815 | 0.81058 | 0.81133 | 0 | 0 | 0 | 0 | 0 | 6.7975 | 0 | 0 | 0 | 0 | 0 | 0 | 0 | 0 | 0 | 40 | 2 | 4 | 4 | 4 | 4 | 0 | 0 | 0 | 0 | 0 | 0 | 0 | 0
2014-06-17 | 5時 | 0 | 0 | 0 | 0.005212 | 5.212 | 0.02166 | 791.6871 | 0.56424 | 断続運転 | 0.0212 | 3896.14 | 82.6 | 0.29736 | 0.26208 | 72.8 | 0.00828 | 2.3 | 0.027 | 7.5 | 0 | 0.073 | 73.3975 | 132.5036 | 0.93386 | 0 | 0 | 1 | 7801.61 | 72.8 | 34.3 | 7.5 | 0 | 18.5 | 20 | 0 | 0 | 0 | 0 | 0 | 0 | 65 | 0 | 0 | 0 | 2 | 0 | 0 | 0 | 0 | 0 | 0 | 0 | 0 | 0 | 0 | 0 | 0 | 0 | 0 | 0 | 0 | 0 | 0 | 0 | 0 | 0 | 0 | 0 | 0 | 0 | 6.7975 | 0 | 0 | 0 | 0 | 0 | 0 | 0 | 0 | 0 | 3.3029 | 1.2475 | 0.99815 | 0.81058 | 0.81133 | 0 | 0 | 0 | 0 | 0 | 6.7975 | 0 | 0 | 0 | 0 | 0 | 0 | 0 | 0 | 0 | 40 | 2 | 4 | 4 | 4 | 4 | 0 | 0 | 0 | 0 | 0 | 0 | 0 | 0
2014-06-17 | 6時 | 0 | 0 | 0 | 0.0052003 | 5.2003 | 0.020632 | 798.0179 | 0.57666 | 断続運転 | 0.020027 | 3902.22 | 78.15 | 0.28134 | 0.252 | 70 | 0.00684 | 1.9 | 0.0225 | 6.25 | 0 | 0.073 | 73.3975 | 132.5036 | 0.93386 | 0 | 0 | 1 | 7802.97 | 70 | 33.9 | 6.25 | 0 | 18.75 | 20 | 0 | 0 | 0 | 0 | 0 | 0 | 65 | 0 | 0 | 0 | 2 | 0 | 0 | 0 | 0 | 0 | 0 | 0 | 0 | 0 | 0 | 0 | 0 | 0 | 0 | 0 | 0 | 0 | 0 | 0 | 0 | 0 | 0 | 0 | 0 | 0 | 6.7975 | 0 | 0 | 0 | 0 | 0 | 0 | 0 | 0 | 0 | 3.3029 | 1.2475 | 0.99815 | 0.81058 | 0.81133 | 0 | 0 | 0 | 0 | 0 | 6.7975 | 0 | 0 | 0 | 0 | 0 | 0 | 0 | 0 | 0 | 40 | 2 | 4 | 4 | 4 | 4 | 0 | 0 | 0 | 0 | 0 | 0 | 0 | 0
2014-06-17 | 7時 | 0 | 0 | 0 | 0.0051921 | 5.1921 | 0.019988 | 805.8544 | 0.59189 | 断続運転 | 0.019208 | 3906.476 | 75.035 | 0.27013 | 0.24494 | 68.04 | 0.005832 | 1.62 | 0.01935 | 5.375 | 0 | 0.073 | 73.3975 | 132.5036 | 0.93386 | 0 | 0 | 1 | 7803.922 | 68.04 | 33.62 | 5.375 | 0 | 18.925 | 20 | 0 | 0 | 0 | 0 | 0 | 0 | 65 | 0 | 0 | 0 | 2 | 0 | 0 | 0 | 0 | 0 | 0 | 0 | 0 | 0 | 0 | 0 | 0 | 0 | 0 | 0 | 0 | 0 | 0 | 0 | 0 | 0 | 0 | 0 | 0 | 0 | 6.7975 | 0 | 0 | 0 | 0 | 0 | 0 | 0 | 0 | 0 | 3.3029 | 1.2475 | 0.99815 | 0.81058 | 0.81133 | 0 | 0 | 0 | 0 | 0 | 6.7975 | 0 | 0 | 0 | 0 | 0 | 0 | 0 | 0 | 0 | 40 | 2 | 4 | 4 | 4 | 4 | 0 | 0 | 0 | 0 | 0 | 0 | 0 | 0
2014-06-17 | 8時 | 0 | 0 | 0 | 0.0051827 | 5.1827 | 0.019174 | 812.3538 | 0.60439 | 断続運転 | 0.018274 | 3911.34 | 71.475 | 0.25731 | 0.23688 | 65.8 | 0.00468 | 1.3 | 0.01575 | 4.375 | 0 | 0.073 | 73.3975 | 132.5036 | 0.93386 | 0 | 0 | 1 | 7805.01 | 65.8 | 33.3 | 4.375 | 0 | 19.125 | 20 | 0 | 0 | 0 | 0 | 0 | 0 | 65 | 0 | 0 | 0 | 2 | 0 | 0 | 0 | 0 | 0 | 0 | 0 | 0 | 0 | 0 | 0 | 0 | 0 | 0 | 0 | 0 | 0 | 0 | 0 | 0 | 0 | 0 | 0 | 0 | 0 | 6.7975 | 0 | 0 | 0 | 0 | 0 | 0 | 0 | 0 | 0 | 3.3029 | 1.2475 | 0.99815 | 0.81058 | 0.81133 | 0 | 0 | 0 | 0 | 0 | 6.7975 | 0 | 0 | 0 | 0 | 0 | 0 | 0 | 0 | 0 | 40 | 2 | 4 | 4 | 4 | 4 | 0 | 0 | 0 | 0 | 0 | 0 | 0 | 0
2014-06-17 | 9時 | 0 | 0 | 0 | 0.0051746 | 5.1746 | 0.018443 | 817.6605 | 0.61452 | 断続運転 | 0.017458 | 3915.596 | 68.36 | 0.2461 | 0.22982 | 63.84 | 0.003672 | 1.02 | 0.0126 | 3.5 | 0 | 0.073 | 73.3975 | 132.5036 | 0.93386 | 0 | 0 | 1 | 7805.962 | 63.84 | 33.02 | 3.5 | 0 | 19.3 | 20 | 0 | 0 | 0 | 0 | 0 | 0 | 65 | 0 | 0 | 0 | 2 | 0 | 0 | 0 | 0 | 0 | 0 | 0 | 0 | 0 | 0 | 0 | 0 | 0 | 0 | 0 | 0 | 0 | 0 | 0 | 0 | 0 | 0 | 0 | 0 | 0 | 6.7975 | 0 | 0 | 0 | 0 | 0 | 0 | 0 | 0 | 0 | 3.3029 | 1.2475 | 0.99815 | 0.81058 | 0.81133 | 0 | 0 | 0 | 0 | 0 | 6.7975 | 0 | 0 | 0 | 0 | 0 | 0 | 0 | 0 | 0 | 40 | 2 | 4 | 4 | 4 | 4 | 0 | 0 | 0 | 0 | 0 | 0 | 0 | 0
2014-06-17 | 10時 | 0 | 0 | 0 | 0.0051699 | 5.1699 | 0.018069 | 822.9108 | 0.62446 | 断続運転 | 0.016993 | 3918.028 | 66.58 | 0.23969 | 0.22579 | 62.72 | 0.003096 | 0.86 | 0.0108 | 3 | 0 | 0.073 | 73.3975 | 132.5036 | 0.93386 | 0 | 0 | 1 | 7806.506 | 62.72 | 32.86 | 3 | 0 | 19.4 | 20 | 0 | 0 | 0 | 0 | 0 | 0 | 65 | 0 | 0 | 0 | 2 | 0 | 0 | 0 | 0 | 0 | 0 | 0 | 0 | 0 | 0 | 0 | 0 | 0 | 0 | 0 | 0 | 0 | 0 | 0 | 0 | 0 | 0 | 0 | 0 | 0 | 6.7975 | 0 | 0 | 0 | 0 | 0 | 0 | 0 | 0 | 0 | 3.3029 | 1.2475 | 0.99815 | 0.81058 | 0.81133 | 0 | 0 | 0 | 0 | 0 | 6.7975 | 0 | 0 | 0 | 0 | 0 | 0 | 0 | 0 | 0 | 40 | 2 | 4 | 4 | 4 | 4 | 0 | 0 | 0 | 0 | 0 | 0 | 0 | 0
2014-06-17 | 11時 | 0 | 0 | 0 | 0.0051641 | 5.1641 | 0.017547 | 827.2683 | 0.63267 | 断続運転 | 0.016413 | 3921.068 | 64.355 | 0.23168 | 0.22075 | 61.32 | 0.002376 | 0.66 | 0.00855 | 2.375 | 0 | 0.073 | 73.3975 | 132.5036 | 0.93386 | 0 | 0 | 1 | 7807.186 | 61.32 | 32.66 | 2.375 | 0 | 19.525 | 20 | 0 | 0 | 0 | 0 | 0 | 0 | 65 | 0 | 0 | 0 | 2 | 0 | 0 | 0 | 0 | 0 | 0 | 0 | 0 | 0 | 0 | 0 | 0 | 0 | 0 | 0 | 0 | 0 | 0 | 0 | 0 | 0 | 0 | 0 | 0 | 0 | 6.7975 | 0 | 0 | 0 | 0 | 0 | 0 | 0 | 0 | 0 | 3.3029 | 1.2475 | 0.99815 | 0.81058 | 0.81133 | 0 | 0 | 0 | 0 | 0 | 6.7975 | 0 | 0 | 0 | 0 | 0 | 0 | 0 | 0 | 0 | 40 | 2 | 4 | 4 | 4 | 4 | 0 | 0 | 0 | 0 | 0 | 0 | 0 | 0
2014-06-17 | 12時 | 0 | 0 | 0 | 0.0051676 | 5.1676 | 0.018083 | 834.8904 | 0.6469 | 断続運転 | 0.016761 | 3919.244 | 65.69 | 0.23648 | 0.22378 | 62.16 | 0.002808 | 0.78 | 0.0099 | 2.75 | 0 | 0.073 | 73.3975 | 132.5036 | 0.93386 | 0 | 0 | 1 | 7806.778 | 62.16 | 32.78 | 2.75 | 0 | 19.45 | 20 | 0 | 0 | 0 | 0 | 0 | 0 | 65 | 0 | 0 | 0 | 2 | 0 | 0 | 0 | 0 | 0 | 0 | 0 | 0 | 0 | 0 | 0 | 0 | 0 | 0 | 0 | 0 | 0 | 0 | 0 | 0 | 0 | 0 | 0 | 0 | 0 | 6.7975 | 0 | 0 | 0 | 0 | 0 | 0 | 0 | 0 | 0 | 3.3029 | 1.2475 | 0.99815 | 0.81058 | 0.81133 | 0 | 0 | 0 | 0 | 0 | 6.7975 | 0 | 0 | 0 | 0 | 0 | 0 | 0 | 0 | 0 | 40 | 2 | 4 | 4 | 4 | 4 | 0 | 0 | 0 | 0 | 0 | 0 | 0 | 0
2014-06-17 | 13時 | 0 | 0 | 0 | 0.0051711 | 5.1711 | 0.018631 | 842.7394 | 0.66141 | 断続運転 | 0.017109 | 3917.42 | 67.025 | 0.24129 | 0.2268 | 63 | 0.00324 | 0.9 | 0.01125 | 3.125 | 0 | 0.073 | 73.3975 | 132.5036 | 0.93386 | 0 | 0 | 1 | 7806.37 | 63 | 32.9 | 3.125 | 0 | 19.375 | 20 | 0 | 0 | 0 | 0 | 0 | 0 | 65 | 0 | 0 | 0 | 2 | 0 | 0 | 0 | 0 | 0 | 0 | 0 | 0 | 0 | 0 | 0 | 0 | 0 | 0 | 0 | 0 | 0 | 0 | 0 | 0 | 0 | 0 | 0 | 0 | 0 | 6.7975 | 0 | 0 | 0 | 0 | 0 | 0 | 0 | 0 | 0 | 3.3029 | 1.2475 | 0.99815 | 0.81058 | 0.81133 | 0 | 0 | 0 | 0 | 0 | 6.7975 | 0 | 0 | 0 | 0 | 0 | 0 | 0 | 0 | 0 | 40 | 2 | 4 | 4 | 4 | 4 | 0 | 0 | 0 | 0 | 0 | 0 | 0 | 0
2014-06-17 | 14時 | 0 | 0 | 0 | 0.0051827 | 5.1827 | 0.020154 | 853.8813 | 0.68177 | 断続運転 | 0.018274 | 3911.34 | 71.475 | 0.25731 | 0.23688 | 65.8 | 0.00468 | 1.3 | 0.01575 | 4.375 | 0 | 0.073 | 73.3975 | 132.5036 | 0.93386 | 0 | 0 | 1 | 7805.01 | 65.8 | 33.3 | 4.375 | 0 | 19.125 | 20 | 0 | 0 | 0 | 0 | 0 | 0 | 65 | 0 | 0 | 0 | 2 | 0 | 0 | 0 | 0 | 0 | 0 | 0 | 0 | 0 | 0 | 0 | 0 | 0 | 0 | 0 | 0 | 0 | 0 | 0 | 0 | 0 | 0 | 0 | 0 | 0 | 6.7975 | 0 | 0 | 0 | 0 | 0 | 0 | 0 | 0 | 0 | 3.3029 | 1.2475 | 0.99815 | 0.81058 | 0.81133 | 0 | 0 | 0 | 0 | 0 | 6.7975 | 0 | 0 | 0 | 0 | 0 | 0 | 0 | 0 | 0 | 40 | 2 | 4 | 4 | 4 | 4 | 0 | 0 | 0 | 0 | 0 | 0 | 0 | 0
2014-06-17 | 15時 | 0 | 0 | 0 | 0.0051897 | 5.1897 | 0.020795 | 848.679 | 0.6723 | 断続運転 | 0.018974 | 3907.692 | 74.145 | 0.26692 | 0.24293 | 67.48 | 0.005544 | 1.54 | 0.01845 | 5.125 | 0 | 0.073 | 73.3975 | 132.5036 | 0.93386 | 0 | 0 | 1 | 7804.194 | 67.48 | 33.54 | 5.125 | 0 | 18.975 | 20 | 0 | 0 | 0 | 0 | 0 | 0 | 65 | 0 | 0 | 0 | 2 | 0 | 0 | 0 | 0 | 0 | 0 | 0 | 0 | 0 | 0 | 0 | 0 | 0 | 0 | 0 | 0 | 0 | 0 | 0 | 0 | 0 | 0 | 0 | 0 | 0 | 6.7975 | 0 | 0 | 0 | 0 | 0 | 0 | 0 | 0 | 0 | 3.3029 | 1.2475 | 0.99815 | 0.81058 | 0.81133 | 0 | 0 | 0 | 0 | 0 | 6.7975 | 0 | 0 | 0 | 0 | 0 | 0 | 0 | 0 | 0 | 40 | 2 | 4 | 4 | 4 | 4 | 0 | 0 | 0 | 0 | 0 | 0 | 0 | 0
2014-06-17 | 16時 | 0 | 0 | 0 | 0.0051909 | 5.1909 | 0.020838 | 845.262 | 0.66605 | 断続運転 | 0.019091 | 3907.084 | 74.59 | 0.26852 | 0.24394 | 67.76 | 0.005688 | 1.58 | 0.0189 | 5.25 | 0 | 0.073 | 73.3975 | 132.5036 | 0.93386 | 0 | 0 | 1 | 7804.058 | 67.76 | 33.58 | 5.25 | 0 | 18.95 | 20 | 0 | 0 | 0 | 0 | 0 | 0 | 65 | 0 | 0 | 0 | 2 | 0 | 0 | 0 | 0 | 0 | 0 | 0 | 0 | 0 | 0 | 0 | 0 | 0 | 0 | 0 | 0 | 0 | 0 | 0 | 0 | 0 | 0 | 0 | 0 | 0 | 6.7975 | 0 | 0 | 0 | 0 | 0 | 0 | 0 | 0 | 0 | 3.3029 | 1.2475 | 0.99815 | 0.81058 | 0.81133 | 0 | 0 | 0 | 0 | 0 | 6.7975 | 0 | 0 | 0 | 0 | 0 | 0 | 0 | 0 | 0 | 40 | 2 | 4 | 4 | 4 | 4 | 0 | 0 | 0 | 0 | 0 | 0 | 0 | 0
2014-06-17 | 17時 | 0 | 0 | 0 | 0.0051968 | 5.1968 | 0.021307 | 838.7397 | 0.65404 | 断続運転 | 0.019676 | 3904.044 | 76.815 | 0.27653 | 0.24898 | 69.16 | 0.006408 | 1.78 | 0.02115 | 5.875 | 0 | 0.073 | 73.3975 | 132.5036 | 0.93386 | 0 | 0 | 1 | 7803.378 | 69.16 | 33.78 | 5.875 | 0 | 18.825 | 20 | 0 | 0 | 0 | 0 | 0 | 0 | 65 | 0 | 0 | 0 | 2 | 0 | 0 | 0 | 0 | 0 | 0 | 0 | 0 | 0 | 0 | 0 | 0 | 0 | 0 | 0 | 0 | 0 | 0 | 0 | 0 | 0 | 0 | 0 | 0 | 0 | 6.7975 | 0 | 0 | 0 | 0 | 0 | 0 | 0 | 0 | 0 | 3.3029 | 1.2475 | 0.99815 | 0.81058 | 0.81133 | 0 | 0 | 0 | 0 | 0 | 6.7975 | 0 | 0 | 0 | 0 | 0 | 0 | 0 | 0 | 0 | 40 | 2 | 4 | 4 | 4 | 4 | 0 | 0 | 0 | 0 | 0 | 0 | 0 | 0
2014-06-17 | 18時 | 0 | 0 | 0 | 0.0052026 | 5.2026 | 0.021647 | 827.6274 | 0.63334 | 断続運転 | 0.020261 | 3901.004 | 79.04 | 0.28454 | 0.25402 | 70.56 | 0.007128 | 1.98 | 0.0234 | 6.5 | 0 | 0.073 | 73.3975 | 132.5036 | 0.93386 | 0 | 0 | 1 | 7802.698 | 70.56 | 33.98 | 6.5 | 0 | 18.7 | 20 | 0 | 0 | 0 | 0 | 0 | 0 | 65 | 0 | 0 | 0 | 2 | 0 | 0 | 0 | 0 | 0 | 0 | 0 | 0 | 0 | 0 | 0 | 0 | 0 | 0 | 0 | 0 | 0 | 0 | 0 | 0 | 0 | 0 | 0 | 0 | 0 | 6.7975 | 0 | 0 | 0 | 0 | 0 | 0 | 0 | 0 | 0 | 3.3029 | 1.2475 | 0.99815 | 0.81058 | 0.81133 | 0 | 0 | 0 | 0 | 0 | 6.7975 | 0 | 0 | 0 | 0 | 0 | 0 | 0 | 0 | 0 | 40 | 2 | 4 | 4 | 4 | 4 | 0 | 0 | 0 | 0 | 0 | 0 | 0 | 0
2014-06-17 | 19時 | 0 | 0 | 0 | 0.0052144 | 5.2144 | 0.022645 | 818.637 | 0.61637 | 断続運転 | 0.021436 | 3894.924 | 83.49 | 0.30056 | 0.2641 | 73.36 | 0.008568 | 2.38 | 0.0279 | 7.75 | 0 | 0.073 | 73.3975 | 132.5036 | 0.93386 | 0 | 0 | 1 | 7801.338 | 73.36 | 34.38 | 7.75 | 0 | 18.45 | 20 | 0 | 0 | 0 | 0 | 0 | 0 | 65 | 0 | 0 | 0 | 2 | 0 | 0 | 0 | 0 | 0 | 0 | 0 | 0 | 0 | 0 | 0 | 0 | 0 | 0 | 0 | 0 | 0 | 0 | 0 | 0 | 0 | 0 | 0 | 0 | 0 | 6.7975 | 0 | 0 | 0 | 0 | 0 | 0 | 0 | 0 | 0 | 3.3029 | 1.2475 | 0.99815 | 0.81058 | 0.81133 | 0 | 0 | 0 | 0 | 0 | 6.7975 | 0 | 0 | 0 | 0 | 0 | 0 | 0 | 0 | 0 | 40 | 2 | 4 | 4 | 4 | 4 | 0 | 0 | 0 | 0 | 0 | 0 | 0 | 0
2014-06-17 | 20時 | 0 | 0 | 0 | 0.0052179 | 5.2179 | 0.022765 | 809.7561 | 0.59941 | 断続運転 | 0.021789 | 3893.1 | 84.825 | 0.30537 | 0.26712 | 74.2 | 0.009 | 2.5 | 0.02925 | 8.125 | 0 | 0.073 | 73.3975 | 132.5036 | 0.93386 | 0 | 0 | 1 | 7800.93 | 74.2 | 34.5 | 8.125 | 0 | 18.375 | 20 | 0 | 0 | 0 | 0 | 0 | 0 | 65 | 0 | 0 | 0 | 2 | 0 | 0 | 0 | 0 | 0 | 0 | 0 | 0 | 0 | 0 | 0 | 0 | 0 | 0 | 0 | 0 | 0 | 0 | 0 | 0 | 0 | 0 | 0 | 0 | 0 | 6.7975 | 0 | 0 | 0 | 0 | 0 | 0 | 0 | 0 | 0 | 3.3029 | 1.2475 | 0.99815 | 0.81058 | 0.81133 | 0 | 0 | 0 | 0 | 0 | 6.7975 | 0 | 0 | 0 | 0 | 0 | 0 | 0 | 0 | 0 | 40 | 2 | 4 | 4 | 4 | 4 | 0 | 0 | 0 | 0 | 0 | 0 | 0 | 0
2014-06-17 | 21時 | 0 | 0 | 0 | 0.0052226 | 5.2226 | 0.023456 | 816.7657 | 0.61281 | 断続運転 | 0.02226 | 3890.668 | 86.605 | 0.31178 | 0.27115 | 75.32 | 0.009576 | 2.66 | 0.03105 | 8.625 | 0 | 0.073 | 73.3975 | 132.5036 | 0.93386 | 0 | 0 | 1 | 7800.386 | 75.32 | 34.66 | 8.625 | 0 | 18.275 | 20 | 0 | 0 | 0 | 0 | 0 | 0 | 65 | 0 | 0 | 0 | 2 | 0 | 0 | 0 | 0 | 0 | 0 | 0 | 0 | 0 | 0 | 0 | 0 | 0 | 0 | 0 | 0 | 0 | 0 | 0 | 0 | 0 | 0 | 0 | 0 | 0 | 6.7975 | 0 | 0 | 0 | 0 | 0 | 0 | 0 | 0 | 0 | 3.3029 | 1.2475 | 0.99815 | 0.81058 | 0.81133 | 0 | 0 | 0 | 0 | 0 | 6.7975 | 0 | 0 | 0 | 0 | 0 | 0 | 0 | 0 | 0 | 40 | 2 | 4 | 4 | 4 | 4 | 0 | 0 | 0 | 0 | 0 | 0 | 0 | 0
2014-06-17 | 22時 | 0 | 0 | 0 | 0.0052261 | 5.2261 | 0.024047 | 824.3567 | 0.62719 | 断続運転 | 0.022613 | 3888.844 | 87.94 | 0.31658 | 0.27418 | 76.16 | 0.010008 | 2.78 | 0.0324 | 9 | 0 | 0.073 | 73.3975 | 132.5036 | 0.93386 | 0 | 0 | 1 | 7799.978 | 76.16 | 34.78 | 9 | 0 | 18.2 | 20 | 0 | 0 | 0 | 0 | 0 | 0 | 65 | 0 | 0 | 0 | 2 | 0 | 0 | 0 | 0 | 0 | 0 | 0 | 0 | 0 | 0 | 0 | 0 | 0 | 0 | 0 | 0 | 0 | 0 | 0 | 0 | 0 | 0 | 0 | 0 | 0 | 6.7975 | 0 | 0 | 0 | 0 | 0 | 0 | 0 | 0 | 0 | 3.3029 | 1.2475 | 0.99815 | 0.81058 | 0.81133 | 0 | 0 | 0 | 0 | 0 | 6.7975 | 0 | 0 | 0 | 0 | 0 | 0 | 0 | 0 | 0 | 40 | 2 | 4 | 4 | 4 | 4 | 0 | 0 | 0 | 0 | 0 | 0 | 0 | 0
2014-06-17 | 23時 | 0 | 0 | 0 | 0.0052332 | 5.2332 | 0.024865 | 826.6585 | 0.63152 | 断続運転 | 0.023322 | 3885.196 | 90.61 | 0.3262 | 0.28022 | 77.84 | 0.010872 | 3.02 | 0.0351 | 9.75 | 0 | 0.073 | 73.3975 | 132.5036 | 0.93386 | 0 | 0 | 1 | 7799.162 | 77.84 | 35.02 | 9.75 | 0 | 18.05 | 20 | 0 | 0 | 0 | 0 | 0 | 0 | 65 | 0 | 0 | 0 | 2 | 0 | 0 | 0 | 0 | 0 | 0 | 0 | 0 | 0 | 0 | 0 | 0 | 0 | 0 | 0 | 0 | 0 | 0 | 0 | 0 | 0 | 0 | 0 | 0 | 0 | 6.7975 | 0 | 0 | 0 | 0 | 0 | 0 | 0 | 0 | 0 | 3.3029 | 1.2475 | 0.99815 | 0.81058 | 0.81133 | 0 | 0 | 0 | 0 | 0 | 6.7975 | 0 | 0 | 0 | 0 | 0 | 0 | 0 | 0 | 0 | 40 | 2 | 4 | 4 | 4 | 4 | 0 | 0 | 0 | 0 | 0 | 0 | 0 | 0
2014-06-18 | 0時 | 0 | 0 | 0 | 0.0052356 | 5.2356 | 0.025371 | 835.0744 | 0.64724 | 断続運転 | 0.023558 | 3883.98 | 91.5 | 0.3294 | 0.28224 | 78.4 | 0.01116 | 3.1 | 0.036 | 10 | 0 | 0.073 | 73.3975 | 132.5036 | 0.93386 | 0 | 0 | 1 | 7798.89 | 78.4 | 35.1 | 10 | 0 | 18 | 20 | 0 | 0 | 0 | 0 | 0 | 0 | 65 | 0 | 0 | 0 | 2 | 0 | 0 | 0 | 0 | 0 | 0 | 0 | 0 | 0 | 0 | 0 | 0 | 0 | 0 | 0 | 0 | 0 | 0 | 0 | 0 | 0 | 0 | 0 | 0 | 0 | 6.7975 | 0 | 0 | 0 | 0 | 0 | 0 | 0 | 0 | 0 | 3.3029 | 1.2475 | 0.99815 | 0.81058 | 0.81133 | 0 | 0 | 0 | 0 | 0 | 6.7975 | 0 | 0 | 0 | 0 | 0 | 0 | 0 | 0 | 0 | 40 | 2 | 4 | 4 | 4 | 4 | 0 | 0 | 0 | 0 | 0 | 0 | 0 | 0
2014-06-18 | 1時 | 0 | 0 | 0 | 0.0052309 | 5.2309 | 0.025177 | 845.5464 | 0.66657 | 断続運転 | 0.023086 | 3886.412 | 89.72 | 0.32299 | 0.27821 | 77.28 | 0.010584 | 2.94 | 0.0342 | 9.5 | 0 | 0.073 | 73.3975 | 132.5036 | 0.93386 | 0 | 0 | 1 | 7799.434 | 77.28 | 34.94 | 9.5 | 0 | 18.1 | 20 | 0 | 0 | 0 | 0 | 0 | 0 | 65 | 0 | 0 | 0 | 2 | 0 | 0 | 0 | 0 | 0 | 0 | 0 | 0 | 0 | 0 | 0 | 0 | 0 | 0 | 0 | 0 | 0 | 0 | 0 | 0 | 0 | 0 | 0 | 0 | 0 | 6.7975 | 0 | 0 | 0 | 0 | 0 | 0 | 0 | 0 | 0 | 3.3029 | 1.2475 | 0.99815 | 0.81058 | 0.81133 | 0 | 0 | 0 | 0 | 0 | 6.7975 | 0 | 0 | 0 | 0 | 0 | 0 | 0 | 0 | 0 | 40 | 2 | 4 | 4 | 4 | 4 | 0 | 0 | 0 | 0 | 0 | 0 | 0 | 0
2014-06-18 | 2時 | 0 | 0 | 0 | 0.0052273 | 5.2273 | 0.024945 | 850.7314 | 0.67604 | 断続運転 | 0.022731 | 3888.236 | 88.385 | 0.31819 | 0.27518 | 76.44 | 0.010152 | 2.82 | 0.03285 | 9.125 | 0 | 0.073 | 73.3975 | 132.5036 | 0.93386 | 0 | 0 | 1 | 7799.842 | 76.44 | 34.82 | 9.125 | 0 | 18.175 | 20 | 0 | 0 | 0 | 0 | 0 | 0 | 65 | 0 | 0 | 0 | 2 | 0 | 0 | 0 | 0 | 0 | 0 | 0 | 0 | 0 | 0 | 0 | 0 | 0 | 0 | 0 | 0 | 0 | 0 | 0 | 0 | 0 | 0 | 0 | 0 | 0 | 6.7975 | 0 | 0 | 0 | 0 | 0 | 0 | 0 | 0 | 0 | 3.3029 | 1.2475 | 0.99815 | 0.81058 | 0.81133 | 0 | 0 | 0 | 0 | 0 | 6.7975 | 0 | 0 | 0 | 0 | 0 | 0 | 0 | 0 | 0 | 40 | 2 | 4 | 4 | 4 | 4 | 0 | 0 | 0 | 0 | 0 | 0 | 0 | 0
2014-06-18 | 3時 | 0 | 0 | 0 | 0.0052356 | 5.2356 | 0.026088 | 858.6767 | 0.69044 | 断続運転 | 0.023558 | 3883.98 | 91.5 | 0.3294 | 0.28224 | 78.4 | 0.01116 | 3.1 | 0.036 | 10 | 0 | 0.073 | 73.3975 | 132.5036 | 0.93386 | 0 | 0 | 1 | 7798.89 | 78.4 | 35.1 | 10 | 0 | 18 | 20 | 0 | 0 | 0 | 0 | 0 | 0 | 65 | 0 | 0 | 0 | 2 | 0 | 0 | 0 | 0 | 0 | 0 | 0 | 0 | 0 | 0 | 0 | 0 | 0 | 0 | 0 | 0 | 0 | 0 | 0 | 0 | 0 | 0 | 0 | 0 | 0 | 6.7975 | 0 | 0 | 0 | 0 | 0 | 0 | 0 | 0 | 0 | 3.3029 | 1.2475 | 0.99815 | 0.81058 | 0.81133 | 0 | 0 | 0 | 0 | 0 | 6.7975 | 0 | 0 | 0 | 0 | 0 | 0 | 0 | 0 | 0 | 40 | 2 | 4 | 4 | 4 | 4 | 0 | 0 | 0 | 0 | 0 | 0 | 0 | 0
2014-06-18 | 4時 | 0 | 0 | 0 | 0.0052451 | 5.2451 | 0.027215 | 861.4049 | 0.69536 | 断続運転 | 0.024506 | 3879.116 | 95.06 | 0.34222 | 0.2903 | 80.64 | 0.012312 | 3.42 | 0.0396 | 11 | 0 | 0.073 | 73.3975 | 132.5036 | 0.93386 | 0 | 0 | 1 | 7797.802 | 80.64 | 35.42 | 11 | 0 | 17.8 | 20 | 0 | 0 | 0 | 0 | 0 | 0 | 65 | 0 | 0 | 0 | 2 | 0 | 0 | 0 | 0 | 0 | 0 | 0 | 0 | 0 | 0 | 0 | 0 | 0 | 0 | 0 | 0 | 0 | 0 | 0 | 0 | 0 | 0 | 0 | 0 | 0 | 6.7975 | 0 | 0 | 0 | 0 | 0 | 0 | 0 | 0 | 0 | 3.3029 | 1.2475 | 0.99815 | 0.81058 | 0.81133 | 0 | 0 | 0 | 0 | 0 | 6.7975 | 0 | 0 | 0 | 0 | 0 | 0 | 0 | 0 | 0 | 40 | 2 | 4 | 4 | 4 | 4 | 0 | 0 | 0 | 0 | 0 | 0 | 0 | 0
2014-06-18 | 5時 | 0 | 0 | 0 | 0.0052391 | 5.2391 | 0.026758 | 867.7627 | 0.70674 | 断続運転 | 0.023913 | 3882.156 | 92.835 | 0.33421 | 0.28526 | 79.24 | 0.011592 | 3.22 | 0.03735 | 10.375 | 0 | 0.073 | 73.3975 | 132.5036 | 0.93386 | 0 | 0 | 1 | 7798.482 | 79.24 | 35.22 | 10.375 | 0 | 17.925 | 20 | 0 | 0 | 0 | 0 | 0 | 0 | 65 | 0 | 0 | 0 | 2 | 0 | 0 | 0 | 0 | 0 | 0 | 0 | 0 | 0 | 0 | 0 | 0 | 0 | 0 | 0 | 0 | 0 | 0 | 0 | 0 | 0 | 0 | 0 | 0 | 0 | 6.7975 | 0 | 0 | 0 | 0 | 0 | 0 | 0 | 0 | 0 | 3.3029 | 1.2475 | 0.99815 | 0.81058 | 0.81133 | 0 | 0 | 0 | 0 | 0 | 6.7975 | 0 | 0 | 0 | 0 | 0 | 0 | 0 | 0 | 0 | 40 | 2 | 4 | 4 | 4 | 4 | 0 | 0 | 0 | 0 | 0 | 0 | 0 | 0
2014-06-18 | 6時 | 0 | 0 | 0 | 0.0052297 | 5.2297 | 0.026022 | 878.3902 | 0.72559 | 断続運転 | 0.022967 | 3887.02 | 89.275 | 0.32139 | 0.2772 | 77 | 0.01044 | 2.9 | 0.03375 | 9.375 | 0 | 0.073 | 73.3975 | 132.5036 | 0.93386 | 0 | 0 | 1 | 7799.57 | 77 | 34.9 | 9.375 | 0 | 18.125 | 20 | 0 | 0 | 0 | 0 | 0 | 0 | 65 | 0 | 0 | 0 | 2 | 0 | 0 | 0 | 0 | 0 | 0 | 0 | 0 | 0 | 0 | 0 | 0 | 0 | 0 | 0 | 0 | 0 | 0 | 0 | 0 | 0 | 0 | 0 | 0 | 0 | 6.7975 | 0 | 0 | 0 | 0 | 0 | 0 | 0 | 0 | 0 | 3.3029 | 1.2475 | 0.99815 | 0.81058 | 0.81133 | 0 | 0 | 0 | 0 | 0 | 6.7975 | 0 | 0 | 0 | 0 | 0 | 0 | 0 | 0 | 0 | 40 | 2 | 4 | 4 | 4 | 4 | 0 | 0 | 0 | 0 | 0 | 0 | 0 | 0
2014-06-18 | 7時 | 0 | 0 | 0 | 0.0052261 | 5.2261 | 0.02576 | 883.0614 | 0.7338 | 断続運転 | 0.022613 | 3888.844 | 87.94 | 0.31658 | 0.27418 | 76.16 | 0.010008 | 2.78 | 0.0324 | 9 | 0 | 0.073 | 73.3975 | 132.5036 | 0.93386 | 0 | 0 | 1 | 7799.978 | 76.16 | 34.78 | 9 | 0 | 18.2 | 20 | 0 | 0 | 0 | 0 | 0 | 0 | 65 | 0 | 0 | 0 | 2 | 0 | 0 | 0 | 0 | 0 | 0 | 0 | 0 | 0 | 0 | 0 | 0 | 0 | 0 | 0 | 0 | 0 | 0 | 0 | 0 | 0 | 0 | 0 | 0 | 0 | 6.7975 | 0 | 0 | 0 | 0 | 0 | 0 | 0 | 0 | 0 | 3.3029 | 1.2475 | 0.99815 | 0.81058 | 0.81133 | 0 | 0 | 0 | 0 | 0 | 6.7975 | 0 | 0 | 0 | 0 | 0 | 0 | 0 | 0 | 0 | 40 | 2 | 4 | 4 | 4 | 4 | 0 | 0 | 0 | 0 | 0 | 0 | 0 | 0
2014-06-18 | 8時 | 0 | 0 | 0 | 0.0052097 | 5.2097 | 0.023952 | 885.1772 | 0.7375 | 断続運転 | 0.020965 | 3897.356 | 81.71 | 0.29416 | 0.26006 | 72.24 | 0.007992 | 2.22 | 0.0261 | 7.25 | 0 | 0.073 | 73.3975 | 132.5036 | 0.93386 | 0 | 0 | 1 | 7801.882 | 72.24 | 34.22 | 7.25 | 0 | 18.55 | 20 | 0 | 0 | 0 | 0 | 0 | 0 | 65 | 0 | 0 | 0 | 2 | 0 | 0 | 0 | 0 | 0 | 0 | 0 | 0 | 0 | 0 | 0 | 0 | 0 | 0 | 0 | 0 | 0 | 0 | 0 | 0 | 0 | 0 | 0 | 0 | 0 | 6.7975 | 0 | 0 | 0 | 0 | 0 | 0 | 0 | 0 | 0 | 3.3029 | 1.2475 | 0.99815 | 0.81058 | 0.81133 | 0 | 0 | 0 | 0 | 0 | 6.7975 | 0 | 0 | 0 | 0 | 0 | 0 | 0 | 0 | 0 | 40 | 2 | 4 | 4 | 4 | 4 | 0 | 0 | 0 | 0 | 0 | 0 | 0 | 0
2014-06-18 | 9時 | 0 | 0 | 0 | 0.0051968 | 5.1968 | 0.022288 | 877.3728 | 0.72379 | 断続運転 | 0.019676 | 3904.044 | 76.815 | 0.27653 | 0.24898 | 69.16 | 0.006408 | 1.78 | 0.02115 | 5.875 | 0 | 0.073 | 73.3975 | 132.5036 | 0.93386 | 0 | 0 | 1 | 7803.378 | 69.16 | 33.78 | 5.875 | 0 | 18.825 | 20 | 0 | 0 | 0 | 0 | 0 | 0 | 65 | 0 | 0 | 0 | 2 | 0 | 0 | 0 | 0 | 0 | 0 | 0 | 0 | 0 | 0 | 0 | 0 | 0 | 0 | 0 | 0 | 0 | 0 | 0 | 0 | 0 | 0 | 0 | 0 | 0 | 6.7975 | 0 | 0 | 0 | 0 | 0 | 0 | 0 | 0 | 0 | 3.3029 | 1.2475 | 0.99815 | 0.81058 | 0.81133 | 0 | 0 | 0 | 0 | 0 | 6.7975 | 0 | 0 | 0 | 0 | 0 | 0 | 0 | 0 | 0 | 40 | 2 | 4 | 4 | 4 | 4 | 0 | 0 | 0 | 0 | 0 | 0 | 0 | 0
2014-06-18 | 10時 | 0 | 0 | 0 | 0.0051956 | 5.1956 | 0.021949 | 869.1506 | 0.70922 | 断続運転 | 0.019559 | 3904.652 | 76.37 | 0.27493 | 0.24797 | 68.88 | 0.006264 | 1.74 | 0.0207 | 5.75 | 0 | 0.073 | 73.3975 | 132.5036 | 0.93386 | 0 | 0 | 1 | 7803.514 | 68.88 | 33.74 | 5.75 | 0 | 18.85 | 20 | 0 | 0 | 0 | 0 | 0 | 0 | 65 | 0 | 0 | 0 | 2 | 0 | 0 | 0 | 0 | 0 | 0 | 0 | 0 | 0 | 0 | 0 | 0 | 0 | 0 | 0 | 0 | 0 | 0 | 0 | 0 | 0 | 0 | 0 | 0 | 0 | 6.7975 | 0 | 0 | 0 | 0 | 0 | 0 | 0 | 0 | 0 | 3.3029 | 1.2475 | 0.99815 | 0.81058 | 0.81133 | 0 | 0 | 0 | 0 | 0 | 6.7975 | 0 | 0 | 0 | 0 | 0 | 0 | 0 | 0 | 0 | 40 | 2 | 4 | 4 | 4 | 4 | 0 | 0 | 0 | 0 | 0 | 0 | 0 | 0
2014-06-18 | 11時 | 0 | 0 | 0 | 0.0051921 | 5.1921 | 0.021436 | 864.2521 | 0.70047 | 断続運転 | 0.019208 | 3906.476 | 75.035 | 0.27013 | 0.24494 | 68.04 | 0.005832 | 1.62 | 0.01935 | 5.375 | 0 | 0.073 | 73.3975 | 132.5036 | 0.93386 | 0 | 0 | 1 | 7803.922 | 68.04 | 33.62 | 5.375 | 0 | 18.925 | 20 | 0 | 0 | 0 | 0 | 0 | 0 | 65 | 0 | 0 | 0 | 2 | 0 | 0 | 0 | 0 | 0 | 0 | 0 | 0 | 0 | 0 | 0 | 0 | 0 | 0 | 0 | 0 | 0 | 0 | 0 | 0 | 0 | 0 | 0 | 0 | 0 | 6.7975 | 0 | 0 | 0 | 0 | 0 | 0 | 0 | 0 | 0 | 3.3029 | 1.2475 | 0.99815 | 0.81058 | 0.81133 | 0 | 0 | 0 | 0 | 0 | 6.7975 | 0 | 0 | 0 | 0 | 0 | 0 | 0 | 0 | 0 | 40 | 2 | 4 | 4 | 4 | 4 | 0 | 0 | 0 | 0 | 0 | 0 | 0 | 0
2014-06-18 | 12時 | 0 | 0 | 0 | 0.0051897 | 5.1897 | 0.020976 | 856.062 | 0.68572 | 断続運転 | 0.018974 | 3907.692 | 74.145 | 0.26692 | 0.24293 | 67.48 | 0.005544 | 1.54 | 0.01845 | 5.125 | 0 | 0.073 | 73.3975 | 132.5036 | 0.93386 | 0 | 0 | 1 | 7804.194 | 67.48 | 33.54 | 5.125 | 0 | 18.975 | 20 | 0 | 0 | 0 | 0 | 0 | 0 | 65 | 0 | 0 | 0 | 2 | 0 | 0 | 0 | 0 | 0 | 0 | 0 | 0 | 0 | 0 | 0 | 0 | 0 | 0 | 0 | 0 | 0 | 0 | 0 | 0 | 0 | 0 | 0 | 0 | 0 | 6.7975 | 0 | 0 | 0 | 0 | 0 | 0 | 0 | 0 | 0 | 3.3029 | 1.2475 | 0.99815 | 0.81058 | 0.81133 | 0 | 0 | 0 | 0 | 0 | 6.7975 | 0 | 0 | 0 | 0 | 0 | 0 | 0 | 0 | 0 | 40 | 2 | 4 | 4 | 4 | 4 | 0 | 0 | 0 | 0 | 0 | 0 | 0 | 0
2014-06-18 | 13時 | 0 | 0 | 0 | 0.0051827 | 5.1827 | 0.020071 | 850.329 | 0.67531 | 断続運転 | 0.018274 | 3911.34 | 71.475 | 0.25731 | 0.23688 | 65.8 | 0.00468 | 1.3 | 0.01575 | 4.375 | 0 | 0.073 | 73.3975 | 132.5036 | 0.93386 | 0 | 0 | 1 | 7805.01 | 65.8 | 33.3 | 4.375 | 0 | 19.125 | 20 | 0 | 0 | 0 | 0 | 0 | 0 | 65 | 0 | 0 | 0 | 2 | 0 | 0 | 0 | 0 | 0 | 0 | 0 | 0 | 0 | 0 | 0 | 0 | 0 | 0 | 0 | 0 | 0 | 0 | 0 | 0 | 0 | 0 | 0 | 0 | 0 | 6.7975 | 0 | 0 | 0 | 0 | 0 | 0 | 0 | 0 | 0 | 3.3029 | 1.2475 | 0.99815 | 0.81058 | 0.81133 | 0 | 0 | 0 | 0 | 0 | 6.7975 | 0 | 0 | 0 | 0 | 0 | 0 | 0 | 0 | 0 | 40 | 2 | 4 | 4 | 4 | 4 | 0 | 0 | 0 | 0 | 0 | 0 | 0 | 0
2014-06-18 | 14時 | 0 | 0 | 0 | 0.0051746 | 5.1746 | 0.018963 | 840.7157 | 0.65769 | 断続運転 | 0.017458 | 3915.596 | 68.36 | 0.2461 | 0.22982 | 63.84 | 0.003672 | 1.02 | 0.0126 | 3.5 | 0 | 0.073 | 73.3975 | 132.5036 | 0.93386 | 0 | 0 | 1 | 7805.962 | 63.84 | 33.02 | 3.5 | 0 | 19.3 | 20 | 0 | 0 | 0 | 0 | 0 | 0 | 65 | 0 | 0 | 0 | 2 | 0 | 0 | 0 | 0 | 0 | 0 | 0 | 0 | 0 | 0 | 0 | 0 | 0 | 0 | 0 | 0 | 0 | 0 | 0 | 0 | 0 | 0 | 0 | 0 | 0 | 6.7975 | 0 | 0 | 0 | 0 | 0 | 0 | 0 | 0 | 0 | 3.3029 | 1.2475 | 0.99815 | 0.81058 | 0.81133 | 0 | 0 | 0 | 0 | 0 | 6.7975 | 0 | 0 | 0 | 0 | 0 | 0 | 0 | 0 | 0 | 40 | 2 | 4 | 4 | 4 | 4 | 0 | 0 | 0 | 0 | 0 | 0 | 0 | 0
2014-06-18 | 15時 | 0 | 0 | 0 | 0.0051769 | 5.1769 | 0.019078 | 834.7481 | 0.64664 | 断続運転 | 0.017691 | 3914.38 | 69.25 | 0.2493 | 0.23184 | 64.4 | 0.00396 | 1.1 | 0.0135 | 3.75 | 0 | 0.073 | 73.3975 | 132.5036 | 0.93386 | 0 | 0 | 1 | 7805.69 | 64.4 | 33.1 | 3.75 | 0 | 19.25 | 20 | 0 | 0 | 0 | 0 | 0 | 0 | 65 | 0 | 0 | 0 | 2 | 0 | 0 | 0 | 0 | 0 | 0 | 0 | 0 | 0 | 0 | 0 | 0 | 0 | 0 | 0 | 0 | 0 | 0 | 0 | 0 | 0 | 0 | 0 | 0 | 0 | 6.7975 | 0 | 0 | 0 | 0 | 0 | 0 | 0 | 0 | 0 | 3.3029 | 1.2475 | 0.99815 | 0.81058 | 0.81133 | 0 | 0 | 0 | 0 | 0 | 6.7975 | 0 | 0 | 0 | 0 | 0 | 0 | 0 | 0 | 0 | 40 | 2 | 4 | 4 | 4 | 4 | 0 | 0 | 0 | 0 | 0 | 0 | 0 | 0
2014-06-18 | 16時 | 0 | 0 | 0 | 0.0051827 | 5.1827 | 0.019657 | 832.818 | 0.64304 | 断続運転 | 0.018274 | 3911.34 | 71.475 | 0.25731 | 0.23688 | 65.8 | 0.00468 | 1.3 | 0.01575 | 4.375 | 0 | 0.073 | 73.3975 | 132.5036 | 0.93386 | 0 | 0 | 1 | 7805.01 | 65.8 | 33.3 | 4.375 | 0 | 19.125 | 20 | 0 | 0 | 0 | 0 | 0 | 0 | 65 | 0 | 0 | 0 | 2 | 0 | 0 | 0 | 0 | 0 | 0 | 0 | 0 | 0 | 0 | 0 | 0 | 0 | 0 | 0 | 0 | 0 | 0 | 0 | 0 | 0 | 0 | 0 | 0 | 0 | 6.7975 | 0 | 0 | 0 | 0 | 0 | 0 | 0 | 0 | 0 | 3.3029 | 1.2475 | 0.99815 | 0.81058 | 0.81133 | 0 | 0 | 0 | 0 | 0 | 6.7975 | 0 | 0 | 0 | 0 | 0 | 0 | 0 | 0 | 0 | 40 | 2 | 4 | 4 | 4 | 4 | 0 | 0 | 0 | 0 | 0 | 0 | 0 | 0
2014-06-18 | 17時 | 0 | 0 | 0 | 0.0051862 | 5.1862 | 0.019964 | 830.007 | 0.6378 | 断続運転 | 0.018624 | 3909.516 | 72.81 | 0.26212 | 0.2399 | 66.64 | 0.005112 | 1.42 | 0.0171 | 4.75 | 0 | 0.073 | 73.3975 | 132.5036 | 0.93386 | 0 | 0 | 1 | 7804.602 | 66.64 | 33.42 | 4.75 | 0 | 19.05 | 20 | 0 | 0 | 0 | 0 | 0 | 0 | 65 | 0 | 0 | 0 | 2 | 0 | 0 | 0 | 0 | 0 | 0 | 0 | 0 | 0 | 0 | 0 | 0 | 0 | 0 | 0 | 0 | 0 | 0 | 0 | 0 | 0 | 0 | 0 | 0 | 0 | 6.7975 | 0 | 0 | 0 | 0 | 0 | 0 | 0 | 0 | 0 | 3.3029 | 1.2475 | 0.99815 | 0.81058 | 0.81133 | 0 | 0 | 0 | 0 | 0 | 6.7975 | 0 | 0 | 0 | 0 | 0 | 0 | 0 | 0 | 0 | 40 | 2 | 4 | 4 | 4 | 4 | 0 | 0 | 0 | 0 | 0 | 0 | 0 | 0
2014-06-18 | 18時 | 0 | 0 | 0 | 0.0052038 | 5.2038 | 0.021771 | 827.6055 | 0.6333 | 断続運転 | 0.020379 | 3900.396 | 79.485 | 0.28615 | 0.25502 | 70.84 | 0.007272 | 2.02 | 0.02385 | 6.625 | 0 | 0.073 | 73.3975 | 132.5036 | 0.93386 | 0 | 0 | 1 | 7802.562 | 70.84 | 34.02 | 6.625 | 0 | 18.675 | 20 | 0 | 0 | 0 | 0 | 0 | 0 | 65 | 0 | 0 | 0 | 2 | 0 | 0 | 0 | 0 | 0 | 0 | 0 | 0 | 0 | 0 | 0 | 0 | 0 | 0 | 0 | 0 | 0 | 0 | 0 | 0 | 0 | 0 | 0 | 0 | 0 | 6.7975 | 0 | 0 | 0 | 0 | 0 | 0 | 0 | 0 | 0 | 3.3029 | 1.2475 | 0.99815 | 0.81058 | 0.81133 | 0 | 0 | 0 | 0 | 0 | 6.7975 | 0 | 0 | 0 | 0 | 0 | 0 | 0 | 0 | 0 | 40 | 2 | 4 | 4 | 4 | 4 | 0 | 0 | 0 | 0 | 0 | 0 | 0 | 0
2014-06-18 | 19時 | 0 | 0 | 0 | 0.0052144 | 5.2144 | 0.022645 | 818.637 | 0.61637 | 断続運転 | 0.021436 | 3894.924 | 83.49 | 0.30056 | 0.2641 | 73.36 | 0.008568 | 2.38 | 0.0279 | 7.75 | 0 | 0.073 | 73.3975 | 132.5036 | 0.93386 | 0 | 0 | 1 | 7801.338 | 73.36 | 34.38 | 7.75 | 0 | 18.45 | 20 | 0 | 0 | 0 | 0 | 0 | 0 | 65 | 0 | 0 | 0 | 2 | 0 | 0 | 0 | 0 | 0 | 0 | 0 | 0 | 0 | 0 | 0 | 0 | 0 | 0 | 0 | 0 | 0 | 0 | 0 | 0 | 0 | 0 | 0 | 0 | 0 | 6.7975 | 0 | 0 | 0 | 0 | 0 | 0 | 0 | 0 | 0 | 3.3029 | 1.2475 | 0.99815 | 0.81058 | 0.81133 | 0 | 0 | 0 | 0 | 0 | 6.7975 | 0 | 0 | 0 | 0 | 0 | 0 | 0 | 0 | 0 | 40 | 2 | 4 | 4 | 4 | 4 | 0 | 0 | 0 | 0 | 0 | 0 | 0 | 0
2014-06-18 | 20時 | 0 | 0 | 0 | 0.0052214 | 5.2214 | 0.023222 | 812.9058 | 0.60545 | 断続運転 | 0.022142 | 3891.276 | 86.16 | 0.31018 | 0.27014 | 75.04 | 0.009432 | 2.62 | 0.0306 | 8.5 | 0 | 0.073 | 73.3975 | 132.5036 | 0.93386 | 0 | 0 | 1 | 7800.522 | 75.04 | 34.62 | 8.5 | 0 | 18.3 | 20 | 0 | 0 | 0 | 0 | 0 | 0 | 65 | 0 | 0 | 0 | 2 | 0 | 0 | 0 | 0 | 0 | 0 | 0 | 0 | 0 | 0 | 0 | 0 | 0 | 0 | 0 | 0 | 0 | 0 | 0 | 0 | 0 | 0 | 0 | 0 | 0 | 6.7975 | 0 | 0 | 0 | 0 | 0 | 0 | 0 | 0 | 0 | 3.3029 | 1.2475 | 0.99815 | 0.81058 | 0.81133 | 0 | 0 | 0 | 0 | 0 | 6.7975 | 0 | 0 | 0 | 0 | 0 | 0 | 0 | 0 | 0 | 40 | 2 | 4 | 4 | 4 | 4 | 0 | 0 | 0 | 0 | 0 | 0 | 0 | 0
2014-06-18 | 21時 | 0 | 0 | 0 | 0.0052285 | 5.2285 | 0.024148 | 819.3011 | 0.61763 | 断続運転 | 0.022849 | 3887.628 | 88.83 | 0.31979 | 0.27619 | 76.72 | 0.010296 | 2.86 | 0.0333 | 9.25 | 0 | 0.073 | 73.3975 | 132.5036 | 0.93386 | 0 | 0 | 1 | 7799.706 | 76.72 | 34.86 | 9.25 | 0 | 18.15 | 20 | 0 | 0 | 0 | 0 | 0 | 0 | 65 | 0 | 0 | 0 | 2 | 0 | 0 | 0 | 0 | 0 | 0 | 0 | 0 | 0 | 0 | 0 | 0 | 0 | 0 | 0 | 0 | 0 | 0 | 0 | 0 | 0 | 0 | 0 | 0 | 0 | 6.7975 | 0 | 0 | 0 | 0 | 0 | 0 | 0 | 0 | 0 | 3.3029 | 1.2475 | 0.99815 | 0.81058 | 0.81133 | 0 | 0 | 0 | 0 | 0 | 6.7975 | 0 | 0 | 0 | 0 | 0 | 0 | 0 | 0 | 0 | 40 | 2 | 4 | 4 | 4 | 4 | 0 | 0 | 0 | 0 | 0 | 0 | 0 | 0
2014-06-18 | 22時 | 0 | 0 | 0 | 0.0052379 | 5.2379 | 0.025313 | 824.951 | 0.62831 | 断続運転 | 0.023795 | 3882.764 | 92.39 | 0.3326 | 0.28426 | 78.96 | 0.011448 | 3.18 | 0.0369 | 10.25 | 0 | 0.073 | 73.3975 | 132.5036 | 0.93386 | 0 | 0 | 1 | 7798.618 | 78.96 | 35.18 | 10.25 | 0 | 17.95 | 20 | 0 | 0 | 0 | 0 | 0 | 0 | 65 | 0 | 0 | 0 | 2 | 0 | 0 | 0 | 0 | 0 | 0 | 0 | 0 | 0 | 0 | 0 | 0 | 0 | 0 | 0 | 0 | 0 | 0 | 0 | 0 | 0 | 0 | 0 | 0 | 0 | 6.7975 | 0 | 0 | 0 | 0 | 0 | 0 | 0 | 0 | 0 | 3.3029 | 1.2475 | 0.99815 | 0.81058 | 0.81133 | 0 | 0 | 0 | 0 | 0 | 6.7975 | 0 | 0 | 0 | 0 | 0 | 0 | 0 | 0 | 0 | 40 | 2 | 4 | 4 | 4 | 4 | 0 | 0 | 0 | 0 | 0 | 0 | 0 | 0
2014-06-18 | 23時 | 0 | 0 | 0 | 0.0052486 | 5.2486 | 0.026599 | 829.9425 | 0.63768 | 断続運転 | 0.024861 | 3877.292 | 96.395 | 0.34702 | 0.29333 | 81.48 | 0.012744 | 3.54 | 0.04095 | 11.375 | 0 | 0.073 | 73.3975 | 132.5036 | 0.93386 | 0 | 0 | 1 | 7797.394 | 81.48 | 35.54 | 11.375 | 0 | 17.725 | 20 | 0 | 0 | 0 | 0 | 0 | 0 | 65 | 0 | 0 | 0 | 2 | 0 | 0 | 0 | 0 | 0 | 0 | 0 | 0 | 0 | 0 | 0 | 0 | 0 | 0 | 0 | 0 | 0 | 0 | 0 | 0 | 0 | 0 | 0 | 0 | 0 | 6.7975 | 0 | 0 | 0 | 0 | 0 | 0 | 0 | 0 | 0 | 3.3029 | 1.2475 | 0.99815 | 0.81058 | 0.81133 | 0 | 0 | 0 | 0 | 0 | 6.7975 | 0 | 0 | 0 | 0 | 0 | 0 | 0 | 0 | 0 | 40 | 2 | 4 | 4 | 4 | 4 | 0 | 0 | 0 | 0 | 0 | 0 | 0 | 0
2014-06-19 | 0時 | 0 | 0 | 0 | 0.0052593 | 5.2593 | 0.027892 | 834.648 | 0.64645 | 断続運転 | 0.025931 | 3871.82 | 100.4 | 0.36144 | 0.3024 | 84 | 0.01404 | 3.9 | 0.045 | 12.5 | 0 | 0.073 | 73.3975 | 132.5036 | 0.93386 | 0 | 0 | 1 | 7796.17 | 84 | 35.9 | 12.5 | 0 | 17.5 | 20 | 0 | 0 | 0 | 0 | 0 | 0 | 65 | 0 | 0 | 0 | 2 | 0 | 0 | 0 | 0 | 0 | 0 | 0 | 0 | 0 | 0 | 0 | 0 | 0 | 0 | 0 | 0 | 0 | 0 | 0 | 0 | 0 | 0 | 0 | 0 | 0 | 6.7975 | 0 | 0 | 0 | 0 | 0 | 0 | 0 | 0 | 0 | 3.3029 | 1.2475 | 0.99815 | 0.81058 | 0.81133 | 0 | 0 | 0 | 0 | 0 | 6.7975 | 0 | 0 | 0 | 0 | 0 | 0 | 0 | 0 | 0 | 40 | 2 | 4 | 4 | 4 | 4 | 0 | 0 | 0 | 0 | 0 | 0 | 0 | 0
2014-06-19 | 1時 | 0 | 0 | 0 | 0.0052653 | 5.2653 | 0.028781 | 842.0534 | 0.66015 | 断続運転 | 0.026526 | 3868.78 | 102.625 | 0.36945 | 0.30744 | 85.4 | 0.01476 | 4.1 | 0.04725 | 13.125 | 0 | 0.073 | 73.3975 | 132.5036 | 0.93386 | 0 | 0 | 1 | 7795.49 | 85.4 | 36.1 | 13.125 | 0 | 17.375 | 20 | 0 | 0 | 0 | 0 | 0 | 0 | 65 | 0 | 0 | 0 | 2 | 0 | 0 | 0 | 0 | 0 | 0 | 0 | 0 | 0 | 0 | 0 | 0 | 0 | 0 | 0 | 0 | 0 | 0 | 0 | 0 | 0 | 0 | 0 | 0 | 0 | 6.7975 | 0 | 0 | 0 | 0 | 0 | 0 | 0 | 0 | 0 | 3.3029 | 1.2475 | 0.99815 | 0.81058 | 0.81133 | 0 | 0 | 0 | 0 | 0 | 6.7975 | 0 | 0 | 0 | 0 | 0 | 0 | 0 | 0 | 0 | 40 | 2 | 4 | 4 | 4 | 4 | 0 | 0 | 0 | 0 | 0 | 0 | 0 | 0
2014-06-19 | 2時 | 0 | 0 | 0 | 0.0052653 | 5.2653 | 0.029162 | 853.2253 | 0.68058 | 断続運転 | 0.026526 | 3868.78 | 102.625 | 0.36945 | 0.30744 | 85.4 | 0.01476 | 4.1 | 0.04725 | 13.125 | 0 | 0.073 | 73.3975 | 132.5036 | 0.93386 | 0 | 0 | 1 | 7795.49 | 85.4 | 36.1 | 13.125 | 0 | 17.375 | 20 | 0 | 0 | 0 | 0 | 0 | 0 | 65 | 0 | 0 | 0 | 2 | 0 | 0 | 0 | 0 | 0 | 0 | 0 | 0 | 0 | 0 | 0 | 0 | 0 | 0 | 0 | 0 | 0 | 0 | 0 | 0 | 0 | 0 | 0 | 0 | 0 | 6.7975 | 0 | 0 | 0 | 0 | 0 | 0 | 0 | 0 | 0 | 3.3029 | 1.2475 | 0.99815 | 0.81058 | 0.81133 | 0 | 0 | 0 | 0 | 0 | 6.7975 | 0 | 0 | 0 | 0 | 0 | 0 | 0 | 0 | 0 | 40 | 2 | 4 | 4 | 4 | 4 | 0 | 0 | 0 | 0 | 0 | 0 | 0 | 0
2014-06-19 | 3時 | 0 | 0 | 0 | 0.0052665 | 5.2665 | 0.02927 | 852.5755 | 0.6794 | 断続運転 | 0.026646 | 3868.172 | 103.07 | 0.37105 | 0.30845 | 85.68 | 0.014904 | 4.14 | 0.0477 | 13.25 | 0 | 0.073 | 73.3975 | 132.5036 | 0.93386 | 0 | 0 | 1 | 7795.354 | 85.68 | 36.14 | 13.25 | 0 | 17.35 | 20 | 0 | 0 | 0 | 0 | 0 | 0 | 65 | 0 | 0 | 0 | 2 | 0 | 0 | 0 | 0 | 0 | 0 | 0 | 0 | 0 | 0 | 0 | 0 | 0 | 0 | 0 | 0 | 0 | 0 | 0 | 0 | 0 | 0 | 0 | 0 | 0 | 6.7975 | 0 | 0 | 0 | 0 | 0 | 0 | 0 | 0 | 0 | 3.3029 | 1.2475 | 0.99815 | 0.81058 | 0.81133 | 0 | 0 | 0 | 0 | 0 | 6.7975 | 0 | 0 | 0 | 0 | 0 | 0 | 0 | 0 | 0 | 40 | 2 | 4 | 4 | 4 | 4 | 0 | 0 | 0 | 0 | 0 | 0 | 0 | 0
2014-06-19 | 4時 | 0 | 0 | 0 | 0.0052688 | 5.2688 | 0.029483 | 851.2175 | 0.67693 | 断続運転 | 0.026884 | 3866.956 | 103.96 | 0.37426 | 0.31046 | 86.24 | 0.015192 | 4.22 | 0.0486 | 13.5 | 0 | 0.073 | 73.3975 | 132.5036 | 0.93386 | 0 | 0 | 1 | 7795.082 | 86.24 | 36.22 | 13.5 | 0 | 17.3 | 20 | 0 | 0 | 0 | 0 | 0 | 0 | 65 | 0 | 0 | 0 | 2 | 0 | 0 | 0 | 0 | 0 | 0 | 0 | 0 | 0 | 0 | 0 | 0 | 0 | 0 | 0 | 0 | 0 | 0 | 0 | 0 | 0 | 0 | 0 | 0 | 0 | 6.7975 | 0 | 0 | 0 | 0 | 0 | 0 | 0 | 0 | 0 | 3.3029 | 1.2475 | 0.99815 | 0.81058 | 0.81133 | 0 | 0 | 0 | 0 | 0 | 6.7975 | 0 | 0 | 0 | 0 | 0 | 0 | 0 | 0 | 0 | 40 | 2 | 4 | 4 | 4 | 4 | 0 | 0 | 0 | 0 | 0 | 0 | 0 | 0
2014-06-19 | 5時 | 0 | 0 | 0 | 0.0052605 | 5.2605 | 0.028723 | 855.6317 | 0.68494 | 断続運転 | 0.02605 | 3871.212 | 100.845 | 0.36304 | 0.30341 | 84.28 | 0.014184 | 3.94 | 0.04545 | 12.625 | 0 | 0.073 | 73.3975 | 132.5036 | 0.93386 | 0 | 0 | 1 | 7796.034 | 84.28 | 35.94 | 12.625 | 0 | 17.475 | 20 | 0 | 0 | 0 | 0 | 0 | 0 | 65 | 0 | 0 | 0 | 2 | 0 | 0 | 0 | 0 | 0 | 0 | 0 | 0 | 0 | 0 | 0 | 0 | 0 | 0 | 0 | 0 | 0 | 0 | 0 | 0 | 0 | 0 | 0 | 0 | 0 | 6.7975 | 0 | 0 | 0 | 0 | 0 | 0 | 0 | 0 | 0 | 3.3029 | 1.2475 | 0.99815 | 0.81058 | 0.81133 | 0 | 0 | 0 | 0 | 0 | 6.7975 | 0 | 0 | 0 | 0 | 0 | 0 | 0 | 0 | 0 | 40 | 2 | 4 | 4 | 4 | 4 | 0 | 0 | 0 | 0 | 0 | 0 | 0 | 0
2014-06-19 | 6時 | 0 | 0 | 0 | 0.0052344 | 5.2344 | 0.026109 | 863.6707 | 0.69943 | 断続運転 | 0.02344 | 3884.588 | 91.055 | 0.3278 | 0.28123 | 78.12 | 0.011016 | 3.06 | 0.03555 | 9.875 | 0 | 0.073 | 73.3975 | 132.5036 | 0.93386 | 0 | 0 | 1 | 7799.026 | 78.12 | 35.06 | 9.875 | 0 | 18.025 | 20 | 0 | 0 | 0 | 0 | 0 | 0 | 65 | 0 | 0 | 0 | 2 | 0 | 0 | 0 | 0 | 0 | 0 | 0 | 0 | 0 | 0 | 0 | 0 | 0 | 0 | 0 | 0 | 0 | 0 | 0 | 0 | 0 | 0 | 0 | 0 | 0 | 6.7975 | 0 | 0 | 0 | 0 | 0 | 0 | 0 | 0 | 0 | 3.3029 | 1.2475 | 0.99815 | 0.81058 | 0.81133 | 0 | 0 | 0 | 0 | 0 | 6.7975 | 0 | 0 | 0 | 0 | 0 | 0 | 0 | 0 | 0 | 40 | 2 | 4 | 4 | 4 | 4 | 0 | 0 | 0 | 0 | 0 | 0 | 0 | 0
2014-06-19 | 7時 | 0 | 0 | 0 | 0.0052132 | 5.2132 | 0.023779 | 864.3474 | 0.70064 | 断続運転 | 0.021318 | 3895.532 | 83.045 | 0.29896 | 0.26309 | 73.08 | 0.008424 | 2.34 | 0.02745 | 7.625 | 0 | 0.073 | 73.3975 | 132.5036 | 0.93386 | 0 | 0 | 1 | 7801.474 | 73.08 | 34.34 | 7.625 | 0 | 18.475 | 20 | 0 | 0 | 0 | 0 | 0 | 0 | 65 | 0 | 0 | 0 | 2 | 0 | 0 | 0 | 0 | 0 | 0 | 0 | 0 | 0 | 0 | 0 | 0 | 0 | 0 | 0 | 0 | 0 | 0 | 0 | 0 | 0 | 0 | 0 | 0 | 0 | 6.7975 | 0 | 0 | 0 | 0 | 0 | 0 | 0 | 0 | 0 | 3.3029 | 1.2475 | 0.99815 | 0.81058 | 0.81133 | 0 | 0 | 0 | 0 | 0 | 6.7975 | 0 | 0 | 0 | 0 | 0 | 0 | 0 | 0 | 0 | 40 | 2 | 4 | 4 | 4 | 4 | 0 | 0 | 0 | 0 | 0 | 0 | 0 | 0
2014-06-19 | 8時 | 0 | 0 | 0 | 0.0051979 | 5.1979 | 0.022026 | 861.9611 | 0.69636 | 断続運転 | 0.019793 | 3903.436 | 77.26 | 0.27814 | 0.24998 | 69.44 | 0.006552 | 1.82 | 0.0216 | 6 | 0 | 0.073 | 73.3975 | 132.5036 | 0.93386 | 0 | 0 | 1 | 7803.242 | 69.44 | 33.82 | 6 | 0 | 18.8 | 20 | 0 | 0 | 0 | 0 | 0 | 0 | 65 | 0 | 0 | 0 | 2 | 0 | 0 | 0 | 0 | 0 | 0 | 0 | 0 | 0 | 0 | 0 | 0 | 0 | 0 | 0 | 0 | 0 | 0 | 0 | 0 | 0 | 0 | 0 | 0 | 0 | 6.7975 | 0 | 0 | 0 | 0 | 0 | 0 | 0 | 0 | 0 | 3.3029 | 1.2475 | 0.99815 | 0.81058 | 0.81133 | 0 | 0 | 0 | 0 | 0 | 6.7975 | 0 | 0 | 0 | 0 | 0 | 0 | 0 | 0 | 0 | 40 | 2 | 4 | 4 | 4 | 4 | 0 | 0 | 0 | 0 | 0 | 0 | 0 | 0
2014-06-19 | 9時 | 0 | 0 | 0 | 0.0051956 | 5.1956 | 0.021753 | 861.3993 | 0.69535 | 断続運転 | 0.019559 | 3904.652 | 76.37 | 0.27493 | 0.24797 | 68.88 | 0.006264 | 1.74 | 0.0207 | 5.75 | 0 | 0.073 | 73.3975 | 132.5036 | 0.93386 | 0 | 0 | 1 | 7803.514 | 68.88 | 33.74 | 5.75 | 0 | 18.85 | 20 | 0 | 0 | 0 | 0 | 0 | 0 | 65 | 0 | 0 | 0 | 2 | 0 | 0 | 0 | 0 | 0 | 0 | 0 | 0 | 0 | 0 | 0 | 0 | 0 | 0 | 0 | 0 | 0 | 0 | 0 | 0 | 0 | 0 | 0 | 0 | 0 | 6.7975 | 0 | 0 | 0 | 0 | 0 | 0 | 0 | 0 | 0 | 3.3029 | 1.2475 | 0.99815 | 0.81058 | 0.81133 | 0 | 0 | 0 | 0 | 0 | 6.7975 | 0 | 0 | 0 | 0 | 0 | 0 | 0 | 0 | 0 | 40 | 2 | 4 | 4 | 4 | 4 | 0 | 0 | 0 | 0 | 0 | 0 | 0 | 0
2014-06-19 | 10時 | 0 | 0 | 0 | 0.0051944 | 5.1944 | 0.02152 | 857.2788 | 0.68792 | 断続運転 | 0.019442 | 3905.26 | 75.925 | 0.27333 | 0.24696 | 68.6 | 0.00612 | 1.7 | 0.02025 | 5.625 | 0 | 0.073 | 73.3975 | 132.5036 | 0.93386 | 0 | 0 | 1 | 7803.65 | 68.6 | 33.7 | 5.625 | 0 | 18.875 | 20 | 0 | 0 | 0 | 0 | 0 | 0 | 65 | 0 | 0 | 0 | 2 | 0 | 0 | 0 | 0 | 0 | 0 | 0 | 0 | 0 | 0 | 0 | 0 | 0 | 0 | 0 | 0 | 0 | 0 | 0 | 0 | 0 | 0 | 0 | 0 | 0 | 6.7975 | 0 | 0 | 0 | 0 | 0 | 0 | 0 | 0 | 0 | 3.3029 | 1.2475 | 0.99815 | 0.81058 | 0.81133 | 0 | 0 | 0 | 0 | 0 | 6.7975 | 0 | 0 | 0 | 0 | 0 | 0 | 0 | 0 | 0 | 40 | 2 | 4 | 4 | 4 | 4 | 0 | 0 | 0 | 0 | 0 | 0 | 0 | 0
2014-06-19 | 11時 | 0 | 0 | 0 | 0.0051862 | 5.1862 | 0.020479 | 851.3981 | 0.67726 | 断続運転 | 0.018624 | 3909.516 | 72.81 | 0.26212 | 0.2399 | 66.64 | 0.005112 | 1.42 | 0.0171 | 4.75 | 0 | 0.073 | 73.3975 | 132.5036 | 0.93386 | 0 | 0 | 1 | 7804.602 | 66.64 | 33.42 | 4.75 | 0 | 19.05 | 20 | 0 | 0 | 0 | 0 | 0 | 0 | 65 | 0 | 0 | 0 | 2 | 0 | 0 | 0 | 0 | 0 | 0 | 0 | 0 | 0 | 0 | 0 | 0 | 0 | 0 | 0 | 0 | 0 | 0 | 0 | 0 | 0 | 0 | 0 | 0 | 0 | 6.7975 | 0 | 0 | 0 | 0 | 0 | 0 | 0 | 0 | 0 | 3.3029 | 1.2475 | 0.99815 | 0.81058 | 0.81133 | 0 | 0 | 0 | 0 | 0 | 6.7975 | 0 | 0 | 0 | 0 | 0 | 0 | 0 | 0 | 0 | 40 | 2 | 4 | 4 | 4 | 4 | 0 | 0 | 0 | 0 | 0 | 0 | 0 | 0
2014-06-19 | 12時 | 0 | 0 | 0 | 0.0051909 | 5.1909 | 0.02102 | 852.6587 | 0.67955 | 断続運転 | 0.019091 | 3907.084 | 74.59 | 0.26852 | 0.24394 | 67.76 | 0.005688 | 1.58 | 0.0189 | 5.25 | 0 | 0.073 | 73.3975 | 132.5036 | 0.93386 | 0 | 0 | 1 | 7804.058 | 67.76 | 33.58 | 5.25 | 0 | 18.95 | 20 | 0 | 0 | 0 | 0 | 0 | 0 | 65 | 0 | 0 | 0 | 2 | 0 | 0 | 0 | 0 | 0 | 0 | 0 | 0 | 0 | 0 | 0 | 0 | 0 | 0 | 0 | 0 | 0 | 0 | 0 | 0 | 0 | 0 | 0 | 0 | 0 | 6.7975 | 0 | 0 | 0 | 0 | 0 | 0 | 0 | 0 | 0 | 3.3029 | 1.2475 | 0.99815 | 0.81058 | 0.81133 | 0 | 0 | 0 | 0 | 0 | 6.7975 | 0 | 0 | 0 | 0 | 0 | 0 | 0 | 0 | 0 | 40 | 2 | 4 | 4 | 4 | 4 | 0 | 0 | 0 | 0 | 0 | 0 | 0 | 0
2014-06-19 | 13時 | 0 | 0 | 0 | 0.0051921 | 5.1921 | 0.021063 | 849.2112 | 0.67327 | 断続運転 | 0.019208 | 3906.476 | 75.035 | 0.27013 | 0.24494 | 68.04 | 0.005832 | 1.62 | 0.01935 | 5.375 | 0 | 0.073 | 73.3975 | 132.5036 | 0.93386 | 0 | 0 | 1 | 7803.922 | 68.04 | 33.62 | 5.375 | 0 | 18.925 | 20 | 0 | 0 | 0 | 0 | 0 | 0 | 65 | 0 | 0 | 0 | 2 | 0 | 0 | 0 | 0 | 0 | 0 | 0 | 0 | 0 | 0 | 0 | 0 | 0 | 0 | 0 | 0 | 0 | 0 | 0 | 0 | 0 | 0 | 0 | 0 | 0 | 6.7975 | 0 | 0 | 0 | 0 | 0 | 0 | 0 | 0 | 0 | 3.3029 | 1.2475 | 0.99815 | 0.81058 | 0.81133 | 0 | 0 | 0 | 0 | 0 | 6.7975 | 0 | 0 | 0 | 0 | 0 | 0 | 0 | 0 | 0 | 40 | 2 | 4 | 4 | 4 | 4 | 0 | 0 | 0 | 0 | 0 | 0 | 0 | 0
2014-06-19 | 14時 | 0 | 0 | 0 | 0.0051979 | 5.1979 | 0.021631 | 846.4824 | 0.66828 | 断続運転 | 0.019793 | 3903.436 | 77.26 | 0.27814 | 0.24998 | 69.44 | 0.006552 | 1.82 | 0.0216 | 6 | 0 | 0.073 | 73.3975 | 132.5036 | 0.93386 | 0 | 0 | 1 | 7803.242 | 69.44 | 33.82 | 6 | 0 | 18.8 | 20 | 0 | 0 | 0 | 0 | 0 | 0 | 65 | 0 | 0 | 0 | 2 | 0 | 0 | 0 | 0 | 0 | 0 | 0 | 0 | 0 | 0 | 0 | 0 | 0 | 0 | 0 | 0 | 0 | 0 | 0 | 0 | 0 | 0 | 0 | 0 | 0 | 6.7975 | 0 | 0 | 0 | 0 | 0 | 0 | 0 | 0 | 0 | 3.3029 | 1.2475 | 0.99815 | 0.81058 | 0.81133 | 0 | 0 | 0 | 0 | 0 | 6.7975 | 0 | 0 | 0 | 0 | 0 | 0 | 0 | 0 | 0 | 40 | 2 | 4 | 4 | 4 | 4 | 0 | 0 | 0 | 0 | 0 | 0 | 0 | 0
2014-06-19 | 15時 | 0 | 0 | 0 | 0.0051968 | 5.1968 | 0.021694 | 853.96 | 0.68191 | 断続運転 | 0.019676 | 3904.044 | 76.815 | 0.27653 | 0.24898 | 69.16 | 0.006408 | 1.78 | 0.02115 | 5.875 | 0 | 0.073 | 73.3975 | 132.5036 | 0.93386 | 0 | 0 | 1 | 7803.378 | 69.16 | 33.78 | 5.875 | 0 | 18.825 | 20 | 0 | 0 | 0 | 0 | 0 | 0 | 65 | 0 | 0 | 0 | 2 | 0 | 0 | 0 | 0 | 0 | 0 | 0 | 0 | 0 | 0 | 0 | 0 | 0 | 0 | 0 | 0 | 0 | 0 | 0 | 0 | 0 | 0 | 0 | 0 | 0 | 6.7975 | 0 | 0 | 0 | 0 | 0 | 0 | 0 | 0 | 0 | 3.3029 | 1.2475 | 0.99815 | 0.81058 | 0.81133 | 0 | 0 | 0 | 0 | 0 | 6.7975 | 0 | 0 | 0 | 0 | 0 | 0 | 0 | 0 | 0 | 40 | 2 | 4 | 4 | 4 | 4 | 0 | 0 | 0 | 0 | 0 | 0 | 0 | 0
2014-06-19 | 16時 | 0 | 0 | 0 | 0.0052155 | 5.2155 | 0.024044 | 864.51 | 0.70093 | 断続運転 | 0.021553 | 3894.316 | 83.935 | 0.30217 | 0.2651 | 73.64 | 0.008712 | 2.42 | 0.02835 | 7.875 | 0 | 0.073 | 73.3975 | 132.5036 | 0.93386 | 0 | 0 | 1 | 7801.202 | 73.64 | 34.42 | 7.875 | 0 | 18.425 | 20 | 0 | 0 | 0 | 0 | 0 | 0 | 65 | 0 | 0 | 0 | 2 | 0 | 0 | 0 | 0 | 0 | 0 | 0 | 0 | 0 | 0 | 0 | 0 | 0 | 0 | 0 | 0 | 0 | 0 | 0 | 0 | 0 | 0 | 0 | 0 | 0 | 6.7975 | 0 | 0 | 0 | 0 | 0 | 0 | 0 | 0 | 0 | 3.3029 | 1.2475 | 0.99815 | 0.81058 | 0.81133 | 0 | 0 | 0 | 0 | 0 | 6.7975 | 0 | 0 | 0 | 0 | 0 | 0 | 0 | 0 | 0 | 40 | 2 | 4 | 4 | 4 | 4 | 0 | 0 | 0 | 0 | 0 | 0 | 0 | 0
2014-06-19 | 17時 | 0 | 0 | 0 | 0.0052462 | 5.2462 | 0.027662 | 871.3438 | 0.71312 | 断続運転 | 0.024624 | 3878.508 | 95.505 | 0.34382 | 0.29131 | 80.92 | 0.012456 | 3.46 | 0.04005 | 11.125 | 0 | 0.073 | 73.3975 | 132.5036 | 0.93386 | 0 | 0 | 1 | 7797.666 | 80.92 | 35.46 | 11.125 | 0 | 17.775 | 20 | 0 | 0 | 0 | 0 | 0 | 0 | 65 | 0 | 0 | 0 | 2 | 0 | 0 | 0 | 0 | 0 | 0 | 0 | 0 | 0 | 0 | 0 | 0 | 0 | 0 | 0 | 0 | 0 | 0 | 0 | 0 | 0 | 0 | 0 | 0 | 0 | 6.7975 | 0 | 0 | 0 | 0 | 0 | 0 | 0 | 0 | 0 | 3.3029 | 1.2475 | 0.99815 | 0.81058 | 0.81133 | 0 | 0 | 0 | 0 | 0 | 6.7975 | 0 | 0 | 0 | 0 | 0 | 0 | 0 | 0 | 0 | 40 | 2 | 4 | 4 | 4 | 4 | 0 | 0 | 0 | 0 | 0 | 0 | 0 | 0
2014-06-19 | 18時 | 0 | 0 | 0 | 0.0052617 | 5.2617 | 0.0294 | 871.8162 | 0.71396 | 断続運転 | 0.026169 | 3870.604 | 101.29 | 0.36464 | 0.30442 | 84.56 | 0.014328 | 3.98 | 0.0459 | 12.75 | 0 | 0.073 | 73.3975 | 132.5036 | 0.93386 | 0 | 0 | 1 | 7795.898 | 84.56 | 35.98 | 12.75 | 0 | 17.45 | 20 | 0 | 0 | 0 | 0 | 0 | 0 | 65 | 0 | 0 | 0 | 2 | 0 | 0 | 0 | 0 | 0 | 0 | 0 | 0 | 0 | 0 | 0 | 0 | 0 | 0 | 0 | 0 | 0 | 0 | 0 | 0 | 0 | 0 | 0 | 0 | 0 | 6.7975 | 0 | 0 | 0 | 0 | 0 | 0 | 0 | 0 | 0 | 3.3029 | 1.2475 | 0.99815 | 0.81058 | 0.81133 | 0 | 0 | 0 | 0 | 0 | 6.7975 | 0 | 0 | 0 | 0 | 0 | 0 | 0 | 0 | 0 | 40 | 2 | 4 | 4 | 4 | 4 | 0 | 0 | 0 | 0 | 0 | 0 | 0 | 0
2014-06-19 | 19時 | 0 | 0 | 0 | 0.0052629 | 5.2629 | 0.029903 | 882.7649 | 0.73328 | 断続運転 | 0.026288 | 3869.996 | 101.735 | 0.36625 | 0.30542 | 84.84 | 0.014472 | 4.02 | 0.04635 | 12.875 | 0 | 0.073 | 73.3975 | 132.5036 | 0.93386 | 0 | 0 | 1 | 7795.762 | 84.84 | 36.02 | 12.875 | 0 | 17.425 | 20 | 0 | 0 | 0 | 0 | 0 | 0 | 65 | 0 | 0 | 0 | 2 | 0 | 0 | 0 | 0 | 0 | 0 | 0 | 0 | 0 | 0 | 0 | 0 | 0 | 0 | 0 | 0 | 0 | 0 | 0 | 0 | 0 | 0 | 0 | 0 | 0 | 6.7975 | 0 | 0 | 0 | 0 | 0 | 0 | 0 | 0 | 0 | 3.3029 | 1.2475 | 0.99815 | 0.81058 | 0.81133 | 0 | 0 | 0 | 0 | 0 | 6.7975 | 0 | 0 | 0 | 0 | 0 | 0 | 0 | 0 | 0 | 40 | 2 | 4 | 4 | 4 | 4 | 0 | 0 | 0 | 0 | 0 | 0 | 0 | 0
2014-06-19 | 20時 | 0 | 0 | 0 | 0.00527 | 5.27 | 0.030818 | 885.851 | 0.73868 | 断続運転 | 0.027004 | 3866.348 | 104.405 | 0.37586 | 0.31147 | 86.52 | 0.015336 | 4.26 | 0.04905 | 13.625 | 0 | 0.073 | 73.3975 | 132.5036 | 0.93386 | 0 | 0 | 1 | 7794.946 | 86.52 | 36.26 | 13.625 | 0 | 17.275 | 20 | 0 | 0 | 0 | 0 | 0 | 0 | 65 | 0 | 0 | 0 | 2 | 0 | 0 | 0 | 0 | 0 | 0 | 0 | 0 | 0 | 0 | 0 | 0 | 0 | 0 | 0 | 0 | 0 | 0 | 0 | 0 | 0 | 0 | 0 | 0 | 0 | 6.7975 | 0 | 0 | 0 | 0 | 0 | 0 | 0 | 0 | 0 | 3.3029 | 1.2475 | 0.99815 | 0.81058 | 0.81133 | 0 | 0 | 0 | 0 | 0 | 6.7975 | 0 | 0 | 0 | 0 | 0 | 0 | 0 | 0 | 0 | 40 | 2 | 4 | 4 | 4 | 4 | 0 | 0 | 0 | 0 | 0 | 0 | 0 | 0
2014-06-19 | 21時 | 0 | 0 | 0 | 0.0052748 | 5.2748 | 0.031281 | 883.6728 | 0.73487 | 断続運転 | 0.027481 | 3863.916 | 106.185 | 0.38227 | 0.3155 | 87.64 | 0.015912 | 4.42 | 0.05085 | 14.125 | 0 | 0.073 | 73.3975 | 132.5036 | 0.93386 | 0 | 0 | 1 | 7794.402 | 87.64 | 36.42 | 14.125 | 0 | 17.175 | 20 | 0 | 0 | 0 | 0 | 0 | 0 | 65 | 0 | 0 | 0 | 2 | 0 | 0 | 0 | 0 | 0 | 0 | 0 | 0 | 0 | 0 | 0 | 0 | 0 | 0 | 0 | 0 | 0 | 0 | 0 | 0 | 0 | 0 | 0 | 0 | 0 | 6.7975 | 0 | 0 | 0 | 0 | 0 | 0 | 0 | 0 | 0 | 3.3029 | 1.2475 | 0.99815 | 0.81058 | 0.81133 | 0 | 0 | 0 | 0 | 0 | 6.7975 | 0 | 0 | 0 | 0 | 0 | 0 | 0 | 0 | 0 | 40 | 2 | 4 | 4 | 4 | 4 | 0 | 0 | 0 | 0 | 0 | 0 | 0 | 0
2014-06-19 | 22時 | 0 | 0 | 0 | 0.0052748 | 5.2748 | 0.031281 | 883.6728 | 0.73487 | 断続運転 | 0.027481 | 3863.916 | 106.185 | 0.38227 | 0.3155 | 87.64 | 0.015912 | 4.42 | 0.05085 | 14.125 | 0 | 0.073 | 73.3975 | 132.5036 | 0.93386 | 0 | 0 | 1 | 7794.402 | 87.64 | 36.42 | 14.125 | 0 | 17.175 | 20 | 0 | 0 | 0 | 0 | 0 | 0 | 65 | 0 | 0 | 0 | 2 | 0 | 0 | 0 | 0 | 0 | 0 | 0 | 0 | 0 | 0 | 0 | 0 | 0 | 0 | 0 | 0 | 0 | 0 | 0 | 0 | 0 | 0 | 0 | 0 | 0 | 6.7975 | 0 | 0 | 0 | 0 | 0 | 0 | 0 | 0 | 0 | 3.3029 | 1.2475 | 0.99815 | 0.81058 | 0.81133 | 0 | 0 | 0 | 0 | 0 | 6.7975 | 0 | 0 | 0 | 0 | 0 | 0 | 0 | 0 | 0 | 40 | 2 | 4 | 4 | 4 | 4 | 0 | 0 | 0 | 0 | 0 | 0 | 0 | 0
2014-06-19 | 23時 | 0 | 0 | 0 | 0.0052748 | 5.2748 | 0.031281 | 883.6728 | 0.73487 | 断続運転 | 0.027481 | 3863.916 | 106.185 | 0.38227 | 0.3155 | 87.64 | 0.015912 | 4.42 | 0.05085 | 14.125 | 0 | 0.073 | 73.3975 | 132.5036 | 0.93386 | 0 | 0 | 1 | 7794.402 | 87.64 | 36.42 | 14.125 | 0 | 17.175 | 20 | 0 | 0 | 0 | 0 | 0 | 0 | 65 | 0 | 0 | 0 | 2 | 0 | 0 | 0 | 0 | 0 | 0 | 0 | 0 | 0 | 0 | 0 | 0 | 0 | 0 | 0 | 0 | 0 | 0 | 0 | 0 | 0 | 0 | 0 | 0 | 0 | 6.7975 | 0 | 0 | 0 | 0 | 0 | 0 | 0 | 0 | 0 | 3.3029 | 1.2475 | 0.99815 | 0.81058 | 0.81133 | 0 | 0 | 0 | 0 | 0 | 6.7975 | 0 | 0 | 0 | 0 | 0 | 0 | 0 | 0 | 0 | 40 | 2 | 4 | 4 | 4 | 4 | 0 | 0 | 0 | 0 | 0 | 0 | 0 | 0
2014-06-20 | 0時 | 0 | 0 | 0 | 0.0052784 | 5.2784 | 0.03162 | 881.8324 | 0.73164 | 断続運転 | 0.02784 | 3862.092 | 107.52 | 0.38707 | 0.31853 | 88.48 | 0.016344 | 4.54 | 0.0522 | 14.5 | 0 | 0.073 | 73.3975 | 132.5036 | 0.93386 | 0 | 0 | 1 | 7793.994 | 88.48 | 36.54 | 14.5 | 0 | 17.1 | 20 | 0 | 0 | 0 | 0 | 0 | 0 | 65 | 0 | 0 | 0 | 2 | 0 | 0 | 0 | 0 | 0 | 0 | 0 | 0 | 0 | 0 | 0 | 0 | 0 | 0 | 0 | 0 | 0 | 0 | 0 | 0 | 0 | 0 | 0 | 0 | 0 | 6.7975 | 0 | 0 | 0 | 0 | 0 | 0 | 0 | 0 | 0 | 3.3029 | 1.2475 | 0.99815 | 0.81058 | 0.81133 | 0 | 0 | 0 | 0 | 0 | 6.7975 | 0 | 0 | 0 | 0 | 0 | 0 | 0 | 0 | 0 | 40 | 2 | 4 | 4 | 4 | 4 | 0 | 0 | 0 | 0 | 0 | 0 | 0 | 0
2014-06-20 | 1時 | 0 | 0 | 0 | 0.0052748 | 5.2748 | 0.031281 | 883.6728 | 0.73487 | 断続運転 | 0.027481 | 3863.916 | 106.185 | 0.38227 | 0.3155 | 87.64 | 0.015912 | 4.42 | 0.05085 | 14.125 | 0 | 0.073 | 73.3975 | 132.5036 | 0.93386 | 0 | 0 | 1 | 7794.402 | 87.64 | 36.42 | 14.125 | 0 | 17.175 | 20 | 0 | 0 | 0 | 0 | 0 | 0 | 65 | 0 | 0 | 0 | 2 | 0 | 0 | 0 | 0 | 0 | 0 | 0 | 0 | 0 | 0 | 0 | 0 | 0 | 0 | 0 | 0 | 0 | 0 | 0 | 0 | 0 | 0 | 0 | 0 | 0 | 6.7975 | 0 | 0 | 0 | 0 | 0 | 0 | 0 | 0 | 0 | 3.3029 | 1.2475 | 0.99815 | 0.81058 | 0.81133 | 0 | 0 | 0 | 0 | 0 | 6.7975 | 0 | 0 | 0 | 0 | 0 | 0 | 0 | 0 | 0 | 40 | 2 | 4 | 4 | 4 | 4 | 0 | 0 | 0 | 0 | 0 | 0 | 0 | 0
2014-06-20 | 2時 | 0 | 0 | 0 | 0.0052748 | 5.2748 | 0.031064 | 877.5261 | 0.72406 | 断続運転 | 0.027481 | 3863.916 | 106.185 | 0.38227 | 0.3155 | 87.64 | 0.015912 | 4.42 | 0.05085 | 14.125 | 0 | 0.073 | 73.3975 | 132.5036 | 0.93386 | 0 | 0 | 1 | 7794.402 | 87.64 | 36.42 | 14.125 | 0 | 17.175 | 20 | 0 | 0 | 0 | 0 | 0 | 0 | 65 | 0 | 0 | 0 | 2 | 0 | 0 | 0 | 0 | 0 | 0 | 0 | 0 | 0 | 0 | 0 | 0 | 0 | 0 | 0 | 0 | 0 | 0 | 0 | 0 | 0 | 0 | 0 | 0 | 0 | 6.7975 | 0 | 0 | 0 | 0 | 0 | 0 | 0 | 0 | 0 | 3.3029 | 1.2475 | 0.99815 | 0.81058 | 0.81133 | 0 | 0 | 0 | 0 | 0 | 6.7975 | 0 | 0 | 0 | 0 | 0 | 0 | 0 | 0 | 0 | 40 | 2 | 4 | 4 | 4 | 4 | 0 | 0 | 0 | 0 | 0 | 0 | 0 | 0
2014-06-20 | 3時 | 0 | 0 | 0 | 0.0052748 | 5.2748 | 0.031064 | 877.5261 | 0.72406 | 断続運転 | 0.027481 | 3863.916 | 106.185 | 0.38227 | 0.3155 | 87.64 | 0.015912 | 4.42 | 0.05085 | 14.125 | 0 | 0.073 | 73.3975 | 132.5036 | 0.93386 | 0 | 0 | 1 | 7794.402 | 87.64 | 36.42 | 14.125 | 0 | 17.175 | 20 | 0 | 0 | 0 | 0 | 0 | 0 | 65 | 0 | 0 | 0 | 2 | 0 | 0 | 0 | 0 | 0 | 0 | 0 | 0 | 0 | 0 | 0 | 0 | 0 | 0 | 0 | 0 | 0 | 0 | 0 | 0 | 0 | 0 | 0 | 0 | 0 | 6.7975 | 0 | 0 | 0 | 0 | 0 | 0 | 0 | 0 | 0 | 3.3029 | 1.2475 | 0.99815 | 0.81058 | 0.81133 | 0 | 0 | 0 | 0 | 0 | 6.7975 | 0 | 0 | 0 | 0 | 0 | 0 | 0 | 0 | 0 | 40 | 2 | 4 | 4 | 4 | 4 | 0 | 0 | 0 | 0 | 0 | 0 | 0 | 0
2014-06-20 | 4時 | 0 | 0 | 0 | 0.0052772 | 5.2772 | 0.031286 | 876.2442 | 0.7218 | 断続運転 | 0.02772 | 3862.7 | 107.075 | 0.38547 | 0.31752 | 88.2 | 0.0162 | 4.5 | 0.05175 | 14.375 | 0 | 0.073 | 73.3975 | 132.5036 | 0.93386 | 0 | 0 | 1 | 7794.13 | 88.2 | 36.5 | 14.375 | 0 | 17.125 | 20 | 0 | 0 | 0 | 0 | 0 | 0 | 65 | 0 | 0 | 0 | 2 | 0 | 0 | 0 | 0 | 0 | 0 | 0 | 0 | 0 | 0 | 0 | 0 | 0 | 0 | 0 | 0 | 0 | 0 | 0 | 0 | 0 | 0 | 0 | 0 | 0 | 6.7975 | 0 | 0 | 0 | 0 | 0 | 0 | 0 | 0 | 0 | 3.3029 | 1.2475 | 0.99815 | 0.81058 | 0.81133 | 0 | 0 | 0 | 0 | 0 | 6.7975 | 0 | 0 | 0 | 0 | 0 | 0 | 0 | 0 | 0 | 40 | 2 | 4 | 4 | 4 | 4 | 0 | 0 | 0 | 0 | 0 | 0 | 0 | 0
2014-06-20 | 5時 | 0 | 0 | 0 | 0.0052772 | 5.2772 | 0.031286 | 876.2442 | 0.7218 | 断続運転 | 0.02772 | 3862.7 | 107.075 | 0.38547 | 0.31752 | 88.2 | 0.0162 | 4.5 | 0.05175 | 14.375 | 0 | 0.073 | 73.3975 | 132.5036 | 0.93386 | 0 | 0 | 1 | 7794.13 | 88.2 | 36.5 | 14.375 | 0 | 17.125 | 20 | 0 | 0 | 0 | 0 | 0 | 0 | 65 | 0 | 0 | 0 | 2 | 0 | 0 | 0 | 0 | 0 | 0 | 0 | 0 | 0 | 0 | 0 | 0 | 0 | 0 | 0 | 0 | 0 | 0 | 0 | 0 | 0 | 0 | 0 | 0 | 0 | 6.7975 | 0 | 0 | 0 | 0 | 0 | 0 | 0 | 0 | 0 | 3.3029 | 1.2475 | 0.99815 | 0.81058 | 0.81133 | 0 | 0 | 0 | 0 | 0 | 6.7975 | 0 | 0 | 0 | 0 | 0 | 0 | 0 | 0 | 0 | 40 | 2 | 4 | 4 | 4 | 4 | 0 | 0 | 0 | 0 | 0 | 0 | 0 | 0
2014-06-20 | 6時 | 0 | 0 | 0 | 0.0052724 | 5.2724 | 0.030838 | 878.7286 | 0.72618 | 断続運転 | 0.027242 | 3865.132 | 105.295 | 0.37906 | 0.31349 | 87.08 | 0.015624 | 4.34 | 0.04995 | 13.875 | 0 | 0.073 | 73.3975 | 132.5036 | 0.93386 | 0 | 0 | 1 | 7794.674 | 87.08 | 36.34 | 13.875 | 0 | 17.225 | 20 | 0 | 0 | 0 | 0 | 0 | 0 | 65 | 0 | 0 | 0 | 2 | 0 | 0 | 0 | 0 | 0 | 0 | 0 | 0 | 0 | 0 | 0 | 0 | 0 | 0 | 0 | 0 | 0 | 0 | 0 | 0 | 0 | 0 | 0 | 0 | 0 | 6.7975 | 0 | 0 | 0 | 0 | 0 | 0 | 0 | 0 | 0 | 3.3029 | 1.2475 | 0.99815 | 0.81058 | 0.81133 | 0 | 0 | 0 | 0 | 0 | 6.7975 | 0 | 0 | 0 | 0 | 0 | 0 | 0 | 0 | 0 | 40 | 2 | 4 | 4 | 4 | 4 | 0 | 0 | 0 | 0 | 0 | 0 | 0 | 0
2014-06-20 | 7時 | 0 | 0 | 0 | 0.0052593 | 5.2593 | 0.02954 | 883.9684 | 0.73538 | 断続運転 | 0.025931 | 3871.82 | 100.4 | 0.36144 | 0.3024 | 84 | 0.01404 | 3.9 | 0.045 | 12.5 | 0 | 0.073 | 73.3975 | 132.5036 | 0.93386 | 0 | 0 | 1 | 7796.17 | 84 | 35.9 | 12.5 | 0 | 17.5 | 20 | 0 | 0 | 0 | 0 | 0 | 0 | 65 | 0 | 0 | 0 | 2 | 0 | 0 | 0 | 0 | 0 | 0 | 0 | 0 | 0 | 0 | 0 | 0 | 0 | 0 | 0 | 0 | 0 | 0 | 0 | 0 | 0 | 0 | 0 | 0 | 0 | 6.7975 | 0 | 0 | 0 | 0 | 0 | 0 | 0 | 0 | 0 | 3.3029 | 1.2475 | 0.99815 | 0.81058 | 0.81133 | 0 | 0 | 0 | 0 | 0 | 6.7975 | 0 | 0 | 0 | 0 | 0 | 0 | 0 | 0 | 0 | 40 | 2 | 4 | 4 | 4 | 4 | 0 | 0 | 0 | 0 | 0 | 0 | 0 | 0
2014-06-20 | 8時 | 0 | 0 | 0 | 0.0052379 | 5.2379 | 0.02709 | 882.8489 | 0.73342 | 断続運転 | 0.023795 | 3882.764 | 92.39 | 0.3326 | 0.28426 | 78.96 | 0.011448 | 3.18 | 0.0369 | 10.25 | 0 | 0.073 | 73.3975 | 132.5036 | 0.93386 | 0 | 0 | 1 | 7798.618 | 78.96 | 35.18 | 10.25 | 0 | 17.95 | 20 | 0 | 0 | 0 | 0 | 0 | 0 | 65 | 0 | 0 | 0 | 2 | 0 | 0 | 0 | 0 | 0 | 0 | 0 | 0 | 0 | 0 | 0 | 0 | 0 | 0 | 0 | 0 | 0 | 0 | 0 | 0 | 0 | 0 | 0 | 0 | 0 | 6.7975 | 0 | 0 | 0 | 0 | 0 | 0 | 0 | 0 | 0 | 3.3029 | 1.2475 | 0.99815 | 0.81058 | 0.81133 | 0 | 0 | 0 | 0 | 0 | 6.7975 | 0 | 0 | 0 | 0 | 0 | 0 | 0 | 0 | 0 | 40 | 2 | 4 | 4 | 4 | 4 | 0 | 0 | 0 | 0 | 0 | 0 | 0 | 0
2014-06-20 | 9時 | 0 | 0 | 0 | 0.0052132 | 5.2132 | 0.024133 | 877.2433 | 0.72357 | 断続運転 | 0.021318 | 3895.532 | 83.045 | 0.29896 | 0.26309 | 73.08 | 0.008424 | 2.34 | 0.02745 | 7.625 | 0 | 0.073 | 73.3975 | 132.5036 | 0.93386 | 0 | 0 | 1 | 7801.474 | 73.08 | 34.34 | 7.625 | 0 | 18.475 | 20 | 0 | 0 | 0 | 0 | 0 | 0 | 65 | 0 | 0 | 0 | 2 | 0 | 0 | 0 | 0 | 0 | 0 | 0 | 0 | 0 | 0 | 0 | 0 | 0 | 0 | 0 | 0 | 0 | 0 | 0 | 0 | 0 | 0 | 0 | 0 | 0 | 6.7975 | 0 | 0 | 0 | 0 | 0 | 0 | 0 | 0 | 0 | 3.3029 | 1.2475 | 0.99815 | 0.81058 | 0.81133 | 0 | 0 | 0 | 0 | 0 | 6.7975 | 0 | 0 | 0 | 0 | 0 | 0 | 0 | 0 | 0 | 40 | 2 | 4 | 4 | 4 | 4 | 0 | 0 | 0 | 0 | 0 | 0 | 0 | 0
2014-06-20 | 10時 | 0 | 0 | 0 | 0.0051909 | 5.1909 | 0.021484 | 871.4698 | 0.71334 | 断続運転 | 0.019091 | 3907.084 | 74.59 | 0.26852 | 0.24394 | 67.76 | 0.005688 | 1.58 | 0.0189 | 5.25 | 0 | 0.073 | 73.3975 | 132.5036 | 0.93386 | 0 | 0 | 1 | 7804.058 | 67.76 | 33.58 | 5.25 | 0 | 18.95 | 20 | 0 | 0 | 0 | 0 | 0 | 0 | 65 | 0 | 0 | 0 | 2 | 0 | 0 | 0 | 0 | 0 | 0 | 0 | 0 | 0 | 0 | 0 | 0 | 0 | 0 | 0 | 0 | 0 | 0 | 0 | 0 | 0 | 0 | 0 | 0 | 0 | 6.7975 | 0 | 0 | 0 | 0 | 0 | 0 | 0 | 0 | 0 | 3.3029 | 1.2475 | 0.99815 | 0.81058 | 0.81133 | 0 | 0 | 0 | 0 | 0 | 6.7975 | 0 | 0 | 0 | 0 | 0 | 0 | 0 | 0 | 0 | 40 | 2 | 4 | 4 | 4 | 4 | 0 | 0 | 0 | 0 | 0 | 0 | 0 | 0
2014-06-20 | 11時 | 0 | 0 | 0 | 0.005205 | 5.205 | 0.023057 | 871.5238 | 0.71344 | 断続運転 | 0.020496 | 3899.788 | 79.93 | 0.28775 | 0.25603 | 71.12 | 0.007416 | 2.06 | 0.0243 | 6.75 | 0 | 0.073 | 73.3975 | 132.5036 | 0.93386 | 0 | 0 | 1 | 7802.426 | 71.12 | 34.06 | 6.75 | 0 | 18.65 | 20 | 0 | 0 | 0 | 0 | 0 | 0 | 65 | 0 | 0 | 0 | 2 | 0 | 0 | 0 | 0 | 0 | 0 | 0 | 0 | 0 | 0 | 0 | 0 | 0 | 0 | 0 | 0 | 0 | 0 | 0 | 0 | 0 | 0 | 0 | 0 | 0 | 6.7975 | 0 | 0 | 0 | 0 | 0 | 0 | 0 | 0 | 0 | 3.3029 | 1.2475 | 0.99815 | 0.81058 | 0.81133 | 0 | 0 | 0 | 0 | 0 | 6.7975 | 0 | 0 | 0 | 0 | 0 | 0 | 0 | 0 | 0 | 40 | 2 | 4 | 4 | 4 | 4 | 0 | 0 | 0 | 0 | 0 | 0 | 0 | 0
2014-06-20 | 12時 | 0 | 0 | 0 | 0.0052427 | 5.2427 | 0.027289 | 872.11 | 0.71448 | 断続運転 | 0.024269 | 3880.332 | 94.17 | 0.33901 | 0.28829 | 80.08 | 0.012024 | 3.34 | 0.0387 | 10.75 | 0 | 0.073 | 73.3975 | 132.5036 | 0.93386 | 0 | 0 | 1 | 7798.074 | 80.08 | 35.34 | 10.75 | 0 | 17.85 | 20 | 0 | 0 | 0 | 0 | 0 | 0 | 65 | 0 | 0 | 0 | 2 | 0 | 0 | 0 | 0 | 0 | 0 | 0 | 0 | 0 | 0 | 0 | 0 | 0 | 0 | 0 | 0 | 0 | 0 | 0 | 0 | 0 | 0 | 0 | 0 | 0 | 6.7975 | 0 | 0 | 0 | 0 | 0 | 0 | 0 | 0 | 0 | 3.3029 | 1.2475 | 0.99815 | 0.81058 | 0.81133 | 0 | 0 | 0 | 0 | 0 | 6.7975 | 0 | 0 | 0 | 0 | 0 | 0 | 0 | 0 | 0 | 40 | 2 | 4 | 4 | 4 | 4 | 0 | 0 | 0 | 0 | 0 | 0 | 0 | 0
2014-06-20 | 13時 | 0 | 0 | 0 | 0.0052581 | 5.2581 | 0.02868 | 862.1679 | 0.69673 | 断続運転 | 0.025812 | 3872.428 | 99.955 | 0.35984 | 0.30139 | 83.72 | 0.013896 | 3.86 | 0.04455 | 12.375 | 0 | 0.073 | 73.3975 | 132.5036 | 0.93386 | 0 | 0 | 1 | 7796.306 | 83.72 | 35.86 | 12.375 | 0 | 17.525 | 20 | 0 | 0 | 0 | 0 | 0 | 0 | 65 | 0 | 0 | 0 | 2 | 0 | 0 | 0 | 0 | 0 | 0 | 0 | 0 | 0 | 0 | 0 | 0 | 0 | 0 | 0 | 0 | 0 | 0 | 0 | 0 | 0 | 0 | 0 | 0 | 0 | 6.7975 | 0 | 0 | 0 | 0 | 0 | 0 | 0 | 0 | 0 | 3.3029 | 1.2475 | 0.99815 | 0.81058 | 0.81133 | 0 | 0 | 0 | 0 | 0 | 6.7975 | 0 | 0 | 0 | 0 | 0 | 0 | 0 | 0 | 0 | 40 | 2 | 4 | 4 | 4 | 4 | 0 | 0 | 0 | 0 | 0 | 0 | 0 | 0
2014-06-20 | 14時 | 0 | 0 | 0 | 0.0052403 | 5.2403 | 0.026729 | 862.5799 | 0.69747 | 断続運転 | 0.024032 | 3881.548 | 93.28 | 0.33581 | 0.28627 | 79.52 | 0.011736 | 3.26 | 0.0378 | 10.5 | 0 | 0.073 | 73.3975 | 132.5036 | 0.93386 | 0 | 0 | 1 | 7798.346 | 79.52 | 35.26 | 10.5 | 0 | 17.9 | 20 | 0 | 0 | 0 | 0 | 0 | 0 | 65 | 0 | 0 | 0 | 2 | 0 | 0 | 0 | 0 | 0 | 0 | 0 | 0 | 0 | 0 | 0 | 0 | 0 | 0 | 0 | 0 | 0 | 0 | 0 | 0 | 0 | 0 | 0 | 0 | 0 | 6.7975 | 0 | 0 | 0 | 0 | 0 | 0 | 0 | 0 | 0 | 3.3029 | 1.2475 | 0.99815 | 0.81058 | 0.81133 | 0 | 0 | 0 | 0 | 0 | 6.7975 | 0 | 0 | 0 | 0 | 0 | 0 | 0 | 0 | 0 | 40 | 2 | 4 | 4 | 4 | 4 | 0 | 0 | 0 | 0 | 0 | 0 | 0 | 0
2014-06-20 | 15時 | 0 | 0 | 0 | 0.0052379 | 5.2379 | 0.026784 | 872.8967 | 0.71588 | 断続運転 | 0.023795 | 3882.764 | 92.39 | 0.3326 | 0.28426 | 78.96 | 0.011448 | 3.18 | 0.0369 | 10.25 | 0 | 0.073 | 73.3975 | 132.5036 | 0.93386 | 0 | 0 | 1 | 7798.618 | 78.96 | 35.18 | 10.25 | 0 | 17.95 | 20 | 0 | 0 | 0 | 0 | 0 | 0 | 65 | 0 | 0 | 0 | 2 | 0 | 0 | 0 | 0 | 0 | 0 | 0 | 0 | 0 | 0 | 0 | 0 | 0 | 0 | 0 | 0 | 0 | 0 | 0 | 0 | 0 | 0 | 0 | 0 | 0 | 6.7975 | 0 | 0 | 0 | 0 | 0 | 0 | 0 | 0 | 0 | 3.3029 | 1.2475 | 0.99815 | 0.81058 | 0.81133 | 0 | 0 | 0 | 0 | 0 | 6.7975 | 0 | 0 | 0 | 0 | 0 | 0 | 0 | 0 | 0 | 40 | 2 | 4 | 4 | 4 | 4 | 0 | 0 | 0 | 0 | 0 | 0 | 0 | 0
2014-06-20 | 16時 | 0 | 0 | 0 | 0.005251 | 5.251 | 0.028322 | 875.4006 | 0.72031 | 断続運転 | 0.025099 | 3876.076 | 97.285 | 0.35023 | 0.29534 | 82.04 | 0.013032 | 3.62 | 0.04185 | 11.625 | 0 | 0.073 | 73.3975 | 132.5036 | 0.93386 | 0 | 0 | 1 | 7797.122 | 82.04 | 35.62 | 11.625 | 0 | 17.675 | 20 | 0 | 0 | 0 | 0 | 0 | 0 | 65 | 0 | 0 | 0 | 2 | 0 | 0 | 0 | 0 | 0 | 0 | 0 | 0 | 0 | 0 | 0 | 0 | 0 | 0 | 0 | 0 | 0 | 0 | 0 | 0 | 0 | 0 | 0 | 0 | 0 | 6.7975 | 0 | 0 | 0 | 0 | 0 | 0 | 0 | 0 | 0 | 3.3029 | 1.2475 | 0.99815 | 0.81058 | 0.81133 | 0 | 0 | 0 | 0 | 0 | 6.7975 | 0 | 0 | 0 | 0 | 0 | 0 | 0 | 0 | 0 | 40 | 2 | 4 | 4 | 4 | 4 | 0 | 0 | 0 | 0 | 0 | 0 | 0 | 0
2014-06-20 | 17時 | 0 | 0 | 0 | 0.0052569 | 5.2569 | 0.029111 | 879.1165 | 0.72687 | 断続運転 | 0.025693 | 3873.036 | 99.51 | 0.35824 | 0.30038 | 83.44 | 0.013752 | 3.82 | 0.0441 | 12.25 | 0 | 0.073 | 73.3975 | 132.5036 | 0.93386 | 0 | 0 | 1 | 7796.442 | 83.44 | 35.82 | 12.25 | 0 | 17.55 | 20 | 0 | 0 | 0 | 0 | 0 | 0 | 65 | 0 | 0 | 0 | 2 | 0 | 0 | 0 | 0 | 0 | 0 | 0 | 0 | 0 | 0 | 0 | 0 | 0 | 0 | 0 | 0 | 0 | 0 | 0 | 0 | 0 | 0 | 0 | 0 | 0 | 6.7975 | 0 | 0 | 0 | 0 | 0 | 0 | 0 | 0 | 0 | 3.3029 | 1.2475 | 0.99815 | 0.81058 | 0.81133 | 0 | 0 | 0 | 0 | 0 | 6.7975 | 0 | 0 | 0 | 0 | 0 | 0 | 0 | 0 | 0 | 40 | 2 | 4 | 4 | 4 | 4 | 0 | 0 | 0 | 0 | 0 | 0 | 0 | 0
2014-06-20 | 18時 | 0 | 0 | 0 | 0.0052629 | 5.2629 | 0.029903 | 882.7649 | 0.73328 | 断続運転 | 0.026288 | 3869.996 | 101.735 | 0.36625 | 0.30542 | 84.84 | 0.014472 | 4.02 | 0.04635 | 12.875 | 0 | 0.073 | 73.3975 | 132.5036 | 0.93386 | 0 | 0 | 1 | 7795.762 | 84.84 | 36.02 | 12.875 | 0 | 17.425 | 20 | 0 | 0 | 0 | 0 | 0 | 0 | 65 | 0 | 0 | 0 | 2 | 0 | 0 | 0 | 0 | 0 | 0 | 0 | 0 | 0 | 0 | 0 | 0 | 0 | 0 | 0 | 0 | 0 | 0 | 0 | 0 | 0 | 0 | 0 | 0 | 0 | 6.7975 | 0 | 0 | 0 | 0 | 0 | 0 | 0 | 0 | 0 | 3.3029 | 1.2475 | 0.99815 | 0.81058 | 0.81133 | 0 | 0 | 0 | 0 | 0 | 6.7975 | 0 | 0 | 0 | 0 | 0 | 0 | 0 | 0 | 0 | 40 | 2 | 4 | 4 | 4 | 4 | 0 | 0 | 0 | 0 | 0 | 0 | 0 | 0
2014-06-20 | 19時 | 0 | 0 | 0 | 0.0052688 | 5.2688 | 0.030908 | 892.3513 | 0.74999 | 断続運転 | 0.026884 | 3866.956 | 103.96 | 0.37426 | 0.31046 | 86.24 | 0.015192 | 4.22 | 0.0486 | 13.5 | 0 | 0.073 | 73.3975 | 132.5036 | 0.93386 | 0 | 0 | 1 | 7795.082 | 86.24 | 36.22 | 13.5 | 0 | 17.3 | 20 | 0 | 0 | 0 | 0 | 0 | 0 | 65 | 0 | 0 | 0 | 2 | 0 | 0 | 0 | 0 | 0 | 0 | 0 | 0 | 0 | 0 | 0 | 0 | 0 | 0 | 0 | 0 | 0 | 0 | 0 | 0 | 0 | 0 | 0 | 0 | 0 | 6.7975 | 0 | 0 | 0 | 0 | 0 | 0 | 0 | 0 | 0 | 3.3029 | 1.2475 | 0.99815 | 0.81058 | 0.81133 | 0 | 0 | 0 | 0 | 0 | 6.7975 | 0 | 0 | 0 | 0 | 0 | 0 | 0 | 0 | 0 | 40 | 2 | 4 | 4 | 4 | 4 | 0 | 0 | 0 | 0 | 0 | 0 | 0 | 0
2014-06-20 | 20時 | 0 | 0 | 0 | 0.0052688 | 5.2688 | 0.031117 | 898.3982 | 0.76044 | 断続運転 | 0.026884 | 3866.956 | 103.96 | 0.37426 | 0.31046 | 86.24 | 0.015192 | 4.22 | 0.0486 | 13.5 | 0 | 0.073 | 73.3975 | 132.5036 | 0.93386 | 0 | 0 | 1 | 7795.082 | 86.24 | 36.22 | 13.5 | 0 | 17.3 | 20 | 0 | 0 | 0 | 0 | 0 | 0 | 65 | 0 | 0 | 0 | 2 | 0 | 0 | 0 | 0 | 0 | 0 | 0 | 0 | 0 | 0 | 0 | 0 | 0 | 0 | 0 | 0 | 0 | 0 | 0 | 0 | 0 | 0 | 0 | 0 | 0 | 6.7975 | 0 | 0 | 0 | 0 | 0 | 0 | 0 | 0 | 0 | 3.3029 | 1.2475 | 0.99815 | 0.81058 | 0.81133 | 0 | 0 | 0 | 0 | 0 | 6.7975 | 0 | 0 | 0 | 0 | 0 | 0 | 0 | 0 | 0 | 40 | 2 | 4 | 4 | 4 | 4 | 0 | 0 | 0 | 0 | 0 | 0 | 0 | 0
2014-06-20 | 21時 | 0 | 0 | 0 | 0.0052712 | 5.2712 | 0.031361 | 897.5375 | 0.75896 | 断続運転 | 0.027123 | 3865.74 | 104.85 | 0.37746 | 0.31248 | 86.8 | 0.01548 | 4.3 | 0.0495 | 13.75 | 0 | 0.073 | 73.3975 | 132.5036 | 0.93386 | 0 | 0 | 1 | 7794.81 | 86.8 | 36.3 | 13.75 | 0 | 17.25 | 20 | 0 | 0 | 0 | 0 | 0 | 0 | 65 | 0 | 0 | 0 | 2 | 0 | 0 | 0 | 0 | 0 | 0 | 0 | 0 | 0 | 0 | 0 | 0 | 0 | 0 | 0 | 0 | 0 | 0 | 0 | 0 | 0 | 0 | 0 | 0 | 0 | 6.7975 | 0 | 0 | 0 | 0 | 0 | 0 | 0 | 0 | 0 | 3.3029 | 1.2475 | 0.99815 | 0.81058 | 0.81133 | 0 | 0 | 0 | 0 | 0 | 6.7975 | 0 | 0 | 0 | 0 | 0 | 0 | 0 | 0 | 0 | 40 | 2 | 4 | 4 | 4 | 4 | 0 | 0 | 0 | 0 | 0 | 0 | 0 | 0
2014-06-20 | 22時 | 0 | 0 | 0 | 0.00527 | 5.27 | 0.03124 | 897.9773 | 0.75972 | 断続運転 | 0.027004 | 3866.348 | 104.405 | 0.37586 | 0.31147 | 86.52 | 0.015336 | 4.26 | 0.04905 | 13.625 | 0 | 0.073 | 73.3975 | 132.5036 | 0.93386 | 0 | 0 | 1 | 7794.946 | 86.52 | 36.26 | 13.625 | 0 | 17.275 | 20 | 0 | 0 | 0 | 0 | 0 | 0 | 65 | 0 | 0 | 0 | 2 | 0 | 0 | 0 | 0 | 0 | 0 | 0 | 0 | 0 | 0 | 0 | 0 | 0 | 0 | 0 | 0 | 0 | 0 | 0 | 0 | 0 | 0 | 0 | 0 | 0 | 6.7975 | 0 | 0 | 0 | 0 | 0 | 0 | 0 | 0 | 0 | 3.3029 | 1.2475 | 0.99815 | 0.81058 | 0.81133 | 0 | 0 | 0 | 0 | 0 | 6.7975 | 0 | 0 | 0 | 0 | 0 | 0 | 0 | 0 | 0 | 40 | 2 | 4 | 4 | 4 | 4 | 0 | 0 | 0 | 0 | 0 | 0 | 0 | 0
2014-06-20 | 23時 | 0 | 0 | 0 | 0.0052724 | 5.2724 | 0.031482 | 897.0786 | 0.75817 | 断続運転 | 0.027242 | 3865.132 | 105.295 | 0.37906 | 0.31349 | 87.08 | 0.015624 | 4.34 | 0.04995 | 13.875 | 0 | 0.073 | 73.3975 | 132.5036 | 0.93386 | 0 | 0 | 1 | 7794.674 | 87.08 | 36.34 | 13.875 | 0 | 17.225 | 20 | 0 | 0 | 0 | 0 | 0 | 0 | 65 | 0 | 0 | 0 | 2 | 0 | 0 | 0 | 0 | 0 | 0 | 0 | 0 | 0 | 0 | 0 | 0 | 0 | 0 | 0 | 0 | 0 | 0 | 0 | 0 | 0 | 0 | 0 | 0 | 0 | 6.7975 | 0 | 0 | 0 | 0 | 0 | 0 | 0 | 0 | 0 | 3.3029 | 1.2475 | 0.99815 | 0.81058 | 0.81133 | 0 | 0 | 0 | 0 | 0 | 6.7975 | 0 | 0 | 0 | 0 | 0 | 0 | 0 | 0 | 0 | 40 | 2 | 4 | 4 | 4 | 4 | 0 | 0 | 0 | 0 | 0 | 0 | 0 | 0
2014-06-21 | 0時 | 0 | 0 | 0 | 0.0052748 | 5.2748 | 0.031721 | 896.103 | 0.75648 | 断続運転 | 0.027481 | 3863.916 | 106.185 | 0.38227 | 0.3155 | 87.64 | 0.015912 | 4.42 | 0.05085 | 14.125 | 0 | 0.073 | 73.3975 | 132.5036 | 0.93386 | 0 | 0 | 1 | 7794.402 | 87.64 | 36.42 | 14.125 | 0 | 17.175 | 20 | 0 | 0 | 0 | 0 | 0 | 0 | 65 | 0 | 0 | 0 | 2 | 0 | 0 | 0 | 0 | 0 | 0 | 0 | 0 | 0 | 0 | 0 | 0 | 0 | 0 | 0 | 0 | 0 | 0 | 0 | 0 | 0 | 0 | 0 | 0 | 0 | 6.7975 | 0 | 0 | 0 | 0 | 0 | 0 | 0 | 0 | 0 | 3.3029 | 1.2475 | 0.99815 | 0.81058 | 0.81133 | 0 | 0 | 0 | 0 | 0 | 6.7975 | 0 | 0 | 0 | 0 | 0 | 0 | 0 | 0 | 0 | 40 | 2 | 4 | 4 | 4 | 4 | 0 | 0 | 0 | 0 | 0 | 0 | 0 | 0
2014-06-21 | 1時 | 0 | 0 | 0 | 0.0052772 | 5.2772 | 0.031957 | 895.0495 | 0.75466 | 断続運転 | 0.02772 | 3862.7 | 107.075 | 0.38547 | 0.31752 | 88.2 | 0.0162 | 4.5 | 0.05175 | 14.375 | 0 | 0.073 | 73.3975 | 132.5036 | 0.93386 | 0 | 0 | 1 | 7794.13 | 88.2 | 36.5 | 14.375 | 0 | 17.125 | 20 | 0 | 0 | 0 | 0 | 0 | 0 | 65 | 0 | 0 | 0 | 2 | 0 | 0 | 0 | 0 | 0 | 0 | 0 | 0 | 0 | 0 | 0 | 0 | 0 | 0 | 0 | 0 | 0 | 0 | 0 | 0 | 0 | 0 | 0 | 0 | 0 | 6.7975 | 0 | 0 | 0 | 0 | 0 | 0 | 0 | 0 | 0 | 3.3029 | 1.2475 | 0.99815 | 0.81058 | 0.81133 | 0 | 0 | 0 | 0 | 0 | 6.7975 | 0 | 0 | 0 | 0 | 0 | 0 | 0 | 0 | 0 | 40 | 2 | 4 | 4 | 4 | 4 | 0 | 0 | 0 | 0 | 0 | 0 | 0 | 0
2014-06-21 | 2時 | 0 | 0 | 0 | 0.0052772 | 5.2772 | 0.031732 | 888.7342 | 0.74371 | 断続運転 | 0.02772 | 3862.7 | 107.075 | 0.38547 | 0.31752 | 88.2 | 0.0162 | 4.5 | 0.05175 | 14.375 | 0 | 0.073 | 73.3975 | 132.5036 | 0.93386 | 0 | 0 | 1 | 7794.13 | 88.2 | 36.5 | 14.375 | 0 | 17.125 | 20 | 0 | 0 | 0 | 0 | 0 | 0 | 65 | 0 | 0 | 0 | 2 | 0 | 0 | 0 | 0 | 0 | 0 | 0 | 0 | 0 | 0 | 0 | 0 | 0 | 0 | 0 | 0 | 0 | 0 | 0 | 0 | 0 | 0 | 0 | 0 | 0 | 6.7975 | 0 | 0 | 0 | 0 | 0 | 0 | 0 | 0 | 0 | 3.3029 | 1.2475 | 0.99815 | 0.81058 | 0.81133 | 0 | 0 | 0 | 0 | 0 | 6.7975 | 0 | 0 | 0 | 0 | 0 | 0 | 0 | 0 | 0 | 40 | 2 | 4 | 4 | 4 | 4 | 0 | 0 | 0 | 0 | 0 | 0 | 0 | 0
2014-06-21 | 3時 | 0 | 0 | 0 | 0.0052772 | 5.2772 | 0.031732 | 888.7342 | 0.74371 | 断続運転 | 0.02772 | 3862.7 | 107.075 | 0.38547 | 0.31752 | 88.2 | 0.0162 | 4.5 | 0.05175 | 14.375 | 0 | 0.073 | 73.3975 | 132.5036 | 0.93386 | 0 | 0 | 1 | 7794.13 | 88.2 | 36.5 | 14.375 | 0 | 17.125 | 20 | 0 | 0 | 0 | 0 | 0 | 0 | 65 | 0 | 0 | 0 | 2 | 0 | 0 | 0 | 0 | 0 | 0 | 0 | 0 | 0 | 0 | 0 | 0 | 0 | 0 | 0 | 0 | 0 | 0 | 0 | 0 | 0 | 0 | 0 | 0 | 0 | 6.7975 | 0 | 0 | 0 | 0 | 0 | 0 | 0 | 0 | 0 | 3.3029 | 1.2475 | 0.99815 | 0.81058 | 0.81133 | 0 | 0 | 0 | 0 | 0 | 6.7975 | 0 | 0 | 0 | 0 | 0 | 0 | 0 | 0 | 0 | 40 | 2 | 4 | 4 | 4 | 4 | 0 | 0 | 0 | 0 | 0 | 0 | 0 | 0
2014-06-21 | 4時 | 0 | 0 | 0 | 0.0052748 | 5.2748 | 0.031501 | 889.8651 | 0.74567 | 断続運転 | 0.027481 | 3863.916 | 106.185 | 0.38227 | 0.3155 | 87.64 | 0.015912 | 4.42 | 0.05085 | 14.125 | 0 | 0.073 | 73.3975 | 132.5036 | 0.93386 | 0 | 0 | 1 | 7794.402 | 87.64 | 36.42 | 14.125 | 0 | 17.175 | 20 | 0 | 0 | 0 | 0 | 0 | 0 | 65 | 0 | 0 | 0 | 2 | 0 | 0 | 0 | 0 | 0 | 0 | 0 | 0 | 0 | 0 | 0 | 0 | 0 | 0 | 0 | 0 | 0 | 0 | 0 | 0 | 0 | 0 | 0 | 0 | 0 | 6.7975 | 0 | 0 | 0 | 0 | 0 | 0 | 0 | 0 | 0 | 3.3029 | 1.2475 | 0.99815 | 0.81058 | 0.81133 | 0 | 0 | 0 | 0 | 0 | 6.7975 | 0 | 0 | 0 | 0 | 0 | 0 | 0 | 0 | 0 | 40 | 2 | 4 | 4 | 4 | 4 | 0 | 0 | 0 | 0 | 0 | 0 | 0 | 0
2014-06-21 | 5時 | 0 | 0 | 0 | 0.00527 | 5.27 | 0.030818 | 885.851 | 0.73868 | 断続運転 | 0.027004 | 3866.348 | 104.405 | 0.37586 | 0.31147 | 86.52 | 0.015336 | 4.26 | 0.04905 | 13.625 | 0 | 0.073 | 73.3975 | 132.5036 | 0.93386 | 0 | 0 | 1 | 7794.946 | 86.52 | 36.26 | 13.625 | 0 | 17.275 | 20 | 0 | 0 | 0 | 0 | 0 | 0 | 65 | 0 | 0 | 0 | 2 | 0 | 0 | 0 | 0 | 0 | 0 | 0 | 0 | 0 | 0 | 0 | 0 | 0 | 0 | 0 | 0 | 0 | 0 | 0 | 0 | 0 | 0 | 0 | 0 | 0 | 6.7975 | 0 | 0 | 0 | 0 | 0 | 0 | 0 | 0 | 0 | 3.3029 | 1.2475 | 0.99815 | 0.81058 | 0.81133 | 0 | 0 | 0 | 0 | 0 | 6.7975 | 0 | 0 | 0 | 0 | 0 | 0 | 0 | 0 | 0 | 40 | 2 | 4 | 4 | 4 | 4 | 0 | 0 | 0 | 0 | 0 | 0 | 0 | 0
2014-06-21 | 6時 | 0 | 0 | 0 | 0.0052605 | 5.2605 | 0.029854 | 889.293 | 0.74468 | 断続運転 | 0.02605 | 3871.212 | 100.845 | 0.36304 | 0.30341 | 84.28 | 0.014184 | 3.94 | 0.04545 | 12.625 | 0 | 0.073 | 73.3975 | 132.5036 | 0.93386 | 0 | 0 | 1 | 7796.034 | 84.28 | 35.94 | 12.625 | 0 | 17.475 | 20 | 0 | 0 | 0 | 0 | 0 | 0 | 65 | 0 | 0 | 0 | 2 | 0 | 0 | 0 | 0 | 0 | 0 | 0 | 0 | 0 | 0 | 0 | 0 | 0 | 0 | 0 | 0 | 0 | 0 | 0 | 0 | 0 | 0 | 0 | 0 | 0 | 6.7975 | 0 | 0 | 0 | 0 | 0 | 0 | 0 | 0 | 0 | 3.3029 | 1.2475 | 0.99815 | 0.81058 | 0.81133 | 0 | 0 | 0 | 0 | 0 | 6.7975 | 0 | 0 | 0 | 0 | 0 | 0 | 0 | 0 | 0 | 40 | 2 | 4 | 4 | 4 | 4 | 0 | 0 | 0 | 0 | 0 | 0 | 0 | 0
2014-06-21 | 7時 | 0 | 0 | 0 | 0.0052546 | 5.2546 | 0.029047 | 885.3189 | 0.73775 | 断続運転 | 0.025455 | 3874.252 | 98.62 | 0.35503 | 0.29837 | 82.88 | 0.013464 | 3.74 | 0.0432 | 12 | 0 | 0.073 | 73.3975 | 132.5036 | 0.93386 | 0 | 0 | 1 | 7796.714 | 82.88 | 35.74 | 12 | 0 | 17.6 | 20 | 0 | 0 | 0 | 0 | 0 | 0 | 65 | 0 | 0 | 0 | 2 | 0 | 0 | 0 | 0 | 0 | 0 | 0 | 0 | 0 | 0 | 0 | 0 | 0 | 0 | 0 | 0 | 0 | 0 | 0 | 0 | 0 | 0 | 0 | 0 | 0 | 6.7975 | 0 | 0 | 0 | 0 | 0 | 0 | 0 | 0 | 0 | 3.3029 | 1.2475 | 0.99815 | 0.81058 | 0.81133 | 0 | 0 | 0 | 0 | 0 | 6.7975 | 0 | 0 | 0 | 0 | 0 | 0 | 0 | 0 | 0 | 40 | 2 | 4 | 4 | 4 | 4 | 0 | 0 | 0 | 0 | 0 | 0 | 0 | 0
2014-06-21 | 8時 | 0 | 0 | 0 | 0.0052344 | 5.2344 | 0.026844 | 887.9998 | 0.74243 | 断続運転 | 0.02344 | 3884.588 | 91.055 | 0.3278 | 0.28123 | 78.12 | 0.011016 | 3.06 | 0.03555 | 9.875 | 0 | 0.073 | 73.3975 | 132.5036 | 0.93386 | 0 | 0 | 1 | 7799.026 | 78.12 | 35.06 | 9.875 | 0 | 18.025 | 20 | 0 | 0 | 0 | 0 | 0 | 0 | 65 | 0 | 0 | 0 | 2 | 0 | 0 | 0 | 0 | 0 | 0 | 0 | 0 | 0 | 0 | 0 | 0 | 0 | 0 | 0 | 0 | 0 | 0 | 0 | 0 | 0 | 0 | 0 | 0 | 0 | 6.7975 | 0 | 0 | 0 | 0 | 0 | 0 | 0 | 0 | 0 | 3.3029 | 1.2475 | 0.99815 | 0.81058 | 0.81133 | 0 | 0 | 0 | 0 | 0 | 6.7975 | 0 | 0 | 0 | 0 | 0 | 0 | 0 | 0 | 0 | 40 | 2 | 4 | 4 | 4 | 4 | 0 | 0 | 0 | 0 | 0 | 0 | 0 | 0
2014-06-21 | 9時 | 0 | 0 | 0 | 0.0052226 | 5.2226 | 0.025221 | 878.2471 | 0.72534 | 断続運転 | 0.02226 | 3890.668 | 86.605 | 0.31178 | 0.27115 | 75.32 | 0.009576 | 2.66 | 0.03105 | 8.625 | 0 | 0.073 | 73.3975 | 132.5036 | 0.93386 | 0 | 0 | 1 | 7800.386 | 75.32 | 34.66 | 8.625 | 0 | 18.275 | 20 | 0 | 0 | 0 | 0 | 0 | 0 | 65 | 0 | 0 | 0 | 2 | 0 | 0 | 0 | 0 | 0 | 0 | 0 | 0 | 0 | 0 | 0 | 0 | 0 | 0 | 0 | 0 | 0 | 0 | 0 | 0 | 0 | 0 | 0 | 0 | 0 | 6.7975 | 0 | 0 | 0 | 0 | 0 | 0 | 0 | 0 | 0 | 3.3029 | 1.2475 | 0.99815 | 0.81058 | 0.81133 | 0 | 0 | 0 | 0 | 0 | 6.7975 | 0 | 0 | 0 | 0 | 0 | 0 | 0 | 0 | 0 | 40 | 2 | 4 | 4 | 4 | 4 | 0 | 0 | 0 | 0 | 0 | 0 | 0 | 0
2014-06-21 | 10時 | 0 | 0 | 0 | 0.005205 | 5.205 | 0.023057 | 871.5238 | 0.71344 | 断続運転 | 0.020496 | 3899.788 | 79.93 | 0.28775 | 0.25603 | 71.12 | 0.007416 | 2.06 | 0.0243 | 6.75 | 0 | 0.073 | 73.3975 | 132.5036 | 0.93386 | 0 | 0 | 1 | 7802.426 | 71.12 | 34.06 | 6.75 | 0 | 18.65 | 20 | 0 | 0 | 0 | 0 | 0 | 0 | 65 | 0 | 0 | 0 | 2 | 0 | 0 | 0 | 0 | 0 | 0 | 0 | 0 | 0 | 0 | 0 | 0 | 0 | 0 | 0 | 0 | 0 | 0 | 0 | 0 | 0 | 0 | 0 | 0 | 0 | 6.7975 | 0 | 0 | 0 | 0 | 0 | 0 | 0 | 0 | 0 | 3.3029 | 1.2475 | 0.99815 | 0.81058 | 0.81133 | 0 | 0 | 0 | 0 | 0 | 6.7975 | 0 | 0 | 0 | 0 | 0 | 0 | 0 | 0 | 0 | 40 | 2 | 4 | 4 | 4 | 4 | 0 | 0 | 0 | 0 | 0 | 0 | 0 | 0
2014-06-21 | 11時 | 0 | 0 | 0 | 0.0051886 | 5.1886 | 0.02102 | 863.1321 | 0.69846 | 断続運転 | 0.018857 | 3908.3 | 73.7 | 0.26532 | 0.24192 | 67.2 | 0.0054 | 1.5 | 0.018 | 5 | 0 | 0.073 | 73.3975 | 132.5036 | 0.93386 | 0 | 0 | 1 | 7804.33 | 67.2 | 33.5 | 5 | 0 | 19 | 20 | 0 | 0 | 0 | 0 | 0 | 0 | 65 | 0 | 0 | 0 | 2 | 0 | 0 | 0 | 0 | 0 | 0 | 0 | 0 | 0 | 0 | 0 | 0 | 0 | 0 | 0 | 0 | 0 | 0 | 0 | 0 | 0 | 0 | 0 | 0 | 0 | 6.7975 | 0 | 0 | 0 | 0 | 0 | 0 | 0 | 0 | 0 | 3.3029 | 1.2475 | 0.99815 | 0.81058 | 0.81133 | 0 | 0 | 0 | 0 | 0 | 6.7975 | 0 | 0 | 0 | 0 | 0 | 0 | 0 | 0 | 0 | 40 | 2 | 4 | 4 | 4 | 4 | 0 | 0 | 0 | 0 | 0 | 0 | 0 | 0
2014-06-21 | 12時 | 0 | 0 | 0 | 0.0051746 | 5.1746 | 0.019268 | 854.2266 | 0.6824 | 断続運転 | 0.017458 | 3915.596 | 68.36 | 0.2461 | 0.22982 | 63.84 | 0.003672 | 1.02 | 0.0126 | 3.5 | 0 | 0.073 | 73.3975 | 132.5036 | 0.93386 | 0 | 0 | 1 | 7805.962 | 63.84 | 33.02 | 3.5 | 0 | 19.3 | 20 | 0 | 0 | 0 | 0 | 0 | 0 | 65 | 0 | 0 | 0 | 2 | 0 | 0 | 0 | 0 | 0 | 0 | 0 | 0 | 0 | 0 | 0 | 0 | 0 | 0 | 0 | 0 | 0 | 0 | 0 | 0 | 0 | 0 | 0 | 0 | 0 | 6.7975 | 0 | 0 | 0 | 0 | 0 | 0 | 0 | 0 | 0 | 3.3029 | 1.2475 | 0.99815 | 0.81058 | 0.81133 | 0 | 0 | 0 | 0 | 0 | 6.7975 | 0 | 0 | 0 | 0 | 0 | 0 | 0 | 0 | 0 | 40 | 2 | 4 | 4 | 4 | 4 | 0 | 0 | 0 | 0 | 0 | 0 | 0 | 0
2014-06-21 | 13時 | 0 | 0 | 0 | 0.0051792 | 5.1792 | 0.019661 | 849.1574 | 0.67317 | 断続運転 | 0.017924 | 3913.164 | 70.14 | 0.2525 | 0.23386 | 64.96 | 0.004248 | 1.18 | 0.0144 | 4 | 0 | 0.073 | 73.3975 | 132.5036 | 0.93386 | 0 | 0 | 1 | 7805.418 | 64.96 | 33.18 | 4 | 0 | 19.2 | 20 | 0 | 0 | 0 | 0 | 0 | 0 | 65 | 0 | 0 | 0 | 2 | 0 | 0 | 0 | 0 | 0 | 0 | 0 | 0 | 0 | 0 | 0 | 0 | 0 | 0 | 0 | 0 | 0 | 0 | 0 | 0 | 0 | 0 | 0 | 0 | 0 | 6.7975 | 0 | 0 | 0 | 0 | 0 | 0 | 0 | 0 | 0 | 3.3029 | 1.2475 | 0.99815 | 0.81058 | 0.81133 | 0 | 0 | 0 | 0 | 0 | 6.7975 | 0 | 0 | 0 | 0 | 0 | 0 | 0 | 0 | 0 | 40 | 2 | 4 | 4 | 4 | 4 | 0 | 0 | 0 | 0 | 0 | 0 | 0 | 0
2014-06-21 | 14時 | 0 | 0 | 0 | 0.0051944 | 5.1944 | 0.02133 | 849.6938 | 0.67415 | 断続運転 | 0.019442 | 3905.26 | 75.925 | 0.27333 | 0.24696 | 68.6 | 0.00612 | 1.7 | 0.02025 | 5.625 | 0 | 0.073 | 73.3975 | 132.5036 | 0.93386 | 0 | 0 | 1 | 7803.65 | 68.6 | 33.7 | 5.625 | 0 | 18.875 | 20 | 0 | 0 | 0 | 0 | 0 | 0 | 65 | 0 | 0 | 0 | 2 | 0 | 0 | 0 | 0 | 0 | 0 | 0 | 0 | 0 | 0 | 0 | 0 | 0 | 0 | 0 | 0 | 0 | 0 | 0 | 0 | 0 | 0 | 0 | 0 | 0 | 6.7975 | 0 | 0 | 0 | 0 | 0 | 0 | 0 | 0 | 0 | 3.3029 | 1.2475 | 0.99815 | 0.81058 | 0.81133 | 0 | 0 | 0 | 0 | 0 | 6.7975 | 0 | 0 | 0 | 0 | 0 | 0 | 0 | 0 | 0 | 40 | 2 | 4 | 4 | 4 | 4 | 0 | 0 | 0 | 0 | 0 | 0 | 0 | 0
2014-06-21 | 15時 | 0 | 0 | 0 | 0.0052038 | 5.2038 | 0.022494 | 855.1004 | 0.68398 | 断続運転 | 0.020379 | 3900.396 | 79.485 | 0.28615 | 0.25502 | 70.84 | 0.007272 | 2.02 | 0.02385 | 6.625 | 0 | 0.073 | 73.3975 | 132.5036 | 0.93386 | 0 | 0 | 1 | 7802.562 | 70.84 | 34.02 | 6.625 | 0 | 18.675 | 20 | 0 | 0 | 0 | 0 | 0 | 0 | 65 | 0 | 0 | 0 | 2 | 0 | 0 | 0 | 0 | 0 | 0 | 0 | 0 | 0 | 0 | 0 | 0 | 0 | 0 | 0 | 0 | 0 | 0 | 0 | 0 | 0 | 0 | 0 | 0 | 0 | 6.7975 | 0 | 0 | 0 | 0 | 0 | 0 | 0 | 0 | 0 | 3.3029 | 1.2475 | 0.99815 | 0.81058 | 0.81133 | 0 | 0 | 0 | 0 | 0 | 6.7975 | 0 | 0 | 0 | 0 | 0 | 0 | 0 | 0 | 0 | 40 | 2 | 4 | 4 | 4 | 4 | 0 | 0 | 0 | 0 | 0 | 0 | 0 | 0
2014-06-21 | 16時 | 0 | 0 | 0 | 0.0052167 | 5.2167 | 0.023934 | 855.9199 | 0.68546 | 断続運転 | 0.021671 | 3893.708 | 84.38 | 0.30377 | 0.26611 | 73.92 | 0.008856 | 2.46 | 0.0288 | 8 | 0 | 0.073 | 73.3975 | 132.5036 | 0.93386 | 0 | 0 | 1 | 7801.066 | 73.92 | 34.46 | 8 | 0 | 18.4 | 20 | 0 | 0 | 0 | 0 | 0 | 0 | 65 | 0 | 0 | 0 | 2 | 0 | 0 | 0 | 0 | 0 | 0 | 0 | 0 | 0 | 0 | 0 | 0 | 0 | 0 | 0 | 0 | 0 | 0 | 0 | 0 | 0 | 0 | 0 | 0 | 0 | 6.7975 | 0 | 0 | 0 | 0 | 0 | 0 | 0 | 0 | 0 | 3.3029 | 1.2475 | 0.99815 | 0.81058 | 0.81133 | 0 | 0 | 0 | 0 | 0 | 6.7975 | 0 | 0 | 0 | 0 | 0 | 0 | 0 | 0 | 0 | 40 | 2 | 4 | 4 | 4 | 4 | 0 | 0 | 0 | 0 | 0 | 0 | 0 | 0
2014-06-21 | 17時 | 0 | 0 | 0 | 0.005225 | 5.225 | 0.024958 | 860.0392 | 0.6929 | 断続運転 | 0.022495 | 3889.452 | 87.495 | 0.31498 | 0.27317 | 75.88 | 0.009864 | 2.74 | 0.03195 | 8.875 | 0 | 0.073 | 73.3975 | 132.5036 | 0.93386 | 0 | 0 | 1 | 7800.114 | 75.88 | 34.74 | 8.875 | 0 | 18.225 | 20 | 0 | 0 | 0 | 0 | 0 | 0 | 65 | 0 | 0 | 0 | 2 | 0 | 0 | 0 | 0 | 0 | 0 | 0 | 0 | 0 | 0 | 0 | 0 | 0 | 0 | 0 | 0 | 0 | 0 | 0 | 0 | 0 | 0 | 0 | 0 | 0 | 6.7975 | 0 | 0 | 0 | 0 | 0 | 0 | 0 | 0 | 0 | 3.3029 | 1.2475 | 0.99815 | 0.81058 | 0.81133 | 0 | 0 | 0 | 0 | 0 | 6.7975 | 0 | 0 | 0 | 0 | 0 | 0 | 0 | 0 | 0 | 40 | 2 | 4 | 4 | 4 | 4 | 0 | 0 | 0 | 0 | 0 | 0 | 0 | 0
2014-06-21 | 18時 | 0 | 0 | 0 | 0.0052403 | 5.2403 | 0.026576 | 857.6481 | 0.68859 | 断続運転 | 0.024032 | 3881.548 | 93.28 | 0.33581 | 0.28627 | 79.52 | 0.011736 | 3.26 | 0.0378 | 10.5 | 0 | 0.073 | 73.3975 | 132.5036 | 0.93386 | 0 | 0 | 1 | 7798.346 | 79.52 | 35.26 | 10.5 | 0 | 17.9 | 20 | 0 | 0 | 0 | 0 | 0 | 0 | 65 | 0 | 0 | 0 | 2 | 0 | 0 | 0 | 0 | 0 | 0 | 0 | 0 | 0 | 0 | 0 | 0 | 0 | 0 | 0 | 0 | 0 | 0 | 0 | 0 | 0 | 0 | 0 | 0 | 0 | 6.7975 | 0 | 0 | 0 | 0 | 0 | 0 | 0 | 0 | 0 | 3.3029 | 1.2475 | 0.99815 | 0.81058 | 0.81133 | 0 | 0 | 0 | 0 | 0 | 6.7975 | 0 | 0 | 0 | 0 | 0 | 0 | 0 | 0 | 0 | 40 | 2 | 4 | 4 | 4 | 4 | 0 | 0 | 0 | 0 | 0 | 0 | 0 | 0
2014-06-21 | 19時 | 0 | 0 | 0 | 0.0052546 | 5.2546 | 0.028157 | 858.2156 | 0.68961 | 断続運転 | 0.025455 | 3874.252 | 98.62 | 0.35503 | 0.29837 | 82.88 | 0.013464 | 3.74 | 0.0432 | 12 | 0 | 0.073 | 73.3975 | 132.5036 | 0.93386 | 0 | 0 | 1 | 7796.714 | 82.88 | 35.74 | 12 | 0 | 17.6 | 20 | 0 | 0 | 0 | 0 | 0 | 0 | 65 | 0 | 0 | 0 | 2 | 0 | 0 | 0 | 0 | 0 | 0 | 0 | 0 | 0 | 0 | 0 | 0 | 0 | 0 | 0 | 0 | 0 | 0 | 0 | 0 | 0 | 0 | 0 | 0 | 0 | 6.7975 | 0 | 0 | 0 | 0 | 0 | 0 | 0 | 0 | 0 | 3.3029 | 1.2475 | 0.99815 | 0.81058 | 0.81133 | 0 | 0 | 0 | 0 | 0 | 6.7975 | 0 | 0 | 0 | 0 | 0 | 0 | 0 | 0 | 0 | 40 | 2 | 4 | 4 | 4 | 4 | 0 | 0 | 0 | 0 | 0 | 0 | 0 | 0
2014-06-21 | 20時 | 0 | 0 | 0 | 0.0052498 | 5.2498 | 0.027692 | 859.9527 | 0.69274 | 断続運転 | 0.02498 | 3876.684 | 96.84 | 0.34862 | 0.29434 | 81.76 | 0.012888 | 3.58 | 0.0414 | 11.5 | 0 | 0.073 | 73.3975 | 132.5036 | 0.93386 | 0 | 0 | 1 | 7797.258 | 81.76 | 35.58 | 11.5 | 0 | 17.7 | 20 | 0 | 0 | 0 | 0 | 0 | 0 | 65 | 0 | 0 | 0 | 2 | 0 | 0 | 0 | 0 | 0 | 0 | 0 | 0 | 0 | 0 | 0 | 0 | 0 | 0 | 0 | 0 | 0 | 0 | 0 | 0 | 0 | 0 | 0 | 0 | 0 | 6.7975 | 0 | 0 | 0 | 0 | 0 | 0 | 0 | 0 | 0 | 3.3029 | 1.2475 | 0.99815 | 0.81058 | 0.81133 | 0 | 0 | 0 | 0 | 0 | 6.7975 | 0 | 0 | 0 | 0 | 0 | 0 | 0 | 0 | 0 | 40 | 2 | 4 | 4 | 4 | 4 | 0 | 0 | 0 | 0 | 0 | 0 | 0 | 0
2014-06-21 | 21時 | 0 | 0 | 0 | 0.0052462 | 5.2462 | 0.027174 | 855.98 | 0.68557 | 断続運転 | 0.024624 | 3878.508 | 95.505 | 0.34382 | 0.29131 | 80.92 | 0.012456 | 3.46 | 0.04005 | 11.125 | 0 | 0.073 | 73.3975 | 132.5036 | 0.93386 | 0 | 0 | 1 | 7797.666 | 80.92 | 35.46 | 11.125 | 0 | 17.775 | 20 | 0 | 0 | 0 | 0 | 0 | 0 | 65 | 0 | 0 | 0 | 2 | 0 | 0 | 0 | 0 | 0 | 0 | 0 | 0 | 0 | 0 | 0 | 0 | 0 | 0 | 0 | 0 | 0 | 0 | 0 | 0 | 0 | 0 | 0 | 0 | 0 | 6.7975 | 0 | 0 | 0 | 0 | 0 | 0 | 0 | 0 | 0 | 3.3029 | 1.2475 | 0.99815 | 0.81058 | 0.81133 | 0 | 0 | 0 | 0 | 0 | 6.7975 | 0 | 0 | 0 | 0 | 0 | 0 | 0 | 0 | 0 | 40 | 2 | 4 | 4 | 4 | 4 | 0 | 0 | 0 | 0 | 0 | 0 | 0 | 0
2014-06-21 | 22時 | 0 | 0 | 0 | 0.0052427 | 5.2427 | 0.026662 | 852.0705 | 0.67848 | 断続運転 | 0.024269 | 3880.332 | 94.17 | 0.33901 | 0.28829 | 80.08 | 0.012024 | 3.34 | 0.0387 | 10.75 | 0 | 0.073 | 73.3975 | 132.5036 | 0.93386 | 0 | 0 | 1 | 7798.074 | 80.08 | 35.34 | 10.75 | 0 | 17.85 | 20 | 0 | 0 | 0 | 0 | 0 | 0 | 65 | 0 | 0 | 0 | 2 | 0 | 0 | 0 | 0 | 0 | 0 | 0 | 0 | 0 | 0 | 0 | 0 | 0 | 0 | 0 | 0 | 0 | 0 | 0 | 0 | 0 | 0 | 0 | 0 | 0 | 6.7975 | 0 | 0 | 0 | 0 | 0 | 0 | 0 | 0 | 0 | 3.3029 | 1.2475 | 0.99815 | 0.81058 | 0.81133 | 0 | 0 | 0 | 0 | 0 | 6.7975 | 0 | 0 | 0 | 0 | 0 | 0 | 0 | 0 | 0 | 40 | 2 | 4 | 4 | 4 | 4 | 0 | 0 | 0 | 0 | 0 | 0 | 0 | 0
2014-06-21 | 23時 | 0 | 0 | 0 | 0.0052427 | 5.2427 | 0.026662 | 852.0705 | 0.67848 | 断続運転 | 0.024269 | 3880.332 | 94.17 | 0.33901 | 0.28829 | 80.08 | 0.012024 | 3.34 | 0.0387 | 10.75 | 0 | 0.073 | 73.3975 | 132.5036 | 0.93386 | 0 | 0 | 1 | 7798.074 | 80.08 | 35.34 | 10.75 | 0 | 17.85 | 20 | 0 | 0 | 0 | 0 | 0 | 0 | 65 | 0 | 0 | 0 | 2 | 0 | 0 | 0 | 0 | 0 | 0 | 0 | 0 | 0 | 0 | 0 | 0 | 0 | 0 | 0 | 0 | 0 | 0 | 0 | 0 | 0 | 0 | 0 | 0 | 0 | 6.7975 | 0 | 0 | 0 | 0 | 0 | 0 | 0 | 0 | 0 | 3.3029 | 1.2475 | 0.99815 | 0.81058 | 0.81133 | 0 | 0 | 0 | 0 | 0 | 6.7975 | 0 | 0 | 0 | 0 | 0 | 0 | 0 | 0 | 0 | 40 | 2 | 4 | 4 | 4 | 4 | 0 | 0 | 0 | 0 | 0 | 0 | 0 | 0
2014-06-22 | 0時 | 0 | 0 | 0 | 0.0052427 | 5.2427 | 0.026508 | 847.1402 | 0.66949 | 断続運転 | 0.024269 | 3880.332 | 94.17 | 0.33901 | 0.28829 | 80.08 | 0.012024 | 3.34 | 0.0387 | 10.75 | 0 | 0.073 | 73.3975 | 132.5036 | 0.93386 | 0 | 0 | 1 | 7798.074 | 80.08 | 35.34 | 10.75 | 0 | 17.85 | 20 | 0 | 0 | 0 | 0 | 0 | 0 | 65 | 0 | 0 | 0 | 2 | 0 | 0 | 0 | 0 | 0 | 0 | 0 | 0 | 0 | 0 | 0 | 0 | 0 | 0 | 0 | 0 | 0 | 0 | 0 | 0 | 0 | 0 | 0 | 0 | 0 | 6.7975 | 0 | 0 | 0 | 0 | 0 | 0 | 0 | 0 | 0 | 3.3029 | 1.2475 | 0.99815 | 0.81058 | 0.81133 | 0 | 0 | 0 | 0 | 0 | 6.7975 | 0 | 0 | 0 | 0 | 0 | 0 | 0 | 0 | 0 | 40 | 2 | 4 | 4 | 4 | 4 | 0 | 0 | 0 | 0 | 0 | 0 | 0 | 0
2014-06-22 | 1時 | 0 | 0 | 0 | 0.0052439 | 5.2439 | 0.026624 | 846.7454 | 0.66876 | 断続運転 | 0.024387 | 3879.724 | 94.615 | 0.34061 | 0.2893 | 80.36 | 0.012168 | 3.38 | 0.03915 | 10.875 | 0 | 0.073 | 73.3975 | 132.5036 | 0.93386 | 0 | 0 | 1 | 7797.938 | 80.36 | 35.38 | 10.875 | 0 | 17.825 | 20 | 0 | 0 | 0 | 0 | 0 | 0 | 65 | 0 | 0 | 0 | 2 | 0 | 0 | 0 | 0 | 0 | 0 | 0 | 0 | 0 | 0 | 0 | 0 | 0 | 0 | 0 | 0 | 0 | 0 | 0 | 0 | 0 | 0 | 0 | 0 | 0 | 6.7975 | 0 | 0 | 0 | 0 | 0 | 0 | 0 | 0 | 0 | 3.3029 | 1.2475 | 0.99815 | 0.81058 | 0.81133 | 0 | 0 | 0 | 0 | 0 | 6.7975 | 0 | 0 | 0 | 0 | 0 | 0 | 0 | 0 | 0 | 40 | 2 | 4 | 4 | 4 | 4 | 0 | 0 | 0 | 0 | 0 | 0 | 0 | 0
2014-06-22 | 2時 | 0 | 0 | 0 | 0.0052439 | 5.2439 | 0.026469 | 841.8169 | 0.65972 | 断続運転 | 0.024387 | 3879.724 | 94.615 | 0.34061 | 0.2893 | 80.36 | 0.012168 | 3.38 | 0.03915 | 10.875 | 0 | 0.073 | 73.3975 | 132.5036 | 0.93386 | 0 | 0 | 1 | 7797.938 | 80.36 | 35.38 | 10.875 | 0 | 17.825 | 20 | 0 | 0 | 0 | 0 | 0 | 0 | 65 | 0 | 0 | 0 | 2 | 0 | 0 | 0 | 0 | 0 | 0 | 0 | 0 | 0 | 0 | 0 | 0 | 0 | 0 | 0 | 0 | 0 | 0 | 0 | 0 | 0 | 0 | 0 | 0 | 0 | 6.7975 | 0 | 0 | 0 | 0 | 0 | 0 | 0 | 0 | 0 | 3.3029 | 1.2475 | 0.99815 | 0.81058 | 0.81133 | 0 | 0 | 0 | 0 | 0 | 6.7975 | 0 | 0 | 0 | 0 | 0 | 0 | 0 | 0 | 0 | 40 | 2 | 4 | 4 | 4 | 4 | 0 | 0 | 0 | 0 | 0 | 0 | 0 | 0
2014-06-22 | 3時 | 0 | 0 | 0 | 0.0052462 | 5.2462 | 0.026382 | 831.0355 | 0.63972 | 断続運転 | 0.024624 | 3878.508 | 95.505 | 0.34382 | 0.29131 | 80.92 | 0.012456 | 3.46 | 0.04005 | 11.125 | 0 | 0.073 | 73.3975 | 132.5036 | 0.93386 | 0 | 0 | 1 | 7797.666 | 80.92 | 35.46 | 11.125 | 0 | 17.775 | 20 | 0 | 0 | 0 | 0 | 0 | 0 | 65 | 0 | 0 | 0 | 2 | 0 | 0 | 0 | 0 | 0 | 0 | 0 | 0 | 0 | 0 | 0 | 0 | 0 | 0 | 0 | 0 | 0 | 0 | 0 | 0 | 0 | 0 | 0 | 0 | 0 | 6.7975 | 0 | 0 | 0 | 0 | 0 | 0 | 0 | 0 | 0 | 3.3029 | 1.2475 | 0.99815 | 0.81058 | 0.81133 | 0 | 0 | 0 | 0 | 0 | 6.7975 | 0 | 0 | 0 | 0 | 0 | 0 | 0 | 0 | 0 | 40 | 2 | 4 | 4 | 4 | 4 | 0 | 0 | 0 | 0 | 0 | 0 | 0 | 0
2014-06-22 | 4時 | 0 | 0 | 0 | 0.0052391 | 5.2391 | 0.025424 | 824.4809 | 0.62742 | 断続運転 | 0.023913 | 3882.156 | 92.835 | 0.33421 | 0.28526 | 79.24 | 0.011592 | 3.22 | 0.03735 | 10.375 | 0 | 0.073 | 73.3975 | 132.5036 | 0.93386 | 0 | 0 | 1 | 7798.482 | 79.24 | 35.22 | 10.375 | 0 | 17.925 | 20 | 0 | 0 | 0 | 0 | 0 | 0 | 65 | 0 | 0 | 0 | 2 | 0 | 0 | 0 | 0 | 0 | 0 | 0 | 0 | 0 | 0 | 0 | 0 | 0 | 0 | 0 | 0 | 0 | 0 | 0 | 0 | 0 | 0 | 0 | 0 | 0 | 6.7975 | 0 | 0 | 0 | 0 | 0 | 0 | 0 | 0 | 0 | 3.3029 | 1.2475 | 0.99815 | 0.81058 | 0.81133 | 0 | 0 | 0 | 0 | 0 | 6.7975 | 0 | 0 | 0 | 0 | 0 | 0 | 0 | 0 | 0 | 40 | 2 | 4 | 4 | 4 | 4 | 0 | 0 | 0 | 0 | 0 | 0 | 0 | 0
2014-06-22 | 5時 | 0 | 0 | 0 | 0.0052261 | 5.2261 | 0.023921 | 820.0265 | 0.61901 | 断続運転 | 0.022613 | 3888.844 | 87.94 | 0.31658 | 0.27418 | 76.16 | 0.010008 | 2.78 | 0.0324 | 9 | 0 | 0.073 | 73.3975 | 132.5036 | 0.93386 | 0 | 0 | 1 | 7799.978 | 76.16 | 34.78 | 9 | 0 | 18.2 | 20 | 0 | 0 | 0 | 0 | 0 | 0 | 65 | 0 | 0 | 0 | 2 | 0 | 0 | 0 | 0 | 0 | 0 | 0 | 0 | 0 | 0 | 0 | 0 | 0 | 0 | 0 | 0 | 0 | 0 | 0 | 0 | 0 | 0 | 0 | 0 | 0 | 6.7975 | 0 | 0 | 0 | 0 | 0 | 0 | 0 | 0 | 0 | 3.3029 | 1.2475 | 0.99815 | 0.81058 | 0.81133 | 0 | 0 | 0 | 0 | 0 | 6.7975 | 0 | 0 | 0 | 0 | 0 | 0 | 0 | 0 | 0 | 40 | 2 | 4 | 4 | 4 | 4 | 0 | 0 | 0 | 0 | 0 | 0 | 0 | 0
2014-06-22 | 6時 | 0 | 0 | 0 | 0.0052132 | 5.2132 | 0.022417 | 814.8429 | 0.60915 | 断続運転 | 0.021318 | 3895.532 | 83.045 | 0.29896 | 0.26309 | 73.08 | 0.008424 | 2.34 | 0.02745 | 7.625 | 0 | 0.073 | 73.3975 | 132.5036 | 0.93386 | 0 | 0 | 1 | 7801.474 | 73.08 | 34.34 | 7.625 | 0 | 18.475 | 20 | 0 | 0 | 0 | 0 | 0 | 0 | 65 | 0 | 0 | 0 | 2 | 0 | 0 | 0 | 0 | 0 | 0 | 0 | 0 | 0 | 0 | 0 | 0 | 0 | 0 | 0 | 0 | 0 | 0 | 0 | 0 | 0 | 0 | 0 | 0 | 0 | 6.7975 | 0 | 0 | 0 | 0 | 0 | 0 | 0 | 0 | 0 | 3.3029 | 1.2475 | 0.99815 | 0.81058 | 0.81133 | 0 | 0 | 0 | 0 | 0 | 6.7975 | 0 | 0 | 0 | 0 | 0 | 0 | 0 | 0 | 0 | 40 | 2 | 4 | 4 | 4 | 4 | 0 | 0 | 0 | 0 | 0 | 0 | 0 | 0
2014-06-22 | 7時 | 0 | 0 | 0 | 0.0051956 | 5.1956 | 0.020437 | 809.2818 | 0.5985 | 断続運転 | 0.019559 | 3904.652 | 76.37 | 0.27493 | 0.24797 | 68.88 | 0.006264 | 1.74 | 0.0207 | 5.75 | 0 | 0.073 | 73.3975 | 132.5036 | 0.93386 | 0 | 0 | 1 | 7803.514 | 68.88 | 33.74 | 5.75 | 0 | 18.85 | 20 | 0 | 0 | 0 | 0 | 0 | 0 | 65 | 0 | 0 | 0 | 2 | 0 | 0 | 0 | 0 | 0 | 0 | 0 | 0 | 0 | 0 | 0 | 0 | 0 | 0 | 0 | 0 | 0 | 0 | 0 | 0 | 0 | 0 | 0 | 0 | 0 | 6.7975 | 0 | 0 | 0 | 0 | 0 | 0 | 0 | 0 | 0 | 3.3029 | 1.2475 | 0.99815 | 0.81058 | 0.81133 | 0 | 0 | 0 | 0 | 0 | 6.7975 | 0 | 0 | 0 | 0 | 0 | 0 | 0 | 0 | 0 | 40 | 2 | 4 | 4 | 4 | 4 | 0 | 0 | 0 | 0 | 0 | 0 | 0 | 0
2014-06-22 | 8時 | 0 | 0 | 0 | 0.0051862 | 5.1862 | 0.019301 | 802.4512 | 0.5853 | 断続運転 | 0.018624 | 3909.516 | 72.81 | 0.26212 | 0.2399 | 66.64 | 0.005112 | 1.42 | 0.0171 | 4.75 | 0 | 0.073 | 73.3975 | 132.5036 | 0.93386 | 0 | 0 | 1 | 7804.602 | 66.64 | 33.42 | 4.75 | 0 | 19.05 | 20 | 0 | 0 | 0 | 0 | 0 | 0 | 65 | 0 | 0 | 0 | 2 | 0 | 0 | 0 | 0 | 0 | 0 | 0 | 0 | 0 | 0 | 0 | 0 | 0 | 0 | 0 | 0 | 0 | 0 | 0 | 0 | 0 | 0 | 0 | 0 | 0 | 6.7975 | 0 | 0 | 0 | 0 | 0 | 0 | 0 | 0 | 0 | 3.3029 | 1.2475 | 0.99815 | 0.81058 | 0.81133 | 0 | 0 | 0 | 0 | 0 | 6.7975 | 0 | 0 | 0 | 0 | 0 | 0 | 0 | 0 | 0 | 40 | 2 | 4 | 4 | 4 | 4 | 0 | 0 | 0 | 0 | 0 | 0 | 0 | 0
2014-06-22 | 9時 | 0 | 0 | 0 | 0.0051606 | 5.1606 | 0.016653 | 802.0092 | 0.58444 | 断続運転 | 0.016065 | 3922.892 | 63.02 | 0.22687 | 0.21773 | 60.48 | 0.001944 | 0.54 | 0.0072 | 2 | 0 | 0.073 | 73.3975 | 132.5036 | 0.93386 | 0 | 0 | 1 | 7807.594 | 60.48 | 32.54 | 2 | 0 | 19.6 | 20 | 0 | 0 | 0 | 0 | 0 | 0 | 65 | 0 | 0 | 0 | 2 | 0 | 0 | 0 | 0 | 0 | 0 | 0 | 0 | 0 | 0 | 0 | 0 | 0 | 0 | 0 | 0 | 0 | 0 | 0 | 0 | 0 | 0 | 0 | 0 | 0 | 6.7975 | 0 | 0 | 0 | 0 | 0 | 0 | 0 | 0 | 0 | 3.3029 | 1.2475 | 0.99815 | 0.81058 | 0.81133 | 0 | 0 | 0 | 0 | 0 | 6.7975 | 0 | 0 | 0 | 0 | 0 | 0 | 0 | 0 | 0 | 40 | 2 | 4 | 4 | 4 | 4 | 0 | 0 | 0 | 0 | 0 | 0 | 0 | 0
2014-06-22 | 10時 | 0 | 0 | 0 | 0.0051572 | 5.1572 | 0.016333 | 803.9378 | 0.58818 | 断続運転 | 0.015717 | 3924.716 | 61.685 | 0.22207 | 0.2147 | 59.64 | 0.001512 | 0.42 | 0.00585 | 1.625 | 0 | 0.073 | 73.3975 | 132.5036 | 0.93386 | 0 | 0 | 1 | 7808.002 | 59.64 | 32.42 | 1.625 | 0 | 19.675 | 20 | 0 | 0 | 0 | 0 | 0 | 0 | 65 | 0 | 0 | 0 | 2 | 0 | 0 | 0 | 0 | 0 | 0 | 0 | 0 | 0 | 0 | 0 | 0 | 0 | 0 | 0 | 0 | 0 | 0 | 0 | 0 | 0 | 0 | 0 | 0 | 0 | 6.7975 | 0 | 0 | 0 | 0 | 0 | 0 | 0 | 0 | 0 | 3.3029 | 1.2475 | 0.99815 | 0.81058 | 0.81133 | 0 | 0 | 0 | 0 | 0 | 6.7975 | 0 | 0 | 0 | 0 | 0 | 0 | 0 | 0 | 0 | 40 | 2 | 4 | 4 | 4 | 4 | 0 | 0 | 0 | 0 | 0 | 0 | 0 | 0
2014-06-22 | 11時 | 0 | 0 | 0 | 0.0051525 | 5.1525 | 0.015825 | 802.4384 | 0.58527 | 断続運転 | 0.015254 | 3927.148 | 59.905 | 0.21566 | 0.21067 | 58.52 | 0.000936 | 0.26 | 0.00405 | 1.125 | 0 | 0.073 | 73.3975 | 132.5036 | 0.93386 | 0 | 0 | 1 | 7808.546 | 58.52 | 32.26 | 1.125 | 0 | 19.775 | 20 | 0 | 0 | 0 | 0 | 0 | 0 | 65 | 0 | 0 | 0 | 2 | 0 | 0 | 0 | 0 | 0 | 0 | 0 | 0 | 0 | 0 | 0 | 0 | 0 | 0 | 0 | 0 | 0 | 0 | 0 | 0 | 0 | 0 | 0 | 0 | 0 | 6.7975 | 0 | 0 | 0 | 0 | 0 | 0 | 0 | 0 | 0 | 3.3029 | 1.2475 | 0.99815 | 0.81058 | 0.81133 | 0 | 0 | 0 | 0 | 0 | 6.7975 | 0 | 0 | 0 | 0 | 0 | 0 | 0 | 0 | 0 | 40 | 2 | 4 | 4 | 4 | 4 | 0 | 0 | 0 | 0 | 0 | 0 | 0 | 0
2014-06-22 | 12時 | 0 | 0 | 0 | 0.0051572 | 5.1572 | 0.016392 | 806.8345 | 0.59378 | 断続運転 | 0.015717 | 3924.716 | 61.685 | 0.22207 | 0.2147 | 59.64 | 0.001512 | 0.42 | 0.00585 | 1.625 | 0 | 0.073 | 73.3975 | 132.5036 | 0.93386 | 0 | 0 | 1 | 7808.002 | 59.64 | 32.42 | 1.625 | 0 | 19.675 | 20 | 0 | 0 | 0 | 0 | 0 | 0 | 65 | 0 | 0 | 0 | 2 | 0 | 0 | 0 | 0 | 0 | 0 | 0 | 0 | 0 | 0 | 0 | 0 | 0 | 0 | 0 | 0 | 0 | 0 | 0 | 0 | 0 | 0 | 0 | 0 | 0 | 6.7975 | 0 | 0 | 0 | 0 | 0 | 0 | 0 | 0 | 0 | 3.3029 | 1.2475 | 0.99815 | 0.81058 | 0.81133 | 0 | 0 | 0 | 0 | 0 | 6.7975 | 0 | 0 | 0 | 0 | 0 | 0 | 0 | 0 | 0 | 40 | 2 | 4 | 4 | 4 | 4 | 0 | 0 | 0 | 0 | 0 | 0 | 0 | 0
2014-06-22 | 13時 | 0 | 0 | 0 | 0.0051537 | 5.1537 | 0.016065 | 808.5177 | 0.59703 | 断続運転 | 0.01537 | 3926.54 | 60.35 | 0.21726 | 0.21168 | 58.8 | 0.00108 | 0.3 | 0.0045 | 1.25 | 0 | 0.073 | 73.3975 | 132.5036 | 0.93386 | 0 | 0 | 1 | 7808.41 | 58.8 | 32.3 | 1.25 | 0 | 19.75 | 20 | 0 | 0 | 0 | 0 | 0 | 0 | 65 | 0 | 0 | 0 | 2 | 0 | 0 | 0 | 0 | 0 | 0 | 0 | 0 | 0 | 0 | 0 | 0 | 0 | 0 | 0 | 0 | 0 | 0 | 0 | 0 | 0 | 0 | 0 | 0 | 0 | 6.7975 | 0 | 0 | 0 | 0 | 0 | 0 | 0 | 0 | 0 | 3.3029 | 1.2475 | 0.99815 | 0.81058 | 0.81133 | 0 | 0 | 0 | 0 | 0 | 6.7975 | 0 | 0 | 0 | 0 | 0 | 0 | 0 | 0 | 0 | 40 | 2 | 4 | 4 | 4 | 4 | 0 | 0 | 0 | 0 | 0 | 0 | 0 | 0
2014-06-22 | 14時 | 0 | 0 | 0 | 0.0051491 | 5.1491 | 0.015549 | 806.743 | 0.59361 | 断続運転 | 0.014907 | 3928.972 | 58.57 | 0.21085 | 0.20765 | 57.68 | 0.000504 | 0.14 | 0.0027 | 0.75 | 0 | 0.073 | 73.3975 | 132.5036 | 0.93386 | 0 | 0 | 1 | 7808.954 | 57.68 | 32.14 | 0.75 | 0 | 19.85 | 20 | 0 | 0 | 0 | 0 | 0 | 0 | 65 | 0 | 0 | 0 | 2 | 0 | 0 | 0 | 0 | 0 | 0 | 0 | 0 | 0 | 0 | 0 | 0 | 0 | 0 | 0 | 0 | 0 | 0 | 0 | 0 | 0 | 0 | 0 | 0 | 0 | 6.7975 | 0 | 0 | 0 | 0 | 0 | 0 | 0 | 0 | 0 | 3.3029 | 1.2475 | 0.99815 | 0.81058 | 0.81133 | 0 | 0 | 0 | 0 | 0 | 6.7975 | 0 | 0 | 0 | 0 | 0 | 0 | 0 | 0 | 0 | 40 | 2 | 4 | 4 | 4 | 4 | 0 | 0 | 0 | 0 | 0 | 0 | 0 | 0
2014-06-22 | 15時 | 0 | 0 | 0 | 0.0051549 | 5.1549 | 0.016194 | 808.9366 | 0.59783 | 断続運転 | 0.015485 | 3925.932 | 60.795 | 0.21886 | 0.21269 | 59.08 | 0.001224 | 0.34 | 0.00495 | 1.375 | 0 | 0.073 | 73.3975 | 132.5036 | 0.93386 | 0 | 0 | 1 | 7808.274 | 59.08 | 32.34 | 1.375 | 0 | 19.725 | 20 | 0 | 0 | 0 | 0 | 0 | 0 | 65 | 0 | 0 | 0 | 2 | 0 | 0 | 0 | 0 | 0 | 0 | 0 | 0 | 0 | 0 | 0 | 0 | 0 | 0 | 0 | 0 | 0 | 0 | 0 | 0 | 0 | 0 | 0 | 0 | 0 | 6.7975 | 0 | 0 | 0 | 0 | 0 | 0 | 0 | 0 | 0 | 3.3029 | 1.2475 | 0.99815 | 0.81058 | 0.81133 | 0 | 0 | 0 | 0 | 0 | 6.7975 | 0 | 0 | 0 | 0 | 0 | 0 | 0 | 0 | 0 | 40 | 2 | 4 | 4 | 4 | 4 | 0 | 0 | 0 | 0 | 0 | 0 | 0 | 0
2014-06-22 | 16時 | 0 | 0 | 0 | 0.0051606 | 5.1606 | 0.016837 | 810.8772 | 0.60156 | 断続運転 | 0.016065 | 3922.892 | 63.02 | 0.22687 | 0.21773 | 60.48 | 0.001944 | 0.54 | 0.0072 | 2 | 0 | 0.073 | 73.3975 | 132.5036 | 0.93386 | 0 | 0 | 1 | 7807.594 | 60.48 | 32.54 | 2 | 0 | 19.6 | 20 | 0 | 0 | 0 | 0 | 0 | 0 | 65 | 0 | 0 | 0 | 2 | 0 | 0 | 0 | 0 | 0 | 0 | 0 | 0 | 0 | 0 | 0 | 0 | 0 | 0 | 0 | 0 | 0 | 0 | 0 | 0 | 0 | 0 | 0 | 0 | 0 | 6.7975 | 0 | 0 | 0 | 0 | 0 | 0 | 0 | 0 | 0 | 3.3029 | 1.2475 | 0.99815 | 0.81058 | 0.81133 | 0 | 0 | 0 | 0 | 0 | 6.7975 | 0 | 0 | 0 | 0 | 0 | 0 | 0 | 0 | 0 | 40 | 2 | 4 | 4 | 4 | 4 | 0 | 0 | 0 | 0 | 0 | 0 | 0 | 0
2014-06-22 | 17時 | 0 | 0 | 0 | 0.0051699 | 5.1699 | 0.017861 | 813.425 | 0.60644 | 断続運転 | 0.016993 | 3918.028 | 66.58 | 0.23969 | 0.22579 | 62.72 | 0.003096 | 0.86 | 0.0108 | 3 | 0 | 0.073 | 73.3975 | 132.5036 | 0.93386 | 0 | 0 | 1 | 7806.506 | 62.72 | 32.86 | 3 | 0 | 19.4 | 20 | 0 | 0 | 0 | 0 | 0 | 0 | 65 | 0 | 0 | 0 | 2 | 0 | 0 | 0 | 0 | 0 | 0 | 0 | 0 | 0 | 0 | 0 | 0 | 0 | 0 | 0 | 0 | 0 | 0 | 0 | 0 | 0 | 0 | 0 | 0 | 0 | 6.7975 | 0 | 0 | 0 | 0 | 0 | 0 | 0 | 0 | 0 | 3.3029 | 1.2475 | 0.99815 | 0.81058 | 0.81133 | 0 | 0 | 0 | 0 | 0 | 6.7975 | 0 | 0 | 0 | 0 | 0 | 0 | 0 | 0 | 0 | 40 | 2 | 4 | 4 | 4 | 4 | 0 | 0 | 0 | 0 | 0 | 0 | 0 | 0
2014-06-22 | 18時 | 0 | 0 | 0 | 0.0051746 | 5.1746 | 0.01837 | 814.4279 | 0.60836 | 断続運転 | 0.017458 | 3915.596 | 68.36 | 0.2461 | 0.22982 | 63.84 | 0.003672 | 1.02 | 0.0126 | 3.5 | 0 | 0.073 | 73.3975 | 132.5036 | 0.93386 | 0 | 0 | 1 | 7805.962 | 63.84 | 33.02 | 3.5 | 0 | 19.3 | 20 | 0 | 0 | 0 | 0 | 0 | 0 | 65 | 0 | 0 | 0 | 2 | 0 | 0 | 0 | 0 | 0 | 0 | 0 | 0 | 0 | 0 | 0 | 0 | 0 | 0 | 0 | 0 | 0 | 0 | 0 | 0 | 0 | 0 | 0 | 0 | 0 | 6.7975 | 0 | 0 | 0 | 0 | 0 | 0 | 0 | 0 | 0 | 3.3029 | 1.2475 | 0.99815 | 0.81058 | 0.81133 | 0 | 0 | 0 | 0 | 0 | 6.7975 | 0 | 0 | 0 | 0 | 0 | 0 | 0 | 0 | 0 | 40 | 2 | 4 | 4 | 4 | 4 | 0 | 0 | 0 | 0 | 0 | 0 | 0 | 0
2014-06-22 | 19時 | 0 | 0 | 0 | 0.0052014 | 5.2014 | 0.021228 | 816.3092 | 0.61195 | 断続運転 | 0.020144 | 3901.612 | 78.595 | 0.28294 | 0.25301 | 70.28 | 0.006984 | 1.94 | 0.02295 | 6.375 | 0 | 0.073 | 73.3975 | 132.5036 | 0.93386 | 0 | 0 | 1 | 7802.834 | 70.28 | 33.94 | 6.375 | 0 | 18.725 | 20 | 0 | 0 | 0 | 0 | 0 | 0 | 65 | 0 | 0 | 0 | 2 | 0 | 0 | 0 | 0 | 0 | 0 | 0 | 0 | 0 | 0 | 0 | 0 | 0 | 0 | 0 | 0 | 0 | 0 | 0 | 0 | 0 | 0 | 0 | 0 | 0 | 6.7975 | 0 | 0 | 0 | 0 | 0 | 0 | 0 | 0 | 0 | 3.3029 | 1.2475 | 0.99815 | 0.81058 | 0.81133 | 0 | 0 | 0 | 0 | 0 | 6.7975 | 0 | 0 | 0 | 0 | 0 | 0 | 0 | 0 | 0 | 40 | 2 | 4 | 4 | 4 | 4 | 0 | 0 | 0 | 0 | 0 | 0 | 0 | 0
2014-06-22 | 20時 | 0 | 0 | 0 | 0.0052038 | 5.2038 | 0.021369 | 812.3516 | 0.60439 | 断続運転 | 0.020379 | 3900.396 | 79.485 | 0.28615 | 0.25502 | 70.84 | 0.007272 | 2.02 | 0.02385 | 6.625 | 0 | 0.073 | 73.3975 | 132.5036 | 0.93386 | 0 | 0 | 1 | 7802.562 | 70.84 | 34.02 | 6.625 | 0 | 18.675 | 20 | 0 | 0 | 0 | 0 | 0 | 0 | 65 | 0 | 0 | 0 | 2 | 0 | 0 | 0 | 0 | 0 | 0 | 0 | 0 | 0 | 0 | 0 | 0 | 0 | 0 | 0 | 0 | 0 | 0 | 0 | 0 | 0 | 0 | 0 | 0 | 0 | 6.7975 | 0 | 0 | 0 | 0 | 0 | 0 | 0 | 0 | 0 | 3.3029 | 1.2475 | 0.99815 | 0.81058 | 0.81133 | 0 | 0 | 0 | 0 | 0 | 6.7975 | 0 | 0 | 0 | 0 | 0 | 0 | 0 | 0 | 0 | 40 | 2 | 4 | 4 | 4 | 4 | 0 | 0 | 0 | 0 | 0 | 0 | 0 | 0
2014-06-22 | 21時 | 0 | 0 | 0 | 0.0052144 | 5.2144 | 0.022313 | 806.6354 | 0.5934 | 断続運転 | 0.021436 | 3894.924 | 83.49 | 0.30056 | 0.2641 | 73.36 | 0.008568 | 2.38 | 0.0279 | 7.75 | 0 | 0.073 | 73.3975 | 132.5036 | 0.93386 | 0 | 0 | 1 | 7801.338 | 73.36 | 34.38 | 7.75 | 0 | 18.45 | 20 | 0 | 0 | 0 | 0 | 0 | 0 | 65 | 0 | 0 | 0 | 2 | 0 | 0 | 0 | 0 | 0 | 0 | 0 | 0 | 0 | 0 | 0 | 0 | 0 | 0 | 0 | 0 | 0 | 0 | 0 | 0 | 0 | 0 | 0 | 0 | 0 | 6.7975 | 0 | 0 | 0 | 0 | 0 | 0 | 0 | 0 | 0 | 3.3029 | 1.2475 | 0.99815 | 0.81058 | 0.81133 | 0 | 0 | 0 | 0 | 0 | 6.7975 | 0 | 0 | 0 | 0 | 0 | 0 | 0 | 0 | 0 | 40 | 2 | 4 | 4 | 4 | 4 | 0 | 0 | 0 | 0 | 0 | 0 | 0 | 0
2014-06-22 | 22時 | 0 | 0 | 0 | 0.0052214 | 5.2214 | 0.022869 | 800.5311 | 0.58157 | 断続運転 | 0.022142 | 3891.276 | 86.16 | 0.31018 | 0.27014 | 75.04 | 0.009432 | 2.62 | 0.0306 | 8.5 | 0 | 0.073 | 73.3975 | 132.5036 | 0.93386 | 0 | 0 | 1 | 7800.522 | 75.04 | 34.62 | 8.5 | 0 | 18.3 | 20 | 0 | 0 | 0 | 0 | 0 | 0 | 65 | 0 | 0 | 0 | 2 | 0 | 0 | 0 | 0 | 0 | 0 | 0 | 0 | 0 | 0 | 0 | 0 | 0 | 0 | 0 | 0 | 0 | 0 | 0 | 0 | 0 | 0 | 0 | 0 | 0 | 6.7975 | 0 | 0 | 0 | 0 | 0 | 0 | 0 | 0 | 0 | 3.3029 | 1.2475 | 0.99815 | 0.81058 | 0.81133 | 0 | 0 | 0 | 0 | 0 | 6.7975 | 0 | 0 | 0 | 0 | 0 | 0 | 0 | 0 | 0 | 40 | 2 | 4 | 4 | 4 | 4 | 0 | 0 | 0 | 0 | 0 | 0 | 0 | 0
2014-06-22 | 23時 | 0 | 0 | 0 | 0.0052214 | 5.2214 | 0.022752 | 796.4562 | 0.57361 | 断続運転 | 0.022142 | 3891.276 | 86.16 | 0.31018 | 0.27014 | 75.04 | 0.009432 | 2.62 | 0.0306 | 8.5 | 0 | 0.073 | 73.3975 | 132.5036 | 0.93386 | 0 | 0 | 1 | 7800.522 | 75.04 | 34.62 | 8.5 | 0 | 18.3 | 20 | 0 | 0 | 0 | 0 | 0 | 0 | 65 | 0 | 0 | 0 | 2 | 0 | 0 | 0 | 0 | 0 | 0 | 0 | 0 | 0 | 0 | 0 | 0 | 0 | 0 | 0 | 0 | 0 | 0 | 0 | 0 | 0 | 0 | 0 | 0 | 0 | 6.7975 | 0 | 0 | 0 | 0 | 0 | 0 | 0 | 0 | 0 | 3.3029 | 1.2475 | 0.99815 | 0.81058 | 0.81133 | 0 | 0 | 0 | 0 | 0 | 6.7975 | 0 | 0 | 0 | 0 | 0 | 0 | 0 | 0 | 0 | 40 | 2 | 4 | 4 | 4 | 4 | 0 | 0 | 0 | 0 | 0 | 0 | 0 | 0
2014-06-23 | 0時 | 0 | 0 | 0 | 0.0052167 | 5.2167 | 0.022205 | 794.0949 | 0.56898 | 断続運転 | 0.021671 | 3893.708 | 84.38 | 0.30377 | 0.26611 | 73.92 | 0.008856 | 2.46 | 0.0288 | 8 | 0 | 0.073 | 73.3975 | 132.5036 | 0.93386 | 0 | 0 | 1 | 7801.066 | 73.92 | 34.46 | 8 | 0 | 18.4 | 20 | 0 | 0 | 0 | 0 | 0 | 0 | 65 | 0 | 0 | 0 | 2 | 0 | 0 | 0 | 0 | 0 | 0 | 0 | 0 | 0 | 0 | 0 | 0 | 0 | 0 | 0 | 0 | 0 | 0 | 0 | 0 | 0 | 0 | 0 | 0 | 0 | 6.7975 | 0 | 0 | 0 | 0 | 0 | 0 | 0 | 0 | 0 | 3.3029 | 1.2475 | 0.99815 | 0.81058 | 0.81133 | 0 | 0 | 0 | 0 | 0 | 6.7975 | 0 | 0 | 0 | 0 | 0 | 0 | 0 | 0 | 0 | 40 | 2 | 4 | 4 | 4 | 4 | 0 | 0 | 0 | 0 | 0 | 0 | 0 | 0
2014-06-23 | 1時 | 0 | 0 | 0 | 0.0052167 | 5.2167 | 0.022095 | 790.1636 | 0.56123 | 断続運転 | 0.021671 | 3893.708 | 84.38 | 0.30377 | 0.26611 | 73.92 | 0.008856 | 2.46 | 0.0288 | 8 | 0 | 0.073 | 73.3975 | 132.5036 | 0.93386 | 0 | 0 | 1 | 7801.066 | 73.92 | 34.46 | 8 | 0 | 18.4 | 20 | 0 | 0 | 0 | 0 | 0 | 0 | 65 | 0 | 0 | 0 | 2 | 0 | 0 | 0 | 0 | 0 | 0 | 0 | 0 | 0 | 0 | 0 | 0 | 0 | 0 | 0 | 0 | 0 | 0 | 0 | 0 | 0 | 0 | 0 | 0 | 0 | 6.7975 | 0 | 0 | 0 | 0 | 0 | 0 | 0 | 0 | 0 | 3.3029 | 1.2475 | 0.99815 | 0.81058 | 0.81133 | 0 | 0 | 0 | 0 | 0 | 6.7975 | 0 | 0 | 0 | 0 | 0 | 0 | 0 | 0 | 0 | 40 | 2 | 4 | 4 | 4 | 4 | 0 | 0 | 0 | 0 | 0 | 0 | 0 | 0
2014-06-23 | 2時 | 0 | 0 | 0 | 0.0052191 | 5.2191 | 0.022198 | 785.3513 | 0.55169 | 断続運転 | 0.021906 | 3892.492 | 85.27 | 0.30697 | 0.26813 | 74.48 | 0.009144 | 2.54 | 0.0297 | 8.25 | 0 | 0.073 | 73.3975 | 132.5036 | 0.93386 | 0 | 0 | 1 | 7800.794 | 74.48 | 34.54 | 8.25 | 0 | 18.35 | 20 | 0 | 0 | 0 | 0 | 0 | 0 | 65 | 0 | 0 | 0 | 2 | 0 | 0 | 0 | 0 | 0 | 0 | 0 | 0 | 0 | 0 | 0 | 0 | 0 | 0 | 0 | 0 | 0 | 0 | 0 | 0 | 0 | 0 | 0 | 0 | 0 | 6.7975 | 0 | 0 | 0 | 0 | 0 | 0 | 0 | 0 | 0 | 3.3029 | 1.2475 | 0.99815 | 0.81058 | 0.81133 | 0 | 0 | 0 | 0 | 0 | 6.7975 | 0 | 0 | 0 | 0 | 0 | 0 | 0 | 0 | 0 | 40 | 2 | 4 | 4 | 4 | 4 | 0 | 0 | 0 | 0 | 0 | 0 | 0 | 0
2014-06-23 | 3時 | 0 | 0 | 0 | 0.0052202 | 5.2202 | 0.02219 | 780.9219 | 0.54285 | 断続運転 | 0.022024 | 3891.884 | 85.715 | 0.30857 | 0.26914 | 74.76 | 0.009288 | 2.58 | 0.03015 | 8.375 | 0 | 0.073 | 73.3975 | 132.5036 | 0.93386 | 0 | 0 | 1 | 7800.658 | 74.76 | 34.58 | 8.375 | 0 | 18.325 | 20 | 0 | 0 | 0 | 0 | 0 | 0 | 65 | 0 | 0 | 0 | 2 | 0 | 0 | 0 | 0 | 0 | 0 | 0 | 0 | 0 | 0 | 0 | 0 | 0 | 0 | 0 | 0 | 0 | 0 | 0 | 0 | 0 | 0 | 0 | 0 | 0 | 6.7975 | 0 | 0 | 0 | 0 | 0 | 0 | 0 | 0 | 0 | 3.3029 | 1.2475 | 0.99815 | 0.81058 | 0.81133 | 0 | 0 | 0 | 0 | 0 | 6.7975 | 0 | 0 | 0 | 0 | 0 | 0 | 0 | 0 | 0 | 40 | 2 | 4 | 4 | 4 | 4 | 0 | 0 | 0 | 0 | 0 | 0 | 0 | 0
2014-06-23 | 4時 | 0 | 0 | 0 | 0.0052191 | 5.2191 | 0.021976 | 777.5163 | 0.53601 | 断続運転 | 0.021906 | 3892.492 | 85.27 | 0.30697 | 0.26813 | 74.48 | 0.009144 | 2.54 | 0.0297 | 8.25 | 0 | 0.073 | 73.3975 | 132.5036 | 0.93386 | 0 | 0 | 1 | 7800.794 | 74.48 | 34.54 | 8.25 | 0 | 18.35 | 20 | 0 | 0 | 0 | 0 | 0 | 0 | 65 | 0 | 0 | 0 | 2 | 0 | 0 | 0 | 0 | 0 | 0 | 0 | 0 | 0 | 0 | 0 | 0 | 0 | 0 | 0 | 0 | 0 | 0 | 0 | 0 | 0 | 0 | 0 | 0 | 0 | 6.7975 | 0 | 0 | 0 | 0 | 0 | 0 | 0 | 0 | 0 | 3.3029 | 1.2475 | 0.99815 | 0.81058 | 0.81133 | 0 | 0 | 0 | 0 | 0 | 6.7975 | 0 | 0 | 0 | 0 | 0 | 0 | 0 | 0 | 0 | 40 | 2 | 4 | 4 | 4 | 4 | 0 | 0 | 0 | 0 | 0 | 0 | 0 | 0
2014-06-23 | 5時 | 0 | 0 | 0 | 0.0052108 | 5.2108 | 0.02104 | 773.2829 | 0.52746 | 断続運転 | 0.021083 | 3896.748 | 82.155 | 0.29576 | 0.26107 | 72.52 | 0.008136 | 2.26 | 0.02655 | 7.375 | 0 | 0.073 | 73.3975 | 132.5036 | 0.93386 | 0 | 0 | 1 | 7801.746 | 72.52 | 34.26 | 7.375 | 0 | 18.525 | 20 | 0 | 0 | 0 | 0 | 0 | 0 | 65 | 0 | 0 | 0 | 2 | 0 | 0 | 0 | 0 | 0 | 0 | 0 | 0 | 0 | 0 | 0 | 0 | 0 | 0 | 0 | 0 | 0 | 0 | 0 | 0 | 0 | 0 | 0 | 0 | 0 | 6.7975 | 0 | 0 | 0 | 0 | 0 | 0 | 0 | 0 | 0 | 3.3029 | 1.2475 | 0.99815 | 0.81058 | 0.81133 | 0 | 0 | 0 | 0 | 0 | 6.7975 | 0 | 0 | 0 | 0 | 0 | 0 | 0 | 0 | 0 | 40 | 2 | 4 | 4 | 4 | 4 | 0 | 0 | 0 | 0 | 0 | 0 | 0 | 0
2014-06-23 | 6時 | 0 | 0 | 0 | 0.0051839 | 5.1839 | 0.018439 | 776.265 | 0.53349 | 断続運転 | 0.01839 | 3910.732 | 71.92 | 0.25891 | 0.23789 | 66.08 | 0.004824 | 1.34 | 0.0162 | 4.5 | 0 | 0.073 | 73.3975 | 132.5036 | 0.93386 | 0 | 0 | 1 | 7804.874 | 66.08 | 33.34 | 4.5 | 0 | 19.1 | 20 | 0 | 0 | 0 | 0 | 0 | 0 | 65 | 0 | 0 | 0 | 2 | 0 | 0 | 0 | 0 | 0 | 0 | 0 | 0 | 0 | 0 | 0 | 0 | 0 | 0 | 0 | 0 | 0 | 0 | 0 | 0 | 0 | 0 | 0 | 0 | 0 | 6.7975 | 0 | 0 | 0 | 0 | 0 | 0 | 0 | 0 | 0 | 3.3029 | 1.2475 | 0.99815 | 0.81058 | 0.81133 | 0 | 0 | 0 | 0 | 0 | 6.7975 | 0 | 0 | 0 | 0 | 0 | 0 | 0 | 0 | 0 | 40 | 2 | 4 | 4 | 4 | 4 | 0 | 0 | 0 | 0 | 0 | 0 | 0 | 0
2014-06-23 | 7時 | 0 | 0 | 0 | 0.0051641 | 5.1641 | 0.016409 | 773.5856 | 0.52807 | 断続運転 | 0.016413 | 3921.068 | 64.355 | 0.23168 | 0.22075 | 61.32 | 0.002376 | 0.66 | 0.00855 | 2.375 | 0 | 0.073 | 73.3975 | 132.5036 | 0.93386 | 0 | 0 | 1 | 7807.186 | 61.32 | 32.66 | 2.375 | 0 | 19.525 | 20 | 0 | 0 | 0 | 0 | 0 | 0 | 65 | 0 | 0 | 0 | 2 | 0 | 0 | 0 | 0 | 0 | 0 | 0 | 0 | 0 | 0 | 0 | 0 | 0 | 0 | 0 | 0 | 0 | 0 | 0 | 0 | 0 | 0 | 0 | 0 | 0 | 6.7975 | 0 | 0 | 0 | 0 | 0 | 0 | 0 | 0 | 0 | 3.3029 | 1.2475 | 0.99815 | 0.81058 | 0.81133 | 0 | 0 | 0 | 0 | 0 | 6.7975 | 0 | 0 | 0 | 0 | 0 | 0 | 0 | 0 | 0 | 40 | 2 | 4 | 4 | 4 | 4 | 0 | 0 | 0 | 0 | 0 | 0 | 0 | 0
2014-06-23 | 8時 | 0 | 0 | 0 | 0.0051641 | 5.1641 | 0.016288 | 767.8913 | 0.51648 | 断続運転 | 0.016413 | 3921.068 | 64.355 | 0.23168 | 0.22075 | 61.32 | 0.002376 | 0.66 | 0.00855 | 2.375 | 0 | 0.073 | 73.3975 | 132.5036 | 0.93386 | 0 | 0 | 1 | 7807.186 | 61.32 | 32.66 | 2.375 | 0 | 19.525 | 20 | 0 | 0 | 0 | 0 | 0 | 0 | 65 | 0 | 0 | 0 | 2 | 0 | 0 | 0 | 0 | 0 | 0 | 0 | 0 | 0 | 0 | 0 | 0 | 0 | 0 | 0 | 0 | 0 | 0 | 0 | 0 | 0 | 0 | 0 | 0 | 0 | 6.7975 | 0 | 0 | 0 | 0 | 0 | 0 | 0 | 0 | 0 | 3.3029 | 1.2475 | 0.99815 | 0.81058 | 0.81133 | 0 | 0 | 0 | 0 | 0 | 6.7975 | 0 | 0 | 0 | 0 | 0 | 0 | 0 | 0 | 0 | 40 | 2 | 4 | 4 | 4 | 4 | 0 | 0 | 0 | 0 | 0 | 0 | 0 | 0
2014-06-23 | 9時 | 0 | 0 | 0 | 0.0051537 | 5.1537 | 0.015401 | 775.1133 | 0.53116 | 断続運転 | 0.01537 | 3926.54 | 60.35 | 0.21726 | 0.21168 | 58.8 | 0.00108 | 0.3 | 0.0045 | 1.25 | 0 | 0.073 | 73.3975 | 132.5036 | 0.93386 | 0 | 0 | 1 | 7808.41 | 58.8 | 32.3 | 1.25 | 0 | 19.75 | 20 | 0 | 0 | 0 | 0 | 0 | 0 | 65 | 0 | 0 | 0 | 2 | 0 | 0 | 0 | 0 | 0 | 0 | 0 | 0 | 0 | 0 | 0 | 0 | 0 | 0 | 0 | 0 | 0 | 0 | 0 | 0 | 0 | 0 | 0 | 0 | 0 | 6.7975 | 0 | 0 | 0 | 0 | 0 | 0 | 0 | 0 | 0 | 3.3029 | 1.2475 | 0.99815 | 0.81058 | 0.81133 | 0 | 0 | 0 | 0 | 0 | 6.7975 | 0 | 0 | 0 | 0 | 0 | 0 | 0 | 0 | 0 | 40 | 2 | 4 | 4 | 4 | 4 | 0 | 0 | 0 | 0 | 0 | 0 | 0 | 0
2014-06-23 | 10時 | 0 | 0 | 0 | 0.0051456 | 5.1456 | 0.01471 | 781.2596 | 0.54352 | 断続運転 | 0.014561 | 3930.796 | 57.235 | 0.20605 | 0.20462 | 56.84 | 7.2e-05 | 0.02 | 0.00135 | 0.375 | 0 | 0.073 | 73.3975 | 132.5036 | 0.93386 | 0 | 0 | 1 | 7809.362 | 56.84 | 32.02 | 0.375 | 0 | 19.925 | 20 | 0 | 0 | 0 | 0 | 0 | 0 | 65 | 0 | 0 | 0 | 2 | 0 | 0 | 0 | 0 | 0 | 0 | 0 | 0 | 0 | 0 | 0 | 0 | 0 | 0 | 0 | 0 | 0 | 0 | 0 | 0 | 0 | 0 | 0 | 0 | 0 | 6.7975 | 0 | 0 | 0 | 0 | 0 | 0 | 0 | 0 | 0 | 3.3029 | 1.2475 | 0.99815 | 0.81058 | 0.81133 | 0 | 0 | 0 | 0 | 0 | 6.7975 | 0 | 0 | 0 | 0 | 0 | 0 | 0 | 0 | 0 | 40 | 2 | 4 | 4 | 4 | 4 | 0 | 0 | 0 | 0 | 0 | 0 | 0 | 0
2014-06-23 | 11時 | 0 | 0 | 0 | 0.0052133 | 5.2133 | 0.02275 | 826.4505 | 0.63113 | 断続運転 | 0.021331 | 3940.716 | 84.06 | 0.30262 | 0.1895 | 52.64 | 0.11311 | 31.42 | 0 | 0 | 0 | 0.073398 | 73.3975 | 132.5036 | 0.93386 | 0 | 1 | 0 | 7811.402 | 52.64 | 31.42 | 0 | 0 | 20.3 | 20 | 0 | 0 | 0 | 0 | 0 | 0 | 85 | 0 | 0 | 0 | 2 | 0 | 0 | 0 | 0 | 0 | 0 | 0 | 0 | 0 | 0 | 0 | 0 | 0 | 0 | 0 | 0 | 0 | 0 | 0 | 0 | 0 | 0 | 0 | 0 | 0 | 6.7975 | 0 | 0 | 0 | 0 | 0 | 0 | 0 | 0 | 0 | 3.3029 | 1.2475 | 0.99815 | 0.81058 | 0.81133 | 0 | 0 | 0 | 0 | 0 | 6.7975 | 0 | 0 | 0 | 0 | 0 | 0 | 0 | 0 | 0 | 40 | 2 | 4 | 4 | 4 | 4 | 0 | 0 | 0 | 0 | 0 | 0 | 0 | 0
2014-06-23 | 12時 | 0 | 0 | 0 | 0.0052074 | 5.2074 | 0.022148 | 827.3404 | 0.6328 | 断続運転 | 0.02074 | 3944.972 | 81.82 | 0.29455 | 0.18245 | 50.68 | 0.1121 | 31.14 | 0 | 0 | 0 | 0.073398 | 73.3975 | 132.5036 | 0.93386 | 0 | 1 | 0 | 7812.354 | 50.68 | 31.14 | 0 | 0 | 20.475 | 20 | 0 | 0 | 0 | 0 | 0 | 0 | 85 | 0 | 0 | 0 | 2 | 0 | 0 | 0 | 0 | 0 | 0 | 0 | 0 | 0 | 0 | 0 | 0 | 0 | 0 | 0 | 0 | 0 | 0 | 0 | 0 | 0 | 0 | 0 | 0 | 0 | 6.7975 | 0 | 0 | 0 | 0 | 0 | 0 | 0 | 0 | 0 | 3.3029 | 1.2475 | 0.99815 | 0.81058 | 0.81133 | 0 | 0 | 0 | 0 | 0 | 6.7975 | 0 | 0 | 0 | 0 | 0 | 0 | 0 | 0 | 0 | 40 | 2 | 4 | 4 | 4 | 4 | 0 | 0 | 0 | 0 | 0 | 0 | 0 | 0
2014-06-23 | 13時 | 0 | 0 | 0 | 0.0051965 | 5.1965 | 0.020931 | 825.155 | 0.62869 | 断続運転 | 0.019646 | 3952.876 | 77.66 | 0.27958 | 0.16934 | 47.04 | 0.11023 | 30.62 | 0 | 0 | 0 | 0.073398 | 73.3975 | 132.5036 | 0.93386 | 0 | 1 | 0 | 7814.122 | 47.04 | 30.62 | 0 | 0 | 20.8 | 20 | 0 | 0 | 0 | 0 | 0 | 0 | 85 | 0 | 0 | 0 | 2 | 0 | 0 | 0 | 0 | 0 | 0 | 0 | 0 | 0 | 0 | 0 | 0 | 0 | 0 | 0 | 0 | 0 | 0 | 0 | 0 | 0 | 0 | 0 | 0 | 0 | 6.7975 | 0 | 0 | 0 | 0 | 0 | 0 | 0 | 0 | 0 | 3.3029 | 1.2475 | 0.99815 | 0.81058 | 0.81133 | 0 | 0 | 0 | 0 | 0 | 6.7975 | 0 | 0 | 0 | 0 | 0 | 0 | 0 | 0 | 0 | 40 | 2 | 4 | 4 | 4 | 4 | 0 | 0 | 0 | 0 | 0 | 0 | 0 | 0
2014-06-23 | 14時 | 0 | 0 | 0 | 0.0051965 | 5.1965 | 0.020988 | 827.4147 | 0.63294 | 断続運転 | 0.019646 | 3952.876 | 77.66 | 0.27958 | 0.16934 | 47.04 | 0.11023 | 30.62 | 0 | 0 | 0 | 0.073398 | 73.3975 | 132.5036 | 0.93386 | 0 | 1 | 0 | 7814.122 | 47.04 | 30.62 | 0 | 0 | 20.8 | 20 | 0 | 0 | 0 | 0 | 0 | 0 | 85 | 0 | 0 | 0 | 2 | 0 | 0 | 0 | 0 | 0 | 0 | 0 | 0 | 0 | 0 | 0 | 0 | 0 | 0 | 0 | 0 | 0 | 0 | 0 | 0 | 0 | 0 | 0 | 0 | 0 | 6.7975 | 0 | 0 | 0 | 0 | 0 | 0 | 0 | 0 | 0 | 3.3029 | 1.2475 | 0.99815 | 0.81058 | 0.81133 | 0 | 0 | 0 | 0 | 0 | 6.7975 | 0 | 0 | 0 | 0 | 0 | 0 | 0 | 0 | 0 | 40 | 2 | 4 | 4 | 4 | 4 | 0 | 0 | 0 | 0 | 0 | 0 | 0 | 0
2014-06-23 | 15時 | 0 | 0 | 0 | 0.0052007 | 5.2007 | 0.021536 | 831.324 | 0.64026 | 断続運転 | 0.020067 | 3949.836 | 79.26 | 0.28534 | 0.17438 | 48.44 | 0.11095 | 30.82 | 0 | 0 | 0 | 0.073398 | 73.3975 | 132.5036 | 0.93386 | 0 | 1 | 0 | 7813.442 | 48.44 | 30.82 | 0 | 0 | 20.675 | 20 | 0 | 0 | 0 | 0 | 0 | 0 | 85 | 0 | 0 | 0 | 2 | 0 | 0 | 0 | 0 | 0 | 0 | 0 | 0 | 0 | 0 | 0 | 0 | 0 | 0 | 0 | 0 | 0 | 0 | 0 | 0 | 0 | 0 | 0 | 0 | 0 | 6.7975 | 0 | 0 | 0 | 0 | 0 | 0 | 0 | 0 | 0 | 3.3029 | 1.2475 | 0.99815 | 0.81058 | 0.81133 | 0 | 0 | 0 | 0 | 0 | 6.7975 | 0 | 0 | 0 | 0 | 0 | 0 | 0 | 0 | 0 | 40 | 2 | 4 | 4 | 4 | 4 | 0 | 0 | 0 | 0 | 0 | 0 | 0 | 0
2014-06-23 | 16時 | 0 | 0 | 0 | 0.0052158 | 5.2158 | 0.023428 | 841.1494 | 0.65848 | 断続運転 | 0.021585 | 3938.892 | 85.02 | 0.30607 | 0.19253 | 53.48 | 0.11354 | 31.54 | 0 | 0 | 0 | 0.073398 | 73.3975 | 132.5036 | 0.93386 | 0 | 1 | 0 | 7810.994 | 53.48 | 31.54 | 0 | 0 | 20.225 | 20 | 0 | 0 | 0 | 0 | 0 | 0 | 85 | 0 | 0 | 0 | 2 | 0 | 0 | 0 | 0 | 0 | 0 | 0 | 0 | 0 | 0 | 0 | 0 | 0 | 0 | 0 | 0 | 0 | 0 | 0 | 0 | 0 | 0 | 0 | 0 | 0 | 6.7975 | 0 | 0 | 0 | 0 | 0 | 0 | 0 | 0 | 0 | 3.3029 | 1.2475 | 0.99815 | 0.81058 | 0.81133 | 0 | 0 | 0 | 0 | 0 | 6.7975 | 0 | 0 | 0 | 0 | 0 | 0 | 0 | 0 | 0 | 40 | 2 | 4 | 4 | 4 | 4 | 0 | 0 | 0 | 0 | 0 | 0 | 0 | 0
2014-06-23 | 17時 | 0 | 0 | 0 | 0.0051502 | 5.1502 | 0.015516 | 798.8584 | 0.57831 | 断続運転 | 0.015023 | 3928.364 | 59.015 | 0.21245 | 0.20866 | 57.96 | 0.000648 | 0.18 | 0.00315 | 0.875 | 0 | 0.073 | 73.3975 | 132.5036 | 0.93386 | 0 | 0 | 1 | 7808.818 | 57.96 | 32.18 | 0.875 | 0 | 19.825 | 20 | 0 | 0 | 0 | 0 | 0 | 0 | 65 | 0 | 0 | 0 | 2 | 0 | 0 | 0 | 0 | 0 | 0 | 0 | 0 | 0 | 0 | 0 | 0 | 0 | 0 | 0 | 0 | 0 | 0 | 0 | 0 | 0 | 0 | 0 | 0 | 0 | 6.7975 | 0 | 0 | 0 | 0 | 0 | 0 | 0 | 0 | 0 | 3.3029 | 1.2475 | 0.99815 | 0.81058 | 0.81133 | 0 | 0 | 0 | 0 | 0 | 6.7975 | 0 | 0 | 0 | 0 | 0 | 0 | 0 | 0 | 0 | 40 | 2 | 4 | 4 | 4 | 4 | 0 | 0 | 0 | 0 | 0 | 0 | 0 | 0
2014-06-23 | 18時 | 0 | 0 | 0 | 0.0052026 | 5.2026 | 0.020959 | 801.317 | 0.58309 | 断続運転 | 0.020261 | 3901.004 | 79.04 | 0.28454 | 0.25402 | 70.56 | 0.007128 | 1.98 | 0.0234 | 6.5 | 0 | 0.073 | 73.3975 | 132.5036 | 0.93386 | 0 | 0 | 1 | 7802.698 | 70.56 | 33.98 | 6.5 | 0 | 18.7 | 20 | 0 | 0 | 0 | 0 | 0 | 0 | 65 | 0 | 0 | 0 | 2 | 0 | 0 | 0 | 0 | 0 | 0 | 0 | 0 | 0 | 0 | 0 | 0 | 0 | 0 | 0 | 0 | 0 | 0 | 0 | 0 | 0 | 0 | 0 | 0 | 0 | 6.7975 | 0 | 0 | 0 | 0 | 0 | 0 | 0 | 0 | 0 | 3.3029 | 1.2475 | 0.99815 | 0.81058 | 0.81133 | 0 | 0 | 0 | 0 | 0 | 6.7975 | 0 | 0 | 0 | 0 | 0 | 0 | 0 | 0 | 0 | 40 | 2 | 4 | 4 | 4 | 4 | 0 | 0 | 0 | 0 | 0 | 0 | 0 | 0
2014-06-23 | 19時 | 0 | 0 | 0 | 0.0052085 | 5.2085 | 0.02143 | 796.4335 | 0.57357 | 断続運転 | 0.020848 | 3897.964 | 81.265 | 0.29255 | 0.25906 | 71.96 | 0.007848 | 2.18 | 0.02565 | 7.125 | 0 | 0.073 | 73.3975 | 132.5036 | 0.93386 | 0 | 0 | 1 | 7802.018 | 71.96 | 34.18 | 7.125 | 0 | 18.575 | 20 | 0 | 0 | 0 | 0 | 0 | 0 | 65 | 0 | 0 | 0 | 2 | 0 | 0 | 0 | 0 | 0 | 0 | 0 | 0 | 0 | 0 | 0 | 0 | 0 | 0 | 0 | 0 | 0 | 0 | 0 | 0 | 0 | 0 | 0 | 0 | 0 | 6.7975 | 0 | 0 | 0 | 0 | 0 | 0 | 0 | 0 | 0 | 3.3029 | 1.2475 | 0.99815 | 0.81058 | 0.81133 | 0 | 0 | 0 | 0 | 0 | 6.7975 | 0 | 0 | 0 | 0 | 0 | 0 | 0 | 0 | 0 | 40 | 2 | 4 | 4 | 4 | 4 | 0 | 0 | 0 | 0 | 0 | 0 | 0 | 0
2014-06-23 | 20時 | 0 | 0 | 0 | 0.0052155 | 5.2155 | 0.021879 | 786.6837 | 0.55434 | 断続運転 | 0.021553 | 3894.316 | 83.935 | 0.30217 | 0.2651 | 73.64 | 0.008712 | 2.42 | 0.02835 | 7.875 | 0 | 0.073 | 73.3975 | 132.5036 | 0.93386 | 0 | 0 | 1 | 7801.202 | 73.64 | 34.42 | 7.875 | 0 | 18.425 | 20 | 0 | 0 | 0 | 0 | 0 | 0 | 65 | 0 | 0 | 0 | 2 | 0 | 0 | 0 | 0 | 0 | 0 | 0 | 0 | 0 | 0 | 0 | 0 | 0 | 0 | 0 | 0 | 0 | 0 | 0 | 0 | 0 | 0 | 0 | 0 | 0 | 6.7975 | 0 | 0 | 0 | 0 | 0 | 0 | 0 | 0 | 0 | 3.3029 | 1.2475 | 0.99815 | 0.81058 | 0.81133 | 0 | 0 | 0 | 0 | 0 | 6.7975 | 0 | 0 | 0 | 0 | 0 | 0 | 0 | 0 | 0 | 40 | 2 | 4 | 4 | 4 | 4 | 0 | 0 | 0 | 0 | 0 | 0 | 0 | 0
2014-06-23 | 21時 | 0 | 0 | 0 | 0.0052261 | 5.2261 | 0.022938 | 786.3331 | 0.55364 | 断続運転 | 0.022613 | 3888.844 | 87.94 | 0.31658 | 0.27418 | 76.16 | 0.010008 | 2.78 | 0.0324 | 9 | 0 | 0.073 | 73.3975 | 132.5036 | 0.93386 | 0 | 0 | 1 | 7799.978 | 76.16 | 34.78 | 9 | 0 | 18.2 | 20 | 0 | 0 | 0 | 0 | 0 | 0 | 65 | 0 | 0 | 0 | 2 | 0 | 0 | 0 | 0 | 0 | 0 | 0 | 0 | 0 | 0 | 0 | 0 | 0 | 0 | 0 | 0 | 0 | 0 | 0 | 0 | 0 | 0 | 0 | 0 | 0 | 6.7975 | 0 | 0 | 0 | 0 | 0 | 0 | 0 | 0 | 0 | 3.3029 | 1.2475 | 0.99815 | 0.81058 | 0.81133 | 0 | 0 | 0 | 0 | 0 | 6.7975 | 0 | 0 | 0 | 0 | 0 | 0 | 0 | 0 | 0 | 40 | 2 | 4 | 4 | 4 | 4 | 0 | 0 | 0 | 0 | 0 | 0 | 0 | 0
2014-06-23 | 22時 | 0 | 0 | 0 | 0.0052285 | 5.2285 | 0.023143 | 785.2075 | 0.5514 | 断続運転 | 0.022849 | 3887.628 | 88.83 | 0.31979 | 0.27619 | 76.72 | 0.010296 | 2.86 | 0.0333 | 9.25 | 0 | 0.073 | 73.3975 | 132.5036 | 0.93386 | 0 | 0 | 1 | 7799.706 | 76.72 | 34.86 | 9.25 | 0 | 18.15 | 20 | 0 | 0 | 0 | 0 | 0 | 0 | 65 | 0 | 0 | 0 | 2 | 0 | 0 | 0 | 0 | 0 | 0 | 0 | 0 | 0 | 0 | 0 | 0 | 0 | 0 | 0 | 0 | 0 | 0 | 0 | 0 | 0 | 0 | 0 | 0 | 0 | 6.7975 | 0 | 0 | 0 | 0 | 0 | 0 | 0 | 0 | 0 | 3.3029 | 1.2475 | 0.99815 | 0.81058 | 0.81133 | 0 | 0 | 0 | 0 | 0 | 6.7975 | 0 | 0 | 0 | 0 | 0 | 0 | 0 | 0 | 0 | 40 | 2 | 4 | 4 | 4 | 4 | 0 | 0 | 0 | 0 | 0 | 0 | 0 | 0
2014-06-23 | 23時 | 0 | 0 | 0 | 0.005232 | 5.232 | 0.023445 | 783.39 | 0.54778 | 断続運転 | 0.023204 | 3885.804 | 90.165 | 0.32459 | 0.27922 | 77.56 | 0.010728 | 2.98 | 0.03465 | 9.625 | 0 | 0.073 | 73.3975 | 132.5036 | 0.93386 | 0 | 0 | 1 | 7799.298 | 77.56 | 34.98 | 9.625 | 0 | 18.075 | 20 | 0 | 0 | 0 | 0 | 0 | 0 | 65 | 0 | 0 | 0 | 2 | 0 | 0 | 0 | 0 | 0 | 0 | 0 | 0 | 0 | 0 | 0 | 0 | 0 | 0 | 0 | 0 | 0 | 0 | 0 | 0 | 0 | 0 | 0 | 0 | 0 | 6.7975 | 0 | 0 | 0 | 0 | 0 | 0 | 0 | 0 | 0 | 3.3029 | 1.2475 | 0.99815 | 0.81058 | 0.81133 | 0 | 0 | 0 | 0 | 0 | 6.7975 | 0 | 0 | 0 | 0 | 0 | 0 | 0 | 0 | 0 | 40 | 2 | 4 | 4 | 4 | 4 | 0 | 0 | 0 | 0 | 0 | 0 | 0 | 0
2014-06-24 | 0時 | 0 | 0 | 0 | 0.005232 | 5.232 | 0.023445 | 783.39 | 0.54778 | 断続運転 | 0.023204 | 3885.804 | 90.165 | 0.32459 | 0.27922 | 77.56 | 0.010728 | 2.98 | 0.03465 | 9.625 | 0 | 0.073 | 73.3975 | 132.5036 | 0.93386 | 0 | 0 | 1 | 7799.298 | 77.56 | 34.98 | 9.625 | 0 | 18.075 | 20 | 0 | 0 | 0 | 0 | 0 | 0 | 65 | 0 | 0 | 0 | 2 | 0 | 0 | 0 | 0 | 0 | 0 | 0 | 0 | 0 | 0 | 0 | 0 | 0 | 0 | 0 | 0 | 0 | 0 | 0 | 0 | 0 | 0 | 0 | 0 | 0 | 6.7975 | 0 | 0 | 0 | 0 | 0 | 0 | 0 | 0 | 0 | 3.3029 | 1.2475 | 0.99815 | 0.81058 | 0.81133 | 0 | 0 | 0 | 0 | 0 | 6.7975 | 0 | 0 | 0 | 0 | 0 | 0 | 0 | 0 | 0 | 40 | 2 | 4 | 4 | 4 | 4 | 0 | 0 | 0 | 0 | 0 | 0 | 0 | 0
2014-06-24 | 1時 | 0 | 0 | 0 | 0.0052309 | 5.2309 | 0.023345 | 784.0132 | 0.54903 | 断続運転 | 0.023086 | 3886.412 | 89.72 | 0.32299 | 0.27821 | 77.28 | 0.010584 | 2.94 | 0.0342 | 9.5 | 0 | 0.073 | 73.3975 | 132.5036 | 0.93386 | 0 | 0 | 1 | 7799.434 | 77.28 | 34.94 | 9.5 | 0 | 18.1 | 20 | 0 | 0 | 0 | 0 | 0 | 0 | 65 | 0 | 0 | 0 | 2 | 0 | 0 | 0 | 0 | 0 | 0 | 0 | 0 | 0 | 0 | 0 | 0 | 0 | 0 | 0 | 0 | 0 | 0 | 0 | 0 | 0 | 0 | 0 | 0 | 0 | 6.7975 | 0 | 0 | 0 | 0 | 0 | 0 | 0 | 0 | 0 | 3.3029 | 1.2475 | 0.99815 | 0.81058 | 0.81133 | 0 | 0 | 0 | 0 | 0 | 6.7975 | 0 | 0 | 0 | 0 | 0 | 0 | 0 | 0 | 0 | 40 | 2 | 4 | 4 | 4 | 4 | 0 | 0 | 0 | 0 | 0 | 0 | 0 | 0
2014-06-24 | 2時 | 0 | 0 | 0 | 0.0052332 | 5.2332 | 0.023544 | 782.7494 | 0.5465 | 断続運転 | 0.023322 | 3885.196 | 90.61 | 0.3262 | 0.28022 | 77.84 | 0.010872 | 3.02 | 0.0351 | 9.75 | 0 | 0.073 | 73.3975 | 132.5036 | 0.93386 | 0 | 0 | 1 | 7799.162 | 77.84 | 35.02 | 9.75 | 0 | 18.05 | 20 | 0 | 0 | 0 | 0 | 0 | 0 | 65 | 0 | 0 | 0 | 2 | 0 | 0 | 0 | 0 | 0 | 0 | 0 | 0 | 0 | 0 | 0 | 0 | 0 | 0 | 0 | 0 | 0 | 0 | 0 | 0 | 0 | 0 | 0 | 0 | 0 | 6.7975 | 0 | 0 | 0 | 0 | 0 | 0 | 0 | 0 | 0 | 3.3029 | 1.2475 | 0.99815 | 0.81058 | 0.81133 | 0 | 0 | 0 | 0 | 0 | 6.7975 | 0 | 0 | 0 | 0 | 0 | 0 | 0 | 0 | 0 | 40 | 2 | 4 | 4 | 4 | 4 | 0 | 0 | 0 | 0 | 0 | 0 | 0 | 0
2014-06-24 | 3時 | 0 | 0 | 0 | 0.0052391 | 5.2391 | 0.024301 | 788.0785 | 0.55711 | 断続運転 | 0.023913 | 3882.156 | 92.835 | 0.33421 | 0.28526 | 79.24 | 0.011592 | 3.22 | 0.03735 | 10.375 | 0 | 0.073 | 73.3975 | 132.5036 | 0.93386 | 0 | 0 | 1 | 7798.482 | 79.24 | 35.22 | 10.375 | 0 | 17.925 | 20 | 0 | 0 | 0 | 0 | 0 | 0 | 65 | 0 | 0 | 0 | 2 | 0 | 0 | 0 | 0 | 0 | 0 | 0 | 0 | 0 | 0 | 0 | 0 | 0 | 0 | 0 | 0 | 0 | 0 | 0 | 0 | 0 | 0 | 0 | 0 | 0 | 6.7975 | 0 | 0 | 0 | 0 | 0 | 0 | 0 | 0 | 0 | 3.3029 | 1.2475 | 0.99815 | 0.81058 | 0.81133 | 0 | 0 | 0 | 0 | 0 | 6.7975 | 0 | 0 | 0 | 0 | 0 | 0 | 0 | 0 | 0 | 40 | 2 | 4 | 4 | 4 | 4 | 0 | 0 | 0 | 0 | 0 | 0 | 0 | 0
2014-06-24 | 4時 | 0 | 0 | 0 | 0.0052391 | 5.2391 | 0.024301 | 788.0785 | 0.55711 | 断続運転 | 0.023913 | 3882.156 | 92.835 | 0.33421 | 0.28526 | 79.24 | 0.011592 | 3.22 | 0.03735 | 10.375 | 0 | 0.073 | 73.3975 | 132.5036 | 0.93386 | 0 | 0 | 1 | 7798.482 | 79.24 | 35.22 | 10.375 | 0 | 17.925 | 20 | 0 | 0 | 0 | 0 | 0 | 0 | 65 | 0 | 0 | 0 | 2 | 0 | 0 | 0 | 0 | 0 | 0 | 0 | 0 | 0 | 0 | 0 | 0 | 0 | 0 | 0 | 0 | 0 | 0 | 0 | 0 | 0 | 0 | 0 | 0 | 0 | 6.7975 | 0 | 0 | 0 | 0 | 0 | 0 | 0 | 0 | 0 | 3.3029 | 1.2475 | 0.99815 | 0.81058 | 0.81133 | 0 | 0 | 0 | 0 | 0 | 6.7975 | 0 | 0 | 0 | 0 | 0 | 0 | 0 | 0 | 0 | 40 | 2 | 4 | 4 | 4 | 4 | 0 | 0 | 0 | 0 | 0 | 0 | 0 | 0
2014-06-24 | 5時 | 0 | 0 | 0 | 0.0052344 | 5.2344 | 0.023514 | 777.8325 | 0.53664 | 断続運転 | 0.02344 | 3884.588 | 91.055 | 0.3278 | 0.28123 | 78.12 | 0.011016 | 3.06 | 0.03555 | 9.875 | 0 | 0.073 | 73.3975 | 132.5036 | 0.93386 | 0 | 0 | 1 | 7799.026 | 78.12 | 35.06 | 9.875 | 0 | 18.025 | 20 | 0 | 0 | 0 | 0 | 0 | 0 | 65 | 0 | 0 | 0 | 2 | 0 | 0 | 0 | 0 | 0 | 0 | 0 | 0 | 0 | 0 | 0 | 0 | 0 | 0 | 0 | 0 | 0 | 0 | 0 | 0 | 0 | 0 | 0 | 0 | 0 | 6.7975 | 0 | 0 | 0 | 0 | 0 | 0 | 0 | 0 | 0 | 3.3029 | 1.2475 | 0.99815 | 0.81058 | 0.81133 | 0 | 0 | 0 | 0 | 0 | 6.7975 | 0 | 0 | 0 | 0 | 0 | 0 | 0 | 0 | 0 | 40 | 2 | 4 | 4 | 4 | 4 | 0 | 0 | 0 | 0 | 0 | 0 | 0 | 0
2014-06-24 | 6時 | 0 | 0 | 0 | 0.0051979 | 5.1979 | 0.020039 | 784.1837 | 0.54937 | 断続運転 | 0.019793 | 3903.436 | 77.26 | 0.27814 | 0.24998 | 69.44 | 0.006552 | 1.82 | 0.0216 | 6 | 0 | 0.073 | 73.3975 | 132.5036 | 0.93386 | 0 | 0 | 1 | 7803.242 | 69.44 | 33.82 | 6 | 0 | 18.8 | 20 | 0 | 0 | 0 | 0 | 0 | 0 | 65 | 0 | 0 | 0 | 2 | 0 | 0 | 0 | 0 | 0 | 0 | 0 | 0 | 0 | 0 | 0 | 0 | 0 | 0 | 0 | 0 | 0 | 0 | 0 | 0 | 0 | 0 | 0 | 0 | 0 | 6.7975 | 0 | 0 | 0 | 0 | 0 | 0 | 0 | 0 | 0 | 3.3029 | 1.2475 | 0.99815 | 0.81058 | 0.81133 | 0 | 0 | 0 | 0 | 0 | 6.7975 | 0 | 0 | 0 | 0 | 0 | 0 | 0 | 0 | 0 | 40 | 2 | 4 | 4 | 4 | 4 | 0 | 0 | 0 | 0 | 0 | 0 | 0 | 0
2014-06-24 | 7時 | 0 | 0 | 0 | 0.0051688 | 5.1688 | 0.017134 | 785.6494 | 0.55228 | 断続運転 | 0.016877 | 3918.636 | 66.135 | 0.23809 | 0.22478 | 62.44 | 0.002952 | 0.82 | 0.01035 | 2.875 | 0 | 0.073 | 73.3975 | 132.5036 | 0.93386 | 0 | 0 | 1 | 7806.642 | 62.44 | 32.82 | 2.875 | 0 | 19.425 | 20 | 0 | 0 | 0 | 0 | 0 | 0 | 65 | 0 | 0 | 0 | 2 | 0 | 0 | 0 | 0 | 0 | 0 | 0 | 0 | 0 | 0 | 0 | 0 | 0 | 0 | 0 | 0 | 0 | 0 | 0 | 0 | 0 | 0 | 0 | 0 | 0 | 6.7975 | 0 | 0 | 0 | 0 | 0 | 0 | 0 | 0 | 0 | 3.3029 | 1.2475 | 0.99815 | 0.81058 | 0.81133 | 0 | 0 | 0 | 0 | 0 | 6.7975 | 0 | 0 | 0 | 0 | 0 | 0 | 0 | 0 | 0 | 40 | 2 | 4 | 4 | 4 | 4 | 0 | 0 | 0 | 0 | 0 | 0 | 0 | 0
2014-06-24 | 8時 | 0 | 0 | 0 | 0.0052175 | 5.2175 | 0.023049 | 821.1546 | 0.62114 | 断続運転 | 0.021754 | 3937.676 | 85.66 | 0.30838 | 0.19454 | 54.04 | 0.11383 | 31.62 | 0 | 0 | 0 | 0.073398 | 73.3975 | 132.5036 | 0.93386 | 0 | 1 | 0 | 7810.722 | 54.04 | 31.62 | 0 | 0 | 20.175 | 20 | 0 | 0 | 0 | 0 | 0 | 0 | 85 | 0 | 0 | 0 | 2 | 0 | 0 | 0 | 0 | 0 | 0 | 0 | 0 | 0 | 0 | 0 | 0 | 0 | 0 | 0 | 0 | 0 | 0 | 0 | 0 | 0 | 0 | 0 | 0 | 0 | 6.7975 | 0 | 0 | 0 | 0 | 0 | 0 | 0 | 0 | 0 | 3.3029 | 1.2475 | 0.99815 | 0.81058 | 0.81133 | 0 | 0 | 0 | 0 | 0 | 6.7975 | 0 | 0 | 0 | 0 | 0 | 0 | 0 | 0 | 0 | 40 | 2 | 4 | 4 | 4 | 4 | 0 | 0 | 0 | 0 | 0 | 0 | 0 | 0
2014-06-24 | 9時 | 0 | 0 | 0 | 0.0052133 | 5.2133 | 0.02261 | 821.3722 | 0.62156 | 断続運転 | 0.021331 | 3940.716 | 84.06 | 0.30262 | 0.1895 | 52.64 | 0.11311 | 31.42 | 0 | 0 | 0 | 0.073398 | 73.3975 | 132.5036 | 0.93386 | 0 | 1 | 0 | 7811.402 | 52.64 | 31.42 | 0 | 0 | 20.3 | 20 | 0 | 0 | 0 | 0 | 0 | 0 | 85 | 0 | 0 | 0 | 2 | 0 | 0 | 0 | 0 | 0 | 0 | 0 | 0 | 0 | 0 | 0 | 0 | 0 | 0 | 0 | 0 | 0 | 0 | 0 | 0 | 0 | 0 | 0 | 0 | 0 | 6.7975 | 0 | 0 | 0 | 0 | 0 | 0 | 0 | 0 | 0 | 3.3029 | 1.2475 | 0.99815 | 0.81058 | 0.81133 | 0 | 0 | 0 | 0 | 0 | 6.7975 | 0 | 0 | 0 | 0 | 0 | 0 | 0 | 0 | 0 | 40 | 2 | 4 | 4 | 4 | 4 | 0 | 0 | 0 | 0 | 0 | 0 | 0 | 0
2014-06-24 | 10時 | 0 | 0 | 0 | 0.0052057 | 5.2057 | 0.021807 | 821.2482 | 0.62132 | 断続運転 | 0.020572 | 3946.188 | 81.18 | 0.29225 | 0.18043 | 50.12 | 0.11182 | 31.06 | 0 | 0 | 0 | 0.073398 | 73.3975 | 132.5036 | 0.93386 | 0 | 1 | 0 | 7812.626 | 50.12 | 31.06 | 0 | 0 | 20.525 | 20 | 0 | 0 | 0 | 0 | 0 | 0 | 85 | 0 | 0 | 0 | 2 | 0 | 0 | 0 | 0 | 0 | 0 | 0 | 0 | 0 | 0 | 0 | 0 | 0 | 0 | 0 | 0 | 0 | 0 | 0 | 0 | 0 | 0 | 0 | 0 | 0 | 6.7975 | 0 | 0 | 0 | 0 | 0 | 0 | 0 | 0 | 0 | 3.3029 | 1.2475 | 0.99815 | 0.81058 | 0.81133 | 0 | 0 | 0 | 0 | 0 | 6.7975 | 0 | 0 | 0 | 0 | 0 | 0 | 0 | 0 | 0 | 40 | 2 | 4 | 4 | 4 | 4 | 0 | 0 | 0 | 0 | 0 | 0 | 0 | 0
2014-06-24 | 11時 | 0 | 0 | 0 | 0.0052032 | 5.2032 | 0.021491 | 819.359 | 0.61774 | 断続運転 | 0.020319 | 3948.012 | 80.22 | 0.28879 | 0.17741 | 49.28 | 0.11138 | 30.94 | 0 | 0 | 0 | 0.073398 | 73.3975 | 132.5036 | 0.93386 | 0 | 1 | 0 | 7813.034 | 49.28 | 30.94 | 0 | 0 | 20.6 | 20 | 0 | 0 | 0 | 0 | 0 | 0 | 85 | 0 | 0 | 0 | 2 | 0 | 0 | 0 | 0 | 0 | 0 | 0 | 0 | 0 | 0 | 0 | 0 | 0 | 0 | 0 | 0 | 0 | 0 | 0 | 0 | 0 | 0 | 0 | 0 | 0 | 6.7975 | 0 | 0 | 0 | 0 | 0 | 0 | 0 | 0 | 0 | 3.3029 | 1.2475 | 0.99815 | 0.81058 | 0.81133 | 0 | 0 | 0 | 0 | 0 | 6.7975 | 0 | 0 | 0 | 0 | 0 | 0 | 0 | 0 | 0 | 40 | 2 | 4 | 4 | 4 | 4 | 0 | 0 | 0 | 0 | 0 | 0 | 0 | 0
2014-06-24 | 12時 | 0 | 0 | 0 | 0.0051998 | 5.1998 | 0.021128 | 819.0117 | 0.61708 | 断続運転 | 0.019983 | 3950.444 | 78.94 | 0.28418 | 0.17338 | 48.16 | 0.11081 | 30.78 | 0 | 0 | 0 | 0.073398 | 73.3975 | 132.5036 | 0.93386 | 0 | 1 | 0 | 7813.578 | 48.16 | 30.78 | 0 | 0 | 20.7 | 20 | 0 | 0 | 0 | 0 | 0 | 0 | 85 | 0 | 0 | 0 | 2 | 0 | 0 | 0 | 0 | 0 | 0 | 0 | 0 | 0 | 0 | 0 | 0 | 0 | 0 | 0 | 0 | 0 | 0 | 0 | 0 | 0 | 0 | 0 | 0 | 0 | 6.7975 | 0 | 0 | 0 | 0 | 0 | 0 | 0 | 0 | 0 | 3.3029 | 1.2475 | 0.99815 | 0.81058 | 0.81133 | 0 | 0 | 0 | 0 | 0 | 6.7975 | 0 | 0 | 0 | 0 | 0 | 0 | 0 | 0 | 0 | 40 | 2 | 4 | 4 | 4 | 4 | 0 | 0 | 0 | 0 | 0 | 0 | 0 | 0
2014-06-24 | 13時 | 0 | 0 | 0 | 0.0052049 | 5.2049 | 0.021891 | 827.8009 | 0.63366 | 断続運転 | 0.020488 | 3946.796 | 80.86 | 0.2911 | 0.17942 | 49.84 | 0.11167 | 31.02 | 0 | 0 | 0 | 0.073398 | 73.3975 | 132.5036 | 0.93386 | 0 | 1 | 0 | 7812.762 | 49.84 | 31.02 | 0 | 0 | 20.55 | 20 | 0 | 0 | 0 | 0 | 0 | 0 | 85 | 0 | 0 | 0 | 2 | 0 | 0 | 0 | 0 | 0 | 0 | 0 | 0 | 0 | 0 | 0 | 0 | 0 | 0 | 0 | 0 | 0 | 0 | 0 | 0 | 0 | 0 | 0 | 0 | 0 | 6.7975 | 0 | 0 | 0 | 0 | 0 | 0 | 0 | 0 | 0 | 3.3029 | 1.2475 | 0.99815 | 0.81058 | 0.81133 | 0 | 0 | 0 | 0 | 0 | 6.7975 | 0 | 0 | 0 | 0 | 0 | 0 | 0 | 0 | 0 | 40 | 2 | 4 | 4 | 4 | 4 | 0 | 0 | 0 | 0 | 0 | 0 | 0 | 0
2014-06-24 | 14時 | 0 | 0 | 0 | 0.0052091 | 5.2091 | 0.022427 | 831.0758 | 0.63979 | 断続運転 | 0.020909 | 3943.756 | 82.46 | 0.29686 | 0.18446 | 51.24 | 0.11239 | 31.22 | 0 | 0 | 0 | 0.073398 | 73.3975 | 132.5036 | 0.93386 | 0 | 1 | 0 | 7812.082 | 51.24 | 31.22 | 0 | 0 | 20.425 | 20 | 0 | 0 | 0 | 0 | 0 | 0 | 85 | 0 | 0 | 0 | 2 | 0 | 0 | 0 | 0 | 0 | 0 | 0 | 0 | 0 | 0 | 0 | 0 | 0 | 0 | 0 | 0 | 0 | 0 | 0 | 0 | 0 | 0 | 0 | 0 | 0 | 6.7975 | 0 | 0 | 0 | 0 | 0 | 0 | 0 | 0 | 0 | 3.3029 | 1.2475 | 0.99815 | 0.81058 | 0.81133 | 0 | 0 | 0 | 0 | 0 | 6.7975 | 0 | 0 | 0 | 0 | 0 | 0 | 0 | 0 | 0 | 40 | 2 | 4 | 4 | 4 | 4 | 0 | 0 | 0 | 0 | 0 | 0 | 0 | 0
2014-06-24 | 15時 | 0 | 0 | 0 | 0.0052158 | 5.2158 | 0.023428 | 841.1494 | 0.65848 | 断続運転 | 0.021585 | 3938.892 | 85.02 | 0.30607 | 0.19253 | 53.48 | 0.11354 | 31.54 | 0 | 0 | 0 | 0.073398 | 73.3975 | 132.5036 | 0.93386 | 0 | 1 | 0 | 7810.994 | 53.48 | 31.54 | 0 | 0 | 20.225 | 20 | 0 | 0 | 0 | 0 | 0 | 0 | 85 | 0 | 0 | 0 | 2 | 0 | 0 | 0 | 0 | 0 | 0 | 0 | 0 | 0 | 0 | 0 | 0 | 0 | 0 | 0 | 0 | 0 | 0 | 0 | 0 | 0 | 0 | 0 | 0 | 0 | 6.7975 | 0 | 0 | 0 | 0 | 0 | 0 | 0 | 0 | 0 | 3.3029 | 1.2475 | 0.99815 | 0.81058 | 0.81133 | 0 | 0 | 0 | 0 | 0 | 6.7975 | 0 | 0 | 0 | 0 | 0 | 0 | 0 | 0 | 0 | 40 | 2 | 4 | 4 | 4 | 4 | 0 | 0 | 0 | 0 | 0 | 0 | 0 | 0
2014-06-24 | 16時 | 0 | 0 | 0 | 0.0051514 | 5.1514 | 0.015752 | 804.8381 | 0.58992 | 断続運転 | 0.015138 | 3927.756 | 59.46 | 0.21406 | 0.20966 | 58.24 | 0.000792 | 0.22 | 0.0036 | 1 | 0 | 0.073 | 73.3975 | 132.5036 | 0.93386 | 0 | 0 | 1 | 7808.682 | 58.24 | 32.22 | 1 | 0 | 19.8 | 20 | 0 | 0 | 0 | 0 | 0 | 0 | 65 | 0 | 0 | 0 | 2 | 0 | 0 | 0 | 0 | 0 | 0 | 0 | 0 | 0 | 0 | 0 | 0 | 0 | 0 | 0 | 0 | 0 | 0 | 0 | 0 | 0 | 0 | 0 | 0 | 0 | 6.7975 | 0 | 0 | 0 | 0 | 0 | 0 | 0 | 0 | 0 | 3.3029 | 1.2475 | 0.99815 | 0.81058 | 0.81133 | 0 | 0 | 0 | 0 | 0 | 6.7975 | 0 | 0 | 0 | 0 | 0 | 0 | 0 | 0 | 0 | 40 | 2 | 4 | 4 | 4 | 4 | 0 | 0 | 0 | 0 | 0 | 0 | 0 | 0
2014-06-24 | 17時 | 0 | 0 | 0 | 0.0051653 | 5.1653 | 0.01735 | 812.2392 | 0.60417 | 断続運転 | 0.016529 | 3920.46 | 64.8 | 0.23328 | 0.22176 | 61.6 | 0.00252 | 0.7 | 0.009 | 2.5 | 0 | 0.073 | 73.3975 | 132.5036 | 0.93386 | 0 | 0 | 1 | 7807.05 | 61.6 | 32.7 | 2.5 | 0 | 19.5 | 20 | 0 | 0 | 0 | 0 | 0 | 0 | 65 | 0 | 0 | 0 | 2 | 0 | 0 | 0 | 0 | 0 | 0 | 0 | 0 | 0 | 0 | 0 | 0 | 0 | 0 | 0 | 0 | 0 | 0 | 0 | 0 | 0 | 0 | 0 | 0 | 0 | 6.7975 | 0 | 0 | 0 | 0 | 0 | 0 | 0 | 0 | 0 | 3.3029 | 1.2475 | 0.99815 | 0.81058 | 0.81133 | 0 | 0 | 0 | 0 | 0 | 6.7975 | 0 | 0 | 0 | 0 | 0 | 0 | 0 | 0 | 0 | 40 | 2 | 4 | 4 | 4 | 4 | 0 | 0 | 0 | 0 | 0 | 0 | 0 | 0
2014-06-24 | 18時 | 0 | 0 | 0 | 0.0051757 | 5.1757 | 0.018571 | 817.9035 | 0.61498 | 断続運転 | 0.017575 | 3914.988 | 68.805 | 0.2477 | 0.23083 | 64.12 | 0.003816 | 1.06 | 0.01305 | 3.625 | 0 | 0.073 | 73.3975 | 132.5036 | 0.93386 | 0 | 0 | 1 | 7805.826 | 64.12 | 33.06 | 3.625 | 0 | 19.275 | 20 | 0 | 0 | 0 | 0 | 0 | 0 | 65 | 0 | 0 | 0 | 2 | 0 | 0 | 0 | 0 | 0 | 0 | 0 | 0 | 0 | 0 | 0 | 0 | 0 | 0 | 0 | 0 | 0 | 0 | 0 | 0 | 0 | 0 | 0 | 0 | 0 | 6.7975 | 0 | 0 | 0 | 0 | 0 | 0 | 0 | 0 | 0 | 3.3029 | 1.2475 | 0.99815 | 0.81058 | 0.81133 | 0 | 0 | 0 | 0 | 0 | 6.7975 | 0 | 0 | 0 | 0 | 0 | 0 | 0 | 0 | 0 | 40 | 2 | 4 | 4 | 4 | 4 | 0 | 0 | 0 | 0 | 0 | 0 | 0 | 0
2014-06-24 | 19時 | 0 | 0 | 0 | 0.0052085 | 5.2085 | 0.022157 | 823.4305 | 0.62544 | 断続運転 | 0.020848 | 3897.964 | 81.265 | 0.29255 | 0.25906 | 71.96 | 0.007848 | 2.18 | 0.02565 | 7.125 | 0 | 0.073 | 73.3975 | 132.5036 | 0.93386 | 0 | 0 | 1 | 7802.018 | 71.96 | 34.18 | 7.125 | 0 | 18.575 | 20 | 0 | 0 | 0 | 0 | 0 | 0 | 65 | 0 | 0 | 0 | 2 | 0 | 0 | 0 | 0 | 0 | 0 | 0 | 0 | 0 | 0 | 0 | 0 | 0 | 0 | 0 | 0 | 0 | 0 | 0 | 0 | 0 | 0 | 0 | 0 | 0 | 6.7975 | 0 | 0 | 0 | 0 | 0 | 0 | 0 | 0 | 0 | 3.3029 | 1.2475 | 0.99815 | 0.81058 | 0.81133 | 0 | 0 | 0 | 0 | 0 | 6.7975 | 0 | 0 | 0 | 0 | 0 | 0 | 0 | 0 | 0 | 40 | 2 | 4 | 4 | 4 | 4 | 0 | 0 | 0 | 0 | 0 | 0 | 0 | 0
2014-06-24 | 20時 | 0 | 0 | 0 | 0.0052332 | 5.2332 | 0.024729 | 822.1396 | 0.62301 | 断続運転 | 0.023322 | 3885.196 | 90.61 | 0.3262 | 0.28022 | 77.84 | 0.010872 | 3.02 | 0.0351 | 9.75 | 0 | 0.073 | 73.3975 | 132.5036 | 0.93386 | 0 | 0 | 1 | 7799.162 | 77.84 | 35.02 | 9.75 | 0 | 18.05 | 20 | 0 | 0 | 0 | 0 | 0 | 0 | 65 | 0 | 0 | 0 | 2 | 0 | 0 | 0 | 0 | 0 | 0 | 0 | 0 | 0 | 0 | 0 | 0 | 0 | 0 | 0 | 0 | 0 | 0 | 0 | 0 | 0 | 0 | 0 | 0 | 0 | 6.7975 | 0 | 0 | 0 | 0 | 0 | 0 | 0 | 0 | 0 | 3.3029 | 1.2475 | 0.99815 | 0.81058 | 0.81133 | 0 | 0 | 0 | 0 | 0 | 6.7975 | 0 | 0 | 0 | 0 | 0 | 0 | 0 | 0 | 0 | 40 | 2 | 4 | 4 | 4 | 4 | 0 | 0 | 0 | 0 | 0 | 0 | 0 | 0
2014-06-24 | 21時 | 0 | 0 | 0 | 0.0052415 | 5.2415 | 0.025643 | 823.488 | 0.62555 | 断続運転 | 0.02415 | 3880.94 | 93.725 | 0.33741 | 0.28728 | 79.8 | 0.01188 | 3.3 | 0.03825 | 10.625 | 0 | 0.073 | 73.3975 | 132.5036 | 0.93386 | 0 | 0 | 1 | 7798.21 | 79.8 | 35.3 | 10.625 | 0 | 17.875 | 20 | 0 | 0 | 0 | 0 | 0 | 0 | 65 | 0 | 0 | 0 | 2 | 0 | 0 | 0 | 0 | 0 | 0 | 0 | 0 | 0 | 0 | 0 | 0 | 0 | 0 | 0 | 0 | 0 | 0 | 0 | 0 | 0 | 0 | 0 | 0 | 0 | 6.7975 | 0 | 0 | 0 | 0 | 0 | 0 | 0 | 0 | 0 | 3.3029 | 1.2475 | 0.99815 | 0.81058 | 0.81133 | 0 | 0 | 0 | 0 | 0 | 6.7975 | 0 | 0 | 0 | 0 | 0 | 0 | 0 | 0 | 0 | 40 | 2 | 4 | 4 | 4 | 4 | 0 | 0 | 0 | 0 | 0 | 0 | 0 | 0
2014-06-24 | 22時 | 0 | 0 | 0 | 0.0052474 | 5.2474 | 0.026334 | 825.5791 | 0.62949 | 断続運転 | 0.024743 | 3877.9 | 95.95 | 0.34542 | 0.29232 | 81.2 | 0.0126 | 3.5 | 0.0405 | 11.25 | 0 | 0.073 | 73.3975 | 132.5036 | 0.93386 | 0 | 0 | 1 | 7797.53 | 81.2 | 35.5 | 11.25 | 0 | 17.75 | 20 | 0 | 0 | 0 | 0 | 0 | 0 | 65 | 0 | 0 | 0 | 2 | 0 | 0 | 0 | 0 | 0 | 0 | 0 | 0 | 0 | 0 | 0 | 0 | 0 | 0 | 0 | 0 | 0 | 0 | 0 | 0 | 0 | 0 | 0 | 0 | 0 | 6.7975 | 0 | 0 | 0 | 0 | 0 | 0 | 0 | 0 | 0 | 3.3029 | 1.2475 | 0.99815 | 0.81058 | 0.81133 | 0 | 0 | 0 | 0 | 0 | 6.7975 | 0 | 0 | 0 | 0 | 0 | 0 | 0 | 0 | 0 | 40 | 2 | 4 | 4 | 4 | 4 | 0 | 0 | 0 | 0 | 0 | 0 | 0 | 0
2014-06-24 | 23時 | 0 | 0 | 0 | 0.0052522 | 5.2522 | 0.027085 | 833.2368 | 0.64382 | 断続運転 | 0.025218 | 3875.468 | 97.73 | 0.35183 | 0.29635 | 82.32 | 0.013176 | 3.66 | 0.0423 | 11.75 | 0 | 0.073 | 73.3975 | 132.5036 | 0.93386 | 0 | 0 | 1 | 7796.986 | 82.32 | 35.66 | 11.75 | 0 | 17.65 | 20 | 0 | 0 | 0 | 0 | 0 | 0 | 65 | 0 | 0 | 0 | 2 | 0 | 0 | 0 | 0 | 0 | 0 | 0 | 0 | 0 | 0 | 0 | 0 | 0 | 0 | 0 | 0 | 0 | 0 | 0 | 0 | 0 | 0 | 0 | 0 | 0 | 6.7975 | 0 | 0 | 0 | 0 | 0 | 0 | 0 | 0 | 0 | 3.3029 | 1.2475 | 0.99815 | 0.81058 | 0.81133 | 0 | 0 | 0 | 0 | 0 | 6.7975 | 0 | 0 | 0 | 0 | 0 | 0 | 0 | 0 | 0 | 40 | 2 | 4 | 4 | 4 | 4 | 0 | 0 | 0 | 0 | 0 | 0 | 0 | 0
2014-06-25 | 0時 | 0 | 0 | 0 | 0.0052557 | 5.2557 | 0.027575 | 836.58 | 0.65004 | 断続運転 | 0.025574 | 3873.644 | 99.065 | 0.35663 | 0.29938 | 83.16 | 0.013608 | 3.78 | 0.04365 | 12.125 | 0 | 0.073 | 73.3975 | 132.5036 | 0.93386 | 0 | 0 | 1 | 7796.578 | 83.16 | 35.78 | 12.125 | 0 | 17.575 | 20 | 0 | 0 | 0 | 0 | 0 | 0 | 65 | 0 | 0 | 0 | 2 | 0 | 0 | 0 | 0 | 0 | 0 | 0 | 0 | 0 | 0 | 0 | 0 | 0 | 0 | 0 | 0 | 0 | 0 | 0 | 0 | 0 | 0 | 0 | 0 | 0 | 6.7975 | 0 | 0 | 0 | 0 | 0 | 0 | 0 | 0 | 0 | 3.3029 | 1.2475 | 0.99815 | 0.81058 | 0.81133 | 0 | 0 | 0 | 0 | 0 | 6.7975 | 0 | 0 | 0 | 0 | 0 | 0 | 0 | 0 | 0 | 40 | 2 | 4 | 4 | 4 | 4 | 0 | 0 | 0 | 0 | 0 | 0 | 0 | 0
2014-06-25 | 1時 | 0 | 0 | 0 | 0.0052581 | 5.2581 | 0.027963 | 840.6071 | 0.65748 | 断続運転 | 0.025812 | 3872.428 | 99.955 | 0.35984 | 0.30139 | 83.72 | 0.013896 | 3.86 | 0.04455 | 12.375 | 0 | 0.073 | 73.3975 | 132.5036 | 0.93386 | 0 | 0 | 1 | 7796.306 | 83.72 | 35.86 | 12.375 | 0 | 17.525 | 20 | 0 | 0 | 0 | 0 | 0 | 0 | 65 | 0 | 0 | 0 | 2 | 0 | 0 | 0 | 0 | 0 | 0 | 0 | 0 | 0 | 0 | 0 | 0 | 0 | 0 | 0 | 0 | 0 | 0 | 0 | 0 | 0 | 0 | 0 | 0 | 0 | 6.7975 | 0 | 0 | 0 | 0 | 0 | 0 | 0 | 0 | 0 | 3.3029 | 1.2475 | 0.99815 | 0.81058 | 0.81133 | 0 | 0 | 0 | 0 | 0 | 6.7975 | 0 | 0 | 0 | 0 | 0 | 0 | 0 | 0 | 0 | 40 | 2 | 4 | 4 | 4 | 4 | 0 | 0 | 0 | 0 | 0 | 0 | 0 | 0
2014-06-25 | 2時 | 0 | 0 | 0 | 0.0052569 | 5.2569 | 0.028031 | 846.522 | 0.66836 | 断続運転 | 0.025693 | 3873.036 | 99.51 | 0.35824 | 0.30038 | 83.44 | 0.013752 | 3.82 | 0.0441 | 12.25 | 0 | 0.073 | 73.3975 | 132.5036 | 0.93386 | 0 | 0 | 1 | 7796.442 | 83.44 | 35.82 | 12.25 | 0 | 17.55 | 20 | 0 | 0 | 0 | 0 | 0 | 0 | 65 | 0 | 0 | 0 | 2 | 0 | 0 | 0 | 0 | 0 | 0 | 0 | 0 | 0 | 0 | 0 | 0 | 0 | 0 | 0 | 0 | 0 | 0 | 0 | 0 | 0 | 0 | 0 | 0 | 0 | 6.7975 | 0 | 0 | 0 | 0 | 0 | 0 | 0 | 0 | 0 | 3.3029 | 1.2475 | 0.99815 | 0.81058 | 0.81133 | 0 | 0 | 0 | 0 | 0 | 6.7975 | 0 | 0 | 0 | 0 | 0 | 0 | 0 | 0 | 0 | 40 | 2 | 4 | 4 | 4 | 4 | 0 | 0 | 0 | 0 | 0 | 0 | 0 | 0
2014-06-25 | 3時 | 0 | 0 | 0 | 0.0052593 | 5.2593 | 0.02807 | 839.9753 | 0.65632 | 断続運転 | 0.025931 | 3871.82 | 100.4 | 0.36144 | 0.3024 | 84 | 0.01404 | 3.9 | 0.045 | 12.5 | 0 | 0.073 | 73.3975 | 132.5036 | 0.93386 | 0 | 0 | 1 | 7796.17 | 84 | 35.9 | 12.5 | 0 | 17.5 | 20 | 0 | 0 | 0 | 0 | 0 | 0 | 65 | 0 | 0 | 0 | 2 | 0 | 0 | 0 | 0 | 0 | 0 | 0 | 0 | 0 | 0 | 0 | 0 | 0 | 0 | 0 | 0 | 0 | 0 | 0 | 0 | 0 | 0 | 0 | 0 | 0 | 6.7975 | 0 | 0 | 0 | 0 | 0 | 0 | 0 | 0 | 0 | 3.3029 | 1.2475 | 0.99815 | 0.81058 | 0.81133 | 0 | 0 | 0 | 0 | 0 | 6.7975 | 0 | 0 | 0 | 0 | 0 | 0 | 0 | 0 | 0 | 40 | 2 | 4 | 4 | 4 | 4 | 0 | 0 | 0 | 0 | 0 | 0 | 0 | 0
2014-06-25 | 4時 | 0 | 0 | 0 | 0.0052605 | 5.2605 | 0.027996 | 833.966 | 0.64518 | 断続運転 | 0.02605 | 3871.212 | 100.845 | 0.36304 | 0.30341 | 84.28 | 0.014184 | 3.94 | 0.04545 | 12.625 | 0 | 0.073 | 73.3975 | 132.5036 | 0.93386 | 0 | 0 | 1 | 7796.034 | 84.28 | 35.94 | 12.625 | 0 | 17.475 | 20 | 0 | 0 | 0 | 0 | 0 | 0 | 65 | 0 | 0 | 0 | 2 | 0 | 0 | 0 | 0 | 0 | 0 | 0 | 0 | 0 | 0 | 0 | 0 | 0 | 0 | 0 | 0 | 0 | 0 | 0 | 0 | 0 | 0 | 0 | 0 | 0 | 6.7975 | 0 | 0 | 0 | 0 | 0 | 0 | 0 | 0 | 0 | 3.3029 | 1.2475 | 0.99815 | 0.81058 | 0.81133 | 0 | 0 | 0 | 0 | 0 | 6.7975 | 0 | 0 | 0 | 0 | 0 | 0 | 0 | 0 | 0 | 40 | 2 | 4 | 4 | 4 | 4 | 0 | 0 | 0 | 0 | 0 | 0 | 0 | 0
2014-06-25 | 5時 | 0 | 0 | 0 | 0.0052534 | 5.2534 | 0.027192 | 832.6374 | 0.64271 | 断続運転 | 0.025336 | 3874.86 | 98.175 | 0.35343 | 0.29736 | 82.6 | 0.01332 | 3.7 | 0.04275 | 11.875 | 0 | 0.073 | 73.3975 | 132.5036 | 0.93386 | 0 | 0 | 1 | 7796.85 | 82.6 | 35.7 | 11.875 | 0 | 17.625 | 20 | 0 | 0 | 0 | 0 | 0 | 0 | 65 | 0 | 0 | 0 | 2 | 0 | 0 | 0 | 0 | 0 | 0 | 0 | 0 | 0 | 0 | 0 | 0 | 0 | 0 | 0 | 0 | 0 | 0 | 0 | 0 | 0 | 0 | 0 | 0 | 0 | 6.7975 | 0 | 0 | 0 | 0 | 0 | 0 | 0 | 0 | 0 | 3.3029 | 1.2475 | 0.99815 | 0.81058 | 0.81133 | 0 | 0 | 0 | 0 | 0 | 6.7975 | 0 | 0 | 0 | 0 | 0 | 0 | 0 | 0 | 0 | 40 | 2 | 4 | 4 | 4 | 4 | 0 | 0 | 0 | 0 | 0 | 0 | 0 | 0
2014-06-25 | 6時 | 0 | 0 | 0 | 0.0052297 | 5.2297 | 0.024787 | 836.7178 | 0.65029 | 断続運転 | 0.022967 | 3887.02 | 89.275 | 0.32139 | 0.2772 | 77 | 0.01044 | 2.9 | 0.03375 | 9.375 | 0 | 0.073 | 73.3975 | 132.5036 | 0.93386 | 0 | 0 | 1 | 7799.57 | 77 | 34.9 | 9.375 | 0 | 18.125 | 20 | 0 | 0 | 0 | 0 | 0 | 0 | 65 | 0 | 0 | 0 | 2 | 0 | 0 | 0 | 0 | 0 | 0 | 0 | 0 | 0 | 0 | 0 | 0 | 0 | 0 | 0 | 0 | 0 | 0 | 0 | 0 | 0 | 0 | 0 | 0 | 0 | 6.7975 | 0 | 0 | 0 | 0 | 0 | 0 | 0 | 0 | 0 | 3.3029 | 1.2475 | 0.99815 | 0.81058 | 0.81133 | 0 | 0 | 0 | 0 | 0 | 6.7975 | 0 | 0 | 0 | 0 | 0 | 0 | 0 | 0 | 0 | 40 | 2 | 4 | 4 | 4 | 4 | 0 | 0 | 0 | 0 | 0 | 0 | 0 | 0
2014-06-25 | 7時 | 0 | 0 | 0 | 0.0052238 | 5.2238 | 0.024065 | 833.5957 | 0.64449 | 断続運転 | 0.022378 | 3890.06 | 87.05 | 0.31338 | 0.27216 | 75.6 | 0.00972 | 2.7 | 0.0315 | 8.75 | 0 | 0.073 | 73.3975 | 132.5036 | 0.93386 | 0 | 0 | 1 | 7800.25 | 75.6 | 34.7 | 8.75 | 0 | 18.25 | 20 | 0 | 0 | 0 | 0 | 0 | 0 | 65 | 0 | 0 | 0 | 2 | 0 | 0 | 0 | 0 | 0 | 0 | 0 | 0 | 0 | 0 | 0 | 0 | 0 | 0 | 0 | 0 | 0 | 0 | 0 | 0 | 0 | 0 | 0 | 0 | 0 | 6.7975 | 0 | 0 | 0 | 0 | 0 | 0 | 0 | 0 | 0 | 3.3029 | 1.2475 | 0.99815 | 0.81058 | 0.81133 | 0 | 0 | 0 | 0 | 0 | 6.7975 | 0 | 0 | 0 | 0 | 0 | 0 | 0 | 0 | 0 | 40 | 2 | 4 | 4 | 4 | 4 | 0 | 0 | 0 | 0 | 0 | 0 | 0 | 0
2014-06-25 | 8時 | 0 | 0 | 0 | 0.0052073 | 5.2073 | 0.022246 | 831.3943 | 0.64039 | 断続運転 | 0.020731 | 3898.572 | 80.82 | 0.29095 | 0.25805 | 71.68 | 0.007704 | 2.14 | 0.0252 | 7 | 0 | 0.073 | 73.3975 | 132.5036 | 0.93386 | 0 | 0 | 1 | 7802.154 | 71.68 | 34.14 | 7 | 0 | 18.6 | 20 | 0 | 0 | 0 | 0 | 0 | 0 | 65 | 0 | 0 | 0 | 2 | 0 | 0 | 0 | 0 | 0 | 0 | 0 | 0 | 0 | 0 | 0 | 0 | 0 | 0 | 0 | 0 | 0 | 0 | 0 | 0 | 0 | 0 | 0 | 0 | 0 | 6.7975 | 0 | 0 | 0 | 0 | 0 | 0 | 0 | 0 | 0 | 3.3029 | 1.2475 | 0.99815 | 0.81058 | 0.81133 | 0 | 0 | 0 | 0 | 0 | 6.7975 | 0 | 0 | 0 | 0 | 0 | 0 | 0 | 0 | 0 | 40 | 2 | 4 | 4 | 4 | 4 | 0 | 0 | 0 | 0 | 0 | 0 | 0 | 0
2014-06-25 | 9時 | 0 | 0 | 0 | 0.0051991 | 5.1991 | 0.021081 | 820.1347 | 0.61921 | 断続運転 | 0.01991 | 3902.828 | 77.705 | 0.27974 | 0.25099 | 69.72 | 0.006696 | 1.86 | 0.02205 | 6.125 | 0 | 0.073 | 73.3975 | 132.5036 | 0.93386 | 0 | 0 | 1 | 7803.106 | 69.72 | 33.86 | 6.125 | 0 | 18.775 | 20 | 0 | 0 | 0 | 0 | 0 | 0 | 65 | 0 | 0 | 0 | 2 | 0 | 0 | 0 | 0 | 0 | 0 | 0 | 0 | 0 | 0 | 0 | 0 | 0 | 0 | 0 | 0 | 0 | 0 | 0 | 0 | 0 | 0 | 0 | 0 | 0 | 6.7975 | 0 | 0 | 0 | 0 | 0 | 0 | 0 | 0 | 0 | 3.3029 | 1.2475 | 0.99815 | 0.81058 | 0.81133 | 0 | 0 | 0 | 0 | 0 | 6.7975 | 0 | 0 | 0 | 0 | 0 | 0 | 0 | 0 | 0 | 40 | 2 | 4 | 4 | 4 | 4 | 0 | 0 | 0 | 0 | 0 | 0 | 0 | 0
2014-06-25 | 10時 | 0 | 0 | 0 | 0.0051851 | 5.1851 | 0.019342 | 809.1714 | 0.59828 | 断続運転 | 0.018507 | 3910.124 | 72.365 | 0.26051 | 0.2389 | 66.36 | 0.004968 | 1.38 | 0.01665 | 4.625 | 0 | 0.073 | 73.3975 | 132.5036 | 0.93386 | 0 | 0 | 1 | 7804.738 | 66.36 | 33.38 | 4.625 | 0 | 19.075 | 20 | 0 | 0 | 0 | 0 | 0 | 0 | 65 | 0 | 0 | 0 | 2 | 0 | 0 | 0 | 0 | 0 | 0 | 0 | 0 | 0 | 0 | 0 | 0 | 0 | 0 | 0 | 0 | 0 | 0 | 0 | 0 | 0 | 0 | 0 | 0 | 0 | 6.7975 | 0 | 0 | 0 | 0 | 0 | 0 | 0 | 0 | 0 | 3.3029 | 1.2475 | 0.99815 | 0.81058 | 0.81133 | 0 | 0 | 0 | 0 | 0 | 6.7975 | 0 | 0 | 0 | 0 | 0 | 0 | 0 | 0 | 0 | 40 | 2 | 4 | 4 | 4 | 4 | 0 | 0 | 0 | 0 | 0 | 0 | 0 | 0
2014-06-25 | 11時 | 0 | 0 | 0 | 0.0051746 | 5.1746 | 0.01801 | 798.4924 | 0.57759 | 断続運転 | 0.017458 | 3915.596 | 68.36 | 0.2461 | 0.22982 | 63.84 | 0.003672 | 1.02 | 0.0126 | 3.5 | 0 | 0.073 | 73.3975 | 132.5036 | 0.93386 | 0 | 0 | 1 | 7805.962 | 63.84 | 33.02 | 3.5 | 0 | 19.3 | 20 | 0 | 0 | 0 | 0 | 0 | 0 | 65 | 0 | 0 | 0 | 2 | 0 | 0 | 0 | 0 | 0 | 0 | 0 | 0 | 0 | 0 | 0 | 0 | 0 | 0 | 0 | 0 | 0 | 0 | 0 | 0 | 0 | 0 | 0 | 0 | 0 | 6.7975 | 0 | 0 | 0 | 0 | 0 | 0 | 0 | 0 | 0 | 3.3029 | 1.2475 | 0.99815 | 0.81058 | 0.81133 | 0 | 0 | 0 | 0 | 0 | 6.7975 | 0 | 0 | 0 | 0 | 0 | 0 | 0 | 0 | 0 | 40 | 2 | 4 | 4 | 4 | 4 | 0 | 0 | 0 | 0 | 0 | 0 | 0 | 0
2014-06-25 | 12時 | 0 | 0 | 0 | 0.0051991 | 5.1991 | 0.020241 | 787.4749 | 0.55591 | 断続運転 | 0.01991 | 3902.828 | 77.705 | 0.27974 | 0.25099 | 69.72 | 0.006696 | 1.86 | 0.02205 | 6.125 | 0 | 0.073 | 73.3975 | 132.5036 | 0.93386 | 0 | 0 | 1 | 7803.106 | 69.72 | 33.86 | 6.125 | 0 | 18.775 | 20 | 0 | 0 | 0 | 0 | 0 | 0 | 65 | 0 | 0 | 0 | 2 | 0 | 0 | 0 | 0 | 0 | 0 | 0 | 0 | 0 | 0 | 0 | 0 | 0 | 0 | 0 | 0 | 0 | 0 | 0 | 0 | 0 | 0 | 0 | 0 | 0 | 6.7975 | 0 | 0 | 0 | 0 | 0 | 0 | 0 | 0 | 0 | 3.3029 | 1.2475 | 0.99815 | 0.81058 | 0.81133 | 0 | 0 | 0 | 0 | 0 | 6.7975 | 0 | 0 | 0 | 0 | 0 | 0 | 0 | 0 | 0 | 40 | 2 | 4 | 4 | 4 | 4 | 0 | 0 | 0 | 0 | 0 | 0 | 0 | 0
2014-06-25 | 13時 | 0 | 0 | 0 | 0.0052003 | 5.2003 | 0.02008 | 776.6443 | 0.53425 | 断続運転 | 0.020027 | 3902.22 | 78.15 | 0.28134 | 0.252 | 70 | 0.00684 | 1.9 | 0.0225 | 6.25 | 0 | 0.073 | 73.3975 | 132.5036 | 0.93386 | 0 | 0 | 1 | 7802.97 | 70 | 33.9 | 6.25 | 0 | 18.75 | 20 | 0 | 0 | 0 | 0 | 0 | 0 | 65 | 0 | 0 | 0 | 2 | 0 | 0 | 0 | 0 | 0 | 0 | 0 | 0 | 0 | 0 | 0 | 0 | 0 | 0 | 0 | 0 | 0 | 0 | 0 | 0 | 0 | 0 | 0 | 0 | 0 | 6.7975 | 0 | 0 | 0 | 0 | 0 | 0 | 0 | 0 | 0 | 3.3029 | 1.2475 | 0.99815 | 0.81058 | 0.81133 | 0 | 0 | 0 | 0 | 0 | 6.7975 | 0 | 0 | 0 | 0 | 0 | 0 | 0 | 0 | 0 | 40 | 2 | 4 | 4 | 4 | 4 | 0 | 0 | 0 | 0 | 0 | 0 | 0 | 0
2014-06-25 | 14時 | 0 | 0 | 0 | 0.0051932 | 5.1932 | 0.019085 | 764.8353 | 0.51022 | 断続運転 | 0.019325 | 3905.868 | 75.48 | 0.27173 | 0.24595 | 68.32 | 0.005976 | 1.66 | 0.0198 | 5.5 | 0 | 0.073 | 73.3975 | 132.5036 | 0.93386 | 0 | 0 | 1 | 7803.786 | 68.32 | 33.66 | 5.5 | 0 | 18.9 | 20 | 0 | 0 | 0 | 0 | 0 | 0 | 65 | 0 | 0 | 0 | 2 | 0 | 0 | 0 | 0 | 0 | 0 | 0 | 0 | 0 | 0 | 0 | 0 | 0 | 0 | 0 | 0 | 0 | 0 | 0 | 0 | 0 | 0 | 0 | 0 | 0 | 6.7975 | 0 | 0 | 0 | 0 | 0 | 0 | 0 | 0 | 0 | 3.3029 | 1.2475 | 0.99815 | 0.81058 | 0.81133 | 0 | 0 | 0 | 0 | 0 | 6.7975 | 0 | 0 | 0 | 0 | 0 | 0 | 0 | 0 | 0 | 40 | 2 | 4 | 4 | 4 | 4 | 0 | 0 | 0 | 0 | 0 | 0 | 0 | 0
2014-06-25 | 15時 | 0 | 0 | 0 | 0.0051886 | 5.1886 | 0.018731 | 769.1384 | 0.51903 | 断続運転 | 0.018857 | 3908.3 | 73.7 | 0.26532 | 0.24192 | 67.2 | 0.0054 | 1.5 | 0.018 | 5 | 0 | 0.073 | 73.3975 | 132.5036 | 0.93386 | 0 | 0 | 1 | 7804.33 | 67.2 | 33.5 | 5 | 0 | 19 | 20 | 0 | 0 | 0 | 0 | 0 | 0 | 65 | 0 | 0 | 0 | 2 | 0 | 0 | 0 | 0 | 0 | 0 | 0 | 0 | 0 | 0 | 0 | 0 | 0 | 0 | 0 | 0 | 0 | 0 | 0 | 0 | 0 | 0 | 0 | 0 | 0 | 6.7975 | 0 | 0 | 0 | 0 | 0 | 0 | 0 | 0 | 0 | 3.3029 | 1.2475 | 0.99815 | 0.81058 | 0.81133 | 0 | 0 | 0 | 0 | 0 | 6.7975 | 0 | 0 | 0 | 0 | 0 | 0 | 0 | 0 | 0 | 40 | 2 | 4 | 4 | 4 | 4 | 0 | 0 | 0 | 0 | 0 | 0 | 0 | 0
2014-06-25 | 16時 | 0 | 0 | 0 | 0.0051886 | 5.1886 | 0.01881 | 772.3916 | 0.52565 | 断続運転 | 0.018857 | 3908.3 | 73.7 | 0.26532 | 0.24192 | 67.2 | 0.0054 | 1.5 | 0.018 | 5 | 0 | 0.073 | 73.3975 | 132.5036 | 0.93386 | 0 | 0 | 1 | 7804.33 | 67.2 | 33.5 | 5 | 0 | 19 | 20 | 0 | 0 | 0 | 0 | 0 | 0 | 65 | 0 | 0 | 0 | 2 | 0 | 0 | 0 | 0 | 0 | 0 | 0 | 0 | 0 | 0 | 0 | 0 | 0 | 0 | 0 | 0 | 0 | 0 | 0 | 0 | 0 | 0 | 0 | 0 | 0 | 6.7975 | 0 | 0 | 0 | 0 | 0 | 0 | 0 | 0 | 0 | 3.3029 | 1.2475 | 0.99815 | 0.81058 | 0.81133 | 0 | 0 | 0 | 0 | 0 | 6.7975 | 0 | 0 | 0 | 0 | 0 | 0 | 0 | 0 | 0 | 40 | 2 | 4 | 4 | 4 | 4 | 0 | 0 | 0 | 0 | 0 | 0 | 0 | 0
2014-06-25 | 17時 | 0 | 0 | 0 | 0.0051886 | 5.1886 | 0.01881 | 772.3916 | 0.52565 | 断続運転 | 0.018857 | 3908.3 | 73.7 | 0.26532 | 0.24192 | 67.2 | 0.0054 | 1.5 | 0.018 | 5 | 0 | 0.073 | 73.3975 | 132.5036 | 0.93386 | 0 | 0 | 1 | 7804.33 | 67.2 | 33.5 | 5 | 0 | 19 | 20 | 0 | 0 | 0 | 0 | 0 | 0 | 65 | 0 | 0 | 0 | 2 | 0 | 0 | 0 | 0 | 0 | 0 | 0 | 0 | 0 | 0 | 0 | 0 | 0 | 0 | 0 | 0 | 0 | 0 | 0 | 0 | 0 | 0 | 0 | 0 | 0 | 6.7975 | 0 | 0 | 0 | 0 | 0 | 0 | 0 | 0 | 0 | 3.3029 | 1.2475 | 0.99815 | 0.81058 | 0.81133 | 0 | 0 | 0 | 0 | 0 | 6.7975 | 0 | 0 | 0 | 0 | 0 | 0 | 0 | 0 | 0 | 40 | 2 | 4 | 4 | 4 | 4 | 0 | 0 | 0 | 0 | 0 | 0 | 0 | 0
2014-06-25 | 18時 | 0 | 0 | 0 | 0.0052014 | 5.2014 | 0.020097 | 772.8186 | 0.52652 | 断続運転 | 0.020144 | 3901.612 | 78.595 | 0.28294 | 0.25301 | 70.28 | 0.006984 | 1.94 | 0.02295 | 6.375 | 0 | 0.073 | 73.3975 | 132.5036 | 0.93386 | 0 | 0 | 1 | 7802.834 | 70.28 | 33.94 | 6.375 | 0 | 18.725 | 20 | 0 | 0 | 0 | 0 | 0 | 0 | 65 | 0 | 0 | 0 | 2 | 0 | 0 | 0 | 0 | 0 | 0 | 0 | 0 | 0 | 0 | 0 | 0 | 0 | 0 | 0 | 0 | 0 | 0 | 0 | 0 | 0 | 0 | 0 | 0 | 0 | 6.7975 | 0 | 0 | 0 | 0 | 0 | 0 | 0 | 0 | 0 | 3.3029 | 1.2475 | 0.99815 | 0.81058 | 0.81133 | 0 | 0 | 0 | 0 | 0 | 6.7975 | 0 | 0 | 0 | 0 | 0 | 0 | 0 | 0 | 0 | 40 | 2 | 4 | 4 | 4 | 4 | 0 | 0 | 0 | 0 | 0 | 0 | 0 | 0
2014-06-25 | 19時 | 0 | 0 | 0 | 0.0052073 | 5.2073 | 0.020628 | 770.9246 | 0.52267 | 断続運転 | 0.020731 | 3898.572 | 80.82 | 0.29095 | 0.25805 | 71.68 | 0.007704 | 2.14 | 0.0252 | 7 | 0 | 0.073 | 73.3975 | 132.5036 | 0.93386 | 0 | 0 | 1 | 7802.154 | 71.68 | 34.14 | 7 | 0 | 18.6 | 20 | 0 | 0 | 0 | 0 | 0 | 0 | 65 | 0 | 0 | 0 | 2 | 0 | 0 | 0 | 0 | 0 | 0 | 0 | 0 | 0 | 0 | 0 | 0 | 0 | 0 | 0 | 0 | 0 | 0 | 0 | 0 | 0 | 0 | 0 | 0 | 0 | 6.7975 | 0 | 0 | 0 | 0 | 0 | 0 | 0 | 0 | 0 | 3.3029 | 1.2475 | 0.99815 | 0.81058 | 0.81133 | 0 | 0 | 0 | 0 | 0 | 6.7975 | 0 | 0 | 0 | 0 | 0 | 0 | 0 | 0 | 0 | 40 | 2 | 4 | 4 | 4 | 4 | 0 | 0 | 0 | 0 | 0 | 0 | 0 | 0
2014-06-25 | 20時 | 0 | 0 | 0 | 0.0052026 | 5.2026 | 0.020204 | 772.4707 | 0.52581 | 断続運転 | 0.020261 | 3901.004 | 79.04 | 0.28454 | 0.25402 | 70.56 | 0.007128 | 1.98 | 0.0234 | 6.5 | 0 | 0.073 | 73.3975 | 132.5036 | 0.93386 | 0 | 0 | 1 | 7802.698 | 70.56 | 33.98 | 6.5 | 0 | 18.7 | 20 | 0 | 0 | 0 | 0 | 0 | 0 | 65 | 0 | 0 | 0 | 2 | 0 | 0 | 0 | 0 | 0 | 0 | 0 | 0 | 0 | 0 | 0 | 0 | 0 | 0 | 0 | 0 | 0 | 0 | 0 | 0 | 0 | 0 | 0 | 0 | 0 | 6.7975 | 0 | 0 | 0 | 0 | 0 | 0 | 0 | 0 | 0 | 3.3029 | 1.2475 | 0.99815 | 0.81058 | 0.81133 | 0 | 0 | 0 | 0 | 0 | 6.7975 | 0 | 0 | 0 | 0 | 0 | 0 | 0 | 0 | 0 | 40 | 2 | 4 | 4 | 4 | 4 | 0 | 0 | 0 | 0 | 0 | 0 | 0 | 0
2014-06-25 | 21時 | 0 | 0 | 0 | 0.0051979 | 5.1979 | 0.019773 | 773.7714 | 0.52845 | 断続運転 | 0.019793 | 3903.436 | 77.26 | 0.27814 | 0.24998 | 69.44 | 0.006552 | 1.82 | 0.0216 | 6 | 0 | 0.073 | 73.3975 | 132.5036 | 0.93386 | 0 | 0 | 1 | 7803.242 | 69.44 | 33.82 | 6 | 0 | 18.8 | 20 | 0 | 0 | 0 | 0 | 0 | 0 | 65 | 0 | 0 | 0 | 2 | 0 | 0 | 0 | 0 | 0 | 0 | 0 | 0 | 0 | 0 | 0 | 0 | 0 | 0 | 0 | 0 | 0 | 0 | 0 | 0 | 0 | 0 | 0 | 0 | 0 | 6.7975 | 0 | 0 | 0 | 0 | 0 | 0 | 0 | 0 | 0 | 3.3029 | 1.2475 | 0.99815 | 0.81058 | 0.81133 | 0 | 0 | 0 | 0 | 0 | 6.7975 | 0 | 0 | 0 | 0 | 0 | 0 | 0 | 0 | 0 | 40 | 2 | 4 | 4 | 4 | 4 | 0 | 0 | 0 | 0 | 0 | 0 | 0 | 0
2014-06-25 | 22時 | 0 | 0 | 0 | 0.005205 | 5.205 | 0.020417 | 771.7287 | 0.5243 | 断続運転 | 0.020496 | 3899.788 | 79.93 | 0.28775 | 0.25603 | 71.12 | 0.007416 | 2.06 | 0.0243 | 6.75 | 0 | 0.073 | 73.3975 | 132.5036 | 0.93386 | 0 | 0 | 1 | 7802.426 | 71.12 | 34.06 | 6.75 | 0 | 18.65 | 20 | 0 | 0 | 0 | 0 | 0 | 0 | 65 | 0 | 0 | 0 | 2 | 0 | 0 | 0 | 0 | 0 | 0 | 0 | 0 | 0 | 0 | 0 | 0 | 0 | 0 | 0 | 0 | 0 | 0 | 0 | 0 | 0 | 0 | 0 | 0 | 0 | 6.7975 | 0 | 0 | 0 | 0 | 0 | 0 | 0 | 0 | 0 | 3.3029 | 1.2475 | 0.99815 | 0.81058 | 0.81133 | 0 | 0 | 0 | 0 | 0 | 6.7975 | 0 | 0 | 0 | 0 | 0 | 0 | 0 | 0 | 0 | 40 | 2 | 4 | 4 | 4 | 4 | 0 | 0 | 0 | 0 | 0 | 0 | 0 | 0
2014-06-25 | 23時 | 0 | 0 | 0 | 0.0052097 | 5.2097 | 0.020738 | 766.4181 | 0.51347 | 断続運転 | 0.020965 | 3897.356 | 81.71 | 0.29416 | 0.26006 | 72.24 | 0.007992 | 2.22 | 0.0261 | 7.25 | 0 | 0.073 | 73.3975 | 132.5036 | 0.93386 | 0 | 0 | 1 | 7801.882 | 72.24 | 34.22 | 7.25 | 0 | 18.55 | 20 | 0 | 0 | 0 | 0 | 0 | 0 | 65 | 0 | 0 | 0 | 2 | 0 | 0 | 0 | 0 | 0 | 0 | 0 | 0 | 0 | 0 | 0 | 0 | 0 | 0 | 0 | 0 | 0 | 0 | 0 | 0 | 0 | 0 | 0 | 0 | 0 | 6.7975 | 0 | 0 | 0 | 0 | 0 | 0 | 0 | 0 | 0 | 3.3029 | 1.2475 | 0.99815 | 0.81058 | 0.81133 | 0 | 0 | 0 | 0 | 0 | 6.7975 | 0 | 0 | 0 | 0 | 0 | 0 | 0 | 0 | 0 | 40 | 2 | 4 | 4 | 4 | 4 | 0 | 0 | 0 | 0 | 0 | 0 | 0 | 0
2014-06-26 | 0時 | 0 | 0 | 0 | 0.0051979 | 5.1979 | 0.019598 | 766.9261 | 0.51451 | 断続運転 | 0.019793 | 3903.436 | 77.26 | 0.27814 | 0.24998 | 69.44 | 0.006552 | 1.82 | 0.0216 | 6 | 0 | 0.073 | 73.3975 | 132.5036 | 0.93386 | 0 | 0 | 1 | 7803.242 | 69.44 | 33.82 | 6 | 0 | 18.8 | 20 | 0 | 0 | 0 | 0 | 0 | 0 | 65 | 0 | 0 | 0 | 2 | 0 | 0 | 0 | 0 | 0 | 0 | 0 | 0 | 0 | 0 | 0 | 0 | 0 | 0 | 0 | 0 | 0 | 0 | 0 | 0 | 0 | 0 | 0 | 0 | 0 | 6.7975 | 0 | 0 | 0 | 0 | 0 | 0 | 0 | 0 | 0 | 3.3029 | 1.2475 | 0.99815 | 0.81058 | 0.81133 | 0 | 0 | 0 | 0 | 0 | 6.7975 | 0 | 0 | 0 | 0 | 0 | 0 | 0 | 0 | 0 | 40 | 2 | 4 | 4 | 4 | 4 | 0 | 0 | 0 | 0 | 0 | 0 | 0 | 0
2014-06-26 | 1時 | 0 | 0 | 0 | 0.005205 | 5.205 | 0.020229 | 764.6374 | 0.50982 | 断続運転 | 0.020496 | 3899.788 | 79.93 | 0.28775 | 0.25603 | 71.12 | 0.007416 | 2.06 | 0.0243 | 6.75 | 0 | 0.073 | 73.3975 | 132.5036 | 0.93386 | 0 | 0 | 1 | 7802.426 | 71.12 | 34.06 | 6.75 | 0 | 18.65 | 20 | 0 | 0 | 0 | 0 | 0 | 0 | 65 | 0 | 0 | 0 | 2 | 0 | 0 | 0 | 0 | 0 | 0 | 0 | 0 | 0 | 0 | 0 | 0 | 0 | 0 | 0 | 0 | 0 | 0 | 0 | 0 | 0 | 0 | 0 | 0 | 0 | 6.7975 | 0 | 0 | 0 | 0 | 0 | 0 | 0 | 0 | 0 | 3.3029 | 1.2475 | 0.99815 | 0.81058 | 0.81133 | 0 | 0 | 0 | 0 | 0 | 6.7975 | 0 | 0 | 0 | 0 | 0 | 0 | 0 | 0 | 0 | 40 | 2 | 4 | 4 | 4 | 4 | 0 | 0 | 0 | 0 | 0 | 0 | 0 | 0
2014-06-26 | 2時 | 0 | 0 | 0 | 0.0052038 | 5.2038 | 0.020033 | 761.5631 | 0.50349 | 断続運転 | 0.020379 | 3900.396 | 79.485 | 0.28615 | 0.25502 | 70.84 | 0.007272 | 2.02 | 0.02385 | 6.625 | 0 | 0.073 | 73.3975 | 132.5036 | 0.93386 | 0 | 0 | 1 | 7802.562 | 70.84 | 34.02 | 6.625 | 0 | 18.675 | 20 | 0 | 0 | 0 | 0 | 0 | 0 | 65 | 0 | 0 | 0 | 2 | 0 | 0 | 0 | 0 | 0 | 0 | 0 | 0 | 0 | 0 | 0 | 0 | 0 | 0 | 0 | 0 | 0 | 0 | 0 | 0 | 0 | 0 | 0 | 0 | 0 | 6.7975 | 0 | 0 | 0 | 0 | 0 | 0 | 0 | 0 | 0 | 3.3029 | 1.2475 | 0.99815 | 0.81058 | 0.81133 | 0 | 0 | 0 | 0 | 0 | 6.7975 | 0 | 0 | 0 | 0 | 0 | 0 | 0 | 0 | 0 | 40 | 2 | 4 | 4 | 4 | 4 | 0 | 0 | 0 | 0 | 0 | 0 | 0 | 0
2014-06-26 | 3時 | 0 | 0 | 0 | 0.0051909 | 5.1909 | 0.018789 | 762.1409 | 0.50468 | 断続運転 | 0.019091 | 3907.084 | 74.59 | 0.26852 | 0.24394 | 67.76 | 0.005688 | 1.58 | 0.0189 | 5.25 | 0 | 0.073 | 73.3975 | 132.5036 | 0.93386 | 0 | 0 | 1 | 7804.058 | 67.76 | 33.58 | 5.25 | 0 | 18.95 | 20 | 0 | 0 | 0 | 0 | 0 | 0 | 65 | 0 | 0 | 0 | 2 | 0 | 0 | 0 | 0 | 0 | 0 | 0 | 0 | 0 | 0 | 0 | 0 | 0 | 0 | 0 | 0 | 0 | 0 | 0 | 0 | 0 | 0 | 0 | 0 | 0 | 6.7975 | 0 | 0 | 0 | 0 | 0 | 0 | 0 | 0 | 0 | 3.3029 | 1.2475 | 0.99815 | 0.81058 | 0.81133 | 0 | 0 | 0 | 0 | 0 | 6.7975 | 0 | 0 | 0 | 0 | 0 | 0 | 0 | 0 | 0 | 40 | 2 | 4 | 4 | 4 | 4 | 0 | 0 | 0 | 0 | 0 | 0 | 0 | 0
2014-06-26 | 4時 | 0 | 0 | 0 | 0.0051851 | 5.1851 | 0.018172 | 760.2477 | 0.50077 | 断続運転 | 0.018507 | 3910.124 | 72.365 | 0.26051 | 0.2389 | 66.36 | 0.004968 | 1.38 | 0.01665 | 4.625 | 0 | 0.073 | 73.3975 | 132.5036 | 0.93386 | 0 | 0 | 1 | 7804.738 | 66.36 | 33.38 | 4.625 | 0 | 19.075 | 20 | 0 | 0 | 0 | 0 | 0 | 0 | 65 | 0 | 0 | 0 | 2 | 0 | 0 | 0 | 0 | 0 | 0 | 0 | 0 | 0 | 0 | 0 | 0 | 0 | 0 | 0 | 0 | 0 | 0 | 0 | 0 | 0 | 0 | 0 | 0 | 0 | 6.7975 | 0 | 0 | 0 | 0 | 0 | 0 | 0 | 0 | 0 | 3.3029 | 1.2475 | 0.99815 | 0.81058 | 0.81133 | 0 | 0 | 0 | 0 | 0 | 6.7975 | 0 | 0 | 0 | 0 | 0 | 0 | 0 | 0 | 0 | 40 | 2 | 4 | 4 | 4 | 4 | 0 | 0 | 0 | 0 | 0 | 0 | 0 | 0
2014-06-26 | 5時 | 0 | 0 | 0 | 0.0051839 | 5.1839 | 0.01799 | 757.3655 | 0.4948 | 断続運転 | 0.01839 | 3910.732 | 71.92 | 0.25891 | 0.23789 | 66.08 | 0.004824 | 1.34 | 0.0162 | 4.5 | 0 | 0.073 | 73.3975 | 132.5036 | 0.93386 | 0 | 0 | 1 | 7804.874 | 66.08 | 33.34 | 4.5 | 0 | 19.1 | 20 | 0 | 0 | 0 | 0 | 0 | 0 | 65 | 0 | 0 | 0 | 2 | 0 | 0 | 0 | 0 | 0 | 0 | 0 | 0 | 0 | 0 | 0 | 0 | 0 | 0 | 0 | 0 | 0 | 0 | 0 | 0 | 0 | 0 | 0 | 0 | 0 | 6.7975 | 0 | 0 | 0 | 0 | 0 | 0 | 0 | 0 | 0 | 3.3029 | 1.2475 | 0.99815 | 0.81058 | 0.81133 | 0 | 0 | 0 | 0 | 0 | 6.7975 | 0 | 0 | 0 | 0 | 0 | 0 | 0 | 0 | 0 | 40 | 2 | 4 | 4 | 4 | 4 | 0 | 0 | 0 | 0 | 0 | 0 | 0 | 0
2014-06-26 | 6時 | 0 | 0 | 0 | 0.0051839 | 5.1839 | 0.017916 | 754.2734 | 0.48835 | 断続運転 | 0.01839 | 3910.732 | 71.92 | 0.25891 | 0.23789 | 66.08 | 0.004824 | 1.34 | 0.0162 | 4.5 | 0 | 0.073 | 73.3975 | 132.5036 | 0.93386 | 0 | 0 | 1 | 7804.874 | 66.08 | 33.34 | 4.5 | 0 | 19.1 | 20 | 0 | 0 | 0 | 0 | 0 | 0 | 65 | 0 | 0 | 0 | 2 | 0 | 0 | 0 | 0 | 0 | 0 | 0 | 0 | 0 | 0 | 0 | 0 | 0 | 0 | 0 | 0 | 0 | 0 | 0 | 0 | 0 | 0 | 0 | 0 | 0 | 6.7975 | 0 | 0 | 0 | 0 | 0 | 0 | 0 | 0 | 0 | 3.3029 | 1.2475 | 0.99815 | 0.81058 | 0.81133 | 0 | 0 | 0 | 0 | 0 | 6.7975 | 0 | 0 | 0 | 0 | 0 | 0 | 0 | 0 | 0 | 40 | 2 | 4 | 4 | 4 | 4 | 0 | 0 | 0 | 0 | 0 | 0 | 0 | 0
2014-06-26 | 7時 | 0 | 0 | 0 | 0.0051769 | 5.1769 | 0.0172 | 752.5935 | 0.48484 | 断続運転 | 0.017691 | 3914.38 | 69.25 | 0.2493 | 0.23184 | 64.4 | 0.00396 | 1.1 | 0.0135 | 3.75 | 0 | 0.073 | 73.3975 | 132.5036 | 0.93386 | 0 | 0 | 1 | 7805.69 | 64.4 | 33.1 | 3.75 | 0 | 19.25 | 20 | 0 | 0 | 0 | 0 | 0 | 0 | 65 | 0 | 0 | 0 | 2 | 0 | 0 | 0 | 0 | 0 | 0 | 0 | 0 | 0 | 0 | 0 | 0 | 0 | 0 | 0 | 0 | 0 | 0 | 0 | 0 | 0 | 0 | 0 | 0 | 0 | 6.7975 | 0 | 0 | 0 | 0 | 0 | 0 | 0 | 0 | 0 | 3.3029 | 1.2475 | 0.99815 | 0.81058 | 0.81133 | 0 | 0 | 0 | 0 | 0 | 6.7975 | 0 | 0 | 0 | 0 | 0 | 0 | 0 | 0 | 0 | 40 | 2 | 4 | 4 | 4 | 4 | 0 | 0 | 0 | 0 | 0 | 0 | 0 | 0
2014-06-26 | 8時 | 0 | 0 | 0 | 0.0051699 | 5.1699 | 0.016483 | 750.6513 | 0.48077 | 断続運転 | 0.016993 | 3918.028 | 66.58 | 0.23969 | 0.22579 | 62.72 | 0.003096 | 0.86 | 0.0108 | 3 | 0 | 0.073 | 73.3975 | 132.5036 | 0.93386 | 0 | 0 | 1 | 7806.506 | 62.72 | 32.86 | 3 | 0 | 19.4 | 20 | 0 | 0 | 0 | 0 | 0 | 0 | 65 | 0 | 0 | 0 | 2 | 0 | 0 | 0 | 0 | 0 | 0 | 0 | 0 | 0 | 0 | 0 | 0 | 0 | 0 | 0 | 0 | 0 | 0 | 0 | 0 | 0 | 0 | 0 | 0 | 0 | 6.7975 | 0 | 0 | 0 | 0 | 0 | 0 | 0 | 0 | 0 | 3.3029 | 1.2475 | 0.99815 | 0.81058 | 0.81133 | 0 | 0 | 0 | 0 | 0 | 6.7975 | 0 | 0 | 0 | 0 | 0 | 0 | 0 | 0 | 0 | 40 | 2 | 4 | 4 | 4 | 4 | 0 | 0 | 0 | 0 | 0 | 0 | 0 | 0
2014-06-26 | 9時 | 0 | 0 | 0 | 0.0051723 | 5.1723 | 0.016701 | 750.3684 | 0.48017 | 断続運転 | 0.017226 | 3916.812 | 67.47 | 0.24289 | 0.22781 | 63.28 | 0.003384 | 0.94 | 0.0117 | 3.25 | 0 | 0.073 | 73.3975 | 132.5036 | 0.93386 | 0 | 0 | 1 | 7806.234 | 63.28 | 32.94 | 3.25 | 0 | 19.35 | 20 | 0 | 0 | 0 | 0 | 0 | 0 | 65 | 0 | 0 | 0 | 2 | 0 | 0 | 0 | 0 | 0 | 0 | 0 | 0 | 0 | 0 | 0 | 0 | 0 | 0 | 0 | 0 | 0 | 0 | 0 | 0 | 0 | 0 | 0 | 0 | 0 | 6.7975 | 0 | 0 | 0 | 0 | 0 | 0 | 0 | 0 | 0 | 3.3029 | 1.2475 | 0.99815 | 0.81058 | 0.81133 | 0 | 0 | 0 | 0 | 0 | 6.7975 | 0 | 0 | 0 | 0 | 0 | 0 | 0 | 0 | 0 | 40 | 2 | 4 | 4 | 4 | 4 | 0 | 0 | 0 | 0 | 0 | 0 | 0 | 0
2014-06-26 | 10時 | 0 | 0 | 0 | 0.0051711 | 5.1711 | 0.016592 | 750.5165 | 0.48048 | 断続運転 | 0.017109 | 3917.42 | 67.025 | 0.24129 | 0.2268 | 63 | 0.00324 | 0.9 | 0.01125 | 3.125 | 0 | 0.073 | 73.3975 | 132.5036 | 0.93386 | 0 | 0 | 1 | 7806.37 | 63 | 32.9 | 3.125 | 0 | 19.375 | 20 | 0 | 0 | 0 | 0 | 0 | 0 | 65 | 0 | 0 | 0 | 2 | 0 | 0 | 0 | 0 | 0 | 0 | 0 | 0 | 0 | 0 | 0 | 0 | 0 | 0 | 0 | 0 | 0 | 0 | 0 | 0 | 0 | 0 | 0 | 0 | 0 | 6.7975 | 0 | 0 | 0 | 0 | 0 | 0 | 0 | 0 | 0 | 3.3029 | 1.2475 | 0.99815 | 0.81058 | 0.81133 | 0 | 0 | 0 | 0 | 0 | 6.7975 | 0 | 0 | 0 | 0 | 0 | 0 | 0 | 0 | 0 | 40 | 2 | 4 | 4 | 4 | 4 | 0 | 0 | 0 | 0 | 0 | 0 | 0 | 0
2014-06-26 | 11時 | 0 | 0 | 0 | 0.0051664 | 5.1664 | 0.016153 | 750.9774 | 0.48145 | 断続運転 | 0.016645 | 3919.852 | 65.245 | 0.23488 | 0.22277 | 61.88 | 0.002664 | 0.74 | 0.00945 | 2.625 | 0 | 0.073 | 73.3975 | 132.5036 | 0.93386 | 0 | 0 | 1 | 7806.914 | 61.88 | 32.74 | 2.625 | 0 | 19.475 | 20 | 0 | 0 | 0 | 0 | 0 | 0 | 65 | 0 | 0 | 0 | 2 | 0 | 0 | 0 | 0 | 0 | 0 | 0 | 0 | 0 | 0 | 0 | 0 | 0 | 0 | 0 | 0 | 0 | 0 | 0 | 0 | 0 | 0 | 0 | 0 | 0 | 6.7975 | 0 | 0 | 0 | 0 | 0 | 0 | 0 | 0 | 0 | 3.3029 | 1.2475 | 0.99815 | 0.81058 | 0.81133 | 0 | 0 | 0 | 0 | 0 | 6.7975 | 0 | 0 | 0 | 0 | 0 | 0 | 0 | 0 | 0 | 40 | 2 | 4 | 4 | 4 | 4 | 0 | 0 | 0 | 0 | 0 | 0 | 0 | 0
2014-06-26 | 12時 | 0 | 0 | 0 | 0.0051723 | 5.1723 | 0.016701 | 750.3684 | 0.48017 | 断続運転 | 0.017226 | 3916.812 | 67.47 | 0.24289 | 0.22781 | 63.28 | 0.003384 | 0.94 | 0.0117 | 3.25 | 0 | 0.073 | 73.3975 | 132.5036 | 0.93386 | 0 | 0 | 1 | 7806.234 | 63.28 | 32.94 | 3.25 | 0 | 19.35 | 20 | 0 | 0 | 0 | 0 | 0 | 0 | 65 | 0 | 0 | 0 | 2 | 0 | 0 | 0 | 0 | 0 | 0 | 0 | 0 | 0 | 0 | 0 | 0 | 0 | 0 | 0 | 0 | 0 | 0 | 0 | 0 | 0 | 0 | 0 | 0 | 0 | 6.7975 | 0 | 0 | 0 | 0 | 0 | 0 | 0 | 0 | 0 | 3.3029 | 1.2475 | 0.99815 | 0.81058 | 0.81133 | 0 | 0 | 0 | 0 | 0 | 6.7975 | 0 | 0 | 0 | 0 | 0 | 0 | 0 | 0 | 0 | 40 | 2 | 4 | 4 | 4 | 4 | 0 | 0 | 0 | 0 | 0 | 0 | 0 | 0
2014-06-26 | 13時 | 0 | 0 | 0 | 0.0051699 | 5.1699 | 0.016483 | 750.6513 | 0.48077 | 断続運転 | 0.016993 | 3918.028 | 66.58 | 0.23969 | 0.22579 | 62.72 | 0.003096 | 0.86 | 0.0108 | 3 | 0 | 0.073 | 73.3975 | 132.5036 | 0.93386 | 0 | 0 | 1 | 7806.506 | 62.72 | 32.86 | 3 | 0 | 19.4 | 20 | 0 | 0 | 0 | 0 | 0 | 0 | 65 | 0 | 0 | 0 | 2 | 0 | 0 | 0 | 0 | 0 | 0 | 0 | 0 | 0 | 0 | 0 | 0 | 0 | 0 | 0 | 0 | 0 | 0 | 0 | 0 | 0 | 0 | 0 | 0 | 0 | 6.7975 | 0 | 0 | 0 | 0 | 0 | 0 | 0 | 0 | 0 | 3.3029 | 1.2475 | 0.99815 | 0.81058 | 0.81133 | 0 | 0 | 0 | 0 | 0 | 6.7975 | 0 | 0 | 0 | 0 | 0 | 0 | 0 | 0 | 0 | 40 | 2 | 4 | 4 | 4 | 4 | 0 | 0 | 0 | 0 | 0 | 0 | 0 | 0
2014-06-26 | 14時 | 0 | 0 | 0 | 0.0051757 | 5.1757 | 0.017025 | 749.8437 | 0.47907 | 断続運転 | 0.017575 | 3914.988 | 68.805 | 0.2477 | 0.23083 | 64.12 | 0.003816 | 1.06 | 0.01305 | 3.625 | 0 | 0.073 | 73.3975 | 132.5036 | 0.93386 | 0 | 0 | 1 | 7805.826 | 64.12 | 33.06 | 3.625 | 0 | 19.275 | 20 | 0 | 0 | 0 | 0 | 0 | 0 | 65 | 0 | 0 | 0 | 2 | 0 | 0 | 0 | 0 | 0 | 0 | 0 | 0 | 0 | 0 | 0 | 0 | 0 | 0 | 0 | 0 | 0 | 0 | 0 | 0 | 0 | 0 | 0 | 0 | 0 | 6.7975 | 0 | 0 | 0 | 0 | 0 | 0 | 0 | 0 | 0 | 3.3029 | 1.2475 | 0.99815 | 0.81058 | 0.81133 | 0 | 0 | 0 | 0 | 0 | 6.7975 | 0 | 0 | 0 | 0 | 0 | 0 | 0 | 0 | 0 | 40 | 2 | 4 | 4 | 4 | 4 | 0 | 0 | 0 | 0 | 0 | 0 | 0 | 0
2014-06-26 | 15時 | 0 | 0 | 0 | 0.0051664 | 5.1664 | 0.016274 | 756.5798 | 0.49316 | 断続運転 | 0.016645 | 3919.852 | 65.245 | 0.23488 | 0.22277 | 61.88 | 0.002664 | 0.74 | 0.00945 | 2.625 | 0 | 0.073 | 73.3975 | 132.5036 | 0.93386 | 0 | 0 | 1 | 7806.914 | 61.88 | 32.74 | 2.625 | 0 | 19.475 | 20 | 0 | 0 | 0 | 0 | 0 | 0 | 65 | 0 | 0 | 0 | 2 | 0 | 0 | 0 | 0 | 0 | 0 | 0 | 0 | 0 | 0 | 0 | 0 | 0 | 0 | 0 | 0 | 0 | 0 | 0 | 0 | 0 | 0 | 0 | 0 | 0 | 6.7975 | 0 | 0 | 0 | 0 | 0 | 0 | 0 | 0 | 0 | 3.3029 | 1.2475 | 0.99815 | 0.81058 | 0.81133 | 0 | 0 | 0 | 0 | 0 | 6.7975 | 0 | 0 | 0 | 0 | 0 | 0 | 0 | 0 | 0 | 40 | 2 | 4 | 4 | 4 | 4 | 0 | 0 | 0 | 0 | 0 | 0 | 0 | 0
2014-06-26 | 16時 | 0 | 0 | 0 | 0.0051816 | 5.1816 | 0.017702 | 754.7581 | 0.48937 | 断続運転 | 0.018157 | 3911.948 | 71.03 | 0.25571 | 0.23587 | 65.52 | 0.004536 | 1.26 | 0.0153 | 4.25 | 0 | 0.073 | 73.3975 | 132.5036 | 0.93386 | 0 | 0 | 1 | 7805.146 | 65.52 | 33.26 | 4.25 | 0 | 19.15 | 20 | 0 | 0 | 0 | 0 | 0 | 0 | 65 | 0 | 0 | 0 | 2 | 0 | 0 | 0 | 0 | 0 | 0 | 0 | 0 | 0 | 0 | 0 | 0 | 0 | 0 | 0 | 0 | 0 | 0 | 0 | 0 | 0 | 0 | 0 | 0 | 0 | 6.7975 | 0 | 0 | 0 | 0 | 0 | 0 | 0 | 0 | 0 | 3.3029 | 1.2475 | 0.99815 | 0.81058 | 0.81133 | 0 | 0 | 0 | 0 | 0 | 6.7975 | 0 | 0 | 0 | 0 | 0 | 0 | 0 | 0 | 0 | 40 | 2 | 4 | 4 | 4 | 4 | 0 | 0 | 0 | 0 | 0 | 0 | 0 | 0
2014-06-26 | 17時 | 0 | 0 | 0 | 0.0051897 | 5.1897 | 0.018603 | 759.1997 | 0.4986 | 断続運転 | 0.018974 | 3907.692 | 74.145 | 0.26692 | 0.24293 | 67.48 | 0.005544 | 1.54 | 0.01845 | 5.125 | 0 | 0.073 | 73.3975 | 132.5036 | 0.93386 | 0 | 0 | 1 | 7804.194 | 67.48 | 33.54 | 5.125 | 0 | 18.975 | 20 | 0 | 0 | 0 | 0 | 0 | 0 | 65 | 0 | 0 | 0 | 2 | 0 | 0 | 0 | 0 | 0 | 0 | 0 | 0 | 0 | 0 | 0 | 0 | 0 | 0 | 0 | 0 | 0 | 0 | 0 | 0 | 0 | 0 | 0 | 0 | 0 | 6.7975 | 0 | 0 | 0 | 0 | 0 | 0 | 0 | 0 | 0 | 3.3029 | 1.2475 | 0.99815 | 0.81058 | 0.81133 | 0 | 0 | 0 | 0 | 0 | 6.7975 | 0 | 0 | 0 | 0 | 0 | 0 | 0 | 0 | 0 | 40 | 2 | 4 | 4 | 4 | 4 | 0 | 0 | 0 | 0 | 0 | 0 | 0 | 0
2014-06-26 | 18時 | 0 | 0 | 0 | 0.0051968 | 5.1968 | 0.019235 | 757.1896 | 0.49443 | 断続運転 | 0.019676 | 3904.044 | 76.815 | 0.27653 | 0.24898 | 69.16 | 0.006408 | 1.78 | 0.02115 | 5.875 | 0 | 0.073 | 73.3975 | 132.5036 | 0.93386 | 0 | 0 | 1 | 7803.378 | 69.16 | 33.78 | 5.875 | 0 | 18.825 | 20 | 0 | 0 | 0 | 0 | 0 | 0 | 65 | 0 | 0 | 0 | 2 | 0 | 0 | 0 | 0 | 0 | 0 | 0 | 0 | 0 | 0 | 0 | 0 | 0 | 0 | 0 | 0 | 0 | 0 | 0 | 0 | 0 | 0 | 0 | 0 | 0 | 6.7975 | 0 | 0 | 0 | 0 | 0 | 0 | 0 | 0 | 0 | 3.3029 | 1.2475 | 0.99815 | 0.81058 | 0.81133 | 0 | 0 | 0 | 0 | 0 | 6.7975 | 0 | 0 | 0 | 0 | 0 | 0 | 0 | 0 | 0 | 40 | 2 | 4 | 4 | 4 | 4 | 0 | 0 | 0 | 0 | 0 | 0 | 0 | 0
2014-06-26 | 19時 | 0 | 0 | 0 | 0.0051968 | 5.1968 | 0.01932 | 760.5256 | 0.50135 | 断続運転 | 0.019676 | 3904.044 | 76.815 | 0.27653 | 0.24898 | 69.16 | 0.006408 | 1.78 | 0.02115 | 5.875 | 0 | 0.073 | 73.3975 | 132.5036 | 0.93386 | 0 | 0 | 1 | 7803.378 | 69.16 | 33.78 | 5.875 | 0 | 18.825 | 20 | 0 | 0 | 0 | 0 | 0 | 0 | 65 | 0 | 0 | 0 | 2 | 0 | 0 | 0 | 0 | 0 | 0 | 0 | 0 | 0 | 0 | 0 | 0 | 0 | 0 | 0 | 0 | 0 | 0 | 0 | 0 | 0 | 0 | 0 | 0 | 0 | 6.7975 | 0 | 0 | 0 | 0 | 0 | 0 | 0 | 0 | 0 | 3.3029 | 1.2475 | 0.99815 | 0.81058 | 0.81133 | 0 | 0 | 0 | 0 | 0 | 6.7975 | 0 | 0 | 0 | 0 | 0 | 0 | 0 | 0 | 0 | 40 | 2 | 4 | 4 | 4 | 4 | 0 | 0 | 0 | 0 | 0 | 0 | 0 | 0
2014-06-26 | 20時 | 0 | 0 | 0 | 0.0051991 | 5.1991 | 0.019617 | 763.1691 | 0.5068 | 断続運転 | 0.01991 | 3902.828 | 77.705 | 0.27974 | 0.25099 | 69.72 | 0.006696 | 1.86 | 0.02205 | 6.125 | 0 | 0.073 | 73.3975 | 132.5036 | 0.93386 | 0 | 0 | 1 | 7803.106 | 69.72 | 33.86 | 6.125 | 0 | 18.775 | 20 | 0 | 0 | 0 | 0 | 0 | 0 | 65 | 0 | 0 | 0 | 2 | 0 | 0 | 0 | 0 | 0 | 0 | 0 | 0 | 0 | 0 | 0 | 0 | 0 | 0 | 0 | 0 | 0 | 0 | 0 | 0 | 0 | 0 | 0 | 0 | 0 | 6.7975 | 0 | 0 | 0 | 0 | 0 | 0 | 0 | 0 | 0 | 3.3029 | 1.2475 | 0.99815 | 0.81058 | 0.81133 | 0 | 0 | 0 | 0 | 0 | 6.7975 | 0 | 0 | 0 | 0 | 0 | 0 | 0 | 0 | 0 | 40 | 2 | 4 | 4 | 4 | 4 | 0 | 0 | 0 | 0 | 0 | 0 | 0 | 0
2014-06-26 | 21時 | 0 | 0 | 0 | 0.0052014 | 5.2014 | 0.019826 | 762.3969 | 0.50521 | 断続運転 | 0.020144 | 3901.612 | 78.595 | 0.28294 | 0.25301 | 70.28 | 0.006984 | 1.94 | 0.02295 | 6.375 | 0 | 0.073 | 73.3975 | 132.5036 | 0.93386 | 0 | 0 | 1 | 7802.834 | 70.28 | 33.94 | 6.375 | 0 | 18.725 | 20 | 0 | 0 | 0 | 0 | 0 | 0 | 65 | 0 | 0 | 0 | 2 | 0 | 0 | 0 | 0 | 0 | 0 | 0 | 0 | 0 | 0 | 0 | 0 | 0 | 0 | 0 | 0 | 0 | 0 | 0 | 0 | 0 | 0 | 0 | 0 | 0 | 6.7975 | 0 | 0 | 0 | 0 | 0 | 0 | 0 | 0 | 0 | 3.3029 | 1.2475 | 0.99815 | 0.81058 | 0.81133 | 0 | 0 | 0 | 0 | 0 | 6.7975 | 0 | 0 | 0 | 0 | 0 | 0 | 0 | 0 | 0 | 40 | 2 | 4 | 4 | 4 | 4 | 0 | 0 | 0 | 0 | 0 | 0 | 0 | 0
2014-06-26 | 22時 | 0 | 0 | 0 | 0.0052026 | 5.2026 | 0.01984 | 758.5338 | 0.49722 | 断続運転 | 0.020261 | 3901.004 | 79.04 | 0.28454 | 0.25402 | 70.56 | 0.007128 | 1.98 | 0.0234 | 6.5 | 0 | 0.073 | 73.3975 | 132.5036 | 0.93386 | 0 | 0 | 1 | 7802.698 | 70.56 | 33.98 | 6.5 | 0 | 18.7 | 20 | 0 | 0 | 0 | 0 | 0 | 0 | 65 | 0 | 0 | 0 | 2 | 0 | 0 | 0 | 0 | 0 | 0 | 0 | 0 | 0 | 0 | 0 | 0 | 0 | 0 | 0 | 0 | 0 | 0 | 0 | 0 | 0 | 0 | 0 | 0 | 0 | 6.7975 | 0 | 0 | 0 | 0 | 0 | 0 | 0 | 0 | 0 | 3.3029 | 1.2475 | 0.99815 | 0.81058 | 0.81133 | 0 | 0 | 0 | 0 | 0 | 6.7975 | 0 | 0 | 0 | 0 | 0 | 0 | 0 | 0 | 0 | 40 | 2 | 4 | 4 | 4 | 4 | 0 | 0 | 0 | 0 | 0 | 0 | 0 | 0
2014-06-26 | 23時 | 0 | 0 | 0 | 0.0052026 | 5.2026 | 0.01984 | 758.5338 | 0.49722 | 断続運転 | 0.020261 | 3901.004 | 79.04 | 0.28454 | 0.25402 | 70.56 | 0.007128 | 1.98 | 0.0234 | 6.5 | 0 | 0.073 | 73.3975 | 132.5036 | 0.93386 | 0 | 0 | 1 | 7802.698 | 70.56 | 33.98 | 6.5 | 0 | 18.7 | 20 | 0 | 0 | 0 | 0 | 0 | 0 | 65 | 0 | 0 | 0 | 2 | 0 | 0 | 0 | 0 | 0 | 0 | 0 | 0 | 0 | 0 | 0 | 0 | 0 | 0 | 0 | 0 | 0 | 0 | 0 | 0 | 0 | 0 | 0 | 0 | 0 | 6.7975 | 0 | 0 | 0 | 0 | 0 | 0 | 0 | 0 | 0 | 3.3029 | 1.2475 | 0.99815 | 0.81058 | 0.81133 | 0 | 0 | 0 | 0 | 0 | 6.7975 | 0 | 0 | 0 | 0 | 0 | 0 | 0 | 0 | 0 | 40 | 2 | 4 | 4 | 4 | 4 | 0 | 0 | 0 | 0 | 0 | 0 | 0 | 0
2014-06-27 | 0時 | 0 | 0 | 0 | 0.0052038 | 5.2038 | 0.019942 | 758.0892 | 0.4963 | 断続運転 | 0.020379 | 3900.396 | 79.485 | 0.28615 | 0.25502 | 70.84 | 0.007272 | 2.02 | 0.02385 | 6.625 | 0 | 0.073 | 73.3975 | 132.5036 | 0.93386 | 0 | 0 | 1 | 7802.562 | 70.84 | 34.02 | 6.625 | 0 | 18.675 | 20 | 0 | 0 | 0 | 0 | 0 | 0 | 65 | 0 | 0 | 0 | 2 | 0 | 0 | 0 | 0 | 0 | 0 | 0 | 0 | 0 | 0 | 0 | 0 | 0 | 0 | 0 | 0 | 0 | 0 | 0 | 0 | 0 | 0 | 0 | 0 | 0 | 6.7975 | 0 | 0 | 0 | 0 | 0 | 0 | 0 | 0 | 0 | 3.3029 | 1.2475 | 0.99815 | 0.81058 | 0.81133 | 0 | 0 | 0 | 0 | 0 | 6.7975 | 0 | 0 | 0 | 0 | 0 | 0 | 0 | 0 | 0 | 40 | 2 | 4 | 4 | 4 | 4 | 0 | 0 | 0 | 0 | 0 | 0 | 0 | 0
2014-06-27 | 1時 | 0 | 0 | 0 | 0.0052073 | 5.2073 | 0.020152 | 753.1486 | 0.486 | 断続運転 | 0.020731 | 3898.572 | 80.82 | 0.29095 | 0.25805 | 71.68 | 0.007704 | 2.14 | 0.0252 | 7 | 0 | 0.073 | 73.3975 | 132.5036 | 0.93386 | 0 | 0 | 1 | 7802.154 | 71.68 | 34.14 | 7 | 0 | 18.6 | 20 | 0 | 0 | 0 | 0 | 0 | 0 | 65 | 0 | 0 | 0 | 2 | 0 | 0 | 0 | 0 | 0 | 0 | 0 | 0 | 0 | 0 | 0 | 0 | 0 | 0 | 0 | 0 | 0 | 0 | 0 | 0 | 0 | 0 | 0 | 0 | 0 | 6.7975 | 0 | 0 | 0 | 0 | 0 | 0 | 0 | 0 | 0 | 3.3029 | 1.2475 | 0.99815 | 0.81058 | 0.81133 | 0 | 0 | 0 | 0 | 0 | 6.7975 | 0 | 0 | 0 | 0 | 0 | 0 | 0 | 0 | 0 | 40 | 2 | 4 | 4 | 4 | 4 | 0 | 0 | 0 | 0 | 0 | 0 | 0 | 0
2014-06-27 | 2時 | 0 | 0 | 0 | 0.0052073 | 5.2073 | 0.020152 | 753.1486 | 0.486 | 断続運転 | 0.020731 | 3898.572 | 80.82 | 0.29095 | 0.25805 | 71.68 | 0.007704 | 2.14 | 0.0252 | 7 | 0 | 0.073 | 73.3975 | 132.5036 | 0.93386 | 0 | 0 | 1 | 7802.154 | 71.68 | 34.14 | 7 | 0 | 18.6 | 20 | 0 | 0 | 0 | 0 | 0 | 0 | 65 | 0 | 0 | 0 | 2 | 0 | 0 | 0 | 0 | 0 | 0 | 0 | 0 | 0 | 0 | 0 | 0 | 0 | 0 | 0 | 0 | 0 | 0 | 0 | 0 | 0 | 0 | 0 | 0 | 0 | 6.7975 | 0 | 0 | 0 | 0 | 0 | 0 | 0 | 0 | 0 | 3.3029 | 1.2475 | 0.99815 | 0.81058 | 0.81133 | 0 | 0 | 0 | 0 | 0 | 6.7975 | 0 | 0 | 0 | 0 | 0 | 0 | 0 | 0 | 0 | 40 | 2 | 4 | 4 | 4 | 4 | 0 | 0 | 0 | 0 | 0 | 0 | 0 | 0
2014-06-27 | 3時 | 0 | 0 | 0 | 0.0052085 | 5.2085 | 0.020157 | 749.11 | 0.47753 | 断続運転 | 0.020848 | 3897.964 | 81.265 | 0.29255 | 0.25906 | 71.96 | 0.007848 | 2.18 | 0.02565 | 7.125 | 0 | 0.073 | 73.3975 | 132.5036 | 0.93386 | 0 | 0 | 1 | 7802.018 | 71.96 | 34.18 | 7.125 | 0 | 18.575 | 20 | 0 | 0 | 0 | 0 | 0 | 0 | 65 | 0 | 0 | 0 | 2 | 0 | 0 | 0 | 0 | 0 | 0 | 0 | 0 | 0 | 0 | 0 | 0 | 0 | 0 | 0 | 0 | 0 | 0 | 0 | 0 | 0 | 0 | 0 | 0 | 0 | 6.7975 | 0 | 0 | 0 | 0 | 0 | 0 | 0 | 0 | 0 | 3.3029 | 1.2475 | 0.99815 | 0.81058 | 0.81133 | 0 | 0 | 0 | 0 | 0 | 6.7975 | 0 | 0 | 0 | 0 | 0 | 0 | 0 | 0 | 0 | 40 | 2 | 4 | 4 | 4 | 4 | 0 | 0 | 0 | 0 | 0 | 0 | 0 | 0
2014-06-27 | 4時 | 0 | 0 | 0 | 0.0052073 | 5.2073 | 0.019874 | 742.7373 | 0.46403 | 断続運転 | 0.020731 | 3898.572 | 80.82 | 0.29095 | 0.25805 | 71.68 | 0.007704 | 2.14 | 0.0252 | 7 | 0 | 0.073 | 73.3975 | 132.5036 | 0.93386 | 0 | 0 | 1 | 7802.154 | 71.68 | 34.14 | 7 | 0 | 18.6 | 20 | 0 | 0 | 0 | 0 | 0 | 0 | 65 | 0 | 0 | 0 | 2 | 0 | 0 | 0 | 0 | 0 | 0 | 0 | 0 | 0 | 0 | 0 | 0 | 0 | 0 | 0 | 0 | 0 | 0 | 0 | 0 | 0 | 0 | 0 | 0 | 0 | 6.7975 | 0 | 0 | 0 | 0 | 0 | 0 | 0 | 0 | 0 | 3.3029 | 1.2475 | 0.99815 | 0.81058 | 0.81133 | 0 | 0 | 0 | 0 | 0 | 6.7975 | 0 | 0 | 0 | 0 | 0 | 0 | 0 | 0 | 0 | 40 | 2 | 4 | 4 | 4 | 4 | 0 | 0 | 0 | 0 | 0 | 0 | 0 | 0
2014-06-27 | 5時 | 0 | 0 | 0 | 0.005205 | 5.205 | 0.019501 | 737.0992 | 0.45197 | 断続運転 | 0.020496 | 3899.788 | 79.93 | 0.28775 | 0.25603 | 71.12 | 0.007416 | 2.06 | 0.0243 | 6.75 | 0 | 0.073 | 73.3975 | 132.5036 | 0.93386 | 0 | 0 | 1 | 7802.426 | 71.12 | 34.06 | 6.75 | 0 | 18.65 | 20 | 0 | 0 | 0 | 0 | 0 | 0 | 65 | 0 | 0 | 0 | 2 | 0 | 0 | 0 | 0 | 0 | 0 | 0 | 0 | 0 | 0 | 0 | 0 | 0 | 0 | 0 | 0 | 0 | 0 | 0 | 0 | 0 | 0 | 0 | 0 | 0 | 6.7975 | 0 | 0 | 0 | 0 | 0 | 0 | 0 | 0 | 0 | 3.3029 | 1.2475 | 0.99815 | 0.81058 | 0.81133 | 0 | 0 | 0 | 0 | 0 | 6.7975 | 0 | 0 | 0 | 0 | 0 | 0 | 0 | 0 | 0 | 40 | 2 | 4 | 4 | 4 | 4 | 0 | 0 | 0 | 0 | 0 | 0 | 0 | 0
2014-06-27 | 6時 | 0 | 0 | 0 | 0.0052003 | 5.2003 | 0.018945 | 732.7693 | 0.44263 | 断続運転 | 0.020027 | 3902.22 | 78.15 | 0.28134 | 0.252 | 70 | 0.00684 | 1.9 | 0.0225 | 6.25 | 0 | 0.073 | 73.3975 | 132.5036 | 0.93386 | 0 | 0 | 1 | 7802.97 | 70 | 33.9 | 6.25 | 0 | 18.75 | 20 | 0 | 0 | 0 | 0 | 0 | 0 | 65 | 0 | 0 | 0 | 2 | 0 | 0 | 0 | 0 | 0 | 0 | 0 | 0 | 0 | 0 | 0 | 0 | 0 | 0 | 0 | 0 | 0 | 0 | 0 | 0 | 0 | 0 | 0 | 0 | 0 | 6.7975 | 0 | 0 | 0 | 0 | 0 | 0 | 0 | 0 | 0 | 3.3029 | 1.2475 | 0.99815 | 0.81058 | 0.81133 | 0 | 0 | 0 | 0 | 0 | 6.7975 | 0 | 0 | 0 | 0 | 0 | 0 | 0 | 0 | 0 | 40 | 2 | 4 | 4 | 4 | 4 | 0 | 0 | 0 | 0 | 0 | 0 | 0 | 0
2014-06-27 | 7時 | 0 | 0 | 0 | 0.0051932 | 5.1932 | 0.018283 | 732.6936 | 0.44247 | 断続運転 | 0.019325 | 3905.868 | 75.48 | 0.27173 | 0.24595 | 68.32 | 0.005976 | 1.66 | 0.0198 | 5.5 | 0 | 0.073 | 73.3975 | 132.5036 | 0.93386 | 0 | 0 | 1 | 7803.786 | 68.32 | 33.66 | 5.5 | 0 | 18.9 | 20 | 0 | 0 | 0 | 0 | 0 | 0 | 65 | 0 | 0 | 0 | 2 | 0 | 0 | 0 | 0 | 0 | 0 | 0 | 0 | 0 | 0 | 0 | 0 | 0 | 0 | 0 | 0 | 0 | 0 | 0 | 0 | 0 | 0 | 0 | 0 | 0 | 6.7975 | 0 | 0 | 0 | 0 | 0 | 0 | 0 | 0 | 0 | 3.3029 | 1.2475 | 0.99815 | 0.81058 | 0.81133 | 0 | 0 | 0 | 0 | 0 | 6.7975 | 0 | 0 | 0 | 0 | 0 | 0 | 0 | 0 | 0 | 40 | 2 | 4 | 4 | 4 | 4 | 0 | 0 | 0 | 0 | 0 | 0 | 0 | 0
2014-06-27 | 8時 | 0 | 0 | 0 | 0.0051606 | 5.1606 | 0.015267 | 735.2811 | 0.44806 | 断続運転 | 0.016065 | 3922.892 | 63.02 | 0.22687 | 0.21773 | 60.48 | 0.001944 | 0.54 | 0.0072 | 2 | 0 | 0.073 | 73.3975 | 132.5036 | 0.93386 | 0 | 0 | 1 | 7807.594 | 60.48 | 32.54 | 2 | 0 | 19.6 | 20 | 0 | 0 | 0 | 0 | 0 | 0 | 65 | 0 | 0 | 0 | 2 | 0 | 0 | 0 | 0 | 0 | 0 | 0 | 0 | 0 | 0 | 0 | 0 | 0 | 0 | 0 | 0 | 0 | 0 | 0 | 0 | 0 | 0 | 0 | 0 | 0 | 6.7975 | 0 | 0 | 0 | 0 | 0 | 0 | 0 | 0 | 0 | 3.3029 | 1.2475 | 0.99815 | 0.81058 | 0.81133 | 0 | 0 | 0 | 0 | 0 | 6.7975 | 0 | 0 | 0 | 0 | 0 | 0 | 0 | 0 | 0 | 40 | 2 | 4 | 4 | 4 | 4 | 0 | 0 | 0 | 0 | 0 | 0 | 0 | 0
2014-06-27 | 9時 | 0 | 0 | 0 | 0.0051595 | 5.1595 | 0.015214 | 738.015 | 0.45394 | 断続運転 | 0.015949 | 3923.5 | 62.575 | 0.22527 | 0.21672 | 60.2 | 0.0018 | 0.5 | 0.00675 | 1.875 | 0 | 0.073 | 73.3975 | 132.5036 | 0.93386 | 0 | 0 | 1 | 7807.73 | 60.2 | 32.5 | 1.875 | 0 | 19.625 | 20 | 0 | 0 | 0 | 0 | 0 | 0 | 65 | 0 | 0 | 0 | 2 | 0 | 0 | 0 | 0 | 0 | 0 | 0 | 0 | 0 | 0 | 0 | 0 | 0 | 0 | 0 | 0 | 0 | 0 | 0 | 0 | 0 | 0 | 0 | 0 | 0 | 6.7975 | 0 | 0 | 0 | 0 | 0 | 0 | 0 | 0 | 0 | 3.3029 | 1.2475 | 0.99815 | 0.81058 | 0.81133 | 0 | 0 | 0 | 0 | 0 | 6.7975 | 0 | 0 | 0 | 0 | 0 | 0 | 0 | 0 | 0 | 40 | 2 | 4 | 4 | 4 | 4 | 0 | 0 | 0 | 0 | 0 | 0 | 0 | 0
2014-06-27 | 10時 | 0 | 0 | 0 | 0.0051641 | 5.1641 | 0.015644 | 737.5304 | 0.4529 | 断続運転 | 0.016413 | 3921.068 | 64.355 | 0.23168 | 0.22075 | 61.32 | 0.002376 | 0.66 | 0.00855 | 2.375 | 0 | 0.073 | 73.3975 | 132.5036 | 0.93386 | 0 | 0 | 1 | 7807.186 | 61.32 | 32.66 | 2.375 | 0 | 19.525 | 20 | 0 | 0 | 0 | 0 | 0 | 0 | 65 | 0 | 0 | 0 | 2 | 0 | 0 | 0 | 0 | 0 | 0 | 0 | 0 | 0 | 0 | 0 | 0 | 0 | 0 | 0 | 0 | 0 | 0 | 0 | 0 | 0 | 0 | 0 | 0 | 0 | 6.7975 | 0 | 0 | 0 | 0 | 0 | 0 | 0 | 0 | 0 | 3.3029 | 1.2475 | 0.99815 | 0.81058 | 0.81133 | 0 | 0 | 0 | 0 | 0 | 6.7975 | 0 | 0 | 0 | 0 | 0 | 0 | 0 | 0 | 0 | 40 | 2 | 4 | 4 | 4 | 4 | 0 | 0 | 0 | 0 | 0 | 0 | 0 | 0
2014-06-27 | 11時 | 0 | 0 | 0 | 0.0051688 | 5.1688 | 0.016129 | 739.5975 | 0.45733 | 断続運転 | 0.016877 | 3918.636 | 66.135 | 0.23809 | 0.22478 | 62.44 | 0.002952 | 0.82 | 0.01035 | 2.875 | 0 | 0.073 | 73.3975 | 132.5036 | 0.93386 | 0 | 0 | 1 | 7806.642 | 62.44 | 32.82 | 2.875 | 0 | 19.425 | 20 | 0 | 0 | 0 | 0 | 0 | 0 | 65 | 0 | 0 | 0 | 2 | 0 | 0 | 0 | 0 | 0 | 0 | 0 | 0 | 0 | 0 | 0 | 0 | 0 | 0 | 0 | 0 | 0 | 0 | 0 | 0 | 0 | 0 | 0 | 0 | 0 | 6.7975 | 0 | 0 | 0 | 0 | 0 | 0 | 0 | 0 | 0 | 3.3029 | 1.2475 | 0.99815 | 0.81058 | 0.81133 | 0 | 0 | 0 | 0 | 0 | 6.7975 | 0 | 0 | 0 | 0 | 0 | 0 | 0 | 0 | 0 | 40 | 2 | 4 | 4 | 4 | 4 | 0 | 0 | 0 | 0 | 0 | 0 | 0 | 0
2014-06-27 | 12時 | 0 | 0 | 0 | 0.0051525 | 5.1525 | 0.014611 | 740.8995 | 0.46011 | 断続運転 | 0.015254 | 3927.148 | 59.905 | 0.21566 | 0.21067 | 58.52 | 0.000936 | 0.26 | 0.00405 | 1.125 | 0 | 0.073 | 73.3975 | 132.5036 | 0.93386 | 0 | 0 | 1 | 7808.546 | 58.52 | 32.26 | 1.125 | 0 | 19.775 | 20 | 0 | 0 | 0 | 0 | 0 | 0 | 65 | 0 | 0 | 0 | 2 | 0 | 0 | 0 | 0 | 0 | 0 | 0 | 0 | 0 | 0 | 0 | 0 | 0 | 0 | 0 | 0 | 0 | 0 | 0 | 0 | 0 | 0 | 0 | 0 | 0 | 6.7975 | 0 | 0 | 0 | 0 | 0 | 0 | 0 | 0 | 0 | 3.3029 | 1.2475 | 0.99815 | 0.81058 | 0.81133 | 0 | 0 | 0 | 0 | 0 | 6.7975 | 0 | 0 | 0 | 0 | 0 | 0 | 0 | 0 | 0 | 40 | 2 | 4 | 4 | 4 | 4 | 0 | 0 | 0 | 0 | 0 | 0 | 0 | 0
2014-06-27 | 13時 | 0 | 0 | 0 | 0.0051537 | 5.1537 | 0.014772 | 743.4482 | 0.46554 | 断続運転 | 0.01537 | 3926.54 | 60.35 | 0.21726 | 0.21168 | 58.8 | 0.00108 | 0.3 | 0.0045 | 1.25 | 0 | 0.073 | 73.3975 | 132.5036 | 0.93386 | 0 | 0 | 1 | 7808.41 | 58.8 | 32.3 | 1.25 | 0 | 19.75 | 20 | 0 | 0 | 0 | 0 | 0 | 0 | 65 | 0 | 0 | 0 | 2 | 0 | 0 | 0 | 0 | 0 | 0 | 0 | 0 | 0 | 0 | 0 | 0 | 0 | 0 | 0 | 0 | 0 | 0 | 0 | 0 | 0 | 0 | 0 | 0 | 0 | 6.7975 | 0 | 0 | 0 | 0 | 0 | 0 | 0 | 0 | 0 | 3.3029 | 1.2475 | 0.99815 | 0.81058 | 0.81133 | 0 | 0 | 0 | 0 | 0 | 6.7975 | 0 | 0 | 0 | 0 | 0 | 0 | 0 | 0 | 0 | 40 | 2 | 4 | 4 | 4 | 4 | 0 | 0 | 0 | 0 | 0 | 0 | 0 | 0
2014-06-27 | 14時 | 0 | 0 | 0 | 0.0051435 | 5.1435 | 0.013783 | 742.9934 | 0.46458 | 断続運転 | 0.014345 | 3932.012 | 56.405 | 0.20306 | 0.20261 | 56.28 | 0 | 0 | 0.00045 | 0.125 | 0 | 0.073 | 73.3975 | 132.5036 | 0.93386 | 0 | 0 | 1 | 7809.634 | 56.28 | 31.94 | 0.125 | 0 | 19.975 | 20 | 0 | 0 | 0 | 0 | 0 | 0 | 65 | 0 | 0 | 0 | 2 | 0 | 0 | 0 | 0 | 0 | 0 | 0 | 0 | 0 | 0 | 0 | 0 | 0 | 0 | 0 | 0 | 0 | 0 | 0 | 0 | 0 | 0 | 0 | 0 | 0 | 6.7975 | 0 | 0 | 0 | 0 | 0 | 0 | 0 | 0 | 0 | 3.3029 | 1.2475 | 0.99815 | 0.81058 | 0.81133 | 0 | 0 | 0 | 0 | 0 | 6.7975 | 0 | 0 | 0 | 0 | 0 | 0 | 0 | 0 | 0 | 40 | 2 | 4 | 4 | 4 | 4 | 0 | 0 | 0 | 0 | 0 | 0 | 0 | 0
2014-06-27 | 15時 | 0 | 0 | 0 | 0.0051502 | 5.1502 | 0.014537 | 748.4625 | 0.47616 | 断続運転 | 0.015023 | 3928.364 | 59.015 | 0.21245 | 0.20866 | 57.96 | 0.000648 | 0.18 | 0.00315 | 0.875 | 0 | 0.073 | 73.3975 | 132.5036 | 0.93386 | 0 | 0 | 1 | 7808.818 | 57.96 | 32.18 | 0.875 | 0 | 19.825 | 20 | 0 | 0 | 0 | 0 | 0 | 0 | 65 | 0 | 0 | 0 | 2 | 0 | 0 | 0 | 0 | 0 | 0 | 0 | 0 | 0 | 0 | 0 | 0 | 0 | 0 | 0 | 0 | 0 | 0 | 0 | 0 | 0 | 0 | 0 | 0 | 0 | 6.7975 | 0 | 0 | 0 | 0 | 0 | 0 | 0 | 0 | 0 | 3.3029 | 1.2475 | 0.99815 | 0.81058 | 0.81133 | 0 | 0 | 0 | 0 | 0 | 6.7975 | 0 | 0 | 0 | 0 | 0 | 0 | 0 | 0 | 0 | 40 | 2 | 4 | 4 | 4 | 4 | 0 | 0 | 0 | 0 | 0 | 0 | 0 | 0
2014-06-27 | 16時 | 0 | 0 | 0 | 0.0051688 | 5.1688 | 0.016435 | 753.602 | 0.48695 | 断続運転 | 0.016877 | 3918.636 | 66.135 | 0.23809 | 0.22478 | 62.44 | 0.002952 | 0.82 | 0.01035 | 2.875 | 0 | 0.073 | 73.3975 | 132.5036 | 0.93386 | 0 | 0 | 1 | 7806.642 | 62.44 | 32.82 | 2.875 | 0 | 19.425 | 20 | 0 | 0 | 0 | 0 | 0 | 0 | 65 | 0 | 0 | 0 | 2 | 0 | 0 | 0 | 0 | 0 | 0 | 0 | 0 | 0 | 0 | 0 | 0 | 0 | 0 | 0 | 0 | 0 | 0 | 0 | 0 | 0 | 0 | 0 | 0 | 0 | 6.7975 | 0 | 0 | 0 | 0 | 0 | 0 | 0 | 0 | 0 | 3.3029 | 1.2475 | 0.99815 | 0.81058 | 0.81133 | 0 | 0 | 0 | 0 | 0 | 6.7975 | 0 | 0 | 0 | 0 | 0 | 0 | 0 | 0 | 0 | 40 | 2 | 4 | 4 | 4 | 4 | 0 | 0 | 0 | 0 | 0 | 0 | 0 | 0
2014-06-27 | 17時 | 0 | 0 | 0 | 0.0051827 | 5.1827 | 0.017955 | 760.6864 | 0.50168 | 断続運転 | 0.018274 | 3911.34 | 71.475 | 0.25731 | 0.23688 | 65.8 | 0.00468 | 1.3 | 0.01575 | 4.375 | 0 | 0.073 | 73.3975 | 132.5036 | 0.93386 | 0 | 0 | 1 | 7805.01 | 65.8 | 33.3 | 4.375 | 0 | 19.125 | 20 | 0 | 0 | 0 | 0 | 0 | 0 | 65 | 0 | 0 | 0 | 2 | 0 | 0 | 0 | 0 | 0 | 0 | 0 | 0 | 0 | 0 | 0 | 0 | 0 | 0 | 0 | 0 | 0 | 0 | 0 | 0 | 0 | 0 | 0 | 0 | 0 | 6.7975 | 0 | 0 | 0 | 0 | 0 | 0 | 0 | 0 | 0 | 3.3029 | 1.2475 | 0.99815 | 0.81058 | 0.81133 | 0 | 0 | 0 | 0 | 0 | 6.7975 | 0 | 0 | 0 | 0 | 0 | 0 | 0 | 0 | 0 | 40 | 2 | 4 | 4 | 4 | 4 | 0 | 0 | 0 | 0 | 0 | 0 | 0 | 0
2014-06-27 | 18時 | 0 | 0 | 0 | 0.0051932 | 5.1932 | 0.019085 | 764.8353 | 0.51022 | 断続運転 | 0.019325 | 3905.868 | 75.48 | 0.27173 | 0.24595 | 68.32 | 0.005976 | 1.66 | 0.0198 | 5.5 | 0 | 0.073 | 73.3975 | 132.5036 | 0.93386 | 0 | 0 | 1 | 7803.786 | 68.32 | 33.66 | 5.5 | 0 | 18.9 | 20 | 0 | 0 | 0 | 0 | 0 | 0 | 65 | 0 | 0 | 0 | 2 | 0 | 0 | 0 | 0 | 0 | 0 | 0 | 0 | 0 | 0 | 0 | 0 | 0 | 0 | 0 | 0 | 0 | 0 | 0 | 0 | 0 | 0 | 0 | 0 | 0 | 6.7975 | 0 | 0 | 0 | 0 | 0 | 0 | 0 | 0 | 0 | 3.3029 | 1.2475 | 0.99815 | 0.81058 | 0.81133 | 0 | 0 | 0 | 0 | 0 | 6.7975 | 0 | 0 | 0 | 0 | 0 | 0 | 0 | 0 | 0 | 40 | 2 | 4 | 4 | 4 | 4 | 0 | 0 | 0 | 0 | 0 | 0 | 0 | 0
2014-06-27 | 19時 | 0 | 0 | 0 | 0.0052038 | 5.2038 | 0.020218 | 768.5722 | 0.51788 | 断続運転 | 0.020379 | 3900.396 | 79.485 | 0.28615 | 0.25502 | 70.84 | 0.007272 | 2.02 | 0.02385 | 6.625 | 0 | 0.073 | 73.3975 | 132.5036 | 0.93386 | 0 | 0 | 1 | 7802.562 | 70.84 | 34.02 | 6.625 | 0 | 18.675 | 20 | 0 | 0 | 0 | 0 | 0 | 0 | 65 | 0 | 0 | 0 | 2 | 0 | 0 | 0 | 0 | 0 | 0 | 0 | 0 | 0 | 0 | 0 | 0 | 0 | 0 | 0 | 0 | 0 | 0 | 0 | 0 | 0 | 0 | 0 | 0 | 0 | 6.7975 | 0 | 0 | 0 | 0 | 0 | 0 | 0 | 0 | 0 | 3.3029 | 1.2475 | 0.99815 | 0.81058 | 0.81133 | 0 | 0 | 0 | 0 | 0 | 6.7975 | 0 | 0 | 0 | 0 | 0 | 0 | 0 | 0 | 0 | 40 | 2 | 4 | 4 | 4 | 4 | 0 | 0 | 0 | 0 | 0 | 0 | 0 | 0
2014-06-27 | 20時 | 0 | 0 | 0 | 0.0052073 | 5.2073 | 0.020725 | 774.5436 | 0.53001 | 断続運転 | 0.020731 | 3898.572 | 80.82 | 0.29095 | 0.25805 | 71.68 | 0.007704 | 2.14 | 0.0252 | 7 | 0 | 0.073 | 73.3975 | 132.5036 | 0.93386 | 0 | 0 | 1 | 7802.154 | 71.68 | 34.14 | 7 | 0 | 18.6 | 20 | 0 | 0 | 0 | 0 | 0 | 0 | 65 | 0 | 0 | 0 | 2 | 0 | 0 | 0 | 0 | 0 | 0 | 0 | 0 | 0 | 0 | 0 | 0 | 0 | 0 | 0 | 0 | 0 | 0 | 0 | 0 | 0 | 0 | 0 | 0 | 0 | 6.7975 | 0 | 0 | 0 | 0 | 0 | 0 | 0 | 0 | 0 | 3.3029 | 1.2475 | 0.99815 | 0.81058 | 0.81133 | 0 | 0 | 0 | 0 | 0 | 6.7975 | 0 | 0 | 0 | 0 | 0 | 0 | 0 | 0 | 0 | 40 | 2 | 4 | 4 | 4 | 4 | 0 | 0 | 0 | 0 | 0 | 0 | 0 | 0
2014-06-27 | 21時 | 0 | 0 | 0 | 0.005205 | 5.205 | 0.020512 | 775.3055 | 0.53155 | 断続運転 | 0.020496 | 3899.788 | 79.93 | 0.28775 | 0.25603 | 71.12 | 0.007416 | 2.06 | 0.0243 | 6.75 | 0 | 0.073 | 73.3975 | 132.5036 | 0.93386 | 0 | 0 | 1 | 7802.426 | 71.12 | 34.06 | 6.75 | 0 | 18.65 | 20 | 0 | 0 | 0 | 0 | 0 | 0 | 65 | 0 | 0 | 0 | 2 | 0 | 0 | 0 | 0 | 0 | 0 | 0 | 0 | 0 | 0 | 0 | 0 | 0 | 0 | 0 | 0 | 0 | 0 | 0 | 0 | 0 | 0 | 0 | 0 | 0 | 6.7975 | 0 | 0 | 0 | 0 | 0 | 0 | 0 | 0 | 0 | 3.3029 | 1.2475 | 0.99815 | 0.81058 | 0.81133 | 0 | 0 | 0 | 0 | 0 | 6.7975 | 0 | 0 | 0 | 0 | 0 | 0 | 0 | 0 | 0 | 40 | 2 | 4 | 4 | 4 | 4 | 0 | 0 | 0 | 0 | 0 | 0 | 0 | 0
2014-06-27 | 22時 | 0 | 0 | 0 | 0.0052097 | 5.2097 | 0.020936 | 773.719 | 0.52834 | 断続運転 | 0.020965 | 3897.356 | 81.71 | 0.29416 | 0.26006 | 72.24 | 0.007992 | 2.22 | 0.0261 | 7.25 | 0 | 0.073 | 73.3975 | 132.5036 | 0.93386 | 0 | 0 | 1 | 7801.882 | 72.24 | 34.22 | 7.25 | 0 | 18.55 | 20 | 0 | 0 | 0 | 0 | 0 | 0 | 65 | 0 | 0 | 0 | 2 | 0 | 0 | 0 | 0 | 0 | 0 | 0 | 0 | 0 | 0 | 0 | 0 | 0 | 0 | 0 | 0 | 0 | 0 | 0 | 0 | 0 | 0 | 0 | 0 | 0 | 6.7975 | 0 | 0 | 0 | 0 | 0 | 0 | 0 | 0 | 0 | 3.3029 | 1.2475 | 0.99815 | 0.81058 | 0.81133 | 0 | 0 | 0 | 0 | 0 | 6.7975 | 0 | 0 | 0 | 0 | 0 | 0 | 0 | 0 | 0 | 40 | 2 | 4 | 4 | 4 | 4 | 0 | 0 | 0 | 0 | 0 | 0 | 0 | 0
2014-06-27 | 23時 | 0 | 0 | 0 | 0.0052108 | 5.2108 | 0.02104 | 773.2829 | 0.52746 | 断続運転 | 0.021083 | 3896.748 | 82.155 | 0.29576 | 0.26107 | 72.52 | 0.008136 | 2.26 | 0.02655 | 7.375 | 0 | 0.073 | 73.3975 | 132.5036 | 0.93386 | 0 | 0 | 1 | 7801.746 | 72.52 | 34.26 | 7.375 | 0 | 18.525 | 20 | 0 | 0 | 0 | 0 | 0 | 0 | 65 | 0 | 0 | 0 | 2 | 0 | 0 | 0 | 0 | 0 | 0 | 0 | 0 | 0 | 0 | 0 | 0 | 0 | 0 | 0 | 0 | 0 | 0 | 0 | 0 | 0 | 0 | 0 | 0 | 0 | 6.7975 | 0 | 0 | 0 | 0 | 0 | 0 | 0 | 0 | 0 | 3.3029 | 1.2475 | 0.99815 | 0.81058 | 0.81133 | 0 | 0 | 0 | 0 | 0 | 6.7975 | 0 | 0 | 0 | 0 | 0 | 0 | 0 | 0 | 0 | 40 | 2 | 4 | 4 | 4 | 4 | 0 | 0 | 0 | 0 | 0 | 0 | 0 | 0
2014-06-28 | 0時 | 0 | 0 | 0 | 0.0052144 | 5.2144 | 0.021351 | 771.8786 | 0.52461 | 断続運転 | 0.021436 | 3894.924 | 83.49 | 0.30056 | 0.2641 | 73.36 | 0.008568 | 2.38 | 0.0279 | 7.75 | 0 | 0.073 | 73.3975 | 132.5036 | 0.93386 | 0 | 0 | 1 | 7801.338 | 73.36 | 34.38 | 7.75 | 0 | 18.45 | 20 | 0 | 0 | 0 | 0 | 0 | 0 | 65 | 0 | 0 | 0 | 2 | 0 | 0 | 0 | 0 | 0 | 0 | 0 | 0 | 0 | 0 | 0 | 0 | 0 | 0 | 0 | 0 | 0 | 0 | 0 | 0 | 0 | 0 | 0 | 0 | 0 | 6.7975 | 0 | 0 | 0 | 0 | 0 | 0 | 0 | 0 | 0 | 3.3029 | 1.2475 | 0.99815 | 0.81058 | 0.81133 | 0 | 0 | 0 | 0 | 0 | 6.7975 | 0 | 0 | 0 | 0 | 0 | 0 | 0 | 0 | 0 | 40 | 2 | 4 | 4 | 4 | 4 | 0 | 0 | 0 | 0 | 0 | 0 | 0 | 0
2014-06-28 | 1時 | 0 | 0 | 0 | 0.0052214 | 5.2214 | 0.021957 | 768.6286 | 0.51799 | 断続運転 | 0.022142 | 3891.276 | 86.16 | 0.31018 | 0.27014 | 75.04 | 0.009432 | 2.62 | 0.0306 | 8.5 | 0 | 0.073 | 73.3975 | 132.5036 | 0.93386 | 0 | 0 | 1 | 7800.522 | 75.04 | 34.62 | 8.5 | 0 | 18.3 | 20 | 0 | 0 | 0 | 0 | 0 | 0 | 65 | 0 | 0 | 0 | 2 | 0 | 0 | 0 | 0 | 0 | 0 | 0 | 0 | 0 | 0 | 0 | 0 | 0 | 0 | 0 | 0 | 0 | 0 | 0 | 0 | 0 | 0 | 0 | 0 | 0 | 6.7975 | 0 | 0 | 0 | 0 | 0 | 0 | 0 | 0 | 0 | 3.3029 | 1.2475 | 0.99815 | 0.81058 | 0.81133 | 0 | 0 | 0 | 0 | 0 | 6.7975 | 0 | 0 | 0 | 0 | 0 | 0 | 0 | 0 | 0 | 40 | 2 | 4 | 4 | 4 | 4 | 0 | 0 | 0 | 0 | 0 | 0 | 0 | 0
2014-06-28 | 2時 | 0 | 0 | 0 | 0.0052238 | 5.2238 | 0.022154 | 767.4117 | 0.5155 | 断続運転 | 0.022378 | 3890.06 | 87.05 | 0.31338 | 0.27216 | 75.6 | 0.00972 | 2.7 | 0.0315 | 8.75 | 0 | 0.073 | 73.3975 | 132.5036 | 0.93386 | 0 | 0 | 1 | 7800.25 | 75.6 | 34.7 | 8.75 | 0 | 18.25 | 20 | 0 | 0 | 0 | 0 | 0 | 0 | 65 | 0 | 0 | 0 | 2 | 0 | 0 | 0 | 0 | 0 | 0 | 0 | 0 | 0 | 0 | 0 | 0 | 0 | 0 | 0 | 0 | 0 | 0 | 0 | 0 | 0 | 0 | 0 | 0 | 0 | 6.7975 | 0 | 0 | 0 | 0 | 0 | 0 | 0 | 0 | 0 | 3.3029 | 1.2475 | 0.99815 | 0.81058 | 0.81133 | 0 | 0 | 0 | 0 | 0 | 6.7975 | 0 | 0 | 0 | 0 | 0 | 0 | 0 | 0 | 0 | 40 | 2 | 4 | 4 | 4 | 4 | 0 | 0 | 0 | 0 | 0 | 0 | 0 | 0
2014-06-28 | 3時 | 0 | 0 | 0 | 0.0052226 | 5.2226 | 0.021944 | 764.1308 | 0.50878 | 断続運転 | 0.02226 | 3890.668 | 86.605 | 0.31178 | 0.27115 | 75.32 | 0.009576 | 2.66 | 0.03105 | 8.625 | 0 | 0.073 | 73.3975 | 132.5036 | 0.93386 | 0 | 0 | 1 | 7800.386 | 75.32 | 34.66 | 8.625 | 0 | 18.275 | 20 | 0 | 0 | 0 | 0 | 0 | 0 | 65 | 0 | 0 | 0 | 2 | 0 | 0 | 0 | 0 | 0 | 0 | 0 | 0 | 0 | 0 | 0 | 0 | 0 | 0 | 0 | 0 | 0 | 0 | 0 | 0 | 0 | 0 | 0 | 0 | 0 | 6.7975 | 0 | 0 | 0 | 0 | 0 | 0 | 0 | 0 | 0 | 3.3029 | 1.2475 | 0.99815 | 0.81058 | 0.81133 | 0 | 0 | 0 | 0 | 0 | 6.7975 | 0 | 0 | 0 | 0 | 0 | 0 | 0 | 0 | 0 | 40 | 2 | 4 | 4 | 4 | 4 | 0 | 0 | 0 | 0 | 0 | 0 | 0 | 0
2014-06-28 | 4時 | 0 | 0 | 0 | 0.0052202 | 5.2202 | 0.021639 | 761.5273 | 0.50342 | 断続運転 | 0.022024 | 3891.884 | 85.715 | 0.30857 | 0.26914 | 74.76 | 0.009288 | 2.58 | 0.03015 | 8.375 | 0 | 0.073 | 73.3975 | 132.5036 | 0.93386 | 0 | 0 | 1 | 7800.658 | 74.76 | 34.58 | 8.375 | 0 | 18.325 | 20 | 0 | 0 | 0 | 0 | 0 | 0 | 65 | 0 | 0 | 0 | 2 | 0 | 0 | 0 | 0 | 0 | 0 | 0 | 0 | 0 | 0 | 0 | 0 | 0 | 0 | 0 | 0 | 0 | 0 | 0 | 0 | 0 | 0 | 0 | 0 | 0 | 6.7975 | 0 | 0 | 0 | 0 | 0 | 0 | 0 | 0 | 0 | 3.3029 | 1.2475 | 0.99815 | 0.81058 | 0.81133 | 0 | 0 | 0 | 0 | 0 | 6.7975 | 0 | 0 | 0 | 0 | 0 | 0 | 0 | 0 | 0 | 40 | 2 | 4 | 4 | 4 | 4 | 0 | 0 | 0 | 0 | 0 | 0 | 0 | 0
2014-06-28 | 5時 | 0 | 0 | 0 | 0.0052003 | 5.2003 | 0.01981 | 766.2245 | 0.51307 | 断続運転 | 0.020027 | 3902.22 | 78.15 | 0.28134 | 0.252 | 70 | 0.00684 | 1.9 | 0.0225 | 6.25 | 0 | 0.073 | 73.3975 | 132.5036 | 0.93386 | 0 | 0 | 1 | 7802.97 | 70 | 33.9 | 6.25 | 0 | 18.75 | 20 | 0 | 0 | 0 | 0 | 0 | 0 | 65 | 0 | 0 | 0 | 2 | 0 | 0 | 0 | 0 | 0 | 0 | 0 | 0 | 0 | 0 | 0 | 0 | 0 | 0 | 0 | 0 | 0 | 0 | 0 | 0 | 0 | 0 | 0 | 0 | 0 | 6.7975 | 0 | 0 | 0 | 0 | 0 | 0 | 0 | 0 | 0 | 3.3029 | 1.2475 | 0.99815 | 0.81058 | 0.81133 | 0 | 0 | 0 | 0 | 0 | 6.7975 | 0 | 0 | 0 | 0 | 0 | 0 | 0 | 0 | 0 | 40 | 2 | 4 | 4 | 4 | 4 | 0 | 0 | 0 | 0 | 0 | 0 | 0 | 0
2014-06-28 | 6時 | 0 | 0 | 0 | 0.0051792 | 5.1792 | 0.017767 | 767.356 | 0.51539 | 断続運転 | 0.017924 | 3913.164 | 70.14 | 0.2525 | 0.23386 | 64.96 | 0.004248 | 1.18 | 0.0144 | 4 | 0 | 0.073 | 73.3975 | 132.5036 | 0.93386 | 0 | 0 | 1 | 7805.418 | 64.96 | 33.18 | 4 | 0 | 19.2 | 20 | 0 | 0 | 0 | 0 | 0 | 0 | 65 | 0 | 0 | 0 | 2 | 0 | 0 | 0 | 0 | 0 | 0 | 0 | 0 | 0 | 0 | 0 | 0 | 0 | 0 | 0 | 0 | 0 | 0 | 0 | 0 | 0 | 0 | 0 | 0 | 0 | 6.7975 | 0 | 0 | 0 | 0 | 0 | 0 | 0 | 0 | 0 | 3.3029 | 1.2475 | 0.99815 | 0.81058 | 0.81133 | 0 | 0 | 0 | 0 | 0 | 6.7975 | 0 | 0 | 0 | 0 | 0 | 0 | 0 | 0 | 0 | 40 | 2 | 4 | 4 | 4 | 4 | 0 | 0 | 0 | 0 | 0 | 0 | 0 | 0
2014-06-28 | 7時 | 0 | 0 | 0 | 0.0051711 | 5.1711 | 0.016847 | 762.0577 | 0.50451 | 断続運転 | 0.017109 | 3917.42 | 67.025 | 0.24129 | 0.2268 | 63 | 0.00324 | 0.9 | 0.01125 | 3.125 | 0 | 0.073 | 73.3975 | 132.5036 | 0.93386 | 0 | 0 | 1 | 7806.37 | 63 | 32.9 | 3.125 | 0 | 19.375 | 20 | 0 | 0 | 0 | 0 | 0 | 0 | 65 | 0 | 0 | 0 | 2 | 0 | 0 | 0 | 0 | 0 | 0 | 0 | 0 | 0 | 0 | 0 | 0 | 0 | 0 | 0 | 0 | 0 | 0 | 0 | 0 | 0 | 0 | 0 | 0 | 0 | 6.7975 | 0 | 0 | 0 | 0 | 0 | 0 | 0 | 0 | 0 | 3.3029 | 1.2475 | 0.99815 | 0.81058 | 0.81133 | 0 | 0 | 0 | 0 | 0 | 6.7975 | 0 | 0 | 0 | 0 | 0 | 0 | 0 | 0 | 0 | 40 | 2 | 4 | 4 | 4 | 4 | 0 | 0 | 0 | 0 | 0 | 0 | 0 | 0
2014-06-28 | 8時 | 0 | 0 | 0 | 0.0051664 | 5.1664 | 0.016334 | 759.4016 | 0.49902 | 断続運転 | 0.016645 | 3919.852 | 65.245 | 0.23488 | 0.22277 | 61.88 | 0.002664 | 0.74 | 0.00945 | 2.625 | 0 | 0.073 | 73.3975 | 132.5036 | 0.93386 | 0 | 0 | 1 | 7806.914 | 61.88 | 32.74 | 2.625 | 0 | 19.475 | 20 | 0 | 0 | 0 | 0 | 0 | 0 | 65 | 0 | 0 | 0 | 2 | 0 | 0 | 0 | 0 | 0 | 0 | 0 | 0 | 0 | 0 | 0 | 0 | 0 | 0 | 0 | 0 | 0 | 0 | 0 | 0 | 0 | 0 | 0 | 0 | 0 | 6.7975 | 0 | 0 | 0 | 0 | 0 | 0 | 0 | 0 | 0 | 3.3029 | 1.2475 | 0.99815 | 0.81058 | 0.81133 | 0 | 0 | 0 | 0 | 0 | 6.7975 | 0 | 0 | 0 | 0 | 0 | 0 | 0 | 0 | 0 | 40 | 2 | 4 | 4 | 4 | 4 | 0 | 0 | 0 | 0 | 0 | 0 | 0 | 0
2014-06-28 | 9時 | 0 | 0 | 0 | 0.0051456 | 5.1456 | 0.014179 | 753.0879 | 0.48588 | 断続運転 | 0.014561 | 3930.796 | 57.235 | 0.20605 | 0.20462 | 56.84 | 7.2e-05 | 0.02 | 0.00135 | 0.375 | 0 | 0.073 | 73.3975 | 132.5036 | 0.93386 | 0 | 0 | 1 | 7809.362 | 56.84 | 32.02 | 0.375 | 0 | 19.925 | 20 | 0 | 0 | 0 | 0 | 0 | 0 | 65 | 0 | 0 | 0 | 2 | 0 | 0 | 0 | 0 | 0 | 0 | 0 | 0 | 0 | 0 | 0 | 0 | 0 | 0 | 0 | 0 | 0 | 0 | 0 | 0 | 0 | 0 | 0 | 0 | 0 | 6.7975 | 0 | 0 | 0 | 0 | 0 | 0 | 0 | 0 | 0 | 3.3029 | 1.2475 | 0.99815 | 0.81058 | 0.81133 | 0 | 0 | 0 | 0 | 0 | 6.7975 | 0 | 0 | 0 | 0 | 0 | 0 | 0 | 0 | 0 | 40 | 2 | 4 | 4 | 4 | 4 | 0 | 0 | 0 | 0 | 0 | 0 | 0 | 0
2014-06-28 | 10時 | 0 | 0 | 0 | 0.0052015 | 5.2015 | 0.020344 | 782.0531 | 0.54511 | 断続運転 | 0.020151 | 3949.228 | 79.58 | 0.28649 | 0.17539 | 48.72 | 0.1111 | 30.86 | 0 | 0 | 0 | 0.073398 | 73.3975 | 132.5036 | 0.93386 | 0 | 1 | 0 | 7813.306 | 48.72 | 30.86 | 0 | 0 | 20.65 | 20 | 0 | 0 | 0 | 0 | 0 | 0 | 85 | 0 | 0 | 0 | 2 | 0 | 0 | 0 | 0 | 0 | 0 | 0 | 0 | 0 | 0 | 0 | 0 | 0 | 0 | 0 | 0 | 0 | 0 | 0 | 0 | 0 | 0 | 0 | 0 | 0 | 6.7975 | 0 | 0 | 0 | 0 | 0 | 0 | 0 | 0 | 0 | 3.3029 | 1.2475 | 0.99815 | 0.81058 | 0.81133 | 0 | 0 | 0 | 0 | 0 | 6.7975 | 0 | 0 | 0 | 0 | 0 | 0 | 0 | 0 | 0 | 40 | 2 | 4 | 4 | 4 | 4 | 0 | 0 | 0 | 0 | 0 | 0 | 0 | 0
2014-06-28 | 11時 | 0 | 0 | 0 | 0.0051973 | 5.1973 | 0.019759 | 775.6606 | 0.53227 | 断続運転 | 0.01973 | 3952.268 | 77.98 | 0.28073 | 0.17035 | 47.32 | 0.11038 | 30.66 | 0 | 0 | 0 | 0.073398 | 73.3975 | 132.5036 | 0.93386 | 0 | 1 | 0 | 7813.986 | 47.32 | 30.66 | 0 | 0 | 20.775 | 20 | 0 | 0 | 0 | 0 | 0 | 0 | 85 | 0 | 0 | 0 | 2 | 0 | 0 | 0 | 0 | 0 | 0 | 0 | 0 | 0 | 0 | 0 | 0 | 0 | 0 | 0 | 0 | 0 | 0 | 0 | 0 | 0 | 0 | 0 | 0 | 0 | 6.7975 | 0 | 0 | 0 | 0 | 0 | 0 | 0 | 0 | 0 | 3.3029 | 1.2475 | 0.99815 | 0.81058 | 0.81133 | 0 | 0 | 0 | 0 | 0 | 6.7975 | 0 | 0 | 0 | 0 | 0 | 0 | 0 | 0 | 0 | 40 | 2 | 4 | 4 | 4 | 4 | 0 | 0 | 0 | 0 | 0 | 0 | 0 | 0
2014-06-28 | 12時 | 0 | 0 | 0 | 0.0052049 | 5.2049 | 0.020429 | 772.4975 | 0.52586 | 断続運転 | 0.020488 | 3946.796 | 80.86 | 0.2911 | 0.17942 | 49.84 | 0.11167 | 31.02 | 0 | 0 | 0 | 0.073398 | 73.3975 | 132.5036 | 0.93386 | 0 | 1 | 0 | 7812.762 | 49.84 | 31.02 | 0 | 0 | 20.55 | 20 | 0 | 0 | 0 | 0 | 0 | 0 | 85 | 0 | 0 | 0 | 2 | 0 | 0 | 0 | 0 | 0 | 0 | 0 | 0 | 0 | 0 | 0 | 0 | 0 | 0 | 0 | 0 | 0 | 0 | 0 | 0 | 0 | 0 | 0 | 0 | 0 | 6.7975 | 0 | 0 | 0 | 0 | 0 | 0 | 0 | 0 | 0 | 3.3029 | 1.2475 | 0.99815 | 0.81058 | 0.81133 | 0 | 0 | 0 | 0 | 0 | 6.7975 | 0 | 0 | 0 | 0 | 0 | 0 | 0 | 0 | 0 | 40 | 2 | 4 | 4 | 4 | 4 | 0 | 0 | 0 | 0 | 0 | 0 | 0 | 0
2014-06-28 | 13時 | 0 | 0 | 0 | 0.0052158 | 5.2158 | 0.021467 | 770.7437 | 0.5223 | 断続運転 | 0.021585 | 3938.892 | 85.02 | 0.30607 | 0.19253 | 53.48 | 0.11354 | 31.54 | 0 | 0 | 0 | 0.073398 | 73.3975 | 132.5036 | 0.93386 | 0 | 1 | 0 | 7810.994 | 53.48 | 31.54 | 0 | 0 | 20.225 | 20 | 0 | 0 | 0 | 0 | 0 | 0 | 85 | 0 | 0 | 0 | 2 | 0 | 0 | 0 | 0 | 0 | 0 | 0 | 0 | 0 | 0 | 0 | 0 | 0 | 0 | 0 | 0 | 0 | 0 | 0 | 0 | 0 | 0 | 0 | 0 | 0 | 6.7975 | 0 | 0 | 0 | 0 | 0 | 0 | 0 | 0 | 0 | 3.3029 | 1.2475 | 0.99815 | 0.81058 | 0.81133 | 0 | 0 | 0 | 0 | 0 | 6.7975 | 0 | 0 | 0 | 0 | 0 | 0 | 0 | 0 | 0 | 40 | 2 | 4 | 4 | 4 | 4 | 0 | 0 | 0 | 0 | 0 | 0 | 0 | 0
2014-06-28 | 14時 | 0 | 0 | 0 | 0.0051445 | 5.1445 | 0.013483 | 721.562 | 0.41812 | 断続運転 | 0.01445 | 3931.404 | 56.81 | 0.20452 | 0.20362 | 56.56 | 0 | 0 | 0.0009 | 0.25 | 0 | 0.073 | 73.3975 | 132.5036 | 0.93386 | 0 | 0 | 1 | 7809.498 | 56.56 | 31.98 | 0.25 | 0 | 19.95 | 20 | 0 | 0 | 0 | 0 | 0 | 0 | 65 | 0 | 0 | 0 | 2 | 0 | 0 | 0 | 0 | 0 | 0 | 0 | 0 | 0 | 0 | 0 | 0 | 0 | 0 | 0 | 0 | 0 | 0 | 0 | 0 | 0 | 0 | 0 | 0 | 0 | 6.7975 | 0 | 0 | 0 | 0 | 0 | 0 | 0 | 0 | 0 | 3.3029 | 1.2475 | 0.99815 | 0.81058 | 0.81133 | 0 | 0 | 0 | 0 | 0 | 6.7975 | 0 | 0 | 0 | 0 | 0 | 0 | 0 | 0 | 0 | 40 | 2 | 4 | 4 | 4 | 4 | 0 | 0 | 0 | 0 | 0 | 0 | 0 | 0
2014-06-28 | 15時 | 0 | 0 | 0 | 0.0051688 | 5.1688 | 0.015657 | 717.9162 | 0.41003 | 断続運転 | 0.016877 | 3918.636 | 66.135 | 0.23809 | 0.22478 | 62.44 | 0.002952 | 0.82 | 0.01035 | 2.875 | 0 | 0.073 | 73.3975 | 132.5036 | 0.93386 | 0 | 0 | 1 | 7806.642 | 62.44 | 32.82 | 2.875 | 0 | 19.425 | 20 | 0 | 0 | 0 | 0 | 0 | 0 | 65 | 0 | 0 | 0 | 2 | 0 | 0 | 0 | 0 | 0 | 0 | 0 | 0 | 0 | 0 | 0 | 0 | 0 | 0 | 0 | 0 | 0 | 0 | 0 | 0 | 0 | 0 | 0 | 0 | 0 | 6.7975 | 0 | 0 | 0 | 0 | 0 | 0 | 0 | 0 | 0 | 3.3029 | 1.2475 | 0.99815 | 0.81058 | 0.81133 | 0 | 0 | 0 | 0 | 0 | 6.7975 | 0 | 0 | 0 | 0 | 0 | 0 | 0 | 0 | 0 | 40 | 2 | 4 | 4 | 4 | 4 | 0 | 0 | 0 | 0 | 0 | 0 | 0 | 0
2014-06-28 | 16時 | 0 | 0 | 0 | 0.0051757 | 5.1757 | 0.016253 | 715.8085 | 0.40534 | 断続運転 | 0.017575 | 3914.988 | 68.805 | 0.2477 | 0.23083 | 64.12 | 0.003816 | 1.06 | 0.01305 | 3.625 | 0 | 0.073 | 73.3975 | 132.5036 | 0.93386 | 0 | 0 | 1 | 7805.826 | 64.12 | 33.06 | 3.625 | 0 | 19.275 | 20 | 0 | 0 | 0 | 0 | 0 | 0 | 65 | 0 | 0 | 0 | 2 | 0 | 0 | 0 | 0 | 0 | 0 | 0 | 0 | 0 | 0 | 0 | 0 | 0 | 0 | 0 | 0 | 0 | 0 | 0 | 0 | 0 | 0 | 0 | 0 | 0 | 6.7975 | 0 | 0 | 0 | 0 | 0 | 0 | 0 | 0 | 0 | 3.3029 | 1.2475 | 0.99815 | 0.81058 | 0.81133 | 0 | 0 | 0 | 0 | 0 | 6.7975 | 0 | 0 | 0 | 0 | 0 | 0 | 0 | 0 | 0 | 40 | 2 | 4 | 4 | 4 | 4 | 0 | 0 | 0 | 0 | 0 | 0 | 0 | 0
2014-06-28 | 17時 | 0 | 0 | 0 | 0.0051839 | 5.1839 | 0.016929 | 712.7076 | 0.39839 | 断続運転 | 0.01839 | 3910.732 | 71.92 | 0.25891 | 0.23789 | 66.08 | 0.004824 | 1.34 | 0.0162 | 4.5 | 0 | 0.073 | 73.3975 | 132.5036 | 0.93386 | 0 | 0 | 1 | 7804.874 | 66.08 | 33.34 | 4.5 | 0 | 19.1 | 20 | 0 | 0 | 0 | 0 | 0 | 0 | 65 | 0 | 0 | 0 | 2 | 0 | 0 | 0 | 0 | 0 | 0 | 0 | 0 | 0 | 0 | 0 | 0 | 0 | 0 | 0 | 0 | 0 | 0 | 0 | 0 | 0 | 0 | 0 | 0 | 0 | 6.7975 | 0 | 0 | 0 | 0 | 0 | 0 | 0 | 0 | 0 | 3.3029 | 1.2475 | 0.99815 | 0.81058 | 0.81133 | 0 | 0 | 0 | 0 | 0 | 6.7975 | 0 | 0 | 0 | 0 | 0 | 0 | 0 | 0 | 0 | 40 | 2 | 4 | 4 | 4 | 4 | 0 | 0 | 0 | 0 | 0 | 0 | 0 | 0
2014-06-28 | 18時 | 0 | 0 | 0 | 0.0051851 | 5.1851 | 0.017024 | 712.2066 | 0.39727 | 断続運転 | 0.018507 | 3910.124 | 72.365 | 0.26051 | 0.2389 | 66.36 | 0.004968 | 1.38 | 0.01665 | 4.625 | 0 | 0.073 | 73.3975 | 132.5036 | 0.93386 | 0 | 0 | 1 | 7804.738 | 66.36 | 33.38 | 4.625 | 0 | 19.075 | 20 | 0 | 0 | 0 | 0 | 0 | 0 | 65 | 0 | 0 | 0 | 2 | 0 | 0 | 0 | 0 | 0 | 0 | 0 | 0 | 0 | 0 | 0 | 0 | 0 | 0 | 0 | 0 | 0 | 0 | 0 | 0 | 0 | 0 | 0 | 0 | 0 | 6.7975 | 0 | 0 | 0 | 0 | 0 | 0 | 0 | 0 | 0 | 3.3029 | 1.2475 | 0.99815 | 0.81058 | 0.81133 | 0 | 0 | 0 | 0 | 0 | 6.7975 | 0 | 0 | 0 | 0 | 0 | 0 | 0 | 0 | 0 | 40 | 2 | 4 | 4 | 4 | 4 | 0 | 0 | 0 | 0 | 0 | 0 | 0 | 0
2014-06-28 | 19時 | 0 | 0 | 0 | 0.0051839 | 5.1839 | 0.016929 | 712.7076 | 0.39839 | 断続運転 | 0.01839 | 3910.732 | 71.92 | 0.25891 | 0.23789 | 66.08 | 0.004824 | 1.34 | 0.0162 | 4.5 | 0 | 0.073 | 73.3975 | 132.5036 | 0.93386 | 0 | 0 | 1 | 7804.874 | 66.08 | 33.34 | 4.5 | 0 | 19.1 | 20 | 0 | 0 | 0 | 0 | 0 | 0 | 65 | 0 | 0 | 0 | 2 | 0 | 0 | 0 | 0 | 0 | 0 | 0 | 0 | 0 | 0 | 0 | 0 | 0 | 0 | 0 | 0 | 0 | 0 | 0 | 0 | 0 | 0 | 0 | 0 | 0 | 6.7975 | 0 | 0 | 0 | 0 | 0 | 0 | 0 | 0 | 0 | 3.3029 | 1.2475 | 0.99815 | 0.81058 | 0.81133 | 0 | 0 | 0 | 0 | 0 | 6.7975 | 0 | 0 | 0 | 0 | 0 | 0 | 0 | 0 | 0 | 40 | 2 | 4 | 4 | 4 | 4 | 0 | 0 | 0 | 0 | 0 | 0 | 0 | 0
2014-06-28 | 20時 | 0 | 0 | 0 | 0.0051781 | 5.1781 | 0.016448 | 714.9942 | 0.40352 | 断続運転 | 0.017808 | 3913.772 | 69.695 | 0.2509 | 0.23285 | 64.68 | 0.004104 | 1.14 | 0.01395 | 3.875 | 0 | 0.073 | 73.3975 | 132.5036 | 0.93386 | 0 | 0 | 1 | 7805.554 | 64.68 | 33.14 | 3.875 | 0 | 19.225 | 20 | 0 | 0 | 0 | 0 | 0 | 0 | 65 | 0 | 0 | 0 | 2 | 0 | 0 | 0 | 0 | 0 | 0 | 0 | 0 | 0 | 0 | 0 | 0 | 0 | 0 | 0 | 0 | 0 | 0 | 0 | 0 | 0 | 0 | 0 | 0 | 0 | 6.7975 | 0 | 0 | 0 | 0 | 0 | 0 | 0 | 0 | 0 | 3.3029 | 1.2475 | 0.99815 | 0.81058 | 0.81133 | 0 | 0 | 0 | 0 | 0 | 6.7975 | 0 | 0 | 0 | 0 | 0 | 0 | 0 | 0 | 0 | 40 | 2 | 4 | 4 | 4 | 4 | 0 | 0 | 0 | 0 | 0 | 0 | 0 | 0
2014-06-28 | 21時 | 0 | 0 | 0 | 0.0051723 | 5.1723 | 0.015956 | 716.9247 | 0.40783 | 断続運転 | 0.017226 | 3916.812 | 67.47 | 0.24289 | 0.22781 | 63.28 | 0.003384 | 0.94 | 0.0117 | 3.25 | 0 | 0.073 | 73.3975 | 132.5036 | 0.93386 | 0 | 0 | 1 | 7806.234 | 63.28 | 32.94 | 3.25 | 0 | 19.35 | 20 | 0 | 0 | 0 | 0 | 0 | 0 | 65 | 0 | 0 | 0 | 2 | 0 | 0 | 0 | 0 | 0 | 0 | 0 | 0 | 0 | 0 | 0 | 0 | 0 | 0 | 0 | 0 | 0 | 0 | 0 | 0 | 0 | 0 | 0 | 0 | 0 | 6.7975 | 0 | 0 | 0 | 0 | 0 | 0 | 0 | 0 | 0 | 3.3029 | 1.2475 | 0.99815 | 0.81058 | 0.81133 | 0 | 0 | 0 | 0 | 0 | 6.7975 | 0 | 0 | 0 | 0 | 0 | 0 | 0 | 0 | 0 | 40 | 2 | 4 | 4 | 4 | 4 | 0 | 0 | 0 | 0 | 0 | 0 | 0 | 0
2014-06-28 | 22時 | 0 | 0 | 0 | 0.0051769 | 5.1769 | 0.016351 | 715.4084 | 0.40444 | 断続運転 | 0.017691 | 3914.38 | 69.25 | 0.2493 | 0.23184 | 64.4 | 0.00396 | 1.1 | 0.0135 | 3.75 | 0 | 0.073 | 73.3975 | 132.5036 | 0.93386 | 0 | 0 | 1 | 7805.69 | 64.4 | 33.1 | 3.75 | 0 | 19.25 | 20 | 0 | 0 | 0 | 0 | 0 | 0 | 65 | 0 | 0 | 0 | 2 | 0 | 0 | 0 | 0 | 0 | 0 | 0 | 0 | 0 | 0 | 0 | 0 | 0 | 0 | 0 | 0 | 0 | 0 | 0 | 0 | 0 | 0 | 0 | 0 | 0 | 6.7975 | 0 | 0 | 0 | 0 | 0 | 0 | 0 | 0 | 0 | 3.3029 | 1.2475 | 0.99815 | 0.81058 | 0.81133 | 0 | 0 | 0 | 0 | 0 | 6.7975 | 0 | 0 | 0 | 0 | 0 | 0 | 0 | 0 | 0 | 40 | 2 | 4 | 4 | 4 | 4 | 0 | 0 | 0 | 0 | 0 | 0 | 0 | 0
2014-06-28 | 23時 | 0 | 0 | 0 | 0.0051792 | 5.1792 | 0.016545 | 714.5657 | 0.40256 | 断続運転 | 0.017924 | 3913.164 | 70.14 | 0.2525 | 0.23386 | 64.96 | 0.004248 | 1.18 | 0.0144 | 4 | 0 | 0.073 | 73.3975 | 132.5036 | 0.93386 | 0 | 0 | 1 | 7805.418 | 64.96 | 33.18 | 4 | 0 | 19.2 | 20 | 0 | 0 | 0 | 0 | 0 | 0 | 65 | 0 | 0 | 0 | 2 | 0 | 0 | 0 | 0 | 0 | 0 | 0 | 0 | 0 | 0 | 0 | 0 | 0 | 0 | 0 | 0 | 0 | 0 | 0 | 0 | 0 | 0 | 0 | 0 | 0 | 6.7975 | 0 | 0 | 0 | 0 | 0 | 0 | 0 | 0 | 0 | 3.3029 | 1.2475 | 0.99815 | 0.81058 | 0.81133 | 0 | 0 | 0 | 0 | 0 | 6.7975 | 0 | 0 | 0 | 0 | 0 | 0 | 0 | 0 | 0 | 40 | 2 | 4 | 4 | 4 | 4 | 0 | 0 | 0 | 0 | 0 | 0 | 0 | 0
2014-06-29 | 0時 | 0 | 0 | 0 | 0.0051781 | 5.1781 | 0.016448 | 714.9942 | 0.40352 | 断続運転 | 0.017808 | 3913.772 | 69.695 | 0.2509 | 0.23285 | 64.68 | 0.004104 | 1.14 | 0.01395 | 3.875 | 0 | 0.073 | 73.3975 | 132.5036 | 0.93386 | 0 | 0 | 1 | 7805.554 | 64.68 | 33.14 | 3.875 | 0 | 19.225 | 20 | 0 | 0 | 0 | 0 | 0 | 0 | 65 | 0 | 0 | 0 | 2 | 0 | 0 | 0 | 0 | 0 | 0 | 0 | 0 | 0 | 0 | 0 | 0 | 0 | 0 | 0 | 0 | 0 | 0 | 0 | 0 | 0 | 0 | 0 | 0 | 0 | 6.7975 | 0 | 0 | 0 | 0 | 0 | 0 | 0 | 0 | 0 | 3.3029 | 1.2475 | 0.99815 | 0.81058 | 0.81133 | 0 | 0 | 0 | 0 | 0 | 6.7975 | 0 | 0 | 0 | 0 | 0 | 0 | 0 | 0 | 0 | 40 | 2 | 4 | 4 | 4 | 4 | 0 | 0 | 0 | 0 | 0 | 0 | 0 | 0
2014-06-29 | 1時 | 0 | 0 | 0 | 0.0051804 | 5.1804 | 0.016642 | 714.1228 | 0.40157 | 断続運転 | 0.018041 | 3912.556 | 70.585 | 0.25411 | 0.23486 | 65.24 | 0.004392 | 1.22 | 0.01485 | 4.125 | 0 | 0.073 | 73.3975 | 132.5036 | 0.93386 | 0 | 0 | 1 | 7805.282 | 65.24 | 33.22 | 4.125 | 0 | 19.175 | 20 | 0 | 0 | 0 | 0 | 0 | 0 | 65 | 0 | 0 | 0 | 2 | 0 | 0 | 0 | 0 | 0 | 0 | 0 | 0 | 0 | 0 | 0 | 0 | 0 | 0 | 0 | 0 | 0 | 0 | 0 | 0 | 0 | 0 | 0 | 0 | 0 | 6.7975 | 0 | 0 | 0 | 0 | 0 | 0 | 0 | 0 | 0 | 3.3029 | 1.2475 | 0.99815 | 0.81058 | 0.81133 | 0 | 0 | 0 | 0 | 0 | 6.7975 | 0 | 0 | 0 | 0 | 0 | 0 | 0 | 0 | 0 | 40 | 2 | 4 | 4 | 4 | 4 | 0 | 0 | 0 | 0 | 0 | 0 | 0 | 0
2014-06-29 | 2時 | 0 | 0 | 0 | 0.0051804 | 5.1804 | 0.016577 | 711.3225 | 0.39528 | 断続運転 | 0.018041 | 3912.556 | 70.585 | 0.25411 | 0.23486 | 65.24 | 0.004392 | 1.22 | 0.01485 | 4.125 | 0 | 0.073 | 73.3975 | 132.5036 | 0.93386 | 0 | 0 | 1 | 7805.282 | 65.24 | 33.22 | 4.125 | 0 | 19.175 | 20 | 0 | 0 | 0 | 0 | 0 | 0 | 65 | 0 | 0 | 0 | 2 | 0 | 0 | 0 | 0 | 0 | 0 | 0 | 0 | 0 | 0 | 0 | 0 | 0 | 0 | 0 | 0 | 0 | 0 | 0 | 0 | 0 | 0 | 0 | 0 | 0 | 6.7975 | 0 | 0 | 0 | 0 | 0 | 0 | 0 | 0 | 0 | 3.3029 | 1.2475 | 0.99815 | 0.81058 | 0.81133 | 0 | 0 | 0 | 0 | 0 | 6.7975 | 0 | 0 | 0 | 0 | 0 | 0 | 0 | 0 | 0 | 40 | 2 | 4 | 4 | 4 | 4 | 0 | 0 | 0 | 0 | 0 | 0 | 0 | 0
2014-06-29 | 3時 | 0 | 0 | 0 | 0.0051781 | 5.1781 | 0.016384 | 712.2246 | 0.39731 | 断続運転 | 0.017808 | 3913.772 | 69.695 | 0.2509 | 0.23285 | 64.68 | 0.004104 | 1.14 | 0.01395 | 3.875 | 0 | 0.073 | 73.3975 | 132.5036 | 0.93386 | 0 | 0 | 1 | 7805.554 | 64.68 | 33.14 | 3.875 | 0 | 19.225 | 20 | 0 | 0 | 0 | 0 | 0 | 0 | 65 | 0 | 0 | 0 | 2 | 0 | 0 | 0 | 0 | 0 | 0 | 0 | 0 | 0 | 0 | 0 | 0 | 0 | 0 | 0 | 0 | 0 | 0 | 0 | 0 | 0 | 0 | 0 | 0 | 0 | 6.7975 | 0 | 0 | 0 | 0 | 0 | 0 | 0 | 0 | 0 | 3.3029 | 1.2475 | 0.99815 | 0.81058 | 0.81133 | 0 | 0 | 0 | 0 | 0 | 6.7975 | 0 | 0 | 0 | 0 | 0 | 0 | 0 | 0 | 0 | 40 | 2 | 4 | 4 | 4 | 4 | 0 | 0 | 0 | 0 | 0 | 0 | 0 | 0
2014-06-29 | 4時 | 0 | 0 | 0 | 0.0051746 | 5.1746 | 0.015971 | 708.0678 | 0.38792 | 断続運転 | 0.017458 | 3915.596 | 68.36 | 0.2461 | 0.22982 | 63.84 | 0.003672 | 1.02 | 0.0126 | 3.5 | 0 | 0.073 | 73.3975 | 132.5036 | 0.93386 | 0 | 0 | 1 | 7805.962 | 63.84 | 33.02 | 3.5 | 0 | 19.3 | 20 | 0 | 0 | 0 | 0 | 0 | 0 | 65 | 0 | 0 | 0 | 2 | 0 | 0 | 0 | 0 | 0 | 0 | 0 | 0 | 0 | 0 | 0 | 0 | 0 | 0 | 0 | 0 | 0 | 0 | 0 | 0 | 0 | 0 | 0 | 0 | 0 | 6.7975 | 0 | 0 | 0 | 0 | 0 | 0 | 0 | 0 | 0 | 3.3029 | 1.2475 | 0.99815 | 0.81058 | 0.81133 | 0 | 0 | 0 | 0 | 0 | 6.7975 | 0 | 0 | 0 | 0 | 0 | 0 | 0 | 0 | 0 | 40 | 2 | 4 | 4 | 4 | 4 | 0 | 0 | 0 | 0 | 0 | 0 | 0 | 0
2014-06-29 | 5時 | 0 | 0 | 0 | 0.0051734 | 5.1734 | 0.015874 | 708.4851 | 0.38887 | 断続運転 | 0.017342 | 3916.204 | 67.915 | 0.24449 | 0.22882 | 63.56 | 0.003528 | 0.98 | 0.01215 | 3.375 | 0 | 0.073 | 73.3975 | 132.5036 | 0.93386 | 0 | 0 | 1 | 7806.098 | 63.56 | 32.98 | 3.375 | 0 | 19.325 | 20 | 0 | 0 | 0 | 0 | 0 | 0 | 65 | 0 | 0 | 0 | 2 | 0 | 0 | 0 | 0 | 0 | 0 | 0 | 0 | 0 | 0 | 0 | 0 | 0 | 0 | 0 | 0 | 0 | 0 | 0 | 0 | 0 | 0 | 0 | 0 | 0 | 6.7975 | 0 | 0 | 0 | 0 | 0 | 0 | 0 | 0 | 0 | 3.3029 | 1.2475 | 0.99815 | 0.81058 | 0.81133 | 0 | 0 | 0 | 0 | 0 | 6.7975 | 0 | 0 | 0 | 0 | 0 | 0 | 0 | 0 | 0 | 40 | 2 | 4 | 4 | 4 | 4 | 0 | 0 | 0 | 0 | 0 | 0 | 0 | 0
2014-06-29 | 6時 | 0 | 0 | 0 | 0.0051688 | 5.1688 | 0.015371 | 704.8167 | 0.38053 | 断続運転 | 0.016877 | 3918.636 | 66.135 | 0.23809 | 0.22478 | 62.44 | 0.002952 | 0.82 | 0.01035 | 2.875 | 0 | 0.073 | 73.3975 | 132.5036 | 0.93386 | 0 | 0 | 1 | 7806.642 | 62.44 | 32.82 | 2.875 | 0 | 19.425 | 20 | 0 | 0 | 0 | 0 | 0 | 0 | 65 | 0 | 0 | 0 | 2 | 0 | 0 | 0 | 0 | 0 | 0 | 0 | 0 | 0 | 0 | 0 | 0 | 0 | 0 | 0 | 0 | 0 | 0 | 0 | 0 | 0 | 0 | 0 | 0 | 0 | 6.7975 | 0 | 0 | 0 | 0 | 0 | 0 | 0 | 0 | 0 | 3.3029 | 1.2475 | 0.99815 | 0.81058 | 0.81133 | 0 | 0 | 0 | 0 | 0 | 6.7975 | 0 | 0 | 0 | 0 | 0 | 0 | 0 | 0 | 0 | 40 | 2 | 4 | 4 | 4 | 4 | 0 | 0 | 0 | 0 | 0 | 0 | 0 | 0
2014-06-29 | 7時 | 0 | 0 | 0 | 0.0051618 | 5.1618 | 0.014783 | 706.8765 | 0.38522 | 断続運転 | 0.016181 | 3922.284 | 63.465 | 0.22847 | 0.21874 | 60.76 | 0.002088 | 0.58 | 0.00765 | 2.125 | 0 | 0.073 | 73.3975 | 132.5036 | 0.93386 | 0 | 0 | 1 | 7807.458 | 60.76 | 32.58 | 2.125 | 0 | 19.575 | 20 | 0 | 0 | 0 | 0 | 0 | 0 | 65 | 0 | 0 | 0 | 2 | 0 | 0 | 0 | 0 | 0 | 0 | 0 | 0 | 0 | 0 | 0 | 0 | 0 | 0 | 0 | 0 | 0 | 0 | 0 | 0 | 0 | 0 | 0 | 0 | 0 | 6.7975 | 0 | 0 | 0 | 0 | 0 | 0 | 0 | 0 | 0 | 3.3029 | 1.2475 | 0.99815 | 0.81058 | 0.81133 | 0 | 0 | 0 | 0 | 0 | 6.7975 | 0 | 0 | 0 | 0 | 0 | 0 | 0 | 0 | 0 | 40 | 2 | 4 | 4 | 4 | 4 | 0 | 0 | 0 | 0 | 0 | 0 | 0 | 0
2014-06-29 | 8時 | 0 | 0 | 0 | 0.0051549 | 5.1549 | 0.014086 | 703.6541 | 0.37788 | 断続運転 | 0.015485 | 3925.932 | 60.795 | 0.21886 | 0.21269 | 59.08 | 0.001224 | 0.34 | 0.00495 | 1.375 | 0 | 0.073 | 73.3975 | 132.5036 | 0.93386 | 0 | 0 | 1 | 7808.274 | 59.08 | 32.34 | 1.375 | 0 | 19.725 | 20 | 0 | 0 | 0 | 0 | 0 | 0 | 65 | 0 | 0 | 0 | 2 | 0 | 0 | 0 | 0 | 0 | 0 | 0 | 0 | 0 | 0 | 0 | 0 | 0 | 0 | 0 | 0 | 0 | 0 | 0 | 0 | 0 | 0 | 0 | 0 | 0 | 6.7975 | 0 | 0 | 0 | 0 | 0 | 0 | 0 | 0 | 0 | 3.3029 | 1.2475 | 0.99815 | 0.81058 | 0.81133 | 0 | 0 | 0 | 0 | 0 | 6.7975 | 0 | 0 | 0 | 0 | 0 | 0 | 0 | 0 | 0 | 40 | 2 | 4 | 4 | 4 | 4 | 0 | 0 | 0 | 0 | 0 | 0 | 0 | 0
2014-06-29 | 9時 | 0 | 0 | 0 | 0.0051445 | 5.1445 | 0.013139 | 703.158 | 0.37675 | 断続運転 | 0.01445 | 3931.404 | 56.81 | 0.20452 | 0.20362 | 56.56 | 0 | 0 | 0.0009 | 0.25 | 0 | 0.073 | 73.3975 | 132.5036 | 0.93386 | 0 | 0 | 1 | 7809.498 | 56.56 | 31.98 | 0.25 | 0 | 19.95 | 20 | 0 | 0 | 0 | 0 | 0 | 0 | 65 | 0 | 0 | 0 | 2 | 0 | 0 | 0 | 0 | 0 | 0 | 0 | 0 | 0 | 0 | 0 | 0 | 0 | 0 | 0 | 0 | 0 | 0 | 0 | 0 | 0 | 0 | 0 | 0 | 0 | 6.7975 | 0 | 0 | 0 | 0 | 0 | 0 | 0 | 0 | 0 | 3.3029 | 1.2475 | 0.99815 | 0.81058 | 0.81133 | 0 | 0 | 0 | 0 | 0 | 6.7975 | 0 | 0 | 0 | 0 | 0 | 0 | 0 | 0 | 0 | 40 | 2 | 4 | 4 | 4 | 4 | 0 | 0 | 0 | 0 | 0 | 0 | 0 | 0
2014-06-29 | 10時 | 0 | 0 | 0 | 0.0052235 | 5.2235 | 0.021391 | 741.9865 | 0.46243 | 断続運転 | 0.022347 | 3933.42 | 87.9 | 0.31644 | 0.2016 | 56 | 0.11484 | 31.9 | 0 | 0 | 0 | 0.073398 | 73.3975 | 132.5036 | 0.93386 | 0 | 1 | 0 | 7809.77 | 56 | 31.9 | 0 | 0 | 20 | 20 | 0 | 0 | 0 | 0 | 0 | 0 | 85 | 0 | 0 | 0 | 2 | 0 | 0 | 0 | 0 | 0 | 0 | 0 | 0 | 0 | 0 | 0 | 0 | 0 | 0 | 0 | 0 | 0 | 0 | 0 | 0 | 0 | 0 | 0 | 0 | 0 | 6.7975 | 0 | 0 | 0 | 0 | 0 | 0 | 0 | 0 | 0 | 3.3029 | 1.2475 | 0.99815 | 0.81058 | 0.81133 | 0 | 0 | 0 | 0 | 0 | 6.7975 | 0 | 0 | 0 | 0 | 0 | 0 | 0 | 0 | 0 | 40 | 2 | 4 | 4 | 4 | 4 | 0 | 0 | 0 | 0 | 0 | 0 | 0 | 0
2014-06-29 | 11時 | 0 | 0 | 0 | 0.0051445 | 5.1445 | 0.013055 | 698.6641 | 0.36642 | 断続運転 | 0.01445 | 3931.404 | 56.81 | 0.20452 | 0.20362 | 56.56 | 0 | 0 | 0.0009 | 0.25 | 0 | 0.073 | 73.3975 | 132.5036 | 0.93386 | 0 | 0 | 1 | 7809.498 | 56.56 | 31.98 | 0.25 | 0 | 19.95 | 20 | 0 | 0 | 0 | 0 | 0 | 0 | 65 | 0 | 0 | 0 | 2 | 0 | 0 | 0 | 0 | 0 | 0 | 0 | 0 | 0 | 0 | 0 | 0 | 0 | 0 | 0 | 0 | 0 | 0 | 0 | 0 | 0 | 0 | 0 | 0 | 0 | 6.7975 | 0 | 0 | 0 | 0 | 0 | 0 | 0 | 0 | 0 | 3.3029 | 1.2475 | 0.99815 | 0.81058 | 0.81133 | 0 | 0 | 0 | 0 | 0 | 6.7975 | 0 | 0 | 0 | 0 | 0 | 0 | 0 | 0 | 0 | 40 | 2 | 4 | 4 | 4 | 4 | 0 | 0 | 0 | 0 | 0 | 0 | 0 | 0
2014-06-29 | 12時 | 0 | 0 | 0 | 0.0052226 | 5.2226 | 0.021111 | 735.0462 | 0.44755 | 断続運転 | 0.022262 | 3934.028 | 87.58 | 0.31529 | 0.20059 | 55.72 | 0.1147 | 31.86 | 0 | 0 | 0 | 0.073398 | 73.3975 | 132.5036 | 0.93386 | 0 | 1 | 0 | 7809.906 | 55.72 | 31.86 | 0 | 0 | 20.025 | 20 | 0 | 0 | 0 | 0 | 0 | 0 | 85 | 0 | 0 | 0 | 2 | 0 | 0 | 0 | 0 | 0 | 0 | 0 | 0 | 0 | 0 | 0 | 0 | 0 | 0 | 0 | 0 | 0 | 0 | 0 | 0 | 0 | 0 | 0 | 0 | 0 | 6.7975 | 0 | 0 | 0 | 0 | 0 | 0 | 0 | 0 | 0 | 3.3029 | 1.2475 | 0.99815 | 0.81058 | 0.81133 | 0 | 0 | 0 | 0 | 0 | 6.7975 | 0 | 0 | 0 | 0 | 0 | 0 | 0 | 0 | 0 | 40 | 2 | 4 | 4 | 4 | 4 | 0 | 0 | 0 | 0 | 0 | 0 | 0 | 0
2014-06-29 | 13時 | 0 | 0 | 0 | 0.0051479 | 5.1479 | 0.013221 | 691.2897 | 0.34927 | 断続運転 | 0.014792 | 3929.58 | 58.125 | 0.20925 | 0.20664 | 57.4 | 0.00036 | 0.1 | 0.00225 | 0.625 | 0 | 0.073 | 73.3975 | 132.5036 | 0.93386 | 0 | 0 | 1 | 7809.09 | 57.4 | 32.1 | 0.625 | 0 | 19.875 | 20 | 0 | 0 | 0 | 0 | 0 | 0 | 65 | 0 | 0 | 0 | 2 | 0 | 0 | 0 | 0 | 0 | 0 | 0 | 0 | 0 | 0 | 0 | 0 | 0 | 0 | 0 | 0 | 0 | 0 | 0 | 0 | 0 | 0 | 0 | 0 | 0 | 6.7975 | 0 | 0 | 0 | 0 | 0 | 0 | 0 | 0 | 0 | 3.3029 | 1.2475 | 0.99815 | 0.81058 | 0.81133 | 0 | 0 | 0 | 0 | 0 | 6.7975 | 0 | 0 | 0 | 0 | 0 | 0 | 0 | 0 | 0 | 40 | 2 | 4 | 4 | 4 | 4 | 0 | 0 | 0 | 0 | 0 | 0 | 0 | 0
2014-06-29 | 14時 | 0 | 0 | 0 | 0.0051537 | 5.1537 | 0.013661 | 687.5487 | 0.34047 | 断続運転 | 0.01537 | 3926.54 | 60.35 | 0.21726 | 0.21168 | 58.8 | 0.00108 | 0.3 | 0.0045 | 1.25 | 0 | 0.073 | 73.3975 | 132.5036 | 0.93386 | 0 | 0 | 1 | 7808.41 | 58.8 | 32.3 | 1.25 | 0 | 19.75 | 20 | 0 | 0 | 0 | 0 | 0 | 0 | 65 | 0 | 0 | 0 | 2 | 0 | 0 | 0 | 0 | 0 | 0 | 0 | 0 | 0 | 0 | 0 | 0 | 0 | 0 | 0 | 0 | 0 | 0 | 0 | 0 | 0 | 0 | 0 | 0 | 0 | 6.7975 | 0 | 0 | 0 | 0 | 0 | 0 | 0 | 0 | 0 | 3.3029 | 1.2475 | 0.99815 | 0.81058 | 0.81133 | 0 | 0 | 0 | 0 | 0 | 6.7975 | 0 | 0 | 0 | 0 | 0 | 0 | 0 | 0 | 0 | 40 | 2 | 4 | 4 | 4 | 4 | 0 | 0 | 0 | 0 | 0 | 0 | 0 | 0
2014-06-29 | 15時 | 0 | 0 | 0 | 0.0051572 | 5.1572 | 0.014042 | 691.1828 | 0.34902 | 断続運転 | 0.015717 | 3924.716 | 61.685 | 0.22207 | 0.2147 | 59.64 | 0.001512 | 0.42 | 0.00585 | 1.625 | 0 | 0.073 | 73.3975 | 132.5036 | 0.93386 | 0 | 0 | 1 | 7808.002 | 59.64 | 32.42 | 1.625 | 0 | 19.675 | 20 | 0 | 0 | 0 | 0 | 0 | 0 | 65 | 0 | 0 | 0 | 2 | 0 | 0 | 0 | 0 | 0 | 0 | 0 | 0 | 0 | 0 | 0 | 0 | 0 | 0 | 0 | 0 | 0 | 0 | 0 | 0 | 0 | 0 | 0 | 0 | 0 | 6.7975 | 0 | 0 | 0 | 0 | 0 | 0 | 0 | 0 | 0 | 3.3029 | 1.2475 | 0.99815 | 0.81058 | 0.81133 | 0 | 0 | 0 | 0 | 0 | 6.7975 | 0 | 0 | 0 | 0 | 0 | 0 | 0 | 0 | 0 | 40 | 2 | 4 | 4 | 4 | 4 | 0 | 0 | 0 | 0 | 0 | 0 | 0 | 0
2014-06-29 | 16時 | 0 | 0 | 0 | 0.0051549 | 5.1549 | 0.013944 | 696.5351 | 0.3615 | 断続運転 | 0.015485 | 3925.932 | 60.795 | 0.21886 | 0.21269 | 59.08 | 0.001224 | 0.34 | 0.00495 | 1.375 | 0 | 0.073 | 73.3975 | 132.5036 | 0.93386 | 0 | 0 | 1 | 7808.274 | 59.08 | 32.34 | 1.375 | 0 | 19.725 | 20 | 0 | 0 | 0 | 0 | 0 | 0 | 65 | 0 | 0 | 0 | 2 | 0 | 0 | 0 | 0 | 0 | 0 | 0 | 0 | 0 | 0 | 0 | 0 | 0 | 0 | 0 | 0 | 0 | 0 | 0 | 0 | 0 | 0 | 0 | 0 | 0 | 6.7975 | 0 | 0 | 0 | 0 | 0 | 0 | 0 | 0 | 0 | 3.3029 | 1.2475 | 0.99815 | 0.81058 | 0.81133 | 0 | 0 | 0 | 0 | 0 | 6.7975 | 0 | 0 | 0 | 0 | 0 | 0 | 0 | 0 | 0 | 40 | 2 | 4 | 4 | 4 | 4 | 0 | 0 | 0 | 0 | 0 | 0 | 0 | 0
2014-06-29 | 17時 | 0 | 0 | 0 | 0.0051595 | 5.1595 | 0.014432 | 700.0992 | 0.36973 | 断続運転 | 0.015949 | 3923.5 | 62.575 | 0.22527 | 0.21672 | 60.2 | 0.0018 | 0.5 | 0.00675 | 1.875 | 0 | 0.073 | 73.3975 | 132.5036 | 0.93386 | 0 | 0 | 1 | 7807.73 | 60.2 | 32.5 | 1.875 | 0 | 19.625 | 20 | 0 | 0 | 0 | 0 | 0 | 0 | 65 | 0 | 0 | 0 | 2 | 0 | 0 | 0 | 0 | 0 | 0 | 0 | 0 | 0 | 0 | 0 | 0 | 0 | 0 | 0 | 0 | 0 | 0 | 0 | 0 | 0 | 0 | 0 | 0 | 0 | 6.7975 | 0 | 0 | 0 | 0 | 0 | 0 | 0 | 0 | 0 | 3.3029 | 1.2475 | 0.99815 | 0.81058 | 0.81133 | 0 | 0 | 0 | 0 | 0 | 6.7975 | 0 | 0 | 0 | 0 | 0 | 0 | 0 | 0 | 0 | 40 | 2 | 4 | 4 | 4 | 4 | 0 | 0 | 0 | 0 | 0 | 0 | 0 | 0
2014-06-29 | 18時 | 0 | 0 | 0 | 0.0051606 | 5.1606 | 0.014581 | 702.2277 | 0.37462 | 断続運転 | 0.016065 | 3922.892 | 63.02 | 0.22687 | 0.21773 | 60.48 | 0.001944 | 0.54 | 0.0072 | 2 | 0 | 0.073 | 73.3975 | 132.5036 | 0.93386 | 0 | 0 | 1 | 7807.594 | 60.48 | 32.54 | 2 | 0 | 19.6 | 20 | 0 | 0 | 0 | 0 | 0 | 0 | 65 | 0 | 0 | 0 | 2 | 0 | 0 | 0 | 0 | 0 | 0 | 0 | 0 | 0 | 0 | 0 | 0 | 0 | 0 | 0 | 0 | 0 | 0 | 0 | 0 | 0 | 0 | 0 | 0 | 0 | 6.7975 | 0 | 0 | 0 | 0 | 0 | 0 | 0 | 0 | 0 | 3.3029 | 1.2475 | 0.99815 | 0.81058 | 0.81133 | 0 | 0 | 0 | 0 | 0 | 6.7975 | 0 | 0 | 0 | 0 | 0 | 0 | 0 | 0 | 0 | 40 | 2 | 4 | 4 | 4 | 4 | 0 | 0 | 0 | 0 | 0 | 0 | 0 | 0
2014-06-29 | 19時 | 0 | 0 | 0 | 0.0051676 | 5.1676 | 0.015274 | 705.1938 | 0.38139 | 断続運転 | 0.016761 | 3919.244 | 65.69 | 0.23648 | 0.22378 | 62.16 | 0.002808 | 0.78 | 0.0099 | 2.75 | 0 | 0.073 | 73.3975 | 132.5036 | 0.93386 | 0 | 0 | 1 | 7806.778 | 62.16 | 32.78 | 2.75 | 0 | 19.45 | 20 | 0 | 0 | 0 | 0 | 0 | 0 | 65 | 0 | 0 | 0 | 2 | 0 | 0 | 0 | 0 | 0 | 0 | 0 | 0 | 0 | 0 | 0 | 0 | 0 | 0 | 0 | 0 | 0 | 0 | 0 | 0 | 0 | 0 | 0 | 0 | 0 | 6.7975 | 0 | 0 | 0 | 0 | 0 | 0 | 0 | 0 | 0 | 3.3029 | 1.2475 | 0.99815 | 0.81058 | 0.81133 | 0 | 0 | 0 | 0 | 0 | 6.7975 | 0 | 0 | 0 | 0 | 0 | 0 | 0 | 0 | 0 | 40 | 2 | 4 | 4 | 4 | 4 | 0 | 0 | 0 | 0 | 0 | 0 | 0 | 0
2014-06-29 | 20時 | 0 | 0 | 0 | 0.0051688 | 5.1688 | 0.015427 | 707.4089 | 0.38643 | 断続運転 | 0.016877 | 3918.636 | 66.135 | 0.23809 | 0.22478 | 62.44 | 0.002952 | 0.82 | 0.01035 | 2.875 | 0 | 0.073 | 73.3975 | 132.5036 | 0.93386 | 0 | 0 | 1 | 7806.642 | 62.44 | 32.82 | 2.875 | 0 | 19.425 | 20 | 0 | 0 | 0 | 0 | 0 | 0 | 65 | 0 | 0 | 0 | 2 | 0 | 0 | 0 | 0 | 0 | 0 | 0 | 0 | 0 | 0 | 0 | 0 | 0 | 0 | 0 | 0 | 0 | 0 | 0 | 0 | 0 | 0 | 0 | 0 | 0 | 6.7975 | 0 | 0 | 0 | 0 | 0 | 0 | 0 | 0 | 0 | 3.3029 | 1.2475 | 0.99815 | 0.81058 | 0.81133 | 0 | 0 | 0 | 0 | 0 | 6.7975 | 0 | 0 | 0 | 0 | 0 | 0 | 0 | 0 | 0 | 40 | 2 | 4 | 4 | 4 | 4 | 0 | 0 | 0 | 0 | 0 | 0 | 0 | 0
2014-06-29 | 21時 | 0 | 0 | 0 | 0.0051723 | 5.1723 | 0.015896 | 714.2315 | 0.40181 | 断続運転 | 0.017226 | 3916.812 | 67.47 | 0.24289 | 0.22781 | 63.28 | 0.003384 | 0.94 | 0.0117 | 3.25 | 0 | 0.073 | 73.3975 | 132.5036 | 0.93386 | 0 | 0 | 1 | 7806.234 | 63.28 | 32.94 | 3.25 | 0 | 19.35 | 20 | 0 | 0 | 0 | 0 | 0 | 0 | 65 | 0 | 0 | 0 | 2 | 0 | 0 | 0 | 0 | 0 | 0 | 0 | 0 | 0 | 0 | 0 | 0 | 0 | 0 | 0 | 0 | 0 | 0 | 0 | 0 | 0 | 0 | 0 | 0 | 0 | 6.7975 | 0 | 0 | 0 | 0 | 0 | 0 | 0 | 0 | 0 | 3.3029 | 1.2475 | 0.99815 | 0.81058 | 0.81133 | 0 | 0 | 0 | 0 | 0 | 6.7975 | 0 | 0 | 0 | 0 | 0 | 0 | 0 | 0 | 0 | 40 | 2 | 4 | 4 | 4 | 4 | 0 | 0 | 0 | 0 | 0 | 0 | 0 | 0
2014-06-29 | 22時 | 0 | 0 | 0 | 0.0051804 | 5.1804 | 0.016707 | 716.9388 | 0.40786 | 断続運転 | 0.018041 | 3912.556 | 70.585 | 0.25411 | 0.23486 | 65.24 | 0.004392 | 1.22 | 0.01485 | 4.125 | 0 | 0.073 | 73.3975 | 132.5036 | 0.93386 | 0 | 0 | 1 | 7805.282 | 65.24 | 33.22 | 4.125 | 0 | 19.175 | 20 | 0 | 0 | 0 | 0 | 0 | 0 | 65 | 0 | 0 | 0 | 2 | 0 | 0 | 0 | 0 | 0 | 0 | 0 | 0 | 0 | 0 | 0 | 0 | 0 | 0 | 0 | 0 | 0 | 0 | 0 | 0 | 0 | 0 | 0 | 0 | 0 | 6.7975 | 0 | 0 | 0 | 0 | 0 | 0 | 0 | 0 | 0 | 3.3029 | 1.2475 | 0.99815 | 0.81058 | 0.81133 | 0 | 0 | 0 | 0 | 0 | 6.7975 | 0 | 0 | 0 | 0 | 0 | 0 | 0 | 0 | 0 | 40 | 2 | 4 | 4 | 4 | 4 | 0 | 0 | 0 | 0 | 0 | 0 | 0 | 0
2014-06-29 | 23時 | 0 | 0 | 0 | 0.0051839 | 5.1839 | 0.017203 | 724.2564 | 0.42406 | 断続運転 | 0.01839 | 3910.732 | 71.92 | 0.25891 | 0.23789 | 66.08 | 0.004824 | 1.34 | 0.0162 | 4.5 | 0 | 0.073 | 73.3975 | 132.5036 | 0.93386 | 0 | 0 | 1 | 7804.874 | 66.08 | 33.34 | 4.5 | 0 | 19.1 | 20 | 0 | 0 | 0 | 0 | 0 | 0 | 65 | 0 | 0 | 0 | 2 | 0 | 0 | 0 | 0 | 0 | 0 | 0 | 0 | 0 | 0 | 0 | 0 | 0 | 0 | 0 | 0 | 0 | 0 | 0 | 0 | 0 | 0 | 0 | 0 | 0 | 6.7975 | 0 | 0 | 0 | 0 | 0 | 0 | 0 | 0 | 0 | 3.3029 | 1.2475 | 0.99815 | 0.81058 | 0.81133 | 0 | 0 | 0 | 0 | 0 | 6.7975 | 0 | 0 | 0 | 0 | 0 | 0 | 0 | 0 | 0 | 40 | 2 | 4 | 4 | 4 | 4 | 0 | 0 | 0 | 0 | 0 | 0 | 0 | 0
2014-06-30 | 0時 | 0 | 0 | 0 | 0.0051851 | 5.1851 | 0.017443 | 729.7246 | 0.43602 | 断続運転 | 0.018507 | 3910.124 | 72.365 | 0.26051 | 0.2389 | 66.36 | 0.004968 | 1.38 | 0.01665 | 4.625 | 0 | 0.073 | 73.3975 | 132.5036 | 0.93386 | 0 | 0 | 1 | 7804.738 | 66.36 | 33.38 | 4.625 | 0 | 19.075 | 20 | 0 | 0 | 0 | 0 | 0 | 0 | 65 | 0 | 0 | 0 | 2 | 0 | 0 | 0 | 0 | 0 | 0 | 0 | 0 | 0 | 0 | 0 | 0 | 0 | 0 | 0 | 0 | 0 | 0 | 0 | 0 | 0 | 0 | 0 | 0 | 0 | 6.7975 | 0 | 0 | 0 | 0 | 0 | 0 | 0 | 0 | 0 | 3.3029 | 1.2475 | 0.99815 | 0.81058 | 0.81133 | 0 | 0 | 0 | 0 | 0 | 6.7975 | 0 | 0 | 0 | 0 | 0 | 0 | 0 | 0 | 0 | 40 | 2 | 4 | 4 | 4 | 4 | 0 | 0 | 0 | 0 | 0 | 0 | 0 | 0
2014-06-30 | 1時 | 0 | 0 | 0 | 0.0051851 | 5.1851 | 0.017657 | 738.7069 | 0.45542 | 断続運転 | 0.018507 | 3910.124 | 72.365 | 0.26051 | 0.2389 | 66.36 | 0.004968 | 1.38 | 0.01665 | 4.625 | 0 | 0.073 | 73.3975 | 132.5036 | 0.93386 | 0 | 0 | 1 | 7804.738 | 66.36 | 33.38 | 4.625 | 0 | 19.075 | 20 | 0 | 0 | 0 | 0 | 0 | 0 | 65 | 0 | 0 | 0 | 2 | 0 | 0 | 0 | 0 | 0 | 0 | 0 | 0 | 0 | 0 | 0 | 0 | 0 | 0 | 0 | 0 | 0 | 0 | 0 | 0 | 0 | 0 | 0 | 0 | 0 | 6.7975 | 0 | 0 | 0 | 0 | 0 | 0 | 0 | 0 | 0 | 3.3029 | 1.2475 | 0.99815 | 0.81058 | 0.81133 | 0 | 0 | 0 | 0 | 0 | 6.7975 | 0 | 0 | 0 | 0 | 0 | 0 | 0 | 0 | 0 | 40 | 2 | 4 | 4 | 4 | 4 | 0 | 0 | 0 | 0 | 0 | 0 | 0 | 0
2014-06-30 | 2時 | 0 | 0 | 0 | 0.0051897 | 5.1897 | 0.018214 | 743.3621 | 0.46536 | 断続運転 | 0.018974 | 3907.692 | 74.145 | 0.26692 | 0.24293 | 67.48 | 0.005544 | 1.54 | 0.01845 | 5.125 | 0 | 0.073 | 73.3975 | 132.5036 | 0.93386 | 0 | 0 | 1 | 7804.194 | 67.48 | 33.54 | 5.125 | 0 | 18.975 | 20 | 0 | 0 | 0 | 0 | 0 | 0 | 65 | 0 | 0 | 0 | 2 | 0 | 0 | 0 | 0 | 0 | 0 | 0 | 0 | 0 | 0 | 0 | 0 | 0 | 0 | 0 | 0 | 0 | 0 | 0 | 0 | 0 | 0 | 0 | 0 | 0 | 6.7975 | 0 | 0 | 0 | 0 | 0 | 0 | 0 | 0 | 0 | 3.3029 | 1.2475 | 0.99815 | 0.81058 | 0.81133 | 0 | 0 | 0 | 0 | 0 | 6.7975 | 0 | 0 | 0 | 0 | 0 | 0 | 0 | 0 | 0 | 40 | 2 | 4 | 4 | 4 | 4 | 0 | 0 | 0 | 0 | 0 | 0 | 0 | 0
2014-06-30 | 3時 | 0 | 0 | 0 | 0.0051944 | 5.1944 | 0.018781 | 748.1383 | 0.47548 | 断続運転 | 0.019442 | 3905.26 | 75.925 | 0.27333 | 0.24696 | 68.6 | 0.00612 | 1.7 | 0.02025 | 5.625 | 0 | 0.073 | 73.3975 | 132.5036 | 0.93386 | 0 | 0 | 1 | 7803.65 | 68.6 | 33.7 | 5.625 | 0 | 18.875 | 20 | 0 | 0 | 0 | 0 | 0 | 0 | 65 | 0 | 0 | 0 | 2 | 0 | 0 | 0 | 0 | 0 | 0 | 0 | 0 | 0 | 0 | 0 | 0 | 0 | 0 | 0 | 0 | 0 | 0 | 0 | 0 | 0 | 0 | 0 | 0 | 0 | 6.7975 | 0 | 0 | 0 | 0 | 0 | 0 | 0 | 0 | 0 | 3.3029 | 1.2475 | 0.99815 | 0.81058 | 0.81133 | 0 | 0 | 0 | 0 | 0 | 6.7975 | 0 | 0 | 0 | 0 | 0 | 0 | 0 | 0 | 0 | 40 | 2 | 4 | 4 | 4 | 4 | 0 | 0 | 0 | 0 | 0 | 0 | 0 | 0
2014-06-30 | 4時 | 0 | 0 | 0 | 0.0051979 | 5.1979 | 0.019254 | 753.466 | 0.48667 | 断続運転 | 0.019793 | 3903.436 | 77.26 | 0.27814 | 0.24998 | 69.44 | 0.006552 | 1.82 | 0.0216 | 6 | 0 | 0.073 | 73.3975 | 132.5036 | 0.93386 | 0 | 0 | 1 | 7803.242 | 69.44 | 33.82 | 6 | 0 | 18.8 | 20 | 0 | 0 | 0 | 0 | 0 | 0 | 65 | 0 | 0 | 0 | 2 | 0 | 0 | 0 | 0 | 0 | 0 | 0 | 0 | 0 | 0 | 0 | 0 | 0 | 0 | 0 | 0 | 0 | 0 | 0 | 0 | 0 | 0 | 0 | 0 | 0 | 6.7975 | 0 | 0 | 0 | 0 | 0 | 0 | 0 | 0 | 0 | 3.3029 | 1.2475 | 0.99815 | 0.81058 | 0.81133 | 0 | 0 | 0 | 0 | 0 | 6.7975 | 0 | 0 | 0 | 0 | 0 | 0 | 0 | 0 | 0 | 40 | 2 | 4 | 4 | 4 | 4 | 0 | 0 | 0 | 0 | 0 | 0 | 0 | 0
2014-06-30 | 5時 | 0 | 0 | 0 | 0.0052014 | 5.2014 | 0.019737 | 758.9628 | 0.49811 | 断続運転 | 0.020144 | 3901.612 | 78.595 | 0.28294 | 0.25301 | 70.28 | 0.006984 | 1.94 | 0.02295 | 6.375 | 0 | 0.073 | 73.3975 | 132.5036 | 0.93386 | 0 | 0 | 1 | 7802.834 | 70.28 | 33.94 | 6.375 | 0 | 18.725 | 20 | 0 | 0 | 0 | 0 | 0 | 0 | 65 | 0 | 0 | 0 | 2 | 0 | 0 | 0 | 0 | 0 | 0 | 0 | 0 | 0 | 0 | 0 | 0 | 0 | 0 | 0 | 0 | 0 | 0 | 0 | 0 | 0 | 0 | 0 | 0 | 0 | 6.7975 | 0 | 0 | 0 | 0 | 0 | 0 | 0 | 0 | 0 | 3.3029 | 1.2475 | 0.99815 | 0.81058 | 0.81133 | 0 | 0 | 0 | 0 | 0 | 6.7975 | 0 | 0 | 0 | 0 | 0 | 0 | 0 | 0 | 0 | 40 | 2 | 4 | 4 | 4 | 4 | 0 | 0 | 0 | 0 | 0 | 0 | 0 | 0
2014-06-30 | 6時 | 0 | 0 | 0 | 0.0051968 | 5.1968 | 0.019491 | 767.2543 | 0.51518 | 断続運転 | 0.019676 | 3904.044 | 76.815 | 0.27653 | 0.24898 | 69.16 | 0.006408 | 1.78 | 0.02115 | 5.875 | 0 | 0.073 | 73.3975 | 132.5036 | 0.93386 | 0 | 0 | 1 | 7803.378 | 69.16 | 33.78 | 5.875 | 0 | 18.825 | 20 | 0 | 0 | 0 | 0 | 0 | 0 | 65 | 0 | 0 | 0 | 2 | 0 | 0 | 0 | 0 | 0 | 0 | 0 | 0 | 0 | 0 | 0 | 0 | 0 | 0 | 0 | 0 | 0 | 0 | 0 | 0 | 0 | 0 | 0 | 0 | 0 | 6.7975 | 0 | 0 | 0 | 0 | 0 | 0 | 0 | 0 | 0 | 3.3029 | 1.2475 | 0.99815 | 0.81058 | 0.81133 | 0 | 0 | 0 | 0 | 0 | 6.7975 | 0 | 0 | 0 | 0 | 0 | 0 | 0 | 0 | 0 | 40 | 2 | 4 | 4 | 4 | 4 | 0 | 0 | 0 | 0 | 0 | 0 | 0 | 0
2014-06-30 | 7時 | 0 | 0 | 0 | 0.0051874 | 5.1874 | 0.018777 | 775.8338 | 0.53262 | 断続運転 | 0.018741 | 3908.908 | 73.255 | 0.26372 | 0.24091 | 66.92 | 0.005256 | 1.46 | 0.01755 | 4.875 | 0 | 0.073 | 73.3975 | 132.5036 | 0.93386 | 0 | 0 | 1 | 7804.466 | 66.92 | 33.46 | 4.875 | 0 | 19.025 | 20 | 0 | 0 | 0 | 0 | 0 | 0 | 65 | 0 | 0 | 0 | 2 | 0 | 0 | 0 | 0 | 0 | 0 | 0 | 0 | 0 | 0 | 0 | 0 | 0 | 0 | 0 | 0 | 0 | 0 | 0 | 0 | 0 | 0 | 0 | 0 | 0 | 6.7975 | 0 | 0 | 0 | 0 | 0 | 0 | 0 | 0 | 0 | 3.3029 | 1.2475 | 0.99815 | 0.81058 | 0.81133 | 0 | 0 | 0 | 0 | 0 | 6.7975 | 0 | 0 | 0 | 0 | 0 | 0 | 0 | 0 | 0 | 40 | 2 | 4 | 4 | 4 | 4 | 0 | 0 | 0 | 0 | 0 | 0 | 0 | 0