## ご使用に関して
本計算シート | Ver.1.15
使用許諾条件 |  | 使用方法

## 入力データと計算結果
■入力項目 | [5 empty] | ■計算結果 | [6 empty] | ■計算結果まとめ(参考値)
項目名1 | 項目名2 | 記号 | 単位 |  |  | 見出し |  | 消費電力量 | ガス消費量 | 灯油消費量 | その他の燃料による一次ｴﾈﾙｷﾞｰ消費量 | 未処理負荷 | 見出し | 消費電力量 | ガス消費量 | 灯油消費量 | その他の燃料による一次ｴﾈﾙｷﾞｰ消費量 | 未処理負荷 | 一次エネルギー消費量
地域 | － | － | － | 1 | 標準住戸 | 式番号 |  | （3） | 6.2 | 6.3 | 6.4 | 第四章第一節（6b）（7b） | 式番号 | （3） | 6.2 | 6.3 | 6.4 | 第四章第一節（6b）（7b） | -
当該住戸における床面積 | － | A_(A,act) | m2 | 120.08 | 120.08 | 記号 |  | E_(E,d,t) | E_(G,d,t) | E_(K,d,t) | E_(M,d,t) | Q_(UH,H,d,t) | 記号 | E_(E,H) | E_(G,H) | E_(K,H) | E_(M,H) | Q_(UH,H) | E_(H)
暖冷房区画番号*1 | － |  |  | 1 |  | 単位 |  | kWh/h | MJ/h | MJ/h | MJ/h | MJ/h | 単位 | kWh/年 | MJ/年 | MJ/年 | MJ/年 | MJ/年 | MJ/年
暖冷房区画 | － | － | － | 主たる居室 |  | 2014-01-01 | 0時 | 0 | 0 | 0 | 0 | 0 |  | 36588.6507 | 0 | 0 | 0 | 0 | 357105.2305
配管断熱の採用 | － | K_(loss,pp) | － | 採用する | 採用する | 2014-01-01 | 1時 | 0 | 0 | 0 | 0 | 0
床暖房パネルの敷設率 |  | r_(Af,i) |  | 75% |  | 2014-01-01 | 2時 | 0 | 0 | 0 | 0 | 0
床暖房パネルの上面放熱率 | － | r_(up,i) | － | 1% | 標準住戸 | 2014-01-01 | 3時 | 0 | 0 | 0 | 0 | 0
当該住戸における暖冷房区画の床面積*2 | － | A_HCZ | m2 | 10.77 | 29.81 | 2014-01-01 | 4時 | 0 | 0 | 0 | 0 | 0
[6 empty] | 2014-01-01 | 5時 | 0 | 0 | 0 | 0 | 0
[6 empty] | 2014-01-01 | 6時 | 0 | 0 | 0 | 0 | 0
*1.暖冷房区画番号は戸建標準住戸の居室に応じて以下のとおりとします。 | [5 empty] | 2014-01-01 | 7時 | 0 | 0 | 0 | 0 | 0
1 居間食堂， 2 台所 , 3 和室， 4 主寝室， 5 子供室1， 6 子供室2 | [5 empty] | 2014-01-01 | 8時 | 53.8059 | 0 | 0 | 0 | 0
＊2.設計一次エネルギー消費量の計算では、当該住戸の床面積は標準住戸の床面積で計算します。 | [5 empty] | 2014-01-01 | 9時 | 50.9317 | 0 | 0 | 0 | 0
詳しくは第二部第二章7．当該住戸の暖房設備の設計一次エネルギー消費量を参照してください。 | [5 empty] | 2014-01-01 | 10時 | 21.5355 | 0 | 0 | 0 | 0
[6 empty] | 2014-01-01 | 11時 | 10.0387 | 0 | 0 | 0 | 0
[6 empty] | 2014-01-01 | 12時 | 0 | 0 | 0 | 0 | 0
[6 empty] | 2014-01-01 | 13時 | 0 | 0 | 0 | 0 | 0
[6 empty] | 2014-01-01 | 14時 | 0 | 0 | 0 | 0 | 0
[6 empty] | 2014-01-01 | 15時 | 0 | 0 | 0 | 0 | 0
[6 empty] | 2014-01-01 | 16時 | 0 | 0 | 0 | 0 | 0
[6 empty] | 2014-01-01 | 17時 | 0 | 0 | 0 | 0 | 0
[6 empty] | 2014-01-01 | 18時 | 0 | 0 | 0 | 0 | 0
[6 empty] | 2014-01-01 | 19時 | 52.5006 | 0 | 0 | 0 | 0
[6 empty] | 2014-01-01 | 20時 | 51.4191 | 0 | 0 | 0 | 0
[6 empty] | 2014-01-01 | 21時 | 51.4148 | 0 | 0 | 0 | 0
[6 empty] | 2014-01-01 | 22時 | 0 | 0 | 0 | 0 | 0
[6 empty] | 2014-01-01 | 23時 | 0 | 0 | 0 | 0 | 0
[6 empty] | 2014-01-02 | 0時 | 0 | 0 | 0 | 0 | 0
[6 empty] | 2014-01-02 | 1時 | 0 | 0 | 0 | 0 | 0
[6 empty] | 2014-01-02 | 2時 | 0 | 0 | 0 | 0 | 0
[6 empty] | 2014-01-02 | 3時 | 0 | 0 | 0 | 0 | 0
[6 empty] | 2014-01-02 | 4時 | 0 | 0 | 0 | 0 | 0
[6 empty] | 2014-01-02 | 5時 | 0 | 0 | 0 | 0 | 0
[6 empty] | 2014-01-02 | 6時 | 0 | 0 | 0 | 0 | 0
[6 empty] | 2014-01-02 | 7時 | 0 | 0 | 0 | 0 | 0
[6 empty] | 2014-01-02 | 8時 | 0 | 0 | 0 | 0 | 0
[6 empty] | 2014-01-02 | 9時 | 0 | 0 | 0 | 0 | 0
[6 empty] | 2014-01-02 | 10時 | 0 | 0 | 0 | 0 | 0
[6 empty] | 2014-01-02 | 11時 | 0 | 0 | 0 | 0 | 0
[6 empty] | 2014-01-02 | 12時 | 0 | 0 | 0 | 0 | 0
[6 empty] | 2014-01-02 | 13時 | 0 | 0 | 0 | 0 | 0
[6 empty] | 2014-01-02 | 14時 | 0 | 0 | 0 | 0 | 0
[6 empty] | 2014-01-02 | 15時 | 0 | 0 | 0 | 0 | 0
[6 empty] | 2014-01-02 | 16時 | 0 | 0 | 0 | 0 | 0
[6 empty] | 2014-01-02 | 17時 | 53.1735 | 0 | 0 | 0 | 0
[6 empty] | 2014-01-02 | 18時 | 0 | 0 | 0 | 0 | 0
[6 empty] | 2014-01-02 | 19時 | 0 | 0 | 0 | 0 | 0
[6 empty] | 2014-01-02 | 20時 | 52.2012 | 0 | 0 | 0 | 0
[6 empty] | 2014-01-02 | 21時 | 51.2495 | 0 | 0 | 0 | 0
[6 empty] | 2014-01-02 | 22時 | 0 | 0 | 0 | 0 | 0
[6 empty] | 2014-01-02 | 23時 | 0 | 0 | 0 | 0 | 0
[6 empty] | 2014-01-03 | 0時 | 0 | 0 | 0 | 0 | 0
[6 empty] | 2014-01-03 | 1時 | 0 | 0 | 0 | 0 | 0
[6 empty] | 2014-01-03 | 2時 | 0 | 0 | 0 | 0 | 0
[6 empty] | 2014-01-03 | 3時 | 0 | 0 | 0 | 0 | 0
[6 empty] | 2014-01-03 | 4時 | 0 | 0 | 0 | 0 | 0
[6 empty] | 2014-01-03 | 5時 | 0 | 0 | 0 | 0 | 0
[6 empty] | 2014-01-03 | 6時 | 0 | 0 | 0 | 0 | 0
[6 empty] | 2014-01-03 | 7時 | 0 | 0 | 0 | 0 | 0
[6 empty] | 2014-01-03 | 8時 | 0 | 0 | 0 | 0 | 0
[6 empty] | 2014-01-03 | 9時 | 0 | 0 | 0 | 0 | 0
[6 empty] | 2014-01-03 | 10時 | 0 | 0 | 0 | 0 | 0
[6 empty] | 2014-01-03 | 11時 | 0 | 0 | 0 | 0 | 0
[6 empty] | 2014-01-03 | 12時 | 0 | 0 | 0 | 0 | 0
[6 empty] | 2014-01-03 | 13時 | 0 | 0 | 0 | 0 | 0
[6 empty] | 2014-01-03 | 14時 | 0 | 0 | 0 | 0 | 0
[6 empty] | 2014-01-03 | 15時 | 0 | 0 | 0 | 0 | 0
[6 empty] | 2014-01-03 | 16時 | 0 | 0 | 0 | 0 | 0
[6 empty] | 2014-01-03 | 17時 | 51.8751 | 0 | 0 | 0 | 0
[6 empty] | 2014-01-03 | 18時 | 0 | 0 | 0 | 0 | 0
[6 empty] | 2014-01-03 | 19時 | 0 | 0 | 0 | 0 | 0
[6 empty] | 2014-01-03 | 20時 | 51.6222 | 0 | 0 | 0 | 0
[6 empty] | 2014-01-03 | 21時 | 50.6816 | 0 | 0 | 0 | 0
[6 empty] | 2014-01-03 | 22時 | 0 | 0 | 0 | 0 | 0
[6 empty] | 2014-01-03 | 23時 | 0 | 0 | 0 | 0 | 0
[6 empty] | 2014-01-04 | 0時 | 0 | 0 | 0 | 0 | 0
[6 empty] | 2014-01-04 | 1時 | 0 | 0 | 0 | 0 | 0
[6 empty] | 2014-01-04 | 2時 | 0 | 0 | 0 | 0 | 0
[6 empty] | 2014-01-04 | 3時 | 0 | 0 | 0 | 0 | 0
[6 empty] | 2014-01-04 | 4時 | 0 | 0 | 0 | 0 | 0
[6 empty] | 2014-01-04 | 5時 | 0 | 0 | 0 | 0 | 0
[6 empty] | 2014-01-04 | 6時 | 0 | 0 | 0 | 0 | 0
[6 empty] | 2014-01-04 | 7時 | 0 | 0 | 0 | 0 | 0
[6 empty] | 2014-01-04 | 8時 | 0 | 0 | 0 | 0 | 0
[6 empty] | 2014-01-04 | 9時 | 0 | 0 | 0 | 0 | 0
[6 empty] | 2014-01-04 | 10時 | 0 | 0 | 0 | 0 | 0
[6 empty] | 2014-01-04 | 11時 | 0 | 0 | 0 | 0 | 0
[6 empty] | 2014-01-04 | 12時 | 0 | 0 | 0 | 0 | 0
[6 empty] | 2014-01-04 | 13時 | 0 | 0 | 0 | 0 | 0
[6 empty] | 2014-01-04 | 14時 | 0 | 0 | 0 | 0 | 0
[6 empty] | 2014-01-04 | 15時 | 0 | 0 | 0 | 0 | 0
[6 empty] | 2014-01-04 | 16時 | 0 | 0 | 0 | 0 | 0
[6 empty] | 2014-01-04 | 17時 | 53.128 | 0 | 0 | 0 | 0
[6 empty] | 2014-01-04 | 18時 | 0 | 0 | 0 | 0 | 0
[6 empty] | 2014-01-04 | 19時 | 0 | 0 | 0 | 0 | 0
[6 empty] | 2014-01-04 | 20時 | 52.4675 | 0 | 0 | 0 | 0
[6 empty] | 2014-01-04 | 21時 | 51.4592 | 0 | 0 | 0 | 0
[6 empty] | 2014-01-04 | 22時 | 0 | 0 | 0 | 0 | 0
[6 empty] | 2014-01-04 | 23時 | 0 | 0 | 0 | 0 | 0
[6 empty] | 2014-01-05 | 0時 | 0 | 0 | 0 | 0 | 0
[6 empty] | 2014-01-05 | 1時 | 0 | 0 | 0 | 0 | 0
[6 empty] | 2014-01-05 | 2時 | 0 | 0 | 0 | 0 | 0
[6 empty] | 2014-01-05 | 3時 | 0 | 0 | 0 | 0 | 0
[6 empty] | 2014-01-05 | 4時 | 0 | 0 | 0 | 0 | 0
[6 empty] | 2014-01-05 | 5時 | 0 | 0 | 0 | 0 | 0
[6 empty] | 2014-01-05 | 6時 | 0 | 0 | 0 | 0 | 0
[6 empty] | 2014-01-05 | 7時 | 0 | 0 | 0 | 0 | 0
[6 empty] | 2014-01-05 | 8時 | 0 | 0 | 0 | 0 | 0
[6 empty] | 2014-01-05 | 9時 | 0 | 0 | 0 | 0 | 0
[6 empty] | 2014-01-05 | 10時 | 0 | 0 | 0 | 0 | 0
[6 empty] | 2014-01-05 | 11時 | 0 | 0 | 0 | 0 | 0
[6 empty] | 2014-01-05 | 12時 | 0 | 0 | 0 | 0 | 0
[6 empty] | 2014-01-05 | 13時 | 0 | 0 | 0 | 0 | 0
[6 empty] | 2014-01-05 | 14時 | 0 | 0 | 0 | 0 | 0
[6 empty] | 2014-01-05 | 15時 | 0 | 0 | 0 | 0 | 0
[6 empty] | 2014-01-05 | 16時 | 0 | 0 | 0 | 0 | 0
[6 empty] | 2014-01-05 | 17時 | 53.1753 | 0 | 0 | 0 | 0
[6 empty] | 2014-01-05 | 18時 | 0 | 0 | 0 | 0 | 0
[6 empty] | 2014-01-05 | 19時 | 0 | 0 | 0 | 0 | 0
[6 empty] | 2014-01-05 | 20時 | 52.1246 | 0 | 0 | 0 | 0
[6 empty] | 2014-01-05 | 21時 | 51.0797 | 0 | 0 | 0 | 0
[6 empty] | 2014-01-05 | 22時 | 0 | 0 | 0 | 0 | 0
[6 empty] | 2014-01-05 | 23時 | 0 | 0 | 0 | 0 | 0
[6 empty] | 2014-01-06 | 0時 | 0 | 0 | 0 | 0 | 0
[6 empty] | 2014-01-06 | 1時 | 0 | 0 | 0 | 0 | 0
[6 empty] | 2014-01-06 | 2時 | 0 | 0 | 0 | 0 | 0
[6 empty] | 2014-01-06 | 3時 | 0 | 0 | 0 | 0 | 0
[6 empty] | 2014-01-06 | 4時 | 0 | 0 | 0 | 0 | 0
[6 empty] | 2014-01-06 | 5時 | 0 | 0 | 0 | 0 | 0
[6 empty] | 2014-01-06 | 6時 | 0 | 0 | 0 | 0 | 0
[6 empty] | 2014-01-06 | 7時 | 0 | 0 | 0 | 0 | 0
[6 empty] | 2014-01-06 | 8時 | 0 | 0 | 0 | 0 | 0
[6 empty] | 2014-01-06 | 9時 | 0 | 0 | 0 | 0 | 0
[6 empty] | 2014-01-06 | 10時 | 0 | 0 | 0 | 0 | 0
[6 empty] | 2014-01-06 | 11時 | 0 | 0 | 0 | 0 | 0
[6 empty] | 2014-01-06 | 12時 | 0 | 0 | 0 | 0 | 0
[6 empty] | 2014-01-06 | 13時 | 0 | 0 | 0 | 0 | 0
[6 empty] | 2014-01-06 | 14時 | 0 | 0 | 0 | 0 | 0
[6 empty] | 2014-01-06 | 15時 | 0 | 0 | 0 | 0 | 0
[6 empty] | 2014-01-06 | 16時 | 0 | 0 | 0 | 0 | 0
[6 empty] | 2014-01-06 | 17時 | 53.2963 | 0 | 0 | 0 | 0
[6 empty] | 2014-01-06 | 18時 | 0 | 0 | 0 | 0 | 0
[6 empty] | 2014-01-06 | 19時 | 0 | 0 | 0 | 0 | 0
[6 empty] | 2014-01-06 | 20時 | 52.8363 | 0 | 0 | 0 | 0
[6 empty] | 2014-01-06 | 21時 | 51.6742 | 0 | 0 | 0 | 0
[6 empty] | 2014-01-06 | 22時 | 0 | 0 | 0 | 0 | 0
[6 empty] | 2014-01-06 | 23時 | 0 | 0 | 0 | 0 | 0
[6 empty] | 2014-01-07 | 0時 | 0 | 0 | 0 | 0 | 0
[6 empty] | 2014-01-07 | 1時 | 0 | 0 | 0 | 0 | 0
[6 empty] | 2014-01-07 | 2時 | 0 | 0 | 0 | 0 | 0
[6 empty] | 2014-01-07 | 3時 | 0 | 0 | 0 | 0 | 0
[6 empty] | 2014-01-07 | 4時 | 0 | 0 | 0 | 0 | 0
[6 empty] | 2014-01-07 | 5時 | 0 | 0 | 0 | 0 | 0
[6 empty] | 2014-01-07 | 6時 | 0 | 0 | 0 | 0 | 0
[6 empty] | 2014-01-07 | 7時 | 0 | 0 | 0 | 0 | 0
[6 empty] | 2014-01-07 | 8時 | 54.7105 | 0 | 0 | 0 | 0
[6 empty] | 2014-01-07 | 9時 | 52.0951 | 0 | 0 | 0 | 0
[6 empty] | 2014-01-07 | 10時 | 51.7095 | 0 | 0 | 0 | 0
[6 empty] | 2014-01-07 | 11時 | 51.3483 | 0 | 0 | 0 | 0
[6 empty] | 2014-01-07 | 12時 | 0 | 0 | 0 | 0 | 0
[6 empty] | 2014-01-07 | 13時 | 0 | 0 | 0 | 0 | 0
[6 empty] | 2014-01-07 | 14時 | 0 | 0 | 0 | 0 | 0
[6 empty] | 2014-01-07 | 15時 | 0 | 0 | 0 | 0 | 0
[6 empty] | 2014-01-07 | 16時 | 0 | 0 | 0 | 0 | 0
[6 empty] | 2014-01-07 | 17時 | 0 | 0 | 0 | 0 | 0
[6 empty] | 2014-01-07 | 18時 | 0 | 0 | 0 | 0 | 0
[6 empty] | 2014-01-07 | 19時 | 52.9774 | 0 | 0 | 0 | 0
[6 empty] | 2014-01-07 | 20時 | 51.458 | 0 | 0 | 0 | 0
[6 empty] | 2014-01-07 | 21時 | 51.4002 | 0 | 0 | 0 | 0
[6 empty] | 2014-01-07 | 22時 | 0 | 0 | 0 | 0 | 0
[6 empty] | 2014-01-07 | 23時 | 0 | 0 | 0 | 0 | 0
[6 empty] | 2014-01-08 | 0時 | 0 | 0 | 0 | 0 | 0
[6 empty] | 2014-01-08 | 1時 | 0 | 0 | 0 | 0 | 0
[6 empty] | 2014-01-08 | 2時 | 0 | 0 | 0 | 0 | 0
[6 empty] | 2014-01-08 | 3時 | 0 | 0 | 0 | 0 | 0
[6 empty] | 2014-01-08 | 4時 | 0 | 0 | 0 | 0 | 0
[6 empty] | 2014-01-08 | 5時 | 0 | 0 | 0 | 0 | 0
[6 empty] | 2014-01-08 | 6時 | 0 | 0 | 0 | 0 | 0
[6 empty] | 2014-01-08 | 7時 | 0 | 0 | 0 | 0 | 0
[6 empty] | 2014-01-08 | 8時 | 52.7395 | 0 | 0 | 0 | 0
[6 empty] | 2014-01-08 | 9時 | 50.7088 | 0 | 0 | 0 | 0
[6 empty] | 2014-01-08 | 10時 | 50.2594 | 0 | 0 | 0 | 0
[6 empty] | 2014-01-08 | 11時 | 50.1198 | 0 | 0 | 0 | 0
[6 empty] | 2014-01-08 | 12時 | 0 | 0 | 0 | 0 | 0
[6 empty] | 2014-01-08 | 13時 | 0 | 0 | 0 | 0 | 0
[6 empty] | 2014-01-08 | 14時 | 0 | 0 | 0 | 0 | 0
[6 empty] | 2014-01-08 | 15時 | 0 | 0 | 0 | 0 | 0
[6 empty] | 2014-01-08 | 16時 | 0 | 0 | 0 | 0 | 0
[6 empty] | 2014-01-08 | 17時 | 0 | 0 | 0 | 0 | 0
[6 empty] | 2014-01-08 | 18時 | 0 | 0 | 0 | 0 | 0
[6 empty] | 2014-01-08 | 19時 | 50.7264 | 0 | 0 | 0 | 0
[6 empty] | 2014-01-08 | 20時 | 49.5934 | 0 | 0 | 0 | 0
[6 empty] | 2014-01-08 | 21時 | 49.4985 | 0 | 0 | 0 | 0
[6 empty] | 2014-01-08 | 22時 | 0 | 0 | 0 | 0 | 0
[6 empty] | 2014-01-08 | 23時 | 0 | 0 | 0 | 0 | 0
[6 empty] | 2014-01-09 | 0時 | 0 | 0 | 0 | 0 | 0
[6 empty] | 2014-01-09 | 1時 | 0 | 0 | 0 | 0 | 0
[6 empty] | 2014-01-09 | 2時 | 0 | 0 | 0 | 0 | 0
[6 empty] | 2014-01-09 | 3時 | 0 | 0 | 0 | 0 | 0
[6 empty] | 2014-01-09 | 4時 | 0 | 0 | 0 | 0 | 0
[6 empty] | 2014-01-09 | 5時 | 0 | 0 | 0 | 0 | 0
[6 empty] | 2014-01-09 | 6時 | 0 | 0 | 0 | 0 | 0
[6 empty] | 2014-01-09 | 7時 | 0 | 0 | 0 | 0 | 0
[6 empty] | 2014-01-09 | 8時 | 0 | 0 | 0 | 0 | 0
[6 empty] | 2014-01-09 | 9時 | 0 | 0 | 0 | 0 | 0
[6 empty] | 2014-01-09 | 10時 | 0 | 0 | 0 | 0 | 0
[6 empty] | 2014-01-09 | 11時 | 0 | 0 | 0 | 0 | 0
[6 empty] | 2014-01-09 | 12時 | 0 | 0 | 0 | 0 | 0
[6 empty] | 2014-01-09 | 13時 | 0 | 0 | 0 | 0 | 0
[6 empty] | 2014-01-09 | 14時 | 0 | 0 | 0 | 0 | 0
[6 empty] | 2014-01-09 | 15時 | 0 | 0 | 0 | 0 | 0
[6 empty] | 2014-01-09 | 16時 | 0 | 0 | 0 | 0 | 0
[6 empty] | 2014-01-09 | 17時 | 53.2294 | 0 | 0 | 0 | 0
[6 empty] | 2014-01-09 | 18時 | 0 | 0 | 0 | 0 | 0
[6 empty] | 2014-01-09 | 19時 | 0 | 0 | 0 | 0 | 0
[6 empty] | 2014-01-09 | 20時 | 52.2315 | 0 | 0 | 0 | 0
[6 empty] | 2014-01-09 | 21時 | 50.9817 | 0 | 0 | 0 | 0
[6 empty] | 2014-01-09 | 22時 | 0 | 0 | 0 | 0 | 0
[6 empty] | 2014-01-09 | 23時 | 0 | 0 | 0 | 0 | 0
[6 empty] | 2014-01-10 | 0時 | 0 | 0 | 0 | 0 | 0
[6 empty] | 2014-01-10 | 1時 | 0 | 0 | 0 | 0 | 0
[6 empty] | 2014-01-10 | 2時 | 0 | 0 | 0 | 0 | 0
[6 empty] | 2014-01-10 | 3時 | 0 | 0 | 0 | 0 | 0
[6 empty] | 2014-01-10 | 4時 | 0 | 0 | 0 | 0 | 0
[6 empty] | 2014-01-10 | 5時 | 0 | 0 | 0 | 0 | 0
[6 empty] | 2014-01-10 | 6時 | 0 | 0 | 0 | 0 | 0
[6 empty] | 2014-01-10 | 7時 | 0 | 0 | 0 | 0 | 0
[6 empty] | 2014-01-10 | 8時 | 0 | 0 | 0 | 0 | 0
[6 empty] | 2014-01-10 | 9時 | 0 | 0 | 0 | 0 | 0
[6 empty] | 2014-01-10 | 10時 | 0 | 0 | 0 | 0 | 0
[6 empty] | 2014-01-10 | 11時 | 0 | 0 | 0 | 0 | 0
[6 empty] | 2014-01-10 | 12時 | 0 | 0 | 0 | 0 | 0
[6 empty] | 2014-01-10 | 13時 | 0 | 0 | 0 | 0 | 0
[6 empty] | 2014-01-10 | 14時 | 0 | 0 | 0 | 0 | 0
[6 empty] | 2014-01-10 | 15時 | 0 | 0 | 0 | 0 | 0
[6 empty] | 2014-01-10 | 16時 | 0 | 0 | 0 | 0 | 0
[6 empty] | 2014-01-10 | 17時 | 52.9518 | 0 | 0 | 0 | 0
[6 empty] | 2014-01-10 | 18時 | 0 | 0 | 0 | 0 | 0
[6 empty] | 2014-01-10 | 19時 | 0 | 0 | 0 | 0 | 0
[6 empty] | 2014-01-10 | 20時 | 52.5277 | 0 | 0 | 0 | 0
[6 empty] | 2014-01-10 | 21時 | 51.536 | 0 | 0 | 0 | 0
[6 empty] | 2014-01-10 | 22時 | 0 | 0 | 0 | 0 | 0
[6 empty] | 2014-01-10 | 23時 | 0 | 0 | 0 | 0 | 0
[6 empty] | 2014-01-11 | 0時 | 0 | 0 | 0 | 0 | 0
[6 empty] | 2014-01-11 | 1時 | 0 | 0 | 0 | 0 | 0
[6 empty] | 2014-01-11 | 2時 | 0 | 0 | 0 | 0 | 0
[6 empty] | 2014-01-11 | 3時 | 0 | 0 | 0 | 0 | 0
[6 empty] | 2014-01-11 | 4時 | 0 | 0 | 0 | 0 | 0
[6 empty] | 2014-01-11 | 5時 | 0 | 0 | 0 | 0 | 0
[6 empty] | 2014-01-11 | 6時 | 0 | 0 | 0 | 0 | 0
[6 empty] | 2014-01-11 | 7時 | 0 | 0 | 0 | 0 | 0
[6 empty] | 2014-01-11 | 8時 | 0 | 0 | 0 | 0 | 0
[6 empty] | 2014-01-11 | 9時 | 0 | 0 | 0 | 0 | 0
[6 empty] | 2014-01-11 | 10時 | 0 | 0 | 0 | 0 | 0
[6 empty] | 2014-01-11 | 11時 | 0 | 0 | 0 | 0 | 0
[6 empty] | 2014-01-11 | 12時 | 0 | 0 | 0 | 0 | 0
[6 empty] | 2014-01-11 | 13時 | 0 | 0 | 0 | 0 | 0
[6 empty] | 2014-01-11 | 14時 | 0 | 0 | 0 | 0 | 0
[6 empty] | 2014-01-11 | 15時 | 0 | 0 | 0 | 0 | 0
[6 empty] | 2014-01-11 | 16時 | 0 | 0 | 0 | 0 | 0
[6 empty] | 2014-01-11 | 17時 | 52.0346 | 0 | 0 | 0 | 0
[6 empty] | 2014-01-11 | 18時 | 0 | 0 | 0 | 0 | 0
[6 empty] | 2014-01-11 | 19時 | 0 | 0 | 0 | 0 | 0
[6 empty] | 2014-01-11 | 20時 | 52.152 | 0 | 0 | 0 | 0
[6 empty] | 2014-01-11 | 21時 | 51.3755 | 0 | 0 | 0 | 0
[6 empty] | 2014-01-11 | 22時 | 0 | 0 | 0 | 0 | 0
[6 empty] | 2014-01-11 | 23時 | 0 | 0 | 0 | 0 | 0
[6 empty] | 2014-01-12 | 0時 | 0 | 0 | 0 | 0 | 0
[6 empty] | 2014-01-12 | 1時 | 0 | 0 | 0 | 0 | 0
[6 empty] | 2014-01-12 | 2時 | 0 | 0 | 0 | 0 | 0
[6 empty] | 2014-01-12 | 3時 | 0 | 0 | 0 | 0 | 0
[6 empty] | 2014-01-12 | 4時 | 0 | 0 | 0 | 0 | 0
[6 empty] | 2014-01-12 | 5時 | 0 | 0 | 0 | 0 | 0
[6 empty] | 2014-01-12 | 6時 | 0 | 0 | 0 | 0 | 0
[6 empty] | 2014-01-12 | 7時 | 0 | 0 | 0 | 0 | 0
[6 empty] | 2014-01-12 | 8時 | 0 | 0 | 0 | 0 | 0
[6 empty] | 2014-01-12 | 9時 | 0 | 0 | 0 | 0 | 0
[6 empty] | 2014-01-12 | 10時 | 0 | 0 | 0 | 0 | 0
[6 empty] | 2014-01-12 | 11時 | 0 | 0 | 0 | 0 | 0
[6 empty] | 2014-01-12 | 12時 | 0 | 0 | 0 | 0 | 0
[6 empty] | 2014-01-12 | 13時 | 0 | 0 | 0 | 0 | 0
[6 empty] | 2014-01-12 | 14時 | 0 | 0 | 0 | 0 | 0
[6 empty] | 2014-01-12 | 15時 | 0 | 0 | 0 | 0 | 0
[6 empty] | 2014-01-12 | 16時 | 0 | 0 | 0 | 0 | 0
[6 empty] | 2014-01-12 | 17時 | 53.5203 | 0 | 0 | 0 | 0
[6 empty] | 2014-01-12 | 18時 | 0 | 0 | 0 | 0 | 0
[6 empty] | 2014-01-12 | 19時 | 0 | 0 | 0 | 0 | 0
[6 empty] | 2014-01-12 | 20時 | 52.3771 | 0 | 0 | 0 | 0
[6 empty] | 2014-01-12 | 21時 | 50.9027 | 0 | 0 | 0 | 0
[6 empty] | 2014-01-12 | 22時 | 0 | 0 | 0 | 0 | 0
[6 empty] | 2014-01-12 | 23時 | 0 | 0 | 0 | 0 | 0
[6 empty] | 2014-01-13 | 0時 | 0 | 0 | 0 | 0 | 0
[6 empty] | 2014-01-13 | 1時 | 0 | 0 | 0 | 0 | 0
[6 empty] | 2014-01-13 | 2時 | 0 | 0 | 0 | 0 | 0
[6 empty] | 2014-01-13 | 3時 | 0 | 0 | 0 | 0 | 0
[6 empty] | 2014-01-13 | 4時 | 0 | 0 | 0 | 0 | 0
[6 empty] | 2014-01-13 | 5時 | 0 | 0 | 0 | 0 | 0
[6 empty] | 2014-01-13 | 6時 | 0 | 0 | 0 | 0 | 0
[6 empty] | 2014-01-13 | 7時 | 0 | 0 | 0 | 0 | 0
[6 empty] | 2014-01-13 | 8時 | 0 | 0 | 0 | 0 | 0
[6 empty] | 2014-01-13 | 9時 | 0 | 0 | 0 | 0 | 0
[6 empty] | 2014-01-13 | 10時 | 0 | 0 | 0 | 0 | 0
[6 empty] | 2014-01-13 | 11時 | 0 | 0 | 0 | 0 | 0
[6 empty] | 2014-01-13 | 12時 | 0 | 0 | 0 | 0 | 0
[6 empty] | 2014-01-13 | 13時 | 0 | 0 | 0 | 0 | 0
[6 empty] | 2014-01-13 | 14時 | 0 | 0 | 0 | 0 | 0
[6 empty] | 2014-01-13 | 15時 | 0 | 0 | 0 | 0 | 0
[6 empty] | 2014-01-13 | 16時 | 0 | 0 | 0 | 0 | 0
[6 empty] | 2014-01-13 | 17時 | 52.096 | 0 | 0 | 0 | 0
[6 empty] | 2014-01-13 | 18時 | 0 | 0 | 0 | 0 | 0
[6 empty] | 2014-01-13 | 19時 | 0 | 0 | 0 | 0 | 0
[6 empty] | 2014-01-13 | 20時 | 51.5781 | 0 | 0 | 0 | 0
[6 empty] | 2014-01-13 | 21時 | 50.5957 | 0 | 0 | 0 | 0
[6 empty] | 2014-01-13 | 22時 | 0 | 0 | 0 | 0 | 0
[6 empty] | 2014-01-13 | 23時 | 0 | 0 | 0 | 0 | 0
[6 empty] | 2014-01-14 | 0時 | 0 | 0 | 0 | 0 | 0
[6 empty] | 2014-01-14 | 1時 | 0 | 0 | 0 | 0 | 0
[6 empty] | 2014-01-14 | 2時 | 0 | 0 | 0 | 0 | 0
[6 empty] | 2014-01-14 | 3時 | 0 | 0 | 0 | 0 | 0
[6 empty] | 2014-01-14 | 4時 | 0 | 0 | 0 | 0 | 0
[6 empty] | 2014-01-14 | 5時 | 0 | 0 | 0 | 0 | 0
[6 empty] | 2014-01-14 | 6時 | 0 | 0 | 0 | 0 | 0
[6 empty] | 2014-01-14 | 7時 | 0 | 0 | 0 | 0 | 0
[6 empty] | 2014-01-14 | 8時 | 52.4425 | 0 | 0 | 0 | 0
[6 empty] | 2014-01-14 | 9時 | 50.7512 | 0 | 0 | 0 | 0
[6 empty] | 2014-01-14 | 10時 | 50.6091 | 0 | 0 | 0 | 0
[6 empty] | 2014-01-14 | 11時 | 49.8974 | 0 | 0 | 0 | 0
[6 empty] | 2014-01-14 | 12時 | 0 | 0 | 0 | 0 | 0
[6 empty] | 2014-01-14 | 13時 | 0 | 0 | 0 | 0 | 0
[6 empty] | 2014-01-14 | 14時 | 0 | 0 | 0 | 0 | 0
[6 empty] | 2014-01-14 | 15時 | 0 | 0 | 0 | 0 | 0
[6 empty] | 2014-01-14 | 16時 | 0 | 0 | 0 | 0 | 0
[6 empty] | 2014-01-14 | 17時 | 0 | 0 | 0 | 0 | 0
[6 empty] | 2014-01-14 | 18時 | 0 | 0 | 0 | 0 | 0
[6 empty] | 2014-01-14 | 19時 | 53.1174 | 0 | 0 | 0 | 0
[6 empty] | 2014-01-14 | 20時 | 51.926 | 0 | 0 | 0 | 0
[6 empty] | 2014-01-14 | 21時 | 51.8973 | 0 | 0 | 0 | 0
[6 empty] | 2014-01-14 | 22時 | 0 | 0 | 0 | 0 | 0
[6 empty] | 2014-01-14 | 23時 | 0 | 0 | 0 | 0 | 0
[6 empty] | 2014-01-15 | 0時 | 0 | 0 | 0 | 0 | 0
[6 empty] | 2014-01-15 | 1時 | 0 | 0 | 0 | 0 | 0
[6 empty] | 2014-01-15 | 2時 | 0 | 0 | 0 | 0 | 0
[6 empty] | 2014-01-15 | 3時 | 0 | 0 | 0 | 0 | 0
[6 empty] | 2014-01-15 | 4時 | 0 | 0 | 0 | 0 | 0
[6 empty] | 2014-01-15 | 5時 | 0 | 0 | 0 | 0 | 0
[6 empty] | 2014-01-15 | 6時 | 0 | 0 | 0 | 0 | 0
[6 empty] | 2014-01-15 | 7時 | 0 | 0 | 0 | 0 | 0
[6 empty] | 2014-01-15 | 8時 | 54.2136 | 0 | 0 | 0 | 0
[6 empty] | 2014-01-15 | 9時 | 51.0751 | 0 | 0 | 0 | 0
[6 empty] | 2014-01-15 | 10時 | 50.1409 | 0 | 0 | 0 | 0
[6 empty] | 2014-01-15 | 11時 | 51.1412 | 0 | 0 | 0 | 0
[6 empty] | 2014-01-15 | 12時 | 0 | 0 | 0 | 0 | 0
[6 empty] | 2014-01-15 | 13時 | 0 | 0 | 0 | 0 | 0
[6 empty] | 2014-01-15 | 14時 | 0 | 0 | 0 | 0 | 0
[6 empty] | 2014-01-15 | 15時 | 0 | 0 | 0 | 0 | 0
[6 empty] | 2014-01-15 | 16時 | 0 | 0 | 0 | 0 | 0
[6 empty] | 2014-01-15 | 17時 | 0 | 0 | 0 | 0 | 0
[6 empty] | 2014-01-15 | 18時 | 0 | 0 | 0 | 0 | 0
[6 empty] | 2014-01-15 | 19時 | 52.1195 | 0 | 0 | 0 | 0
[6 empty] | 2014-01-15 | 20時 | 50.7382 | 0 | 0 | 0 | 0
[6 empty] | 2014-01-15 | 21時 | 50.6045 | 0 | 0 | 0 | 0
[6 empty] | 2014-01-15 | 22時 | 0 | 0 | 0 | 0 | 0
[6 empty] | 2014-01-15 | 23時 | 0 | 0 | 0 | 0 | 0
[6 empty] | 2014-01-16 | 0時 | 0 | 0 | 0 | 0 | 0
[6 empty] | 2014-01-16 | 1時 | 0 | 0 | 0 | 0 | 0
[6 empty] | 2014-01-16 | 2時 | 0 | 0 | 0 | 0 | 0
[6 empty] | 2014-01-16 | 3時 | 0 | 0 | 0 | 0 | 0
[6 empty] | 2014-01-16 | 4時 | 0 | 0 | 0 | 0 | 0
[6 empty] | 2014-01-16 | 5時 | 0 | 0 | 0 | 0 | 0
[6 empty] | 2014-01-16 | 6時 | 0 | 0 | 0 | 0 | 0
[6 empty] | 2014-01-16 | 7時 | 0 | 0 | 0 | 0 | 0
[6 empty] | 2014-01-16 | 8時 | 0 | 0 | 0 | 0 | 0
[6 empty] | 2014-01-16 | 9時 | 0 | 0 | 0 | 0 | 0
[6 empty] | 2014-01-16 | 10時 | 0 | 0 | 0 | 0 | 0
[6 empty] | 2014-01-16 | 11時 | 0 | 0 | 0 | 0 | 0
[6 empty] | 2014-01-16 | 12時 | 0 | 0 | 0 | 0 | 0
[6 empty] | 2014-01-16 | 13時 | 0 | 0 | 0 | 0 | 0
[6 empty] | 2014-01-16 | 14時 | 0 | 0 | 0 | 0 | 0
[6 empty] | 2014-01-16 | 15時 | 0 | 0 | 0 | 0 | 0
[6 empty] | 2014-01-16 | 16時 | 0 | 0 | 0 | 0 | 0
[6 empty] | 2014-01-16 | 17時 | 53.1617 | 0 | 0 | 0 | 0
[6 empty] | 2014-01-16 | 18時 | 0 | 0 | 0 | 0 | 0
[6 empty] | 2014-01-16 | 19時 | 0 | 0 | 0 | 0 | 0
[6 empty] | 2014-01-16 | 20時 | 52.5195 | 0 | 0 | 0 | 0
[6 empty] | 2014-01-16 | 21時 | 51.4436 | 0 | 0 | 0 | 0
[6 empty] | 2014-01-16 | 22時 | 0 | 0 | 0 | 0 | 0
[6 empty] | 2014-01-16 | 23時 | 0 | 0 | 0 | 0 | 0
[6 empty] | 2014-01-17 | 0時 | 0 | 0 | 0 | 0 | 0
[6 empty] | 2014-01-17 | 1時 | 0 | 0 | 0 | 0 | 0
[6 empty] | 2014-01-17 | 2時 | 0 | 0 | 0 | 0 | 0
[6 empty] | 2014-01-17 | 3時 | 0 | 0 | 0 | 0 | 0
[6 empty] | 2014-01-17 | 4時 | 0 | 0 | 0 | 0 | 0
[6 empty] | 2014-01-17 | 5時 | 0 | 0 | 0 | 0 | 0
[6 empty] | 2014-01-17 | 6時 | 0 | 0 | 0 | 0 | 0
[6 empty] | 2014-01-17 | 7時 | 0 | 0 | 0 | 0 | 0
[6 empty] | 2014-01-17 | 8時 | 0 | 0 | 0 | 0 | 0
[6 empty] | 2014-01-17 | 9時 | 0 | 0 | 0 | 0 | 0
[6 empty] | 2014-01-17 | 10時 | 0 | 0 | 0 | 0 | 0
[6 empty] | 2014-01-17 | 11時 | 0 | 0 | 0 | 0 | 0
[6 empty] | 2014-01-17 | 12時 | 0 | 0 | 0 | 0 | 0
[6 empty] | 2014-01-17 | 13時 | 0 | 0 | 0 | 0 | 0
[6 empty] | 2014-01-17 | 14時 | 0 | 0 | 0 | 0 | 0
[6 empty] | 2014-01-17 | 15時 | 0 | 0 | 0 | 0 | 0
[6 empty] | 2014-01-17 | 16時 | 0 | 0 | 0 | 0 | 0
[6 empty] | 2014-01-17 | 17時 | 51.3633 | 0 | 0 | 0 | 0
[6 empty] | 2014-01-17 | 18時 | 0 | 0 | 0 | 0 | 0
[6 empty] | 2014-01-17 | 19時 | 0 | 0 | 0 | 0 | 0
[6 empty] | 2014-01-17 | 20時 | 50.5979 | 0 | 0 | 0 | 0
[6 empty] | 2014-01-17 | 21時 | 49.6786 | 0 | 0 | 0 | 0
[6 empty] | 2014-01-17 | 22時 | 0 | 0 | 0 | 0 | 0
[6 empty] | 2014-01-17 | 23時 | 0 | 0 | 0 | 0 | 0
[6 empty] | 2014-01-18 | 0時 | 0 | 0 | 0 | 0 | 0
[6 empty] | 2014-01-18 | 1時 | 0 | 0 | 0 | 0 | 0
[6 empty] | 2014-01-18 | 2時 | 0 | 0 | 0 | 0 | 0
[6 empty] | 2014-01-18 | 3時 | 0 | 0 | 0 | 0 | 0
[6 empty] | 2014-01-18 | 4時 | 0 | 0 | 0 | 0 | 0
[6 empty] | 2014-01-18 | 5時 | 0 | 0 | 0 | 0 | 0
[6 empty] | 2014-01-18 | 6時 | 0 | 0 | 0 | 0 | 0
[6 empty] | 2014-01-18 | 7時 | 0 | 0 | 0 | 0 | 0
[6 empty] | 2014-01-18 | 8時 | 0 | 0 | 0 | 0 | 0
[6 empty] | 2014-01-18 | 9時 | 0 | 0 | 0 | 0 | 0
[6 empty] | 2014-01-18 | 10時 | 0 | 0 | 0 | 0 | 0
[6 empty] | 2014-01-18 | 11時 | 0 | 0 | 0 | 0 | 0
[6 empty] | 2014-01-18 | 12時 | 0 | 0 | 0 | 0 | 0
[6 empty] | 2014-01-18 | 13時 | 0 | 0 | 0 | 0 | 0
[6 empty] | 2014-01-18 | 14時 | 0 | 0 | 0 | 0 | 0
[6 empty] | 2014-01-18 | 15時 | 0 | 0 | 0 | 0 | 0
[6 empty] | 2014-01-18 | 16時 | 0 | 0 | 0 | 0 | 0
[6 empty] | 2014-01-18 | 17時 | 51.4946 | 0 | 0 | 0 | 0
[6 empty] | 2014-01-18 | 18時 | 0 | 0 | 0 | 0 | 0
[6 empty] | 2014-01-18 | 19時 | 0 | 0 | 0 | 0 | 0
[6 empty] | 2014-01-18 | 20時 | 50.6931 | 0 | 0 | 0 | 0
[6 empty] | 2014-01-18 | 21時 | 49.885 | 0 | 0 | 0 | 0
[6 empty] | 2014-01-18 | 22時 | 0 | 0 | 0 | 0 | 0
[6 empty] | 2014-01-18 | 23時 | 0 | 0 | 0 | 0 | 0
[6 empty] | 2014-01-19 | 0時 | 0 | 0 | 0 | 0 | 0
[6 empty] | 2014-01-19 | 1時 | 0 | 0 | 0 | 0 | 0
[6 empty] | 2014-01-19 | 2時 | 0 | 0 | 0 | 0 | 0
[6 empty] | 2014-01-19 | 3時 | 0 | 0 | 0 | 0 | 0
[6 empty] | 2014-01-19 | 4時 | 0 | 0 | 0 | 0 | 0
[6 empty] | 2014-01-19 | 5時 | 0 | 0 | 0 | 0 | 0
[6 empty] | 2014-01-19 | 6時 | 0 | 0 | 0 | 0 | 0
[6 empty] | 2014-01-19 | 7時 | 0 | 0 | 0 | 0 | 0
[6 empty] | 2014-01-19 | 8時 | 0 | 0 | 0 | 0 | 0
[6 empty] | 2014-01-19 | 9時 | 0 | 0 | 0 | 0 | 0
[6 empty] | 2014-01-19 | 10時 | 0 | 0 | 0 | 0 | 0
[6 empty] | 2014-01-19 | 11時 | 0 | 0 | 0 | 0 | 0
[6 empty] | 2014-01-19 | 12時 | 0 | 0 | 0 | 0 | 0
[6 empty] | 2014-01-19 | 13時 | 0 | 0 | 0 | 0 | 0
[6 empty] | 2014-01-19 | 14時 | 0 | 0 | 0 | 0 | 0
[6 empty] | 2014-01-19 | 15時 | 0 | 0 | 0 | 0 | 0
[6 empty] | 2014-01-19 | 16時 | 0 | 0 | 0 | 0 | 0
[6 empty] | 2014-01-19 | 17時 | 52.6457 | 0 | 0 | 0 | 0
[6 empty] | 2014-01-19 | 18時 | 0 | 0 | 0 | 0 | 0
[6 empty] | 2014-01-19 | 19時 | 0 | 0 | 0 | 0 | 0
[6 empty] | 2014-01-19 | 20時 | 52.2138 | 0 | 0 | 0 | 0
[6 empty] | 2014-01-19 | 21時 | 51.1905 | 0 | 0 | 0 | 0
[6 empty] | 2014-01-19 | 22時 | 0 | 0 | 0 | 0 | 0
[6 empty] | 2014-01-19 | 23時 | 0 | 0 | 0 | 0 | 0
[6 empty] | 2014-01-20 | 0時 | 0 | 0 | 0 | 0 | 0
[6 empty] | 2014-01-20 | 1時 | 0 | 0 | 0 | 0 | 0
[6 empty] | 2014-01-20 | 2時 | 0 | 0 | 0 | 0 | 0
[6 empty] | 2014-01-20 | 3時 | 0 | 0 | 0 | 0 | 0
[6 empty] | 2014-01-20 | 4時 | 0 | 0 | 0 | 0 | 0
[6 empty] | 2014-01-20 | 5時 | 0 | 0 | 0 | 0 | 0
[6 empty] | 2014-01-20 | 6時 | 0 | 0 | 0 | 0 | 0
[6 empty] | 2014-01-20 | 7時 | 0 | 0 | 0 | 0 | 0
[6 empty] | 2014-01-20 | 8時 | 0 | 0 | 0 | 0 | 0
[6 empty] | 2014-01-20 | 9時 | 0 | 0 | 0 | 0 | 0
[6 empty] | 2014-01-20 | 10時 | 0 | 0 | 0 | 0 | 0
[6 empty] | 2014-01-20 | 11時 | 0 | 0 | 0 | 0 | 0
[6 empty] | 2014-01-20 | 12時 | 0 | 0 | 0 | 0 | 0
[6 empty] | 2014-01-20 | 13時 | 0 | 0 | 0 | 0 | 0
[6 empty] | 2014-01-20 | 14時 | 0 | 0 | 0 | 0 | 0
[6 empty] | 2014-01-20 | 15時 | 0 | 0 | 0 | 0 | 0
[6 empty] | 2014-01-20 | 16時 | 0 | 0 | 0 | 0 | 0
[6 empty] | 2014-01-20 | 17時 | 52.7819 | 0 | 0 | 0 | 0
[6 empty] | 2014-01-20 | 18時 | 0 | 0 | 0 | 0 | 0
[6 empty] | 2014-01-20 | 19時 | 0 | 0 | 0 | 0 | 0
[6 empty] | 2014-01-20 | 20時 | 51.9689 | 0 | 0 | 0 | 0
[6 empty] | 2014-01-20 | 21時 | 51.2032 | 0 | 0 | 0 | 0
[6 empty] | 2014-01-20 | 22時 | 0 | 0 | 0 | 0 | 0
[6 empty] | 2014-01-20 | 23時 | 0 | 0 | 0 | 0 | 0
[6 empty] | 2014-01-21 | 0時 | 0 | 0 | 0 | 0 | 0
[6 empty] | 2014-01-21 | 1時 | 0 | 0 | 0 | 0 | 0
[6 empty] | 2014-01-21 | 2時 | 0 | 0 | 0 | 0 | 0
[6 empty] | 2014-01-21 | 3時 | 0 | 0 | 0 | 0 | 0
[6 empty] | 2014-01-21 | 4時 | 0 | 0 | 0 | 0 | 0
[6 empty] | 2014-01-21 | 5時 | 0 | 0 | 0 | 0 | 0
[6 empty] | 2014-01-21 | 6時 | 0 | 0 | 0 | 0 | 0
[6 empty] | 2014-01-21 | 7時 | 0 | 0 | 0 | 0 | 0
[6 empty] | 2014-01-21 | 8時 | 52.7916 | 0 | 0 | 0 | 0
[6 empty] | 2014-01-21 | 9時 | 46.2022 | 0 | 0 | 0 | 0
[6 empty] | 2014-01-21 | 10時 | 11.4134 | 0 | 0 | 0 | 0
[6 empty] | 2014-01-21 | 11時 | 1.4181 | 0 | 0 | 0 | 0
[6 empty] | 2014-01-21 | 12時 | 0 | 0 | 0 | 0 | 0
[6 empty] | 2014-01-21 | 13時 | 0 | 0 | 0 | 0 | 0
[6 empty] | 2014-01-21 | 14時 | 0 | 0 | 0 | 0 | 0
[6 empty] | 2014-01-21 | 15時 | 0 | 0 | 0 | 0 | 0
[6 empty] | 2014-01-21 | 16時 | 0 | 0 | 0 | 0 | 0
[6 empty] | 2014-01-21 | 17時 | 0 | 0 | 0 | 0 | 0
[6 empty] | 2014-01-21 | 18時 | 0 | 0 | 0 | 0 | 0
[6 empty] | 2014-01-21 | 19時 | 52.1209 | 0 | 0 | 0 | 0
[6 empty] | 2014-01-21 | 20時 | 51.2529 | 0 | 0 | 0 | 0
[6 empty] | 2014-01-21 | 21時 | 51.3065 | 0 | 0 | 0 | 0
[6 empty] | 2014-01-21 | 22時 | 0 | 0 | 0 | 0 | 0
[6 empty] | 2014-01-21 | 23時 | 0 | 0 | 0 | 0 | 0
[6 empty] | 2014-01-22 | 0時 | 0 | 0 | 0 | 0 | 0
[6 empty] | 2014-01-22 | 1時 | 0 | 0 | 0 | 0 | 0
[6 empty] | 2014-01-22 | 2時 | 0 | 0 | 0 | 0 | 0
[6 empty] | 2014-01-22 | 3時 | 0 | 0 | 0 | 0 | 0
[6 empty] | 2014-01-22 | 4時 | 0 | 0 | 0 | 0 | 0
[6 empty] | 2014-01-22 | 5時 | 0 | 0 | 0 | 0 | 0
[6 empty] | 2014-01-22 | 6時 | 0 | 0 | 0 | 0 | 0
[6 empty] | 2014-01-22 | 7時 | 0 | 0 | 0 | 0 | 0
[6 empty] | 2014-01-22 | 8時 | 52.7727 | 0 | 0 | 0 | 0
[6 empty] | 2014-01-22 | 9時 | 50.9513 | 0 | 0 | 0 | 0
[6 empty] | 2014-01-22 | 10時 | 50.2488 | 0 | 0 | 0 | 0
[6 empty] | 2014-01-22 | 11時 | 50.1514 | 0 | 0 | 0 | 0
[6 empty] | 2014-01-22 | 12時 | 0 | 0 | 0 | 0 | 0
[6 empty] | 2014-01-22 | 13時 | 0 | 0 | 0 | 0 | 0
[6 empty] | 2014-01-22 | 14時 | 0 | 0 | 0 | 0 | 0
[6 empty] | 2014-01-22 | 15時 | 0 | 0 | 0 | 0 | 0
[6 empty] | 2014-01-22 | 16時 | 0 | 0 | 0 | 0 | 0
[6 empty] | 2014-01-22 | 17時 | 0 | 0 | 0 | 0 | 0
[6 empty] | 2014-01-22 | 18時 | 0 | 0 | 0 | 0 | 0
[6 empty] | 2014-01-22 | 19時 | 51.2837 | 0 | 0 | 0 | 0
[6 empty] | 2014-01-22 | 20時 | 50.1467 | 0 | 0 | 0 | 0
[6 empty] | 2014-01-22 | 21時 | 50.0527 | 0 | 0 | 0 | 0
[6 empty] | 2014-01-22 | 22時 | 0 | 0 | 0 | 0 | 0
[6 empty] | 2014-01-22 | 23時 | 0 | 0 | 0 | 0 | 0
[6 empty] | 2014-01-23 | 0時 | 0 | 0 | 0 | 0 | 0
[6 empty] | 2014-01-23 | 1時 | 0 | 0 | 0 | 0 | 0
[6 empty] | 2014-01-23 | 2時 | 0 | 0 | 0 | 0 | 0
[6 empty] | 2014-01-23 | 3時 | 0 | 0 | 0 | 0 | 0
[6 empty] | 2014-01-23 | 4時 | 0 | 0 | 0 | 0 | 0
[6 empty] | 2014-01-23 | 5時 | 0 | 0 | 0 | 0 | 0
[6 empty] | 2014-01-23 | 6時 | 0 | 0 | 0 | 0 | 0
[6 empty] | 2014-01-23 | 7時 | 0 | 0 | 0 | 0 | 0
[6 empty] | 2014-01-23 | 8時 | 0 | 0 | 0 | 0 | 0
[6 empty] | 2014-01-23 | 9時 | 0 | 0 | 0 | 0 | 0
[6 empty] | 2014-01-23 | 10時 | 0 | 0 | 0 | 0 | 0
[6 empty] | 2014-01-23 | 11時 | 0 | 0 | 0 | 0 | 0
[6 empty] | 2014-01-23 | 12時 | 0 | 0 | 0 | 0 | 0
[6 empty] | 2014-01-23 | 13時 | 0 | 0 | 0 | 0 | 0
[6 empty] | 2014-01-23 | 14時 | 0 | 0 | 0 | 0 | 0
[6 empty] | 2014-01-23 | 15時 | 0 | 0 | 0 | 0 | 0
[6 empty] | 2014-01-23 | 16時 | 0 | 0 | 0 | 0 | 0
[6 empty] | 2014-01-23 | 17時 | 53.1714 | 0 | 0 | 0 | 0
[6 empty] | 2014-01-23 | 18時 | 0 | 0 | 0 | 0 | 0
[6 empty] | 2014-01-23 | 19時 | 0 | 0 | 0 | 0 | 0
[6 empty] | 2014-01-23 | 20時 | 52.1101 | 0 | 0 | 0 | 0
[6 empty] | 2014-01-23 | 21時 | 50.9593 | 0 | 0 | 0 | 0
[6 empty] | 2014-01-23 | 22時 | 0 | 0 | 0 | 0 | 0
[6 empty] | 2014-01-23 | 23時 | 0 | 0 | 0 | 0 | 0
[6 empty] | 2014-01-24 | 0時 | 0 | 0 | 0 | 0 | 0
[6 empty] | 2014-01-24 | 1時 | 0 | 0 | 0 | 0 | 0
[6 empty] | 2014-01-24 | 2時 | 0 | 0 | 0 | 0 | 0
[6 empty] | 2014-01-24 | 3時 | 0 | 0 | 0 | 0 | 0
[6 empty] | 2014-01-24 | 4時 | 0 | 0 | 0 | 0 | 0
[6 empty] | 2014-01-24 | 5時 | 0 | 0 | 0 | 0 | 0
[6 empty] | 2014-01-24 | 6時 | 0 | 0 | 0 | 0 | 0
[6 empty] | 2014-01-24 | 7時 | 0 | 0 | 0 | 0 | 0
[6 empty] | 2014-01-24 | 8時 | 0 | 0 | 0 | 0 | 0
[6 empty] | 2014-01-24 | 9時 | 0 | 0 | 0 | 0 | 0
[6 empty] | 2014-01-24 | 10時 | 0 | 0 | 0 | 0 | 0
[6 empty] | 2014-01-24 | 11時 | 0 | 0 | 0 | 0 | 0
[6 empty] | 2014-01-24 | 12時 | 0 | 0 | 0 | 0 | 0
[6 empty] | 2014-01-24 | 13時 | 0 | 0 | 0 | 0 | 0
[6 empty] | 2014-01-24 | 14時 | 0 | 0 | 0 | 0 | 0
[6 empty] | 2014-01-24 | 15時 | 0 | 0 | 0 | 0 | 0
[6 empty] | 2014-01-24 | 16時 | 0 | 0 | 0 | 0 | 0
[6 empty] | 2014-01-24 | 17時 | 53.4037 | 0 | 0 | 0 | 0
[6 empty] | 2014-01-24 | 18時 | 0 | 0 | 0 | 0 | 0
[6 empty] | 2014-01-24 | 19時 | 0 | 0 | 0 | 0 | 0
[6 empty] | 2014-01-24 | 20時 | 53.1212 | 0 | 0 | 0 | 0
[6 empty] | 2014-01-24 | 21時 | 52.0349 | 0 | 0 | 0 | 0
[6 empty] | 2014-01-24 | 22時 | 0 | 0 | 0 | 0 | 0
[6 empty] | 2014-01-24 | 23時 | 0 | 0 | 0 | 0 | 0
[6 empty] | 2014-01-25 | 0時 | 0 | 0 | 0 | 0 | 0
[6 empty] | 2014-01-25 | 1時 | 0 | 0 | 0 | 0 | 0
[6 empty] | 2014-01-25 | 2時 | 0 | 0 | 0 | 0 | 0
[6 empty] | 2014-01-25 | 3時 | 0 | 0 | 0 | 0 | 0
[6 empty] | 2014-01-25 | 4時 | 0 | 0 | 0 | 0 | 0
[6 empty] | 2014-01-25 | 5時 | 0 | 0 | 0 | 0 | 0
[6 empty] | 2014-01-25 | 6時 | 0 | 0 | 0 | 0 | 0
[6 empty] | 2014-01-25 | 7時 | 0 | 0 | 0 | 0 | 0
[6 empty] | 2014-01-25 | 8時 | 0 | 0 | 0 | 0 | 0
[6 empty] | 2014-01-25 | 9時 | 0 | 0 | 0 | 0 | 0
[6 empty] | 2014-01-25 | 10時 | 0 | 0 | 0 | 0 | 0
[6 empty] | 2014-01-25 | 11時 | 0 | 0 | 0 | 0 | 0
[6 empty] | 2014-01-25 | 12時 | 0 | 0 | 0 | 0 | 0
[6 empty] | 2014-01-25 | 13時 | 0 | 0 | 0 | 0 | 0
[6 empty] | 2014-01-25 | 14時 | 0 | 0 | 0 | 0 | 0
[6 empty] | 2014-01-25 | 15時 | 0 | 0 | 0 | 0 | 0
[6 empty] | 2014-01-25 | 16時 | 0 | 0 | 0 | 0 | 0
[6 empty] | 2014-01-25 | 17時 | 53.0895 | 0 | 0 | 0 | 0
[6 empty] | 2014-01-25 | 18時 | 0 | 0 | 0 | 0 | 0
[6 empty] | 2014-01-25 | 19時 | 0 | 0 | 0 | 0 | 0
[6 empty] | 2014-01-25 | 20時 | 52.6244 | 0 | 0 | 0 | 0
[6 empty] | 2014-01-25 | 21時 | 51.2344 | 0 | 0 | 0 | 0
[6 empty] | 2014-01-25 | 22時 | 0 | 0 | 0 | 0 | 0
[6 empty] | 2014-01-25 | 23時 | 0 | 0 | 0 | 0 | 0
[6 empty] | 2014-01-26 | 0時 | 0 | 0 | 0 | 0 | 0
[6 empty] | 2014-01-26 | 1時 | 0 | 0 | 0 | 0 | 0
[6 empty] | 2014-01-26 | 2時 | 0 | 0 | 0 | 0 | 0
[6 empty] | 2014-01-26 | 3時 | 0 | 0 | 0 | 0 | 0
[6 empty] | 2014-01-26 | 4時 | 0 | 0 | 0 | 0 | 0
[6 empty] | 2014-01-26 | 5時 | 0 | 0 | 0 | 0 | 0
[6 empty] | 2014-01-26 | 6時 | 0 | 0 | 0 | 0 | 0
[6 empty] | 2014-01-26 | 7時 | 0 | 0 | 0 | 0 | 0
[6 empty] | 2014-01-26 | 8時 | 0 | 0 | 0 | 0 | 0
[6 empty] | 2014-01-26 | 9時 | 0 | 0 | 0 | 0 | 0
[6 empty] | 2014-01-26 | 10時 | 0 | 0 | 0 | 0 | 0
[6 empty] | 2014-01-26 | 11時 | 0 | 0 | 0 | 0 | 0
[6 empty] | 2014-01-26 | 12時 | 0 | 0 | 0 | 0 | 0
[6 empty] | 2014-01-26 | 13時 | 0 | 0 | 0 | 0 | 0
[6 empty] | 2014-01-26 | 14時 | 0 | 0 | 0 | 0 | 0
[6 empty] | 2014-01-26 | 15時 | 0 | 0 | 0 | 0 | 0
[6 empty] | 2014-01-26 | 16時 | 0 | 0 | 0 | 0 | 0
[6 empty] | 2014-01-26 | 17時 | 51.1231 | 0 | 0 | 0 | 0
[6 empty] | 2014-01-26 | 18時 | 0 | 0 | 0 | 0 | 0
[6 empty] | 2014-01-26 | 19時 | 0 | 0 | 0 | 0 | 0
[6 empty] | 2014-01-26 | 20時 | 52.1998 | 0 | 0 | 0 | 0
[6 empty] | 2014-01-26 | 21時 | 51.2765 | 0 | 0 | 0 | 0
[6 empty] | 2014-01-26 | 22時 | 0 | 0 | 0 | 0 | 0
[6 empty] | 2014-01-26 | 23時 | 0 | 0 | 0 | 0 | 0
[6 empty] | 2014-01-27 | 0時 | 0 | 0 | 0 | 0 | 0
[6 empty] | 2014-01-27 | 1時 | 0 | 0 | 0 | 0 | 0
[6 empty] | 2014-01-27 | 2時 | 0 | 0 | 0 | 0 | 0
[6 empty] | 2014-01-27 | 3時 | 0 | 0 | 0 | 0 | 0
[6 empty] | 2014-01-27 | 4時 | 0 | 0 | 0 | 0 | 0
[6 empty] | 2014-01-27 | 5時 | 0 | 0 | 0 | 0 | 0
[6 empty] | 2014-01-27 | 6時 | 0 | 0 | 0 | 0 | 0
[6 empty] | 2014-01-27 | 7時 | 0 | 0 | 0 | 0 | 0
[6 empty] | 2014-01-27 | 8時 | 0 | 0 | 0 | 0 | 0
[6 empty] | 2014-01-27 | 9時 | 0 | 0 | 0 | 0 | 0
[6 empty] | 2014-01-27 | 10時 | 0 | 0 | 0 | 0 | 0
[6 empty] | 2014-01-27 | 11時 | 0 | 0 | 0 | 0 | 0
[6 empty] | 2014-01-27 | 12時 | 0 | 0 | 0 | 0 | 0
[6 empty] | 2014-01-27 | 13時 | 0 | 0 | 0 | 0 | 0
[6 empty] | 2014-01-27 | 14時 | 0 | 0 | 0 | 0 | 0
[6 empty] | 2014-01-27 | 15時 | 0 | 0 | 0 | 0 | 0
[6 empty] | 2014-01-27 | 16時 | 0 | 0 | 0 | 0 | 0
[6 empty] | 2014-01-27 | 17時 | 51.9632 | 0 | 0 | 0 | 0
[6 empty] | 2014-01-27 | 18時 | 0 | 0 | 0 | 0 | 0
[6 empty] | 2014-01-27 | 19時 | 0 | 0 | 0 | 0 | 0
[6 empty] | 2014-01-27 | 20時 | 50.9308 | 0 | 0 | 0 | 0
[6 empty] | 2014-01-27 | 21時 | 49.1142 | 0 | 0 | 0 | 0
[6 empty] | 2014-01-27 | 22時 | 0 | 0 | 0 | 0 | 0
[6 empty] | 2014-01-27 | 23時 | 0 | 0 | 0 | 0 | 0
[6 empty] | 2014-01-28 | 0時 | 0 | 0 | 0 | 0 | 0
[6 empty] | 2014-01-28 | 1時 | 0 | 0 | 0 | 0 | 0
[6 empty] | 2014-01-28 | 2時 | 0 | 0 | 0 | 0 | 0
[6 empty] | 2014-01-28 | 3時 | 0 | 0 | 0 | 0 | 0
[6 empty] | 2014-01-28 | 4時 | 0 | 0 | 0 | 0 | 0
[6 empty] | 2014-01-28 | 5時 | 0 | 0 | 0 | 0 | 0
[6 empty] | 2014-01-28 | 6時 | 0 | 0 | 0 | 0 | 0
[6 empty] | 2014-01-28 | 7時 | 0 | 0 | 0 | 0 | 0
[6 empty] | 2014-01-28 | 8時 | 51.0736 | 0 | 0 | 0 | 0
[6 empty] | 2014-01-28 | 9時 | 34.936 | 0 | 0 | 0 | 0
[6 empty] | 2014-01-28 | 10時 | 13.3329 | 0 | 0 | 0 | 0
[6 empty] | 2014-01-28 | 11時 | 0.91176 | 0 | 0 | 0 | 0
[6 empty] | 2014-01-28 | 12時 | 0 | 0 | 0 | 0 | 0
[6 empty] | 2014-01-28 | 13時 | 0 | 0 | 0 | 0 | 0
[6 empty] | 2014-01-28 | 14時 | 0 | 0 | 0 | 0 | 0
[6 empty] | 2014-01-28 | 15時 | 0 | 0 | 0 | 0 | 0
[6 empty] | 2014-01-28 | 16時 | 0 | 0 | 0 | 0 | 0
[6 empty] | 2014-01-28 | 17時 | 0 | 0 | 0 | 0 | 0
[6 empty] | 2014-01-28 | 18時 | 0 | 0 | 0 | 0 | 0
[6 empty] | 2014-01-28 | 19時 | 50.5825 | 0 | 0 | 0 | 0
[6 empty] | 2014-01-28 | 20時 | 49.7226 | 0 | 0 | 0 | 0
[6 empty] | 2014-01-28 | 21時 | 49.704 | 0 | 0 | 0 | 0
[6 empty] | 2014-01-28 | 22時 | 0 | 0 | 0 | 0 | 0
[6 empty] | 2014-01-28 | 23時 | 0 | 0 | 0 | 0 | 0
[6 empty] | 2014-01-29 | 0時 | 0 | 0 | 0 | 0 | 0
[6 empty] | 2014-01-29 | 1時 | 0 | 0 | 0 | 0 | 0
[6 empty] | 2014-01-29 | 2時 | 0 | 0 | 0 | 0 | 0
[6 empty] | 2014-01-29 | 3時 | 0 | 0 | 0 | 0 | 0
[6 empty] | 2014-01-29 | 4時 | 0 | 0 | 0 | 0 | 0
[6 empty] | 2014-01-29 | 5時 | 0 | 0 | 0 | 0 | 0
[6 empty] | 2014-01-29 | 6時 | 0 | 0 | 0 | 0 | 0
[6 empty] | 2014-01-29 | 7時 | 0 | 0 | 0 | 0 | 0
[6 empty] | 2014-01-29 | 8時 | 52.7093 | 0 | 0 | 0 | 0
[6 empty] | 2014-01-29 | 9時 | 34.4078 | 0 | 0 | 0 | 0
[6 empty] | 2014-01-29 | 10時 | 1.5817 | 0 | 0 | 0 | 0
[6 empty] | 2014-01-29 | 11時 | 0.99027 | 0 | 0 | 0 | 0
[6 empty] | 2014-01-29 | 12時 | 0 | 0 | 0 | 0 | 0
[6 empty] | 2014-01-29 | 13時 | 0 | 0 | 0 | 0 | 0
[6 empty] | 2014-01-29 | 14時 | 0 | 0 | 0 | 0 | 0
[6 empty] | 2014-01-29 | 15時 | 0 | 0 | 0 | 0 | 0
[6 empty] | 2014-01-29 | 16時 | 0 | 0 | 0 | 0 | 0
[6 empty] | 2014-01-29 | 17時 | 0 | 0 | 0 | 0 | 0
[6 empty] | 2014-01-29 | 18時 | 0 | 0 | 0 | 0 | 0
[6 empty] | 2014-01-29 | 19時 | 51.086 | 0 | 0 | 0 | 0
[6 empty] | 2014-01-29 | 20時 | 51.0547 | 0 | 0 | 0 | 0
[6 empty] | 2014-01-29 | 21時 | 51.0325 | 0 | 0 | 0 | 0
[6 empty] | 2014-01-29 | 22時 | 0 | 0 | 0 | 0 | 0
[6 empty] | 2014-01-29 | 23時 | 0 | 0 | 0 | 0 | 0
[6 empty] | 2014-01-30 | 0時 | 0 | 0 | 0 | 0 | 0
[6 empty] | 2014-01-30 | 1時 | 0 | 0 | 0 | 0 | 0
[6 empty] | 2014-01-30 | 2時 | 0 | 0 | 0 | 0 | 0
[6 empty] | 2014-01-30 | 3時 | 0 | 0 | 0 | 0 | 0
[6 empty] | 2014-01-30 | 4時 | 0 | 0 | 0 | 0 | 0
[6 empty] | 2014-01-30 | 5時 | 0 | 0 | 0 | 0 | 0
[6 empty] | 2014-01-30 | 6時 | 0 | 0 | 0 | 0 | 0
[6 empty] | 2014-01-30 | 7時 | 0 | 0 | 0 | 0 | 0
[6 empty] | 2014-01-30 | 8時 | 0 | 0 | 0 | 0 | 0
[6 empty] | 2014-01-30 | 9時 | 0 | 0 | 0 | 0 | 0
[6 empty] | 2014-01-30 | 10時 | 0 | 0 | 0 | 0 | 0
[6 empty] | 2014-01-30 | 11時 | 0 | 0 | 0 | 0 | 0
[6 empty] | 2014-01-30 | 12時 | 0 | 0 | 0 | 0 | 0
[6 empty] | 2014-01-30 | 13時 | 0 | 0 | 0 | 0 | 0
[6 empty] | 2014-01-30 | 14時 | 0 | 0 | 0 | 0 | 0
[6 empty] | 2014-01-30 | 15時 | 0 | 0 | 0 | 0 | 0
[6 empty] | 2014-01-30 | 16時 | 0 | 0 | 0 | 0 | 0
[6 empty] | 2014-01-30 | 17時 | 51.5484 | 0 | 0 | 0 | 0
[6 empty] | 2014-01-30 | 18時 | 0 | 0 | 0 | 0 | 0
[6 empty] | 2014-01-30 | 19時 | 0 | 0 | 0 | 0 | 0
[6 empty] | 2014-01-30 | 20時 | 52.1522 | 0 | 0 | 0 | 0
[6 empty] | 2014-01-30 | 21時 | 51.4802 | 0 | 0 | 0 | 0
[6 empty] | 2014-01-30 | 22時 | 0 | 0 | 0 | 0 | 0
[6 empty] | 2014-01-30 | 23時 | 0 | 0 | 0 | 0 | 0
[6 empty] | 2014-01-31 | 0時 | 0 | 0 | 0 | 0 | 0
[6 empty] | 2014-01-31 | 1時 | 0 | 0 | 0 | 0 | 0
[6 empty] | 2014-01-31 | 2時 | 0 | 0 | 0 | 0 | 0
[6 empty] | 2014-01-31 | 3時 | 0 | 0 | 0 | 0 | 0
[6 empty] | 2014-01-31 | 4時 | 0 | 0 | 0 | 0 | 0
[6 empty] | 2014-01-31 | 5時 | 0 | 0 | 0 | 0 | 0
[6 empty] | 2014-01-31 | 6時 | 0 | 0 | 0 | 0 | 0
[6 empty] | 2014-01-31 | 7時 | 0 | 0 | 0 | 0 | 0
[6 empty] | 2014-01-31 | 8時 | 0 | 0 | 0 | 0 | 0
[6 empty] | 2014-01-31 | 9時 | 0 | 0 | 0 | 0 | 0
[6 empty] | 2014-01-31 | 10時 | 0 | 0 | 0 | 0 | 0
[6 empty] | 2014-01-31 | 11時 | 0 | 0 | 0 | 0 | 0
[6 empty] | 2014-01-31 | 12時 | 0 | 0 | 0 | 0 | 0
[6 empty] | 2014-01-31 | 13時 | 0 | 0 | 0 | 0 | 0
[6 empty] | 2014-01-31 | 14時 | 0 | 0 | 0 | 0 | 0
[6 empty] | 2014-01-31 | 15時 | 0 | 0 | 0 | 0 | 0
[6 empty] | 2014-01-31 | 16時 | 0 | 0 | 0 | 0 | 0
[6 empty] | 2014-01-31 | 17時 | 52.3008 | 0 | 0 | 0 | 0
[6 empty] | 2014-01-31 | 18時 | 0 | 0 | 0 | 0 | 0
[6 empty] | 2014-01-31 | 19時 | 0 | 0 | 0 | 0 | 0
[6 empty] | 2014-01-31 | 20時 | 52.2501 | 0 | 0 | 0 | 0
[6 empty] | 2014-01-31 | 21時 | 51.4008 | 0 | 0 | 0 | 0
[6 empty] | 2014-01-31 | 22時 | 0 | 0 | 0 | 0 | 0
[6 empty] | 2014-01-31 | 23時 | 0 | 0 | 0 | 0 | 0
[6 empty] | 2014-02-01 | 0時 | 0 | 0 | 0 | 0 | 0
[6 empty] | 2014-02-01 | 1時 | 0 | 0 | 0 | 0 | 0
[6 empty] | 2014-02-01 | 2時 | 0 | 0 | 0 | 0 | 0
[6 empty] | 2014-02-01 | 3時 | 0 | 0 | 0 | 0 | 0
[6 empty] | 2014-02-01 | 4時 | 0 | 0 | 0 | 0 | 0
[6 empty] | 2014-02-01 | 5時 | 0 | 0 | 0 | 0 | 0
[6 empty] | 2014-02-01 | 6時 | 0 | 0 | 0 | 0 | 0
[6 empty] | 2014-02-01 | 7時 | 0 | 0 | 0 | 0 | 0
[6 empty] | 2014-02-01 | 8時 | 0 | 0 | 0 | 0 | 0
[6 empty] | 2014-02-01 | 9時 | 0 | 0 | 0 | 0 | 0
[6 empty] | 2014-02-01 | 10時 | 0 | 0 | 0 | 0 | 0
[6 empty] | 2014-02-01 | 11時 | 0 | 0 | 0 | 0 | 0
[6 empty] | 2014-02-01 | 12時 | 0 | 0 | 0 | 0 | 0
[6 empty] | 2014-02-01 | 13時 | 0 | 0 | 0 | 0 | 0
[6 empty] | 2014-02-01 | 14時 | 0 | 0 | 0 | 0 | 0
[6 empty] | 2014-02-01 | 15時 | 0 | 0 | 0 | 0 | 0
[6 empty] | 2014-02-01 | 16時 | 0 | 0 | 0 | 0 | 0
[6 empty] | 2014-02-01 | 17時 | 52.6907 | 0 | 0 | 0 | 0
[6 empty] | 2014-02-01 | 18時 | 0 | 0 | 0 | 0 | 0
[6 empty] | 2014-02-01 | 19時 | 0 | 0 | 0 | 0 | 0
[6 empty] | 2014-02-01 | 20時 | 52.9127 | 0 | 0 | 0 | 0
[6 empty] | 2014-02-01 | 21時 | 52.0408 | 0 | 0 | 0 | 0
[6 empty] | 2014-02-01 | 22時 | 0 | 0 | 0 | 0 | 0
[6 empty] | 2014-02-01 | 23時 | 0 | 0 | 0 | 0 | 0
[6 empty] | 2014-02-02 | 0時 | 0 | 0 | 0 | 0 | 0
[6 empty] | 2014-02-02 | 1時 | 0 | 0 | 0 | 0 | 0
[6 empty] | 2014-02-02 | 2時 | 0 | 0 | 0 | 0 | 0
[6 empty] | 2014-02-02 | 3時 | 0 | 0 | 0 | 0 | 0
[6 empty] | 2014-02-02 | 4時 | 0 | 0 | 0 | 0 | 0
[6 empty] | 2014-02-02 | 5時 | 0 | 0 | 0 | 0 | 0
[6 empty] | 2014-02-02 | 6時 | 0 | 0 | 0 | 0 | 0
[6 empty] | 2014-02-02 | 7時 | 0 | 0 | 0 | 0 | 0
[6 empty] | 2014-02-02 | 8時 | 0 | 0 | 0 | 0 | 0
[6 empty] | 2014-02-02 | 9時 | 0 | 0 | 0 | 0 | 0
[6 empty] | 2014-02-02 | 10時 | 0 | 0 | 0 | 0 | 0
[6 empty] | 2014-02-02 | 11時 | 0 | 0 | 0 | 0 | 0
[6 empty] | 2014-02-02 | 12時 | 0 | 0 | 0 | 0 | 0
[6 empty] | 2014-02-02 | 13時 | 0 | 0 | 0 | 0 | 0
[6 empty] | 2014-02-02 | 14時 | 0 | 0 | 0 | 0 | 0
[6 empty] | 2014-02-02 | 15時 | 0 | 0 | 0 | 0 | 0
[6 empty] | 2014-02-02 | 16時 | 0 | 0 | 0 | 0 | 0
[6 empty] | 2014-02-02 | 17時 | 52.8456 | 0 | 0 | 0 | 0
[6 empty] | 2014-02-02 | 18時 | 0 | 0 | 0 | 0 | 0
[6 empty] | 2014-02-02 | 19時 | 0 | 0 | 0 | 0 | 0
[6 empty] | 2014-02-02 | 20時 | 52.8796 | 0 | 0 | 0 | 0
[6 empty] | 2014-02-02 | 21時 | 51.8664 | 0 | 0 | 0 | 0
[6 empty] | 2014-02-02 | 22時 | 0 | 0 | 0 | 0 | 0
[6 empty] | 2014-02-02 | 23時 | 0 | 0 | 0 | 0 | 0
[6 empty] | 2014-02-03 | 0時 | 0 | 0 | 0 | 0 | 0
[6 empty] | 2014-02-03 | 1時 | 0 | 0 | 0 | 0 | 0
[6 empty] | 2014-02-03 | 2時 | 0 | 0 | 0 | 0 | 0
[6 empty] | 2014-02-03 | 3時 | 0 | 0 | 0 | 0 | 0
[6 empty] | 2014-02-03 | 4時 | 0 | 0 | 0 | 0 | 0
[6 empty] | 2014-02-03 | 5時 | 0 | 0 | 0 | 0 | 0
[6 empty] | 2014-02-03 | 6時 | 0 | 0 | 0 | 0 | 0
[6 empty] | 2014-02-03 | 7時 | 0 | 0 | 0 | 0 | 0
[6 empty] | 2014-02-03 | 8時 | 0 | 0 | 0 | 0 | 0
[6 empty] | 2014-02-03 | 9時 | 0 | 0 | 0 | 0 | 0
[6 empty] | 2014-02-03 | 10時 | 0 | 0 | 0 | 0 | 0
[6 empty] | 2014-02-03 | 11時 | 0 | 0 | 0 | 0 | 0
[6 empty] | 2014-02-03 | 12時 | 0 | 0 | 0 | 0 | 0
[6 empty] | 2014-02-03 | 13時 | 0 | 0 | 0 | 0 | 0
[6 empty] | 2014-02-03 | 14時 | 0 | 0 | 0 | 0 | 0
[6 empty] | 2014-02-03 | 15時 | 0 | 0 | 0 | 0 | 0
[6 empty] | 2014-02-03 | 16時 | 0 | 0 | 0 | 0 | 0
[6 empty] | 2014-02-03 | 17時 | 54.1752 | 0 | 0 | 0 | 0
[6 empty] | 2014-02-03 | 18時 | 0 | 0 | 0 | 0 | 0
[6 empty] | 2014-02-03 | 19時 | 0 | 0 | 0 | 0 | 0
[6 empty] | 2014-02-03 | 20時 | 52.585 | 0 | 0 | 0 | 0
[6 empty] | 2014-02-03 | 21時 | 51.201 | 0 | 0 | 0 | 0
[6 empty] | 2014-02-03 | 22時 | 0 | 0 | 0 | 0 | 0
[6 empty] | 2014-02-03 | 23時 | 0 | 0 | 0 | 0 | 0
[6 empty] | 2014-02-04 | 0時 | 0 | 0 | 0 | 0 | 0
[6 empty] | 2014-02-04 | 1時 | 0 | 0 | 0 | 0 | 0
[6 empty] | 2014-02-04 | 2時 | 0 | 0 | 0 | 0 | 0
[6 empty] | 2014-02-04 | 3時 | 0 | 0 | 0 | 0 | 0
[6 empty] | 2014-02-04 | 4時 | 0 | 0 | 0 | 0 | 0
[6 empty] | 2014-02-04 | 5時 | 0 | 0 | 0 | 0 | 0
[6 empty] | 2014-02-04 | 6時 | 0 | 0 | 0 | 0 | 0
[6 empty] | 2014-02-04 | 7時 | 0 | 0 | 0 | 0 | 0
[6 empty] | 2014-02-04 | 8時 | 53.1216 | 0 | 0 | 0 | 0
[6 empty] | 2014-02-04 | 9時 | 50.7824 | 0 | 0 | 0 | 0
[6 empty] | 2014-02-04 | 10時 | 21.7956 | 0 | 0 | 0 | 0
[6 empty] | 2014-02-04 | 11時 | 11.3606 | 0 | 0 | 0 | 0
[6 empty] | 2014-02-04 | 12時 | 0 | 0 | 0 | 0 | 0
[6 empty] | 2014-02-04 | 13時 | 0 | 0 | 0 | 0 | 0
[6 empty] | 2014-02-04 | 14時 | 0 | 0 | 0 | 0 | 0
[6 empty] | 2014-02-04 | 15時 | 0 | 0 | 0 | 0 | 0
[6 empty] | 2014-02-04 | 16時 | 0 | 0 | 0 | 0 | 0
[6 empty] | 2014-02-04 | 17時 | 0 | 0 | 0 | 0 | 0
[6 empty] | 2014-02-04 | 18時 | 0 | 0 | 0 | 0 | 0
[6 empty] | 2014-02-04 | 19時 | 51.6276 | 0 | 0 | 0 | 0
[6 empty] | 2014-02-04 | 20時 | 50.4936 | 0 | 0 | 0 | 0
[6 empty] | 2014-02-04 | 21時 | 51.3972 | 0 | 0 | 0 | 0
[6 empty] | 2014-02-04 | 22時 | 0 | 0 | 0 | 0 | 0
[6 empty] | 2014-02-04 | 23時 | 0 | 0 | 0 | 0 | 0
[6 empty] | 2014-02-05 | 0時 | 0 | 0 | 0 | 0 | 0
[6 empty] | 2014-02-05 | 1時 | 0 | 0 | 0 | 0 | 0
[6 empty] | 2014-02-05 | 2時 | 0 | 0 | 0 | 0 | 0
[6 empty] | 2014-02-05 | 3時 | 0 | 0 | 0 | 0 | 0
[6 empty] | 2014-02-05 | 4時 | 0 | 0 | 0 | 0 | 0
[6 empty] | 2014-02-05 | 5時 | 0 | 0 | 0 | 0 | 0
[6 empty] | 2014-02-05 | 6時 | 0 | 0 | 0 | 0 | 0
[6 empty] | 2014-02-05 | 7時 | 0 | 0 | 0 | 0 | 0
[6 empty] | 2014-02-05 | 8時 | 53.2355 | 0 | 0 | 0 | 0
[6 empty] | 2014-02-05 | 9時 | 49.9176 | 0 | 0 | 0 | 0
[6 empty] | 2014-02-05 | 10時 | 26.0731 | 0 | 0 | 0 | 0
[6 empty] | 2014-02-05 | 11時 | 13.1834 | 0 | 0 | 0 | 0
[6 empty] | 2014-02-05 | 12時 | 0 | 0 | 0 | 0 | 0
[6 empty] | 2014-02-05 | 13時 | 0 | 0 | 0 | 0 | 0
[6 empty] | 2014-02-05 | 14時 | 0 | 0 | 0 | 0 | 0
[6 empty] | 2014-02-05 | 15時 | 0 | 0 | 0 | 0 | 0
[6 empty] | 2014-02-05 | 16時 | 0 | 0 | 0 | 0 | 0
[6 empty] | 2014-02-05 | 17時 | 0 | 0 | 0 | 0 | 0
[6 empty] | 2014-02-05 | 18時 | 0 | 0 | 0 | 0 | 0
[6 empty] | 2014-02-05 | 19時 | 52.1611 | 0 | 0 | 0 | 0
[6 empty] | 2014-02-05 | 20時 | 51.0425 | 0 | 0 | 0 | 0
[6 empty] | 2014-02-05 | 21時 | 51.089 | 0 | 0 | 0 | 0
[6 empty] | 2014-02-05 | 22時 | 0 | 0 | 0 | 0 | 0
[6 empty] | 2014-02-05 | 23時 | 0 | 0 | 0 | 0 | 0
[6 empty] | 2014-02-06 | 0時 | 0 | 0 | 0 | 0 | 0
[6 empty] | 2014-02-06 | 1時 | 0 | 0 | 0 | 0 | 0
[6 empty] | 2014-02-06 | 2時 | 0 | 0 | 0 | 0 | 0
[6 empty] | 2014-02-06 | 3時 | 0 | 0 | 0 | 0 | 0
[6 empty] | 2014-02-06 | 4時 | 0 | 0 | 0 | 0 | 0
[6 empty] | 2014-02-06 | 5時 | 0 | 0 | 0 | 0 | 0
[6 empty] | 2014-02-06 | 6時 | 0 | 0 | 0 | 0 | 0
[6 empty] | 2014-02-06 | 7時 | 0 | 0 | 0 | 0 | 0
[6 empty] | 2014-02-06 | 8時 | 0 | 0 | 0 | 0 | 0
[6 empty] | 2014-02-06 | 9時 | 0 | 0 | 0 | 0 | 0
[6 empty] | 2014-02-06 | 10時 | 0 | 0 | 0 | 0 | 0
[6 empty] | 2014-02-06 | 11時 | 0 | 0 | 0 | 0 | 0
[6 empty] | 2014-02-06 | 12時 | 0 | 0 | 0 | 0 | 0
[6 empty] | 2014-02-06 | 13時 | 0 | 0 | 0 | 0 | 0
[6 empty] | 2014-02-06 | 14時 | 0 | 0 | 0 | 0 | 0
[6 empty] | 2014-02-06 | 15時 | 0 | 0 | 0 | 0 | 0
[6 empty] | 2014-02-06 | 16時 | 0 | 0 | 0 | 0 | 0
[6 empty] | 2014-02-06 | 17時 | 52.5324 | 0 | 0 | 0 | 0
[6 empty] | 2014-02-06 | 18時 | 0 | 0 | 0 | 0 | 0
[6 empty] | 2014-02-06 | 19時 | 0 | 0 | 0 | 0 | 0
[6 empty] | 2014-02-06 | 20時 | 52.5502 | 0 | 0 | 0 | 0
[6 empty] | 2014-02-06 | 21時 | 51.4373 | 0 | 0 | 0 | 0
[6 empty] | 2014-02-06 | 22時 | 0 | 0 | 0 | 0 | 0
[6 empty] | 2014-02-06 | 23時 | 0 | 0 | 0 | 0 | 0
[6 empty] | 2014-02-07 | 0時 | 0 | 0 | 0 | 0 | 0
[6 empty] | 2014-02-07 | 1時 | 0 | 0 | 0 | 0 | 0
[6 empty] | 2014-02-07 | 2時 | 0 | 0 | 0 | 0 | 0
[6 empty] | 2014-02-07 | 3時 | 0 | 0 | 0 | 0 | 0
[6 empty] | 2014-02-07 | 4時 | 0 | 0 | 0 | 0 | 0
[6 empty] | 2014-02-07 | 5時 | 0 | 0 | 0 | 0 | 0
[6 empty] | 2014-02-07 | 6時 | 0 | 0 | 0 | 0 | 0
[6 empty] | 2014-02-07 | 7時 | 0 | 0 | 0 | 0 | 0
[6 empty] | 2014-02-07 | 8時 | 0 | 0 | 0 | 0 | 0
[6 empty] | 2014-02-07 | 9時 | 0 | 0 | 0 | 0 | 0
[6 empty] | 2014-02-07 | 10時 | 0 | 0 | 0 | 0 | 0
[6 empty] | 2014-02-07 | 11時 | 0 | 0 | 0 | 0 | 0
[6 empty] | 2014-02-07 | 12時 | 0 | 0 | 0 | 0 | 0
[6 empty] | 2014-02-07 | 13時 | 0 | 0 | 0 | 0 | 0
[6 empty] | 2014-02-07 | 14時 | 0 | 0 | 0 | 0 | 0
[6 empty] | 2014-02-07 | 15時 | 0 | 0 | 0 | 0 | 0
[6 empty] | 2014-02-07 | 16時 | 0 | 0 | 0 | 0 | 0
[6 empty] | 2014-02-07 | 17時 | 51.4589 | 0 | 0 | 0 | 0
[6 empty] | 2014-02-07 | 18時 | 0 | 0 | 0 | 0 | 0
[6 empty] | 2014-02-07 | 19時 | 0 | 0 | 0 | 0 | 0
[6 empty] | 2014-02-07 | 20時 | 50.209 | 0 | 0 | 0 | 0
[6 empty] | 2014-02-07 | 21時 | 49.4456 | 0 | 0 | 0 | 0
[6 empty] | 2014-02-07 | 22時 | 0 | 0 | 0 | 0 | 0
[6 empty] | 2014-02-07 | 23時 | 0 | 0 | 0 | 0 | 0
[6 empty] | 2014-02-08 | 0時 | 0 | 0 | 0 | 0 | 0
[6 empty] | 2014-02-08 | 1時 | 0 | 0 | 0 | 0 | 0
[6 empty] | 2014-02-08 | 2時 | 0 | 0 | 0 | 0 | 0
[6 empty] | 2014-02-08 | 3時 | 0 | 0 | 0 | 0 | 0
[6 empty] | 2014-02-08 | 4時 | 0 | 0 | 0 | 0 | 0
[6 empty] | 2014-02-08 | 5時 | 0 | 0 | 0 | 0 | 0
[6 empty] | 2014-02-08 | 6時 | 0 | 0 | 0 | 0 | 0
[6 empty] | 2014-02-08 | 7時 | 0 | 0 | 0 | 0 | 0
[6 empty] | 2014-02-08 | 8時 | 0 | 0 | 0 | 0 | 0
[6 empty] | 2014-02-08 | 9時 | 0 | 0 | 0 | 0 | 0
[6 empty] | 2014-02-08 | 10時 | 0 | 0 | 0 | 0 | 0
[6 empty] | 2014-02-08 | 11時 | 0 | 0 | 0 | 0 | 0
[6 empty] | 2014-02-08 | 12時 | 0 | 0 | 0 | 0 | 0
[6 empty] | 2014-02-08 | 13時 | 0 | 0 | 0 | 0 | 0
[6 empty] | 2014-02-08 | 14時 | 0 | 0 | 0 | 0 | 0
[6 empty] | 2014-02-08 | 15時 | 0 | 0 | 0 | 0 | 0
[6 empty] | 2014-02-08 | 16時 | 0 | 0 | 0 | 0 | 0
[6 empty] | 2014-02-08 | 17時 | 51.2006 | 0 | 0 | 0 | 0
[6 empty] | 2014-02-08 | 18時 | 0 | 0 | 0 | 0 | 0
[6 empty] | 2014-02-08 | 19時 | 0 | 0 | 0 | 0 | 0
[6 empty] | 2014-02-08 | 20時 | 51.5574 | 0 | 0 | 0 | 0
[6 empty] | 2014-02-08 | 21時 | 50.9702 | 0 | 0 | 0 | 0
[6 empty] | 2014-02-08 | 22時 | 0 | 0 | 0 | 0 | 0
[6 empty] | 2014-02-08 | 23時 | 0 | 0 | 0 | 0 | 0
[6 empty] | 2014-02-09 | 0時 | 0 | 0 | 0 | 0 | 0
[6 empty] | 2014-02-09 | 1時 | 0 | 0 | 0 | 0 | 0
[6 empty] | 2014-02-09 | 2時 | 0 | 0 | 0 | 0 | 0
[6 empty] | 2014-02-09 | 3時 | 0 | 0 | 0 | 0 | 0
[6 empty] | 2014-02-09 | 4時 | 0 | 0 | 0 | 0 | 0
[6 empty] | 2014-02-09 | 5時 | 0 | 0 | 0 | 0 | 0
[6 empty] | 2014-02-09 | 6時 | 0 | 0 | 0 | 0 | 0
[6 empty] | 2014-02-09 | 7時 | 0 | 0 | 0 | 0 | 0
[6 empty] | 2014-02-09 | 8時 | 0 | 0 | 0 | 0 | 0
[6 empty] | 2014-02-09 | 9時 | 0 | 0 | 0 | 0 | 0
[6 empty] | 2014-02-09 | 10時 | 0 | 0 | 0 | 0 | 0
[6 empty] | 2014-02-09 | 11時 | 0 | 0 | 0 | 0 | 0
[6 empty] | 2014-02-09 | 12時 | 0 | 0 | 0 | 0 | 0
[6 empty] | 2014-02-09 | 13時 | 0 | 0 | 0 | 0 | 0
[6 empty] | 2014-02-09 | 14時 | 0 | 0 | 0 | 0 | 0
[6 empty] | 2014-02-09 | 15時 | 0 | 0 | 0 | 0 | 0
[6 empty] | 2014-02-09 | 16時 | 0 | 0 | 0 | 0 | 0
[6 empty] | 2014-02-09 | 17時 | 51.3727 | 0 | 0 | 0 | 0
[6 empty] | 2014-02-09 | 18時 | 0 | 0 | 0 | 0 | 0
[6 empty] | 2014-02-09 | 19時 | 0 | 0 | 0 | 0 | 0
[6 empty] | 2014-02-09 | 20時 | 51.0632 | 0 | 0 | 0 | 0
[6 empty] | 2014-02-09 | 21時 | 50.0888 | 0 | 0 | 0 | 0
[6 empty] | 2014-02-09 | 22時 | 0 | 0 | 0 | 0 | 0
[6 empty] | 2014-02-09 | 23時 | 0 | 0 | 0 | 0 | 0
[6 empty] | 2014-02-10 | 0時 | 0 | 0 | 0 | 0 | 0
[6 empty] | 2014-02-10 | 1時 | 0 | 0 | 0 | 0 | 0
[6 empty] | 2014-02-10 | 2時 | 0 | 0 | 0 | 0 | 0
[6 empty] | 2014-02-10 | 3時 | 0 | 0 | 0 | 0 | 0
[6 empty] | 2014-02-10 | 4時 | 0 | 0 | 0 | 0 | 0
[6 empty] | 2014-02-10 | 5時 | 0 | 0 | 0 | 0 | 0
[6 empty] | 2014-02-10 | 6時 | 0 | 0 | 0 | 0 | 0
[6 empty] | 2014-02-10 | 7時 | 0 | 0 | 0 | 0 | 0
[6 empty] | 2014-02-10 | 8時 | 0 | 0 | 0 | 0 | 0
[6 empty] | 2014-02-10 | 9時 | 0 | 0 | 0 | 0 | 0
[6 empty] | 2014-02-10 | 10時 | 0 | 0 | 0 | 0 | 0
[6 empty] | 2014-02-10 | 11時 | 0 | 0 | 0 | 0 | 0
[6 empty] | 2014-02-10 | 12時 | 0 | 0 | 0 | 0 | 0
[6 empty] | 2014-02-10 | 13時 | 0 | 0 | 0 | 0 | 0
[6 empty] | 2014-02-10 | 14時 | 0 | 0 | 0 | 0 | 0
[6 empty] | 2014-02-10 | 15時 | 0 | 0 | 0 | 0 | 0
[6 empty] | 2014-02-10 | 16時 | 0 | 0 | 0 | 0 | 0
[6 empty] | 2014-02-10 | 17時 | 50.0854 | 0 | 0 | 0 | 0
[6 empty] | 2014-02-10 | 18時 | 0 | 0 | 0 | 0 | 0
[6 empty] | 2014-02-10 | 19時 | 0 | 0 | 0 | 0 | 0
[6 empty] | 2014-02-10 | 20時 | 51.3718 | 0 | 0 | 0 | 0
[6 empty] | 2014-02-10 | 21時 | 50.8726 | 0 | 0 | 0 | 0
[6 empty] | 2014-02-10 | 22時 | 0 | 0 | 0 | 0 | 0
[6 empty] | 2014-02-10 | 23時 | 0 | 0 | 0 | 0 | 0
[6 empty] | 2014-02-11 | 0時 | 0 | 0 | 0 | 0 | 0
[6 empty] | 2014-02-11 | 1時 | 0 | 0 | 0 | 0 | 0
[6 empty] | 2014-02-11 | 2時 | 0 | 0 | 0 | 0 | 0
[6 empty] | 2014-02-11 | 3時 | 0 | 0 | 0 | 0 | 0
[6 empty] | 2014-02-11 | 4時 | 0 | 0 | 0 | 0 | 0
[6 empty] | 2014-02-11 | 5時 | 0 | 0 | 0 | 0 | 0
[6 empty] | 2014-02-11 | 6時 | 0 | 0 | 0 | 0 | 0
[6 empty] | 2014-02-11 | 7時 | 0 | 0 | 0 | 0 | 0
[6 empty] | 2014-02-11 | 8時 | 52.7341 | 0 | 0 | 0 | 0
[6 empty] | 2014-02-11 | 9時 | 46.6128 | 0 | 0 | 0 | 0
[6 empty] | 2014-02-11 | 10時 | 12.944 | 0 | 0 | 0 | 0
[6 empty] | 2014-02-11 | 11時 | 0.90005 | 0 | 0 | 0 | 0
[6 empty] | 2014-02-11 | 12時 | 0 | 0 | 0 | 0 | 0
[6 empty] | 2014-02-11 | 13時 | 0 | 0 | 0 | 0 | 0
[6 empty] | 2014-02-11 | 14時 | 0 | 0 | 0 | 0 | 0
[6 empty] | 2014-02-11 | 15時 | 0 | 0 | 0 | 0 | 0
[6 empty] | 2014-02-11 | 16時 | 0 | 0 | 0 | 0 | 0
[6 empty] | 2014-02-11 | 17時 | 0 | 0 | 0 | 0 | 0
[6 empty] | 2014-02-11 | 18時 | 0 | 0 | 0 | 0 | 0
[6 empty] | 2014-02-11 | 19時 | 50.5611 | 0 | 0 | 0 | 0
[6 empty] | 2014-02-11 | 20時 | 49.9805 | 0 | 0 | 0 | 0
[6 empty] | 2014-02-11 | 21時 | 45.7288 | 0 | 0 | 0 | 0
[6 empty] | 2014-02-11 | 22時 | 0 | 0 | 0 | 0 | 0
[6 empty] | 2014-02-11 | 23時 | 0 | 0 | 0 | 0 | 0
[6 empty] | 2014-02-12 | 0時 | 0 | 0 | 0 | 0 | 0
[6 empty] | 2014-02-12 | 1時 | 0 | 0 | 0 | 0 | 0
[6 empty] | 2014-02-12 | 2時 | 0 | 0 | 0 | 0 | 0
[6 empty] | 2014-02-12 | 3時 | 0 | 0 | 0 | 0 | 0
[6 empty] | 2014-02-12 | 4時 | 0 | 0 | 0 | 0 | 0
[6 empty] | 2014-02-12 | 5時 | 0 | 0 | 0 | 0 | 0
[6 empty] | 2014-02-12 | 6時 | 0 | 0 | 0 | 0 | 0
[6 empty] | 2014-02-12 | 7時 | 0 | 0 | 0 | 0 | 0
[6 empty] | 2014-02-12 | 8時 | 51.6613 | 0 | 0 | 0 | 0
[6 empty] | 2014-02-12 | 9時 | 49.5857 | 0 | 0 | 0 | 0
[6 empty] | 2014-02-12 | 10時 | 50.204 | 0 | 0 | 0 | 0
[6 empty] | 2014-02-12 | 11時 | 49.5894 | 0 | 0 | 0 | 0
[6 empty] | 2014-02-12 | 12時 | 0 | 0 | 0 | 0 | 0
[6 empty] | 2014-02-12 | 13時 | 0 | 0 | 0 | 0 | 0
[6 empty] | 2014-02-12 | 14時 | 0 | 0 | 0 | 0 | 0
[6 empty] | 2014-02-12 | 15時 | 0 | 0 | 0 | 0 | 0
[6 empty] | 2014-02-12 | 16時 | 0 | 0 | 0 | 0 | 0
[6 empty] | 2014-02-12 | 17時 | 0 | 0 | 0 | 0 | 0
[6 empty] | 2014-02-12 | 18時 | 0 | 0 | 0 | 0 | 0
[6 empty] | 2014-02-12 | 19時 | 51.558 | 0 | 0 | 0 | 0
[6 empty] | 2014-02-12 | 20時 | 51.2361 | 0 | 0 | 0 | 0
[6 empty] | 2014-02-12 | 21時 | 50.1957 | 0 | 0 | 0 | 0
[6 empty] | 2014-02-12 | 22時 | 0 | 0 | 0 | 0 | 0
[6 empty] | 2014-02-12 | 23時 | 0 | 0 | 0 | 0 | 0
[6 empty] | 2014-02-13 | 0時 | 0 | 0 | 0 | 0 | 0
[6 empty] | 2014-02-13 | 1時 | 0 | 0 | 0 | 0 | 0
[6 empty] | 2014-02-13 | 2時 | 0 | 0 | 0 | 0 | 0
[6 empty] | 2014-02-13 | 3時 | 0 | 0 | 0 | 0 | 0
[6 empty] | 2014-02-13 | 4時 | 0 | 0 | 0 | 0 | 0
[6 empty] | 2014-02-13 | 5時 | 0 | 0 | 0 | 0 | 0
[6 empty] | 2014-02-13 | 6時 | 0 | 0 | 0 | 0 | 0
[6 empty] | 2014-02-13 | 7時 | 0 | 0 | 0 | 0 | 0
[6 empty] | 2014-02-13 | 8時 | 0 | 0 | 0 | 0 | 0
[6 empty] | 2014-02-13 | 9時 | 0 | 0 | 0 | 0 | 0
[6 empty] | 2014-02-13 | 10時 | 0 | 0 | 0 | 0 | 0
[6 empty] | 2014-02-13 | 11時 | 0 | 0 | 0 | 0 | 0
[6 empty] | 2014-02-13 | 12時 | 0 | 0 | 0 | 0 | 0
[6 empty] | 2014-02-13 | 13時 | 0 | 0 | 0 | 0 | 0
[6 empty] | 2014-02-13 | 14時 | 0 | 0 | 0 | 0 | 0
[6 empty] | 2014-02-13 | 15時 | 0 | 0 | 0 | 0 | 0
[6 empty] | 2014-02-13 | 16時 | 0 | 0 | 0 | 0 | 0
[6 empty] | 2014-02-13 | 17時 | 51.3298 | 0 | 0 | 0 | 0
[6 empty] | 2014-02-13 | 18時 | 0 | 0 | 0 | 0 | 0
[6 empty] | 2014-02-13 | 19時 | 0 | 0 | 0 | 0 | 0
[6 empty] | 2014-02-13 | 20時 | 52.4914 | 0 | 0 | 0 | 0
[6 empty] | 2014-02-13 | 21時 | 51.6309 | 0 | 0 | 0 | 0
[6 empty] | 2014-02-13 | 22時 | 0 | 0 | 0 | 0 | 0
[6 empty] | 2014-02-13 | 23時 | 0 | 0 | 0 | 0 | 0
[6 empty] | 2014-02-14 | 0時 | 0 | 0 | 0 | 0 | 0
[6 empty] | 2014-02-14 | 1時 | 0 | 0 | 0 | 0 | 0
[6 empty] | 2014-02-14 | 2時 | 0 | 0 | 0 | 0 | 0
[6 empty] | 2014-02-14 | 3時 | 0 | 0 | 0 | 0 | 0
[6 empty] | 2014-02-14 | 4時 | 0 | 0 | 0 | 0 | 0
[6 empty] | 2014-02-14 | 5時 | 0 | 0 | 0 | 0 | 0
[6 empty] | 2014-02-14 | 6時 | 0 | 0 | 0 | 0 | 0
[6 empty] | 2014-02-14 | 7時 | 0 | 0 | 0 | 0 | 0
[6 empty] | 2014-02-14 | 8時 | 0 | 0 | 0 | 0 | 0
[6 empty] | 2014-02-14 | 9時 | 0 | 0 | 0 | 0 | 0
[6 empty] | 2014-02-14 | 10時 | 0 | 0 | 0 | 0 | 0
[6 empty] | 2014-02-14 | 11時 | 0 | 0 | 0 | 0 | 0
[6 empty] | 2014-02-14 | 12時 | 0 | 0 | 0 | 0 | 0
[6 empty] | 2014-02-14 | 13時 | 0 | 0 | 0 | 0 | 0
[6 empty] | 2014-02-14 | 14時 | 0 | 0 | 0 | 0 | 0
[6 empty] | 2014-02-14 | 15時 | 0 | 0 | 0 | 0 | 0
[6 empty] | 2014-02-14 | 16時 | 0 | 0 | 0 | 0 | 0
[6 empty] | 2014-02-14 | 17時 | 53.2057 | 0 | 0 | 0 | 0
[6 empty] | 2014-02-14 | 18時 | 0 | 0 | 0 | 0 | 0
[6 empty] | 2014-02-14 | 19時 | 0 | 0 | 0 | 0 | 0
[6 empty] | 2014-02-14 | 20時 | 51.691 | 0 | 0 | 0 | 0
[6 empty] | 2014-02-14 | 21時 | 50.6298 | 0 | 0 | 0 | 0
[6 empty] | 2014-02-14 | 22時 | 0 | 0 | 0 | 0 | 0
[6 empty] | 2014-02-14 | 23時 | 0 | 0 | 0 | 0 | 0
[6 empty] | 2014-02-15 | 0時 | 0 | 0 | 0 | 0 | 0
[6 empty] | 2014-02-15 | 1時 | 0 | 0 | 0 | 0 | 0
[6 empty] | 2014-02-15 | 2時 | 0 | 0 | 0 | 0 | 0
[6 empty] | 2014-02-15 | 3時 | 0 | 0 | 0 | 0 | 0
[6 empty] | 2014-02-15 | 4時 | 0 | 0 | 0 | 0 | 0
[6 empty] | 2014-02-15 | 5時 | 0 | 0 | 0 | 0 | 0
[6 empty] | 2014-02-15 | 6時 | 0 | 0 | 0 | 0 | 0
[6 empty] | 2014-02-15 | 7時 | 0 | 0 | 0 | 0 | 0
[6 empty] | 2014-02-15 | 8時 | 0 | 0 | 0 | 0 | 0
[6 empty] | 2014-02-15 | 9時 | 0 | 0 | 0 | 0 | 0
[6 empty] | 2014-02-15 | 10時 | 0 | 0 | 0 | 0 | 0
[6 empty] | 2014-02-15 | 11時 | 0 | 0 | 0 | 0 | 0
[6 empty] | 2014-02-15 | 12時 | 0 | 0 | 0 | 0 | 0
[6 empty] | 2014-02-15 | 13時 | 0 | 0 | 0 | 0 | 0
[6 empty] | 2014-02-15 | 14時 | 0 | 0 | 0 | 0 | 0
[6 empty] | 2014-02-15 | 15時 | 0 | 0 | 0 | 0 | 0
[6 empty] | 2014-02-15 | 16時 | 0 | 0 | 0 | 0 | 0
[6 empty] | 2014-02-15 | 17時 | 52.2112 | 0 | 0 | 0 | 0
[6 empty] | 2014-02-15 | 18時 | 0 | 0 | 0 | 0 | 0
[6 empty] | 2014-02-15 | 19時 | 0 | 0 | 0 | 0 | 0
[6 empty] | 2014-02-15 | 20時 | 51.766 | 0 | 0 | 0 | 0
[6 empty] | 2014-02-15 | 21時 | 50.9554 | 0 | 0 | 0 | 0
[6 empty] | 2014-02-15 | 22時 | 0 | 0 | 0 | 0 | 0
[6 empty] | 2014-02-15 | 23時 | 0 | 0 | 0 | 0 | 0
[6 empty] | 2014-02-16 | 0時 | 0 | 0 | 0 | 0 | 0
[6 empty] | 2014-02-16 | 1時 | 0 | 0 | 0 | 0 | 0
[6 empty] | 2014-02-16 | 2時 | 0 | 0 | 0 | 0 | 0
[6 empty] | 2014-02-16 | 3時 | 0 | 0 | 0 | 0 | 0
[6 empty] | 2014-02-16 | 4時 | 0 | 0 | 0 | 0 | 0
[6 empty] | 2014-02-16 | 5時 | 0 | 0 | 0 | 0 | 0
[6 empty] | 2014-02-16 | 6時 | 0 | 0 | 0 | 0 | 0
[6 empty] | 2014-02-16 | 7時 | 0 | 0 | 0 | 0 | 0
[6 empty] | 2014-02-16 | 8時 | 0 | 0 | 0 | 0 | 0
[6 empty] | 2014-02-16 | 9時 | 0 | 0 | 0 | 0 | 0
[6 empty] | 2014-02-16 | 10時 | 0 | 0 | 0 | 0 | 0
[6 empty] | 2014-02-16 | 11時 | 0 | 0 | 0 | 0 | 0
[6 empty] | 2014-02-16 | 12時 | 0 | 0 | 0 | 0 | 0
[6 empty] | 2014-02-16 | 13時 | 0 | 0 | 0 | 0 | 0
[6 empty] | 2014-02-16 | 14時 | 0 | 0 | 0 | 0 | 0
[6 empty] | 2014-02-16 | 15時 | 0 | 0 | 0 | 0 | 0
[6 empty] | 2014-02-16 | 16時 | 0 | 0 | 0 | 0 | 0
[6 empty] | 2014-02-16 | 17時 | 51.7109 | 0 | 0 | 0 | 0
[6 empty] | 2014-02-16 | 18時 | 0 | 0 | 0 | 0 | 0
[6 empty] | 2014-02-16 | 19時 | 0 | 0 | 0 | 0 | 0
[6 empty] | 2014-02-16 | 20時 | 51.5161 | 0 | 0 | 0 | 0
[6 empty] | 2014-02-16 | 21時 | 50.4347 | 0 | 0 | 0 | 0
[6 empty] | 2014-02-16 | 22時 | 0 | 0 | 0 | 0 | 0
[6 empty] | 2014-02-16 | 23時 | 0 | 0 | 0 | 0 | 0
[6 empty] | 2014-02-17 | 0時 | 0 | 0 | 0 | 0 | 0
[6 empty] | 2014-02-17 | 1時 | 0 | 0 | 0 | 0 | 0
[6 empty] | 2014-02-17 | 2時 | 0 | 0 | 0 | 0 | 0
[6 empty] | 2014-02-17 | 3時 | 0 | 0 | 0 | 0 | 0
[6 empty] | 2014-02-17 | 4時 | 0 | 0 | 0 | 0 | 0
[6 empty] | 2014-02-17 | 5時 | 0 | 0 | 0 | 0 | 0
[6 empty] | 2014-02-17 | 6時 | 0 | 0 | 0 | 0 | 0
[6 empty] | 2014-02-17 | 7時 | 0 | 0 | 0 | 0 | 0
[6 empty] | 2014-02-17 | 8時 | 0 | 0 | 0 | 0 | 0
[6 empty] | 2014-02-17 | 9時 | 0 | 0 | 0 | 0 | 0
[6 empty] | 2014-02-17 | 10時 | 0 | 0 | 0 | 0 | 0
[6 empty] | 2014-02-17 | 11時 | 0 | 0 | 0 | 0 | 0
[6 empty] | 2014-02-17 | 12時 | 0 | 0 | 0 | 0 | 0
[6 empty] | 2014-02-17 | 13時 | 0 | 0 | 0 | 0 | 0
[6 empty] | 2014-02-17 | 14時 | 0 | 0 | 0 | 0 | 0
[6 empty] | 2014-02-17 | 15時 | 0 | 0 | 0 | 0 | 0
[6 empty] | 2014-02-17 | 16時 | 0 | 0 | 0 | 0 | 0
[6 empty] | 2014-02-17 | 17時 | 50.9639 | 0 | 0 | 0 | 0
[6 empty] | 2014-02-17 | 18時 | 0 | 0 | 0 | 0 | 0
[6 empty] | 2014-02-17 | 19時 | 0 | 0 | 0 | 0 | 0
[6 empty] | 2014-02-17 | 20時 | 52.2813 | 0 | 0 | 0 | 0
[6 empty] | 2014-02-17 | 21時 | 51.6005 | 0 | 0 | 0 | 0
[6 empty] | 2014-02-17 | 22時 | 0 | 0 | 0 | 0 | 0
[6 empty] | 2014-02-17 | 23時 | 0 | 0 | 0 | 0 | 0
[6 empty] | 2014-02-18 | 0時 | 0 | 0 | 0 | 0 | 0
[6 empty] | 2014-02-18 | 1時 | 0 | 0 | 0 | 0 | 0
[6 empty] | 2014-02-18 | 2時 | 0 | 0 | 0 | 0 | 0
[6 empty] | 2014-02-18 | 3時 | 0 | 0 | 0 | 0 | 0
[6 empty] | 2014-02-18 | 4時 | 0 | 0 | 0 | 0 | 0
[6 empty] | 2014-02-18 | 5時 | 0 | 0 | 0 | 0 | 0
[6 empty] | 2014-02-18 | 6時 | 0 | 0 | 0 | 0 | 0
[6 empty] | 2014-02-18 | 7時 | 0 | 0 | 0 | 0 | 0
[6 empty] | 2014-02-18 | 8時 | 53.5374 | 0 | 0 | 0 | 0
[6 empty] | 2014-02-18 | 9時 | 51.3258 | 0 | 0 | 0 | 0
[6 empty] | 2014-02-18 | 10時 | 22.419 | 0 | 0 | 0 | 0
[6 empty] | 2014-02-18 | 11時 | 4.7334 | 0 | 0 | 0 | 0
[6 empty] | 2014-02-18 | 12時 | 0 | 0 | 0 | 0 | 0
[6 empty] | 2014-02-18 | 13時 | 0 | 0 | 0 | 0 | 0
[6 empty] | 2014-02-18 | 14時 | 0 | 0 | 0 | 0 | 0
[6 empty] | 2014-02-18 | 15時 | 0 | 0 | 0 | 0 | 0
[6 empty] | 2014-02-18 | 16時 | 0 | 0 | 0 | 0 | 0
[6 empty] | 2014-02-18 | 17時 | 0 | 0 | 0 | 0 | 0
[6 empty] | 2014-02-18 | 18時 | 0 | 0 | 0 | 0 | 0
[6 empty] | 2014-02-18 | 19時 | 52.2825 | 0 | 0 | 0 | 0
[6 empty] | 2014-02-18 | 20時 | 51.3273 | 0 | 0 | 0 | 0
[6 empty] | 2014-02-18 | 21時 | 51.4198 | 0 | 0 | 0 | 0
[6 empty] | 2014-02-18 | 22時 | 0 | 0 | 0 | 0 | 0
[6 empty] | 2014-02-18 | 23時 | 0 | 0 | 0 | 0 | 0
[6 empty] | 2014-02-19 | 0時 | 0 | 0 | 0 | 0 | 0
[6 empty] | 2014-02-19 | 1時 | 0 | 0 | 0 | 0 | 0
[6 empty] | 2014-02-19 | 2時 | 0 | 0 | 0 | 0 | 0
[6 empty] | 2014-02-19 | 3時 | 0 | 0 | 0 | 0 | 0
[6 empty] | 2014-02-19 | 4時 | 0 | 0 | 0 | 0 | 0
[6 empty] | 2014-02-19 | 5時 | 0 | 0 | 0 | 0 | 0
[6 empty] | 2014-02-19 | 6時 | 0 | 0 | 0 | 0 | 0
[6 empty] | 2014-02-19 | 7時 | 0 | 0 | 0 | 0 | 0
[6 empty] | 2014-02-19 | 8時 | 53.5314 | 0 | 0 | 0 | 0
[6 empty] | 2014-02-19 | 9時 | 50.3294 | 0 | 0 | 0 | 0
[6 empty] | 2014-02-19 | 10時 | 21.1931 | 0 | 0 | 0 | 0
[6 empty] | 2014-02-19 | 11時 | 8.3216 | 0 | 0 | 0 | 0
[6 empty] | 2014-02-19 | 12時 | 0 | 0 | 0 | 0 | 0
[6 empty] | 2014-02-19 | 13時 | 0 | 0 | 0 | 0 | 0
[6 empty] | 2014-02-19 | 14時 | 0 | 0 | 0 | 0 | 0
[6 empty] | 2014-02-19 | 15時 | 0 | 0 | 0 | 0 | 0
[6 empty] | 2014-02-19 | 16時 | 0 | 0 | 0 | 0 | 0
[6 empty] | 2014-02-19 | 17時 | 0 | 0 | 0 | 0 | 0
[6 empty] | 2014-02-19 | 18時 | 0 | 0 | 0 | 0 | 0
[6 empty] | 2014-02-19 | 19時 | 53.0872 | 0 | 0 | 0 | 0
[6 empty] | 2014-02-19 | 20時 | 52.154 | 0 | 0 | 0 | 0
[6 empty] | 2014-02-19 | 21時 | 52.1949 | 0 | 0 | 0 | 0
[6 empty] | 2014-02-19 | 22時 | 0 | 0 | 0 | 0 | 0
[6 empty] | 2014-02-19 | 23時 | 0 | 0 | 0 | 0 | 0
[6 empty] | 2014-02-20 | 0時 | 0 | 0 | 0 | 0 | 0
[6 empty] | 2014-02-20 | 1時 | 0 | 0 | 0 | 0 | 0
[6 empty] | 2014-02-20 | 2時 | 0 | 0 | 0 | 0 | 0
[6 empty] | 2014-02-20 | 3時 | 0 | 0 | 0 | 0 | 0
[6 empty] | 2014-02-20 | 4時 | 0 | 0 | 0 | 0 | 0
[6 empty] | 2014-02-20 | 5時 | 0 | 0 | 0 | 0 | 0
[6 empty] | 2014-02-20 | 6時 | 0 | 0 | 0 | 0 | 0
[6 empty] | 2014-02-20 | 7時 | 0 | 0 | 0 | 0 | 0
[6 empty] | 2014-02-20 | 8時 | 0 | 0 | 0 | 0 | 0
[6 empty] | 2014-02-20 | 9時 | 0 | 0 | 0 | 0 | 0
[6 empty] | 2014-02-20 | 10時 | 0 | 0 | 0 | 0 | 0
[6 empty] | 2014-02-20 | 11時 | 0 | 0 | 0 | 0 | 0
[6 empty] | 2014-02-20 | 12時 | 0 | 0 | 0 | 0 | 0
[6 empty] | 2014-02-20 | 13時 | 0 | 0 | 0 | 0 | 0
[6 empty] | 2014-02-20 | 14時 | 0 | 0 | 0 | 0 | 0
[6 empty] | 2014-02-20 | 15時 | 0 | 0 | 0 | 0 | 0
[6 empty] | 2014-02-20 | 16時 | 0 | 0 | 0 | 0 | 0
[6 empty] | 2014-02-20 | 17時 | 52.0119 | 0 | 0 | 0 | 0
[6 empty] | 2014-02-20 | 18時 | 0 | 0 | 0 | 0 | 0
[6 empty] | 2014-02-20 | 19時 | 0 | 0 | 0 | 0 | 0
[6 empty] | 2014-02-20 | 20時 | 52.5726 | 0 | 0 | 0 | 0
[6 empty] | 2014-02-20 | 21時 | 51.6317 | 0 | 0 | 0 | 0
[6 empty] | 2014-02-20 | 22時 | 0 | 0 | 0 | 0 | 0
[6 empty] | 2014-02-20 | 23時 | 0 | 0 | 0 | 0 | 0
[6 empty] | 2014-02-21 | 0時 | 0 | 0 | 0 | 0 | 0
[6 empty] | 2014-02-21 | 1時 | 0 | 0 | 0 | 0 | 0
[6 empty] | 2014-02-21 | 2時 | 0 | 0 | 0 | 0 | 0
[6 empty] | 2014-02-21 | 3時 | 0 | 0 | 0 | 0 | 0
[6 empty] | 2014-02-21 | 4時 | 0 | 0 | 0 | 0 | 0
[6 empty] | 2014-02-21 | 5時 | 0 | 0 | 0 | 0 | 0
[6 empty] | 2014-02-21 | 6時 | 0 | 0 | 0 | 0 | 0
[6 empty] | 2014-02-21 | 7時 | 0 | 0 | 0 | 0 | 0
[6 empty] | 2014-02-21 | 8時 | 0 | 0 | 0 | 0 | 0
[6 empty] | 2014-02-21 | 9時 | 0 | 0 | 0 | 0 | 0
[6 empty] | 2014-02-21 | 10時 | 0 | 0 | 0 | 0 | 0
[6 empty] | 2014-02-21 | 11時 | 0 | 0 | 0 | 0 | 0
[6 empty] | 2014-02-21 | 12時 | 0 | 0 | 0 | 0 | 0
[6 empty] | 2014-02-21 | 13時 | 0 | 0 | 0 | 0 | 0
[6 empty] | 2014-02-21 | 14時 | 0 | 0 | 0 | 0 | 0
[6 empty] | 2014-02-21 | 15時 | 0 | 0 | 0 | 0 | 0
[6 empty] | 2014-02-21 | 16時 | 0 | 0 | 0 | 0 | 0
[6 empty] | 2014-02-21 | 17時 | 51.3071 | 0 | 0 | 0 | 0
[6 empty] | 2014-02-21 | 18時 | 0 | 0 | 0 | 0 | 0
[6 empty] | 2014-02-21 | 19時 | 0 | 0 | 0 | 0 | 0
[6 empty] | 2014-02-21 | 20時 | 52.085 | 0 | 0 | 0 | 0
[6 empty] | 2014-02-21 | 21時 | 51.335 | 0 | 0 | 0 | 0
[6 empty] | 2014-02-21 | 22時 | 0 | 0 | 0 | 0 | 0
[6 empty] | 2014-02-21 | 23時 | 0 | 0 | 0 | 0 | 0
[6 empty] | 2014-02-22 | 0時 | 0 | 0 | 0 | 0 | 0
[6 empty] | 2014-02-22 | 1時 | 0 | 0 | 0 | 0 | 0
[6 empty] | 2014-02-22 | 2時 | 0 | 0 | 0 | 0 | 0
[6 empty] | 2014-02-22 | 3時 | 0 | 0 | 0 | 0 | 0
[6 empty] | 2014-02-22 | 4時 | 0 | 0 | 0 | 0 | 0
[6 empty] | 2014-02-22 | 5時 | 0 | 0 | 0 | 0 | 0
[6 empty] | 2014-02-22 | 6時 | 0 | 0 | 0 | 0 | 0
[6 empty] | 2014-02-22 | 7時 | 0 | 0 | 0 | 0 | 0
[6 empty] | 2014-02-22 | 8時 | 0 | 0 | 0 | 0 | 0
[6 empty] | 2014-02-22 | 9時 | 0 | 0 | 0 | 0 | 0
[6 empty] | 2014-02-22 | 10時 | 0 | 0 | 0 | 0 | 0
[6 empty] | 2014-02-22 | 11時 | 0 | 0 | 0 | 0 | 0
[6 empty] | 2014-02-22 | 12時 | 0 | 0 | 0 | 0 | 0
[6 empty] | 2014-02-22 | 13時 | 0 | 0 | 0 | 0 | 0
[6 empty] | 2014-02-22 | 14時 | 0 | 0 | 0 | 0 | 0
[6 empty] | 2014-02-22 | 15時 | 0 | 0 | 0 | 0 | 0
[6 empty] | 2014-02-22 | 16時 | 0 | 0 | 0 | 0 | 0
[6 empty] | 2014-02-22 | 17時 | 51.4183 | 0 | 0 | 0 | 0
[6 empty] | 2014-02-22 | 18時 | 0 | 0 | 0 | 0 | 0
[6 empty] | 2014-02-22 | 19時 | 0 | 0 | 0 | 0 | 0
[6 empty] | 2014-02-22 | 20時 | 51.7443 | 0 | 0 | 0 | 0
[6 empty] | 2014-02-22 | 21時 | 50.9906 | 0 | 0 | 0 | 0
[6 empty] | 2014-02-22 | 22時 | 0 | 0 | 0 | 0 | 0
[6 empty] | 2014-02-22 | 23時 | 0 | 0 | 0 | 0 | 0
[6 empty] | 2014-02-23 | 0時 | 0 | 0 | 0 | 0 | 0
[6 empty] | 2014-02-23 | 1時 | 0 | 0 | 0 | 0 | 0
[6 empty] | 2014-02-23 | 2時 | 0 | 0 | 0 | 0 | 0
[6 empty] | 2014-02-23 | 3時 | 0 | 0 | 0 | 0 | 0
[6 empty] | 2014-02-23 | 4時 | 0 | 0 | 0 | 0 | 0
[6 empty] | 2014-02-23 | 5時 | 0 | 0 | 0 | 0 | 0
[6 empty] | 2014-02-23 | 6時 | 0 | 0 | 0 | 0 | 0
[6 empty] | 2014-02-23 | 7時 | 0 | 0 | 0 | 0 | 0
[6 empty] | 2014-02-23 | 8時 | 0 | 0 | 0 | 0 | 0
[6 empty] | 2014-02-23 | 9時 | 0 | 0 | 0 | 0 | 0
[6 empty] | 2014-02-23 | 10時 | 0 | 0 | 0 | 0 | 0
[6 empty] | 2014-02-23 | 11時 | 0 | 0 | 0 | 0 | 0
[6 empty] | 2014-02-23 | 12時 | 0 | 0 | 0 | 0 | 0
[6 empty] | 2014-02-23 | 13時 | 0 | 0 | 0 | 0 | 0
[6 empty] | 2014-02-23 | 14時 | 0 | 0 | 0 | 0 | 0
[6 empty] | 2014-02-23 | 15時 | 0 | 0 | 0 | 0 | 0
[6 empty] | 2014-02-23 | 16時 | 0 | 0 | 0 | 0 | 0
[6 empty] | 2014-02-23 | 17時 | 51.0923 | 0 | 0 | 0 | 0
[6 empty] | 2014-02-23 | 18時 | 0 | 0 | 0 | 0 | 0
[6 empty] | 2014-02-23 | 19時 | 0 | 0 | 0 | 0 | 0
[6 empty] | 2014-02-23 | 20時 | 50.9575 | 0 | 0 | 0 | 0
[6 empty] | 2014-02-23 | 21時 | 50.0222 | 0 | 0 | 0 | 0
[6 empty] | 2014-02-23 | 22時 | 0 | 0 | 0 | 0 | 0
[6 empty] | 2014-02-23 | 23時 | 0 | 0 | 0 | 0 | 0
[6 empty] | 2014-02-24 | 0時 | 0 | 0 | 0 | 0 | 0
[6 empty] | 2014-02-24 | 1時 | 0 | 0 | 0 | 0 | 0
[6 empty] | 2014-02-24 | 2時 | 0 | 0 | 0 | 0 | 0
[6 empty] | 2014-02-24 | 3時 | 0 | 0 | 0 | 0 | 0
[6 empty] | 2014-02-24 | 4時 | 0 | 0 | 0 | 0 | 0
[6 empty] | 2014-02-24 | 5時 | 0 | 0 | 0 | 0 | 0
[6 empty] | 2014-02-24 | 6時 | 0 | 0 | 0 | 0 | 0
[6 empty] | 2014-02-24 | 7時 | 0 | 0 | 0 | 0 | 0
[6 empty] | 2014-02-24 | 8時 | 0 | 0 | 0 | 0 | 0
[6 empty] | 2014-02-24 | 9時 | 0 | 0 | 0 | 0 | 0
[6 empty] | 2014-02-24 | 10時 | 0 | 0 | 0 | 0 | 0
[6 empty] | 2014-02-24 | 11時 | 0 | 0 | 0 | 0 | 0
[6 empty] | 2014-02-24 | 12時 | 0 | 0 | 0 | 0 | 0
[6 empty] | 2014-02-24 | 13時 | 0 | 0 | 0 | 0 | 0
[6 empty] | 2014-02-24 | 14時 | 0 | 0 | 0 | 0 | 0
[6 empty] | 2014-02-24 | 15時 | 0 | 0 | 0 | 0 | 0
[6 empty] | 2014-02-24 | 16時 | 0 | 0 | 0 | 0 | 0
[6 empty] | 2014-02-24 | 17時 | 49.1109 | 0 | 0 | 0 | 0
[6 empty] | 2014-02-24 | 18時 | 0 | 0 | 0 | 0 | 0
[6 empty] | 2014-02-24 | 19時 | 0 | 0 | 0 | 0 | 0
[6 empty] | 2014-02-24 | 20時 | 49.2977 | 0 | 0 | 0 | 0
[6 empty] | 2014-02-24 | 21時 | 40.8935 | 0 | 0 | 0 | 0
[6 empty] | 2014-02-24 | 22時 | 0 | 0 | 0 | 0 | 0
[6 empty] | 2014-02-24 | 23時 | 0 | 0 | 0 | 0 | 0
[6 empty] | 2014-02-25 | 0時 | 0 | 0 | 0 | 0 | 0
[6 empty] | 2014-02-25 | 1時 | 0 | 0 | 0 | 0 | 0
[6 empty] | 2014-02-25 | 2時 | 0 | 0 | 0 | 0 | 0
[6 empty] | 2014-02-25 | 3時 | 0 | 0 | 0 | 0 | 0
[6 empty] | 2014-02-25 | 4時 | 0 | 0 | 0 | 0 | 0
[6 empty] | 2014-02-25 | 5時 | 0 | 0 | 0 | 0 | 0
[6 empty] | 2014-02-25 | 6時 | 0 | 0 | 0 | 0 | 0
[6 empty] | 2014-02-25 | 7時 | 0 | 0 | 0 | 0 | 0
[6 empty] | 2014-02-25 | 8時 | 50.8795 | 0 | 0 | 0 | 0
[6 empty] | 2014-02-25 | 9時 | 49.6588 | 0 | 0 | 0 | 0
[6 empty] | 2014-02-25 | 10時 | 28.5799 | 0 | 0 | 0 | 0
[6 empty] | 2014-02-25 | 11時 | 29.2291 | 0 | 0 | 0 | 0
[6 empty] | 2014-02-25 | 12時 | 0 | 0 | 0 | 0 | 0
[6 empty] | 2014-02-25 | 13時 | 0 | 0 | 0 | 0 | 0
[6 empty] | 2014-02-25 | 14時 | 0 | 0 | 0 | 0 | 0
[6 empty] | 2014-02-25 | 15時 | 0 | 0 | 0 | 0 | 0
[6 empty] | 2014-02-25 | 16時 | 0 | 0 | 0 | 0 | 0
[6 empty] | 2014-02-25 | 17時 | 0 | 0 | 0 | 0 | 0
[6 empty] | 2014-02-25 | 18時 | 0 | 0 | 0 | 0 | 0
[6 empty] | 2014-02-25 | 19時 | 49.6551 | 0 | 0 | 0 | 0
[6 empty] | 2014-02-25 | 20時 | 48.1208 | 0 | 0 | 0 | 0
[6 empty] | 2014-02-25 | 21時 | 40.4021 | 0 | 0 | 0 | 0
[6 empty] | 2014-02-25 | 22時 | 0 | 0 | 0 | 0 | 0
[6 empty] | 2014-02-25 | 23時 | 0 | 0 | 0 | 0 | 0
[6 empty] | 2014-02-26 | 0時 | 0 | 0 | 0 | 0 | 0
[6 empty] | 2014-02-26 | 1時 | 0 | 0 | 0 | 0 | 0
[6 empty] | 2014-02-26 | 2時 | 0 | 0 | 0 | 0 | 0
[6 empty] | 2014-02-26 | 3時 | 0 | 0 | 0 | 0 | 0
[6 empty] | 2014-02-26 | 4時 | 0 | 0 | 0 | 0 | 0
[6 empty] | 2014-02-26 | 5時 | 0 | 0 | 0 | 0 | 0
[6 empty] | 2014-02-26 | 6時 | 0 | 0 | 0 | 0 | 0
[6 empty] | 2014-02-26 | 7時 | 0 | 0 | 0 | 0 | 0
[6 empty] | 2014-02-26 | 8時 | 49.8387 | 0 | 0 | 0 | 0
[6 empty] | 2014-02-26 | 9時 | 11.9049 | 0 | 0 | 0 | 0
[6 empty] | 2014-02-26 | 10時 | 0.73076 | 0 | 0 | 0 | 0
[6 empty] | 2014-02-26 | 11時 | 0.71323 | 0 | 0 | 0 | 0
[6 empty] | 2014-02-26 | 12時 | 0 | 0 | 0 | 0 | 0
[6 empty] | 2014-02-26 | 13時 | 0 | 0 | 0 | 0 | 0
[6 empty] | 2014-02-26 | 14時 | 0 | 0 | 0 | 0 | 0
[6 empty] | 2014-02-26 | 15時 | 0 | 0 | 0 | 0 | 0
[6 empty] | 2014-02-26 | 16時 | 0 | 0 | 0 | 0 | 0
[6 empty] | 2014-02-26 | 17時 | 0 | 0 | 0 | 0 | 0
[6 empty] | 2014-02-26 | 18時 | 0 | 0 | 0 | 0 | 0
[6 empty] | 2014-02-26 | 19時 | 50.0462 | 0 | 0 | 0 | 0
[6 empty] | 2014-02-26 | 20時 | 49.3237 | 0 | 0 | 0 | 0
[6 empty] | 2014-02-26 | 21時 | 46.2419 | 0 | 0 | 0 | 0
[6 empty] | 2014-02-26 | 22時 | 0 | 0 | 0 | 0 | 0
[6 empty] | 2014-02-26 | 23時 | 0 | 0 | 0 | 0 | 0
[6 empty] | 2014-02-27 | 0時 | 0 | 0 | 0 | 0 | 0
[6 empty] | 2014-02-27 | 1時 | 0 | 0 | 0 | 0 | 0
[6 empty] | 2014-02-27 | 2時 | 0 | 0 | 0 | 0 | 0
[6 empty] | 2014-02-27 | 3時 | 0 | 0 | 0 | 0 | 0
[6 empty] | 2014-02-27 | 4時 | 0 | 0 | 0 | 0 | 0
[6 empty] | 2014-02-27 | 5時 | 0 | 0 | 0 | 0 | 0
[6 empty] | 2014-02-27 | 6時 | 0 | 0 | 0 | 0 | 0
[6 empty] | 2014-02-27 | 7時 | 0 | 0 | 0 | 0 | 0
[6 empty] | 2014-02-27 | 8時 | 0 | 0 | 0 | 0 | 0
[6 empty] | 2014-02-27 | 9時 | 0 | 0 | 0 | 0 | 0
[6 empty] | 2014-02-27 | 10時 | 0 | 0 | 0 | 0 | 0
[6 empty] | 2014-02-27 | 11時 | 0 | 0 | 0 | 0 | 0
[6 empty] | 2014-02-27 | 12時 | 0 | 0 | 0 | 0 | 0
[6 empty] | 2014-02-27 | 13時 | 0 | 0 | 0 | 0 | 0
[6 empty] | 2014-02-27 | 14時 | 0 | 0 | 0 | 0 | 0
[6 empty] | 2014-02-27 | 15時 | 0 | 0 | 0 | 0 | 0
[6 empty] | 2014-02-27 | 16時 | 0 | 0 | 0 | 0 | 0
[6 empty] | 2014-02-27 | 17時 | 51.3891 | 0 | 0 | 0 | 0
[6 empty] | 2014-02-27 | 18時 | 0 | 0 | 0 | 0 | 0
[6 empty] | 2014-02-27 | 19時 | 0 | 0 | 0 | 0 | 0
[6 empty] | 2014-02-27 | 20時 | 51.0267 | 0 | 0 | 0 | 0
[6 empty] | 2014-02-27 | 21時 | 50.5176 | 0 | 0 | 0 | 0
[6 empty] | 2014-02-27 | 22時 | 0 | 0 | 0 | 0 | 0
[6 empty] | 2014-02-27 | 23時 | 0 | 0 | 0 | 0 | 0
[6 empty] | 2014-02-28 | 0時 | 0 | 0 | 0 | 0 | 0
[6 empty] | 2014-02-28 | 1時 | 0 | 0 | 0 | 0 | 0
[6 empty] | 2014-02-28 | 2時 | 0 | 0 | 0 | 0 | 0
[6 empty] | 2014-02-28 | 3時 | 0 | 0 | 0 | 0 | 0
[6 empty] | 2014-02-28 | 4時 | 0 | 0 | 0 | 0 | 0
[6 empty] | 2014-02-28 | 5時 | 0 | 0 | 0 | 0 | 0
[6 empty] | 2014-02-28 | 6時 | 0 | 0 | 0 | 0 | 0
[6 empty] | 2014-02-28 | 7時 | 0 | 0 | 0 | 0 | 0
[6 empty] | 2014-02-28 | 8時 | 0 | 0 | 0 | 0 | 0
[6 empty] | 2014-02-28 | 9時 | 0 | 0 | 0 | 0 | 0
[6 empty] | 2014-02-28 | 10時 | 0 | 0 | 0 | 0 | 0
[6 empty] | 2014-02-28 | 11時 | 0 | 0 | 0 | 0 | 0
[6 empty] | 2014-02-28 | 12時 | 0 | 0 | 0 | 0 | 0
[6 empty] | 2014-02-28 | 13時 | 0 | 0 | 0 | 0 | 0
[6 empty] | 2014-02-28 | 14時 | 0 | 0 | 0 | 0 | 0
[6 empty] | 2014-02-28 | 15時 | 0 | 0 | 0 | 0 | 0
[6 empty] | 2014-02-28 | 16時 | 0 | 0 | 0 | 0 | 0
[6 empty] | 2014-02-28 | 17時 | 50.3153 | 0 | 0 | 0 | 0
[6 empty] | 2014-02-28 | 18時 | 0 | 0 | 0 | 0 | 0
[6 empty] | 2014-02-28 | 19時 | 0 | 0 | 0 | 0 | 0
[6 empty] | 2014-02-28 | 20時 | 51.2058 | 0 | 0 | 0 | 0
[6 empty] | 2014-02-28 | 21時 | 50.5795 | 0 | 0 | 0 | 0
[6 empty] | 2014-02-28 | 22時 | 0 | 0 | 0 | 0 | 0
[6 empty] | 2014-02-28 | 23時 | 0 | 0 | 0 | 0 | 0
[6 empty] | 2014-03-01 | 0時 | 0 | 0 | 0 | 0 | 0
[6 empty] | 2014-03-01 | 1時 | 0 | 0 | 0 | 0 | 0
[6 empty] | 2014-03-01 | 2時 | 0 | 0 | 0 | 0 | 0
[6 empty] | 2014-03-01 | 3時 | 0 | 0 | 0 | 0 | 0
[6 empty] | 2014-03-01 | 4時 | 0 | 0 | 0 | 0 | 0
[6 empty] | 2014-03-01 | 5時 | 0 | 0 | 0 | 0 | 0
[6 empty] | 2014-03-01 | 6時 | 0 | 0 | 0 | 0 | 0
[6 empty] | 2014-03-01 | 7時 | 0 | 0 | 0 | 0 | 0
[6 empty] | 2014-03-01 | 8時 | 0 | 0 | 0 | 0 | 0
[6 empty] | 2014-03-01 | 9時 | 0 | 0 | 0 | 0 | 0
[6 empty] | 2014-03-01 | 10時 | 0 | 0 | 0 | 0 | 0
[6 empty] | 2014-03-01 | 11時 | 0 | 0 | 0 | 0 | 0
[6 empty] | 2014-03-01 | 12時 | 0 | 0 | 0 | 0 | 0
[6 empty] | 2014-03-01 | 13時 | 0 | 0 | 0 | 0 | 0
[6 empty] | 2014-03-01 | 14時 | 0 | 0 | 0 | 0 | 0
[6 empty] | 2014-03-01 | 15時 | 0 | 0 | 0 | 0 | 0
[6 empty] | 2014-03-01 | 16時 | 0 | 0 | 0 | 0 | 0
[6 empty] | 2014-03-01 | 17時 | 51.1992 | 0 | 0 | 0 | 0
[6 empty] | 2014-03-01 | 18時 | 0 | 0 | 0 | 0 | 0
[6 empty] | 2014-03-01 | 19時 | 0 | 0 | 0 | 0 | 0
[6 empty] | 2014-03-01 | 20時 | 51.7643 | 0 | 0 | 0 | 0
[6 empty] | 2014-03-01 | 21時 | 51.0339 | 0 | 0 | 0 | 0
[6 empty] | 2014-03-01 | 22時 | 0 | 0 | 0 | 0 | 0
[6 empty] | 2014-03-01 | 23時 | 0 | 0 | 0 | 0 | 0
[6 empty] | 2014-03-02 | 0時 | 0 | 0 | 0 | 0 | 0
[6 empty] | 2014-03-02 | 1時 | 0 | 0 | 0 | 0 | 0
[6 empty] | 2014-03-02 | 2時 | 0 | 0 | 0 | 0 | 0
[6 empty] | 2014-03-02 | 3時 | 0 | 0 | 0 | 0 | 0
[6 empty] | 2014-03-02 | 4時 | 0 | 0 | 0 | 0 | 0
[6 empty] | 2014-03-02 | 5時 | 0 | 0 | 0 | 0 | 0
[6 empty] | 2014-03-02 | 6時 | 0 | 0 | 0 | 0 | 0
[6 empty] | 2014-03-02 | 7時 | 0 | 0 | 0 | 0 | 0
[6 empty] | 2014-03-02 | 8時 | 0 | 0 | 0 | 0 | 0
[6 empty] | 2014-03-02 | 9時 | 0 | 0 | 0 | 0 | 0
[6 empty] | 2014-03-02 | 10時 | 0 | 0 | 0 | 0 | 0
[6 empty] | 2014-03-02 | 11時 | 0 | 0 | 0 | 0 | 0
[6 empty] | 2014-03-02 | 12時 | 0 | 0 | 0 | 0 | 0
[6 empty] | 2014-03-02 | 13時 | 0 | 0 | 0 | 0 | 0
[6 empty] | 2014-03-02 | 14時 | 0 | 0 | 0 | 0 | 0
[6 empty] | 2014-03-02 | 15時 | 0 | 0 | 0 | 0 | 0
[6 empty] | 2014-03-02 | 16時 | 0 | 0 | 0 | 0 | 0
[6 empty] | 2014-03-02 | 17時 | 50.6231 | 0 | 0 | 0 | 0
[6 empty] | 2014-03-02 | 18時 | 0 | 0 | 0 | 0 | 0
[6 empty] | 2014-03-02 | 19時 | 0 | 0 | 0 | 0 | 0
[6 empty] | 2014-03-02 | 20時 | 50.6468 | 0 | 0 | 0 | 0
[6 empty] | 2014-03-02 | 21時 | 49.8472 | 0 | 0 | 0 | 0
[6 empty] | 2014-03-02 | 22時 | 0 | 0 | 0 | 0 | 0
[6 empty] | 2014-03-02 | 23時 | 0 | 0 | 0 | 0 | 0
[6 empty] | 2014-03-03 | 0時 | 0 | 0 | 0 | 0 | 0
[6 empty] | 2014-03-03 | 1時 | 0 | 0 | 0 | 0 | 0
[6 empty] | 2014-03-03 | 2時 | 0 | 0 | 0 | 0 | 0
[6 empty] | 2014-03-03 | 3時 | 0 | 0 | 0 | 0 | 0
[6 empty] | 2014-03-03 | 4時 | 0 | 0 | 0 | 0 | 0
[6 empty] | 2014-03-03 | 5時 | 0 | 0 | 0 | 0 | 0
[6 empty] | 2014-03-03 | 6時 | 0 | 0 | 0 | 0 | 0
[6 empty] | 2014-03-03 | 7時 | 0 | 0 | 0 | 0 | 0
[6 empty] | 2014-03-03 | 8時 | 0 | 0 | 0 | 0 | 0
[6 empty] | 2014-03-03 | 9時 | 0 | 0 | 0 | 0 | 0
[6 empty] | 2014-03-03 | 10時 | 0 | 0 | 0 | 0 | 0
[6 empty] | 2014-03-03 | 11時 | 0 | 0 | 0 | 0 | 0
[6 empty] | 2014-03-03 | 12時 | 0 | 0 | 0 | 0 | 0
[6 empty] | 2014-03-03 | 13時 | 0 | 0 | 0 | 0 | 0
[6 empty] | 2014-03-03 | 14時 | 0 | 0 | 0 | 0 | 0
[6 empty] | 2014-03-03 | 15時 | 0 | 0 | 0 | 0 | 0
[6 empty] | 2014-03-03 | 16時 | 0 | 0 | 0 | 0 | 0
[6 empty] | 2014-03-03 | 17時 | 51.0533 | 0 | 0 | 0 | 0
[6 empty] | 2014-03-03 | 18時 | 0 | 0 | 0 | 0 | 0
[6 empty] | 2014-03-03 | 19時 | 0 | 0 | 0 | 0 | 0
[6 empty] | 2014-03-03 | 20時 | 51.0962 | 0 | 0 | 0 | 0
[6 empty] | 2014-03-03 | 21時 | 50.2403 | 0 | 0 | 0 | 0
[6 empty] | 2014-03-03 | 22時 | 0 | 0 | 0 | 0 | 0
[6 empty] | 2014-03-03 | 23時 | 0 | 0 | 0 | 0 | 0
[6 empty] | 2014-03-04 | 0時 | 0 | 0 | 0 | 0 | 0
[6 empty] | 2014-03-04 | 1時 | 0 | 0 | 0 | 0 | 0
[6 empty] | 2014-03-04 | 2時 | 0 | 0 | 0 | 0 | 0
[6 empty] | 2014-03-04 | 3時 | 0 | 0 | 0 | 0 | 0
[6 empty] | 2014-03-04 | 4時 | 0 | 0 | 0 | 0 | 0
[6 empty] | 2014-03-04 | 5時 | 0 | 0 | 0 | 0 | 0
[6 empty] | 2014-03-04 | 6時 | 0 | 0 | 0 | 0 | 0
[6 empty] | 2014-03-04 | 7時 | 0 | 0 | 0 | 0 | 0
[6 empty] | 2014-03-04 | 8時 | 51.0773 | 0 | 0 | 0 | 0
[6 empty] | 2014-03-04 | 9時 | 23.7827 | 0 | 0 | 0 | 0
[6 empty] | 2014-03-04 | 10時 | 1.3972 | 0 | 0 | 0 | 0
[6 empty] | 2014-03-04 | 11時 | 1.0234 | 0 | 0 | 0 | 0
[6 empty] | 2014-03-04 | 12時 | 0 | 0 | 0 | 0 | 0
[6 empty] | 2014-03-04 | 13時 | 0 | 0 | 0 | 0 | 0
[6 empty] | 2014-03-04 | 14時 | 0 | 0 | 0 | 0 | 0
[6 empty] | 2014-03-04 | 15時 | 0 | 0 | 0 | 0 | 0
[6 empty] | 2014-03-04 | 16時 | 0 | 0 | 0 | 0 | 0
[6 empty] | 2014-03-04 | 17時 | 0 | 0 | 0 | 0 | 0
[6 empty] | 2014-03-04 | 18時 | 0 | 0 | 0 | 0 | 0
[6 empty] | 2014-03-04 | 19時 | 52.1123 | 0 | 0 | 0 | 0
[6 empty] | 2014-03-04 | 20時 | 51.4676 | 0 | 0 | 0 | 0
[6 empty] | 2014-03-04 | 21時 | 51.584 | 0 | 0 | 0 | 0
[6 empty] | 2014-03-04 | 22時 | 0 | 0 | 0 | 0 | 0
[6 empty] | 2014-03-04 | 23時 | 0 | 0 | 0 | 0 | 0
[6 empty] | 2014-03-05 | 0時 | 0 | 0 | 0 | 0 | 0
[6 empty] | 2014-03-05 | 1時 | 0 | 0 | 0 | 0 | 0
[6 empty] | 2014-03-05 | 2時 | 0 | 0 | 0 | 0 | 0
[6 empty] | 2014-03-05 | 3時 | 0 | 0 | 0 | 0 | 0
[6 empty] | 2014-03-05 | 4時 | 0 | 0 | 0 | 0 | 0
[6 empty] | 2014-03-05 | 5時 | 0 | 0 | 0 | 0 | 0
[6 empty] | 2014-03-05 | 6時 | 0 | 0 | 0 | 0 | 0
[6 empty] | 2014-03-05 | 7時 | 0 | 0 | 0 | 0 | 0
[6 empty] | 2014-03-05 | 8時 | 53.857 | 0 | 0 | 0 | 0
[6 empty] | 2014-03-05 | 9時 | 51.1102 | 0 | 0 | 0 | 0
[6 empty] | 2014-03-05 | 10時 | 24.0051 | 0 | 0 | 0 | 0
[6 empty] | 2014-03-05 | 11時 | 6.5496 | 0 | 0 | 0 | 0
[6 empty] | 2014-03-05 | 12時 | 0 | 0 | 0 | 0 | 0
[6 empty] | 2014-03-05 | 13時 | 0 | 0 | 0 | 0 | 0
[6 empty] | 2014-03-05 | 14時 | 0 | 0 | 0 | 0 | 0
[6 empty] | 2014-03-05 | 15時 | 0 | 0 | 0 | 0 | 0
[6 empty] | 2014-03-05 | 16時 | 0 | 0 | 0 | 0 | 0
[6 empty] | 2014-03-05 | 17時 | 0 | 0 | 0 | 0 | 0
[6 empty] | 2014-03-05 | 18時 | 0 | 0 | 0 | 0 | 0
[6 empty] | 2014-03-05 | 19時 | 51.2364 | 0 | 0 | 0 | 0
[6 empty] | 2014-03-05 | 20時 | 50.403 | 0 | 0 | 0 | 0
[6 empty] | 2014-03-05 | 21時 | 50.3636 | 0 | 0 | 0 | 0
[6 empty] | 2014-03-05 | 22時 | 0 | 0 | 0 | 0 | 0
[6 empty] | 2014-03-05 | 23時 | 0 | 0 | 0 | 0 | 0
[6 empty] | 2014-03-06 | 0時 | 0 | 0 | 0 | 0 | 0
[6 empty] | 2014-03-06 | 1時 | 0 | 0 | 0 | 0 | 0
[6 empty] | 2014-03-06 | 2時 | 0 | 0 | 0 | 0 | 0
[6 empty] | 2014-03-06 | 3時 | 0 | 0 | 0 | 0 | 0
[6 empty] | 2014-03-06 | 4時 | 0 | 0 | 0 | 0 | 0
[6 empty] | 2014-03-06 | 5時 | 0 | 0 | 0 | 0 | 0
[6 empty] | 2014-03-06 | 6時 | 0 | 0 | 0 | 0 | 0
[6 empty] | 2014-03-06 | 7時 | 0 | 0 | 0 | 0 | 0
[6 empty] | 2014-03-06 | 8時 | 0 | 0 | 0 | 0 | 0
[6 empty] | 2014-03-06 | 9時 | 0 | 0 | 0 | 0 | 0
[6 empty] | 2014-03-06 | 10時 | 0 | 0 | 0 | 0 | 0
[6 empty] | 2014-03-06 | 11時 | 0 | 0 | 0 | 0 | 0
[6 empty] | 2014-03-06 | 12時 | 0 | 0 | 0 | 0 | 0
[6 empty] | 2014-03-06 | 13時 | 0 | 0 | 0 | 0 | 0
[6 empty] | 2014-03-06 | 14時 | 0 | 0 | 0 | 0 | 0
[6 empty] | 2014-03-06 | 15時 | 0 | 0 | 0 | 0 | 0
[6 empty] | 2014-03-06 | 16時 | 0 | 0 | 0 | 0 | 0
[6 empty] | 2014-03-06 | 17時 | 51.4594 | 0 | 0 | 0 | 0
[6 empty] | 2014-03-06 | 18時 | 0 | 0 | 0 | 0 | 0
[6 empty] | 2014-03-06 | 19時 | 0 | 0 | 0 | 0 | 0
[6 empty] | 2014-03-06 | 20時 | 50.3818 | 0 | 0 | 0 | 0
[6 empty] | 2014-03-06 | 21時 | 49.5816 | 0 | 0 | 0 | 0
[6 empty] | 2014-03-06 | 22時 | 0 | 0 | 0 | 0 | 0
[6 empty] | 2014-03-06 | 23時 | 0 | 0 | 0 | 0 | 0
[6 empty] | 2014-03-07 | 0時 | 0 | 0 | 0 | 0 | 0
[6 empty] | 2014-03-07 | 1時 | 0 | 0 | 0 | 0 | 0
[6 empty] | 2014-03-07 | 2時 | 0 | 0 | 0 | 0 | 0
[6 empty] | 2014-03-07 | 3時 | 0 | 0 | 0 | 0 | 0
[6 empty] | 2014-03-07 | 4時 | 0 | 0 | 0 | 0 | 0
[6 empty] | 2014-03-07 | 5時 | 0 | 0 | 0 | 0 | 0
[6 empty] | 2014-03-07 | 6時 | 0 | 0 | 0 | 0 | 0
[6 empty] | 2014-03-07 | 7時 | 0 | 0 | 0 | 0 | 0
[6 empty] | 2014-03-07 | 8時 | 0 | 0 | 0 | 0 | 0
[6 empty] | 2014-03-07 | 9時 | 0 | 0 | 0 | 0 | 0
[6 empty] | 2014-03-07 | 10時 | 0 | 0 | 0 | 0 | 0
[6 empty] | 2014-03-07 | 11時 | 0 | 0 | 0 | 0 | 0
[6 empty] | 2014-03-07 | 12時 | 0 | 0 | 0 | 0 | 0
[6 empty] | 2014-03-07 | 13時 | 0 | 0 | 0 | 0 | 0
[6 empty] | 2014-03-07 | 14時 | 0 | 0 | 0 | 0 | 0
[6 empty] | 2014-03-07 | 15時 | 0 | 0 | 0 | 0 | 0
[6 empty] | 2014-03-07 | 16時 | 0 | 0 | 0 | 0 | 0
[6 empty] | 2014-03-07 | 17時 | 50.8342 | 0 | 0 | 0 | 0
[6 empty] | 2014-03-07 | 18時 | 0 | 0 | 0 | 0 | 0
[6 empty] | 2014-03-07 | 19時 | 0 | 0 | 0 | 0 | 0
[6 empty] | 2014-03-07 | 20時 | 51.5857 | 0 | 0 | 0 | 0
[6 empty] | 2014-03-07 | 21時 | 50.7781 | 0 | 0 | 0 | 0
[6 empty] | 2014-03-07 | 22時 | 0 | 0 | 0 | 0 | 0
[6 empty] | 2014-03-07 | 23時 | 0 | 0 | 0 | 0 | 0
[6 empty] | 2014-03-08 | 0時 | 0 | 0 | 0 | 0 | 0
[6 empty] | 2014-03-08 | 1時 | 0 | 0 | 0 | 0 | 0
[6 empty] | 2014-03-08 | 2時 | 0 | 0 | 0 | 0 | 0
[6 empty] | 2014-03-08 | 3時 | 0 | 0 | 0 | 0 | 0
[6 empty] | 2014-03-08 | 4時 | 0 | 0 | 0 | 0 | 0
[6 empty] | 2014-03-08 | 5時 | 0 | 0 | 0 | 0 | 0
[6 empty] | 2014-03-08 | 6時 | 0 | 0 | 0 | 0 | 0
[6 empty] | 2014-03-08 | 7時 | 0 | 0 | 0 | 0 | 0
[6 empty] | 2014-03-08 | 8時 | 0 | 0 | 0 | 0 | 0
[6 empty] | 2014-03-08 | 9時 | 0 | 0 | 0 | 0 | 0
[6 empty] | 2014-03-08 | 10時 | 0 | 0 | 0 | 0 | 0
[6 empty] | 2014-03-08 | 11時 | 0 | 0 | 0 | 0 | 0
[6 empty] | 2014-03-08 | 12時 | 0 | 0 | 0 | 0 | 0
[6 empty] | 2014-03-08 | 13時 | 0 | 0 | 0 | 0 | 0
[6 empty] | 2014-03-08 | 14時 | 0 | 0 | 0 | 0 | 0
[6 empty] | 2014-03-08 | 15時 | 0 | 0 | 0 | 0 | 0
[6 empty] | 2014-03-08 | 16時 | 0 | 0 | 0 | 0 | 0
[6 empty] | 2014-03-08 | 17時 | 52.0728 | 0 | 0 | 0 | 0
[6 empty] | 2014-03-08 | 18時 | 0 | 0 | 0 | 0 | 0
[6 empty] | 2014-03-08 | 19時 | 0 | 0 | 0 | 0 | 0
[6 empty] | 2014-03-08 | 20時 | 51.71 | 0 | 0 | 0 | 0
[6 empty] | 2014-03-08 | 21時 | 50.8249 | 0 | 0 | 0 | 0
[6 empty] | 2014-03-08 | 22時 | 0 | 0 | 0 | 0 | 0
[6 empty] | 2014-03-08 | 23時 | 0 | 0 | 0 | 0 | 0
[6 empty] | 2014-03-09 | 0時 | 0 | 0 | 0 | 0 | 0
[6 empty] | 2014-03-09 | 1時 | 0 | 0 | 0 | 0 | 0
[6 empty] | 2014-03-09 | 2時 | 0 | 0 | 0 | 0 | 0
[6 empty] | 2014-03-09 | 3時 | 0 | 0 | 0 | 0 | 0
[6 empty] | 2014-03-09 | 4時 | 0 | 0 | 0 | 0 | 0
[6 empty] | 2014-03-09 | 5時 | 0 | 0 | 0 | 0 | 0
[6 empty] | 2014-03-09 | 6時 | 0 | 0 | 0 | 0 | 0
[6 empty] | 2014-03-09 | 7時 | 0 | 0 | 0 | 0 | 0
[6 empty] | 2014-03-09 | 8時 | 0 | 0 | 0 | 0 | 0
[6 empty] | 2014-03-09 | 9時 | 0 | 0 | 0 | 0 | 0
[6 empty] | 2014-03-09 | 10時 | 0 | 0 | 0 | 0 | 0
[6 empty] | 2014-03-09 | 11時 | 0 | 0 | 0 | 0 | 0
[6 empty] | 2014-03-09 | 12時 | 0 | 0 | 0 | 0 | 0
[6 empty] | 2014-03-09 | 13時 | 0 | 0 | 0 | 0 | 0
[6 empty] | 2014-03-09 | 14時 | 0 | 0 | 0 | 0 | 0
[6 empty] | 2014-03-09 | 15時 | 0 | 0 | 0 | 0 | 0
[6 empty] | 2014-03-09 | 16時 | 0 | 0 | 0 | 0 | 0
[6 empty] | 2014-03-09 | 17時 | 50.5969 | 0 | 0 | 0 | 0
[6 empty] | 2014-03-09 | 18時 | 0 | 0 | 0 | 0 | 0
[6 empty] | 2014-03-09 | 19時 | 0 | 0 | 0 | 0 | 0
[6 empty] | 2014-03-09 | 20時 | 51.6589 | 0 | 0 | 0 | 0
[6 empty] | 2014-03-09 | 21時 | 50.0913 | 0 | 0 | 0 | 0
[6 empty] | 2014-03-09 | 22時 | 0 | 0 | 0 | 0 | 0
[6 empty] | 2014-03-09 | 23時 | 0 | 0 | 0 | 0 | 0
[6 empty] | 2014-03-10 | 0時 | 0 | 0 | 0 | 0 | 0
[6 empty] | 2014-03-10 | 1時 | 0 | 0 | 0 | 0 | 0
[6 empty] | 2014-03-10 | 2時 | 0 | 0 | 0 | 0 | 0
[6 empty] | 2014-03-10 | 3時 | 0 | 0 | 0 | 0 | 0
[6 empty] | 2014-03-10 | 4時 | 0 | 0 | 0 | 0 | 0
[6 empty] | 2014-03-10 | 5時 | 0 | 0 | 0 | 0 | 0
[6 empty] | 2014-03-10 | 6時 | 0 | 0 | 0 | 0 | 0
[6 empty] | 2014-03-10 | 7時 | 0 | 0 | 0 | 0 | 0
[6 empty] | 2014-03-10 | 8時 | 0 | 0 | 0 | 0 | 0
[6 empty] | 2014-03-10 | 9時 | 0 | 0 | 0 | 0 | 0
[6 empty] | 2014-03-10 | 10時 | 0 | 0 | 0 | 0 | 0
[6 empty] | 2014-03-10 | 11時 | 0 | 0 | 0 | 0 | 0
[6 empty] | 2014-03-10 | 12時 | 0 | 0 | 0 | 0 | 0
[6 empty] | 2014-03-10 | 13時 | 0 | 0 | 0 | 0 | 0
[6 empty] | 2014-03-10 | 14時 | 0 | 0 | 0 | 0 | 0
[6 empty] | 2014-03-10 | 15時 | 0 | 0 | 0 | 0 | 0
[6 empty] | 2014-03-10 | 16時 | 0 | 0 | 0 | 0 | 0
[6 empty] | 2014-03-10 | 17時 | 49.667 | 0 | 0 | 0 | 0
[6 empty] | 2014-03-10 | 18時 | 0 | 0 | 0 | 0 | 0
[6 empty] | 2014-03-10 | 19時 | 0 | 0 | 0 | 0 | 0
[6 empty] | 2014-03-10 | 20時 | 51.062 | 0 | 0 | 0 | 0
[6 empty] | 2014-03-10 | 21時 | 50.4568 | 0 | 0 | 0 | 0
[6 empty] | 2014-03-10 | 22時 | 0 | 0 | 0 | 0 | 0
[6 empty] | 2014-03-10 | 23時 | 0 | 0 | 0 | 0 | 0
[6 empty] | 2014-03-11 | 0時 | 0 | 0 | 0 | 0 | 0
[6 empty] | 2014-03-11 | 1時 | 0 | 0 | 0 | 0 | 0
[6 empty] | 2014-03-11 | 2時 | 0 | 0 | 0 | 0 | 0
[6 empty] | 2014-03-11 | 3時 | 0 | 0 | 0 | 0 | 0
[6 empty] | 2014-03-11 | 4時 | 0 | 0 | 0 | 0 | 0
[6 empty] | 2014-03-11 | 5時 | 0 | 0 | 0 | 0 | 0
[6 empty] | 2014-03-11 | 6時 | 0 | 0 | 0 | 0 | 0
[6 empty] | 2014-03-11 | 7時 | 0 | 0 | 0 | 0 | 0
[6 empty] | 2014-03-11 | 8時 | 50.0267 | 0 | 0 | 0 | 0
[6 empty] | 2014-03-11 | 9時 | 23.4113 | 0 | 0 | 0 | 0
[6 empty] | 2014-03-11 | 10時 | 0.97054 | 0 | 0 | 0 | 0
[6 empty] | 2014-03-11 | 11時 | 0.55173 | 0 | 0 | 0 | 0
[6 empty] | 2014-03-11 | 12時 | 0 | 0 | 0 | 0 | 0
[6 empty] | 2014-03-11 | 13時 | 0 | 0 | 0 | 0 | 0
[6 empty] | 2014-03-11 | 14時 | 0 | 0 | 0 | 0 | 0
[6 empty] | 2014-03-11 | 15時 | 0 | 0 | 0 | 0 | 0
[6 empty] | 2014-03-11 | 16時 | 0 | 0 | 0 | 0 | 0
[6 empty] | 2014-03-11 | 17時 | 0 | 0 | 0 | 0 | 0
[6 empty] | 2014-03-11 | 18時 | 0 | 0 | 0 | 0 | 0
[6 empty] | 2014-03-11 | 19時 | 48.5429 | 0 | 0 | 0 | 0
[6 empty] | 2014-03-11 | 20時 | 24.9588 | 0 | 0 | 0 | 0
[6 empty] | 2014-03-11 | 21時 | 23.0062 | 0 | 0 | 0 | 0
[6 empty] | 2014-03-11 | 22時 | 0 | 0 | 0 | 0 | 0
[6 empty] | 2014-03-11 | 23時 | 0 | 0 | 0 | 0 | 0
[6 empty] | 2014-03-12 | 0時 | 0 | 0 | 0 | 0 | 0
[6 empty] | 2014-03-12 | 1時 | 0 | 0 | 0 | 0 | 0
[6 empty] | 2014-03-12 | 2時 | 0 | 0 | 0 | 0 | 0
[6 empty] | 2014-03-12 | 3時 | 0 | 0 | 0 | 0 | 0
[6 empty] | 2014-03-12 | 4時 | 0 | 0 | 0 | 0 | 0
[6 empty] | 2014-03-12 | 5時 | 0 | 0 | 0 | 0 | 0
[6 empty] | 2014-03-12 | 6時 | 0 | 0 | 0 | 0 | 0
[6 empty] | 2014-03-12 | 7時 | 0 | 0 | 0 | 0 | 0
[6 empty] | 2014-03-12 | 8時 | 49.7324 | 0 | 0 | 0 | 0
[6 empty] | 2014-03-12 | 9時 | 45.5634 | 0 | 0 | 0 | 0
[6 empty] | 2014-03-12 | 10時 | 31.3177 | 0 | 0 | 0 | 0
[6 empty] | 2014-03-12 | 11時 | 31.4405 | 0 | 0 | 0 | 0
[6 empty] | 2014-03-12 | 12時 | 0 | 0 | 0 | 0 | 0
[6 empty] | 2014-03-12 | 13時 | 0 | 0 | 0 | 0 | 0
[6 empty] | 2014-03-12 | 14時 | 0 | 0 | 0 | 0 | 0
[6 empty] | 2014-03-12 | 15時 | 0 | 0 | 0 | 0 | 0
[6 empty] | 2014-03-12 | 16時 | 0 | 0 | 0 | 0 | 0
[6 empty] | 2014-03-12 | 17時 | 0 | 0 | 0 | 0 | 0
[6 empty] | 2014-03-12 | 18時 | 0 | 0 | 0 | 0 | 0
[6 empty] | 2014-03-12 | 19時 | 50.241 | 0 | 0 | 0 | 0
[6 empty] | 2014-03-12 | 20時 | 43.7621 | 0 | 0 | 0 | 0
[6 empty] | 2014-03-12 | 21時 | 35.3587 | 0 | 0 | 0 | 0
[6 empty] | 2014-03-12 | 22時 | 0 | 0 | 0 | 0 | 0
[6 empty] | 2014-03-12 | 23時 | 0 | 0 | 0 | 0 | 0
[6 empty] | 2014-03-13 | 0時 | 0 | 0 | 0 | 0 | 0
[6 empty] | 2014-03-13 | 1時 | 0 | 0 | 0 | 0 | 0
[6 empty] | 2014-03-13 | 2時 | 0 | 0 | 0 | 0 | 0
[6 empty] | 2014-03-13 | 3時 | 0 | 0 | 0 | 0 | 0
[6 empty] | 2014-03-13 | 4時 | 0 | 0 | 0 | 0 | 0
[6 empty] | 2014-03-13 | 5時 | 0 | 0 | 0 | 0 | 0
[6 empty] | 2014-03-13 | 6時 | 0 | 0 | 0 | 0 | 0
[6 empty] | 2014-03-13 | 7時 | 0 | 0 | 0 | 0 | 0
[6 empty] | 2014-03-13 | 8時 | 0 | 0 | 0 | 0 | 0
[6 empty] | 2014-03-13 | 9時 | 0 | 0 | 0 | 0 | 0
[6 empty] | 2014-03-13 | 10時 | 0 | 0 | 0 | 0 | 0
[6 empty] | 2014-03-13 | 11時 | 0 | 0 | 0 | 0 | 0
[6 empty] | 2014-03-13 | 12時 | 0 | 0 | 0 | 0 | 0
[6 empty] | 2014-03-13 | 13時 | 0 | 0 | 0 | 0 | 0
[6 empty] | 2014-03-13 | 14時 | 0 | 0 | 0 | 0 | 0
[6 empty] | 2014-03-13 | 15時 | 0 | 0 | 0 | 0 | 0
[6 empty] | 2014-03-13 | 16時 | 0 | 0 | 0 | 0 | 0
[6 empty] | 2014-03-13 | 17時 | 50.8011 | 0 | 0 | 0 | 0
[6 empty] | 2014-03-13 | 18時 | 0 | 0 | 0 | 0 | 0
[6 empty] | 2014-03-13 | 19時 | 0 | 0 | 0 | 0 | 0
[6 empty] | 2014-03-13 | 20時 | 50.7208 | 0 | 0 | 0 | 0
[6 empty] | 2014-03-13 | 21時 | 49.992 | 0 | 0 | 0 | 0
[6 empty] | 2014-03-13 | 22時 | 0 | 0 | 0 | 0 | 0
[6 empty] | 2014-03-13 | 23時 | 0 | 0 | 0 | 0 | 0
[6 empty] | 2014-03-14 | 0時 | 0 | 0 | 0 | 0 | 0
[6 empty] | 2014-03-14 | 1時 | 0 | 0 | 0 | 0 | 0
[6 empty] | 2014-03-14 | 2時 | 0 | 0 | 0 | 0 | 0
[6 empty] | 2014-03-14 | 3時 | 0 | 0 | 0 | 0 | 0
[6 empty] | 2014-03-14 | 4時 | 0 | 0 | 0 | 0 | 0
[6 empty] | 2014-03-14 | 5時 | 0 | 0 | 0 | 0 | 0
[6 empty] | 2014-03-14 | 6時 | 0 | 0 | 0 | 0 | 0
[6 empty] | 2014-03-14 | 7時 | 0 | 0 | 0 | 0 | 0
[6 empty] | 2014-03-14 | 8時 | 0 | 0 | 0 | 0 | 0
[6 empty] | 2014-03-14 | 9時 | 0 | 0 | 0 | 0 | 0
[6 empty] | 2014-03-14 | 10時 | 0 | 0 | 0 | 0 | 0
[6 empty] | 2014-03-14 | 11時 | 0 | 0 | 0 | 0 | 0
[6 empty] | 2014-03-14 | 12時 | 0 | 0 | 0 | 0 | 0
[6 empty] | 2014-03-14 | 13時 | 0 | 0 | 0 | 0 | 0
[6 empty] | 2014-03-14 | 14時 | 0 | 0 | 0 | 0 | 0
[6 empty] | 2014-03-14 | 15時 | 0 | 0 | 0 | 0 | 0
[6 empty] | 2014-03-14 | 16時 | 0 | 0 | 0 | 0 | 0
[6 empty] | 2014-03-14 | 17時 | 49.6397 | 0 | 0 | 0 | 0
[6 empty] | 2014-03-14 | 18時 | 0 | 0 | 0 | 0 | 0
[6 empty] | 2014-03-14 | 19時 | 0 | 0 | 0 | 0 | 0
[6 empty] | 2014-03-14 | 20時 | 50.7515 | 0 | 0 | 0 | 0
[6 empty] | 2014-03-14 | 21時 | 50.0944 | 0 | 0 | 0 | 0
[6 empty] | 2014-03-14 | 22時 | 0 | 0 | 0 | 0 | 0
[6 empty] | 2014-03-14 | 23時 | 0 | 0 | 0 | 0 | 0
[6 empty] | 2014-03-15 | 0時 | 0 | 0 | 0 | 0 | 0
[6 empty] | 2014-03-15 | 1時 | 0 | 0 | 0 | 0 | 0
[6 empty] | 2014-03-15 | 2時 | 0 | 0 | 0 | 0 | 0
[6 empty] | 2014-03-15 | 3時 | 0 | 0 | 0 | 0 | 0
[6 empty] | 2014-03-15 | 4時 | 0 | 0 | 0 | 0 | 0
[6 empty] | 2014-03-15 | 5時 | 0 | 0 | 0 | 0 | 0
[6 empty] | 2014-03-15 | 6時 | 0 | 0 | 0 | 0 | 0
[6 empty] | 2014-03-15 | 7時 | 0 | 0 | 0 | 0 | 0
[6 empty] | 2014-03-15 | 8時 | 0 | 0 | 0 | 0 | 0
[6 empty] | 2014-03-15 | 9時 | 0 | 0 | 0 | 0 | 0
[6 empty] | 2014-03-15 | 10時 | 0 | 0 | 0 | 0 | 0
[6 empty] | 2014-03-15 | 11時 | 0 | 0 | 0 | 0 | 0
[6 empty] | 2014-03-15 | 12時 | 0 | 0 | 0 | 0 | 0
[6 empty] | 2014-03-15 | 13時 | 0 | 0 | 0 | 0 | 0
[6 empty] | 2014-03-15 | 14時 | 0 | 0 | 0 | 0 | 0
[6 empty] | 2014-03-15 | 15時 | 0 | 0 | 0 | 0 | 0
[6 empty] | 2014-03-15 | 16時 | 0 | 0 | 0 | 0 | 0
[6 empty] | 2014-03-15 | 17時 | 51.9155 | 0 | 0 | 0 | 0
[6 empty] | 2014-03-15 | 18時 | 0 | 0 | 0 | 0 | 0
[6 empty] | 2014-03-15 | 19時 | 0 | 0 | 0 | 0 | 0
[6 empty] | 2014-03-15 | 20時 | 51.3559 | 0 | 0 | 0 | 0
[6 empty] | 2014-03-15 | 21時 | 50.4998 | 0 | 0 | 0 | 0
[6 empty] | 2014-03-15 | 22時 | 0 | 0 | 0 | 0 | 0
[6 empty] | 2014-03-15 | 23時 | 0 | 0 | 0 | 0 | 0
[6 empty] | 2014-03-16 | 0時 | 0 | 0 | 0 | 0 | 0
[6 empty] | 2014-03-16 | 1時 | 0 | 0 | 0 | 0 | 0
[6 empty] | 2014-03-16 | 2時 | 0 | 0 | 0 | 0 | 0
[6 empty] | 2014-03-16 | 3時 | 0 | 0 | 0 | 0 | 0
[6 empty] | 2014-03-16 | 4時 | 0 | 0 | 0 | 0 | 0
[6 empty] | 2014-03-16 | 5時 | 0 | 0 | 0 | 0 | 0
[6 empty] | 2014-03-16 | 6時 | 0 | 0 | 0 | 0 | 0
[6 empty] | 2014-03-16 | 7時 | 0 | 0 | 0 | 0 | 0
[6 empty] | 2014-03-16 | 8時 | 0 | 0 | 0 | 0 | 0
[6 empty] | 2014-03-16 | 9時 | 0 | 0 | 0 | 0 | 0
[6 empty] | 2014-03-16 | 10時 | 0 | 0 | 0 | 0 | 0
[6 empty] | 2014-03-16 | 11時 | 0 | 0 | 0 | 0 | 0
[6 empty] | 2014-03-16 | 12時 | 0 | 0 | 0 | 0 | 0
[6 empty] | 2014-03-16 | 13時 | 0 | 0 | 0 | 0 | 0
[6 empty] | 2014-03-16 | 14時 | 0 | 0 | 0 | 0 | 0
[6 empty] | 2014-03-16 | 15時 | 0 | 0 | 0 | 0 | 0
[6 empty] | 2014-03-16 | 16時 | 0 | 0 | 0 | 0 | 0
[6 empty] | 2014-03-16 | 17時 | 49.9168 | 0 | 0 | 0 | 0
[6 empty] | 2014-03-16 | 18時 | 0 | 0 | 0 | 0 | 0
[6 empty] | 2014-03-16 | 19時 | 0 | 0 | 0 | 0 | 0
[6 empty] | 2014-03-16 | 20時 | 50.0084 | 0 | 0 | 0 | 0
[6 empty] | 2014-03-16 | 21時 | 49.2695 | 0 | 0 | 0 | 0
[6 empty] | 2014-03-16 | 22時 | 0 | 0 | 0 | 0 | 0
[6 empty] | 2014-03-16 | 23時 | 0 | 0 | 0 | 0 | 0
[6 empty] | 2014-03-17 | 0時 | 0 | 0 | 0 | 0 | 0
[6 empty] | 2014-03-17 | 1時 | 0 | 0 | 0 | 0 | 0
[6 empty] | 2014-03-17 | 2時 | 0 | 0 | 0 | 0 | 0
[6 empty] | 2014-03-17 | 3時 | 0 | 0 | 0 | 0 | 0
[6 empty] | 2014-03-17 | 4時 | 0 | 0 | 0 | 0 | 0
[6 empty] | 2014-03-17 | 5時 | 0 | 0 | 0 | 0 | 0
[6 empty] | 2014-03-17 | 6時 | 0 | 0 | 0 | 0 | 0
[6 empty] | 2014-03-17 | 7時 | 0 | 0 | 0 | 0 | 0
[6 empty] | 2014-03-17 | 8時 | 0 | 0 | 0 | 0 | 0
[6 empty] | 2014-03-17 | 9時 | 0 | 0 | 0 | 0 | 0
[6 empty] | 2014-03-17 | 10時 | 0 | 0 | 0 | 0 | 0
[6 empty] | 2014-03-17 | 11時 | 0 | 0 | 0 | 0 | 0
[6 empty] | 2014-03-17 | 12時 | 0 | 0 | 0 | 0 | 0
[6 empty] | 2014-03-17 | 13時 | 0 | 0 | 0 | 0 | 0
[6 empty] | 2014-03-17 | 14時 | 0 | 0 | 0 | 0 | 0
[6 empty] | 2014-03-17 | 15時 | 0 | 0 | 0 | 0 | 0
[6 empty] | 2014-03-17 | 16時 | 0 | 0 | 0 | 0 | 0
[6 empty] | 2014-03-17 | 17時 | 48.837 | 0 | 0 | 0 | 0
[6 empty] | 2014-03-17 | 18時 | 0 | 0 | 0 | 0 | 0
[6 empty] | 2014-03-17 | 19時 | 0 | 0 | 0 | 0 | 0
[6 empty] | 2014-03-17 | 20時 | 49.7256 | 0 | 0 | 0 | 0
[6 empty] | 2014-03-17 | 21時 | 47.5826 | 0 | 0 | 0 | 0
[6 empty] | 2014-03-17 | 22時 | 0 | 0 | 0 | 0 | 0
[6 empty] | 2014-03-17 | 23時 | 0 | 0 | 0 | 0 | 0
[6 empty] | 2014-03-18 | 0時 | 0 | 0 | 0 | 0 | 0
[6 empty] | 2014-03-18 | 1時 | 0 | 0 | 0 | 0 | 0
[6 empty] | 2014-03-18 | 2時 | 0 | 0 | 0 | 0 | 0
[6 empty] | 2014-03-18 | 3時 | 0 | 0 | 0 | 0 | 0
[6 empty] | 2014-03-18 | 4時 | 0 | 0 | 0 | 0 | 0
[6 empty] | 2014-03-18 | 5時 | 0 | 0 | 0 | 0 | 0
[6 empty] | 2014-03-18 | 6時 | 0 | 0 | 0 | 0 | 0
[6 empty] | 2014-03-18 | 7時 | 0 | 0 | 0 | 0 | 0
[6 empty] | 2014-03-18 | 8時 | 49.9624 | 0 | 0 | 0 | 0
[6 empty] | 2014-03-18 | 9時 | 3.1201 | 0 | 0 | 0 | 0
[6 empty] | 2014-03-18 | 10時 | 0.65411 | 0 | 0 | 0 | 0
[6 empty] | 2014-03-18 | 11時 | 0.55199 | 0 | 0 | 0 | 0
[6 empty] | 2014-03-18 | 12時 | 0 | 0 | 0 | 0 | 0
[6 empty] | 2014-03-18 | 13時 | 0 | 0 | 0 | 0 | 0
[6 empty] | 2014-03-18 | 14時 | 0 | 0 | 0 | 0 | 0
[6 empty] | 2014-03-18 | 15時 | 0 | 0 | 0 | 0 | 0
[6 empty] | 2014-03-18 | 16時 | 0 | 0 | 0 | 0 | 0
[6 empty] | 2014-03-18 | 17時 | 0 | 0 | 0 | 0 | 0
[6 empty] | 2014-03-18 | 18時 | 0 | 0 | 0 | 0 | 0
[6 empty] | 2014-03-18 | 19時 | 48.8396 | 0 | 0 | 0 | 0
[6 empty] | 2014-03-18 | 20時 | 31.448 | 0 | 0 | 0 | 0
[6 empty] | 2014-03-18 | 21時 | 30.3076 | 0 | 0 | 0 | 0
[6 empty] | 2014-03-18 | 22時 | 0 | 0 | 0 | 0 | 0
[6 empty] | 2014-03-18 | 23時 | 0 | 0 | 0 | 0 | 0
[6 empty] | 2014-03-19 | 0時 | 0 | 0 | 0 | 0 | 0
[6 empty] | 2014-03-19 | 1時 | 0 | 0 | 0 | 0 | 0
[6 empty] | 2014-03-19 | 2時 | 0 | 0 | 0 | 0 | 0
[6 empty] | 2014-03-19 | 3時 | 0 | 0 | 0 | 0 | 0
[6 empty] | 2014-03-19 | 4時 | 0 | 0 | 0 | 0 | 0
[6 empty] | 2014-03-19 | 5時 | 0 | 0 | 0 | 0 | 0
[6 empty] | 2014-03-19 | 6時 | 0 | 0 | 0 | 0 | 0
[6 empty] | 2014-03-19 | 7時 | 0 | 0 | 0 | 0 | 0
[6 empty] | 2014-03-19 | 8時 | 50.7359 | 0 | 0 | 0 | 0
[6 empty] | 2014-03-19 | 9時 | 40.9404 | 0 | 0 | 0 | 0
[6 empty] | 2014-03-19 | 10時 | 32.3296 | 0 | 0 | 0 | 0
[6 empty] | 2014-03-19 | 11時 | 34.355 | 0 | 0 | 0 | 0
[6 empty] | 2014-03-19 | 12時 | 0 | 0 | 0 | 0 | 0
[6 empty] | 2014-03-19 | 13時 | 0 | 0 | 0 | 0 | 0
[6 empty] | 2014-03-19 | 14時 | 0 | 0 | 0 | 0 | 0
[6 empty] | 2014-03-19 | 15時 | 0 | 0 | 0 | 0 | 0
[6 empty] | 2014-03-19 | 16時 | 0 | 0 | 0 | 0 | 0
[6 empty] | 2014-03-19 | 17時 | 0 | 0 | 0 | 0 | 0
[6 empty] | 2014-03-19 | 18時 | 0 | 0 | 0 | 0 | 0
[6 empty] | 2014-03-19 | 19時 | 50.3251 | 0 | 0 | 0 | 0
[6 empty] | 2014-03-19 | 20時 | 44.8773 | 0 | 0 | 0 | 0
[6 empty] | 2014-03-19 | 21時 | 36.2713 | 0 | 0 | 0 | 0
[6 empty] | 2014-03-19 | 22時 | 0 | 0 | 0 | 0 | 0
[6 empty] | 2014-03-19 | 23時 | 0 | 0 | 0 | 0 | 0
[6 empty] | 2014-03-20 | 0時 | 0 | 0 | 0 | 0 | 0
[6 empty] | 2014-03-20 | 1時 | 0 | 0 | 0 | 0 | 0
[6 empty] | 2014-03-20 | 2時 | 0 | 0 | 0 | 0 | 0
[6 empty] | 2014-03-20 | 3時 | 0 | 0 | 0 | 0 | 0
[6 empty] | 2014-03-20 | 4時 | 0 | 0 | 0 | 0 | 0
[6 empty] | 2014-03-20 | 5時 | 0 | 0 | 0 | 0 | 0
[6 empty] | 2014-03-20 | 6時 | 0 | 0 | 0 | 0 | 0
[6 empty] | 2014-03-20 | 7時 | 0 | 0 | 0 | 0 | 0
[6 empty] | 2014-03-20 | 8時 | 0 | 0 | 0 | 0 | 0
[6 empty] | 2014-03-20 | 9時 | 0 | 0 | 0 | 0 | 0
[6 empty] | 2014-03-20 | 10時 | 0 | 0 | 0 | 0 | 0
[6 empty] | 2014-03-20 | 11時 | 0 | 0 | 0 | 0 | 0
[6 empty] | 2014-03-20 | 12時 | 0 | 0 | 0 | 0 | 0
[6 empty] | 2014-03-20 | 13時 | 0 | 0 | 0 | 0 | 0
[6 empty] | 2014-03-20 | 14時 | 0 | 0 | 0 | 0 | 0
[6 empty] | 2014-03-20 | 15時 | 0 | 0 | 0 | 0 | 0
[6 empty] | 2014-03-20 | 16時 | 0 | 0 | 0 | 0 | 0
[6 empty] | 2014-03-20 | 17時 | 50.8393 | 0 | 0 | 0 | 0
[6 empty] | 2014-03-20 | 18時 | 0 | 0 | 0 | 0 | 0
[6 empty] | 2014-03-20 | 19時 | 0 | 0 | 0 | 0 | 0
[6 empty] | 2014-03-20 | 20時 | 50.6145 | 0 | 0 | 0 | 0
[6 empty] | 2014-03-20 | 21時 | 49.9302 | 0 | 0 | 0 | 0
[6 empty] | 2014-03-20 | 22時 | 0 | 0 | 0 | 0 | 0
[6 empty] | 2014-03-20 | 23時 | 0 | 0 | 0 | 0 | 0
[6 empty] | 2014-03-21 | 0時 | 0 | 0 | 0 | 0 | 0
[6 empty] | 2014-03-21 | 1時 | 0 | 0 | 0 | 0 | 0
[6 empty] | 2014-03-21 | 2時 | 0 | 0 | 0 | 0 | 0
[6 empty] | 2014-03-21 | 3時 | 0 | 0 | 0 | 0 | 0
[6 empty] | 2014-03-21 | 4時 | 0 | 0 | 0 | 0 | 0
[6 empty] | 2014-03-21 | 5時 | 0 | 0 | 0 | 0 | 0
[6 empty] | 2014-03-21 | 6時 | 0 | 0 | 0 | 0 | 0
[6 empty] | 2014-03-21 | 7時 | 0 | 0 | 0 | 0 | 0
[6 empty] | 2014-03-21 | 8時 | 50.0004 | 0 | 0 | 0 | 0
[6 empty] | 2014-03-21 | 9時 | 7.5775 | 0 | 0 | 0 | 0
[6 empty] | 2014-03-21 | 10時 | 0.67599 | 0 | 0 | 0 | 0
[6 empty] | 2014-03-21 | 11時 | 0.63577 | 0 | 0 | 0 | 0
[6 empty] | 2014-03-21 | 12時 | 0 | 0 | 0 | 0 | 0
[6 empty] | 2014-03-21 | 13時 | 0 | 0 | 0 | 0 | 0
[6 empty] | 2014-03-21 | 14時 | 0 | 0 | 0 | 0 | 0
[6 empty] | 2014-03-21 | 15時 | 0 | 0 | 0 | 0 | 0
[6 empty] | 2014-03-21 | 16時 | 0 | 0 | 0 | 0 | 0
[6 empty] | 2014-03-21 | 17時 | 0 | 0 | 0 | 0 | 0
[6 empty] | 2014-03-21 | 18時 | 0 | 0 | 0 | 0 | 0
[6 empty] | 2014-03-21 | 19時 | 49.7442 | 0 | 0 | 0 | 0
[6 empty] | 2014-03-21 | 20時 | 48.193 | 0 | 0 | 0 | 0
[6 empty] | 2014-03-21 | 21時 | 45.4623 | 0 | 0 | 0 | 0
[6 empty] | 2014-03-21 | 22時 | 0 | 0 | 0 | 0 | 0
[6 empty] | 2014-03-21 | 23時 | 0 | 0 | 0 | 0 | 0
[6 empty] | 2014-03-22 | 0時 | 0 | 0 | 0 | 0 | 0
[6 empty] | 2014-03-22 | 1時 | 0 | 0 | 0 | 0 | 0
[6 empty] | 2014-03-22 | 2時 | 0 | 0 | 0 | 0 | 0
[6 empty] | 2014-03-22 | 3時 | 0 | 0 | 0 | 0 | 0
[6 empty] | 2014-03-22 | 4時 | 0 | 0 | 0 | 0 | 0
[6 empty] | 2014-03-22 | 5時 | 0 | 0 | 0 | 0 | 0
[6 empty] | 2014-03-22 | 6時 | 0 | 0 | 0 | 0 | 0
[6 empty] | 2014-03-22 | 7時 | 0 | 0 | 0 | 0 | 0
[6 empty] | 2014-03-22 | 8時 | 0 | 0 | 0 | 0 | 0
[6 empty] | 2014-03-22 | 9時 | 0 | 0 | 0 | 0 | 0
[6 empty] | 2014-03-22 | 10時 | 0 | 0 | 0 | 0 | 0
[6 empty] | 2014-03-22 | 11時 | 0 | 0 | 0 | 0 | 0
[6 empty] | 2014-03-22 | 12時 | 0 | 0 | 0 | 0 | 0
[6 empty] | 2014-03-22 | 13時 | 0 | 0 | 0 | 0 | 0
[6 empty] | 2014-03-22 | 14時 | 0 | 0 | 0 | 0 | 0
[6 empty] | 2014-03-22 | 15時 | 0 | 0 | 0 | 0 | 0
[6 empty] | 2014-03-22 | 16時 | 0 | 0 | 0 | 0 | 0
[6 empty] | 2014-03-22 | 17時 | 50.9345 | 0 | 0 | 0 | 0
[6 empty] | 2014-03-22 | 18時 | 0 | 0 | 0 | 0 | 0
[6 empty] | 2014-03-22 | 19時 | 0 | 0 | 0 | 0 | 0
[6 empty] | 2014-03-22 | 20時 | 50.6434 | 0 | 0 | 0 | 0
[6 empty] | 2014-03-22 | 21時 | 49.9134 | 0 | 0 | 0 | 0
[6 empty] | 2014-03-22 | 22時 | 0 | 0 | 0 | 0 | 0
[6 empty] | 2014-03-22 | 23時 | 0 | 0 | 0 | 0 | 0
[6 empty] | 2014-03-23 | 0時 | 0 | 0 | 0 | 0 | 0
[6 empty] | 2014-03-23 | 1時 | 0 | 0 | 0 | 0 | 0
[6 empty] | 2014-03-23 | 2時 | 0 | 0 | 0 | 0 | 0
[6 empty] | 2014-03-23 | 3時 | 0 | 0 | 0 | 0 | 0
[6 empty] | 2014-03-23 | 4時 | 0 | 0 | 0 | 0 | 0
[6 empty] | 2014-03-23 | 5時 | 0 | 0 | 0 | 0 | 0
[6 empty] | 2014-03-23 | 6時 | 0 | 0 | 0 | 0 | 0
[6 empty] | 2014-03-23 | 7時 | 0 | 0 | 0 | 0 | 0
[6 empty] | 2014-03-23 | 8時 | 0 | 0 | 0 | 0 | 0
[6 empty] | 2014-03-23 | 9時 | 0 | 0 | 0 | 0 | 0
[6 empty] | 2014-03-23 | 10時 | 0 | 0 | 0 | 0 | 0
[6 empty] | 2014-03-23 | 11時 | 0 | 0 | 0 | 0 | 0
[6 empty] | 2014-03-23 | 12時 | 0 | 0 | 0 | 0 | 0
[6 empty] | 2014-03-23 | 13時 | 0 | 0 | 0 | 0 | 0
[6 empty] | 2014-03-23 | 14時 | 0 | 0 | 0 | 0 | 0
[6 empty] | 2014-03-23 | 15時 | 0 | 0 | 0 | 0 | 0
[6 empty] | 2014-03-23 | 16時 | 0 | 0 | 0 | 0 | 0
[6 empty] | 2014-03-23 | 17時 | 50.2067 | 0 | 0 | 0 | 0
[6 empty] | 2014-03-23 | 18時 | 0 | 0 | 0 | 0 | 0
[6 empty] | 2014-03-23 | 19時 | 0 | 0 | 0 | 0 | 0
[6 empty] | 2014-03-23 | 20時 | 50.3706 | 0 | 0 | 0 | 0
[6 empty] | 2014-03-23 | 21時 | 49.6303 | 0 | 0 | 0 | 0
[6 empty] | 2014-03-23 | 22時 | 0 | 0 | 0 | 0 | 0
[6 empty] | 2014-03-23 | 23時 | 0 | 0 | 0 | 0 | 0
[6 empty] | 2014-03-24 | 0時 | 0 | 0 | 0 | 0 | 0
[6 empty] | 2014-03-24 | 1時 | 0 | 0 | 0 | 0 | 0
[6 empty] | 2014-03-24 | 2時 | 0 | 0 | 0 | 0 | 0
[6 empty] | 2014-03-24 | 3時 | 0 | 0 | 0 | 0 | 0
[6 empty] | 2014-03-24 | 4時 | 0 | 0 | 0 | 0 | 0
[6 empty] | 2014-03-24 | 5時 | 0 | 0 | 0 | 0 | 0
[6 empty] | 2014-03-24 | 6時 | 0 | 0 | 0 | 0 | 0
[6 empty] | 2014-03-24 | 7時 | 0 | 0 | 0 | 0 | 0
[6 empty] | 2014-03-24 | 8時 | 0 | 0 | 0 | 0 | 0
[6 empty] | 2014-03-24 | 9時 | 0 | 0 | 0 | 0 | 0
[6 empty] | 2014-03-24 | 10時 | 0 | 0 | 0 | 0 | 0
[6 empty] | 2014-03-24 | 11時 | 0 | 0 | 0 | 0 | 0
[6 empty] | 2014-03-24 | 12時 | 0 | 0 | 0 | 0 | 0
[6 empty] | 2014-03-24 | 13時 | 0 | 0 | 0 | 0 | 0
[6 empty] | 2014-03-24 | 14時 | 0 | 0 | 0 | 0 | 0
[6 empty] | 2014-03-24 | 15時 | 0 | 0 | 0 | 0 | 0
[6 empty] | 2014-03-24 | 16時 | 0 | 0 | 0 | 0 | 0
[6 empty] | 2014-03-24 | 17時 | 49.673 | 0 | 0 | 0 | 0
[6 empty] | 2014-03-24 | 18時 | 0 | 0 | 0 | 0 | 0
[6 empty] | 2014-03-24 | 19時 | 0 | 0 | 0 | 0 | 0
[6 empty] | 2014-03-24 | 20時 | 49.9272 | 0 | 0 | 0 | 0
[6 empty] | 2014-03-24 | 21時 | 49.2412 | 0 | 0 | 0 | 0
[6 empty] | 2014-03-24 | 22時 | 0 | 0 | 0 | 0 | 0
[6 empty] | 2014-03-24 | 23時 | 0 | 0 | 0 | 0 | 0
[6 empty] | 2014-03-25 | 0時 | 0 | 0 | 0 | 0 | 0
[6 empty] | 2014-03-25 | 1時 | 0 | 0 | 0 | 0 | 0
[6 empty] | 2014-03-25 | 2時 | 0 | 0 | 0 | 0 | 0
[6 empty] | 2014-03-25 | 3時 | 0 | 0 | 0 | 0 | 0
[6 empty] | 2014-03-25 | 4時 | 0 | 0 | 0 | 0 | 0
[6 empty] | 2014-03-25 | 5時 | 0 | 0 | 0 | 0 | 0
[6 empty] | 2014-03-25 | 6時 | 0 | 0 | 0 | 0 | 0
[6 empty] | 2014-03-25 | 7時 | 0 | 0 | 0 | 0 | 0
[6 empty] | 2014-03-25 | 8時 | 49.8042 | 0 | 0 | 0 | 0
[6 empty] | 2014-03-25 | 9時 | 9.3971 | 0 | 0 | 0 | 0
[6 empty] | 2014-03-25 | 10時 | 0.66829 | 0 | 0 | 0 | 0
[6 empty] | 2014-03-25 | 11時 | 0.61625 | 0 | 0 | 0 | 0
[6 empty] | 2014-03-25 | 12時 | 0 | 0 | 0 | 0 | 0
[6 empty] | 2014-03-25 | 13時 | 0 | 0 | 0 | 0 | 0
[6 empty] | 2014-03-25 | 14時 | 0 | 0 | 0 | 0 | 0
[6 empty] | 2014-03-25 | 15時 | 0 | 0 | 0 | 0 | 0
[6 empty] | 2014-03-25 | 16時 | 0 | 0 | 0 | 0 | 0
[6 empty] | 2014-03-25 | 17時 | 0 | 0 | 0 | 0 | 0
[6 empty] | 2014-03-25 | 18時 | 0 | 0 | 0 | 0 | 0
[6 empty] | 2014-03-25 | 19時 | 49.6196 | 0 | 0 | 0 | 0
[6 empty] | 2014-03-25 | 20時 | 41.9183 | 0 | 0 | 0 | 0
[6 empty] | 2014-03-25 | 21時 | 40.2721 | 0 | 0 | 0 | 0
[6 empty] | 2014-03-25 | 22時 | 0 | 0 | 0 | 0 | 0
[6 empty] | 2014-03-25 | 23時 | 0 | 0 | 0 | 0 | 0
[6 empty] | 2014-03-26 | 0時 | 0 | 0 | 0 | 0 | 0
[6 empty] | 2014-03-26 | 1時 | 0 | 0 | 0 | 0 | 0
[6 empty] | 2014-03-26 | 2時 | 0 | 0 | 0 | 0 | 0
[6 empty] | 2014-03-26 | 3時 | 0 | 0 | 0 | 0 | 0
[6 empty] | 2014-03-26 | 4時 | 0 | 0 | 0 | 0 | 0
[6 empty] | 2014-03-26 | 5時 | 0 | 0 | 0 | 0 | 0
[6 empty] | 2014-03-26 | 6時 | 0 | 0 | 0 | 0 | 0
[6 empty] | 2014-03-26 | 7時 | 0 | 0 | 0 | 0 | 0
[6 empty] | 2014-03-26 | 8時 | 49.8171 | 0 | 0 | 0 | 0
[6 empty] | 2014-03-26 | 9時 | 12.5099 | 0 | 0 | 0 | 0
[6 empty] | 2014-03-26 | 10時 | 0.63421 | 0 | 0 | 0 | 0
[6 empty] | 2014-03-26 | 11時 | 0.58275 | 0 | 0 | 0 | 0
[6 empty] | 2014-03-26 | 12時 | 0 | 0 | 0 | 0 | 0
[6 empty] | 2014-03-26 | 13時 | 0 | 0 | 0 | 0 | 0
[6 empty] | 2014-03-26 | 14時 | 0 | 0 | 0 | 0 | 0
[6 empty] | 2014-03-26 | 15時 | 0 | 0 | 0 | 0 | 0
[6 empty] | 2014-03-26 | 16時 | 0 | 0 | 0 | 0 | 0
[6 empty] | 2014-03-26 | 17時 | 0 | 0 | 0 | 0 | 0
[6 empty] | 2014-03-26 | 18時 | 0 | 0 | 0 | 0 | 0
[6 empty] | 2014-03-26 | 19時 | 49.8517 | 0 | 0 | 0 | 0
[6 empty] | 2014-03-26 | 20時 | 48.8896 | 0 | 0 | 0 | 0
[6 empty] | 2014-03-26 | 21時 | 46.7202 | 0 | 0 | 0 | 0
[6 empty] | 2014-03-26 | 22時 | 0 | 0 | 0 | 0 | 0
[6 empty] | 2014-03-26 | 23時 | 0 | 0 | 0 | 0 | 0
[6 empty] | 2014-03-27 | 0時 | 0 | 0 | 0 | 0 | 0
[6 empty] | 2014-03-27 | 1時 | 0 | 0 | 0 | 0 | 0
[6 empty] | 2014-03-27 | 2時 | 0 | 0 | 0 | 0 | 0
[6 empty] | 2014-03-27 | 3時 | 0 | 0 | 0 | 0 | 0
[6 empty] | 2014-03-27 | 4時 | 0 | 0 | 0 | 0 | 0
[6 empty] | 2014-03-27 | 5時 | 0 | 0 | 0 | 0 | 0
[6 empty] | 2014-03-27 | 6時 | 0 | 0 | 0 | 0 | 0
[6 empty] | 2014-03-27 | 7時 | 0 | 0 | 0 | 0 | 0
[6 empty] | 2014-03-27 | 8時 | 0 | 0 | 0 | 0 | 0
[6 empty] | 2014-03-27 | 9時 | 0 | 0 | 0 | 0 | 0
[6 empty] | 2014-03-27 | 10時 | 0 | 0 | 0 | 0 | 0
[6 empty] | 2014-03-27 | 11時 | 0 | 0 | 0 | 0 | 0
[6 empty] | 2014-03-27 | 12時 | 0 | 0 | 0 | 0 | 0
[6 empty] | 2014-03-27 | 13時 | 0 | 0 | 0 | 0 | 0
[6 empty] | 2014-03-27 | 14時 | 0 | 0 | 0 | 0 | 0
[6 empty] | 2014-03-27 | 15時 | 0 | 0 | 0 | 0 | 0
[6 empty] | 2014-03-27 | 16時 | 0 | 0 | 0 | 0 | 0
[6 empty] | 2014-03-27 | 17時 | 49.5067 | 0 | 0 | 0 | 0
[6 empty] | 2014-03-27 | 18時 | 0 | 0 | 0 | 0 | 0
[6 empty] | 2014-03-27 | 19時 | 0 | 0 | 0 | 0 | 0
[6 empty] | 2014-03-27 | 20時 | 49.7497 | 0 | 0 | 0 | 0
[6 empty] | 2014-03-27 | 21時 | 49.1968 | 0 | 0 | 0 | 0
[6 empty] | 2014-03-27 | 22時 | 0 | 0 | 0 | 0 | 0
[6 empty] | 2014-03-27 | 23時 | 0 | 0 | 0 | 0 | 0
[6 empty] | 2014-03-28 | 0時 | 0 | 0 | 0 | 0 | 0
[6 empty] | 2014-03-28 | 1時 | 0 | 0 | 0 | 0 | 0
[6 empty] | 2014-03-28 | 2時 | 0 | 0 | 0 | 0 | 0
[6 empty] | 2014-03-28 | 3時 | 0 | 0 | 0 | 0 | 0
[6 empty] | 2014-03-28 | 4時 | 0 | 0 | 0 | 0 | 0
[6 empty] | 2014-03-28 | 5時 | 0 | 0 | 0 | 0 | 0
[6 empty] | 2014-03-28 | 6時 | 0 | 0 | 0 | 0 | 0
[6 empty] | 2014-03-28 | 7時 | 0 | 0 | 0 | 0 | 0
[6 empty] | 2014-03-28 | 8時 | 0 | 0 | 0 | 0 | 0
[6 empty] | 2014-03-28 | 9時 | 0 | 0 | 0 | 0 | 0
[6 empty] | 2014-03-28 | 10時 | 0 | 0 | 0 | 0 | 0
[6 empty] | 2014-03-28 | 11時 | 0 | 0 | 0 | 0 | 0
[6 empty] | 2014-03-28 | 12時 | 0 | 0 | 0 | 0 | 0
[6 empty] | 2014-03-28 | 13時 | 0 | 0 | 0 | 0 | 0
[6 empty] | 2014-03-28 | 14時 | 0 | 0 | 0 | 0 | 0
[6 empty] | 2014-03-28 | 15時 | 0 | 0 | 0 | 0 | 0
[6 empty] | 2014-03-28 | 16時 | 0 | 0 | 0 | 0 | 0
[6 empty] | 2014-03-28 | 17時 | 49.217 | 0 | 0 | 0 | 0
[6 empty] | 2014-03-28 | 18時 | 0 | 0 | 0 | 0 | 0
[6 empty] | 2014-03-28 | 19時 | 0 | 0 | 0 | 0 | 0
[6 empty] | 2014-03-28 | 20時 | 50.4334 | 0 | 0 | 0 | 0
[6 empty] | 2014-03-28 | 21時 | 48.0357 | 0 | 0 | 0 | 0
[6 empty] | 2014-03-28 | 22時 | 0 | 0 | 0 | 0 | 0
[6 empty] | 2014-03-28 | 23時 | 0 | 0 | 0 | 0 | 0
[6 empty] | 2014-03-29 | 0時 | 0 | 0 | 0 | 0 | 0
[6 empty] | 2014-03-29 | 1時 | 0 | 0 | 0 | 0 | 0
[6 empty] | 2014-03-29 | 2時 | 0 | 0 | 0 | 0 | 0
[6 empty] | 2014-03-29 | 3時 | 0 | 0 | 0 | 0 | 0
[6 empty] | 2014-03-29 | 4時 | 0 | 0 | 0 | 0 | 0
[6 empty] | 2014-03-29 | 5時 | 0 | 0 | 0 | 0 | 0
[6 empty] | 2014-03-29 | 6時 | 0 | 0 | 0 | 0 | 0
[6 empty] | 2014-03-29 | 7時 | 0 | 0 | 0 | 0 | 0
[6 empty] | 2014-03-29 | 8時 | 0 | 0 | 0 | 0 | 0
[6 empty] | 2014-03-29 | 9時 | 0 | 0 | 0 | 0 | 0
[6 empty] | 2014-03-29 | 10時 | 0 | 0 | 0 | 0 | 0
[6 empty] | 2014-03-29 | 11時 | 0 | 0 | 0 | 0 | 0
[6 empty] | 2014-03-29 | 12時 | 0 | 0 | 0 | 0 | 0
[6 empty] | 2014-03-29 | 13時 | 0 | 0 | 0 | 0 | 0
[6 empty] | 2014-03-29 | 14時 | 0 | 0 | 0 | 0 | 0
[6 empty] | 2014-03-29 | 15時 | 0 | 0 | 0 | 0 | 0
[6 empty] | 2014-03-29 | 16時 | 0 | 0 | 0 | 0 | 0
[6 empty] | 2014-03-29 | 17時 | 50.8711 | 0 | 0 | 0 | 0
[6 empty] | 2014-03-29 | 18時 | 0 | 0 | 0 | 0 | 0
[6 empty] | 2014-03-29 | 19時 | 0 | 0 | 0 | 0 | 0
[6 empty] | 2014-03-29 | 20時 | 50.4618 | 0 | 0 | 0 | 0
[6 empty] | 2014-03-29 | 21時 | 49.7346 | 0 | 0 | 0 | 0
[6 empty] | 2014-03-29 | 22時 | 0 | 0 | 0 | 0 | 0
[6 empty] | 2014-03-29 | 23時 | 0 | 0 | 0 | 0 | 0
[6 empty] | 2014-03-30 | 0時 | 0 | 0 | 0 | 0 | 0
[6 empty] | 2014-03-30 | 1時 | 0 | 0 | 0 | 0 | 0
[6 empty] | 2014-03-30 | 2時 | 0 | 0 | 0 | 0 | 0
[6 empty] | 2014-03-30 | 3時 | 0 | 0 | 0 | 0 | 0
[6 empty] | 2014-03-30 | 4時 | 0 | 0 | 0 | 0 | 0
[6 empty] | 2014-03-30 | 5時 | 0 | 0 | 0 | 0 | 0
[6 empty] | 2014-03-30 | 6時 | 0 | 0 | 0 | 0 | 0
[6 empty] | 2014-03-30 | 7時 | 0 | 0 | 0 | 0 | 0
[6 empty] | 2014-03-30 | 8時 | 0 | 0 | 0 | 0 | 0
[6 empty] | 2014-03-30 | 9時 | 0 | 0 | 0 | 0 | 0
[6 empty] | 2014-03-30 | 10時 | 0 | 0 | 0 | 0 | 0
[6 empty] | 2014-03-30 | 11時 | 0 | 0 | 0 | 0 | 0
[6 empty] | 2014-03-30 | 12時 | 0 | 0 | 0 | 0 | 0
[6 empty] | 2014-03-30 | 13時 | 0 | 0 | 0 | 0 | 0
[6 empty] | 2014-03-30 | 14時 | 0 | 0 | 0 | 0 | 0
[6 empty] | 2014-03-30 | 15時 | 0 | 0 | 0 | 0 | 0
[6 empty] | 2014-03-30 | 16時 | 0 | 0 | 0 | 0 | 0
[6 empty] | 2014-03-30 | 17時 | 50.5709 | 0 | 0 | 0 | 0
[6 empty] | 2014-03-30 | 18時 | 0 | 0 | 0 | 0 | 0
[6 empty] | 2014-03-30 | 19時 | 0 | 0 | 0 | 0 | 0
[6 empty] | 2014-03-30 | 20時 | 51.0123 | 0 | 0 | 0 | 0
[6 empty] | 2014-03-30 | 21時 | 50.2715 | 0 | 0 | 0 | 0
[6 empty] | 2014-03-30 | 22時 | 0 | 0 | 0 | 0 | 0
[6 empty] | 2014-03-30 | 23時 | 0 | 0 | 0 | 0 | 0
[6 empty] | 2014-03-31 | 0時 | 0 | 0 | 0 | 0 | 0
[6 empty] | 2014-03-31 | 1時 | 0 | 0 | 0 | 0 | 0
[6 empty] | 2014-03-31 | 2時 | 0 | 0 | 0 | 0 | 0
[6 empty] | 2014-03-31 | 3時 | 0 | 0 | 0 | 0 | 0
[6 empty] | 2014-03-31 | 4時 | 0 | 0 | 0 | 0 | 0
[6 empty] | 2014-03-31 | 5時 | 0 | 0 | 0 | 0 | 0
[6 empty] | 2014-03-31 | 6時 | 0 | 0 | 0 | 0 | 0
[6 empty] | 2014-03-31 | 7時 | 0 | 0 | 0 | 0 | 0
[6 empty] | 2014-03-31 | 8時 | 0 | 0 | 0 | 0 | 0
[6 empty] | 2014-03-31 | 9時 | 0 | 0 | 0 | 0 | 0
[6 empty] | 2014-03-31 | 10時 | 0 | 0 | 0 | 0 | 0
[6 empty] | 2014-03-31 | 11時 | 0 | 0 | 0 | 0 | 0
[6 empty] | 2014-03-31 | 12時 | 0 | 0 | 0 | 0 | 0
[6 empty] | 2014-03-31 | 13時 | 0 | 0 | 0 | 0 | 0
[6 empty] | 2014-03-31 | 14時 | 0 | 0 | 0 | 0 | 0
[6 empty] | 2014-03-31 | 15時 | 0 | 0 | 0 | 0 | 0
[6 empty] | 2014-03-31 | 16時 | 0 | 0 | 0 | 0 | 0
[6 empty] | 2014-03-31 | 17時 | 49.5409 | 0 | 0 | 0 | 0
[6 empty] | 2014-03-31 | 18時 | 0 | 0 | 0 | 0 | 0
[6 empty] | 2014-03-31 | 19時 | 0 | 0 | 0 | 0 | 0
[6 empty] | 2014-03-31 | 20時 | 49.7352 | 0 | 0 | 0 | 0
[6 empty] | 2014-03-31 | 21時 | 49.9579 | 0 | 0 | 0 | 0
[6 empty] | 2014-03-31 | 22時 | 0 | 0 | 0 | 0 | 0
[6 empty] | 2014-03-31 | 23時 | 0 | 0 | 0 | 0 | 0
[6 empty] | 2014-04-01 | 0時 | 0 | 0 | 0 | 0 | 0
[6 empty] | 2014-04-01 | 1時 | 0 | 0 | 0 | 0 | 0
[6 empty] | 2014-04-01 | 2時 | 0 | 0 | 0 | 0 | 0
[6 empty] | 2014-04-01 | 3時 | 0 | 0 | 0 | 0 | 0
[6 empty] | 2014-04-01 | 4時 | 0 | 0 | 0 | 0 | 0
[6 empty] | 2014-04-01 | 5時 | 0 | 0 | 0 | 0 | 0
[6 empty] | 2014-04-01 | 6時 | 0 | 0 | 0 | 0 | 0
[6 empty] | 2014-04-01 | 7時 | 0 | 0 | 0 | 0 | 0
[6 empty] | 2014-04-01 | 8時 | 49.5654 | 0 | 0 | 0 | 0
[6 empty] | 2014-04-01 | 9時 | 4.8849 | 0 | 0 | 0 | 0
[6 empty] | 2014-04-01 | 10時 | 0.57066 | 0 | 0 | 0 | 0
[6 empty] | 2014-04-01 | 11時 | 0.51046 | 0 | 0 | 0 | 0
[6 empty] | 2014-04-01 | 12時 | 0 | 0 | 0 | 0 | 0
[6 empty] | 2014-04-01 | 13時 | 0 | 0 | 0 | 0 | 0
[6 empty] | 2014-04-01 | 14時 | 0 | 0 | 0 | 0 | 0
[6 empty] | 2014-04-01 | 15時 | 0 | 0 | 0 | 0 | 0
[6 empty] | 2014-04-01 | 16時 | 0 | 0 | 0 | 0 | 0
[6 empty] | 2014-04-01 | 17時 | 0 | 0 | 0 | 0 | 0
[6 empty] | 2014-04-01 | 18時 | 0 | 0 | 0 | 0 | 0
[6 empty] | 2014-04-01 | 19時 | 49.1501 | 0 | 0 | 0 | 0
[6 empty] | 2014-04-01 | 20時 | 35.7588 | 0 | 0 | 0 | 0
[6 empty] | 2014-04-01 | 21時 | 33.1132 | 0 | 0 | 0 | 0
[6 empty] | 2014-04-01 | 22時 | 0 | 0 | 0 | 0 | 0
[6 empty] | 2014-04-01 | 23時 | 0 | 0 | 0 | 0 | 0
[6 empty] | 2014-04-02 | 0時 | 0 | 0 | 0 | 0 | 0
[6 empty] | 2014-04-02 | 1時 | 0 | 0 | 0 | 0 | 0
[6 empty] | 2014-04-02 | 2時 | 0 | 0 | 0 | 0 | 0
[6 empty] | 2014-04-02 | 3時 | 0 | 0 | 0 | 0 | 0
[6 empty] | 2014-04-02 | 4時 | 0 | 0 | 0 | 0 | 0
[6 empty] | 2014-04-02 | 5時 | 0 | 0 | 0 | 0 | 0
[6 empty] | 2014-04-02 | 6時 | 0 | 0 | 0 | 0 | 0
[6 empty] | 2014-04-02 | 7時 | 0 | 0 | 0 | 0 | 0
[6 empty] | 2014-04-02 | 8時 | 49.1006 | 0 | 0 | 0 | 0
[6 empty] | 2014-04-02 | 9時 | 0.78442 | 0 | 0 | 0 | 0
[6 empty] | 2014-04-02 | 10時 | 0.46693 | 0 | 0 | 0 | 0
[6 empty] | 2014-04-02 | 11時 | 0.41933 | 0 | 0 | 0 | 0
[6 empty] | 2014-04-02 | 12時 | 0 | 0 | 0 | 0 | 0
[6 empty] | 2014-04-02 | 13時 | 0 | 0 | 0 | 0 | 0
[6 empty] | 2014-04-02 | 14時 | 0 | 0 | 0 | 0 | 0
[6 empty] | 2014-04-02 | 15時 | 0 | 0 | 0 | 0 | 0
[6 empty] | 2014-04-02 | 16時 | 0 | 0 | 0 | 0 | 0
[6 empty] | 2014-04-02 | 17時 | 0 | 0 | 0 | 0 | 0
[6 empty] | 2014-04-02 | 18時 | 0 | 0 | 0 | 0 | 0
[6 empty] | 2014-04-02 | 19時 | 48.8327 | 0 | 0 | 0 | 0
[6 empty] | 2014-04-02 | 20時 | 27.6196 | 0 | 0 | 0 | 0
[6 empty] | 2014-04-02 | 21時 | 27.2005 | 0 | 0 | 0 | 0
[6 empty] | 2014-04-02 | 22時 | 0 | 0 | 0 | 0 | 0
[6 empty] | 2014-04-02 | 23時 | 0 | 0 | 0 | 0 | 0
[6 empty] | 2014-04-03 | 0時 | 0 | 0 | 0 | 0 | 0
[6 empty] | 2014-04-03 | 1時 | 0 | 0 | 0 | 0 | 0
[6 empty] | 2014-04-03 | 2時 | 0 | 0 | 0 | 0 | 0
[6 empty] | 2014-04-03 | 3時 | 0 | 0 | 0 | 0 | 0
[6 empty] | 2014-04-03 | 4時 | 0 | 0 | 0 | 0 | 0
[6 empty] | 2014-04-03 | 5時 | 0 | 0 | 0 | 0 | 0
[6 empty] | 2014-04-03 | 6時 | 0 | 0 | 0 | 0 | 0
[6 empty] | 2014-04-03 | 7時 | 0 | 0 | 0 | 0 | 0
[6 empty] | 2014-04-03 | 8時 | 0 | 0 | 0 | 0 | 0
[6 empty] | 2014-04-03 | 9時 | 0 | 0 | 0 | 0 | 0
[6 empty] | 2014-04-03 | 10時 | 0 | 0 | 0 | 0 | 0
[6 empty] | 2014-04-03 | 11時 | 0 | 0 | 0 | 0 | 0
[6 empty] | 2014-04-03 | 12時 | 0 | 0 | 0 | 0 | 0
[6 empty] | 2014-04-03 | 13時 | 0 | 0 | 0 | 0 | 0
[6 empty] | 2014-04-03 | 14時 | 0 | 0 | 0 | 0 | 0
[6 empty] | 2014-04-03 | 15時 | 0 | 0 | 0 | 0 | 0
[6 empty] | 2014-04-03 | 16時 | 0 | 0 | 0 | 0 | 0
[6 empty] | 2014-04-03 | 17時 | 48.6816 | 0 | 0 | 0 | 0
[6 empty] | 2014-04-03 | 18時 | 0 | 0 | 0 | 0 | 0
[6 empty] | 2014-04-03 | 19時 | 0 | 0 | 0 | 0 | 0
[6 empty] | 2014-04-03 | 20時 | 48.7504 | 0 | 0 | 0 | 0
[6 empty] | 2014-04-03 | 21時 | 30.9248 | 0 | 0 | 0 | 0
[6 empty] | 2014-04-03 | 22時 | 0 | 0 | 0 | 0 | 0
[6 empty] | 2014-04-03 | 23時 | 0 | 0 | 0 | 0 | 0
[6 empty] | 2014-04-04 | 0時 | 0 | 0 | 0 | 0 | 0
[6 empty] | 2014-04-04 | 1時 | 0 | 0 | 0 | 0 | 0
[6 empty] | 2014-04-04 | 2時 | 0 | 0 | 0 | 0 | 0
[6 empty] | 2014-04-04 | 3時 | 0 | 0 | 0 | 0 | 0
[6 empty] | 2014-04-04 | 4時 | 0 | 0 | 0 | 0 | 0
[6 empty] | 2014-04-04 | 5時 | 0 | 0 | 0 | 0 | 0
[6 empty] | 2014-04-04 | 6時 | 0 | 0 | 0 | 0 | 0
[6 empty] | 2014-04-04 | 7時 | 0 | 0 | 0 | 0 | 0
[6 empty] | 2014-04-04 | 8時 | 0 | 0 | 0 | 0 | 0
[6 empty] | 2014-04-04 | 9時 | 0 | 0 | 0 | 0 | 0
[6 empty] | 2014-04-04 | 10時 | 0 | 0 | 0 | 0 | 0
[6 empty] | 2014-04-04 | 11時 | 0 | 0 | 0 | 0 | 0
[6 empty] | 2014-04-04 | 12時 | 0 | 0 | 0 | 0 | 0
[6 empty] | 2014-04-04 | 13時 | 0 | 0 | 0 | 0 | 0
[6 empty] | 2014-04-04 | 14時 | 0 | 0 | 0 | 0 | 0
[6 empty] | 2014-04-04 | 15時 | 0 | 0 | 0 | 0 | 0
[6 empty] | 2014-04-04 | 16時 | 0 | 0 | 0 | 0 | 0
[6 empty] | 2014-04-04 | 17時 | 48.7225 | 0 | 0 | 0 | 0
[6 empty] | 2014-04-04 | 18時 | 0 | 0 | 0 | 0 | 0
[6 empty] | 2014-04-04 | 19時 | 0 | 0 | 0 | 0 | 0
[6 empty] | 2014-04-04 | 20時 | 50.1587 | 0 | 0 | 0 | 0
[6 empty] | 2014-04-04 | 21時 | 41.8659 | 0 | 0 | 0 | 0
[6 empty] | 2014-04-04 | 22時 | 0 | 0 | 0 | 0 | 0
[6 empty] | 2014-04-04 | 23時 | 0 | 0 | 0 | 0 | 0
[6 empty] | 2014-04-05 | 0時 | 0 | 0 | 0 | 0 | 0
[6 empty] | 2014-04-05 | 1時 | 0 | 0 | 0 | 0 | 0
[6 empty] | 2014-04-05 | 2時 | 0 | 0 | 0 | 0 | 0
[6 empty] | 2014-04-05 | 3時 | 0 | 0 | 0 | 0 | 0
[6 empty] | 2014-04-05 | 4時 | 0 | 0 | 0 | 0 | 0
[6 empty] | 2014-04-05 | 5時 | 0 | 0 | 0 | 0 | 0
[6 empty] | 2014-04-05 | 6時 | 0 | 0 | 0 | 0 | 0
[6 empty] | 2014-04-05 | 7時 | 0 | 0 | 0 | 0 | 0
[6 empty] | 2014-04-05 | 8時 | 0 | 0 | 0 | 0 | 0
[6 empty] | 2014-04-05 | 9時 | 0 | 0 | 0 | 0 | 0
[6 empty] | 2014-04-05 | 10時 | 0 | 0 | 0 | 0 | 0
[6 empty] | 2014-04-05 | 11時 | 0 | 0 | 0 | 0 | 0
[6 empty] | 2014-04-05 | 12時 | 0 | 0 | 0 | 0 | 0
[6 empty] | 2014-04-05 | 13時 | 0 | 0 | 0 | 0 | 0
[6 empty] | 2014-04-05 | 14時 | 0 | 0 | 0 | 0 | 0
[6 empty] | 2014-04-05 | 15時 | 0 | 0 | 0 | 0 | 0
[6 empty] | 2014-04-05 | 16時 | 0 | 0 | 0 | 0 | 0
[6 empty] | 2014-04-05 | 17時 | 45.0247 | 0 | 0 | 0 | 0
[6 empty] | 2014-04-05 | 18時 | 0 | 0 | 0 | 0 | 0
[6 empty] | 2014-04-05 | 19時 | 0 | 0 | 0 | 0 | 0
[6 empty] | 2014-04-05 | 20時 | 48.7583 | 0 | 0 | 0 | 0
[6 empty] | 2014-04-05 | 21時 | 29.1471 | 0 | 0 | 0 | 0
[6 empty] | 2014-04-05 | 22時 | 0 | 0 | 0 | 0 | 0
[6 empty] | 2014-04-05 | 23時 | 0 | 0 | 0 | 0 | 0
[6 empty] | 2014-04-06 | 0時 | 0 | 0 | 0 | 0 | 0
[6 empty] | 2014-04-06 | 1時 | 0 | 0 | 0 | 0 | 0
[6 empty] | 2014-04-06 | 2時 | 0 | 0 | 0 | 0 | 0
[6 empty] | 2014-04-06 | 3時 | 0 | 0 | 0 | 0 | 0
[6 empty] | 2014-04-06 | 4時 | 0 | 0 | 0 | 0 | 0
[6 empty] | 2014-04-06 | 5時 | 0 | 0 | 0 | 0 | 0
[6 empty] | 2014-04-06 | 6時 | 0 | 0 | 0 | 0 | 0
[6 empty] | 2014-04-06 | 7時 | 0 | 0 | 0 | 0 | 0
[6 empty] | 2014-04-06 | 8時 | 0 | 0 | 0 | 0 | 0
[6 empty] | 2014-04-06 | 9時 | 0 | 0 | 0 | 0 | 0
[6 empty] | 2014-04-06 | 10時 | 0 | 0 | 0 | 0 | 0
[6 empty] | 2014-04-06 | 11時 | 0 | 0 | 0 | 0 | 0
[6 empty] | 2014-04-06 | 12時 | 0 | 0 | 0 | 0 | 0
[6 empty] | 2014-04-06 | 13時 | 0 | 0 | 0 | 0 | 0
[6 empty] | 2014-04-06 | 14時 | 0 | 0 | 0 | 0 | 0
[6 empty] | 2014-04-06 | 15時 | 0 | 0 | 0 | 0 | 0
[6 empty] | 2014-04-06 | 16時 | 0 | 0 | 0 | 0 | 0
[6 empty] | 2014-04-06 | 17時 | 51.0086 | 0 | 0 | 0 | 0
[6 empty] | 2014-04-06 | 18時 | 0 | 0 | 0 | 0 | 0
[6 empty] | 2014-04-06 | 19時 | 0 | 0 | 0 | 0 | 0
[6 empty] | 2014-04-06 | 20時 | 50.4764 | 0 | 0 | 0 | 0
[6 empty] | 2014-04-06 | 21時 | 49.7204 | 0 | 0 | 0 | 0
[6 empty] | 2014-04-06 | 22時 | 0 | 0 | 0 | 0 | 0
[6 empty] | 2014-04-06 | 23時 | 0 | 0 | 0 | 0 | 0
[6 empty] | 2014-04-07 | 0時 | 0 | 0 | 0 | 0 | 0
[6 empty] | 2014-04-07 | 1時 | 0 | 0 | 0 | 0 | 0
[6 empty] | 2014-04-07 | 2時 | 0 | 0 | 0 | 0 | 0
[6 empty] | 2014-04-07 | 3時 | 0 | 0 | 0 | 0 | 0
[6 empty] | 2014-04-07 | 4時 | 0 | 0 | 0 | 0 | 0
[6 empty] | 2014-04-07 | 5時 | 0 | 0 | 0 | 0 | 0
[6 empty] | 2014-04-07 | 6時 | 0 | 0 | 0 | 0 | 0
[6 empty] | 2014-04-07 | 7時 | 0 | 0 | 0 | 0 | 0
[6 empty] | 2014-04-07 | 8時 | 0 | 0 | 0 | 0 | 0
[6 empty] | 2014-04-07 | 9時 | 0 | 0 | 0 | 0 | 0
[6 empty] | 2014-04-07 | 10時 | 0 | 0 | 0 | 0 | 0
[6 empty] | 2014-04-07 | 11時 | 0 | 0 | 0 | 0 | 0
[6 empty] | 2014-04-07 | 12時 | 0 | 0 | 0 | 0 | 0
[6 empty] | 2014-04-07 | 13時 | 0 | 0 | 0 | 0 | 0
[6 empty] | 2014-04-07 | 14時 | 0 | 0 | 0 | 0 | 0
[6 empty] | 2014-04-07 | 15時 | 0 | 0 | 0 | 0 | 0
[6 empty] | 2014-04-07 | 16時 | 0 | 0 | 0 | 0 | 0
[6 empty] | 2014-04-07 | 17時 | 50.0314 | 0 | 0 | 0 | 0
[6 empty] | 2014-04-07 | 18時 | 0 | 0 | 0 | 0 | 0
[6 empty] | 2014-04-07 | 19時 | 0 | 0 | 0 | 0 | 0
[6 empty] | 2014-04-07 | 20時 | 50.7791 | 0 | 0 | 0 | 0
[6 empty] | 2014-04-07 | 21時 | 50.1884 | 0 | 0 | 0 | 0
[6 empty] | 2014-04-07 | 22時 | 0 | 0 | 0 | 0 | 0
[6 empty] | 2014-04-07 | 23時 | 0 | 0 | 0 | 0 | 0
[6 empty] | 2014-04-08 | 0時 | 0 | 0 | 0 | 0 | 0
[6 empty] | 2014-04-08 | 1時 | 0 | 0 | 0 | 0 | 0
[6 empty] | 2014-04-08 | 2時 | 0 | 0 | 0 | 0 | 0
[6 empty] | 2014-04-08 | 3時 | 0 | 0 | 0 | 0 | 0
[6 empty] | 2014-04-08 | 4時 | 0 | 0 | 0 | 0 | 0
[6 empty] | 2014-04-08 | 5時 | 0 | 0 | 0 | 0 | 0
[6 empty] | 2014-04-08 | 6時 | 0 | 0 | 0 | 0 | 0
[6 empty] | 2014-04-08 | 7時 | 0 | 0 | 0 | 0 | 0
[6 empty] | 2014-04-08 | 8時 | 49.6535 | 0 | 0 | 0 | 0
[6 empty] | 2014-04-08 | 9時 | 17.5452 | 0 | 0 | 0 | 0
[6 empty] | 2014-04-08 | 10時 | 0.64768 | 0 | 0 | 0 | 0
[6 empty] | 2014-04-08 | 11時 | 0.55666 | 0 | 0 | 0 | 0
[6 empty] | 2014-04-08 | 12時 | 0 | 0 | 0 | 0 | 0
[6 empty] | 2014-04-08 | 13時 | 0 | 0 | 0 | 0 | 0
[6 empty] | 2014-04-08 | 14時 | 0 | 0 | 0 | 0 | 0
[6 empty] | 2014-04-08 | 15時 | 0 | 0 | 0 | 0 | 0
[6 empty] | 2014-04-08 | 16時 | 0 | 0 | 0 | 0 | 0
[6 empty] | 2014-04-08 | 17時 | 0 | 0 | 0 | 0 | 0
[6 empty] | 2014-04-08 | 18時 | 0 | 0 | 0 | 0 | 0
[6 empty] | 2014-04-08 | 19時 | 49.3831 | 0 | 0 | 0 | 0
[6 empty] | 2014-04-08 | 20時 | 40.5574 | 0 | 0 | 0 | 0
[6 empty] | 2014-04-08 | 21時 | 38.7886 | 0 | 0 | 0 | 0
[6 empty] | 2014-04-08 | 22時 | 0 | 0 | 0 | 0 | 0
[6 empty] | 2014-04-08 | 23時 | 0 | 0 | 0 | 0 | 0
[6 empty] | 2014-04-09 | 0時 | 0 | 0 | 0 | 0 | 0
[6 empty] | 2014-04-09 | 1時 | 0 | 0 | 0 | 0 | 0
[6 empty] | 2014-04-09 | 2時 | 0 | 0 | 0 | 0 | 0
[6 empty] | 2014-04-09 | 3時 | 0 | 0 | 0 | 0 | 0
[6 empty] | 2014-04-09 | 4時 | 0 | 0 | 0 | 0 | 0
[6 empty] | 2014-04-09 | 5時 | 0 | 0 | 0 | 0 | 0
[6 empty] | 2014-04-09 | 6時 | 0 | 0 | 0 | 0 | 0
[6 empty] | 2014-04-09 | 7時 | 0 | 0 | 0 | 0 | 0
[6 empty] | 2014-04-09 | 8時 | 49.3499 | 0 | 0 | 0 | 0
[6 empty] | 2014-04-09 | 9時 | 5.5216 | 0 | 0 | 0 | 0
[6 empty] | 2014-04-09 | 10時 | 0.50718 | 0 | 0 | 0 | 0
[6 empty] | 2014-04-09 | 11時 | 0.44761 | 0 | 0 | 0 | 0
[6 empty] | 2014-04-09 | 12時 | 0 | 0 | 0 | 0 | 0
[6 empty] | 2014-04-09 | 13時 | 0 | 0 | 0 | 0 | 0
[6 empty] | 2014-04-09 | 14時 | 0 | 0 | 0 | 0 | 0
[6 empty] | 2014-04-09 | 15時 | 0 | 0 | 0 | 0 | 0
[6 empty] | 2014-04-09 | 16時 | 0 | 0 | 0 | 0 | 0
[6 empty] | 2014-04-09 | 17時 | 0 | 0 | 0 | 0 | 0
[6 empty] | 2014-04-09 | 18時 | 0 | 0 | 0 | 0 | 0
[6 empty] | 2014-04-09 | 19時 | 48.6749 | 0 | 0 | 0 | 0
[6 empty] | 2014-04-09 | 20時 | 26.754 | 0 | 0 | 0 | 0
[6 empty] | 2014-04-09 | 21時 | 24.763 | 0 | 0 | 0 | 0
[6 empty] | 2014-04-09 | 22時 | 0 | 0 | 0 | 0 | 0
[6 empty] | 2014-04-09 | 23時 | 0 | 0 | 0 | 0 | 0
[6 empty] | 2014-04-10 | 0時 | 0 | 0 | 0 | 0 | 0
[6 empty] | 2014-04-10 | 1時 | 0 | 0 | 0 | 0 | 0
[6 empty] | 2014-04-10 | 2時 | 0 | 0 | 0 | 0 | 0
[6 empty] | 2014-04-10 | 3時 | 0 | 0 | 0 | 0 | 0
[6 empty] | 2014-04-10 | 4時 | 0 | 0 | 0 | 0 | 0
[6 empty] | 2014-04-10 | 5時 | 0 | 0 | 0 | 0 | 0
[6 empty] | 2014-04-10 | 6時 | 0 | 0 | 0 | 0 | 0
[6 empty] | 2014-04-10 | 7時 | 0 | 0 | 0 | 0 | 0
[6 empty] | 2014-04-10 | 8時 | 0 | 0 | 0 | 0 | 0
[6 empty] | 2014-04-10 | 9時 | 0 | 0 | 0 | 0 | 0
[6 empty] | 2014-04-10 | 10時 | 0 | 0 | 0 | 0 | 0
[6 empty] | 2014-04-10 | 11時 | 0 | 0 | 0 | 0 | 0
[6 empty] | 2014-04-10 | 12時 | 0 | 0 | 0 | 0 | 0
[6 empty] | 2014-04-10 | 13時 | 0 | 0 | 0 | 0 | 0
[6 empty] | 2014-04-10 | 14時 | 0 | 0 | 0 | 0 | 0
[6 empty] | 2014-04-10 | 15時 | 0 | 0 | 0 | 0 | 0
[6 empty] | 2014-04-10 | 16時 | 0 | 0 | 0 | 0 | 0
[6 empty] | 2014-04-10 | 17時 | 42.9074 | 0 | 0 | 0 | 0
[6 empty] | 2014-04-10 | 18時 | 0 | 0 | 0 | 0 | 0
[6 empty] | 2014-04-10 | 19時 | 0 | 0 | 0 | 0 | 0
[6 empty] | 2014-04-10 | 20時 | 48.8487 | 0 | 0 | 0 | 0
[6 empty] | 2014-04-10 | 21時 | 31.0438 | 0 | 0 | 0 | 0
[6 empty] | 2014-04-10 | 22時 | 0 | 0 | 0 | 0 | 0
[6 empty] | 2014-04-10 | 23時 | 0 | 0 | 0 | 0 | 0
[6 empty] | 2014-04-11 | 0時 | 0 | 0 | 0 | 0 | 0
[6 empty] | 2014-04-11 | 1時 | 0 | 0 | 0 | 0 | 0
[6 empty] | 2014-04-11 | 2時 | 0 | 0 | 0 | 0 | 0
[6 empty] | 2014-04-11 | 3時 | 0 | 0 | 0 | 0 | 0
[6 empty] | 2014-04-11 | 4時 | 0 | 0 | 0 | 0 | 0
[6 empty] | 2014-04-11 | 5時 | 0 | 0 | 0 | 0 | 0
[6 empty] | 2014-04-11 | 6時 | 0 | 0 | 0 | 0 | 0
[6 empty] | 2014-04-11 | 7時 | 0 | 0 | 0 | 0 | 0
[6 empty] | 2014-04-11 | 8時 | 0 | 0 | 0 | 0 | 0
[6 empty] | 2014-04-11 | 9時 | 0 | 0 | 0 | 0 | 0
[6 empty] | 2014-04-11 | 10時 | 0 | 0 | 0 | 0 | 0
[6 empty] | 2014-04-11 | 11時 | 0 | 0 | 0 | 0 | 0
[6 empty] | 2014-04-11 | 12時 | 0 | 0 | 0 | 0 | 0
[6 empty] | 2014-04-11 | 13時 | 0 | 0 | 0 | 0 | 0
[6 empty] | 2014-04-11 | 14時 | 0 | 0 | 0 | 0 | 0
[6 empty] | 2014-04-11 | 15時 | 0 | 0 | 0 | 0 | 0
[6 empty] | 2014-04-11 | 16時 | 0 | 0 | 0 | 0 | 0
[6 empty] | 2014-04-11 | 17時 | 0.88231 | 0 | 0 | 0 | 0
[6 empty] | 2014-04-11 | 18時 | 0 | 0 | 0 | 0 | 0
[6 empty] | 2014-04-11 | 19時 | 0 | 0 | 0 | 0 | 0
[6 empty] | 2014-04-11 | 20時 | 32.9227 | 0 | 0 | 0 | 0
[6 empty] | 2014-04-11 | 21時 | 18.548 | 0 | 0 | 0 | 0
[6 empty] | 2014-04-11 | 22時 | 0 | 0 | 0 | 0 | 0
[6 empty] | 2014-04-11 | 23時 | 0 | 0 | 0 | 0 | 0
[6 empty] | 2014-04-12 | 0時 | 0 | 0 | 0 | 0 | 0
[6 empty] | 2014-04-12 | 1時 | 0 | 0 | 0 | 0 | 0
[6 empty] | 2014-04-12 | 2時 | 0 | 0 | 0 | 0 | 0
[6 empty] | 2014-04-12 | 3時 | 0 | 0 | 0 | 0 | 0
[6 empty] | 2014-04-12 | 4時 | 0 | 0 | 0 | 0 | 0
[6 empty] | 2014-04-12 | 5時 | 0 | 0 | 0 | 0 | 0
[6 empty] | 2014-04-12 | 6時 | 0 | 0 | 0 | 0 | 0
[6 empty] | 2014-04-12 | 7時 | 0 | 0 | 0 | 0 | 0
[6 empty] | 2014-04-12 | 8時 | 0 | 0 | 0 | 0 | 0
[6 empty] | 2014-04-12 | 9時 | 0 | 0 | 0 | 0 | 0
[6 empty] | 2014-04-12 | 10時 | 0 | 0 | 0 | 0 | 0
[6 empty] | 2014-04-12 | 11時 | 0 | 0 | 0 | 0 | 0
[6 empty] | 2014-04-12 | 12時 | 0 | 0 | 0 | 0 | 0
[6 empty] | 2014-04-12 | 13時 | 0 | 0 | 0 | 0 | 0
[6 empty] | 2014-04-12 | 14時 | 0 | 0 | 0 | 0 | 0
[6 empty] | 2014-04-12 | 15時 | 0 | 0 | 0 | 0 | 0
[6 empty] | 2014-04-12 | 16時 | 0 | 0 | 0 | 0 | 0
[6 empty] | 2014-04-12 | 17時 | 24.4504 | 0 | 0 | 0 | 0
[6 empty] | 2014-04-12 | 18時 | 0 | 0 | 0 | 0 | 0
[6 empty] | 2014-04-12 | 19時 | 0 | 0 | 0 | 0 | 0
[6 empty] | 2014-04-12 | 20時 | 36.3108 | 0 | 0 | 0 | 0
[6 empty] | 2014-04-12 | 21時 | 10.2704 | 0 | 0 | 0 | 0
[6 empty] | 2014-04-12 | 22時 | 0 | 0 | 0 | 0 | 0
[6 empty] | 2014-04-12 | 23時 | 0 | 0 | 0 | 0 | 0
[6 empty] | 2014-04-13 | 0時 | 0 | 0 | 0 | 0 | 0
[6 empty] | 2014-04-13 | 1時 | 0 | 0 | 0 | 0 | 0
[6 empty] | 2014-04-13 | 2時 | 0 | 0 | 0 | 0 | 0
[6 empty] | 2014-04-13 | 3時 | 0 | 0 | 0 | 0 | 0
[6 empty] | 2014-04-13 | 4時 | 0 | 0 | 0 | 0 | 0
[6 empty] | 2014-04-13 | 5時 | 0 | 0 | 0 | 0 | 0
[6 empty] | 2014-04-13 | 6時 | 0 | 0 | 0 | 0 | 0
[6 empty] | 2014-04-13 | 7時 | 0 | 0 | 0 | 0 | 0
[6 empty] | 2014-04-13 | 8時 | 0 | 0 | 0 | 0 | 0
[6 empty] | 2014-04-13 | 9時 | 0 | 0 | 0 | 0 | 0
[6 empty] | 2014-04-13 | 10時 | 0 | 0 | 0 | 0 | 0
[6 empty] | 2014-04-13 | 11時 | 0 | 0 | 0 | 0 | 0
[6 empty] | 2014-04-13 | 12時 | 0 | 0 | 0 | 0 | 0
[6 empty] | 2014-04-13 | 13時 | 0 | 0 | 0 | 0 | 0
[6 empty] | 2014-04-13 | 14時 | 0 | 0 | 0 | 0 | 0
[6 empty] | 2014-04-13 | 15時 | 0 | 0 | 0 | 0 | 0
[6 empty] | 2014-04-13 | 16時 | 0 | 0 | 0 | 0 | 0
[6 empty] | 2014-04-13 | 17時 | 0.65419 | 0 | 0 | 0 | 0
[6 empty] | 2014-04-13 | 18時 | 0 | 0 | 0 | 0 | 0
[6 empty] | 2014-04-13 | 19時 | 0 | 0 | 0 | 0 | 0
[6 empty] | 2014-04-13 | 20時 | 17.0123 | 0 | 0 | 0 | 0
[6 empty] | 2014-04-13 | 21時 | 13.4702 | 0 | 0 | 0 | 0
[6 empty] | 2014-04-13 | 22時 | 0 | 0 | 0 | 0 | 0
[6 empty] | 2014-04-13 | 23時 | 0 | 0 | 0 | 0 | 0
[6 empty] | 2014-04-14 | 0時 | 0 | 0 | 0 | 0 | 0
[6 empty] | 2014-04-14 | 1時 | 0 | 0 | 0 | 0 | 0
[6 empty] | 2014-04-14 | 2時 | 0 | 0 | 0 | 0 | 0
[6 empty] | 2014-04-14 | 3時 | 0 | 0 | 0 | 0 | 0
[6 empty] | 2014-04-14 | 4時 | 0 | 0 | 0 | 0 | 0
[6 empty] | 2014-04-14 | 5時 | 0 | 0 | 0 | 0 | 0
[6 empty] | 2014-04-14 | 6時 | 0 | 0 | 0 | 0 | 0
[6 empty] | 2014-04-14 | 7時 | 0 | 0 | 0 | 0 | 0
[6 empty] | 2014-04-14 | 8時 | 0 | 0 | 0 | 0 | 0
[6 empty] | 2014-04-14 | 9時 | 0 | 0 | 0 | 0 | 0
[6 empty] | 2014-04-14 | 10時 | 0 | 0 | 0 | 0 | 0
[6 empty] | 2014-04-14 | 11時 | 0 | 0 | 0 | 0 | 0
[6 empty] | 2014-04-14 | 12時 | 0 | 0 | 0 | 0 | 0
[6 empty] | 2014-04-14 | 13時 | 0 | 0 | 0 | 0 | 0
[6 empty] | 2014-04-14 | 14時 | 0 | 0 | 0 | 0 | 0
[6 empty] | 2014-04-14 | 15時 | 0 | 0 | 0 | 0 | 0
[6 empty] | 2014-04-14 | 16時 | 0 | 0 | 0 | 0 | 0
[6 empty] | 2014-04-14 | 17時 | 0.65726 | 0 | 0 | 0 | 0
[6 empty] | 2014-04-14 | 18時 | 0 | 0 | 0 | 0 | 0
[6 empty] | 2014-04-14 | 19時 | 0 | 0 | 0 | 0 | 0
[6 empty] | 2014-04-14 | 20時 | 8.1377 | 0 | 0 | 0 | 0
[6 empty] | 2014-04-14 | 21時 | 4.9568 | 0 | 0 | 0 | 0
[6 empty] | 2014-04-14 | 22時 | 0 | 0 | 0 | 0 | 0
[6 empty] | 2014-04-14 | 23時 | 0 | 0 | 0 | 0 | 0
[6 empty] | 2014-04-15 | 0時 | 0 | 0 | 0 | 0 | 0
[6 empty] | 2014-04-15 | 1時 | 0 | 0 | 0 | 0 | 0
[6 empty] | 2014-04-15 | 2時 | 0 | 0 | 0 | 0 | 0
[6 empty] | 2014-04-15 | 3時 | 0 | 0 | 0 | 0 | 0
[6 empty] | 2014-04-15 | 4時 | 0 | 0 | 0 | 0 | 0
[6 empty] | 2014-04-15 | 5時 | 0 | 0 | 0 | 0 | 0
[6 empty] | 2014-04-15 | 6時 | 0 | 0 | 0 | 0 | 0
[6 empty] | 2014-04-15 | 7時 | 0 | 0 | 0 | 0 | 0
[6 empty] | 2014-04-15 | 8時 | 49.9638 | 0 | 0 | 0 | 0
[6 empty] | 2014-04-15 | 9時 | 33.877 | 0 | 0 | 0 | 0
[6 empty] | 2014-04-15 | 10時 | 24.5679 | 0 | 0 | 0 | 0
[6 empty] | 2014-04-15 | 11時 | 25.9709 | 0 | 0 | 0 | 0
[6 empty] | 2014-04-15 | 12時 | 0 | 0 | 0 | 0 | 0
[6 empty] | 2014-04-15 | 13時 | 0 | 0 | 0 | 0 | 0
[6 empty] | 2014-04-15 | 14時 | 0 | 0 | 0 | 0 | 0
[6 empty] | 2014-04-15 | 15時 | 0 | 0 | 0 | 0 | 0
[6 empty] | 2014-04-15 | 16時 | 0 | 0 | 0 | 0 | 0
[6 empty] | 2014-04-15 | 17時 | 0 | 0 | 0 | 0 | 0
[6 empty] | 2014-04-15 | 18時 | 0 | 0 | 0 | 0 | 0
[6 empty] | 2014-04-15 | 19時 | 50.4097 | 0 | 0 | 0 | 0
[6 empty] | 2014-04-15 | 20時 | 45.7119 | 0 | 0 | 0 | 0
[6 empty] | 2014-04-15 | 21時 | 37.5915 | 0 | 0 | 0 | 0
[6 empty] | 2014-04-15 | 22時 | 0 | 0 | 0 | 0 | 0
[6 empty] | 2014-04-15 | 23時 | 0 | 0 | 0 | 0 | 0
[6 empty] | 2014-04-16 | 0時 | 0 | 0 | 0 | 0 | 0
[6 empty] | 2014-04-16 | 1時 | 0 | 0 | 0 | 0 | 0
[6 empty] | 2014-04-16 | 2時 | 0 | 0 | 0 | 0 | 0
[6 empty] | 2014-04-16 | 3時 | 0 | 0 | 0 | 0 | 0
[6 empty] | 2014-04-16 | 4時 | 0 | 0 | 0 | 0 | 0
[6 empty] | 2014-04-16 | 5時 | 0 | 0 | 0 | 0 | 0
[6 empty] | 2014-04-16 | 6時 | 0 | 0 | 0 | 0 | 0
[6 empty] | 2014-04-16 | 7時 | 0 | 0 | 0 | 0 | 0
[6 empty] | 2014-04-16 | 8時 | 50.6904 | 0 | 0 | 0 | 0
[6 empty] | 2014-04-16 | 9時 | 47.6185 | 0 | 0 | 0 | 0
[6 empty] | 2014-04-16 | 10時 | 30.4279 | 0 | 0 | 0 | 0
[6 empty] | 2014-04-16 | 11時 | 27.5845 | 0 | 0 | 0 | 0
[6 empty] | 2014-04-16 | 12時 | 0 | 0 | 0 | 0 | 0
[6 empty] | 2014-04-16 | 13時 | 0 | 0 | 0 | 0 | 0
[6 empty] | 2014-04-16 | 14時 | 0 | 0 | 0 | 0 | 0
[6 empty] | 2014-04-16 | 15時 | 0 | 0 | 0 | 0 | 0
[6 empty] | 2014-04-16 | 16時 | 0 | 0 | 0 | 0 | 0
[6 empty] | 2014-04-16 | 17時 | 0 | 0 | 0 | 0 | 0
[6 empty] | 2014-04-16 | 18時 | 0 | 0 | 0 | 0 | 0
[6 empty] | 2014-04-16 | 19時 | 49.9195 | 0 | 0 | 0 | 0
[6 empty] | 2014-04-16 | 20時 | 38.0697 | 0 | 0 | 0 | 0
[6 empty] | 2014-04-16 | 21時 | 34.0536 | 0 | 0 | 0 | 0
[6 empty] | 2014-04-16 | 22時 | 0 | 0 | 0 | 0 | 0
[6 empty] | 2014-04-16 | 23時 | 0 | 0 | 0 | 0 | 0
[6 empty] | 2014-04-17 | 0時 | 0 | 0 | 0 | 0 | 0
[6 empty] | 2014-04-17 | 1時 | 0 | 0 | 0 | 0 | 0
[6 empty] | 2014-04-17 | 2時 | 0 | 0 | 0 | 0 | 0
[6 empty] | 2014-04-17 | 3時 | 0 | 0 | 0 | 0 | 0
[6 empty] | 2014-04-17 | 4時 | 0 | 0 | 0 | 0 | 0
[6 empty] | 2014-04-17 | 5時 | 0 | 0 | 0 | 0 | 0
[6 empty] | 2014-04-17 | 6時 | 0 | 0 | 0 | 0 | 0
[6 empty] | 2014-04-17 | 7時 | 0 | 0 | 0 | 0 | 0
[6 empty] | 2014-04-17 | 8時 | 0 | 0 | 0 | 0 | 0
[6 empty] | 2014-04-17 | 9時 | 0 | 0 | 0 | 0 | 0
[6 empty] | 2014-04-17 | 10時 | 0 | 0 | 0 | 0 | 0
[6 empty] | 2014-04-17 | 11時 | 0 | 0 | 0 | 0 | 0
[6 empty] | 2014-04-17 | 12時 | 0 | 0 | 0 | 0 | 0
[6 empty] | 2014-04-17 | 13時 | 0 | 0 | 0 | 0 | 0
[6 empty] | 2014-04-17 | 14時 | 0 | 0 | 0 | 0 | 0
[6 empty] | 2014-04-17 | 15時 | 0 | 0 | 0 | 0 | 0
[6 empty] | 2014-04-17 | 16時 | 0 | 0 | 0 | 0 | 0
[6 empty] | 2014-04-17 | 17時 | 0.65181 | 0 | 0 | 0 | 0
[6 empty] | 2014-04-17 | 18時 | 0 | 0 | 0 | 0 | 0
[6 empty] | 2014-04-17 | 19時 | 0 | 0 | 0 | 0 | 0
[6 empty] | 2014-04-17 | 20時 | 19.0884 | 0 | 0 | 0 | 0
[6 empty] | 2014-04-17 | 21時 | 13.8521 | 0 | 0 | 0 | 0
[6 empty] | 2014-04-17 | 22時 | 0 | 0 | 0 | 0 | 0
[6 empty] | 2014-04-17 | 23時 | 0 | 0 | 0 | 0 | 0
[6 empty] | 2014-04-18 | 0時 | 0 | 0 | 0 | 0 | 0
[6 empty] | 2014-04-18 | 1時 | 0 | 0 | 0 | 0 | 0
[6 empty] | 2014-04-18 | 2時 | 0 | 0 | 0 | 0 | 0
[6 empty] | 2014-04-18 | 3時 | 0 | 0 | 0 | 0 | 0
[6 empty] | 2014-04-18 | 4時 | 0 | 0 | 0 | 0 | 0
[6 empty] | 2014-04-18 | 5時 | 0 | 0 | 0 | 0 | 0
[6 empty] | 2014-04-18 | 6時 | 0 | 0 | 0 | 0 | 0
[6 empty] | 2014-04-18 | 7時 | 0 | 0 | 0 | 0 | 0
[6 empty] | 2014-04-18 | 8時 | 0 | 0 | 0 | 0 | 0
[6 empty] | 2014-04-18 | 9時 | 0 | 0 | 0 | 0 | 0
[6 empty] | 2014-04-18 | 10時 | 0 | 0 | 0 | 0 | 0
[6 empty] | 2014-04-18 | 11時 | 0 | 0 | 0 | 0 | 0
[6 empty] | 2014-04-18 | 12時 | 0 | 0 | 0 | 0 | 0
[6 empty] | 2014-04-18 | 13時 | 0 | 0 | 0 | 0 | 0
[6 empty] | 2014-04-18 | 14時 | 0 | 0 | 0 | 0 | 0
[6 empty] | 2014-04-18 | 15時 | 0 | 0 | 0 | 0 | 0
[6 empty] | 2014-04-18 | 16時 | 0 | 0 | 0 | 0 | 0
[6 empty] | 2014-04-18 | 17時 | 0.27092 | 0 | 0 | 0 | 0
[6 empty] | 2014-04-18 | 18時 | 0 | 0 | 0 | 0 | 0
[6 empty] | 2014-04-18 | 19時 | 0 | 0 | 0 | 0 | 0
[6 empty] | 2014-04-18 | 20時 | 0.46715 | 0 | 0 | 0 | 0
[6 empty] | 2014-04-18 | 21時 | 0.31255 | 0 | 0 | 0 | 0
[6 empty] | 2014-04-18 | 22時 | 0 | 0 | 0 | 0 | 0
[6 empty] | 2014-04-18 | 23時 | 0 | 0 | 0 | 0 | 0
[6 empty] | 2014-04-19 | 0時 | 0 | 0 | 0 | 0 | 0
[6 empty] | 2014-04-19 | 1時 | 0 | 0 | 0 | 0 | 0
[6 empty] | 2014-04-19 | 2時 | 0 | 0 | 0 | 0 | 0
[6 empty] | 2014-04-19 | 3時 | 0 | 0 | 0 | 0 | 0
[6 empty] | 2014-04-19 | 4時 | 0 | 0 | 0 | 0 | 0
[6 empty] | 2014-04-19 | 5時 | 0 | 0 | 0 | 0 | 0
[6 empty] | 2014-04-19 | 6時 | 0 | 0 | 0 | 0 | 0
[6 empty] | 2014-04-19 | 7時 | 0 | 0 | 0 | 0 | 0
[6 empty] | 2014-04-19 | 8時 | 0 | 0 | 0 | 0 | 0
[6 empty] | 2014-04-19 | 9時 | 0 | 0 | 0 | 0 | 0
[6 empty] | 2014-04-19 | 10時 | 0 | 0 | 0 | 0 | 0
[6 empty] | 2014-04-19 | 11時 | 0 | 0 | 0 | 0 | 0
[6 empty] | 2014-04-19 | 12時 | 0 | 0 | 0 | 0 | 0
[6 empty] | 2014-04-19 | 13時 | 0 | 0 | 0 | 0 | 0
[6 empty] | 2014-04-19 | 14時 | 0 | 0 | 0 | 0 | 0
[6 empty] | 2014-04-19 | 15時 | 0 | 0 | 0 | 0 | 0
[6 empty] | 2014-04-19 | 16時 | 0 | 0 | 0 | 0 | 0
[6 empty] | 2014-04-19 | 17時 | 21.3142 | 0 | 0 | 0 | 0
[6 empty] | 2014-04-19 | 18時 | 0 | 0 | 0 | 0 | 0
[6 empty] | 2014-04-19 | 19時 | 0 | 0 | 0 | 0 | 0
[6 empty] | 2014-04-19 | 20時 | 35.0328 | 0 | 0 | 0 | 0
[6 empty] | 2014-04-19 | 21時 | 10.3095 | 0 | 0 | 0 | 0
[6 empty] | 2014-04-19 | 22時 | 0 | 0 | 0 | 0 | 0
[6 empty] | 2014-04-19 | 23時 | 0 | 0 | 0 | 0 | 0
[6 empty] | 2014-04-20 | 0時 | 0 | 0 | 0 | 0 | 0
[6 empty] | 2014-04-20 | 1時 | 0 | 0 | 0 | 0 | 0
[6 empty] | 2014-04-20 | 2時 | 0 | 0 | 0 | 0 | 0
[6 empty] | 2014-04-20 | 3時 | 0 | 0 | 0 | 0 | 0
[6 empty] | 2014-04-20 | 4時 | 0 | 0 | 0 | 0 | 0
[6 empty] | 2014-04-20 | 5時 | 0 | 0 | 0 | 0 | 0
[6 empty] | 2014-04-20 | 6時 | 0 | 0 | 0 | 0 | 0
[6 empty] | 2014-04-20 | 7時 | 0 | 0 | 0 | 0 | 0
[6 empty] | 2014-04-20 | 8時 | 0 | 0 | 0 | 0 | 0
[6 empty] | 2014-04-20 | 9時 | 0 | 0 | 0 | 0 | 0
[6 empty] | 2014-04-20 | 10時 | 0 | 0 | 0 | 0 | 0
[6 empty] | 2014-04-20 | 11時 | 0 | 0 | 0 | 0 | 0
[6 empty] | 2014-04-20 | 12時 | 0 | 0 | 0 | 0 | 0
[6 empty] | 2014-04-20 | 13時 | 0 | 0 | 0 | 0 | 0
[6 empty] | 2014-04-20 | 14時 | 0 | 0 | 0 | 0 | 0
[6 empty] | 2014-04-20 | 15時 | 0 | 0 | 0 | 0 | 0
[6 empty] | 2014-04-20 | 16時 | 0 | 0 | 0 | 0 | 0
[6 empty] | 2014-04-20 | 17時 | 45.4176 | 0 | 0 | 0 | 0
[6 empty] | 2014-04-20 | 18時 | 0 | 0 | 0 | 0 | 0
[6 empty] | 2014-04-20 | 19時 | 0 | 0 | 0 | 0 | 0
[6 empty] | 2014-04-20 | 20時 | 49.4512 | 0 | 0 | 0 | 0
[6 empty] | 2014-04-20 | 21時 | 27.5971 | 0 | 0 | 0 | 0
[6 empty] | 2014-04-20 | 22時 | 0 | 0 | 0 | 0 | 0
[6 empty] | 2014-04-20 | 23時 | 0 | 0 | 0 | 0 | 0
[6 empty] | 2014-04-21 | 0時 | 0 | 0 | 0 | 0 | 0
[6 empty] | 2014-04-21 | 1時 | 0 | 0 | 0 | 0 | 0
[6 empty] | 2014-04-21 | 2時 | 0 | 0 | 0 | 0 | 0
[6 empty] | 2014-04-21 | 3時 | 0 | 0 | 0 | 0 | 0
[6 empty] | 2014-04-21 | 4時 | 0 | 0 | 0 | 0 | 0
[6 empty] | 2014-04-21 | 5時 | 0 | 0 | 0 | 0 | 0
[6 empty] | 2014-04-21 | 6時 | 0 | 0 | 0 | 0 | 0
[6 empty] | 2014-04-21 | 7時 | 0 | 0 | 0 | 0 | 0
[6 empty] | 2014-04-21 | 8時 | 0 | 0 | 0 | 0 | 0
[6 empty] | 2014-04-21 | 9時 | 0 | 0 | 0 | 0 | 0
[6 empty] | 2014-04-21 | 10時 | 0 | 0 | 0 | 0 | 0
[6 empty] | 2014-04-21 | 11時 | 0 | 0 | 0 | 0 | 0
[6 empty] | 2014-04-21 | 12時 | 0 | 0 | 0 | 0 | 0
[6 empty] | 2014-04-21 | 13時 | 0 | 0 | 0 | 0 | 0
[6 empty] | 2014-04-21 | 14時 | 0 | 0 | 0 | 0 | 0
[6 empty] | 2014-04-21 | 15時 | 0 | 0 | 0 | 0 | 0
[6 empty] | 2014-04-21 | 16時 | 0 | 0 | 0 | 0 | 0
[6 empty] | 2014-04-21 | 17時 | 50.9607 | 0 | 0 | 0 | 0
[6 empty] | 2014-04-21 | 18時 | 0 | 0 | 0 | 0 | 0
[6 empty] | 2014-04-21 | 19時 | 0 | 0 | 0 | 0 | 0
[6 empty] | 2014-04-21 | 20時 | 50.3985 | 0 | 0 | 0 | 0
[6 empty] | 2014-04-21 | 21時 | 49.6743 | 0 | 0 | 0 | 0
[6 empty] | 2014-04-21 | 22時 | 0 | 0 | 0 | 0 | 0
[6 empty] | 2014-04-21 | 23時 | 0 | 0 | 0 | 0 | 0
[6 empty] | 2014-04-22 | 0時 | 0 | 0 | 0 | 0 | 0
[6 empty] | 2014-04-22 | 1時 | 0 | 0 | 0 | 0 | 0
[6 empty] | 2014-04-22 | 2時 | 0 | 0 | 0 | 0 | 0
[6 empty] | 2014-04-22 | 3時 | 0 | 0 | 0 | 0 | 0
[6 empty] | 2014-04-22 | 4時 | 0 | 0 | 0 | 0 | 0
[6 empty] | 2014-04-22 | 5時 | 0 | 0 | 0 | 0 | 0
[6 empty] | 2014-04-22 | 6時 | 0 | 0 | 0 | 0 | 0
[6 empty] | 2014-04-22 | 7時 | 0 | 0 | 0 | 0 | 0
[6 empty] | 2014-04-22 | 8時 | 49.582 | 0 | 0 | 0 | 0
[6 empty] | 2014-04-22 | 9時 | 42.6424 | 0 | 0 | 0 | 0
[6 empty] | 2014-04-22 | 10時 | 28.5273 | 0 | 0 | 0 | 0
[6 empty] | 2014-04-22 | 11時 | 26.9857 | 0 | 0 | 0 | 0
[6 empty] | 2014-04-22 | 12時 | 0 | 0 | 0 | 0 | 0
[6 empty] | 2014-04-22 | 13時 | 0 | 0 | 0 | 0 | 0
[6 empty] | 2014-04-22 | 14時 | 0 | 0 | 0 | 0 | 0
[6 empty] | 2014-04-22 | 15時 | 0 | 0 | 0 | 0 | 0
[6 empty] | 2014-04-22 | 16時 | 0 | 0 | 0 | 0 | 0
[6 empty] | 2014-04-22 | 17時 | 0 | 0 | 0 | 0 | 0
[6 empty] | 2014-04-22 | 18時 | 0 | 0 | 0 | 0 | 0
[6 empty] | 2014-04-22 | 19時 | 49.8505 | 0 | 0 | 0 | 0
[6 empty] | 2014-04-22 | 20時 | 36.087 | 0 | 0 | 0 | 0
[6 empty] | 2014-04-22 | 21時 | 30.5928 | 0 | 0 | 0 | 0
[6 empty] | 2014-04-22 | 22時 | 0 | 0 | 0 | 0 | 0
[6 empty] | 2014-04-22 | 23時 | 0 | 0 | 0 | 0 | 0
[6 empty] | 2014-04-23 | 0時 | 0 | 0 | 0 | 0 | 0
[6 empty] | 2014-04-23 | 1時 | 0 | 0 | 0 | 0 | 0
[6 empty] | 2014-04-23 | 2時 | 0 | 0 | 0 | 0 | 0
[6 empty] | 2014-04-23 | 3時 | 0 | 0 | 0 | 0 | 0
[6 empty] | 2014-04-23 | 4時 | 0 | 0 | 0 | 0 | 0
[6 empty] | 2014-04-23 | 5時 | 0 | 0 | 0 | 0 | 0
[6 empty] | 2014-04-23 | 6時 | 0 | 0 | 0 | 0 | 0
[6 empty] | 2014-04-23 | 7時 | 0 | 0 | 0 | 0 | 0
[6 empty] | 2014-04-23 | 8時 | 49.9527 | 0 | 0 | 0 | 0
[6 empty] | 2014-04-23 | 9時 | 12.2704 | 0 | 0 | 0 | 0
[6 empty] | 2014-04-23 | 10時 | 0.44975 | 0 | 0 | 0 | 0
[6 empty] | 2014-04-23 | 11時 | 11.6775 | 0 | 0 | 0 | 0
[6 empty] | 2014-04-23 | 12時 | 0 | 0 | 0 | 0 | 0
[6 empty] | 2014-04-23 | 13時 | 0 | 0 | 0 | 0 | 0
[6 empty] | 2014-04-23 | 14時 | 0 | 0 | 0 | 0 | 0
[6 empty] | 2014-04-23 | 15時 | 0 | 0 | 0 | 0 | 0
[6 empty] | 2014-04-23 | 16時 | 0 | 0 | 0 | 0 | 0
[6 empty] | 2014-04-23 | 17時 | 0 | 0 | 0 | 0 | 0
[6 empty] | 2014-04-23 | 18時 | 0 | 0 | 0 | 0 | 0
[6 empty] | 2014-04-23 | 19時 | 50.0577 | 0 | 0 | 0 | 0
[6 empty] | 2014-04-23 | 20時 | 38.187 | 0 | 0 | 0 | 0
[6 empty] | 2014-04-23 | 21時 | 32.6604 | 0 | 0 | 0 | 0
[6 empty] | 2014-04-23 | 22時 | 0 | 0 | 0 | 0 | 0
[6 empty] | 2014-04-23 | 23時 | 0 | 0 | 0 | 0 | 0
[6 empty] | 2014-04-24 | 0時 | 0 | 0 | 0 | 0 | 0
[6 empty] | 2014-04-24 | 1時 | 0 | 0 | 0 | 0 | 0
[6 empty] | 2014-04-24 | 2時 | 0 | 0 | 0 | 0 | 0
[6 empty] | 2014-04-24 | 3時 | 0 | 0 | 0 | 0 | 0
[6 empty] | 2014-04-24 | 4時 | 0 | 0 | 0 | 0 | 0
[6 empty] | 2014-04-24 | 5時 | 0 | 0 | 0 | 0 | 0
[6 empty] | 2014-04-24 | 6時 | 0 | 0 | 0 | 0 | 0
[6 empty] | 2014-04-24 | 7時 | 0 | 0 | 0 | 0 | 0
[6 empty] | 2014-04-24 | 8時 | 0 | 0 | 0 | 0 | 0
[6 empty] | 2014-04-24 | 9時 | 0 | 0 | 0 | 0 | 0
[6 empty] | 2014-04-24 | 10時 | 0 | 0 | 0 | 0 | 0
[6 empty] | 2014-04-24 | 11時 | 0 | 0 | 0 | 0 | 0
[6 empty] | 2014-04-24 | 12時 | 0 | 0 | 0 | 0 | 0
[6 empty] | 2014-04-24 | 13時 | 0 | 0 | 0 | 0 | 0
[6 empty] | 2014-04-24 | 14時 | 0 | 0 | 0 | 0 | 0
[6 empty] | 2014-04-24 | 15時 | 0 | 0 | 0 | 0 | 0
[6 empty] | 2014-04-24 | 16時 | 0 | 0 | 0 | 0 | 0
[6 empty] | 2014-04-24 | 17時 | 49.7128 | 0 | 0 | 0 | 0
[6 empty] | 2014-04-24 | 18時 | 0 | 0 | 0 | 0 | 0
[6 empty] | 2014-04-24 | 19時 | 0 | 0 | 0 | 0 | 0
[6 empty] | 2014-04-24 | 20時 | 50.2735 | 0 | 0 | 0 | 0
[6 empty] | 2014-04-24 | 21時 | 46.2873 | 0 | 0 | 0 | 0
[6 empty] | 2014-04-24 | 22時 | 0 | 0 | 0 | 0 | 0
[6 empty] | 2014-04-24 | 23時 | 0 | 0 | 0 | 0 | 0
[6 empty] | 2014-04-25 | 0時 | 0 | 0 | 0 | 0 | 0
[6 empty] | 2014-04-25 | 1時 | 0 | 0 | 0 | 0 | 0
[6 empty] | 2014-04-25 | 2時 | 0 | 0 | 0 | 0 | 0
[6 empty] | 2014-04-25 | 3時 | 0 | 0 | 0 | 0 | 0
[6 empty] | 2014-04-25 | 4時 | 0 | 0 | 0 | 0 | 0
[6 empty] | 2014-04-25 | 5時 | 0 | 0 | 0 | 0 | 0
[6 empty] | 2014-04-25 | 6時 | 0 | 0 | 0 | 0 | 0
[6 empty] | 2014-04-25 | 7時 | 0 | 0 | 0 | 0 | 0
[6 empty] | 2014-04-25 | 8時 | 0 | 0 | 0 | 0 | 0
[6 empty] | 2014-04-25 | 9時 | 0 | 0 | 0 | 0 | 0
[6 empty] | 2014-04-25 | 10時 | 0 | 0 | 0 | 0 | 0
[6 empty] | 2014-04-25 | 11時 | 0 | 0 | 0 | 0 | 0
[6 empty] | 2014-04-25 | 12時 | 0 | 0 | 0 | 0 | 0
[6 empty] | 2014-04-25 | 13時 | 0 | 0 | 0 | 0 | 0
[6 empty] | 2014-04-25 | 14時 | 0 | 0 | 0 | 0 | 0
[6 empty] | 2014-04-25 | 15時 | 0 | 0 | 0 | 0 | 0
[6 empty] | 2014-04-25 | 16時 | 0 | 0 | 0 | 0 | 0
[6 empty] | 2014-04-25 | 17時 | 48.4778 | 0 | 0 | 0 | 0
[6 empty] | 2014-04-25 | 18時 | 0 | 0 | 0 | 0 | 0
[6 empty] | 2014-04-25 | 19時 | 0 | 0 | 0 | 0 | 0
[6 empty] | 2014-04-25 | 20時 | 49.6173 | 0 | 0 | 0 | 0
[6 empty] | 2014-04-25 | 21時 | 32.5136 | 0 | 0 | 0 | 0
[6 empty] | 2014-04-25 | 22時 | 0 | 0 | 0 | 0 | 0
[6 empty] | 2014-04-25 | 23時 | 0 | 0 | 0 | 0 | 0
[6 empty] | 2014-04-26 | 0時 | 0 | 0 | 0 | 0 | 0
[6 empty] | 2014-04-26 | 1時 | 0 | 0 | 0 | 0 | 0
[6 empty] | 2014-04-26 | 2時 | 0 | 0 | 0 | 0 | 0
[6 empty] | 2014-04-26 | 3時 | 0 | 0 | 0 | 0 | 0
[6 empty] | 2014-04-26 | 4時 | 0 | 0 | 0 | 0 | 0
[6 empty] | 2014-04-26 | 5時 | 0 | 0 | 0 | 0 | 0
[6 empty] | 2014-04-26 | 6時 | 0 | 0 | 0 | 0 | 0
[6 empty] | 2014-04-26 | 7時 | 0 | 0 | 0 | 0 | 0
[6 empty] | 2014-04-26 | 8時 | 0 | 0 | 0 | 0 | 0
[6 empty] | 2014-04-26 | 9時 | 0 | 0 | 0 | 0 | 0
[6 empty] | 2014-04-26 | 10時 | 0 | 0 | 0 | 0 | 0
[6 empty] | 2014-04-26 | 11時 | 0 | 0 | 0 | 0 | 0
[6 empty] | 2014-04-26 | 12時 | 0 | 0 | 0 | 0 | 0
[6 empty] | 2014-04-26 | 13時 | 0 | 0 | 0 | 0 | 0
[6 empty] | 2014-04-26 | 14時 | 0 | 0 | 0 | 0 | 0
[6 empty] | 2014-04-26 | 15時 | 0 | 0 | 0 | 0 | 0
[6 empty] | 2014-04-26 | 16時 | 0 | 0 | 0 | 0 | 0
[6 empty] | 2014-04-26 | 17時 | 48.012 | 0 | 0 | 0 | 0
[6 empty] | 2014-04-26 | 18時 | 0 | 0 | 0 | 0 | 0
[6 empty] | 2014-04-26 | 19時 | 0 | 0 | 0 | 0 | 0
[6 empty] | 2014-04-26 | 20時 | 48.0932 | 0 | 0 | 0 | 0
[6 empty] | 2014-04-26 | 21時 | 16.9715 | 0 | 0 | 0 | 0
[6 empty] | 2014-04-26 | 22時 | 0 | 0 | 0 | 0 | 0
[6 empty] | 2014-04-26 | 23時 | 0 | 0 | 0 | 0 | 0
[6 empty] | 2014-04-27 | 0時 | 0 | 0 | 0 | 0 | 0
[6 empty] | 2014-04-27 | 1時 | 0 | 0 | 0 | 0 | 0
[6 empty] | 2014-04-27 | 2時 | 0 | 0 | 0 | 0 | 0
[6 empty] | 2014-04-27 | 3時 | 0 | 0 | 0 | 0 | 0
[6 empty] | 2014-04-27 | 4時 | 0 | 0 | 0 | 0 | 0
[6 empty] | 2014-04-27 | 5時 | 0 | 0 | 0 | 0 | 0
[6 empty] | 2014-04-27 | 6時 | 0 | 0 | 0 | 0 | 0
[6 empty] | 2014-04-27 | 7時 | 0 | 0 | 0 | 0 | 0
[6 empty] | 2014-04-27 | 8時 | 0 | 0 | 0 | 0 | 0
[6 empty] | 2014-04-27 | 9時 | 0 | 0 | 0 | 0 | 0
[6 empty] | 2014-04-27 | 10時 | 0 | 0 | 0 | 0 | 0
[6 empty] | 2014-04-27 | 11時 | 0 | 0 | 0 | 0 | 0
[6 empty] | 2014-04-27 | 12時 | 0 | 0 | 0 | 0 | 0
[6 empty] | 2014-04-27 | 13時 | 0 | 0 | 0 | 0 | 0
[6 empty] | 2014-04-27 | 14時 | 0 | 0 | 0 | 0 | 0
[6 empty] | 2014-04-27 | 15時 | 0 | 0 | 0 | 0 | 0
[6 empty] | 2014-04-27 | 16時 | 0 | 0 | 0 | 0 | 0
[6 empty] | 2014-04-27 | 17時 | 15.7423 | 0 | 0 | 0 | 0
[6 empty] | 2014-04-27 | 18時 | 0 | 0 | 0 | 0 | 0
[6 empty] | 2014-04-27 | 19時 | 0 | 0 | 0 | 0 | 0
[6 empty] | 2014-04-27 | 20時 | 48.4735 | 0 | 0 | 0 | 0
[6 empty] | 2014-04-27 | 21時 | 21.6971 | 0 | 0 | 0 | 0
[6 empty] | 2014-04-27 | 22時 | 0 | 0 | 0 | 0 | 0
[6 empty] | 2014-04-27 | 23時 | 0 | 0 | 0 | 0 | 0
[6 empty] | 2014-04-28 | 0時 | 0 | 0 | 0 | 0 | 0
[6 empty] | 2014-04-28 | 1時 | 0 | 0 | 0 | 0 | 0
[6 empty] | 2014-04-28 | 2時 | 0 | 0 | 0 | 0 | 0
[6 empty] | 2014-04-28 | 3時 | 0 | 0 | 0 | 0 | 0
[6 empty] | 2014-04-28 | 4時 | 0 | 0 | 0 | 0 | 0
[6 empty] | 2014-04-28 | 5時 | 0 | 0 | 0 | 0 | 0
[6 empty] | 2014-04-28 | 6時 | 0 | 0 | 0 | 0 | 0
[6 empty] | 2014-04-28 | 7時 | 0 | 0 | 0 | 0 | 0
[6 empty] | 2014-04-28 | 8時 | 0 | 0 | 0 | 0 | 0
[6 empty] | 2014-04-28 | 9時 | 0 | 0 | 0 | 0 | 0
[6 empty] | 2014-04-28 | 10時 | 0 | 0 | 0 | 0 | 0
[6 empty] | 2014-04-28 | 11時 | 0 | 0 | 0 | 0 | 0
[6 empty] | 2014-04-28 | 12時 | 0 | 0 | 0 | 0 | 0
[6 empty] | 2014-04-28 | 13時 | 0 | 0 | 0 | 0 | 0
[6 empty] | 2014-04-28 | 14時 | 0 | 0 | 0 | 0 | 0
[6 empty] | 2014-04-28 | 15時 | 0 | 0 | 0 | 0 | 0
[6 empty] | 2014-04-28 | 16時 | 0 | 0 | 0 | 0 | 0
[6 empty] | 2014-04-28 | 17時 | 0 | 0 | 0 | 0 | 0
[6 empty] | 2014-04-28 | 18時 | 0 | 0 | 0 | 0 | 0
[6 empty] | 2014-04-28 | 19時 | 0 | 0 | 0 | 0 | 0
[6 empty] | 2014-04-28 | 20時 | 0 | 0 | 0 | 0 | 0
[6 empty] | 2014-04-28 | 21時 | 0 | 0 | 0 | 0 | 0
[6 empty] | 2014-04-28 | 22時 | 0 | 0 | 0 | 0 | 0
[6 empty] | 2014-04-28 | 23時 | 0 | 0 | 0 | 0 | 0
[6 empty] | 2014-04-29 | 0時 | 0 | 0 | 0 | 0 | 0
[6 empty] | 2014-04-29 | 1時 | 0 | 0 | 0 | 0 | 0
[6 empty] | 2014-04-29 | 2時 | 0 | 0 | 0 | 0 | 0
[6 empty] | 2014-04-29 | 3時 | 0 | 0 | 0 | 0 | 0
[6 empty] | 2014-04-29 | 4時 | 0 | 0 | 0 | 0 | 0
[6 empty] | 2014-04-29 | 5時 | 0 | 0 | 0 | 0 | 0
[6 empty] | 2014-04-29 | 6時 | 0 | 0 | 0 | 0 | 0
[6 empty] | 2014-04-29 | 7時 | 0 | 0 | 0 | 0 | 0
[6 empty] | 2014-04-29 | 8時 | 0.22583 | 0 | 0 | 0 | 0
[6 empty] | 2014-04-29 | 9時 | 0 | 0 | 0 | 0 | 0
[6 empty] | 2014-04-29 | 10時 | 0 | 0 | 0 | 0 | 0
[6 empty] | 2014-04-29 | 11時 | 0 | 0 | 0 | 0 | 0
[6 empty] | 2014-04-29 | 12時 | 0 | 0 | 0 | 0 | 0
[6 empty] | 2014-04-29 | 13時 | 0 | 0 | 0 | 0 | 0
[6 empty] | 2014-04-29 | 14時 | 0 | 0 | 0 | 0 | 0
[6 empty] | 2014-04-29 | 15時 | 0 | 0 | 0 | 0 | 0
[6 empty] | 2014-04-29 | 16時 | 0 | 0 | 0 | 0 | 0
[6 empty] | 2014-04-29 | 17時 | 0 | 0 | 0 | 0 | 0
[6 empty] | 2014-04-29 | 18時 | 0 | 0 | 0 | 0 | 0
[6 empty] | 2014-04-29 | 19時 | 0 | 0 | 0 | 0 | 0
[6 empty] | 2014-04-29 | 20時 | 0 | 0 | 0 | 0 | 0
[6 empty] | 2014-04-29 | 21時 | 0 | 0 | 0 | 0 | 0
[6 empty] | 2014-04-29 | 22時 | 0 | 0 | 0 | 0 | 0
[6 empty] | 2014-04-29 | 23時 | 0 | 0 | 0 | 0 | 0
[6 empty] | 2014-04-30 | 0時 | 0 | 0 | 0 | 0 | 0
[6 empty] | 2014-04-30 | 1時 | 0 | 0 | 0 | 0 | 0
[6 empty] | 2014-04-30 | 2時 | 0 | 0 | 0 | 0 | 0
[6 empty] | 2014-04-30 | 3時 | 0 | 0 | 0 | 0 | 0
[6 empty] | 2014-04-30 | 4時 | 0 | 0 | 0 | 0 | 0
[6 empty] | 2014-04-30 | 5時 | 0 | 0 | 0 | 0 | 0
[6 empty] | 2014-04-30 | 6時 | 0 | 0 | 0 | 0 | 0
[6 empty] | 2014-04-30 | 7時 | 0 | 0 | 0 | 0 | 0
[6 empty] | 2014-04-30 | 8時 | 0.8423 | 0 | 0 | 0 | 0
[6 empty] | 2014-04-30 | 9時 | 0.26395 | 0 | 0 | 0 | 0
[6 empty] | 2014-04-30 | 10時 | 0.23365 | 0 | 0 | 0 | 0
[6 empty] | 2014-04-30 | 11時 | 0.39006 | 0 | 0 | 0 | 0
[6 empty] | 2014-04-30 | 12時 | 0 | 0 | 0 | 0 | 0
[6 empty] | 2014-04-30 | 13時 | 0 | 0 | 0 | 0 | 0
[6 empty] | 2014-04-30 | 14時 | 0 | 0 | 0 | 0 | 0
[6 empty] | 2014-04-30 | 15時 | 0 | 0 | 0 | 0 | 0
[6 empty] | 2014-04-30 | 16時 | 0 | 0 | 0 | 0 | 0
[6 empty] | 2014-04-30 | 17時 | 0 | 0 | 0 | 0 | 0
[6 empty] | 2014-04-30 | 18時 | 0 | 0 | 0 | 0 | 0
[6 empty] | 2014-04-30 | 19時 | 45.9076 | 0 | 0 | 0 | 0
[6 empty] | 2014-04-30 | 20時 | 15.7809 | 0 | 0 | 0 | 0
[6 empty] | 2014-04-30 | 21時 | 14.9701 | 0 | 0 | 0 | 0
[6 empty] | 2014-04-30 | 22時 | 0 | 0 | 0 | 0 | 0
[6 empty] | 2014-04-30 | 23時 | 0 | 0 | 0 | 0 | 0
[6 empty] | 2014-05-01 | 0時 | 0 | 0 | 0 | 0 | 0
[6 empty] | 2014-05-01 | 1時 | 0 | 0 | 0 | 0 | 0
[6 empty] | 2014-05-01 | 2時 | 0 | 0 | 0 | 0 | 0
[6 empty] | 2014-05-01 | 3時 | 0 | 0 | 0 | 0 | 0
[6 empty] | 2014-05-01 | 4時 | 0 | 0 | 0 | 0 | 0
[6 empty] | 2014-05-01 | 5時 | 0 | 0 | 0 | 0 | 0
[6 empty] | 2014-05-01 | 6時 | 0 | 0 | 0 | 0 | 0
[6 empty] | 2014-05-01 | 7時 | 0 | 0 | 0 | 0 | 0
[6 empty] | 2014-05-01 | 8時 | 0 | 0 | 0 | 0 | 0
[6 empty] | 2014-05-01 | 9時 | 0 | 0 | 0 | 0 | 0
[6 empty] | 2014-05-01 | 10時 | 0 | 0 | 0 | 0 | 0
[6 empty] | 2014-05-01 | 11時 | 0 | 0 | 0 | 0 | 0
[6 empty] | 2014-05-01 | 12時 | 0 | 0 | 0 | 0 | 0
[6 empty] | 2014-05-01 | 13時 | 0 | 0 | 0 | 0 | 0
[6 empty] | 2014-05-01 | 14時 | 0 | 0 | 0 | 0 | 0
[6 empty] | 2014-05-01 | 15時 | 0 | 0 | 0 | 0 | 0
[6 empty] | 2014-05-01 | 16時 | 0 | 0 | 0 | 0 | 0
[6 empty] | 2014-05-01 | 17時 | 32.7266 | 0 | 0 | 0 | 0
[6 empty] | 2014-05-01 | 18時 | 0 | 0 | 0 | 0 | 0
[6 empty] | 2014-05-01 | 19時 | 0 | 0 | 0 | 0 | 0
[6 empty] | 2014-05-01 | 20時 | 48.3685 | 0 | 0 | 0 | 0
[6 empty] | 2014-05-01 | 21時 | 20.8672 | 0 | 0 | 0 | 0
[6 empty] | 2014-05-01 | 22時 | 0 | 0 | 0 | 0 | 0
[6 empty] | 2014-05-01 | 23時 | 0 | 0 | 0 | 0 | 0
[6 empty] | 2014-05-02 | 0時 | 0 | 0 | 0 | 0 | 0
[6 empty] | 2014-05-02 | 1時 | 0 | 0 | 0 | 0 | 0
[6 empty] | 2014-05-02 | 2時 | 0 | 0 | 0 | 0 | 0
[6 empty] | 2014-05-02 | 3時 | 0 | 0 | 0 | 0 | 0
[6 empty] | 2014-05-02 | 4時 | 0 | 0 | 0 | 0 | 0
[6 empty] | 2014-05-02 | 5時 | 0 | 0 | 0 | 0 | 0
[6 empty] | 2014-05-02 | 6時 | 0 | 0 | 0 | 0 | 0
[6 empty] | 2014-05-02 | 7時 | 0 | 0 | 0 | 0 | 0
[6 empty] | 2014-05-02 | 8時 | 0 | 0 | 0 | 0 | 0
[6 empty] | 2014-05-02 | 9時 | 0 | 0 | 0 | 0 | 0
[6 empty] | 2014-05-02 | 10時 | 0 | 0 | 0 | 0 | 0
[6 empty] | 2014-05-02 | 11時 | 0 | 0 | 0 | 0 | 0
[6 empty] | 2014-05-02 | 12時 | 0 | 0 | 0 | 0 | 0
[6 empty] | 2014-05-02 | 13時 | 0 | 0 | 0 | 0 | 0
[6 empty] | 2014-05-02 | 14時 | 0 | 0 | 0 | 0 | 0
[6 empty] | 2014-05-02 | 15時 | 0 | 0 | 0 | 0 | 0
[6 empty] | 2014-05-02 | 16時 | 0 | 0 | 0 | 0 | 0
[6 empty] | 2014-05-02 | 17時 | 48.0416 | 0 | 0 | 0 | 0
[6 empty] | 2014-05-02 | 18時 | 0 | 0 | 0 | 0 | 0
[6 empty] | 2014-05-02 | 19時 | 0 | 0 | 0 | 0 | 0
[6 empty] | 2014-05-02 | 20時 | 48.1817 | 0 | 0 | 0 | 0
[6 empty] | 2014-05-02 | 21時 | 19.3692 | 0 | 0 | 0 | 0
[6 empty] | 2014-05-02 | 22時 | 0 | 0 | 0 | 0 | 0
[6 empty] | 2014-05-02 | 23時 | 0 | 0 | 0 | 0 | 0
[6 empty] | 2014-05-03 | 0時 | 0 | 0 | 0 | 0 | 0
[6 empty] | 2014-05-03 | 1時 | 0 | 0 | 0 | 0 | 0
[6 empty] | 2014-05-03 | 2時 | 0 | 0 | 0 | 0 | 0
[6 empty] | 2014-05-03 | 3時 | 0 | 0 | 0 | 0 | 0
[6 empty] | 2014-05-03 | 4時 | 0 | 0 | 0 | 0 | 0
[6 empty] | 2014-05-03 | 5時 | 0 | 0 | 0 | 0 | 0
[6 empty] | 2014-05-03 | 6時 | 0 | 0 | 0 | 0 | 0
[6 empty] | 2014-05-03 | 7時 | 0 | 0 | 0 | 0 | 0
[6 empty] | 2014-05-03 | 8時 | 48.5729 | 0 | 0 | 0 | 0
[6 empty] | 2014-05-03 | 9時 | 21.3954 | 0 | 0 | 0 | 0
[6 empty] | 2014-05-03 | 10時 | 11.611 | 0 | 0 | 0 | 0
[6 empty] | 2014-05-03 | 11時 | 11.052 | 0 | 0 | 0 | 0
[6 empty] | 2014-05-03 | 12時 | 0 | 0 | 0 | 0 | 0
[6 empty] | 2014-05-03 | 13時 | 0 | 0 | 0 | 0 | 0
[6 empty] | 2014-05-03 | 14時 | 0 | 0 | 0 | 0 | 0
[6 empty] | 2014-05-03 | 15時 | 0 | 0 | 0 | 0 | 0
[6 empty] | 2014-05-03 | 16時 | 0 | 0 | 0 | 0 | 0
[6 empty] | 2014-05-03 | 17時 | 0 | 0 | 0 | 0 | 0
[6 empty] | 2014-05-03 | 18時 | 0 | 0 | 0 | 0 | 0
[6 empty] | 2014-05-03 | 19時 | 48.5149 | 0 | 0 | 0 | 0
[6 empty] | 2014-05-03 | 20時 | 24.2376 | 0 | 0 | 0 | 0
[6 empty] | 2014-05-03 | 21時 | 18.7732 | 0 | 0 | 0 | 0
[6 empty] | 2014-05-03 | 22時 | 0 | 0 | 0 | 0 | 0
[6 empty] | 2014-05-03 | 23時 | 0 | 0 | 0 | 0 | 0
[6 empty] | 2014-05-04 | 0時 | 0 | 0 | 0 | 0 | 0
[6 empty] | 2014-05-04 | 1時 | 0 | 0 | 0 | 0 | 0
[6 empty] | 2014-05-04 | 2時 | 0 | 0 | 0 | 0 | 0
[6 empty] | 2014-05-04 | 3時 | 0 | 0 | 0 | 0 | 0
[6 empty] | 2014-05-04 | 4時 | 0 | 0 | 0 | 0 | 0
[6 empty] | 2014-05-04 | 5時 | 0 | 0 | 0 | 0 | 0
[6 empty] | 2014-05-04 | 6時 | 0 | 0 | 0 | 0 | 0
[6 empty] | 2014-05-04 | 7時 | 0 | 0 | 0 | 0 | 0
[6 empty] | 2014-05-04 | 8時 | 48.6443 | 0 | 0 | 0 | 0
[6 empty] | 2014-05-04 | 9時 | 23.73 | 0 | 0 | 0 | 0
[6 empty] | 2014-05-04 | 10時 | 9.4794 | 0 | 0 | 0 | 0
[6 empty] | 2014-05-04 | 11時 | 10.5569 | 0 | 0 | 0 | 0
[6 empty] | 2014-05-04 | 12時 | 0 | 0 | 0 | 0 | 0
[6 empty] | 2014-05-04 | 13時 | 0 | 0 | 0 | 0 | 0
[6 empty] | 2014-05-04 | 14時 | 0 | 0 | 0 | 0 | 0
[6 empty] | 2014-05-04 | 15時 | 0 | 0 | 0 | 0 | 0
[6 empty] | 2014-05-04 | 16時 | 0 | 0 | 0 | 0 | 0
[6 empty] | 2014-05-04 | 17時 | 0 | 0 | 0 | 0 | 0
[6 empty] | 2014-05-04 | 18時 | 0 | 0 | 0 | 0 | 0
[6 empty] | 2014-05-04 | 19時 | 49.733 | 0 | 0 | 0 | 0
[6 empty] | 2014-05-04 | 20時 | 32.6906 | 0 | 0 | 0 | 0
[6 empty] | 2014-05-04 | 21時 | 26.883 | 0 | 0 | 0 | 0
[6 empty] | 2014-05-04 | 22時 | 0 | 0 | 0 | 0 | 0
[6 empty] | 2014-05-04 | 23時 | 0 | 0 | 0 | 0 | 0
[6 empty] | 2014-05-05 | 0時 | 0 | 0 | 0 | 0 | 0
[6 empty] | 2014-05-05 | 1時 | 0 | 0 | 0 | 0 | 0
[6 empty] | 2014-05-05 | 2時 | 0 | 0 | 0 | 0 | 0
[6 empty] | 2014-05-05 | 3時 | 0 | 0 | 0 | 0 | 0
[6 empty] | 2014-05-05 | 4時 | 0 | 0 | 0 | 0 | 0
[6 empty] | 2014-05-05 | 5時 | 0 | 0 | 0 | 0 | 0
[6 empty] | 2014-05-05 | 6時 | 0 | 0 | 0 | 0 | 0
[6 empty] | 2014-05-05 | 7時 | 0 | 0 | 0 | 0 | 0
[6 empty] | 2014-05-05 | 8時 | 49.9269 | 0 | 0 | 0 | 0
[6 empty] | 2014-05-05 | 9時 | 33.5033 | 0 | 0 | 0 | 0
[6 empty] | 2014-05-05 | 10時 | 23.0716 | 0 | 0 | 0 | 0
[6 empty] | 2014-05-05 | 11時 | 19.4662 | 0 | 0 | 0 | 0
[6 empty] | 2014-05-05 | 12時 | 0 | 0 | 0 | 0 | 0
[6 empty] | 2014-05-05 | 13時 | 0 | 0 | 0 | 0 | 0
[6 empty] | 2014-05-05 | 14時 | 0 | 0 | 0 | 0 | 0
[6 empty] | 2014-05-05 | 15時 | 0 | 0 | 0 | 0 | 0
[6 empty] | 2014-05-05 | 16時 | 0 | 0 | 0 | 0 | 0
[6 empty] | 2014-05-05 | 17時 | 0 | 0 | 0 | 0 | 0
[6 empty] | 2014-05-05 | 18時 | 0 | 0 | 0 | 0 | 0
[6 empty] | 2014-05-05 | 19時 | 49.7786 | 0 | 0 | 0 | 0
[6 empty] | 2014-05-05 | 20時 | 34.7086 | 0 | 0 | 0 | 0
[6 empty] | 2014-05-05 | 21時 | 28.4623 | 0 | 0 | 0 | 0
[6 empty] | 2014-05-05 | 22時 | 0 | 0 | 0 | 0 | 0
[6 empty] | 2014-05-05 | 23時 | 0 | 0 | 0 | 0 | 0
[6 empty] | 2014-05-06 | 0時 | 0 | 0 | 0 | 0 | 0
[6 empty] | 2014-05-06 | 1時 | 0 | 0 | 0 | 0 | 0
[6 empty] | 2014-05-06 | 2時 | 0 | 0 | 0 | 0 | 0
[6 empty] | 2014-05-06 | 3時 | 0 | 0 | 0 | 0 | 0
[6 empty] | 2014-05-06 | 4時 | 0 | 0 | 0 | 0 | 0
[6 empty] | 2014-05-06 | 5時 | 0 | 0 | 0 | 0 | 0
[6 empty] | 2014-05-06 | 6時 | 0 | 0 | 0 | 0 | 0
[6 empty] | 2014-05-06 | 7時 | 0 | 0 | 0 | 0 | 0
[6 empty] | 2014-05-06 | 8時 | 48.7502 | 0 | 0 | 0 | 0
[6 empty] | 2014-05-06 | 9時 | 5.5021 | 0 | 0 | 0 | 0
[6 empty] | 2014-05-06 | 10時 | 0.38137 | 0 | 0 | 0 | 0
[6 empty] | 2014-05-06 | 11時 | 0.34029 | 0 | 0 | 0 | 0
[6 empty] | 2014-05-06 | 12時 | 0 | 0 | 0 | 0 | 0
[6 empty] | 2014-05-06 | 13時 | 0 | 0 | 0 | 0 | 0
[6 empty] | 2014-05-06 | 14時 | 0 | 0 | 0 | 0 | 0
[6 empty] | 2014-05-06 | 15時 | 0 | 0 | 0 | 0 | 0
[6 empty] | 2014-05-06 | 16時 | 0 | 0 | 0 | 0 | 0
[6 empty] | 2014-05-06 | 17時 | 0 | 0 | 0 | 0 | 0
[6 empty] | 2014-05-06 | 18時 | 0 | 0 | 0 | 0 | 0
[6 empty] | 2014-05-06 | 19時 | 43.4491 | 0 | 0 | 0 | 0
[6 empty] | 2014-05-06 | 20時 | 18.6119 | 0 | 0 | 0 | 0
[6 empty] | 2014-05-06 | 21時 | 18.8682 | 0 | 0 | 0 | 0
[6 empty] | 2014-05-06 | 22時 | 0 | 0 | 0 | 0 | 0
[6 empty] | 2014-05-06 | 23時 | 0 | 0 | 0 | 0 | 0
[6 empty] | 2014-05-07 | 0時 | 0 | 0 | 0 | 0 | 0
[6 empty] | 2014-05-07 | 1時 | 0 | 0 | 0 | 0 | 0
[6 empty] | 2014-05-07 | 2時 | 0 | 0 | 0 | 0 | 0
[6 empty] | 2014-05-07 | 3時 | 0 | 0 | 0 | 0 | 0
[6 empty] | 2014-05-07 | 4時 | 0 | 0 | 0 | 0 | 0
[6 empty] | 2014-05-07 | 5時 | 0 | 0 | 0 | 0 | 0
[6 empty] | 2014-05-07 | 6時 | 0 | 0 | 0 | 0 | 0
[6 empty] | 2014-05-07 | 7時 | 0 | 0 | 0 | 0 | 0
[6 empty] | 2014-05-07 | 8時 | 47.9405 | 0 | 0 | 0 | 0
[6 empty] | 2014-05-07 | 9時 | 0.37298 | 0 | 0 | 0 | 0
[6 empty] | 2014-05-07 | 10時 | 0.18418 | 0 | 0 | 0 | 0
[6 empty] | 2014-05-07 | 11時 | 0 | 0 | 0 | 0 | 0
[6 empty] | 2014-05-07 | 12時 | 0 | 0 | 0 | 0 | 0
[6 empty] | 2014-05-07 | 13時 | 0 | 0 | 0 | 0 | 0
[6 empty] | 2014-05-07 | 14時 | 0 | 0 | 0 | 0 | 0
[6 empty] | 2014-05-07 | 15時 | 0 | 0 | 0 | 0 | 0
[6 empty] | 2014-05-07 | 16時 | 0 | 0 | 0 | 0 | 0
[6 empty] | 2014-05-07 | 17時 | 0 | 0 | 0 | 0 | 0
[6 empty] | 2014-05-07 | 18時 | 0 | 0 | 0 | 0 | 0
[6 empty] | 2014-05-07 | 19時 | 33.7361 | 0 | 0 | 0 | 0
[6 empty] | 2014-05-07 | 20時 | 10.5631 | 0 | 0 | 0 | 0
[6 empty] | 2014-05-07 | 21時 | 10.6185 | 0 | 0 | 0 | 0
[6 empty] | 2014-05-07 | 22時 | 0 | 0 | 0 | 0 | 0
[6 empty] | 2014-05-07 | 23時 | 0 | 0 | 0 | 0 | 0
[6 empty] | 2014-05-08 | 0時 | 0 | 0 | 0 | 0 | 0
[6 empty] | 2014-05-08 | 1時 | 0 | 0 | 0 | 0 | 0
[6 empty] | 2014-05-08 | 2時 | 0 | 0 | 0 | 0 | 0
[6 empty] | 2014-05-08 | 3時 | 0 | 0 | 0 | 0 | 0
[6 empty] | 2014-05-08 | 4時 | 0 | 0 | 0 | 0 | 0
[6 empty] | 2014-05-08 | 5時 | 0 | 0 | 0 | 0 | 0
[6 empty] | 2014-05-08 | 6時 | 0 | 0 | 0 | 0 | 0
[6 empty] | 2014-05-08 | 7時 | 0 | 0 | 0 | 0 | 0
[6 empty] | 2014-05-08 | 8時 | 0 | 0 | 0 | 0 | 0
[6 empty] | 2014-05-08 | 9時 | 0 | 0 | 0 | 0 | 0
[6 empty] | 2014-05-08 | 10時 | 0 | 0 | 0 | 0 | 0
[6 empty] | 2014-05-08 | 11時 | 0 | 0 | 0 | 0 | 0
[6 empty] | 2014-05-08 | 12時 | 0 | 0 | 0 | 0 | 0
[6 empty] | 2014-05-08 | 13時 | 0 | 0 | 0 | 0 | 0
[6 empty] | 2014-05-08 | 14時 | 0 | 0 | 0 | 0 | 0
[6 empty] | 2014-05-08 | 15時 | 0 | 0 | 0 | 0 | 0
[6 empty] | 2014-05-08 | 16時 | 0 | 0 | 0 | 0 | 0
[6 empty] | 2014-05-08 | 17時 | 32.9 | 0 | 0 | 0 | 0
[6 empty] | 2014-05-08 | 18時 | 0 | 0 | 0 | 0 | 0
[6 empty] | 2014-05-08 | 19時 | 0 | 0 | 0 | 0 | 0
[6 empty] | 2014-05-08 | 20時 | 48.2966 | 0 | 0 | 0 | 0
[6 empty] | 2014-05-08 | 21時 | 19.4748 | 0 | 0 | 0 | 0
[6 empty] | 2014-05-08 | 22時 | 0 | 0 | 0 | 0 | 0
[6 empty] | 2014-05-08 | 23時 | 0 | 0 | 0 | 0 | 0
[6 empty] | 2014-05-09 | 0時 | 0 | 0 | 0 | 0 | 0
[6 empty] | 2014-05-09 | 1時 | 0 | 0 | 0 | 0 | 0
[6 empty] | 2014-05-09 | 2時 | 0 | 0 | 0 | 0 | 0
[6 empty] | 2014-05-09 | 3時 | 0 | 0 | 0 | 0 | 0
[6 empty] | 2014-05-09 | 4時 | 0 | 0 | 0 | 0 | 0
[6 empty] | 2014-05-09 | 5時 | 0 | 0 | 0 | 0 | 0
[6 empty] | 2014-05-09 | 6時 | 0 | 0 | 0 | 0 | 0
[6 empty] | 2014-05-09 | 7時 | 0 | 0 | 0 | 0 | 0
[6 empty] | 2014-05-09 | 8時 | 0 | 0 | 0 | 0 | 0
[6 empty] | 2014-05-09 | 9時 | 0 | 0 | 0 | 0 | 0
[6 empty] | 2014-05-09 | 10時 | 0 | 0 | 0 | 0 | 0
[6 empty] | 2014-05-09 | 11時 | 0 | 0 | 0 | 0 | 0
[6 empty] | 2014-05-09 | 12時 | 0 | 0 | 0 | 0 | 0
[6 empty] | 2014-05-09 | 13時 | 0 | 0 | 0 | 0 | 0
[6 empty] | 2014-05-09 | 14時 | 0 | 0 | 0 | 0 | 0
[6 empty] | 2014-05-09 | 15時 | 0 | 0 | 0 | 0 | 0
[6 empty] | 2014-05-09 | 16時 | 0 | 0 | 0 | 0 | 0
[6 empty] | 2014-05-09 | 17時 | 49.878 | 0 | 0 | 0 | 0
[6 empty] | 2014-05-09 | 18時 | 0 | 0 | 0 | 0 | 0
[6 empty] | 2014-05-09 | 19時 | 0 | 0 | 0 | 0 | 0
[6 empty] | 2014-05-09 | 20時 | 49.5695 | 0 | 0 | 0 | 0
[6 empty] | 2014-05-09 | 21時 | 33.0578 | 0 | 0 | 0 | 0
[6 empty] | 2014-05-09 | 22時 | 0 | 0 | 0 | 0 | 0
[6 empty] | 2014-05-09 | 23時 | 0 | 0 | 0 | 0 | 0
[6 empty] | 2014-05-10 | 0時 | 0 | 0 | 0 | 0 | 0
[6 empty] | 2014-05-10 | 1時 | 0 | 0 | 0 | 0 | 0
[6 empty] | 2014-05-10 | 2時 | 0 | 0 | 0 | 0 | 0
[6 empty] | 2014-05-10 | 3時 | 0 | 0 | 0 | 0 | 0
[6 empty] | 2014-05-10 | 4時 | 0 | 0 | 0 | 0 | 0
[6 empty] | 2014-05-10 | 5時 | 0 | 0 | 0 | 0 | 0
[6 empty] | 2014-05-10 | 6時 | 0 | 0 | 0 | 0 | 0
[6 empty] | 2014-05-10 | 7時 | 0 | 0 | 0 | 0 | 0
[6 empty] | 2014-05-10 | 8時 | 0 | 0 | 0 | 0 | 0
[6 empty] | 2014-05-10 | 9時 | 0 | 0 | 0 | 0 | 0
[6 empty] | 2014-05-10 | 10時 | 0 | 0 | 0 | 0 | 0
[6 empty] | 2014-05-10 | 11時 | 0 | 0 | 0 | 0 | 0
[6 empty] | 2014-05-10 | 12時 | 0 | 0 | 0 | 0 | 0
[6 empty] | 2014-05-10 | 13時 | 0 | 0 | 0 | 0 | 0
[6 empty] | 2014-05-10 | 14時 | 0 | 0 | 0 | 0 | 0
[6 empty] | 2014-05-10 | 15時 | 0 | 0 | 0 | 0 | 0
[6 empty] | 2014-05-10 | 16時 | 0 | 0 | 0 | 0 | 0
[6 empty] | 2014-05-10 | 17時 | 50.6951 | 0 | 0 | 0 | 0
[6 empty] | 2014-05-10 | 18時 | 0 | 0 | 0 | 0 | 0
[6 empty] | 2014-05-10 | 19時 | 0 | 0 | 0 | 0 | 0
[6 empty] | 2014-05-10 | 20時 | 50.1719 | 0 | 0 | 0 | 0
[6 empty] | 2014-05-10 | 21時 | 45.7172 | 0 | 0 | 0 | 0
[6 empty] | 2014-05-10 | 22時 | 0 | 0 | 0 | 0 | 0
[6 empty] | 2014-05-10 | 23時 | 0 | 0 | 0 | 0 | 0
[6 empty] | 2014-05-11 | 0時 | 0 | 0 | 0 | 0 | 0
[6 empty] | 2014-05-11 | 1時 | 0 | 0 | 0 | 0 | 0
[6 empty] | 2014-05-11 | 2時 | 0 | 0 | 0 | 0 | 0
[6 empty] | 2014-05-11 | 3時 | 0 | 0 | 0 | 0 | 0
[6 empty] | 2014-05-11 | 4時 | 0 | 0 | 0 | 0 | 0
[6 empty] | 2014-05-11 | 5時 | 0 | 0 | 0 | 0 | 0
[6 empty] | 2014-05-11 | 6時 | 0 | 0 | 0 | 0 | 0
[6 empty] | 2014-05-11 | 7時 | 0 | 0 | 0 | 0 | 0
[6 empty] | 2014-05-11 | 8時 | 0 | 0 | 0 | 0 | 0
[6 empty] | 2014-05-11 | 9時 | 0 | 0 | 0 | 0 | 0
[6 empty] | 2014-05-11 | 10時 | 0 | 0 | 0 | 0 | 0
[6 empty] | 2014-05-11 | 11時 | 0 | 0 | 0 | 0 | 0
[6 empty] | 2014-05-11 | 12時 | 0 | 0 | 0 | 0 | 0
[6 empty] | 2014-05-11 | 13時 | 0 | 0 | 0 | 0 | 0
[6 empty] | 2014-05-11 | 14時 | 0 | 0 | 0 | 0 | 0
[6 empty] | 2014-05-11 | 15時 | 0 | 0 | 0 | 0 | 0
[6 empty] | 2014-05-11 | 16時 | 0 | 0 | 0 | 0 | 0
[6 empty] | 2014-05-11 | 17時 | 49.5609 | 0 | 0 | 0 | 0
[6 empty] | 2014-05-11 | 18時 | 0 | 0 | 0 | 0 | 0
[6 empty] | 2014-05-11 | 19時 | 0 | 0 | 0 | 0 | 0
[6 empty] | 2014-05-11 | 20時 | 50.0135 | 0 | 0 | 0 | 0
[6 empty] | 2014-05-11 | 21時 | 42.7617 | 0 | 0 | 0 | 0
[6 empty] | 2014-05-11 | 22時 | 0 | 0 | 0 | 0 | 0
[6 empty] | 2014-05-11 | 23時 | 0 | 0 | 0 | 0 | 0
[6 empty] | 2014-05-12 | 0時 | 0 | 0 | 0 | 0 | 0
[6 empty] | 2014-05-12 | 1時 | 0 | 0 | 0 | 0 | 0
[6 empty] | 2014-05-12 | 2時 | 0 | 0 | 0 | 0 | 0
[6 empty] | 2014-05-12 | 3時 | 0 | 0 | 0 | 0 | 0
[6 empty] | 2014-05-12 | 4時 | 0 | 0 | 0 | 0 | 0
[6 empty] | 2014-05-12 | 5時 | 0 | 0 | 0 | 0 | 0
[6 empty] | 2014-05-12 | 6時 | 0 | 0 | 0 | 0 | 0
[6 empty] | 2014-05-12 | 7時 | 0 | 0 | 0 | 0 | 0
[6 empty] | 2014-05-12 | 8時 | 0 | 0 | 0 | 0 | 0
[6 empty] | 2014-05-12 | 9時 | 0 | 0 | 0 | 0 | 0
[6 empty] | 2014-05-12 | 10時 | 0 | 0 | 0 | 0 | 0
[6 empty] | 2014-05-12 | 11時 | 0 | 0 | 0 | 0 | 0
[6 empty] | 2014-05-12 | 12時 | 0 | 0 | 0 | 0 | 0
[6 empty] | 2014-05-12 | 13時 | 0 | 0 | 0 | 0 | 0
[6 empty] | 2014-05-12 | 14時 | 0 | 0 | 0 | 0 | 0
[6 empty] | 2014-05-12 | 15時 | 0 | 0 | 0 | 0 | 0
[6 empty] | 2014-05-12 | 16時 | 0 | 0 | 0 | 0 | 0
[6 empty] | 2014-05-12 | 17時 | 48.9843 | 0 | 0 | 0 | 0
[6 empty] | 2014-05-12 | 18時 | 0 | 0 | 0 | 0 | 0
[6 empty] | 2014-05-12 | 19時 | 0 | 0 | 0 | 0 | 0
[6 empty] | 2014-05-12 | 20時 | 49.7797 | 0 | 0 | 0 | 0
[6 empty] | 2014-05-12 | 21時 | 36.1357 | 0 | 0 | 0 | 0
[6 empty] | 2014-05-12 | 22時 | 0 | 0 | 0 | 0 | 0
[6 empty] | 2014-05-12 | 23時 | 0 | 0 | 0 | 0 | 0
[6 empty] | 2014-05-13 | 0時 | 0 | 0 | 0 | 0 | 0
[6 empty] | 2014-05-13 | 1時 | 0 | 0 | 0 | 0 | 0
[6 empty] | 2014-05-13 | 2時 | 0 | 0 | 0 | 0 | 0
[6 empty] | 2014-05-13 | 3時 | 0 | 0 | 0 | 0 | 0
[6 empty] | 2014-05-13 | 4時 | 0 | 0 | 0 | 0 | 0
[6 empty] | 2014-05-13 | 5時 | 0 | 0 | 0 | 0 | 0
[6 empty] | 2014-05-13 | 6時 | 0 | 0 | 0 | 0 | 0
[6 empty] | 2014-05-13 | 7時 | 0 | 0 | 0 | 0 | 0
[6 empty] | 2014-05-13 | 8時 | 48.5559 | 0 | 0 | 0 | 0
[6 empty] | 2014-05-13 | 9時 | 4.6946 | 0 | 0 | 0 | 0
[6 empty] | 2014-05-13 | 10時 | 0.34098 | 0 | 0 | 0 | 0
[6 empty] | 2014-05-13 | 11時 | 0.25648 | 0 | 0 | 0 | 0
[6 empty] | 2014-05-13 | 12時 | 0 | 0 | 0 | 0 | 0
[6 empty] | 2014-05-13 | 13時 | 0 | 0 | 0 | 0 | 0
[6 empty] | 2014-05-13 | 14時 | 0 | 0 | 0 | 0 | 0
[6 empty] | 2014-05-13 | 15時 | 0 | 0 | 0 | 0 | 0
[6 empty] | 2014-05-13 | 16時 | 0 | 0 | 0 | 0 | 0
[6 empty] | 2014-05-13 | 17時 | 0 | 0 | 0 | 0 | 0
[6 empty] | 2014-05-13 | 18時 | 0 | 0 | 0 | 0 | 0
[6 empty] | 2014-05-13 | 19時 | 49.2024 | 0 | 0 | 0 | 0
[6 empty] | 2014-05-13 | 20時 | 22.4368 | 0 | 0 | 0 | 0
[6 empty] | 2014-05-13 | 21時 | 19.4968 | 0 | 0 | 0 | 0
[6 empty] | 2014-05-13 | 22時 | 0 | 0 | 0 | 0 | 0
[6 empty] | 2014-05-13 | 23時 | 0 | 0 | 0 | 0 | 0
[6 empty] | 2014-05-14 | 0時 | 0 | 0 | 0 | 0 | 0
[6 empty] | 2014-05-14 | 1時 | 0 | 0 | 0 | 0 | 0
[6 empty] | 2014-05-14 | 2時 | 0 | 0 | 0 | 0 | 0
[6 empty] | 2014-05-14 | 3時 | 0 | 0 | 0 | 0 | 0
[6 empty] | 2014-05-14 | 4時 | 0 | 0 | 0 | 0 | 0
[6 empty] | 2014-05-14 | 5時 | 0 | 0 | 0 | 0 | 0
[6 empty] | 2014-05-14 | 6時 | 0 | 0 | 0 | 0 | 0
[6 empty] | 2014-05-14 | 7時 | 0 | 0 | 0 | 0 | 0
[6 empty] | 2014-05-14 | 8時 | 48.2276 | 0 | 0 | 0 | 0
[6 empty] | 2014-05-14 | 9時 | 1.0983 | 0 | 0 | 0 | 0
[6 empty] | 2014-05-14 | 10時 | 0.29442 | 0 | 0 | 0 | 0
[6 empty] | 2014-05-14 | 11時 | 0.23178 | 0 | 0 | 0 | 0
[6 empty] | 2014-05-14 | 12時 | 0 | 0 | 0 | 0 | 0
[6 empty] | 2014-05-14 | 13時 | 0 | 0 | 0 | 0 | 0
[6 empty] | 2014-05-14 | 14時 | 0 | 0 | 0 | 0 | 0
[6 empty] | 2014-05-14 | 15時 | 0 | 0 | 0 | 0 | 0
[6 empty] | 2014-05-14 | 16時 | 0 | 0 | 0 | 0 | 0
[6 empty] | 2014-05-14 | 17時 | 0 | 0 | 0 | 0 | 0
[6 empty] | 2014-05-14 | 18時 | 0 | 0 | 0 | 0 | 0
[6 empty] | 2014-05-14 | 19時 | 21.3779 | 0 | 0 | 0 | 0
[6 empty] | 2014-05-14 | 20時 | 11.9849 | 0 | 0 | 0 | 0
[6 empty] | 2014-05-14 | 21時 | 15.7967 | 0 | 0 | 0 | 0
[6 empty] | 2014-05-14 | 22時 | 0 | 0 | 0 | 0 | 0
[6 empty] | 2014-05-14 | 23時 | 0 | 0 | 0 | 0 | 0
[6 empty] | 2014-05-15 | 0時 | 0 | 0 | 0 | 0 | 0
[6 empty] | 2014-05-15 | 1時 | 0 | 0 | 0 | 0 | 0
[6 empty] | 2014-05-15 | 2時 | 0 | 0 | 0 | 0 | 0
[6 empty] | 2014-05-15 | 3時 | 0 | 0 | 0 | 0 | 0
[6 empty] | 2014-05-15 | 4時 | 0 | 0 | 0 | 0 | 0
[6 empty] | 2014-05-15 | 5時 | 0 | 0 | 0 | 0 | 0
[6 empty] | 2014-05-15 | 6時 | 0 | 0 | 0 | 0 | 0
[6 empty] | 2014-05-15 | 7時 | 0 | 0 | 0 | 0 | 0
[6 empty] | 2014-05-15 | 8時 | 0 | 0 | 0 | 0 | 0
[6 empty] | 2014-05-15 | 9時 | 0 | 0 | 0 | 0 | 0
[6 empty] | 2014-05-15 | 10時 | 0 | 0 | 0 | 0 | 0
[6 empty] | 2014-05-15 | 11時 | 0 | 0 | 0 | 0 | 0
[6 empty] | 2014-05-15 | 12時 | 0 | 0 | 0 | 0 | 0
[6 empty] | 2014-05-15 | 13時 | 0 | 0 | 0 | 0 | 0
[6 empty] | 2014-05-15 | 14時 | 0 | 0 | 0 | 0 | 0
[6 empty] | 2014-05-15 | 15時 | 0 | 0 | 0 | 0 | 0
[6 empty] | 2014-05-15 | 16時 | 0 | 0 | 0 | 0 | 0
[6 empty] | 2014-05-15 | 17時 | 0.76731 | 0 | 0 | 0 | 0
[6 empty] | 2014-05-15 | 18時 | 0 | 0 | 0 | 0 | 0
[6 empty] | 2014-05-15 | 19時 | 0 | 0 | 0 | 0 | 0
[6 empty] | 2014-05-15 | 20時 | 28.9058 | 0 | 0 | 0 | 0
[6 empty] | 2014-05-15 | 21時 | 11.7538 | 0 | 0 | 0 | 0
[6 empty] | 2014-05-15 | 22時 | 0 | 0 | 0 | 0 | 0
[6 empty] | 2014-05-15 | 23時 | 0 | 0 | 0 | 0 | 0
[6 empty] | 2014-05-16 | 0時 | 0 | 0 | 0 | 0 | 0
[6 empty] | 2014-05-16 | 1時 | 0 | 0 | 0 | 0 | 0
[6 empty] | 2014-05-16 | 2時 | 0 | 0 | 0 | 0 | 0
[6 empty] | 2014-05-16 | 3時 | 0 | 0 | 0 | 0 | 0
[6 empty] | 2014-05-16 | 4時 | 0 | 0 | 0 | 0 | 0
[6 empty] | 2014-05-16 | 5時 | 0 | 0 | 0 | 0 | 0
[6 empty] | 2014-05-16 | 6時 | 0 | 0 | 0 | 0 | 0
[6 empty] | 2014-05-16 | 7時 | 0 | 0 | 0 | 0 | 0
[6 empty] | 2014-05-16 | 8時 | 0 | 0 | 0 | 0 | 0
[6 empty] | 2014-05-16 | 9時 | 0 | 0 | 0 | 0 | 0
[6 empty] | 2014-05-16 | 10時 | 0 | 0 | 0 | 0 | 0
[6 empty] | 2014-05-16 | 11時 | 0 | 0 | 0 | 0 | 0
[6 empty] | 2014-05-16 | 12時 | 0 | 0 | 0 | 0 | 0
[6 empty] | 2014-05-16 | 13時 | 0 | 0 | 0 | 0 | 0
[6 empty] | 2014-05-16 | 14時 | 0 | 0 | 0 | 0 | 0
[6 empty] | 2014-05-16 | 15時 | 0 | 0 | 0 | 0 | 0
[6 empty] | 2014-05-16 | 16時 | 0 | 0 | 0 | 0 | 0
[6 empty] | 2014-05-16 | 17時 | 47.832 | 0 | 0 | 0 | 0
[6 empty] | 2014-05-16 | 18時 | 0 | 0 | 0 | 0 | 0
[6 empty] | 2014-05-16 | 19時 | 0 | 0 | 0 | 0 | 0
[6 empty] | 2014-05-16 | 20時 | 48.0024 | 0 | 0 | 0 | 0
[6 empty] | 2014-05-16 | 21時 | 16.7215 | 0 | 0 | 0 | 0
[6 empty] | 2014-05-16 | 22時 | 0 | 0 | 0 | 0 | 0
[6 empty] | 2014-05-16 | 23時 | 0 | 0 | 0 | 0 | 0
[6 empty] | 2014-05-17 | 0時 | 0 | 0 | 0 | 0 | 0
[6 empty] | 2014-05-17 | 1時 | 0 | 0 | 0 | 0 | 0
[6 empty] | 2014-05-17 | 2時 | 0 | 0 | 0 | 0 | 0
[6 empty] | 2014-05-17 | 3時 | 0 | 0 | 0 | 0 | 0
[6 empty] | 2014-05-17 | 4時 | 0 | 0 | 0 | 0 | 0
[6 empty] | 2014-05-17 | 5時 | 0 | 0 | 0 | 0 | 0
[6 empty] | 2014-05-17 | 6時 | 0 | 0 | 0 | 0 | 0
[6 empty] | 2014-05-17 | 7時 | 0 | 0 | 0 | 0 | 0
[6 empty] | 2014-05-17 | 8時 | 0 | 0 | 0 | 0 | 0
[6 empty] | 2014-05-17 | 9時 | 0 | 0 | 0 | 0 | 0
[6 empty] | 2014-05-17 | 10時 | 0 | 0 | 0 | 0 | 0
[6 empty] | 2014-05-17 | 11時 | 0 | 0 | 0 | 0 | 0
[6 empty] | 2014-05-17 | 12時 | 0 | 0 | 0 | 0 | 0
[6 empty] | 2014-05-17 | 13時 | 0 | 0 | 0 | 0 | 0
[6 empty] | 2014-05-17 | 14時 | 0 | 0 | 0 | 0 | 0
[6 empty] | 2014-05-17 | 15時 | 0 | 0 | 0 | 0 | 0
[6 empty] | 2014-05-17 | 16時 | 0 | 0 | 0 | 0 | 0
[6 empty] | 2014-05-17 | 17時 | 0.50672 | 0 | 0 | 0 | 0
[6 empty] | 2014-05-17 | 18時 | 0 | 0 | 0 | 0 | 0
[6 empty] | 2014-05-17 | 19時 | 0 | 0 | 0 | 0 | 0
[6 empty] | 2014-05-17 | 20時 | 6.409 | 0 | 0 | 0 | 0
[6 empty] | 2014-05-17 | 21時 | 2.5928 | 0 | 0 | 0 | 0
[6 empty] | 2014-05-17 | 22時 | 0 | 0 | 0 | 0 | 0
[6 empty] | 2014-05-17 | 23時 | 0 | 0 | 0 | 0 | 0
[6 empty] | 2014-05-18 | 0時 | 0 | 0 | 0 | 0 | 0
[6 empty] | 2014-05-18 | 1時 | 0 | 0 | 0 | 0 | 0
[6 empty] | 2014-05-18 | 2時 | 0 | 0 | 0 | 0 | 0
[6 empty] | 2014-05-18 | 3時 | 0 | 0 | 0 | 0 | 0
[6 empty] | 2014-05-18 | 4時 | 0 | 0 | 0 | 0 | 0
[6 empty] | 2014-05-18 | 5時 | 0 | 0 | 0 | 0 | 0
[6 empty] | 2014-05-18 | 6時 | 0 | 0 | 0 | 0 | 0
[6 empty] | 2014-05-18 | 7時 | 0 | 0 | 0 | 0 | 0
[6 empty] | 2014-05-18 | 8時 | 0 | 0 | 0 | 0 | 0
[6 empty] | 2014-05-18 | 9時 | 0 | 0 | 0 | 0 | 0
[6 empty] | 2014-05-18 | 10時 | 0 | 0 | 0 | 0 | 0
[6 empty] | 2014-05-18 | 11時 | 0 | 0 | 0 | 0 | 0
[6 empty] | 2014-05-18 | 12時 | 0 | 0 | 0 | 0 | 0
[6 empty] | 2014-05-18 | 13時 | 0 | 0 | 0 | 0 | 0
[6 empty] | 2014-05-18 | 14時 | 0 | 0 | 0 | 0 | 0
[6 empty] | 2014-05-18 | 15時 | 0 | 0 | 0 | 0 | 0
[6 empty] | 2014-05-18 | 16時 | 0 | 0 | 0 | 0 | 0
[6 empty] | 2014-05-18 | 17時 | 0.79597 | 0 | 0 | 0 | 0
[6 empty] | 2014-05-18 | 18時 | 0 | 0 | 0 | 0 | 0
[6 empty] | 2014-05-18 | 19時 | 0 | 0 | 0 | 0 | 0
[6 empty] | 2014-05-18 | 20時 | 35.2722 | 0 | 0 | 0 | 0
[6 empty] | 2014-05-18 | 21時 | 14.6441 | 0 | 0 | 0 | 0
[6 empty] | 2014-05-18 | 22時 | 0 | 0 | 0 | 0 | 0
[6 empty] | 2014-05-18 | 23時 | 0 | 0 | 0 | 0 | 0
[6 empty] | 2014-05-19 | 0時 | 0 | 0 | 0 | 0 | 0
[6 empty] | 2014-05-19 | 1時 | 0 | 0 | 0 | 0 | 0
[6 empty] | 2014-05-19 | 2時 | 0 | 0 | 0 | 0 | 0
[6 empty] | 2014-05-19 | 3時 | 0 | 0 | 0 | 0 | 0
[6 empty] | 2014-05-19 | 4時 | 0 | 0 | 0 | 0 | 0
[6 empty] | 2014-05-19 | 5時 | 0 | 0 | 0 | 0 | 0
[6 empty] | 2014-05-19 | 6時 | 0 | 0 | 0 | 0 | 0
[6 empty] | 2014-05-19 | 7時 | 0 | 0 | 0 | 0 | 0
[6 empty] | 2014-05-19 | 8時 | 0 | 0 | 0 | 0 | 0
[6 empty] | 2014-05-19 | 9時 | 0 | 0 | 0 | 0 | 0
[6 empty] | 2014-05-19 | 10時 | 0 | 0 | 0 | 0 | 0
[6 empty] | 2014-05-19 | 11時 | 0 | 0 | 0 | 0 | 0
[6 empty] | 2014-05-19 | 12時 | 0 | 0 | 0 | 0 | 0
[6 empty] | 2014-05-19 | 13時 | 0 | 0 | 0 | 0 | 0
[6 empty] | 2014-05-19 | 14時 | 0 | 0 | 0 | 0 | 0
[6 empty] | 2014-05-19 | 15時 | 0 | 0 | 0 | 0 | 0
[6 empty] | 2014-05-19 | 16時 | 0 | 0 | 0 | 0 | 0
[6 empty] | 2014-05-19 | 17時 | 0.40978 | 0 | 0 | 0 | 0
[6 empty] | 2014-05-19 | 18時 | 0 | 0 | 0 | 0 | 0
[6 empty] | 2014-05-19 | 19時 | 0 | 0 | 0 | 0 | 0
[6 empty] | 2014-05-19 | 20時 | 0.5398 | 0 | 0 | 0 | 0
[6 empty] | 2014-05-19 | 21時 | 0.3451 | 0 | 0 | 0 | 0
[6 empty] | 2014-05-19 | 22時 | 0 | 0 | 0 | 0 | 0
[6 empty] | 2014-05-19 | 23時 | 0 | 0 | 0 | 0 | 0
[6 empty] | 2014-05-20 | 0時 | 0 | 0 | 0 | 0 | 0
[6 empty] | 2014-05-20 | 1時 | 0 | 0 | 0 | 0 | 0
[6 empty] | 2014-05-20 | 2時 | 0 | 0 | 0 | 0 | 0
[6 empty] | 2014-05-20 | 3時 | 0 | 0 | 0 | 0 | 0
[6 empty] | 2014-05-20 | 4時 | 0 | 0 | 0 | 0 | 0
[6 empty] | 2014-05-20 | 5時 | 0 | 0 | 0 | 0 | 0
[6 empty] | 2014-05-20 | 6時 | 0 | 0 | 0 | 0 | 0
[6 empty] | 2014-05-20 | 7時 | 0 | 0 | 0 | 0 | 0
[6 empty] | 2014-05-20 | 8時 | 0.90905 | 0 | 0 | 0 | 0
[6 empty] | 2014-05-20 | 9時 | 0 | 0 | 0 | 0 | 0
[6 empty] | 2014-05-20 | 10時 | 0 | 0 | 0 | 0 | 0
[6 empty] | 2014-05-20 | 11時 | 0 | 0 | 0 | 0 | 0
[6 empty] | 2014-05-20 | 12時 | 0 | 0 | 0 | 0 | 0
[6 empty] | 2014-05-20 | 13時 | 0 | 0 | 0 | 0 | 0
[6 empty] | 2014-05-20 | 14時 | 0 | 0 | 0 | 0 | 0
[6 empty] | 2014-05-20 | 15時 | 0 | 0 | 0 | 0 | 0
[6 empty] | 2014-05-20 | 16時 | 0 | 0 | 0 | 0 | 0
[6 empty] | 2014-05-20 | 17時 | 0 | 0 | 0 | 0 | 0
[6 empty] | 2014-05-20 | 18時 | 0 | 0 | 0 | 0 | 0
[6 empty] | 2014-05-20 | 19時 | 0.23247 | 0 | 0 | 0 | 0
[6 empty] | 2014-05-20 | 20時 | 0.26009 | 0 | 0 | 0 | 0
[6 empty] | 2014-05-20 | 21時 | 0.31713 | 0 | 0 | 0 | 0
[6 empty] | 2014-05-20 | 22時 | 0 | 0 | 0 | 0 | 0
[6 empty] | 2014-05-20 | 23時 | 0 | 0 | 0 | 0 | 0
[6 empty] | 2014-05-21 | 0時 | 0 | 0 | 0 | 0 | 0
[6 empty] | 2014-05-21 | 1時 | 0 | 0 | 0 | 0 | 0
[6 empty] | 2014-05-21 | 2時 | 0 | 0 | 0 | 0 | 0
[6 empty] | 2014-05-21 | 3時 | 0 | 0 | 0 | 0 | 0
[6 empty] | 2014-05-21 | 4時 | 0 | 0 | 0 | 0 | 0
[6 empty] | 2014-05-21 | 5時 | 0 | 0 | 0 | 0 | 0
[6 empty] | 2014-05-21 | 6時 | 0 | 0 | 0 | 0 | 0
[6 empty] | 2014-05-21 | 7時 | 0 | 0 | 0 | 0 | 0
[6 empty] | 2014-05-21 | 8時 | 18.1594 | 0 | 0 | 0 | 0
[6 empty] | 2014-05-21 | 9時 | 0.15987 | 0 | 0 | 0 | 0
[6 empty] | 2014-05-21 | 10時 | 0 | 0 | 0 | 0 | 0
[6 empty] | 2014-05-21 | 11時 | 0 | 0 | 0 | 0 | 0
[6 empty] | 2014-05-21 | 12時 | 0 | 0 | 0 | 0 | 0
[6 empty] | 2014-05-21 | 13時 | 0 | 0 | 0 | 0 | 0
[6 empty] | 2014-05-21 | 14時 | 0 | 0 | 0 | 0 | 0
[6 empty] | 2014-05-21 | 15時 | 0 | 0 | 0 | 0 | 0
[6 empty] | 2014-05-21 | 16時 | 0 | 0 | 0 | 0 | 0
[6 empty] | 2014-05-21 | 17時 | 0 | 0 | 0 | 0 | 0
[6 empty] | 2014-05-21 | 18時 | 0 | 0 | 0 | 0 | 0
[6 empty] | 2014-05-21 | 19時 | 0 | 0 | 0 | 0 | 0
[6 empty] | 2014-05-21 | 20時 | 0 | 0 | 0 | 0 | 0
[6 empty] | 2014-05-21 | 21時 | 0 | 0 | 0 | 0 | 0
[6 empty] | 2014-05-21 | 22時 | 0 | 0 | 0 | 0 | 0
[6 empty] | 2014-05-21 | 23時 | 0 | 0 | 0 | 0 | 0
[6 empty] | 2014-05-22 | 0時 | 0 | 0 | 0 | 0 | 0
[6 empty] | 2014-05-22 | 1時 | 0 | 0 | 0 | 0 | 0
[6 empty] | 2014-05-22 | 2時 | 0 | 0 | 0 | 0 | 0
[6 empty] | 2014-05-22 | 3時 | 0 | 0 | 0 | 0 | 0
[6 empty] | 2014-05-22 | 4時 | 0 | 0 | 0 | 0 | 0
[6 empty] | 2014-05-22 | 5時 | 0 | 0 | 0 | 0 | 0
[6 empty] | 2014-05-22 | 6時 | 0 | 0 | 0 | 0 | 0
[6 empty] | 2014-05-22 | 7時 | 0 | 0 | 0 | 0 | 0
[6 empty] | 2014-05-22 | 8時 | 0 | 0 | 0 | 0 | 0
[6 empty] | 2014-05-22 | 9時 | 0 | 0 | 0 | 0 | 0
[6 empty] | 2014-05-22 | 10時 | 0 | 0 | 0 | 0 | 0
[6 empty] | 2014-05-22 | 11時 | 0 | 0 | 0 | 0 | 0
[6 empty] | 2014-05-22 | 12時 | 0 | 0 | 0 | 0 | 0
[6 empty] | 2014-05-22 | 13時 | 0 | 0 | 0 | 0 | 0
[6 empty] | 2014-05-22 | 14時 | 0 | 0 | 0 | 0 | 0
[6 empty] | 2014-05-22 | 15時 | 0 | 0 | 0 | 0 | 0
[6 empty] | 2014-05-22 | 16時 | 0 | 0 | 0 | 0 | 0
[6 empty] | 2014-05-22 | 17時 | 0 | 0 | 0 | 0 | 0
[6 empty] | 2014-05-22 | 18時 | 0 | 0 | 0 | 0 | 0
[6 empty] | 2014-05-22 | 19時 | 0 | 0 | 0 | 0 | 0
[6 empty] | 2014-05-22 | 20時 | 0 | 0 | 0 | 0 | 0
[6 empty] | 2014-05-22 | 21時 | 0 | 0 | 0 | 0 | 0
[6 empty] | 2014-05-22 | 22時 | 0 | 0 | 0 | 0 | 0
[6 empty] | 2014-05-22 | 23時 | 0 | 0 | 0 | 0 | 0
[6 empty] | 2014-05-23 | 0時 | 0 | 0 | 0 | 0 | 0
[6 empty] | 2014-05-23 | 1時 | 0 | 0 | 0 | 0 | 0
[6 empty] | 2014-05-23 | 2時 | 0 | 0 | 0 | 0 | 0
[6 empty] | 2014-05-23 | 3時 | 0 | 0 | 0 | 0 | 0
[6 empty] | 2014-05-23 | 4時 | 0 | 0 | 0 | 0 | 0
[6 empty] | 2014-05-23 | 5時 | 0 | 0 | 0 | 0 | 0
[6 empty] | 2014-05-23 | 6時 | 0 | 0 | 0 | 0 | 0
[6 empty] | 2014-05-23 | 7時 | 0 | 0 | 0 | 0 | 0
[6 empty] | 2014-05-23 | 8時 | 0 | 0 | 0 | 0 | 0
[6 empty] | 2014-05-23 | 9時 | 0 | 0 | 0 | 0 | 0
[6 empty] | 2014-05-23 | 10時 | 0 | 0 | 0 | 0 | 0
[6 empty] | 2014-05-23 | 11時 | 0 | 0 | 0 | 0 | 0
[6 empty] | 2014-05-23 | 12時 | 0 | 0 | 0 | 0 | 0
[6 empty] | 2014-05-23 | 13時 | 0 | 0 | 0 | 0 | 0
[6 empty] | 2014-05-23 | 14時 | 0 | 0 | 0 | 0 | 0
[6 empty] | 2014-05-23 | 15時 | 0 | 0 | 0 | 0 | 0
[6 empty] | 2014-05-23 | 16時 | 0 | 0 | 0 | 0 | 0
[6 empty] | 2014-05-23 | 17時 | 0 | 0 | 0 | 0 | 0
[6 empty] | 2014-05-23 | 18時 | 0 | 0 | 0 | 0 | 0
[6 empty] | 2014-05-23 | 19時 | 0 | 0 | 0 | 0 | 0
[6 empty] | 2014-05-23 | 20時 | 0 | 0 | 0 | 0 | 0
[6 empty] | 2014-05-23 | 21時 | 0 | 0 | 0 | 0 | 0
[6 empty] | 2014-05-23 | 22時 | 0 | 0 | 0 | 0 | 0
[6 empty] | 2014-05-23 | 23時 | 0 | 0 | 0 | 0 | 0
[6 empty] | 2014-05-24 | 0時 | 0 | 0 | 0 | 0 | 0
[6 empty] | 2014-05-24 | 1時 | 0 | 0 | 0 | 0 | 0
[6 empty] | 2014-05-24 | 2時 | 0 | 0 | 0 | 0 | 0
[6 empty] | 2014-05-24 | 3時 | 0 | 0 | 0 | 0 | 0
[6 empty] | 2014-05-24 | 4時 | 0 | 0 | 0 | 0 | 0
[6 empty] | 2014-05-24 | 5時 | 0 | 0 | 0 | 0 | 0
[6 empty] | 2014-05-24 | 6時 | 0 | 0 | 0 | 0 | 0
[6 empty] | 2014-05-24 | 7時 | 0 | 0 | 0 | 0 | 0
[6 empty] | 2014-05-24 | 8時 | 0 | 0 | 0 | 0 | 0
[6 empty] | 2014-05-24 | 9時 | 0 | 0 | 0 | 0 | 0
[6 empty] | 2014-05-24 | 10時 | 0 | 0 | 0 | 0 | 0
[6 empty] | 2014-05-24 | 11時 | 0 | 0 | 0 | 0 | 0
[6 empty] | 2014-05-24 | 12時 | 0 | 0 | 0 | 0 | 0
[6 empty] | 2014-05-24 | 13時 | 0 | 0 | 0 | 0 | 0
[6 empty] | 2014-05-24 | 14時 | 0 | 0 | 0 | 0 | 0
[6 empty] | 2014-05-24 | 15時 | 0 | 0 | 0 | 0 | 0
[6 empty] | 2014-05-24 | 16時 | 0 | 0 | 0 | 0 | 0
[6 empty] | 2014-05-24 | 17時 | 0 | 0 | 0 | 0 | 0
[6 empty] | 2014-05-24 | 18時 | 0 | 0 | 0 | 0 | 0
[6 empty] | 2014-05-24 | 19時 | 0 | 0 | 0 | 0 | 0
[6 empty] | 2014-05-24 | 20時 | 0 | 0 | 0 | 0 | 0
[6 empty] | 2014-05-24 | 21時 | 0 | 0 | 0 | 0 | 0
[6 empty] | 2014-05-24 | 22時 | 0 | 0 | 0 | 0 | 0
[6 empty] | 2014-05-24 | 23時 | 0 | 0 | 0 | 0 | 0
[6 empty] | 2014-05-25 | 0時 | 0 | 0 | 0 | 0 | 0
[6 empty] | 2014-05-25 | 1時 | 0 | 0 | 0 | 0 | 0
[6 empty] | 2014-05-25 | 2時 | 0 | 0 | 0 | 0 | 0
[6 empty] | 2014-05-25 | 3時 | 0 | 0 | 0 | 0 | 0
[6 empty] | 2014-05-25 | 4時 | 0 | 0 | 0 | 0 | 0
[6 empty] | 2014-05-25 | 5時 | 0 | 0 | 0 | 0 | 0
[6 empty] | 2014-05-25 | 6時 | 0 | 0 | 0 | 0 | 0
[6 empty] | 2014-05-25 | 7時 | 0 | 0 | 0 | 0 | 0
[6 empty] | 2014-05-25 | 8時 | 0 | 0 | 0 | 0 | 0
[6 empty] | 2014-05-25 | 9時 | 0 | 0 | 0 | 0 | 0
[6 empty] | 2014-05-25 | 10時 | 0 | 0 | 0 | 0 | 0
[6 empty] | 2014-05-25 | 11時 | 0 | 0 | 0 | 0 | 0
[6 empty] | 2014-05-25 | 12時 | 0 | 0 | 0 | 0 | 0
[6 empty] | 2014-05-25 | 13時 | 0 | 0 | 0 | 0 | 0
[6 empty] | 2014-05-25 | 14時 | 0 | 0 | 0 | 0 | 0
[6 empty] | 2014-05-25 | 15時 | 0 | 0 | 0 | 0 | 0
[6 empty] | 2014-05-25 | 16時 | 0 | 0 | 0 | 0 | 0
[6 empty] | 2014-05-25 | 17時 | 0 | 0 | 0 | 0 | 0
[6 empty] | 2014-05-25 | 18時 | 0 | 0 | 0 | 0 | 0
[6 empty] | 2014-05-25 | 19時 | 0 | 0 | 0 | 0 | 0
[6 empty] | 2014-05-25 | 20時 | 0.221 | 0 | 0 | 0 | 0
[6 empty] | 2014-05-25 | 21時 | 0.16314 | 0 | 0 | 0 | 0
[6 empty] | 2014-05-25 | 22時 | 0 | 0 | 0 | 0 | 0
[6 empty] | 2014-05-25 | 23時 | 0 | 0 | 0 | 0 | 0
[6 empty] | 2014-05-26 | 0時 | 0 | 0 | 0 | 0 | 0
[6 empty] | 2014-05-26 | 1時 | 0 | 0 | 0 | 0 | 0
[6 empty] | 2014-05-26 | 2時 | 0 | 0 | 0 | 0 | 0
[6 empty] | 2014-05-26 | 3時 | 0 | 0 | 0 | 0 | 0
[6 empty] | 2014-05-26 | 4時 | 0 | 0 | 0 | 0 | 0
[6 empty] | 2014-05-26 | 5時 | 0 | 0 | 0 | 0 | 0
[6 empty] | 2014-05-26 | 6時 | 0 | 0 | 0 | 0 | 0
[6 empty] | 2014-05-26 | 7時 | 0 | 0 | 0 | 0 | 0
[6 empty] | 2014-05-26 | 8時 | 0 | 0 | 0 | 0 | 0
[6 empty] | 2014-05-26 | 9時 | 0 | 0 | 0 | 0 | 0
[6 empty] | 2014-05-26 | 10時 | 0 | 0 | 0 | 0 | 0
[6 empty] | 2014-05-26 | 11時 | 0 | 0 | 0 | 0 | 0
[6 empty] | 2014-05-26 | 12時 | 0 | 0 | 0 | 0 | 0
[6 empty] | 2014-05-26 | 13時 | 0 | 0 | 0 | 0 | 0
[6 empty] | 2014-05-26 | 14時 | 0 | 0 | 0 | 0 | 0
[6 empty] | 2014-05-26 | 15時 | 0 | 0 | 0 | 0 | 0
[6 empty] | 2014-05-26 | 16時 | 0 | 0 | 0 | 0 | 0
[6 empty] | 2014-05-26 | 17時 | 0 | 0 | 0 | 0 | 0
[6 empty] | 2014-05-26 | 18時 | 0 | 0 | 0 | 0 | 0
[6 empty] | 2014-05-26 | 19時 | 0 | 0 | 0 | 0 | 0
[6 empty] | 2014-05-26 | 20時 | 0 | 0 | 0 | 0 | 0
[6 empty] | 2014-05-26 | 21時 | 0 | 0 | 0 | 0 | 0
[6 empty] | 2014-05-26 | 22時 | 0 | 0 | 0 | 0 | 0
[6 empty] | 2014-05-26 | 23時 | 0 | 0 | 0 | 0 | 0
[6 empty] | 2014-05-27 | 0時 | 0 | 0 | 0 | 0 | 0
[6 empty] | 2014-05-27 | 1時 | 0 | 0 | 0 | 0 | 0
[6 empty] | 2014-05-27 | 2時 | 0 | 0 | 0 | 0 | 0
[6 empty] | 2014-05-27 | 3時 | 0 | 0 | 0 | 0 | 0
[6 empty] | 2014-05-27 | 4時 | 0 | 0 | 0 | 0 | 0
[6 empty] | 2014-05-27 | 5時 | 0 | 0 | 0 | 0 | 0
[6 empty] | 2014-05-27 | 6時 | 0 | 0 | 0 | 0 | 0
[6 empty] | 2014-05-27 | 7時 | 0 | 0 | 0 | 0 | 0
[6 empty] | 2014-05-27 | 8時 | 0 | 0 | 0 | 0 | 0
[6 empty] | 2014-05-27 | 9時 | 0 | 0 | 0 | 0 | 0
[6 empty] | 2014-05-27 | 10時 | 0 | 0 | 0 | 0 | 0
[6 empty] | 2014-05-27 | 11時 | 0 | 0 | 0 | 0 | 0
[6 empty] | 2014-05-27 | 12時 | 0 | 0 | 0 | 0 | 0
[6 empty] | 2014-05-27 | 13時 | 0 | 0 | 0 | 0 | 0
[6 empty] | 2014-05-27 | 14時 | 0 | 0 | 0 | 0 | 0
[6 empty] | 2014-05-27 | 15時 | 0 | 0 | 0 | 0 | 0
[6 empty] | 2014-05-27 | 16時 | 0 | 0 | 0 | 0 | 0
[6 empty] | 2014-05-27 | 17時 | 0 | 0 | 0 | 0 | 0
[6 empty] | 2014-05-27 | 18時 | 0 | 0 | 0 | 0 | 0
[6 empty] | 2014-05-27 | 19時 | 0 | 0 | 0 | 0 | 0
[6 empty] | 2014-05-27 | 20時 | 0 | 0 | 0 | 0 | 0
[6 empty] | 2014-05-27 | 21時 | 0 | 0 | 0 | 0 | 0
[6 empty] | 2014-05-27 | 22時 | 0 | 0 | 0 | 0 | 0
[6 empty] | 2014-05-27 | 23時 | 0 | 0 | 0 | 0 | 0
[6 empty] | 2014-05-28 | 0時 | 0 | 0 | 0 | 0 | 0
[6 empty] | 2014-05-28 | 1時 | 0 | 0 | 0 | 0 | 0
[6 empty] | 2014-05-28 | 2時 | 0 | 0 | 0 | 0 | 0
[6 empty] | 2014-05-28 | 3時 | 0 | 0 | 0 | 0 | 0
[6 empty] | 2014-05-28 | 4時 | 0 | 0 | 0 | 0 | 0
[6 empty] | 2014-05-28 | 5時 | 0 | 0 | 0 | 0 | 0
[6 empty] | 2014-05-28 | 6時 | 0 | 0 | 0 | 0 | 0
[6 empty] | 2014-05-28 | 7時 | 0 | 0 | 0 | 0 | 0
[6 empty] | 2014-05-28 | 8時 | 0 | 0 | 0 | 0 | 0
[6 empty] | 2014-05-28 | 9時 | 0 | 0 | 0 | 0 | 0
[6 empty] | 2014-05-28 | 10時 | 0 | 0 | 0 | 0 | 0
[6 empty] | 2014-05-28 | 11時 | 0 | 0 | 0 | 0 | 0
[6 empty] | 2014-05-28 | 12時 | 0 | 0 | 0 | 0 | 0
[6 empty] | 2014-05-28 | 13時 | 0 | 0 | 0 | 0 | 0
[6 empty] | 2014-05-28 | 14時 | 0 | 0 | 0 | 0 | 0
[6 empty] | 2014-05-28 | 15時 | 0 | 0 | 0 | 0 | 0
[6 empty] | 2014-05-28 | 16時 | 0 | 0 | 0 | 0 | 0
[6 empty] | 2014-05-28 | 17時 | 0 | 0 | 0 | 0 | 0
[6 empty] | 2014-05-28 | 18時 | 0 | 0 | 0 | 0 | 0
[6 empty] | 2014-05-28 | 19時 | 0 | 0 | 0 | 0 | 0
[6 empty] | 2014-05-28 | 20時 | 0 | 0 | 0 | 0 | 0
[6 empty] | 2014-05-28 | 21時 | 0 | 0 | 0 | 0 | 0
[6 empty] | 2014-05-28 | 22時 | 0 | 0 | 0 | 0 | 0
[6 empty] | 2014-05-28 | 23時 | 0 | 0 | 0 | 0 | 0
[6 empty] | 2014-05-29 | 0時 | 0 | 0 | 0 | 0 | 0
[6 empty] | 2014-05-29 | 1時 | 0 | 0 | 0 | 0 | 0
[6 empty] | 2014-05-29 | 2時 | 0 | 0 | 0 | 0 | 0
[6 empty] | 2014-05-29 | 3時 | 0 | 0 | 0 | 0 | 0
[6 empty] | 2014-05-29 | 4時 | 0 | 0 | 0 | 0 | 0
[6 empty] | 2014-05-29 | 5時 | 0 | 0 | 0 | 0 | 0
[6 empty] | 2014-05-29 | 6時 | 0 | 0 | 0 | 0 | 0
[6 empty] | 2014-05-29 | 7時 | 0 | 0 | 0 | 0 | 0
[6 empty] | 2014-05-29 | 8時 | 0 | 0 | 0 | 0 | 0
[6 empty] | 2014-05-29 | 9時 | 0 | 0 | 0 | 0 | 0
[6 empty] | 2014-05-29 | 10時 | 0 | 0 | 0 | 0 | 0
[6 empty] | 2014-05-29 | 11時 | 0 | 0 | 0 | 0 | 0
[6 empty] | 2014-05-29 | 12時 | 0 | 0 | 0 | 0 | 0
[6 empty] | 2014-05-29 | 13時 | 0 | 0 | 0 | 0 | 0
[6 empty] | 2014-05-29 | 14時 | 0 | 0 | 0 | 0 | 0
[6 empty] | 2014-05-29 | 15時 | 0 | 0 | 0 | 0 | 0
[6 empty] | 2014-05-29 | 16時 | 0 | 0 | 0 | 0 | 0
[6 empty] | 2014-05-29 | 17時 | 0 | 0 | 0 | 0 | 0
[6 empty] | 2014-05-29 | 18時 | 0 | 0 | 0 | 0 | 0
[6 empty] | 2014-05-29 | 19時 | 0 | 0 | 0 | 0 | 0
[6 empty] | 2014-05-29 | 20時 | 0 | 0 | 0 | 0 | 0
[6 empty] | 2014-05-29 | 21時 | 0 | 0 | 0 | 0 | 0
[6 empty] | 2014-05-29 | 22時 | 0 | 0 | 0 | 0 | 0
[6 empty] | 2014-05-29 | 23時 | 0 | 0 | 0 | 0 | 0
[6 empty] | 2014-05-30 | 0時 | 0 | 0 | 0 | 0 | 0
[6 empty] | 2014-05-30 | 1時 | 0 | 0 | 0 | 0 | 0
[6 empty] | 2014-05-30 | 2時 | 0 | 0 | 0 | 0 | 0
[6 empty] | 2014-05-30 | 3時 | 0 | 0 | 0 | 0 | 0
[6 empty] | 2014-05-30 | 4時 | 0 | 0 | 0 | 0 | 0
[6 empty] | 2014-05-30 | 5時 | 0 | 0 | 0 | 0 | 0
[6 empty] | 2014-05-30 | 6時 | 0 | 0 | 0 | 0 | 0
[6 empty] | 2014-05-30 | 7時 | 0 | 0 | 0 | 0 | 0
[6 empty] | 2014-05-30 | 8時 | 0 | 0 | 0 | 0 | 0
[6 empty] | 2014-05-30 | 9時 | 0 | 0 | 0 | 0 | 0
[6 empty] | 2014-05-30 | 10時 | 0 | 0 | 0 | 0 | 0
[6 empty] | 2014-05-30 | 11時 | 0 | 0 | 0 | 0 | 0
[6 empty] | 2014-05-30 | 12時 | 0 | 0 | 0 | 0 | 0
[6 empty] | 2014-05-30 | 13時 | 0 | 0 | 0 | 0 | 0
[6 empty] | 2014-05-30 | 14時 | 0 | 0 | 0 | 0 | 0
[6 empty] | 2014-05-30 | 15時 | 0 | 0 | 0 | 0 | 0
[6 empty] | 2014-05-30 | 16時 | 0 | 0 | 0 | 0 | 0
[6 empty] | 2014-05-30 | 17時 | 40.2148 | 0 | 0 | 0 | 0
[6 empty] | 2014-05-30 | 18時 | 0 | 0 | 0 | 0 | 0
[6 empty] | 2014-05-30 | 19時 | 0 | 0 | 0 | 0 | 0
[6 empty] | 2014-05-30 | 20時 | 47.8305 | 0 | 0 | 0 | 0
[6 empty] | 2014-05-30 | 21時 | 16.1336 | 0 | 0 | 0 | 0
[6 empty] | 2014-05-30 | 22時 | 0 | 0 | 0 | 0 | 0
[6 empty] | 2014-05-30 | 23時 | 0 | 0 | 0 | 0 | 0
[6 empty] | 2014-05-31 | 0時 | 0 | 0 | 0 | 0 | 0
[6 empty] | 2014-05-31 | 1時 | 0 | 0 | 0 | 0 | 0
[6 empty] | 2014-05-31 | 2時 | 0 | 0 | 0 | 0 | 0
[6 empty] | 2014-05-31 | 3時 | 0 | 0 | 0 | 0 | 0
[6 empty] | 2014-05-31 | 4時 | 0 | 0 | 0 | 0 | 0
[6 empty] | 2014-05-31 | 5時 | 0 | 0 | 0 | 0 | 0
[6 empty] | 2014-05-31 | 6時 | 0 | 0 | 0 | 0 | 0
[6 empty] | 2014-05-31 | 7時 | 0 | 0 | 0 | 0 | 0
[6 empty] | 2014-05-31 | 8時 | 0 | 0 | 0 | 0 | 0
[6 empty] | 2014-05-31 | 9時 | 0 | 0 | 0 | 0 | 0
[6 empty] | 2014-05-31 | 10時 | 0 | 0 | 0 | 0 | 0
[6 empty] | 2014-05-31 | 11時 | 0 | 0 | 0 | 0 | 0
[6 empty] | 2014-05-31 | 12時 | 0 | 0 | 0 | 0 | 0
[6 empty] | 2014-05-31 | 13時 | 0 | 0 | 0 | 0 | 0
[6 empty] | 2014-05-31 | 14時 | 0 | 0 | 0 | 0 | 0
[6 empty] | 2014-05-31 | 15時 | 0 | 0 | 0 | 0 | 0
[6 empty] | 2014-05-31 | 16時 | 0 | 0 | 0 | 0 | 0
[6 empty] | 2014-05-31 | 17時 | 0 | 0 | 0 | 0 | 0
[6 empty] | 2014-05-31 | 18時 | 0 | 0 | 0 | 0 | 0
[6 empty] | 2014-05-31 | 19時 | 0 | 0 | 0 | 0 | 0
[6 empty] | 2014-05-31 | 20時 | 0.33122 | 0 | 0 | 0 | 0
[6 empty] | 2014-05-31 | 21時 | 0.20735 | 0 | 0 | 0 | 0
[6 empty] | 2014-05-31 | 22時 | 0 | 0 | 0 | 0 | 0
[6 empty] | 2014-05-31 | 23時 | 0 | 0 | 0 | 0 | 0
[6 empty] | 2014-06-01 | 0時 | 0 | 0 | 0 | 0 | 0
[6 empty] | 2014-06-01 | 1時 | 0 | 0 | 0 | 0 | 0
[6 empty] | 2014-06-01 | 2時 | 0 | 0 | 0 | 0 | 0
[6 empty] | 2014-06-01 | 3時 | 0 | 0 | 0 | 0 | 0
[6 empty] | 2014-06-01 | 4時 | 0 | 0 | 0 | 0 | 0
[6 empty] | 2014-06-01 | 5時 | 0 | 0 | 0 | 0 | 0
[6 empty] | 2014-06-01 | 6時 | 0 | 0 | 0 | 0 | 0
[6 empty] | 2014-06-01 | 7時 | 0 | 0 | 0 | 0 | 0
[6 empty] | 2014-06-01 | 8時 | 0 | 0 | 0 | 0 | 0
[6 empty] | 2014-06-01 | 9時 | 0 | 0 | 0 | 0 | 0
[6 empty] | 2014-06-01 | 10時 | 0 | 0 | 0 | 0 | 0
[6 empty] | 2014-06-01 | 11時 | 0 | 0 | 0 | 0 | 0
[6 empty] | 2014-06-01 | 12時 | 0 | 0 | 0 | 0 | 0
[6 empty] | 2014-06-01 | 13時 | 0 | 0 | 0 | 0 | 0
[6 empty] | 2014-06-01 | 14時 | 0 | 0 | 0 | 0 | 0
[6 empty] | 2014-06-01 | 15時 | 0 | 0 | 0 | 0 | 0
[6 empty] | 2014-06-01 | 16時 | 0 | 0 | 0 | 0 | 0
[6 empty] | 2014-06-01 | 17時 | 39.9813 | 0 | 0 | 0 | 0
[6 empty] | 2014-06-01 | 18時 | 0 | 0 | 0 | 0 | 0
[6 empty] | 2014-06-01 | 19時 | 0 | 0 | 0 | 0 | 0
[6 empty] | 2014-06-01 | 20時 | 40.9104 | 0 | 0 | 0 | 0
[6 empty] | 2014-06-01 | 21時 | 11.1872 | 0 | 0 | 0 | 0
[6 empty] | 2014-06-01 | 22時 | 0 | 0 | 0 | 0 | 0
[6 empty] | 2014-06-01 | 23時 | 0 | 0 | 0 | 0 | 0
[6 empty] | 2014-06-02 | 0時 | 0 | 0 | 0 | 0 | 0
[6 empty] | 2014-06-02 | 1時 | 0 | 0 | 0 | 0 | 0
[6 empty] | 2014-06-02 | 2時 | 0 | 0 | 0 | 0 | 0
[6 empty] | 2014-06-02 | 3時 | 0 | 0 | 0 | 0 | 0
[6 empty] | 2014-06-02 | 4時 | 0 | 0 | 0 | 0 | 0
[6 empty] | 2014-06-02 | 5時 | 0 | 0 | 0 | 0 | 0
[6 empty] | 2014-06-02 | 6時 | 0 | 0 | 0 | 0 | 0
[6 empty] | 2014-06-02 | 7時 | 0 | 0 | 0 | 0 | 0
[6 empty] | 2014-06-02 | 8時 | 0 | 0 | 0 | 0 | 0
[6 empty] | 2014-06-02 | 9時 | 0 | 0 | 0 | 0 | 0
[6 empty] | 2014-06-02 | 10時 | 0 | 0 | 0 | 0 | 0
[6 empty] | 2014-06-02 | 11時 | 0 | 0 | 0 | 0 | 0
[6 empty] | 2014-06-02 | 12時 | 0 | 0 | 0 | 0 | 0
[6 empty] | 2014-06-02 | 13時 | 0 | 0 | 0 | 0 | 0
[6 empty] | 2014-06-02 | 14時 | 0 | 0 | 0 | 0 | 0
[6 empty] | 2014-06-02 | 15時 | 0 | 0 | 0 | 0 | 0
[6 empty] | 2014-06-02 | 16時 | 0 | 0 | 0 | 0 | 0
[6 empty] | 2014-06-02 | 17時 | 36.3616 | 0 | 0 | 0 | 0
[6 empty] | 2014-06-02 | 18時 | 0 | 0 | 0 | 0 | 0
[6 empty] | 2014-06-02 | 19時 | 0 | 0 | 0 | 0 | 0
[6 empty] | 2014-06-02 | 20時 | 38.4566 | 0 | 0 | 0 | 0
[6 empty] | 2014-06-02 | 21時 | 10.3915 | 0 | 0 | 0 | 0
[6 empty] | 2014-06-02 | 22時 | 0 | 0 | 0 | 0 | 0
[6 empty] | 2014-06-02 | 23時 | 0 | 0 | 0 | 0 | 0
[6 empty] | 2014-06-03 | 0時 | 0 | 0 | 0 | 0 | 0
[6 empty] | 2014-06-03 | 1時 | 0 | 0 | 0 | 0 | 0
[6 empty] | 2014-06-03 | 2時 | 0 | 0 | 0 | 0 | 0
[6 empty] | 2014-06-03 | 3時 | 0 | 0 | 0 | 0 | 0
[6 empty] | 2014-06-03 | 4時 | 0 | 0 | 0 | 0 | 0
[6 empty] | 2014-06-03 | 5時 | 0 | 0 | 0 | 0 | 0
[6 empty] | 2014-06-03 | 6時 | 0 | 0 | 0 | 0 | 0
[6 empty] | 2014-06-03 | 7時 | 0 | 0 | 0 | 0 | 0
[6 empty] | 2014-06-03 | 8時 | 5.1726 | 0 | 0 | 0 | 0
[6 empty] | 2014-06-03 | 9時 | 0 | 0 | 0 | 0 | 0
[6 empty] | 2014-06-03 | 10時 | 0 | 0 | 0 | 0 | 0
[6 empty] | 2014-06-03 | 11時 | 0 | 0 | 0 | 0 | 0
[6 empty] | 2014-06-03 | 12時 | 0 | 0 | 0 | 0 | 0
[6 empty] | 2014-06-03 | 13時 | 0 | 0 | 0 | 0 | 0
[6 empty] | 2014-06-03 | 14時 | 0 | 0 | 0 | 0 | 0
[6 empty] | 2014-06-03 | 15時 | 0 | 0 | 0 | 0 | 0
[6 empty] | 2014-06-03 | 16時 | 0 | 0 | 0 | 0 | 0
[6 empty] | 2014-06-03 | 17時 | 0 | 0 | 0 | 0 | 0
[6 empty] | 2014-06-03 | 18時 | 0 | 0 | 0 | 0 | 0
[6 empty] | 2014-06-03 | 19時 | 0 | 0 | 0 | 0 | 0
[6 empty] | 2014-06-03 | 20時 | 0 | 0 | 0 | 0 | 0
[6 empty] | 2014-06-03 | 21時 | 0 | 0 | 0 | 0 | 0
[6 empty] | 2014-06-03 | 22時 | 0 | 0 | 0 | 0 | 0
[6 empty] | 2014-06-03 | 23時 | 0 | 0 | 0 | 0 | 0
[6 empty] | 2014-06-04 | 0時 | 0 | 0 | 0 | 0 | 0
[6 empty] | 2014-06-04 | 1時 | 0 | 0 | 0 | 0 | 0
[6 empty] | 2014-06-04 | 2時 | 0 | 0 | 0 | 0 | 0
[6 empty] | 2014-06-04 | 3時 | 0 | 0 | 0 | 0 | 0
[6 empty] | 2014-06-04 | 4時 | 0 | 0 | 0 | 0 | 0
[6 empty] | 2014-06-04 | 5時 | 0 | 0 | 0 | 0 | 0
[6 empty] | 2014-06-04 | 6時 | 0 | 0 | 0 | 0 | 0
[6 empty] | 2014-06-04 | 7時 | 0 | 0 | 0 | 0 | 0
[6 empty] | 2014-06-04 | 8時 | 3.3852 | 0 | 0 | 0 | 0
[6 empty] | 2014-06-04 | 9時 | 0.20333 | 0 | 0 | 0 | 0
[6 empty] | 2014-06-04 | 10時 | 0 | 0 | 0 | 0 | 0
[6 empty] | 2014-06-04 | 11時 | 0 | 0 | 0 | 0 | 0
[6 empty] | 2014-06-04 | 12時 | 0 | 0 | 0 | 0 | 0
[6 empty] | 2014-06-04 | 13時 | 0 | 0 | 0 | 0 | 0
[6 empty] | 2014-06-04 | 14時 | 0 | 0 | 0 | 0 | 0
[6 empty] | 2014-06-04 | 15時 | 0 | 0 | 0 | 0 | 0
[6 empty] | 2014-06-04 | 16時 | 0 | 0 | 0 | 0 | 0
[6 empty] | 2014-06-04 | 17時 | 0 | 0 | 0 | 0 | 0
[6 empty] | 2014-06-04 | 18時 | 0 | 0 | 0 | 0 | 0
[6 empty] | 2014-06-04 | 19時 | 0.43302 | 0 | 0 | 0 | 0
[6 empty] | 2014-06-04 | 20時 | 0.22452 | 0 | 0 | 0 | 0
[6 empty] | 2014-06-04 | 21時 | 0.20586 | 0 | 0 | 0 | 0
[6 empty] | 2014-06-04 | 22時 | 0 | 0 | 0 | 0 | 0
[6 empty] | 2014-06-04 | 23時 | 0 | 0 | 0 | 0 | 0
[6 empty] | 2014-06-05 | 0時 | 0 | 0 | 0 | 0 | 0
[6 empty] | 2014-06-05 | 1時 | 0 | 0 | 0 | 0 | 0
[6 empty] | 2014-06-05 | 2時 | 0 | 0 | 0 | 0 | 0
[6 empty] | 2014-06-05 | 3時 | 0 | 0 | 0 | 0 | 0
[6 empty] | 2014-06-05 | 4時 | 0 | 0 | 0 | 0 | 0
[6 empty] | 2014-06-05 | 5時 | 0 | 0 | 0 | 0 | 0
[6 empty] | 2014-06-05 | 6時 | 0 | 0 | 0 | 0 | 0
[6 empty] | 2014-06-05 | 7時 | 0 | 0 | 0 | 0 | 0
[6 empty] | 2014-06-05 | 8時 | 0 | 0 | 0 | 0 | 0
[6 empty] | 2014-06-05 | 9時 | 0 | 0 | 0 | 0 | 0
[6 empty] | 2014-06-05 | 10時 | 0 | 0 | 0 | 0 | 0
[6 empty] | 2014-06-05 | 11時 | 0 | 0 | 0 | 0 | 0
[6 empty] | 2014-06-05 | 12時 | 0 | 0 | 0 | 0 | 0
[6 empty] | 2014-06-05 | 13時 | 0 | 0 | 0 | 0 | 0
[6 empty] | 2014-06-05 | 14時 | 0 | 0 | 0 | 0 | 0
[6 empty] | 2014-06-05 | 15時 | 0 | 0 | 0 | 0 | 0
[6 empty] | 2014-06-05 | 16時 | 0 | 0 | 0 | 0 | 0
[6 empty] | 2014-06-05 | 17時 | 7.3649 | 0 | 0 | 0 | 0
[6 empty] | 2014-06-05 | 18時 | 0 | 0 | 0 | 0 | 0
[6 empty] | 2014-06-05 | 19時 | 0 | 0 | 0 | 0 | 0
[6 empty] | 2014-06-05 | 20時 | 23.6178 | 0 | 0 | 0 | 0
[6 empty] | 2014-06-05 | 21時 | 4.7695 | 0 | 0 | 0 | 0
[6 empty] | 2014-06-05 | 22時 | 0 | 0 | 0 | 0 | 0
[6 empty] | 2014-06-05 | 23時 | 0 | 0 | 0 | 0 | 0
[6 empty] | 2014-06-06 | 0時 | 0 | 0 | 0 | 0 | 0
[6 empty] | 2014-06-06 | 1時 | 0 | 0 | 0 | 0 | 0
[6 empty] | 2014-06-06 | 2時 | 0 | 0 | 0 | 0 | 0
[6 empty] | 2014-06-06 | 3時 | 0 | 0 | 0 | 0 | 0
[6 empty] | 2014-06-06 | 4時 | 0 | 0 | 0 | 0 | 0
[6 empty] | 2014-06-06 | 5時 | 0 | 0 | 0 | 0 | 0
[6 empty] | 2014-06-06 | 6時 | 0 | 0 | 0 | 0 | 0
[6 empty] | 2014-06-06 | 7時 | 0 | 0 | 0 | 0 | 0
[6 empty] | 2014-06-06 | 8時 | 0 | 0 | 0 | 0 | 0
[6 empty] | 2014-06-06 | 9時 | 0 | 0 | 0 | 0 | 0
[6 empty] | 2014-06-06 | 10時 | 0 | 0 | 0 | 0 | 0
[6 empty] | 2014-06-06 | 11時 | 0 | 0 | 0 | 0 | 0
[6 empty] | 2014-06-06 | 12時 | 0 | 0 | 0 | 0 | 0
[6 empty] | 2014-06-06 | 13時 | 0 | 0 | 0 | 0 | 0
[6 empty] | 2014-06-06 | 14時 | 0 | 0 | 0 | 0 | 0
[6 empty] | 2014-06-06 | 15時 | 0 | 0 | 0 | 0 | 0
[6 empty] | 2014-06-06 | 16時 | 0 | 0 | 0 | 0 | 0
[6 empty] | 2014-06-06 | 17時 | 0.57756 | 0 | 0 | 0 | 0
[6 empty] | 2014-06-06 | 18時 | 0 | 0 | 0 | 0 | 0
[6 empty] | 2014-06-06 | 19時 | 0 | 0 | 0 | 0 | 0
[6 empty] | 2014-06-06 | 20時 | 12.8138 | 0 | 0 | 0 | 0
[6 empty] | 2014-06-06 | 21時 | 3.8569 | 0 | 0 | 0 | 0
[6 empty] | 2014-06-06 | 22時 | 0 | 0 | 0 | 0 | 0
[6 empty] | 2014-06-06 | 23時 | 0 | 0 | 0 | 0 | 0
[6 empty] | 2014-06-07 | 0時 | 0 | 0 | 0 | 0 | 0
[6 empty] | 2014-06-07 | 1時 | 0 | 0 | 0 | 0 | 0
[6 empty] | 2014-06-07 | 2時 | 0 | 0 | 0 | 0 | 0
[6 empty] | 2014-06-07 | 3時 | 0 | 0 | 0 | 0 | 0
[6 empty] | 2014-06-07 | 4時 | 0 | 0 | 0 | 0 | 0
[6 empty] | 2014-06-07 | 5時 | 0 | 0 | 0 | 0 | 0
[6 empty] | 2014-06-07 | 6時 | 0 | 0 | 0 | 0 | 0
[6 empty] | 2014-06-07 | 7時 | 0 | 0 | 0 | 0 | 0
[6 empty] | 2014-06-07 | 8時 | 0 | 0 | 0 | 0 | 0
[6 empty] | 2014-06-07 | 9時 | 0 | 0 | 0 | 0 | 0
[6 empty] | 2014-06-07 | 10時 | 0 | 0 | 0 | 0 | 0
[6 empty] | 2014-06-07 | 11時 | 0 | 0 | 0 | 0 | 0
[6 empty] | 2014-06-07 | 12時 | 0 | 0 | 0 | 0 | 0
[6 empty] | 2014-06-07 | 13時 | 0 | 0 | 0 | 0 | 0
[6 empty] | 2014-06-07 | 14時 | 0 | 0 | 0 | 0 | 0
[6 empty] | 2014-06-07 | 15時 | 0 | 0 | 0 | 0 | 0
[6 empty] | 2014-06-07 | 16時 | 0 | 0 | 0 | 0 | 0
[6 empty] | 2014-06-07 | 17時 | 0.33233 | 0 | 0 | 0 | 0
[6 empty] | 2014-06-07 | 18時 | 0 | 0 | 0 | 0 | 0
[6 empty] | 2014-06-07 | 19時 | 0 | 0 | 0 | 0 | 0
[6 empty] | 2014-06-07 | 20時 | 0.40534 | 0 | 0 | 0 | 0
[6 empty] | 2014-06-07 | 21時 | 0.23352 | 0 | 0 | 0 | 0
[6 empty] | 2014-06-07 | 22時 | 0 | 0 | 0 | 0 | 0
[6 empty] | 2014-06-07 | 23時 | 0 | 0 | 0 | 0 | 0
[6 empty] | 2014-06-08 | 0時 | 0 | 0 | 0 | 0 | 0
[6 empty] | 2014-06-08 | 1時 | 0 | 0 | 0 | 0 | 0
[6 empty] | 2014-06-08 | 2時 | 0 | 0 | 0 | 0 | 0
[6 empty] | 2014-06-08 | 3時 | 0 | 0 | 0 | 0 | 0
[6 empty] | 2014-06-08 | 4時 | 0 | 0 | 0 | 0 | 0
[6 empty] | 2014-06-08 | 5時 | 0 | 0 | 0 | 0 | 0
[6 empty] | 2014-06-08 | 6時 | 0 | 0 | 0 | 0 | 0
[6 empty] | 2014-06-08 | 7時 | 0 | 0 | 0 | 0 | 0
[6 empty] | 2014-06-08 | 8時 | 0 | 0 | 0 | 0 | 0
[6 empty] | 2014-06-08 | 9時 | 0 | 0 | 0 | 0 | 0
[6 empty] | 2014-06-08 | 10時 | 0 | 0 | 0 | 0 | 0
[6 empty] | 2014-06-08 | 11時 | 0 | 0 | 0 | 0 | 0
[6 empty] | 2014-06-08 | 12時 | 0 | 0 | 0 | 0 | 0
[6 empty] | 2014-06-08 | 13時 | 0 | 0 | 0 | 0 | 0
[6 empty] | 2014-06-08 | 14時 | 0 | 0 | 0 | 0 | 0
[6 empty] | 2014-06-08 | 15時 | 0 | 0 | 0 | 0 | 0
[6 empty] | 2014-06-08 | 16時 | 0 | 0 | 0 | 0 | 0
[6 empty] | 2014-06-08 | 17時 | 0 | 0 | 0 | 0 | 0
[6 empty] | 2014-06-08 | 18時 | 0 | 0 | 0 | 0 | 0
[6 empty] | 2014-06-08 | 19時 | 0 | 0 | 0 | 0 | 0
[6 empty] | 2014-06-08 | 20時 | 0 | 0 | 0 | 0 | 0
[6 empty] | 2014-06-08 | 21時 | 0 | 0 | 0 | 0 | 0
[6 empty] | 2014-06-08 | 22時 | 0 | 0 | 0 | 0 | 0
[6 empty] | 2014-06-08 | 23時 | 0 | 0 | 0 | 0 | 0
[6 empty] | 2014-06-09 | 0時 | 0 | 0 | 0 | 0 | 0
[6 empty] | 2014-06-09 | 1時 | 0 | 0 | 0 | 0 | 0
[6 empty] | 2014-06-09 | 2時 | 0 | 0 | 0 | 0 | 0
[6 empty] | 2014-06-09 | 3時 | 0 | 0 | 0 | 0 | 0
[6 empty] | 2014-06-09 | 4時 | 0 | 0 | 0 | 0 | 0
[6 empty] | 2014-06-09 | 5時 | 0 | 0 | 0 | 0 | 0
[6 empty] | 2014-06-09 | 6時 | 0 | 0 | 0 | 0 | 0
[6 empty] | 2014-06-09 | 7時 | 0 | 0 | 0 | 0 | 0
[6 empty] | 2014-06-09 | 8時 | 0 | 0 | 0 | 0 | 0
[6 empty] | 2014-06-09 | 9時 | 0 | 0 | 0 | 0 | 0
[6 empty] | 2014-06-09 | 10時 | 0 | 0 | 0 | 0 | 0
[6 empty] | 2014-06-09 | 11時 | 0 | 0 | 0 | 0 | 0
[6 empty] | 2014-06-09 | 12時 | 0 | 0 | 0 | 0 | 0
[6 empty] | 2014-06-09 | 13時 | 0 | 0 | 0 | 0 | 0
[6 empty] | 2014-06-09 | 14時 | 0 | 0 | 0 | 0 | 0
[6 empty] | 2014-06-09 | 15時 | 0 | 0 | 0 | 0 | 0
[6 empty] | 2014-06-09 | 16時 | 0 | 0 | 0 | 0 | 0
[6 empty] | 2014-06-09 | 17時 | 0 | 0 | 0 | 0 | 0
[6 empty] | 2014-06-09 | 18時 | 0 | 0 | 0 | 0 | 0
[6 empty] | 2014-06-09 | 19時 | 0 | 0 | 0 | 0 | 0
[6 empty] | 2014-06-09 | 20時 | 0 | 0 | 0 | 0 | 0
[6 empty] | 2014-06-09 | 21時 | 0 | 0 | 0 | 0 | 0
[6 empty] | 2014-06-09 | 22時 | 0 | 0 | 0 | 0 | 0
[6 empty] | 2014-06-09 | 23時 | 0 | 0 | 0 | 0 | 0
[6 empty] | 2014-06-10 | 0時 | 0 | 0 | 0 | 0 | 0
[6 empty] | 2014-06-10 | 1時 | 0 | 0 | 0 | 0 | 0
[6 empty] | 2014-06-10 | 2時 | 0 | 0 | 0 | 0 | 0
[6 empty] | 2014-06-10 | 3時 | 0 | 0 | 0 | 0 | 0
[6 empty] | 2014-06-10 | 4時 | 0 | 0 | 0 | 0 | 0
[6 empty] | 2014-06-10 | 5時 | 0 | 0 | 0 | 0 | 0
[6 empty] | 2014-06-10 | 6時 | 0 | 0 | 0 | 0 | 0
[6 empty] | 2014-06-10 | 7時 | 0 | 0 | 0 | 0 | 0
[6 empty] | 2014-06-10 | 8時 | 0 | 0 | 0 | 0 | 0
[6 empty] | 2014-06-10 | 9時 | 0 | 0 | 0 | 0 | 0
[6 empty] | 2014-06-10 | 10時 | 0 | 0 | 0 | 0 | 0
[6 empty] | 2014-06-10 | 11時 | 0 | 0 | 0 | 0 | 0
[6 empty] | 2014-06-10 | 12時 | 0 | 0 | 0 | 0 | 0
[6 empty] | 2014-06-10 | 13時 | 0 | 0 | 0 | 0 | 0
[6 empty] | 2014-06-10 | 14時 | 0 | 0 | 0 | 0 | 0
[6 empty] | 2014-06-10 | 15時 | 0 | 0 | 0 | 0 | 0
[6 empty] | 2014-06-10 | 16時 | 0 | 0 | 0 | 0 | 0
[6 empty] | 2014-06-10 | 17時 | 0 | 0 | 0 | 0 | 0
[6 empty] | 2014-06-10 | 18時 | 0 | 0 | 0 | 0 | 0
[6 empty] | 2014-06-10 | 19時 | 0 | 0 | 0 | 0 | 0
[6 empty] | 2014-06-10 | 20時 | 0 | 0 | 0 | 0 | 0
[6 empty] | 2014-06-10 | 21時 | 0 | 0 | 0 | 0 | 0
[6 empty] | 2014-06-10 | 22時 | 0 | 0 | 0 | 0 | 0
[6 empty] | 2014-06-10 | 23時 | 0 | 0 | 0 | 0 | 0
[6 empty] | 2014-06-11 | 0時 | 0 | 0 | 0 | 0 | 0
[6 empty] | 2014-06-11 | 1時 | 0 | 0 | 0 | 0 | 0
[6 empty] | 2014-06-11 | 2時 | 0 | 0 | 0 | 0 | 0
[6 empty] | 2014-06-11 | 3時 | 0 | 0 | 0 | 0 | 0
[6 empty] | 2014-06-11 | 4時 | 0 | 0 | 0 | 0 | 0
[6 empty] | 2014-06-11 | 5時 | 0 | 0 | 0 | 0 | 0
[6 empty] | 2014-06-11 | 6時 | 0 | 0 | 0 | 0 | 0
[6 empty] | 2014-06-11 | 7時 | 0 | 0 | 0 | 0 | 0
[6 empty] | 2014-06-11 | 8時 | 0 | 0 | 0 | 0 | 0
[6 empty] | 2014-06-11 | 9時 | 0 | 0 | 0 | 0 | 0
[6 empty] | 2014-06-11 | 10時 | 0 | 0 | 0 | 0 | 0
[6 empty] | 2014-06-11 | 11時 | 0 | 0 | 0 | 0 | 0
[6 empty] | 2014-06-11 | 12時 | 0 | 0 | 0 | 0 | 0
[6 empty] | 2014-06-11 | 13時 | 0 | 0 | 0 | 0 | 0
[6 empty] | 2014-06-11 | 14時 | 0 | 0 | 0 | 0 | 0
[6 empty] | 2014-06-11 | 15時 | 0 | 0 | 0 | 0 | 0
[6 empty] | 2014-06-11 | 16時 | 0 | 0 | 0 | 0 | 0
[6 empty] | 2014-06-11 | 17時 | 0 | 0 | 0 | 0 | 0
[6 empty] | 2014-06-11 | 18時 | 0 | 0 | 0 | 0 | 0
[6 empty] | 2014-06-11 | 19時 | 0 | 0 | 0 | 0 | 0
[6 empty] | 2014-06-11 | 20時 | 0 | 0 | 0 | 0 | 0
[6 empty] | 2014-06-11 | 21時 | 0 | 0 | 0 | 0 | 0
[6 empty] | 2014-06-11 | 22時 | 0 | 0 | 0 | 0 | 0
[6 empty] | 2014-06-11 | 23時 | 0 | 0 | 0 | 0 | 0
[6 empty] | 2014-06-12 | 0時 | 0 | 0 | 0 | 0 | 0
[6 empty] | 2014-06-12 | 1時 | 0 | 0 | 0 | 0 | 0
[6 empty] | 2014-06-12 | 2時 | 0 | 0 | 0 | 0 | 0
[6 empty] | 2014-06-12 | 3時 | 0 | 0 | 0 | 0 | 0
[6 empty] | 2014-06-12 | 4時 | 0 | 0 | 0 | 0 | 0
[6 empty] | 2014-06-12 | 5時 | 0 | 0 | 0 | 0 | 0
[6 empty] | 2014-06-12 | 6時 | 0 | 0 | 0 | 0 | 0
[6 empty] | 2014-06-12 | 7時 | 0 | 0 | 0 | 0 | 0
[6 empty] | 2014-06-12 | 8時 | 0 | 0 | 0 | 0 | 0
[6 empty] | 2014-06-12 | 9時 | 0 | 0 | 0 | 0 | 0
[6 empty] | 2014-06-12 | 10時 | 0 | 0 | 0 | 0 | 0
[6 empty] | 2014-06-12 | 11時 | 0 | 0 | 0 | 0 | 0
[6 empty] | 2014-06-12 | 12時 | 0 | 0 | 0 | 0 | 0
[6 empty] | 2014-06-12 | 13時 | 0 | 0 | 0 | 0 | 0
[6 empty] | 2014-06-12 | 14時 | 0 | 0 | 0 | 0 | 0
[6 empty] | 2014-06-12 | 15時 | 0 | 0 | 0 | 0 | 0
[6 empty] | 2014-06-12 | 16時 | 0 | 0 | 0 | 0 | 0
[6 empty] | 2014-06-12 | 17時 | 0 | 0 | 0 | 0 | 0
[6 empty] | 2014-06-12 | 18時 | 0 | 0 | 0 | 0 | 0
[6 empty] | 2014-06-12 | 19時 | 0 | 0 | 0 | 0 | 0
[6 empty] | 2014-06-12 | 20時 | 0 | 0 | 0 | 0 | 0
[6 empty] | 2014-06-12 | 21時 | 0 | 0 | 0 | 0 | 0
[6 empty] | 2014-06-12 | 22時 | 0 | 0 | 0 | 0 | 0
[6 empty] | 2014-06-12 | 23時 | 0 | 0 | 0 | 0 | 0
[6 empty] | 2014-06-13 | 0時 | 0 | 0 | 0 | 0 | 0
[6 empty] | 2014-06-13 | 1時 | 0 | 0 | 0 | 0 | 0
[6 empty] | 2014-06-13 | 2時 | 0 | 0 | 0 | 0 | 0
[6 empty] | 2014-06-13 | 3時 | 0 | 0 | 0 | 0 | 0
[6 empty] | 2014-06-13 | 4時 | 0 | 0 | 0 | 0 | 0
[6 empty] | 2014-06-13 | 5時 | 0 | 0 | 0 | 0 | 0
[6 empty] | 2014-06-13 | 6時 | 0 | 0 | 0 | 0 | 0
[6 empty] | 2014-06-13 | 7時 | 0 | 0 | 0 | 0 | 0
[6 empty] | 2014-06-13 | 8時 | 0 | 0 | 0 | 0 | 0
[6 empty] | 2014-06-13 | 9時 | 0 | 0 | 0 | 0 | 0
[6 empty] | 2014-06-13 | 10時 | 0 | 0 | 0 | 0 | 0
[6 empty] | 2014-06-13 | 11時 | 0 | 0 | 0 | 0 | 0
[6 empty] | 2014-06-13 | 12時 | 0 | 0 | 0 | 0 | 0
[6 empty] | 2014-06-13 | 13時 | 0 | 0 | 0 | 0 | 0
[6 empty] | 2014-06-13 | 14時 | 0 | 0 | 0 | 0 | 0
[6 empty] | 2014-06-13 | 15時 | 0 | 0 | 0 | 0 | 0
[6 empty] | 2014-06-13 | 16時 | 0 | 0 | 0 | 0 | 0
[6 empty] | 2014-06-13 | 17時 | 0 | 0 | 0 | 0 | 0
[6 empty] | 2014-06-13 | 18時 | 0 | 0 | 0 | 0 | 0
[6 empty] | 2014-06-13 | 19時 | 0 | 0 | 0 | 0 | 0
[6 empty] | 2014-06-13 | 20時 | 0 | 0 | 0 | 0 | 0
[6 empty] | 2014-06-13 | 21時 | 0 | 0 | 0 | 0 | 0
[6 empty] | 2014-06-13 | 22時 | 0 | 0 | 0 | 0 | 0
[6 empty] | 2014-06-13 | 23時 | 0 | 0 | 0 | 0 | 0
[6 empty] | 2014-06-14 | 0時 | 0 | 0 | 0 | 0 | 0
[6 empty] | 2014-06-14 | 1時 | 0 | 0 | 0 | 0 | 0
[6 empty] | 2014-06-14 | 2時 | 0 | 0 | 0 | 0 | 0
[6 empty] | 2014-06-14 | 3時 | 0 | 0 | 0 | 0 | 0
[6 empty] | 2014-06-14 | 4時 | 0 | 0 | 0 | 0 | 0
[6 empty] | 2014-06-14 | 5時 | 0 | 0 | 0 | 0 | 0
[6 empty] | 2014-06-14 | 6時 | 0 | 0 | 0 | 0 | 0
[6 empty] | 2014-06-14 | 7時 | 0 | 0 | 0 | 0 | 0
[6 empty] | 2014-06-14 | 8時 | 0 | 0 | 0 | 0 | 0
[6 empty] | 2014-06-14 | 9時 | 0 | 0 | 0 | 0 | 0
[6 empty] | 2014-06-14 | 10時 | 0 | 0 | 0 | 0 | 0
[6 empty] | 2014-06-14 | 11時 | 0 | 0 | 0 | 0 | 0
[6 empty] | 2014-06-14 | 12時 | 0 | 0 | 0 | 0 | 0
[6 empty] | 2014-06-14 | 13時 | 0 | 0 | 0 | 0 | 0
[6 empty] | 2014-06-14 | 14時 | 0 | 0 | 0 | 0 | 0
[6 empty] | 2014-06-14 | 15時 | 0 | 0 | 0 | 0 | 0
[6 empty] | 2014-06-14 | 16時 | 0 | 0 | 0 | 0 | 0
[6 empty] | 2014-06-14 | 17時 | 0 | 0 | 0 | 0 | 0
[6 empty] | 2014-06-14 | 18時 | 0 | 0 | 0 | 0 | 0
[6 empty] | 2014-06-14 | 19時 | 0 | 0 | 0 | 0 | 0
[6 empty] | 2014-06-14 | 20時 | 0 | 0 | 0 | 0 | 0
[6 empty] | 2014-06-14 | 21時 | 0 | 0 | 0 | 0 | 0
[6 empty] | 2014-06-14 | 22時 | 0 | 0 | 0 | 0 | 0
[6 empty] | 2014-06-14 | 23時 | 0 | 0 | 0 | 0 | 0
[6 empty] | 2014-06-15 | 0時 | 0 | 0 | 0 | 0 | 0
[6 empty] | 2014-06-15 | 1時 | 0 | 0 | 0 | 0 | 0
[6 empty] | 2014-06-15 | 2時 | 0 | 0 | 0 | 0 | 0
[6 empty] | 2014-06-15 | 3時 | 0 | 0 | 0 | 0 | 0
[6 empty] | 2014-06-15 | 4時 | 0 | 0 | 0 | 0 | 0
[6 empty] | 2014-06-15 | 5時 | 0 | 0 | 0 | 0 | 0
[6 empty] | 2014-06-15 | 6時 | 0 | 0 | 0 | 0 | 0
[6 empty] | 2014-06-15 | 7時 | 0 | 0 | 0 | 0 | 0
[6 empty] | 2014-06-15 | 8時 | 0 | 0 | 0 | 0 | 0
[6 empty] | 2014-06-15 | 9時 | 0 | 0 | 0 | 0 | 0
[6 empty] | 2014-06-15 | 10時 | 0 | 0 | 0 | 0 | 0
[6 empty] | 2014-06-15 | 11時 | 0 | 0 | 0 | 0 | 0
[6 empty] | 2014-06-15 | 12時 | 0 | 0 | 0 | 0 | 0
[6 empty] | 2014-06-15 | 13時 | 0 | 0 | 0 | 0 | 0
[6 empty] | 2014-06-15 | 14時 | 0 | 0 | 0 | 0 | 0
[6 empty] | 2014-06-15 | 15時 | 0 | 0 | 0 | 0 | 0
[6 empty] | 2014-06-15 | 16時 | 0 | 0 | 0 | 0 | 0
[6 empty] | 2014-06-15 | 17時 | 0 | 0 | 0 | 0 | 0
[6 empty] | 2014-06-15 | 18時 | 0 | 0 | 0 | 0 | 0
[6 empty] | 2014-06-15 | 19時 | 0 | 0 | 0 | 0 | 0
[6 empty] | 2014-06-15 | 20時 | 0 | 0 | 0 | 0 | 0
[6 empty] | 2014-06-15 | 21時 | 0 | 0 | 0 | 0 | 0
[6 empty] | 2014-06-15 | 22時 | 0 | 0 | 0 | 0 | 0
[6 empty] | 2014-06-15 | 23時 | 0 | 0 | 0 | 0 | 0
[6 empty] | 2014-06-16 | 0時 | 0 | 0 | 0 | 0 | 0
[6 empty] | 2014-06-16 | 1時 | 0 | 0 | 0 | 0 | 0
[6 empty] | 2014-06-16 | 2時 | 0 | 0 | 0 | 0 | 0
[6 empty] | 2014-06-16 | 3時 | 0 | 0 | 0 | 0 | 0
[6 empty] | 2014-06-16 | 4時 | 0 | 0 | 0 | 0 | 0
[6 empty] | 2014-06-16 | 5時 | 0 | 0 | 0 | 0 | 0
[6 empty] | 2014-06-16 | 6時 | 0 | 0 | 0 | 0 | 0
[6 empty] | 2014-06-16 | 7時 | 0 | 0 | 0 | 0 | 0
[6 empty] | 2014-06-16 | 8時 | 0 | 0 | 0 | 0 | 0
[6 empty] | 2014-06-16 | 9時 | 0 | 0 | 0 | 0 | 0
[6 empty] | 2014-06-16 | 10時 | 0 | 0 | 0 | 0 | 0
[6 empty] | 2014-06-16 | 11時 | 0 | 0 | 0 | 0 | 0
[6 empty] | 2014-06-16 | 12時 | 0 | 0 | 0 | 0 | 0
[6 empty] | 2014-06-16 | 13時 | 0 | 0 | 0 | 0 | 0
[6 empty] | 2014-06-16 | 14時 | 0 | 0 | 0 | 0 | 0
[6 empty] | 2014-06-16 | 15時 | 0 | 0 | 0 | 0 | 0
[6 empty] | 2014-06-16 | 16時 | 0 | 0 | 0 | 0 | 0
[6 empty] | 2014-06-16 | 17時 | 0 | 0 | 0 | 0 | 0
[6 empty] | 2014-06-16 | 18時 | 0 | 0 | 0 | 0 | 0
[6 empty] | 2014-06-16 | 19時 | 0 | 0 | 0 | 0 | 0
[6 empty] | 2014-06-16 | 20時 | 0 | 0 | 0 | 0 | 0
[6 empty] | 2014-06-16 | 21時 | 0 | 0 | 0 | 0 | 0
[6 empty] | 2014-06-16 | 22時 | 0 | 0 | 0 | 0 | 0
[6 empty] | 2014-06-16 | 23時 | 0 | 0 | 0 | 0 | 0
[6 empty] | 2014-06-17 | 0時 | 0 | 0 | 0 | 0 | 0
[6 empty] | 2014-06-17 | 1時 | 0 | 0 | 0 | 0 | 0
[6 empty] | 2014-06-17 | 2時 | 0 | 0 | 0 | 0 | 0
[6 empty] | 2014-06-17 | 3時 | 0 | 0 | 0 | 0 | 0
[6 empty] | 2014-06-17 | 4時 | 0 | 0 | 0 | 0 | 0
[6 empty] | 2014-06-17 | 5時 | 0 | 0 | 0 | 0 | 0
[6 empty] | 2014-06-17 | 6時 | 0 | 0 | 0 | 0 | 0
[6 empty] | 2014-06-17 | 7時 | 0 | 0 | 0 | 0 | 0
[6 empty] | 2014-06-17 | 8時 | 0 | 0 | 0 | 0 | 0
[6 empty] | 2014-06-17 | 9時 | 0 | 0 | 0 | 0 | 0
[6 empty] | 2014-06-17 | 10時 | 0 | 0 | 0 | 0 | 0
[6 empty] | 2014-06-17 | 11時 | 0 | 0 | 0 | 0 | 0
[6 empty] | 2014-06-17 | 12時 | 0 | 0 | 0 | 0 | 0
[6 empty] | 2014-06-17 | 13時 | 0 | 0 | 0 | 0 | 0
[6 empty] | 2014-06-17 | 14時 | 0 | 0 | 0 | 0 | 0
[6 empty] | 2014-06-17 | 15時 | 0 | 0 | 0 | 0 | 0
[6 empty] | 2014-06-17 | 16時 | 0 | 0 | 0 | 0 | 0
[6 empty] | 2014-06-17 | 17時 | 0 | 0 | 0 | 0 | 0
[6 empty] | 2014-06-17 | 18時 | 0 | 0 | 0 | 0 | 0
[6 empty] | 2014-06-17 | 19時 | 0 | 0 | 0 | 0 | 0
[6 empty] | 2014-06-17 | 20時 | 0 | 0 | 0 | 0 | 0
[6 empty] | 2014-06-17 | 21時 | 0 | 0 | 0 | 0 | 0
[6 empty] | 2014-06-17 | 22時 | 0 | 0 | 0 | 0 | 0
[6 empty] | 2014-06-17 | 23時 | 0 | 0 | 0 | 0 | 0
[6 empty] | 2014-06-18 | 0時 | 0 | 0 | 0 | 0 | 0
[6 empty] | 2014-06-18 | 1時 | 0 | 0 | 0 | 0 | 0
[6 empty] | 2014-06-18 | 2時 | 0 | 0 | 0 | 0 | 0
[6 empty] | 2014-06-18 | 3時 | 0 | 0 | 0 | 0 | 0
[6 empty] | 2014-06-18 | 4時 | 0 | 0 | 0 | 0 | 0
[6 empty] | 2014-06-18 | 5時 | 0 | 0 | 0 | 0 | 0
[6 empty] | 2014-06-18 | 6時 | 0 | 0 | 0 | 0 | 0
[6 empty] | 2014-06-18 | 7時 | 0 | 0 | 0 | 0 | 0
[6 empty] | 2014-06-18 | 8時 | 0 | 0 | 0 | 0 | 0
[6 empty] | 2014-06-18 | 9時 | 0 | 0 | 0 | 0 | 0
[6 empty] | 2014-06-18 | 10時 | 0 | 0 | 0 | 0 | 0
[6 empty] | 2014-06-18 | 11時 | 0 | 0 | 0 | 0 | 0
[6 empty] | 2014-06-18 | 12時 | 0 | 0 | 0 | 0 | 0
[6 empty] | 2014-06-18 | 13時 | 0 | 0 | 0 | 0 | 0
[6 empty] | 2014-06-18 | 14時 | 0 | 0 | 0 | 0 | 0
[6 empty] | 2014-06-18 | 15時 | 0 | 0 | 0 | 0 | 0
[6 empty] | 2014-06-18 | 16時 | 0 | 0 | 0 | 0 | 0
[6 empty] | 2014-06-18 | 17時 | 0 | 0 | 0 | 0 | 0
[6 empty] | 2014-06-18 | 18時 | 0 | 0 | 0 | 0 | 0
[6 empty] | 2014-06-18 | 19時 | 0 | 0 | 0 | 0 | 0
[6 empty] | 2014-06-18 | 20時 | 0 | 0 | 0 | 0 | 0
[6 empty] | 2014-06-18 | 21時 | 0 | 0 | 0 | 0 | 0
[6 empty] | 2014-06-18 | 22時 | 0 | 0 | 0 | 0 | 0
[6 empty] | 2014-06-18 | 23時 | 0 | 0 | 0 | 0 | 0
[6 empty] | 2014-06-19 | 0時 | 0 | 0 | 0 | 0 | 0
[6 empty] | 2014-06-19 | 1時 | 0 | 0 | 0 | 0 | 0
[6 empty] | 2014-06-19 | 2時 | 0 | 0 | 0 | 0 | 0
[6 empty] | 2014-06-19 | 3時 | 0 | 0 | 0 | 0 | 0
[6 empty] | 2014-06-19 | 4時 | 0 | 0 | 0 | 0 | 0
[6 empty] | 2014-06-19 | 5時 | 0 | 0 | 0 | 0 | 0
[6 empty] | 2014-06-19 | 6時 | 0 | 0 | 0 | 0 | 0
[6 empty] | 2014-06-19 | 7時 | 0 | 0 | 0 | 0 | 0
[6 empty] | 2014-06-19 | 8時 | 0 | 0 | 0 | 0 | 0
[6 empty] | 2014-06-19 | 9時 | 0 | 0 | 0 | 0 | 0
[6 empty] | 2014-06-19 | 10時 | 0 | 0 | 0 | 0 | 0
[6 empty] | 2014-06-19 | 11時 | 0 | 0 | 0 | 0 | 0
[6 empty] | 2014-06-19 | 12時 | 0 | 0 | 0 | 0 | 0
[6 empty] | 2014-06-19 | 13時 | 0 | 0 | 0 | 0 | 0
[6 empty] | 2014-06-19 | 14時 | 0 | 0 | 0 | 0 | 0
[6 empty] | 2014-06-19 | 15時 | 0 | 0 | 0 | 0 | 0
[6 empty] | 2014-06-19 | 16時 | 0 | 0 | 0 | 0 | 0
[6 empty] | 2014-06-19 | 17時 | 0 | 0 | 0 | 0 | 0
[6 empty] | 2014-06-19 | 18時 | 0 | 0 | 0 | 0 | 0
[6 empty] | 2014-06-19 | 19時 | 0 | 0 | 0 | 0 | 0
[6 empty] | 2014-06-19 | 20時 | 0 | 0 | 0 | 0 | 0
[6 empty] | 2014-06-19 | 21時 | 0 | 0 | 0 | 0 | 0
[6 empty] | 2014-06-19 | 22時 | 0 | 0 | 0 | 0 | 0
[6 empty] | 2014-06-19 | 23時 | 0 | 0 | 0 | 0 | 0
[6 empty] | 2014-06-20 | 0時 | 0 | 0 | 0 | 0 | 0
[6 empty] | 2014-06-20 | 1時 | 0 | 0 | 0 | 0 | 0
[6 empty] | 2014-06-20 | 2時 | 0 | 0 | 0 | 0 | 0
[6 empty] | 2014-06-20 | 3時 | 0 | 0 | 0 | 0 | 0
[6 empty] | 2014-06-20 | 4時 | 0 | 0 | 0 | 0 | 0
[6 empty] | 2014-06-20 | 5時 | 0 | 0 | 0 | 0 | 0
[6 empty] | 2014-06-20 | 6時 | 0 | 0 | 0 | 0 | 0
[6 empty] | 2014-06-20 | 7時 | 0 | 0 | 0 | 0 | 0
[6 empty] | 2014-06-20 | 8時 | 0 | 0 | 0 | 0 | 0
[6 empty] | 2014-06-20 | 9時 | 0 | 0 | 0 | 0 | 0
[6 empty] | 2014-06-20 | 10時 | 0 | 0 | 0 | 0 | 0
[6 empty] | 2014-06-20 | 11時 | 0 | 0 | 0 | 0 | 0
[6 empty] | 2014-06-20 | 12時 | 0 | 0 | 0 | 0 | 0
[6 empty] | 2014-06-20 | 13時 | 0 | 0 | 0 | 0 | 0
[6 empty] | 2014-06-20 | 14時 | 0 | 0 | 0 | 0 | 0
[6 empty] | 2014-06-20 | 15時 | 0 | 0 | 0 | 0 | 0
[6 empty] | 2014-06-20 | 16時 | 0 | 0 | 0 | 0 | 0
[6 empty] | 2014-06-20 | 17時 | 0 | 0 | 0 | 0 | 0
[6 empty] | 2014-06-20 | 18時 | 0 | 0 | 0 | 0 | 0
[6 empty] | 2014-06-20 | 19時 | 0 | 0 | 0 | 0 | 0
[6 empty] | 2014-06-20 | 20時 | 0 | 0 | 0 | 0 | 0
[6 empty] | 2014-06-20 | 21時 | 0 | 0 | 0 | 0 | 0
[6 empty] | 2014-06-20 | 22時 | 0 | 0 | 0 | 0 | 0
[6 empty] | 2014-06-20 | 23時 | 0 | 0 | 0 | 0 | 0
[6 empty] | 2014-06-21 | 0時 | 0 | 0 | 0 | 0 | 0
[6 empty] | 2014-06-21 | 1時 | 0 | 0 | 0 | 0 | 0
[6 empty] | 2014-06-21 | 2時 | 0 | 0 | 0 | 0 | 0
[6 empty] | 2014-06-21 | 3時 | 0 | 0 | 0 | 0 | 0
[6 empty] | 2014-06-21 | 4時 | 0 | 0 | 0 | 0 | 0
[6 empty] | 2014-06-21 | 5時 | 0 | 0 | 0 | 0 | 0
[6 empty] | 2014-06-21 | 6時 | 0 | 0 | 0 | 0 | 0
[6 empty] | 2014-06-21 | 7時 | 0 | 0 | 0 | 0 | 0
[6 empty] | 2014-06-21 | 8時 | 0 | 0 | 0 | 0 | 0
[6 empty] | 2014-06-21 | 9時 | 0 | 0 | 0 | 0 | 0
[6 empty] | 2014-06-21 | 10時 | 0 | 0 | 0 | 0 | 0
[6 empty] | 2014-06-21 | 11時 | 0 | 0 | 0 | 0 | 0
[6 empty] | 2014-06-21 | 12時 | 0 | 0 | 0 | 0 | 0
[6 empty] | 2014-06-21 | 13時 | 0 | 0 | 0 | 0 | 0
[6 empty] | 2014-06-21 | 14時 | 0 | 0 | 0 | 0 | 0
[6 empty] | 2014-06-21 | 15時 | 0 | 0 | 0 | 0 | 0
[6 empty] | 2014-06-21 | 16時 | 0 | 0 | 0 | 0 | 0
[6 empty] | 2014-06-21 | 17時 | 0 | 0 | 0 | 0 | 0
[6 empty] | 2014-06-21 | 18時 | 0 | 0 | 0 | 0 | 0
[6 empty] | 2014-06-21 | 19時 | 0 | 0 | 0 | 0 | 0
[6 empty] | 2014-06-21 | 20時 | 0 | 0 | 0 | 0 | 0
[6 empty] | 2014-06-21 | 21時 | 0 | 0 | 0 | 0 | 0
[6 empty] | 2014-06-21 | 22時 | 0 | 0 | 0 | 0 | 0
[6 empty] | 2014-06-21 | 23時 | 0 | 0 | 0 | 0 | 0
[6 empty] | 2014-06-22 | 0時 | 0 | 0 | 0 | 0 | 0
[6 empty] | 2014-06-22 | 1時 | 0 | 0 | 0 | 0 | 0
[6 empty] | 2014-06-22 | 2時 | 0 | 0 | 0 | 0 | 0
[6 empty] | 2014-06-22 | 3時 | 0 | 0 | 0 | 0 | 0
[6 empty] | 2014-06-22 | 4時 | 0 | 0 | 0 | 0 | 0
[6 empty] | 2014-06-22 | 5時 | 0 | 0 | 0 | 0 | 0
[6 empty] | 2014-06-22 | 6時 | 0 | 0 | 0 | 0 | 0
[6 empty] | 2014-06-22 | 7時 | 0 | 0 | 0 | 0 | 0
[6 empty] | 2014-06-22 | 8時 | 0 | 0 | 0 | 0 | 0
[6 empty] | 2014-06-22 | 9時 | 0 | 0 | 0 | 0 | 0
[6 empty] | 2014-06-22 | 10時 | 0 | 0 | 0 | 0 | 0
[6 empty] | 2014-06-22 | 11時 | 0 | 0 | 0 | 0 | 0
[6 empty] | 2014-06-22 | 12時 | 0 | 0 | 0 | 0 | 0
[6 empty] | 2014-06-22 | 13時 | 0 | 0 | 0 | 0 | 0
[6 empty] | 2014-06-22 | 14時 | 0 | 0 | 0 | 0 | 0
[6 empty] | 2014-06-22 | 15時 | 0 | 0 | 0 | 0 | 0
[6 empty] | 2014-06-22 | 16時 | 0 | 0 | 0 | 0 | 0
[6 empty] | 2014-06-22 | 17時 | 0 | 0 | 0 | 0 | 0
[6 empty] | 2014-06-22 | 18時 | 0 | 0 | 0 | 0 | 0
[6 empty] | 2014-06-22 | 19時 | 0 | 0 | 0 | 0 | 0
[6 empty] | 2014-06-22 | 20時 | 0 | 0 | 0 | 0 | 0
[6 empty] | 2014-06-22 | 21時 | 0 | 0 | 0 | 0 | 0
[6 empty] | 2014-06-22 | 22時 | 0 | 0 | 0 | 0 | 0
[6 empty] | 2014-06-22 | 23時 | 0 | 0 | 0 | 0 | 0
[6 empty] | 2014-06-23 | 0時 | 0 | 0 | 0 | 0 | 0
[6 empty] | 2014-06-23 | 1時 | 0 | 0 | 0 | 0 | 0
[6 empty] | 2014-06-23 | 2時 | 0 | 0 | 0 | 0 | 0
[6 empty] | 2014-06-23 | 3時 | 0 | 0 | 0 | 0 | 0
[6 empty] | 2014-06-23 | 4時 | 0 | 0 | 0 | 0 | 0
[6 empty] | 2014-06-23 | 5時 | 0 | 0 | 0 | 0 | 0
[6 empty] | 2014-06-23 | 6時 | 0 | 0 | 0 | 0 | 0
[6 empty] | 2014-06-23 | 7時 | 0 | 0 | 0 | 0 | 0
[6 empty] | 2014-06-23 | 8時 | 0 | 0 | 0 | 0 | 0
[6 empty] | 2014-06-23 | 9時 | 0 | 0 | 0 | 0 | 0
[6 empty] | 2014-06-23 | 10時 | 0 | 0 | 0 | 0 | 0
[6 empty] | 2014-06-23 | 11時 | 0 | 0 | 0 | 0 | 0
[6 empty] | 2014-06-23 | 12時 | 0 | 0 | 0 | 0 | 0
[6 empty] | 2014-06-23 | 13時 | 0 | 0 | 0 | 0 | 0
[6 empty] | 2014-06-23 | 14時 | 0 | 0 | 0 | 0 | 0
[6 empty] | 2014-06-23 | 15時 | 0 | 0 | 0 | 0 | 0
[6 empty] | 2014-06-23 | 16時 | 0 | 0 | 0 | 0 | 0
[6 empty] | 2014-06-23 | 17時 | 0 | 0 | 0 | 0 | 0
[6 empty] | 2014-06-23 | 18時 | 0 | 0 | 0 | 0 | 0
[6 empty] | 2014-06-23 | 19時 | 0 | 0 | 0 | 0 | 0
[6 empty] | 2014-06-23 | 20時 | 0 | 0 | 0 | 0 | 0
[6 empty] | 2014-06-23 | 21時 | 0 | 0 | 0 | 0 | 0
[6 empty] | 2014-06-23 | 22時 | 0 | 0 | 0 | 0 | 0
[6 empty] | 2014-06-23 | 23時 | 0 | 0 | 0 | 0 | 0
[6 empty] | 2014-06-24 | 0時 | 0 | 0 | 0 | 0 | 0
[6 empty] | 2014-06-24 | 1時 | 0 | 0 | 0 | 0 | 0
[6 empty] | 2014-06-24 | 2時 | 0 | 0 | 0 | 0 | 0
[6 empty] | 2014-06-24 | 3時 | 0 | 0 | 0 | 0 | 0
[6 empty] | 2014-06-24 | 4時 | 0 | 0 | 0 | 0 | 0
[6 empty] | 2014-06-24 | 5時 | 0 | 0 | 0 | 0 | 0
[6 empty] | 2014-06-24 | 6時 | 0 | 0 | 0 | 0 | 0
[6 empty] | 2014-06-24 | 7時 | 0 | 0 | 0 | 0 | 0
[6 empty] | 2014-06-24 | 8時 | 0 | 0 | 0 | 0 | 0
[6 empty] | 2014-06-24 | 9時 | 0 | 0 | 0 | 0 | 0
[6 empty] | 2014-06-24 | 10時 | 0 | 0 | 0 | 0 | 0
[6 empty] | 2014-06-24 | 11時 | 0 | 0 | 0 | 0 | 0
[6 empty] | 2014-06-24 | 12時 | 0 | 0 | 0 | 0 | 0
[6 empty] | 2014-06-24 | 13時 | 0 | 0 | 0 | 0 | 0
[6 empty] | 2014-06-24 | 14時 | 0 | 0 | 0 | 0 | 0
[6 empty] | 2014-06-24 | 15時 | 0 | 0 | 0 | 0 | 0
[6 empty] | 2014-06-24 | 16時 | 0 | 0 | 0 | 0 | 0
[6 empty] | 2014-06-24 | 17時 | 0 | 0 | 0 | 0 | 0
[6 empty] | 2014-06-24 | 18時 | 0 | 0 | 0 | 0 | 0
[6 empty] | 2014-06-24 | 19時 | 0 | 0 | 0 | 0 | 0
[6 empty] | 2014-06-24 | 20時 | 0 | 0 | 0 | 0 | 0
[6 empty] | 2014-06-24 | 21時 | 0 | 0 | 0 | 0 | 0
[6 empty] | 2014-06-24 | 22時 | 0 | 0 | 0 | 0 | 0
[6 empty] | 2014-06-24 | 23時 | 0 | 0 | 0 | 0 | 0
[6 empty] | 2014-06-25 | 0時 | 0 | 0 | 0 | 0 | 0
[6 empty] | 2014-06-25 | 1時 | 0 | 0 | 0 | 0 | 0
[6 empty] | 2014-06-25 | 2時 | 0 | 0 | 0 | 0 | 0
[6 empty] | 2014-06-25 | 3時 | 0 | 0 | 0 | 0 | 0
[6 empty] | 2014-06-25 | 4時 | 0 | 0 | 0 | 0 | 0
[6 empty] | 2014-06-25 | 5時 | 0 | 0 | 0 | 0 | 0
[6 empty] | 2014-06-25 | 6時 | 0 | 0 | 0 | 0 | 0
[6 empty] | 2014-06-25 | 7時 | 0 | 0 | 0 | 0 | 0
[6 empty] | 2014-06-25 | 8時 | 0 | 0 | 0 | 0 | 0
[6 empty] | 2014-06-25 | 9時 | 0 | 0 | 0 | 0 | 0
[6 empty] | 2014-06-25 | 10時 | 0 | 0 | 0 | 0 | 0
[6 empty] | 2014-06-25 | 11時 | 0 | 0 | 0 | 0 | 0
[6 empty] | 2014-06-25 | 12時 | 0 | 0 | 0 | 0 | 0
[6 empty] | 2014-06-25 | 13時 | 0 | 0 | 0 | 0 | 0
[6 empty] | 2014-06-25 | 14時 | 0 | 0 | 0 | 0 | 0
[6 empty] | 2014-06-25 | 15時 | 0 | 0 | 0 | 0 | 0
[6 empty] | 2014-06-25 | 16時 | 0 | 0 | 0 | 0 | 0
[6 empty] | 2014-06-25 | 17時 | 0 | 0 | 0 | 0 | 0
[6 empty] | 2014-06-25 | 18時 | 0 | 0 | 0 | 0 | 0
[6 empty] | 2014-06-25 | 19時 | 0 | 0 | 0 | 0 | 0
[6 empty] | 2014-06-25 | 20時 | 0 | 0 | 0 | 0 | 0
[6 empty] | 2014-06-25 | 21時 | 0 | 0 | 0 | 0 | 0
[6 empty] | 2014-06-25 | 22時 | 0 | 0 | 0 | 0 | 0
[6 empty] | 2014-06-25 | 23時 | 0 | 0 | 0 | 0 | 0
[6 empty] | 2014-06-26 | 0時 | 0 | 0 | 0 | 0 | 0
[6 empty] | 2014-06-26 | 1時 | 0 | 0 | 0 | 0 | 0
[6 empty] | 2014-06-26 | 2時 | 0 | 0 | 0 | 0 | 0
[6 empty] | 2014-06-26 | 3時 | 0 | 0 | 0 | 0 | 0
[6 empty] | 2014-06-26 | 4時 | 0 | 0 | 0 | 0 | 0
[6 empty] | 2014-06-26 | 5時 | 0 | 0 | 0 | 0 | 0
[6 empty] | 2014-06-26 | 6時 | 0 | 0 | 0 | 0 | 0
[6 empty] | 2014-06-26 | 7時 | 0 | 0 | 0 | 0 | 0
[6 empty] | 2014-06-26 | 8時 | 0 | 0 | 0 | 0 | 0
[6 empty] | 2014-06-26 | 9時 | 0 | 0 | 0 | 0 | 0
[6 empty] | 2014-06-26 | 10時 | 0 | 0 | 0 | 0 | 0
[6 empty] | 2014-06-26 | 11時 | 0 | 0 | 0 | 0 | 0
[6 empty] | 2014-06-26 | 12時 | 0 | 0 | 0 | 0 | 0
[6 empty] | 2014-06-26 | 13時 | 0 | 0 | 0 | 0 | 0
[6 empty] | 2014-06-26 | 14時 | 0 | 0 | 0 | 0 | 0
[6 empty] | 2014-06-26 | 15時 | 0 | 0 | 0 | 0 | 0
[6 empty] | 2014-06-26 | 16時 | 0 | 0 | 0 | 0 | 0
[6 empty] | 2014-06-26 | 17時 | 0 | 0 | 0 | 0 | 0
[6 empty] | 2014-06-26 | 18時 | 0 | 0 | 0 | 0 | 0
[6 empty] | 2014-06-26 | 19時 | 0 | 0 | 0 | 0 | 0
[6 empty] | 2014-06-26 | 20時 | 0 | 0 | 0 | 0 | 0
[6 empty] | 2014-06-26 | 21時 | 0 | 0 | 0 | 0 | 0
[6 empty] | 2014-06-26 | 22時 | 0 | 0 | 0 | 0 | 0
[6 empty] | 2014-06-26 | 23時 | 0 | 0 | 0 | 0 | 0
[6 empty] | 2014-06-27 | 0時 | 0 | 0 | 0 | 0 | 0
[6 empty] | 2014-06-27 | 1時 | 0 | 0 | 0 | 0 | 0
[6 empty] | 2014-06-27 | 2時 | 0 | 0 | 0 | 0 | 0
[6 empty] | 2014-06-27 | 3時 | 0 | 0 | 0 | 0 | 0
[6 empty] | 2014-06-27 | 4時 | 0 | 0 | 0 | 0 | 0
[6 empty] | 2014-06-27 | 5時 | 0 | 0 | 0 | 0 | 0
[6 empty] | 2014-06-27 | 6時 | 0 | 0 | 0 | 0 | 0
[6 empty] | 2014-06-27 | 7時 | 0 | 0 | 0 | 0 | 0
[6 empty] | 2014-06-27 | 8時 | 0 | 0 | 0 | 0 | 0
[6 empty] | 2014-06-27 | 9時 | 0 | 0 | 0 | 0 | 0
[6 empty] | 2014-06-27 | 10時 | 0 | 0 | 0 | 0 | 0
[6 empty] | 2014-06-27 | 11時 | 0 | 0 | 0 | 0 | 0
[6 empty] | 2014-06-27 | 12時 | 0 | 0 | 0 | 0 | 0
[6 empty] | 2014-06-27 | 13時 | 0 | 0 | 0 | 0 | 0
[6 empty] | 2014-06-27 | 14時 | 0 | 0 | 0 | 0 | 0
[6 empty] | 2014-06-27 | 15時 | 0 | 0 | 0 | 0 | 0
[6 empty] | 2014-06-27 | 16時 | 0 | 0 | 0 | 0 | 0
[6 empty] | 2014-06-27 | 17時 | 0 | 0 | 0 | 0 | 0
[6 empty] | 2014-06-27 | 18時 | 0 | 0 | 0 | 0 | 0
[6 empty] | 2014-06-27 | 19時 | 0 | 0 | 0 | 0 | 0
[6 empty] | 2014-06-27 | 20時 | 0 | 0 | 0 | 0 | 0
[6 empty] | 2014-06-27 | 21時 | 0 | 0 | 0 | 0 | 0
[6 empty] | 2014-06-27 | 22時 | 0 | 0 | 0 | 0 | 0
[6 empty] | 2014-06-27 | 23時 | 0 | 0 | 0 | 0 | 0
[6 empty] | 2014-06-28 | 0時 | 0 | 0 | 0 | 0 | 0
[6 empty] | 2014-06-28 | 1時 | 0 | 0 | 0 | 0 | 0
[6 empty] | 2014-06-28 | 2時 | 0 | 0 | 0 | 0 | 0
[6 empty] | 2014-06-28 | 3時 | 0 | 0 | 0 | 0 | 0
[6 empty] | 2014-06-28 | 4時 | 0 | 0 | 0 | 0 | 0
[6 empty] | 2014-06-28 | 5時 | 0 | 0 | 0 | 0 | 0
[6 empty] | 2014-06-28 | 6時 | 0 | 0 | 0 | 0 | 0
[6 empty] | 2014-06-28 | 7時 | 0 | 0 | 0 | 0 | 0
[6 empty] | 2014-06-28 | 8時 | 0 | 0 | 0 | 0 | 0
[6 empty] | 2014-06-28 | 9時 | 0 | 0 | 0 | 0 | 0
[6 empty] | 2014-06-28 | 10時 | 0 | 0 | 0 | 0 | 0
[6 empty] | 2014-06-28 | 11時 | 0 | 0 | 0 | 0 | 0
[6 empty] | 2014-06-28 | 12時 | 0 | 0 | 0 | 0 | 0
[6 empty] | 2014-06-28 | 13時 | 0 | 0 | 0 | 0 | 0
[6 empty] | 2014-06-28 | 14時 | 0 | 0 | 0 | 0 | 0
[6 empty] | 2014-06-28 | 15時 | 0 | 0 | 0 | 0 | 0
[6 empty] | 2014-06-28 | 16時 | 0 | 0 | 0 | 0 | 0
[6 empty] | 2014-06-28 | 17時 | 0 | 0 | 0 | 0 | 0
[6 empty] | 2014-06-28 | 18時 | 0 | 0 | 0 | 0 | 0
[6 empty] | 2014-06-28 | 19時 | 0 | 0 | 0 | 0 | 0
[6 empty] | 2014-06-28 | 20時 | 0 | 0 | 0 | 0 | 0
[6 empty] | 2014-06-28 | 21時 | 0 | 0 | 0 | 0 | 0
[6 empty] | 2014-06-28 | 22時 | 0 | 0 | 0 | 0 | 0
[6 empty] | 2014-06-28 | 23時 | 0 | 0 | 0 | 0 | 0
[6 empty] | 2014-06-29 | 0時 | 0 | 0 | 0 | 0 | 0
[6 empty] | 2014-06-29 | 1時 | 0 | 0 | 0 | 0 | 0
[6 empty] | 2014-06-29 | 2時 | 0 | 0 | 0 | 0 | 0
[6 empty] | 2014-06-29 | 3時 | 0 | 0 | 0 | 0 | 0
[6 empty] | 2014-06-29 | 4時 | 0 | 0 | 0 | 0 | 0
[6 empty] | 2014-06-29 | 5時 | 0 | 0 | 0 | 0 | 0
[6 empty] | 2014-06-29 | 6時 | 0 | 0 | 0 | 0 | 0
[6 empty] | 2014-06-29 | 7時 | 0 | 0 | 0 | 0 | 0
[6 empty] | 2014-06-29 | 8時 | 0 | 0 | 0 | 0 | 0
[6 empty] | 2014-06-29 | 9時 | 0 | 0 | 0 | 0 | 0
[6 empty] | 2014-06-29 | 10時 | 0 | 0 | 0 | 0 | 0
[6 empty] | 2014-06-29 | 11時 | 0 | 0 | 0 | 0 | 0
[6 empty] | 2014-06-29 | 12時 | 0 | 0 | 0 | 0 | 0
[6 empty] | 2014-06-29 | 13時 | 0 | 0 | 0 | 0 | 0
[6 empty] | 2014-06-29 | 14時 | 0 | 0 | 0 | 0 | 0
[6 empty] | 2014-06-29 | 15時 | 0 | 0 | 0 | 0 | 0
[6 empty] | 2014-06-29 | 16時 | 0 | 0 | 0 | 0 | 0
[6 empty] | 2014-06-29 | 17時 | 0 | 0 | 0 | 0 | 0
[6 empty] | 2014-06-29 | 18時 | 0 | 0 | 0 | 0 | 0
[6 empty] | 2014-06-29 | 19時 | 0 | 0 | 0 | 0 | 0
[6 empty] | 2014-06-29 | 20時 | 0 | 0 | 0 | 0 | 0
[6 empty] | 2014-06-29 | 21時 | 0 | 0 | 0 | 0 | 0
[6 empty] | 2014-06-29 | 22時 | 0 | 0 | 0 | 0 | 0
[6 empty] | 2014-06-29 | 23時 | 0 | 0 | 0 | 0 | 0
[6 empty] | 2014-06-30 | 0時 | 0 | 0 | 0 | 0 | 0
[6 empty] | 2014-06-30 | 1時 | 0 | 0 | 0 | 0 | 0
[6 empty] | 2014-06-30 | 2時 | 0 | 0 | 0 | 0 | 0
[6 empty] | 2014-06-30 | 3時 | 0 | 0 | 0 | 0 | 0
[6 empty] | 2014-06-30 | 4時 | 0 | 0 | 0 | 0 | 0
[6 empty] | 2014-06-30 | 5時 | 0 | 0 | 0 | 0 | 0
[6 empty] | 2014-06-30 | 6時 | 0 | 0 | 0 | 0 | 0
[6 empty] | 2014-06-30 | 7時 | 0 | 0 | 0 | 0 | 0
[6 empty] | 2014-06-30 | 8時 | 0 | 0 | 0 | 0 | 0
[6 empty] | 2014-06-30 | 9時 | 0 | 0 | 0 | 0 | 0
[6 empty] | 2014-06-30 | 10時 | 0 | 0 | 0 | 0 | 0
[6 empty] | 2014-06-30 | 11時 | 0 | 0 | 0 | 0 | 0
[6 empty] | 2014-06-30 | 12時 | 0 | 0 | 0 | 0 | 0
[6 empty] | 2014-06-30 | 13時 | 0 | 0 | 0 | 0 | 0
[6 empty] | 2014-06-30 | 14時 | 0 | 0 | 0 | 0 | 0
[6 empty] | 2014-06-30 | 15時 | 0 | 0 | 0 | 0 | 0
[6 empty] | 2014-06-30 | 16時 | 0 | 0 | 0 | 0 | 0
[6 empty] | 2014-06-30 | 17時 | 0 | 0 | 0 | 0 | 0
[6 empty] | 2014-06-30 | 18時 | 0 | 0 | 0 | 0 | 0
[6 empty] | 2014-06-30 | 19時 | 0 | 0 | 0 | 0 | 0
[6 empty] | 2014-06-30 | 20時 | 0 | 0 | 0 | 0 | 0
[6 empty] | 2014-06-30 | 21時 | 0 | 0 | 0 | 0 | 0
[6 empty] | 2014-06-30 | 22時 | 0 | 0 | 0 | 0 | 0
[6 empty] | 2014-06-30 | 23時 | 0 | 0 | 0 | 0 | 0
[6 empty] | 2014-07-01 | 0時 | 0 | 0 | 0 | 0 | 0
[6 empty] | 2014-07-01 | 1時 | 0 | 0 | 0 | 0 | 0
[6 empty] | 2014-07-01 | 2時 | 0 | 0 | 0 | 0 | 0
[6 empty] | 2014-07-01 | 3時 | 0 | 0 | 0 | 0 | 0
[6 empty] | 2014-07-01 | 4時 | 0 | 0 | 0 | 0 | 0
[6 empty] | 2014-07-01 | 5時 | 0 | 0 | 0 | 0 | 0
[6 empty] | 2014-07-01 | 6時 | 0 | 0 | 0 | 0 | 0
[6 empty] | 2014-07-01 | 7時 | 0 | 0 | 0 | 0 | 0
[6 empty] | 2014-07-01 | 8時 | 0 | 0 | 0 | 0 | 0
[6 empty] | 2014-07-01 | 9時 | 0 | 0 | 0 | 0 | 0
[6 empty] | 2014-07-01 | 10時 | 0 | 0 | 0 | 0 | 0
[6 empty] | 2014-07-01 | 11時 | 0 | 0 | 0 | 0 | 0
[6 empty] | 2014-07-01 | 12時 | 0 | 0 | 0 | 0 | 0
[6 empty] | 2014-07-01 | 13時 | 0 | 0 | 0 | 0 | 0
[6 empty] | 2014-07-01 | 14時 | 0 | 0 | 0 | 0 | 0
[6 empty] | 2014-07-01 | 15時 | 0 | 0 | 0 | 0 | 0
[6 empty] | 2014-07-01 | 16時 | 0 | 0 | 0 | 0 | 0
[6 empty] | 2014-07-01 | 17時 | 0 | 0 | 0 | 0 | 0
[6 empty] | 2014-07-01 | 18時 | 0 | 0 | 0 | 0 | 0
[6 empty] | 2014-07-01 | 19時 | 0 | 0 | 0 | 0 | 0
[6 empty] | 2014-07-01 | 20時 | 0 | 0 | 0 | 0 | 0
[6 empty] | 2014-07-01 | 21時 | 0 | 0 | 0 | 0 | 0
[6 empty] | 2014-07-01 | 22時 | 0 | 0 | 0 | 0 | 0
[6 empty] | 2014-07-01 | 23時 | 0 | 0 | 0 | 0 | 0
[6 empty] | 2014-07-02 | 0時 | 0 | 0 | 0 | 0 | 0
[6 empty] | 2014-07-02 | 1時 | 0 | 0 | 0 | 0 | 0
[6 empty] | 2014-07-02 | 2時 | 0 | 0 | 0 | 0 | 0
[6 empty] | 2014-07-02 | 3時 | 0 | 0 | 0 | 0 | 0
[6 empty] | 2014-07-02 | 4時 | 0 | 0 | 0 | 0 | 0
[6 empty] | 2014-07-02 | 5時 | 0 | 0 | 0 | 0 | 0
[6 empty] | 2014-07-02 | 6時 | 0 | 0 | 0 | 0 | 0
[6 empty] | 2014-07-02 | 7時 | 0 | 0 | 0 | 0 | 0
[6 empty] | 2014-07-02 | 8時 | 0 | 0 | 0 | 0 | 0
[6 empty] | 2014-07-02 | 9時 | 0 | 0 | 0 | 0 | 0
[6 empty] | 2014-07-02 | 10時 | 0 | 0 | 0 | 0 | 0
[6 empty] | 2014-07-02 | 11時 | 0 | 0 | 0 | 0 | 0
[6 empty] | 2014-07-02 | 12時 | 0 | 0 | 0 | 0 | 0
[6 empty] | 2014-07-02 | 13時 | 0 | 0 | 0 | 0 | 0
[6 empty] | 2014-07-02 | 14時 | 0 | 0 | 0 | 0 | 0
[6 empty] | 2014-07-02 | 15時 | 0 | 0 | 0 | 0 | 0
[6 empty] | 2014-07-02 | 16時 | 0 | 0 | 0 | 0 | 0
[6 empty] | 2014-07-02 | 17時 | 0 | 0 | 0 | 0 | 0
[6 empty] | 2014-07-02 | 18時 | 0 | 0 | 0 | 0 | 0
[6 empty] | 2014-07-02 | 19時 | 0 | 0 | 0 | 0 | 0
[6 empty] | 2014-07-02 | 20時 | 0 | 0 | 0 | 0 | 0
[6 empty] | 2014-07-02 | 21時 | 0 | 0 | 0 | 0 | 0
[6 empty] | 2014-07-02 | 22時 | 0 | 0 | 0 | 0 | 0
[6 empty] | 2014-07-02 | 23時 | 0 | 0 | 0 | 0 | 0
[6 empty] | 2014-07-03 | 0時 | 0 | 0 | 0 | 0 | 0
[6 empty] | 2014-07-03 | 1時 | 0 | 0 | 0 | 0 | 0
[6 empty] | 2014-07-03 | 2時 | 0 | 0 | 0 | 0 | 0
[6 empty] | 2014-07-03 | 3時 | 0 | 0 | 0 | 0 | 0
[6 empty] | 2014-07-03 | 4時 | 0 | 0 | 0 | 0 | 0
[6 empty] | 2014-07-03 | 5時 | 0 | 0 | 0 | 0 | 0
[6 empty] | 2014-07-03 | 6時 | 0 | 0 | 0 | 0 | 0
[6 empty] | 2014-07-03 | 7時 | 0 | 0 | 0 | 0 | 0
[6 empty] | 2014-07-03 | 8時 | 0 | 0 | 0 | 0 | 0
[6 empty] | 2014-07-03 | 9時 | 0 | 0 | 0 | 0 | 0
[6 empty] | 2014-07-03 | 10時 | 0 | 0 | 0 | 0 | 0
[6 empty] | 2014-07-03 | 11時 | 0 | 0 | 0 | 0 | 0
[6 empty] | 2014-07-03 | 12時 | 0 | 0 | 0 | 0 | 0
[6 empty] | 2014-07-03 | 13時 | 0 | 0 | 0 | 0 | 0
[6 empty] | 2014-07-03 | 14時 | 0 | 0 | 0 | 0 | 0
[6 empty] | 2014-07-03 | 15時 | 0 | 0 | 0 | 0 | 0
[6 empty] | 2014-07-03 | 16時 | 0 | 0 | 0 | 0 | 0
[6 empty] | 2014-07-03 | 17時 | 0 | 0 | 0 | 0 | 0
[6 empty] | 2014-07-03 | 18時 | 0 | 0 | 0 | 0 | 0
[6 empty] | 2014-07-03 | 19時 | 0 | 0 | 0 | 0 | 0
[6 empty] | 2014-07-03 | 20時 | 0 | 0 | 0 | 0 | 0
[6 empty] | 2014-07-03 | 21時 | 0 | 0 | 0 | 0 | 0
[6 empty] | 2014-07-03 | 22時 | 0 | 0 | 0 | 0 | 0
[6 empty] | 2014-07-03 | 23時 | 0 | 0 | 0 | 0 | 0
[6 empty] | 2014-07-04 | 0時 | 0 | 0 | 0 | 0 | 0
[6 empty] | 2014-07-04 | 1時 | 0 | 0 | 0 | 0 | 0
[6 empty] | 2014-07-04 | 2時 | 0 | 0 | 0 | 0 | 0
[6 empty] | 2014-07-04 | 3時 | 0 | 0 | 0 | 0 | 0
[6 empty] | 2014-07-04 | 4時 | 0 | 0 | 0 | 0 | 0
[6 empty] | 2014-07-04 | 5時 | 0 | 0 | 0 | 0 | 0
[6 empty] | 2014-07-04 | 6時 | 0 | 0 | 0 | 0 | 0
[6 empty] | 2014-07-04 | 7時 | 0 | 0 | 0 | 0 | 0
[6 empty] | 2014-07-04 | 8時 | 0 | 0 | 0 | 0 | 0
[6 empty] | 2014-07-04 | 9時 | 0 | 0 | 0 | 0 | 0
[6 empty] | 2014-07-04 | 10時 | 0 | 0 | 0 | 0 | 0
[6 empty] | 2014-07-04 | 11時 | 0 | 0 | 0 | 0 | 0
[6 empty] | 2014-07-04 | 12時 | 0 | 0 | 0 | 0 | 0
[6 empty] | 2014-07-04 | 13時 | 0 | 0 | 0 | 0 | 0
[6 empty] | 2014-07-04 | 14時 | 0 | 0 | 0 | 0 | 0
[6 empty] | 2014-07-04 | 15時 | 0 | 0 | 0 | 0 | 0
[6 empty] | 2014-07-04 | 16時 | 0 | 0 | 0 | 0 | 0
[6 empty] | 2014-07-04 | 17時 | 0 | 0 | 0 | 0 | 0
[6 empty] | 2014-07-04 | 18時 | 0 | 0 | 0 | 0 | 0
[6 empty] | 2014-07-04 | 19時 | 0 | 0 | 0 | 0 | 0
[6 empty] | 2014-07-04 | 20時 | 0 | 0 | 0 | 0 | 0
[6 empty] | 2014-07-04 | 21時 | 0 | 0 | 0 | 0 | 0
[6 empty] | 2014-07-04 | 22時 | 0 | 0 | 0 | 0 | 0
[6 empty] | 2014-07-04 | 23時 | 0 | 0 | 0 | 0 | 0
[6 empty] | 2014-07-05 | 0時 | 0 | 0 | 0 | 0 | 0
[6 empty] | 2014-07-05 | 1時 | 0 | 0 | 0 | 0 | 0
[6 empty] | 2014-07-05 | 2時 | 0 | 0 | 0 | 0 | 0
[6 empty] | 2014-07-05 | 3時 | 0 | 0 | 0 | 0 | 0
[6 empty] | 2014-07-05 | 4時 | 0 | 0 | 0 | 0 | 0
[6 empty] | 2014-07-05 | 5時 | 0 | 0 | 0 | 0 | 0
[6 empty] | 2014-07-05 | 6時 | 0 | 0 | 0 | 0 | 0
[6 empty] | 2014-07-05 | 7時 | 0 | 0 | 0 | 0 | 0
[6 empty] | 2014-07-05 | 8時 | 0 | 0 | 0 | 0 | 0
[6 empty] | 2014-07-05 | 9時 | 0 | 0 | 0 | 0 | 0
[6 empty] | 2014-07-05 | 10時 | 0 | 0 | 0 | 0 | 0
[6 empty] | 2014-07-05 | 11時 | 0 | 0 | 0 | 0 | 0
[6 empty] | 2014-07-05 | 12時 | 0 | 0 | 0 | 0 | 0
[6 empty] | 2014-07-05 | 13時 | 0 | 0 | 0 | 0 | 0
[6 empty] | 2014-07-05 | 14時 | 0 | 0 | 0 | 0 | 0
[6 empty] | 2014-07-05 | 15時 | 0 | 0 | 0 | 0 | 0
[6 empty] | 2014-07-05 | 16時 | 0 | 0 | 0 | 0 | 0
[6 empty] | 2014-07-05 | 17時 | 0 | 0 | 0 | 0 | 0
[6 empty] | 2014-07-05 | 18時 | 0 | 0 | 0 | 0 | 0
[6 empty] | 2014-07-05 | 19時 | 0 | 0 | 0 | 0 | 0
[6 empty] | 2014-07-05 | 20時 | 0 | 0 | 0 | 0 | 0
[6 empty] | 2014-07-05 | 21時 | 0 | 0 | 0 | 0 | 0
[6 empty] | 2014-07-05 | 22時 | 0 | 0 | 0 | 0 | 0
[6 empty] | 2014-07-05 | 23時 | 0 | 0 | 0 | 0 | 0
[6 empty] | 2014-07-06 | 0時 | 0 | 0 | 0 | 0 | 0
[6 empty] | 2014-07-06 | 1時 | 0 | 0 | 0 | 0 | 0
[6 empty] | 2014-07-06 | 2時 | 0 | 0 | 0 | 0 | 0
[6 empty] | 2014-07-06 | 3時 | 0 | 0 | 0 | 0 | 0
[6 empty] | 2014-07-06 | 4時 | 0 | 0 | 0 | 0 | 0
[6 empty] | 2014-07-06 | 5時 | 0 | 0 | 0 | 0 | 0
[6 empty] | 2014-07-06 | 6時 | 0 | 0 | 0 | 0 | 0
[6 empty] | 2014-07-06 | 7時 | 0 | 0 | 0 | 0 | 0
[6 empty] | 2014-07-06 | 8時 | 0 | 0 | 0 | 0 | 0
[6 empty] | 2014-07-06 | 9時 | 0 | 0 | 0 | 0 | 0
[6 empty] | 2014-07-06 | 10時 | 0 | 0 | 0 | 0 | 0
[6 empty] | 2014-07-06 | 11時 | 0 | 0 | 0 | 0 | 0
[6 empty] | 2014-07-06 | 12時 | 0 | 0 | 0 | 0 | 0
[6 empty] | 2014-07-06 | 13時 | 0 | 0 | 0 | 0 | 0
[6 empty] | 2014-07-06 | 14時 | 0 | 0 | 0 | 0 | 0
[6 empty] | 2014-07-06 | 15時 | 0 | 0 | 0 | 0 | 0
[6 empty] | 2014-07-06 | 16時 | 0 | 0 | 0 | 0 | 0
[6 empty] | 2014-07-06 | 17時 | 0 | 0 | 0 | 0 | 0
[6 empty] | 2014-07-06 | 18時 | 0 | 0 | 0 | 0 | 0
[6 empty] | 2014-07-06 | 19時 | 0 | 0 | 0 | 0 | 0
[6 empty] | 2014-07-06 | 20時 | 0 | 0 | 0 | 0 | 0
[6 empty] | 2014-07-06 | 21時 | 0 | 0 | 0 | 0 | 0
[6 empty] | 2014-07-06 | 22時 | 0 | 0 | 0 | 0 | 0
[6 empty] | 2014-07-06 | 23時 | 0 | 0 | 0 | 0 | 0
[6 empty] | 2014-07-07 | 0時 | 0 | 0 | 0 | 0 | 0
[6 empty] | 2014-07-07 | 1時 | 0 | 0 | 0 | 0 | 0
[6 empty] | 2014-07-07 | 2時 | 0 | 0 | 0 | 0 | 0
[6 empty] | 2014-07-07 | 3時 | 0 | 0 | 0 | 0 | 0
[6 empty] | 2014-07-07 | 4時 | 0 | 0 | 0 | 0 | 0
[6 empty] | 2014-07-07 | 5時 | 0 | 0 | 0 | 0 | 0
[6 empty] | 2014-07-07 | 6時 | 0 | 0 | 0 | 0 | 0
[6 empty] | 2014-07-07 | 7時 | 0 | 0 | 0 | 0 | 0
[6 empty] | 2014-07-07 | 8時 | 0 | 0 | 0 | 0 | 0
[6 empty] | 2014-07-07 | 9時 | 0 | 0 | 0 | 0 | 0
[6 empty] | 2014-07-07 | 10時 | 0 | 0 | 0 | 0 | 0
[6 empty] | 2014-07-07 | 11時 | 0 | 0 | 0 | 0 | 0
[6 empty] | 2014-07-07 | 12時 | 0 | 0 | 0 | 0 | 0
[6 empty] | 2014-07-07 | 13時 | 0 | 0 | 0 | 0 | 0
[6 empty] | 2014-07-07 | 14時 | 0 | 0 | 0 | 0 | 0
[6 empty] | 2014-07-07 | 15時 | 0 | 0 | 0 | 0 | 0
[6 empty] | 2014-07-07 | 16時 | 0 | 0 | 0 | 0 | 0
[6 empty] | 2014-07-07 | 17時 | 0 | 0 | 0 | 0 | 0
[6 empty] | 2014-07-07 | 18時 | 0 | 0 | 0 | 0 | 0
[6 empty] | 2014-07-07 | 19時 | 0 | 0 | 0 | 0 | 0
[6 empty] | 2014-07-07 | 20時 | 0 | 0 | 0 | 0 | 0
[6 empty] | 2014-07-07 | 21時 | 0 | 0 | 0 | 0 | 0
[6 empty] | 2014-07-07 | 22時 | 0 | 0 | 0 | 0 | 0
[6 empty] | 2014-07-07 | 23時 | 0 | 0 | 0 | 0 | 0
[6 empty] | 2014-07-08 | 0時 | 0 | 0 | 0 | 0 | 0
[6 empty] | 2014-07-08 | 1時 | 0 | 0 | 0 | 0 | 0
[6 empty] | 2014-07-08 | 2時 | 0 | 0 | 0 | 0 | 0
[6 empty] | 2014-07-08 | 3時 | 0 | 0 | 0 | 0 | 0
[6 empty] | 2014-07-08 | 4時 | 0 | 0 | 0 | 0 | 0
[6 empty] | 2014-07-08 | 5時 | 0 | 0 | 0 | 0 | 0
[6 empty] | 2014-07-08 | 6時 | 0 | 0 | 0 | 0 | 0
[6 empty] | 2014-07-08 | 7時 | 0 | 0 | 0 | 0 | 0
[6 empty] | 2014-07-08 | 8時 | 0 | 0 | 0 | 0 | 0
[6 empty] | 2014-07-08 | 9時 | 0 | 0 | 0 | 0 | 0
[6 empty] | 2014-07-08 | 10時 | 0 | 0 | 0 | 0 | 0
[6 empty] | 2014-07-08 | 11時 | 0 | 0 | 0 | 0 | 0
[6 empty] | 2014-07-08 | 12時 | 0 | 0 | 0 | 0 | 0
[6 empty] | 2014-07-08 | 13時 | 0 | 0 | 0 | 0 | 0
[6 empty] | 2014-07-08 | 14時 | 0 | 0 | 0 | 0 | 0
[6 empty] | 2014-07-08 | 15時 | 0 | 0 | 0 | 0 | 0
[6 empty] | 2014-07-08 | 16時 | 0 | 0 | 0 | 0 | 0
[6 empty] | 2014-07-08 | 17時 | 0 | 0 | 0 | 0 | 0
[6 empty] | 2014-07-08 | 18時 | 0 | 0 | 0 | 0 | 0
[6 empty] | 2014-07-08 | 19時 | 0 | 0 | 0 | 0 | 0
[6 empty] | 2014-07-08 | 20時 | 0 | 0 | 0 | 0 | 0
[6 empty] | 2014-07-08 | 21時 | 0 | 0 | 0 | 0 | 0
[6 empty] | 2014-07-08 | 22時 | 0 | 0 | 0 | 0 | 0
[6 empty] | 2014-07-08 | 23時 | 0 | 0 | 0 | 0 | 0
[6 empty] | 2014-07-09 | 0時 | 0 | 0 | 0 | 0 | 0
[6 empty] | 2014-07-09 | 1時 | 0 | 0 | 0 | 0 | 0
[6 empty] | 2014-07-09 | 2時 | 0 | 0 | 0 | 0 | 0
[6 empty] | 2014-07-09 | 3時 | 0 | 0 | 0 | 0 | 0
[6 empty] | 2014-07-09 | 4時 | 0 | 0 | 0 | 0 | 0
[6 empty] | 2014-07-09 | 5時 | 0 | 0 | 0 | 0 | 0
[6 empty] | 2014-07-09 | 6時 | 0 | 0 | 0 | 0 | 0
[6 empty] | 2014-07-09 | 7時 | 0 | 0 | 0 | 0 | 0
[6 empty] | 2014-07-09 | 8時 | 0 | 0 | 0 | 0 | 0
[6 empty] | 2014-07-09 | 9時 | 0 | 0 | 0 | 0 | 0
[6 empty] | 2014-07-09 | 10時 | 0 | 0 | 0 | 0 | 0
[6 empty] | 2014-07-09 | 11時 | 0 | 0 | 0 | 0 | 0
[6 empty] | 2014-07-09 | 12時 | 0 | 0 | 0 | 0 | 0
[6 empty] | 2014-07-09 | 13時 | 0 | 0 | 0 | 0 | 0
[6 empty] | 2014-07-09 | 14時 | 0 | 0 | 0 | 0 | 0
[6 empty] | 2014-07-09 | 15時 | 0 | 0 | 0 | 0 | 0
[6 empty] | 2014-07-09 | 16時 | 0 | 0 | 0 | 0 | 0
[6 empty] | 2014-07-09 | 17時 | 0 | 0 | 0 | 0 | 0
[6 empty] | 2014-07-09 | 18時 | 0 | 0 | 0 | 0 | 0
[6 empty] | 2014-07-09 | 19時 | 0 | 0 | 0 | 0 | 0
[6 empty] | 2014-07-09 | 20時 | 0 | 0 | 0 | 0 | 0
[6 empty] | 2014-07-09 | 21時 | 0 | 0 | 0 | 0 | 0
[6 empty] | 2014-07-09 | 22時 | 0 | 0 | 0 | 0 | 0
[6 empty] | 2014-07-09 | 23時 | 0 | 0 | 0 | 0 | 0
[6 empty] | 2014-07-10 | 0時 | 0 | 0 | 0 | 0 | 0
[6 empty] | 2014-07-10 | 1時 | 0 | 0 | 0 | 0 | 0
[6 empty] | 2014-07-10 | 2時 | 0 | 0 | 0 | 0 | 0
[6 empty] | 2014-07-10 | 3時 | 0 | 0 | 0 | 0 | 0
[6 empty] | 2014-07-10 | 4時 | 0 | 0 | 0 | 0 | 0
[6 empty] | 2014-07-10 | 5時 | 0 | 0 | 0 | 0 | 0
[6 empty] | 2014-07-10 | 6時 | 0 | 0 | 0 | 0 | 0
[6 empty] | 2014-07-10 | 7時 | 0 | 0 | 0 | 0 | 0
[6 empty] | 2014-07-10 | 8時 | 0 | 0 | 0 | 0 | 0
[6 empty] | 2014-07-10 | 9時 | 0 | 0 | 0 | 0 | 0
[6 empty] | 2014-07-10 | 10時 | 0 | 0 | 0 | 0 | 0
[6 empty] | 2014-07-10 | 11時 | 0 | 0 | 0 | 0 | 0
[6 empty] | 2014-07-10 | 12時 | 0 | 0 | 0 | 0 | 0
[6 empty] | 2014-07-10 | 13時 | 0 | 0 | 0 | 0 | 0
[6 empty] | 2014-07-10 | 14時 | 0 | 0 | 0 | 0 | 0
[6 empty] | 2014-07-10 | 15時 | 0 | 0 | 0 | 0 | 0
[6 empty] | 2014-07-10 | 16時 | 0 | 0 | 0 | 0 | 0
[6 empty] | 2014-07-10 | 17時 | 0 | 0 | 0 | 0 | 0
[6 empty] | 2014-07-10 | 18時 | 0 | 0 | 0 | 0 | 0
[6 empty] | 2014-07-10 | 19時 | 0 | 0 | 0 | 0 | 0
[6 empty] | 2014-07-10 | 20時 | 0 | 0 | 0 | 0 | 0
[6 empty] | 2014-07-10 | 21時 | 0 | 0 | 0 | 0 | 0
[6 empty] | 2014-07-10 | 22時 | 0 | 0 | 0 | 0 | 0
[6 empty] | 2014-07-10 | 23時 | 0 | 0 | 0 | 0 | 0
[6 empty] | 2014-07-11 | 0時 | 0 | 0 | 0 | 0 | 0
[6 empty] | 2014-07-11 | 1時 | 0 | 0 | 0 | 0 | 0
[6 empty] | 2014-07-11 | 2時 | 0 | 0 | 0 | 0 | 0
[6 empty] | 2014-07-11 | 3時 | 0 | 0 | 0 | 0 | 0
[6 empty] | 2014-07-11 | 4時 | 0 | 0 | 0 | 0 | 0
[6 empty] | 2014-07-11 | 5時 | 0 | 0 | 0 | 0 | 0
[6 empty] | 2014-07-11 | 6時 | 0 | 0 | 0 | 0 | 0
[6 empty] | 2014-07-11 | 7時 | 0 | 0 | 0 | 0 | 0
[6 empty] | 2014-07-11 | 8時 | 0 | 0 | 0 | 0 | 0
[6 empty] | 2014-07-11 | 9時 | 0 | 0 | 0 | 0 | 0
[6 empty] | 2014-07-11 | 10時 | 0 | 0 | 0 | 0 | 0
[6 empty] | 2014-07-11 | 11時 | 0 | 0 | 0 | 0 | 0
[6 empty] | 2014-07-11 | 12時 | 0 | 0 | 0 | 0 | 0
[6 empty] | 2014-07-11 | 13時 | 0 | 0 | 0 | 0 | 0
[6 empty] | 2014-07-11 | 14時 | 0 | 0 | 0 | 0 | 0
[6 empty] | 2014-07-11 | 15時 | 0 | 0 | 0 | 0 | 0
[6 empty] | 2014-07-11 | 16時 | 0 | 0 | 0 | 0 | 0
[6 empty] | 2014-07-11 | 17時 | 0 | 0 | 0 | 0 | 0
[6 empty] | 2014-07-11 | 18時 | 0 | 0 | 0 | 0 | 0
[6 empty] | 2014-07-11 | 19時 | 0 | 0 | 0 | 0 | 0
[6 empty] | 2014-07-11 | 20時 | 0 | 0 | 0 | 0 | 0
[6 empty] | 2014-07-11 | 21時 | 0 | 0 | 0 | 0 | 0
[6 empty] | 2014-07-11 | 22時 | 0 | 0 | 0 | 0 | 0
[6 empty] | 2014-07-11 | 23時 | 0 | 0 | 0 | 0 | 0
[6 empty] | 2014-07-12 | 0時 | 0 | 0 | 0 | 0 | 0
[6 empty] | 2014-07-12 | 1時 | 0 | 0 | 0 | 0 | 0
[6 empty] | 2014-07-12 | 2時 | 0 | 0 | 0 | 0 | 0
[6 empty] | 2014-07-12 | 3時 | 0 | 0 | 0 | 0 | 0
[6 empty] | 2014-07-12 | 4時 | 0 | 0 | 0 | 0 | 0
[6 empty] | 2014-07-12 | 5時 | 0 | 0 | 0 | 0 | 0
[6 empty] | 2014-07-12 | 6時 | 0 | 0 | 0 | 0 | 0
[6 empty] | 2014-07-12 | 7時 | 0 | 0 | 0 | 0 | 0
[6 empty] | 2014-07-12 | 8時 | 0 | 0 | 0 | 0 | 0
[6 empty] | 2014-07-12 | 9時 | 0 | 0 | 0 | 0 | 0
[6 empty] | 2014-07-12 | 10時 | 0 | 0 | 0 | 0 | 0
[6 empty] | 2014-07-12 | 11時 | 0 | 0 | 0 | 0 | 0
[6 empty] | 2014-07-12 | 12時 | 0 | 0 | 0 | 0 | 0
[6 empty] | 2014-07-12 | 13時 | 0 | 0 | 0 | 0 | 0
[6 empty] | 2014-07-12 | 14時 | 0 | 0 | 0 | 0 | 0
[6 empty] | 2014-07-12 | 15時 | 0 | 0 | 0 | 0 | 0
[6 empty] | 2014-07-12 | 16時 | 0 | 0 | 0 | 0 | 0
[6 empty] | 2014-07-12 | 17時 | 0 | 0 | 0 | 0 | 0
[6 empty] | 2014-07-12 | 18時 | 0 | 0 | 0 | 0 | 0
[6 empty] | 2014-07-12 | 19時 | 0 | 0 | 0 | 0 | 0
[6 empty] | 2014-07-12 | 20時 | 0 | 0 | 0 | 0 | 0
[6 empty] | 2014-07-12 | 21時 | 0 | 0 | 0 | 0 | 0
[6 empty] | 2014-07-12 | 22時 | 0 | 0 | 0 | 0 | 0
[6 empty] | 2014-07-12 | 23時 | 0 | 0 | 0 | 0 | 0
[6 empty] | 2014-07-13 | 0時 | 0 | 0 | 0 | 0 | 0
[6 empty] | 2014-07-13 | 1時 | 0 | 0 | 0 | 0 | 0
[6 empty] | 2014-07-13 | 2時 | 0 | 0 | 0 | 0 | 0
[6 empty] | 2014-07-13 | 3時 | 0 | 0 | 0 | 0 | 0
[6 empty] | 2014-07-13 | 4時 | 0 | 0 | 0 | 0 | 0
[6 empty] | 2014-07-13 | 5時 | 0 | 0 | 0 | 0 | 0
[6 empty] | 2014-07-13 | 6時 | 0 | 0 | 0 | 0 | 0
[6 empty] | 2014-07-13 | 7時 | 0 | 0 | 0 | 0 | 0
[6 empty] | 2014-07-13 | 8時 | 0 | 0 | 0 | 0 | 0
[6 empty] | 2014-07-13 | 9時 | 0 | 0 | 0 | 0 | 0
[6 empty] | 2014-07-13 | 10時 | 0 | 0 | 0 | 0 | 0
[6 empty] | 2014-07-13 | 11時 | 0 | 0 | 0 | 0 | 0
[6 empty] | 2014-07-13 | 12時 | 0 | 0 | 0 | 0 | 0
[6 empty] | 2014-07-13 | 13時 | 0 | 0 | 0 | 0 | 0
[6 empty] | 2014-07-13 | 14時 | 0 | 0 | 0 | 0 | 0
[6 empty] | 2014-07-13 | 15時 | 0 | 0 | 0 | 0 | 0
[6 empty] | 2014-07-13 | 16時 | 0 | 0 | 0 | 0 | 0
[6 empty] | 2014-07-13 | 17時 | 0 | 0 | 0 | 0 | 0
[6 empty] | 2014-07-13 | 18時 | 0 | 0 | 0 | 0 | 0
[6 empty] | 2014-07-13 | 19時 | 0 | 0 | 0 | 0 | 0
[6 empty] | 2014-07-13 | 20時 | 0 | 0 | 0 | 0 | 0
[6 empty] | 2014-07-13 | 21時 | 0 | 0 | 0 | 0 | 0
[6 empty] | 2014-07-13 | 22時 | 0 | 0 | 0 | 0 | 0
[6 empty] | 2014-07-13 | 23時 | 0 | 0 | 0 | 0 | 0
[6 empty] | 2014-07-14 | 0時 | 0 | 0 | 0 | 0 | 0
[6 empty] | 2014-07-14 | 1時 | 0 | 0 | 0 | 0 | 0
[6 empty] | 2014-07-14 | 2時 | 0 | 0 | 0 | 0 | 0
[6 empty] | 2014-07-14 | 3時 | 0 | 0 | 0 | 0 | 0
[6 empty] | 2014-07-14 | 4時 | 0 | 0 | 0 | 0 | 0
[6 empty] | 2014-07-14 | 5時 | 0 | 0 | 0 | 0 | 0
[6 empty] | 2014-07-14 | 6時 | 0 | 0 | 0 | 0 | 0
[6 empty] | 2014-07-14 | 7時 | 0 | 0 | 0 | 0 | 0
[6 empty] | 2014-07-14 | 8時 | 0 | 0 | 0 | 0 | 0
[6 empty] | 2014-07-14 | 9時 | 0 | 0 | 0 | 0 | 0
[6 empty] | 2014-07-14 | 10時 | 0 | 0 | 0 | 0 | 0
[6 empty] | 2014-07-14 | 11時 | 0 | 0 | 0 | 0 | 0
[6 empty] | 2014-07-14 | 12時 | 0 | 0 | 0 | 0 | 0
[6 empty] | 2014-07-14 | 13時 | 0 | 0 | 0 | 0 | 0
[6 empty] | 2014-07-14 | 14時 | 0 | 0 | 0 | 0 | 0
[6 empty] | 2014-07-14 | 15時 | 0 | 0 | 0 | 0 | 0
[6 empty] | 2014-07-14 | 16時 | 0 | 0 | 0 | 0 | 0
[6 empty] | 2014-07-14 | 17時 | 0 | 0 | 0 | 0 | 0
[6 empty] | 2014-07-14 | 18時 | 0 | 0 | 0 | 0 | 0
[6 empty] | 2014-07-14 | 19時 | 0 | 0 | 0 | 0 | 0
[6 empty] | 2014-07-14 | 20時 | 0 | 0 | 0 | 0 | 0
[6 empty] | 2014-07-14 | 21時 | 0 | 0 | 0 | 0 | 0
[6 empty] | 2014-07-14 | 22時 | 0 | 0 | 0 | 0 | 0
[6 empty] | 2014-07-14 | 23時 | 0 | 0 | 0 | 0 | 0
[6 empty] | 2014-07-15 | 0時 | 0 | 0 | 0 | 0 | 0
[6 empty] | 2014-07-15 | 1時 | 0 | 0 | 0 | 0 | 0
[6 empty] | 2014-07-15 | 2時 | 0 | 0 | 0 | 0 | 0
[6 empty] | 2014-07-15 | 3時 | 0 | 0 | 0 | 0 | 0
[6 empty] | 2014-07-15 | 4時 | 0 | 0 | 0 | 0 | 0
[6 empty] | 2014-07-15 | 5時 | 0 | 0 | 0 | 0 | 0
[6 empty] | 2014-07-15 | 6時 | 0 | 0 | 0 | 0 | 0
[6 empty] | 2014-07-15 | 7時 | 0 | 0 | 0 | 0 | 0
[6 empty] | 2014-07-15 | 8時 | 0 | 0 | 0 | 0 | 0
[6 empty] | 2014-07-15 | 9時 | 0 | 0 | 0 | 0 | 0
[6 empty] | 2014-07-15 | 10時 | 0 | 0 | 0 | 0 | 0
[6 empty] | 2014-07-15 | 11時 | 0 | 0 | 0 | 0 | 0
[6 empty] | 2014-07-15 | 12時 | 0 | 0 | 0 | 0 | 0
[6 empty] | 2014-07-15 | 13時 | 0 | 0 | 0 | 0 | 0
[6 empty] | 2014-07-15 | 14時 | 0 | 0 | 0 | 0 | 0
[6 empty] | 2014-07-15 | 15時 | 0 | 0 | 0 | 0 | 0
[6 empty] | 2014-07-15 | 16時 | 0 | 0 | 0 | 0 | 0
[6 empty] | 2014-07-15 | 17時 | 0 | 0 | 0 | 0 | 0
[6 empty] | 2014-07-15 | 18時 | 0 | 0 | 0 | 0 | 0
[6 empty] | 2014-07-15 | 19時 | 0 | 0 | 0 | 0 | 0
[6 empty] | 2014-07-15 | 20時 | 0 | 0 | 0 | 0 | 0
[6 empty] | 2014-07-15 | 21時 | 0 | 0 | 0 | 0 | 0
[6 empty] | 2014-07-15 | 22時 | 0 | 0 | 0 | 0 | 0
[6 empty] | 2014-07-15 | 23時 | 0 | 0 | 0 | 0 | 0
[6 empty] | 2014-07-16 | 0時 | 0 | 0 | 0 | 0 | 0
[6 empty] | 2014-07-16 | 1時 | 0 | 0 | 0 | 0 | 0
[6 empty] | 2014-07-16 | 2時 | 0 | 0 | 0 | 0 | 0
[6 empty] | 2014-07-16 | 3時 | 0 | 0 | 0 | 0 | 0
[6 empty] | 2014-07-16 | 4時 | 0 | 0 | 0 | 0 | 0
[6 empty] | 2014-07-16 | 5時 | 0 | 0 | 0 | 0 | 0
[6 empty] | 2014-07-16 | 6時 | 0 | 0 | 0 | 0 | 0
[6 empty] | 2014-07-16 | 7時 | 0 | 0 | 0 | 0 | 0
[6 empty] | 2014-07-16 | 8時 | 0 | 0 | 0 | 0 | 0
[6 empty] | 2014-07-16 | 9時 | 0 | 0 | 0 | 0 | 0
[6 empty] | 2014-07-16 | 10時 | 0 | 0 | 0 | 0 | 0
[6 empty] | 2014-07-16 | 11時 | 0 | 0 | 0 | 0 | 0
[6 empty] | 2014-07-16 | 12時 | 0 | 0 | 0 | 0 | 0
[6 empty] | 2014-07-16 | 13時 | 0 | 0 | 0 | 0 | 0
[6 empty] | 2014-07-16 | 14時 | 0 | 0 | 0 | 0 | 0
[6 empty] | 2014-07-16 | 15時 | 0 | 0 | 0 | 0 | 0
[6 empty] | 2014-07-16 | 16時 | 0 | 0 | 0 | 0 | 0
[6 empty] | 2014-07-16 | 17時 | 0 | 0 | 0 | 0 | 0
[6 empty] | 2014-07-16 | 18時 | 0 | 0 | 0 | 0 | 0
[6 empty] | 2014-07-16 | 19時 | 0 | 0 | 0 | 0 | 0
[6 empty] | 2014-07-16 | 20時 | 0 | 0 | 0 | 0 | 0
[6 empty] | 2014-07-16 | 21時 | 0 | 0 | 0 | 0 | 0
[6 empty] | 2014-07-16 | 22時 | 0 | 0 | 0 | 0 | 0
[6 empty] | 2014-07-16 | 23時 | 0 | 0 | 0 | 0 | 0
[6 empty] | 2014-07-17 | 0時 | 0 | 0 | 0 | 0 | 0
[6 empty] | 2014-07-17 | 1時 | 0 | 0 | 0 | 0 | 0
[6 empty] | 2014-07-17 | 2時 | 0 | 0 | 0 | 0 | 0
[6 empty] | 2014-07-17 | 3時 | 0 | 0 | 0 | 0 | 0
[6 empty] | 2014-07-17 | 4時 | 0 | 0 | 0 | 0 | 0
[6 empty] | 2014-07-17 | 5時 | 0 | 0 | 0 | 0 | 0
[6 empty] | 2014-07-17 | 6時 | 0 | 0 | 0 | 0 | 0
[6 empty] | 2014-07-17 | 7時 | 0 | 0 | 0 | 0 | 0
[6 empty] | 2014-07-17 | 8時 | 0 | 0 | 0 | 0 | 0
[6 empty] | 2014-07-17 | 9時 | 0 | 0 | 0 | 0 | 0
[6 empty] | 2014-07-17 | 10時 | 0 | 0 | 0 | 0 | 0
[6 empty] | 2014-07-17 | 11時 | 0 | 0 | 0 | 0 | 0
[6 empty] | 2014-07-17 | 12時 | 0 | 0 | 0 | 0 | 0
[6 empty] | 2014-07-17 | 13時 | 0 | 0 | 0 | 0 | 0
[6 empty] | 2014-07-17 | 14時 | 0 | 0 | 0 | 0 | 0
[6 empty] | 2014-07-17 | 15時 | 0 | 0 | 0 | 0 | 0
[6 empty] | 2014-07-17 | 16時 | 0 | 0 | 0 | 0 | 0
[6 empty] | 2014-07-17 | 17時 | 0 | 0 | 0 | 0 | 0
[6 empty] | 2014-07-17 | 18時 | 0 | 0 | 0 | 0 | 0
[6 empty] | 2014-07-17 | 19時 | 0 | 0 | 0 | 0 | 0
[6 empty] | 2014-07-17 | 20時 | 0 | 0 | 0 | 0 | 0
[6 empty] | 2014-07-17 | 21時 | 0 | 0 | 0 | 0 | 0
[6 empty] | 2014-07-17 | 22時 | 0 | 0 | 0 | 0 | 0
[6 empty] | 2014-07-17 | 23時 | 0 | 0 | 0 | 0 | 0
[6 empty] | 2014-07-18 | 0時 | 0 | 0 | 0 | 0 | 0
[6 empty] | 2014-07-18 | 1時 | 0 | 0 | 0 | 0 | 0
[6 empty] | 2014-07-18 | 2時 | 0 | 0 | 0 | 0 | 0
[6 empty] | 2014-07-18 | 3時 | 0 | 0 | 0 | 0 | 0
[6 empty] | 2014-07-18 | 4時 | 0 | 0 | 0 | 0 | 0
[6 empty] | 2014-07-18 | 5時 | 0 | 0 | 0 | 0 | 0
[6 empty] | 2014-07-18 | 6時 | 0 | 0 | 0 | 0 | 0
[6 empty] | 2014-07-18 | 7時 | 0 | 0 | 0 | 0 | 0
[6 empty] | 2014-07-18 | 8時 | 0 | 0 | 0 | 0 | 0
[6 empty] | 2014-07-18 | 9時 | 0 | 0 | 0 | 0 | 0
[6 empty] | 2014-07-18 | 10時 | 0 | 0 | 0 | 0 | 0
[6 empty] | 2014-07-18 | 11時 | 0 | 0 | 0 | 0 | 0
[6 empty] | 2014-07-18 | 12時 | 0 | 0 | 0 | 0 | 0
[6 empty] | 2014-07-18 | 13時 | 0 | 0 | 0 | 0 | 0
[6 empty] | 2014-07-18 | 14時 | 0 | 0 | 0 | 0 | 0
[6 empty] | 2014-07-18 | 15時 | 0 | 0 | 0 | 0 | 0
[6 empty] | 2014-07-18 | 16時 | 0 | 0 | 0 | 0 | 0
[6 empty] | 2014-07-18 | 17時 | 0 | 0 | 0 | 0 | 0
[6 empty] | 2014-07-18 | 18時 | 0 | 0 | 0 | 0 | 0
[6 empty] | 2014-07-18 | 19時 | 0 | 0 | 0 | 0 | 0
[6 empty] | 2014-07-18 | 20時 | 0 | 0 | 0 | 0 | 0
[6 empty] | 2014-07-18 | 21時 | 0 | 0 | 0 | 0 | 0
[6 empty] | 2014-07-18 | 22時 | 0 | 0 | 0 | 0 | 0
[6 empty] | 2014-07-18 | 23時 | 0 | 0 | 0 | 0 | 0
[6 empty] | 2014-07-19 | 0時 | 0 | 0 | 0 | 0 | 0
[6 empty] | 2014-07-19 | 1時 | 0 | 0 | 0 | 0 | 0
[6 empty] | 2014-07-19 | 2時 | 0 | 0 | 0 | 0 | 0
[6 empty] | 2014-07-19 | 3時 | 0 | 0 | 0 | 0 | 0
[6 empty] | 2014-07-19 | 4時 | 0 | 0 | 0 | 0 | 0
[6 empty] | 2014-07-19 | 5時 | 0 | 0 | 0 | 0 | 0
[6 empty] | 2014-07-19 | 6時 | 0 | 0 | 0 | 0 | 0
[6 empty] | 2014-07-19 | 7時 | 0 | 0 | 0 | 0 | 0
[6 empty] | 2014-07-19 | 8時 | 0 | 0 | 0 | 0 | 0
[6 empty] | 2014-07-19 | 9時 | 0 | 0 | 0 | 0 | 0
[6 empty] | 2014-07-19 | 10時 | 0 | 0 | 0 | 0 | 0
[6 empty] | 2014-07-19 | 11時 | 0 | 0 | 0 | 0 | 0
[6 empty] | 2014-07-19 | 12時 | 0 | 0 | 0 | 0 | 0
[6 empty] | 2014-07-19 | 13時 | 0 | 0 | 0 | 0 | 0
[6 empty] | 2014-07-19 | 14時 | 0 | 0 | 0 | 0 | 0
[6 empty] | 2014-07-19 | 15時 | 0 | 0 | 0 | 0 | 0
[6 empty] | 2014-07-19 | 16時 | 0 | 0 | 0 | 0 | 0
[6 empty] | 2014-07-19 | 17時 | 0 | 0 | 0 | 0 | 0
[6 empty] | 2014-07-19 | 18時 | 0 | 0 | 0 | 0 | 0
[6 empty] | 2014-07-19 | 19時 | 0 | 0 | 0 | 0 | 0
[6 empty] | 2014-07-19 | 20時 | 0 | 0 | 0 | 0 | 0
[6 empty] | 2014-07-19 | 21時 | 0 | 0 | 0 | 0 | 0
[6 empty] | 2014-07-19 | 22時 | 0 | 0 | 0 | 0 | 0
[6 empty] | 2014-07-19 | 23時 | 0 | 0 | 0 | 0 | 0
[6 empty] | 2014-07-20 | 0時 | 0 | 0 | 0 | 0 | 0
[6 empty] | 2014-07-20 | 1時 | 0 | 0 | 0 | 0 | 0
[6 empty] | 2014-07-20 | 2時 | 0 | 0 | 0 | 0 | 0
[6 empty] | 2014-07-20 | 3時 | 0 | 0 | 0 | 0 | 0
[6 empty] | 2014-07-20 | 4時 | 0 | 0 | 0 | 0 | 0
[6 empty] | 2014-07-20 | 5時 | 0 | 0 | 0 | 0 | 0
[6 empty] | 2014-07-20 | 6時 | 0 | 0 | 0 | 0 | 0
[6 empty] | 2014-07-20 | 7時 | 0 | 0 | 0 | 0 | 0
[6 empty] | 2014-07-20 | 8時 | 0 | 0 | 0 | 0 | 0
[6 empty] | 2014-07-20 | 9時 | 0 | 0 | 0 | 0 | 0
[6 empty] | 2014-07-20 | 10時 | 0 | 0 | 0 | 0 | 0
[6 empty] | 2014-07-20 | 11時 | 0 | 0 | 0 | 0 | 0
[6 empty] | 2014-07-20 | 12時 | 0 | 0 | 0 | 0 | 0
[6 empty] | 2014-07-20 | 13時 | 0 | 0 | 0 | 0 | 0
[6 empty] | 2014-07-20 | 14時 | 0 | 0 | 0 | 0 | 0
[6 empty] | 2014-07-20 | 15時 | 0 | 0 | 0 | 0 | 0
[6 empty] | 2014-07-20 | 16時 | 0 | 0 | 0 | 0 | 0
[6 empty] | 2014-07-20 | 17時 | 0 | 0 | 0 | 0 | 0
[6 empty] | 2014-07-20 | 18時 | 0 | 0 | 0 | 0 | 0
[6 empty] | 2014-07-20 | 19時 | 0 | 0 | 0 | 0 | 0
[6 empty] | 2014-07-20 | 20時 | 0 | 0 | 0 | 0 | 0
[6 empty] | 2014-07-20 | 21時 | 0 | 0 | 0 | 0 | 0
[6 empty] | 2014-07-20 | 22時 | 0 | 0 | 0 | 0 | 0
[6 empty] | 2014-07-20 | 23時 | 0 | 0 | 0 | 0 | 0
[6 empty] | 2014-07-21 | 0時 | 0 | 0 | 0 | 0 | 0
[6 empty] | 2014-07-21 | 1時 | 0 | 0 | 0 | 0 | 0
[6 empty] | 2014-07-21 | 2時 | 0 | 0 | 0 | 0 | 0
[6 empty] | 2014-07-21 | 3時 | 0 | 0 | 0 | 0 | 0
[6 empty] | 2014-07-21 | 4時 | 0 | 0 | 0 | 0 | 0
[6 empty] | 2014-07-21 | 5時 | 0 | 0 | 0 | 0 | 0
[6 empty] | 2014-07-21 | 6時 | 0 | 0 | 0 | 0 | 0
[6 empty] | 2014-07-21 | 7時 | 0 | 0 | 0 | 0 | 0
[6 empty] | 2014-07-21 | 8時 | 0 | 0 | 0 | 0 | 0
[6 empty] | 2014-07-21 | 9時 | 0 | 0 | 0 | 0 | 0
[6 empty] | 2014-07-21 | 10時 | 0 | 0 | 0 | 0 | 0
[6 empty] | 2014-07-21 | 11時 | 0 | 0 | 0 | 0 | 0
[6 empty] | 2014-07-21 | 12時 | 0 | 0 | 0 | 0 | 0
[6 empty] | 2014-07-21 | 13時 | 0 | 0 | 0 | 0 | 0
[6 empty] | 2014-07-21 | 14時 | 0 | 0 | 0 | 0 | 0
[6 empty] | 2014-07-21 | 15時 | 0 | 0 | 0 | 0 | 0
[6 empty] | 2014-07-21 | 16時 | 0 | 0 | 0 | 0 | 0
[6 empty] | 2014-07-21 | 17時 | 0 | 0 | 0 | 0 | 0
[6 empty] | 2014-07-21 | 18時 | 0 | 0 | 0 | 0 | 0
[6 empty] | 2014-07-21 | 19時 | 0 | 0 | 0 | 0 | 0
[6 empty] | 2014-07-21 | 20時 | 0 | 0 | 0 | 0 | 0
[6 empty] | 2014-07-21 | 21時 | 0 | 0 | 0 | 0 | 0
[6 empty] | 2014-07-21 | 22時 | 0 | 0 | 0 | 0 | 0
[6 empty] | 2014-07-21 | 23時 | 0 | 0 | 0 | 0 | 0
[6 empty] | 2014-07-22 | 0時 | 0 | 0 | 0 | 0 | 0
[6 empty] | 2014-07-22 | 1時 | 0 | 0 | 0 | 0 | 0
[6 empty] | 2014-07-22 | 2時 | 0 | 0 | 0 | 0 | 0
[6 empty] | 2014-07-22 | 3時 | 0 | 0 | 0 | 0 | 0
[6 empty] | 2014-07-22 | 4時 | 0 | 0 | 0 | 0 | 0
[6 empty] | 2014-07-22 | 5時 | 0 | 0 | 0 | 0 | 0
[6 empty] | 2014-07-22 | 6時 | 0 | 0 | 0 | 0 | 0
[6 empty] | 2014-07-22 | 7時 | 0 | 0 | 0 | 0 | 0
[6 empty] | 2014-07-22 | 8時 | 0 | 0 | 0 | 0 | 0
[6 empty] | 2014-07-22 | 9時 | 0 | 0 | 0 | 0 | 0
[6 empty] | 2014-07-22 | 10時 | 0 | 0 | 0 | 0 | 0
[6 empty] | 2014-07-22 | 11時 | 0 | 0 | 0 | 0 | 0
[6 empty] | 2014-07-22 | 12時 | 0 | 0 | 0 | 0 | 0
[6 empty] | 2014-07-22 | 13時 | 0 | 0 | 0 | 0 | 0
[6 empty] | 2014-07-22 | 14時 | 0 | 0 | 0 | 0 | 0
[6 empty] | 2014-07-22 | 15時 | 0 | 0 | 0 | 0 | 0
[6 empty] | 2014-07-22 | 16時 | 0 | 0 | 0 | 0 | 0
[6 empty] | 2014-07-22 | 17時 | 0 | 0 | 0 | 0 | 0
[6 empty] | 2014-07-22 | 18時 | 0 | 0 | 0 | 0 | 0
[6 empty] | 2014-07-22 | 19時 | 0 | 0 | 0 | 0 | 0
[6 empty] | 2014-07-22 | 20時 | 0 | 0 | 0 | 0 | 0
[6 empty] | 2014-07-22 | 21時 | 0 | 0 | 0 | 0 | 0
[6 empty] | 2014-07-22 | 22時 | 0 | 0 | 0 | 0 | 0
[6 empty] | 2014-07-22 | 23時 | 0 | 0 | 0 | 0 | 0
[6 empty] | 2014-07-23 | 0時 | 0 | 0 | 0 | 0 | 0
[6 empty] | 2014-07-23 | 1時 | 0 | 0 | 0 | 0 | 0
[6 empty] | 2014-07-23 | 2時 | 0 | 0 | 0 | 0 | 0
[6 empty] | 2014-07-23 | 3時 | 0 | 0 | 0 | 0 | 0
[6 empty] | 2014-07-23 | 4時 | 0 | 0 | 0 | 0 | 0
[6 empty] | 2014-07-23 | 5時 | 0 | 0 | 0 | 0 | 0
[6 empty] | 2014-07-23 | 6時 | 0 | 0 | 0 | 0 | 0
[6 empty] | 2014-07-23 | 7時 | 0 | 0 | 0 | 0 | 0
[6 empty] | 2014-07-23 | 8時 | 0 | 0 | 0 | 0 | 0
[6 empty] | 2014-07-23 | 9時 | 0 | 0 | 0 | 0 | 0
[6 empty] | 2014-07-23 | 10時 | 0 | 0 | 0 | 0 | 0
[6 empty] | 2014-07-23 | 11時 | 0 | 0 | 0 | 0 | 0
[6 empty] | 2014-07-23 | 12時 | 0 | 0 | 0 | 0 | 0
[6 empty] | 2014-07-23 | 13時 | 0 | 0 | 0 | 0 | 0
[6 empty] | 2014-07-23 | 14時 | 0 | 0 | 0 | 0 | 0
[6 empty] | 2014-07-23 | 15時 | 0 | 0 | 0 | 0 | 0
[6 empty] | 2014-07-23 | 16時 | 0 | 0 | 0 | 0 | 0
[6 empty] | 2014-07-23 | 17時 | 0 | 0 | 0 | 0 | 0
[6 empty] | 2014-07-23 | 18時 | 0 | 0 | 0 | 0 | 0
[6 empty] | 2014-07-23 | 19時 | 0 | 0 | 0 | 0 | 0
[6 empty] | 2014-07-23 | 20時 | 0 | 0 | 0 | 0 | 0
[6 empty] | 2014-07-23 | 21時 | 0 | 0 | 0 | 0 | 0
[6 empty] | 2014-07-23 | 22時 | 0 | 0 | 0 | 0 | 0
[6 empty] | 2014-07-23 | 23時 | 0 | 0 | 0 | 0 | 0
[6 empty] | 2014-07-24 | 0時 | 0 | 0 | 0 | 0 | 0
[6 empty] | 2014-07-24 | 1時 | 0 | 0 | 0 | 0 | 0
[6 empty] | 2014-07-24 | 2時 | 0 | 0 | 0 | 0 | 0
[6 empty] | 2014-07-24 | 3時 | 0 | 0 | 0 | 0 | 0
[6 empty] | 2014-07-24 | 4時 | 0 | 0 | 0 | 0 | 0
[6 empty] | 2014-07-24 | 5時 | 0 | 0 | 0 | 0 | 0
[6 empty] | 2014-07-24 | 6時 | 0 | 0 | 0 | 0 | 0
[6 empty] | 2014-07-24 | 7時 | 0 | 0 | 0 | 0 | 0
[6 empty] | 2014-07-24 | 8時 | 0 | 0 | 0 | 0 | 0
[6 empty] | 2014-07-24 | 9時 | 0 | 0 | 0 | 0 | 0
[6 empty] | 2014-07-24 | 10時 | 0 | 0 | 0 | 0 | 0
[6 empty] | 2014-07-24 | 11時 | 0 | 0 | 0 | 0 | 0
[6 empty] | 2014-07-24 | 12時 | 0 | 0 | 0 | 0 | 0
[6 empty] | 2014-07-24 | 13時 | 0 | 0 | 0 | 0 | 0
[6 empty] | 2014-07-24 | 14時 | 0 | 0 | 0 | 0 | 0
[6 empty] | 2014-07-24 | 15時 | 0 | 0 | 0 | 0 | 0
[6 empty] | 2014-07-24 | 16時 | 0 | 0 | 0 | 0 | 0
[6 empty] | 2014-07-24 | 17時 | 0 | 0 | 0 | 0 | 0
[6 empty] | 2014-07-24 | 18時 | 0 | 0 | 0 | 0 | 0
[6 empty] | 2014-07-24 | 19時 | 0 | 0 | 0 | 0 | 0
[6 empty] | 2014-07-24 | 20時 | 0 | 0 | 0 | 0 | 0
[6 empty] | 2014-07-24 | 21時 | 0 | 0 | 0 | 0 | 0
[6 empty] | 2014-07-24 | 22時 | 0 | 0 | 0 | 0 | 0
[6 empty] | 2014-07-24 | 23時 | 0 | 0 | 0 | 0 | 0
[6 empty] | 2014-07-25 | 0時 | 0 | 0 | 0 | 0 | 0
[6 empty] | 2014-07-25 | 1時 | 0 | 0 | 0 | 0 | 0
[6 empty] | 2014-07-25 | 2時 | 0 | 0 | 0 | 0 | 0
[6 empty] | 2014-07-25 | 3時 | 0 | 0 | 0 | 0 | 0
[6 empty] | 2014-07-25 | 4時 | 0 | 0 | 0 | 0 | 0
[6 empty] | 2014-07-25 | 5時 | 0 | 0 | 0 | 0 | 0
[6 empty] | 2014-07-25 | 6時 | 0 | 0 | 0 | 0 | 0
[6 empty] | 2014-07-25 | 7時 | 0 | 0 | 0 | 0 | 0
[6 empty] | 2014-07-25 | 8時 | 0 | 0 | 0 | 0 | 0
[6 empty] | 2014-07-25 | 9時 | 0 | 0 | 0 | 0 | 0
[6 empty] | 2014-07-25 | 10時 | 0 | 0 | 0 | 0 | 0
[6 empty] | 2014-07-25 | 11時 | 0 | 0 | 0 | 0 | 0
[6 empty] | 2014-07-25 | 12時 | 0 | 0 | 0 | 0 | 0
[6 empty] | 2014-07-25 | 13時 | 0 | 0 | 0 | 0 | 0
[6 empty] | 2014-07-25 | 14時 | 0 | 0 | 0 | 0 | 0
[6 empty] | 2014-07-25 | 15時 | 0 | 0 | 0 | 0 | 0
[6 empty] | 2014-07-25 | 16時 | 0 | 0 | 0 | 0 | 0
[6 empty] | 2014-07-25 | 17時 | 0 | 0 | 0 | 0 | 0
[6 empty] | 2014-07-25 | 18時 | 0 | 0 | 0 | 0 | 0
[6 empty] | 2014-07-25 | 19時 | 0 | 0 | 0 | 0 | 0
[6 empty] | 2014-07-25 | 20時 | 0 | 0 | 0 | 0 | 0
[6 empty] | 2014-07-25 | 21時 | 0 | 0 | 0 | 0 | 0
[6 empty] | 2014-07-25 | 22時 | 0 | 0 | 0 | 0 | 0
[6 empty] | 2014-07-25 | 23時 | 0 | 0 | 0 | 0 | 0
[6 empty] | 2014-07-26 | 0時 | 0 | 0 | 0 | 0 | 0
[6 empty] | 2014-07-26 | 1時 | 0 | 0 | 0 | 0 | 0
[6 empty] | 2014-07-26 | 2時 | 0 | 0 | 0 | 0 | 0
[6 empty] | 2014-07-26 | 3時 | 0 | 0 | 0 | 0 | 0
[6 empty] | 2014-07-26 | 4時 | 0 | 0 | 0 | 0 | 0
[6 empty] | 2014-07-26 | 5時 | 0 | 0 | 0 | 0 | 0
[6 empty] | 2014-07-26 | 6時 | 0 | 0 | 0 | 0 | 0
[6 empty] | 2014-07-26 | 7時 | 0 | 0 | 0 | 0 | 0
[6 empty] | 2014-07-26 | 8時 | 0 | 0 | 0 | 0 | 0
[6 empty] | 2014-07-26 | 9時 | 0 | 0 | 0 | 0 | 0
[6 empty] | 2014-07-26 | 10時 | 0 | 0 | 0 | 0 | 0
[6 empty] | 2014-07-26 | 11時 | 0 | 0 | 0 | 0 | 0
[6 empty] | 2014-07-26 | 12時 | 0 | 0 | 0 | 0 | 0
[6 empty] | 2014-07-26 | 13時 | 0 | 0 | 0 | 0 | 0
[6 empty] | 2014-07-26 | 14時 | 0 | 0 | 0 | 0 | 0
[6 empty] | 2014-07-26 | 15時 | 0 | 0 | 0 | 0 | 0
[6 empty] | 2014-07-26 | 16時 | 0 | 0 | 0 | 0 | 0
[6 empty] | 2014-07-26 | 17時 | 0 | 0 | 0 | 0 | 0
[6 empty] | 2014-07-26 | 18時 | 0 | 0 | 0 | 0 | 0
[6 empty] | 2014-07-26 | 19時 | 0 | 0 | 0 | 0 | 0
[6 empty] | 2014-07-26 | 20時 | 0 | 0 | 0 | 0 | 0
[6 empty] | 2014-07-26 | 21時 | 0 | 0 | 0 | 0 | 0
[6 empty] | 2014-07-26 | 22時 | 0 | 0 | 0 | 0 | 0
[6 empty] | 2014-07-26 | 23時 | 0 | 0 | 0 | 0 | 0
[6 empty] | 2014-07-27 | 0時 | 0 | 0 | 0 | 0 | 0
[6 empty] | 2014-07-27 | 1時 | 0 | 0 | 0 | 0 | 0
[6 empty] | 2014-07-27 | 2時 | 0 | 0 | 0 | 0 | 0
[6 empty] | 2014-07-27 | 3時 | 0 | 0 | 0 | 0 | 0
[6 empty] | 2014-07-27 | 4時 | 0 | 0 | 0 | 0 | 0
[6 empty] | 2014-07-27 | 5時 | 0 | 0 | 0 | 0 | 0
[6 empty] | 2014-07-27 | 6時 | 0 | 0 | 0 | 0 | 0
[6 empty] | 2014-07-27 | 7時 | 0 | 0 | 0 | 0 | 0
[6 empty] | 2014-07-27 | 8時 | 0 | 0 | 0 | 0 | 0
[6 empty] | 2014-07-27 | 9時 | 0 | 0 | 0 | 0 | 0
[6 empty] | 2014-07-27 | 10時 | 0 | 0 | 0 | 0 | 0
[6 empty] | 2014-07-27 | 11時 | 0 | 0 | 0 | 0 | 0
[6 empty] | 2014-07-27 | 12時 | 0 | 0 | 0 | 0 | 0
[6 empty] | 2014-07-27 | 13時 | 0 | 0 | 0 | 0 | 0
[6 empty] | 2014-07-27 | 14時 | 0 | 0 | 0 | 0 | 0
[6 empty] | 2014-07-27 | 15時 | 0 | 0 | 0 | 0 | 0
[6 empty] | 2014-07-27 | 16時 | 0 | 0 | 0 | 0 | 0
[6 empty] | 2014-07-27 | 17時 | 0 | 0 | 0 | 0 | 0
[6 empty] | 2014-07-27 | 18時 | 0 | 0 | 0 | 0 | 0
[6 empty] | 2014-07-27 | 19時 | 0 | 0 | 0 | 0 | 0
[6 empty] | 2014-07-27 | 20時 | 0 | 0 | 0 | 0 | 0
[6 empty] | 2014-07-27 | 21時 | 0 | 0 | 0 | 0 | 0
[6 empty] | 2014-07-27 | 22時 | 0 | 0 | 0 | 0 | 0
[6 empty] | 2014-07-27 | 23時 | 0 | 0 | 0 | 0 | 0
[6 empty] | 2014-07-28 | 0時 | 0 | 0 | 0 | 0 | 0
[6 empty] | 2014-07-28 | 1時 | 0 | 0 | 0 | 0 | 0
[6 empty] | 2014-07-28 | 2時 | 0 | 0 | 0 | 0 | 0
[6 empty] | 2014-07-28 | 3時 | 0 | 0 | 0 | 0 | 0
[6 empty] | 2014-07-28 | 4時 | 0 | 0 | 0 | 0 | 0
[6 empty] | 2014-07-28 | 5時 | 0 | 0 | 0 | 0 | 0
[6 empty] | 2014-07-28 | 6時 | 0 | 0 | 0 | 0 | 0
[6 empty] | 2014-07-28 | 7時 | 0 | 0 | 0 | 0 | 0
[6 empty] | 2014-07-28 | 8時 | 0 | 0 | 0 | 0 | 0
[6 empty] | 2014-07-28 | 9時 | 0 | 0 | 0 | 0 | 0
[6 empty] | 2014-07-28 | 10時 | 0 | 0 | 0 | 0 | 0
[6 empty] | 2014-07-28 | 11時 | 0 | 0 | 0 | 0 | 0
[6 empty] | 2014-07-28 | 12時 | 0 | 0 | 0 | 0 | 0
[6 empty] | 2014-07-28 | 13時 | 0 | 0 | 0 | 0 | 0
[6 empty] | 2014-07-28 | 14時 | 0 | 0 | 0 | 0 | 0
[6 empty] | 2014-07-28 | 15時 | 0 | 0 | 0 | 0 | 0
[6 empty] | 2014-07-28 | 16時 | 0 | 0 | 0 | 0 | 0
[6 empty] | 2014-07-28 | 17時 | 0 | 0 | 0 | 0 | 0
[6 empty] | 2014-07-28 | 18時 | 0 | 0 | 0 | 0 | 0
[6 empty] | 2014-07-28 | 19時 | 0 | 0 | 0 | 0 | 0
[6 empty] | 2014-07-28 | 20時 | 0 | 0 | 0 | 0 | 0
[6 empty] | 2014-07-28 | 21時 | 0 | 0 | 0 | 0 | 0
[6 empty] | 2014-07-28 | 22時 | 0 | 0 | 0 | 0 | 0
[6 empty] | 2014-07-28 | 23時 | 0 | 0 | 0 | 0 | 0
[6 empty] | 2014-07-29 | 0時 | 0 | 0 | 0 | 0 | 0
[6 empty] | 2014-07-29 | 1時 | 0 | 0 | 0 | 0 | 0
[6 empty] | 2014-07-29 | 2時 | 0 | 0 | 0 | 0 | 0
[6 empty] | 2014-07-29 | 3時 | 0 | 0 | 0 | 0 | 0
[6 empty] | 2014-07-29 | 4時 | 0 | 0 | 0 | 0 | 0
[6 empty] | 2014-07-29 | 5時 | 0 | 0 | 0 | 0 | 0
[6 empty] | 2014-07-29 | 6時 | 0 | 0 | 0 | 0 | 0
[6 empty] | 2014-07-29 | 7時 | 0 | 0 | 0 | 0 | 0
[6 empty] | 2014-07-29 | 8時 | 0 | 0 | 0 | 0 | 0
[6 empty] | 2014-07-29 | 9時 | 0 | 0 | 0 | 0 | 0
[6 empty] | 2014-07-29 | 10時 | 0 | 0 | 0 | 0 | 0
[6 empty] | 2014-07-29 | 11時 | 0 | 0 | 0 | 0 | 0
[6 empty] | 2014-07-29 | 12時 | 0 | 0 | 0 | 0 | 0
[6 empty] | 2014-07-29 | 13時 | 0 | 0 | 0 | 0 | 0
[6 empty] | 2014-07-29 | 14時 | 0 | 0 | 0 | 0 | 0
[6 empty] | 2014-07-29 | 15時 | 0 | 0 | 0 | 0 | 0
[6 empty] | 2014-07-29 | 16時 | 0 | 0 | 0 | 0 | 0
[6 empty] | 2014-07-29 | 17時 | 0 | 0 | 0 | 0 | 0
[6 empty] | 2014-07-29 | 18時 | 0 | 0 | 0 | 0 | 0
[6 empty] | 2014-07-29 | 19時 | 0 | 0 | 0 | 0 | 0
[6 empty] | 2014-07-29 | 20時 | 0 | 0 | 0 | 0 | 0
[6 empty] | 2014-07-29 | 21時 | 0 | 0 | 0 | 0 | 0
[6 empty] | 2014-07-29 | 22時 | 0 | 0 | 0 | 0 | 0
[6 empty] | 2014-07-29 | 23時 | 0 | 0 | 0 | 0 | 0
[6 empty] | 2014-07-30 | 0時 | 0 | 0 | 0 | 0 | 0
[6 empty] | 2014-07-30 | 1時 | 0 | 0 | 0 | 0 | 0
[6 empty] | 2014-07-30 | 2時 | 0 | 0 | 0 | 0 | 0
[6 empty] | 2014-07-30 | 3時 | 0 | 0 | 0 | 0 | 0
[6 empty] | 2014-07-30 | 4時 | 0 | 0 | 0 | 0 | 0
[6 empty] | 2014-07-30 | 5時 | 0 | 0 | 0 | 0 | 0
[6 empty] | 2014-07-30 | 6時 | 0 | 0 | 0 | 0 | 0
[6 empty] | 2014-07-30 | 7時 | 0 | 0 | 0 | 0 | 0
[6 empty] | 2014-07-30 | 8時 | 0 | 0 | 0 | 0 | 0
[6 empty] | 2014-07-30 | 9時 | 0 | 0 | 0 | 0 | 0
[6 empty] | 2014-07-30 | 10時 | 0 | 0 | 0 | 0 | 0
[6 empty] | 2014-07-30 | 11時 | 0 | 0 | 0 | 0 | 0
[6 empty] | 2014-07-30 | 12時 | 0 | 0 | 0 | 0 | 0
[6 empty] | 2014-07-30 | 13時 | 0 | 0 | 0 | 0 | 0
[6 empty] | 2014-07-30 | 14時 | 0 | 0 | 0 | 0 | 0
[6 empty] | 2014-07-30 | 15時 | 0 | 0 | 0 | 0 | 0
[6 empty] | 2014-07-30 | 16時 | 0 | 0 | 0 | 0 | 0
[6 empty] | 2014-07-30 | 17時 | 0 | 0 | 0 | 0 | 0
[6 empty] | 2014-07-30 | 18時 | 0 | 0 | 0 | 0 | 0
[6 empty] | 2014-07-30 | 19時 | 0 | 0 | 0 | 0 | 0
[6 empty] | 2014-07-30 | 20時 | 0 | 0 | 0 | 0 | 0
[6 empty] | 2014-07-30 | 21時 | 0 | 0 | 0 | 0 | 0
[6 empty] | 2014-07-30 | 22時 | 0 | 0 | 0 | 0 | 0
[6 empty] | 2014-07-30 | 23時 | 0 | 0 | 0 | 0 | 0
[6 empty] | 2014-07-31 | 0時 | 0 | 0 | 0 | 0 | 0
[6 empty] | 2014-07-31 | 1時 | 0 | 0 | 0 | 0 | 0
[6 empty] | 2014-07-31 | 2時 | 0 | 0 | 0 | 0 | 0
[6 empty] | 2014-07-31 | 3時 | 0 | 0 | 0 | 0 | 0
[6 empty] | 2014-07-31 | 4時 | 0 | 0 | 0 | 0 | 0
[6 empty] | 2014-07-31 | 5時 | 0 | 0 | 0 | 0 | 0
[6 empty] | 2014-07-31 | 6時 | 0 | 0 | 0 | 0 | 0
[6 empty] | 2014-07-31 | 7時 | 0 | 0 | 0 | 0 | 0
[6 empty] | 2014-07-31 | 8時 | 0 | 0 | 0 | 0 | 0
[6 empty] | 2014-07-31 | 9時 | 0 | 0 | 0 | 0 | 0
[6 empty] | 2014-07-31 | 10時 | 0 | 0 | 0 | 0 | 0
[6 empty] | 2014-07-31 | 11時 | 0 | 0 | 0 | 0 | 0
[6 empty] | 2014-07-31 | 12時 | 0 | 0 | 0 | 0 | 0
[6 empty] | 2014-07-31 | 13時 | 0 | 0 | 0 | 0 | 0
[6 empty] | 2014-07-31 | 14時 | 0 | 0 | 0 | 0 | 0
[6 empty] | 2014-07-31 | 15時 | 0 | 0 | 0 | 0 | 0
[6 empty] | 2014-07-31 | 16時 | 0 | 0 | 0 | 0 | 0
[6 empty] | 2014-07-31 | 17時 | 0 | 0 | 0 | 0 | 0
[6 empty] | 2014-07-31 | 18時 | 0 | 0 | 0 | 0 | 0
[6 empty] | 2014-07-31 | 19時 | 0 | 0 | 0 | 0 | 0
[6 empty] | 2014-07-31 | 20時 | 0 | 0 | 0 | 0 | 0
[6 empty] | 2014-07-31 | 21時 | 0 | 0 | 0 | 0 | 0
[6 empty] | 2014-07-31 | 22時 | 0 | 0 | 0 | 0 | 0
[6 empty] | 2014-07-31 | 23時 | 0 | 0 | 0 | 0 | 0
[6 empty] | 2014-08-01 | 0時 | 0 | 0 | 0 | 0 | 0
[6 empty] | 2014-08-01 | 1時 | 0 | 0 | 0 | 0 | 0
[6 empty] | 2014-08-01 | 2時 | 0 | 0 | 0 | 0 | 0
[6 empty] | 2014-08-01 | 3時 | 0 | 0 | 0 | 0 | 0
[6 empty] | 2014-08-01 | 4時 | 0 | 0 | 0 | 0 | 0
[6 empty] | 2014-08-01 | 5時 | 0 | 0 | 0 | 0 | 0
[6 empty] | 2014-08-01 | 6時 | 0 | 0 | 0 | 0 | 0
[6 empty] | 2014-08-01 | 7時 | 0 | 0 | 0 | 0 | 0
[6 empty] | 2014-08-01 | 8時 | 0 | 0 | 0 | 0 | 0
[6 empty] | 2014-08-01 | 9時 | 0 | 0 | 0 | 0 | 0
[6 empty] | 2014-08-01 | 10時 | 0 | 0 | 0 | 0 | 0
[6 empty] | 2014-08-01 | 11時 | 0 | 0 | 0 | 0 | 0
[6 empty] | 2014-08-01 | 12時 | 0 | 0 | 0 | 0 | 0
[6 empty] | 2014-08-01 | 13時 | 0 | 0 | 0 | 0 | 0
[6 empty] | 2014-08-01 | 14時 | 0 | 0 | 0 | 0 | 0
[6 empty] | 2014-08-01 | 15時 | 0 | 0 | 0 | 0 | 0
[6 empty] | 2014-08-01 | 16時 | 0 | 0 | 0 | 0 | 0
[6 empty] | 2014-08-01 | 17時 | 0 | 0 | 0 | 0 | 0
[6 empty] | 2014-08-01 | 18時 | 0 | 0 | 0 | 0 | 0
[6 empty] | 2014-08-01 | 19時 | 0 | 0 | 0 | 0 | 0
[6 empty] | 2014-08-01 | 20時 | 0 | 0 | 0 | 0 | 0
[6 empty] | 2014-08-01 | 21時 | 0 | 0 | 0 | 0 | 0
[6 empty] | 2014-08-01 | 22時 | 0 | 0 | 0 | 0 | 0
[6 empty] | 2014-08-01 | 23時 | 0 | 0 | 0 | 0 | 0
[6 empty] | 2014-08-02 | 0時 | 0 | 0 | 0 | 0 | 0
[6 empty] | 2014-08-02 | 1時 | 0 | 0 | 0 | 0 | 0
[6 empty] | 2014-08-02 | 2時 | 0 | 0 | 0 | 0 | 0
[6 empty] | 2014-08-02 | 3時 | 0 | 0 | 0 | 0 | 0
[6 empty] | 2014-08-02 | 4時 | 0 | 0 | 0 | 0 | 0
[6 empty] | 2014-08-02 | 5時 | 0 | 0 | 0 | 0 | 0
[6 empty] | 2014-08-02 | 6時 | 0 | 0 | 0 | 0 | 0
[6 empty] | 2014-08-02 | 7時 | 0 | 0 | 0 | 0 | 0
[6 empty] | 2014-08-02 | 8時 | 0 | 0 | 0 | 0 | 0
[6 empty] | 2014-08-02 | 9時 | 0 | 0 | 0 | 0 | 0
[6 empty] | 2014-08-02 | 10時 | 0 | 0 | 0 | 0 | 0
[6 empty] | 2014-08-02 | 11時 | 0 | 0 | 0 | 0 | 0
[6 empty] | 2014-08-02 | 12時 | 0 | 0 | 0 | 0 | 0
[6 empty] | 2014-08-02 | 13時 | 0 | 0 | 0 | 0 | 0
[6 empty] | 2014-08-02 | 14時 | 0 | 0 | 0 | 0 | 0
[6 empty] | 2014-08-02 | 15時 | 0 | 0 | 0 | 0 | 0
[6 empty] | 2014-08-02 | 16時 | 0 | 0 | 0 | 0 | 0
[6 empty] | 2014-08-02 | 17時 | 0 | 0 | 0 | 0 | 0
[6 empty] | 2014-08-02 | 18時 | 0 | 0 | 0 | 0 | 0
[6 empty] | 2014-08-02 | 19時 | 0 | 0 | 0 | 0 | 0
[6 empty] | 2014-08-02 | 20時 | 0 | 0 | 0 | 0 | 0
[6 empty] | 2014-08-02 | 21時 | 0 | 0 | 0 | 0 | 0
[6 empty] | 2014-08-02 | 22時 | 0 | 0 | 0 | 0 | 0
[6 empty] | 2014-08-02 | 23時 | 0 | 0 | 0 | 0 | 0
[6 empty] | 2014-08-03 | 0時 | 0 | 0 | 0 | 0 | 0
[6 empty] | 2014-08-03 | 1時 | 0 | 0 | 0 | 0 | 0
[6 empty] | 2014-08-03 | 2時 | 0 | 0 | 0 | 0 | 0
[6 empty] | 2014-08-03 | 3時 | 0 | 0 | 0 | 0 | 0
[6 empty] | 2014-08-03 | 4時 | 0 | 0 | 0 | 0 | 0
[6 empty] | 2014-08-03 | 5時 | 0 | 0 | 0 | 0 | 0
[6 empty] | 2014-08-03 | 6時 | 0 | 0 | 0 | 0 | 0
[6 empty] | 2014-08-03 | 7時 | 0 | 0 | 0 | 0 | 0
[6 empty] | 2014-08-03 | 8時 | 0 | 0 | 0 | 0 | 0
[6 empty] | 2014-08-03 | 9時 | 0 | 0 | 0 | 0 | 0
[6 empty] | 2014-08-03 | 10時 | 0 | 0 | 0 | 0 | 0
[6 empty] | 2014-08-03 | 11時 | 0 | 0 | 0 | 0 | 0
[6 empty] | 2014-08-03 | 12時 | 0 | 0 | 0 | 0 | 0
[6 empty] | 2014-08-03 | 13時 | 0 | 0 | 0 | 0 | 0
[6 empty] | 2014-08-03 | 14時 | 0 | 0 | 0 | 0 | 0
[6 empty] | 2014-08-03 | 15時 | 0 | 0 | 0 | 0 | 0
[6 empty] | 2014-08-03 | 16時 | 0 | 0 | 0 | 0 | 0
[6 empty] | 2014-08-03 | 17時 | 0 | 0 | 0 | 0 | 0
[6 empty] | 2014-08-03 | 18時 | 0 | 0 | 0 | 0 | 0
[6 empty] | 2014-08-03 | 19時 | 0 | 0 | 0 | 0 | 0
[6 empty] | 2014-08-03 | 20時 | 0 | 0 | 0 | 0 | 0
[6 empty] | 2014-08-03 | 21時 | 0 | 0 | 0 | 0 | 0
[6 empty] | 2014-08-03 | 22時 | 0 | 0 | 0 | 0 | 0
[6 empty] | 2014-08-03 | 23時 | 0 | 0 | 0 | 0 | 0
[6 empty] | 2014-08-04 | 0時 | 0 | 0 | 0 | 0 | 0
[6 empty] | 2014-08-04 | 1時 | 0 | 0 | 0 | 0 | 0
[6 empty] | 2014-08-04 | 2時 | 0 | 0 | 0 | 0 | 0
[6 empty] | 2014-08-04 | 3時 | 0 | 0 | 0 | 0 | 0
[6 empty] | 2014-08-04 | 4時 | 0 | 0 | 0 | 0 | 0
[6 empty] | 2014-08-04 | 5時 | 0 | 0 | 0 | 0 | 0
[6 empty] | 2014-08-04 | 6時 | 0 | 0 | 0 | 0 | 0
[6 empty] | 2014-08-04 | 7時 | 0 | 0 | 0 | 0 | 0
[6 empty] | 2014-08-04 | 8時 | 0 | 0 | 0 | 0 | 0
[6 empty] | 2014-08-04 | 9時 | 0 | 0 | 0 | 0 | 0
[6 empty] | 2014-08-04 | 10時 | 0 | 0 | 0 | 0 | 0
[6 empty] | 2014-08-04 | 11時 | 0 | 0 | 0 | 0 | 0
[6 empty] | 2014-08-04 | 12時 | 0 | 0 | 0 | 0 | 0
[6 empty] | 2014-08-04 | 13時 | 0 | 0 | 0 | 0 | 0
[6 empty] | 2014-08-04 | 14時 | 0 | 0 | 0 | 0 | 0
[6 empty] | 2014-08-04 | 15時 | 0 | 0 | 0 | 0 | 0
[6 empty] | 2014-08-04 | 16時 | 0 | 0 | 0 | 0 | 0
[6 empty] | 2014-08-04 | 17時 | 0 | 0 | 0 | 0 | 0
[6 empty] | 2014-08-04 | 18時 | 0 | 0 | 0 | 0 | 0
[6 empty] | 2014-08-04 | 19時 | 0 | 0 | 0 | 0 | 0
[6 empty] | 2014-08-04 | 20時 | 0 | 0 | 0 | 0 | 0
[6 empty] | 2014-08-04 | 21時 | 0 | 0 | 0 | 0 | 0
[6 empty] | 2014-08-04 | 22時 | 0 | 0 | 0 | 0 | 0
[6 empty] | 2014-08-04 | 23時 | 0 | 0 | 0 | 0 | 0
[6 empty] | 2014-08-05 | 0時 | 0 | 0 | 0 | 0 | 0
[6 empty] | 2014-08-05 | 1時 | 0 | 0 | 0 | 0 | 0
[6 empty] | 2014-08-05 | 2時 | 0 | 0 | 0 | 0 | 0
[6 empty] | 2014-08-05 | 3時 | 0 | 0 | 0 | 0 | 0
[6 empty] | 2014-08-05 | 4時 | 0 | 0 | 0 | 0 | 0
[6 empty] | 2014-08-05 | 5時 | 0 | 0 | 0 | 0 | 0
[6 empty] | 2014-08-05 | 6時 | 0 | 0 | 0 | 0 | 0
[6 empty] | 2014-08-05 | 7時 | 0 | 0 | 0 | 0 | 0
[6 empty] | 2014-08-05 | 8時 | 0 | 0 | 0 | 0 | 0
[6 empty] | 2014-08-05 | 9時 | 0 | 0 | 0 | 0 | 0
[6 empty] | 2014-08-05 | 10時 | 0 | 0 | 0 | 0 | 0
[6 empty] | 2014-08-05 | 11時 | 0 | 0 | 0 | 0 | 0
[6 empty] | 2014-08-05 | 12時 | 0 | 0 | 0 | 0 | 0
[6 empty] | 2014-08-05 | 13時 | 0 | 0 | 0 | 0 | 0
[6 empty] | 2014-08-05 | 14時 | 0 | 0 | 0 | 0 | 0
[6 empty] | 2014-08-05 | 15時 | 0 | 0 | 0 | 0 | 0
[6 empty] | 2014-08-05 | 16時 | 0 | 0 | 0 | 0 | 0
[6 empty] | 2014-08-05 | 17時 | 0 | 0 | 0 | 0 | 0
[6 empty] | 2014-08-05 | 18時 | 0 | 0 | 0 | 0 | 0
[6 empty] | 2014-08-05 | 19時 | 0 | 0 | 0 | 0 | 0
[6 empty] | 2014-08-05 | 20時 | 0 | 0 | 0 | 0 | 0
[6 empty] | 2014-08-05 | 21時 | 0 | 0 | 0 | 0 | 0
[6 empty] | 2014-08-05 | 22時 | 0 | 0 | 0 | 0 | 0
[6 empty] | 2014-08-05 | 23時 | 0 | 0 | 0 | 0 | 0
[6 empty] | 2014-08-06 | 0時 | 0 | 0 | 0 | 0 | 0
[6 empty] | 2014-08-06 | 1時 | 0 | 0 | 0 | 0 | 0
[6 empty] | 2014-08-06 | 2時 | 0 | 0 | 0 | 0 | 0
[6 empty] | 2014-08-06 | 3時 | 0 | 0 | 0 | 0 | 0
[6 empty] | 2014-08-06 | 4時 | 0 | 0 | 0 | 0 | 0
[6 empty] | 2014-08-06 | 5時 | 0 | 0 | 0 | 0 | 0
[6 empty] | 2014-08-06 | 6時 | 0 | 0 | 0 | 0 | 0
[6 empty] | 2014-08-06 | 7時 | 0 | 0 | 0 | 0 | 0
[6 empty] | 2014-08-06 | 8時 | 0 | 0 | 0 | 0 | 0
[6 empty] | 2014-08-06 | 9時 | 0 | 0 | 0 | 0 | 0
[6 empty] | 2014-08-06 | 10時 | 0 | 0 | 0 | 0 | 0
[6 empty] | 2014-08-06 | 11時 | 0 | 0 | 0 | 0 | 0
[6 empty] | 2014-08-06 | 12時 | 0 | 0 | 0 | 0 | 0
[6 empty] | 2014-08-06 | 13時 | 0 | 0 | 0 | 0 | 0
[6 empty] | 2014-08-06 | 14時 | 0 | 0 | 0 | 0 | 0
[6 empty] | 2014-08-06 | 15時 | 0 | 0 | 0 | 0 | 0
[6 empty] | 2014-08-06 | 16時 | 0 | 0 | 0 | 0 | 0
[6 empty] | 2014-08-06 | 17時 | 0 | 0 | 0 | 0 | 0
[6 empty] | 2014-08-06 | 18時 | 0 | 0 | 0 | 0 | 0
[6 empty] | 2014-08-06 | 19時 | 0 | 0 | 0 | 0 | 0
[6 empty] | 2014-08-06 | 20時 | 0 | 0 | 0 | 0 | 0
[6 empty] | 2014-08-06 | 21時 | 0 | 0 | 0 | 0 | 0
[6 empty] | 2014-08-06 | 22時 | 0 | 0 | 0 | 0 | 0
[6 empty] | 2014-08-06 | 23時 | 0 | 0 | 0 | 0 | 0
[6 empty] | 2014-08-07 | 0時 | 0 | 0 | 0 | 0 | 0
[6 empty] | 2014-08-07 | 1時 | 0 | 0 | 0 | 0 | 0
[6 empty] | 2014-08-07 | 2時 | 0 | 0 | 0 | 0 | 0
[6 empty] | 2014-08-07 | 3時 | 0 | 0 | 0 | 0 | 0
[6 empty] | 2014-08-07 | 4時 | 0 | 0 | 0 | 0 | 0
[6 empty] | 2014-08-07 | 5時 | 0 | 0 | 0 | 0 | 0
[6 empty] | 2014-08-07 | 6時 | 0 | 0 | 0 | 0 | 0
[6 empty] | 2014-08-07 | 7時 | 0 | 0 | 0 | 0 | 0
[6 empty] | 2014-08-07 | 8時 | 0 | 0 | 0 | 0 | 0
[6 empty] | 2014-08-07 | 9時 | 0 | 0 | 0 | 0 | 0
[6 empty] | 2014-08-07 | 10時 | 0 | 0 | 0 | 0 | 0
[6 empty] | 2014-08-07 | 11時 | 0 | 0 | 0 | 0 | 0
[6 empty] | 2014-08-07 | 12時 | 0 | 0 | 0 | 0 | 0
[6 empty] | 2014-08-07 | 13時 | 0 | 0 | 0 | 0 | 0
[6 empty] | 2014-08-07 | 14時 | 0 | 0 | 0 | 0 | 0
[6 empty] | 2014-08-07 | 15時 | 0 | 0 | 0 | 0 | 0
[6 empty] | 2014-08-07 | 16時 | 0 | 0 | 0 | 0 | 0
[6 empty] | 2014-08-07 | 17時 | 0 | 0 | 0 | 0 | 0
[6 empty] | 2014-08-07 | 18時 | 0 | 0 | 0 | 0 | 0
[6 empty] | 2014-08-07 | 19時 | 0 | 0 | 0 | 0 | 0
[6 empty] | 2014-08-07 | 20時 | 0 | 0 | 0 | 0 | 0
[6 empty] | 2014-08-07 | 21時 | 0 | 0 | 0 | 0 | 0
[6 empty] | 2014-08-07 | 22時 | 0 | 0 | 0 | 0 | 0
[6 empty] | 2014-08-07 | 23時 | 0 | 0 | 0 | 0 | 0
[6 empty] | 2014-08-08 | 0時 | 0 | 0 | 0 | 0 | 0
[6 empty] | 2014-08-08 | 1時 | 0 | 0 | 0 | 0 | 0
[6 empty] | 2014-08-08 | 2時 | 0 | 0 | 0 | 0 | 0
[6 empty] | 2014-08-08 | 3時 | 0 | 0 | 0 | 0 | 0
[6 empty] | 2014-08-08 | 4時 | 0 | 0 | 0 | 0 | 0
[6 empty] | 2014-08-08 | 5時 | 0 | 0 | 0 | 0 | 0
[6 empty] | 2014-08-08 | 6時 | 0 | 0 | 0 | 0 | 0
[6 empty] | 2014-08-08 | 7時 | 0 | 0 | 0 | 0 | 0
[6 empty] | 2014-08-08 | 8時 | 0 | 0 | 0 | 0 | 0
[6 empty] | 2014-08-08 | 9時 | 0 | 0 | 0 | 0 | 0
[6 empty] | 2014-08-08 | 10時 | 0 | 0 | 0 | 0 | 0
[6 empty] | 2014-08-08 | 11時 | 0 | 0 | 0 | 0 | 0
[6 empty] | 2014-08-08 | 12時 | 0 | 0 | 0 | 0 | 0
[6 empty] | 2014-08-08 | 13時 | 0 | 0 | 0 | 0 | 0
[6 empty] | 2014-08-08 | 14時 | 0 | 0 | 0 | 0 | 0
[6 empty] | 2014-08-08 | 15時 | 0 | 0 | 0 | 0 | 0
[6 empty] | 2014-08-08 | 16時 | 0 | 0 | 0 | 0 | 0
[6 empty] | 2014-08-08 | 17時 | 0 | 0 | 0 | 0 | 0
[6 empty] | 2014-08-08 | 18時 | 0 | 0 | 0 | 0 | 0
[6 empty] | 2014-08-08 | 19時 | 0 | 0 | 0 | 0 | 0
[6 empty] | 2014-08-08 | 20時 | 0 | 0 | 0 | 0 | 0
[6 empty] | 2014-08-08 | 21時 | 0 | 0 | 0 | 0 | 0
[6 empty] | 2014-08-08 | 22時 | 0 | 0 | 0 | 0 | 0
[6 empty] | 2014-08-08 | 23時 | 0 | 0 | 0 | 0 | 0
[6 empty] | 2014-08-09 | 0時 | 0 | 0 | 0 | 0 | 0
[6 empty] | 2014-08-09 | 1時 | 0 | 0 | 0 | 0 | 0
[6 empty] | 2014-08-09 | 2時 | 0 | 0 | 0 | 0 | 0
[6 empty] | 2014-08-09 | 3時 | 0 | 0 | 0 | 0 | 0
[6 empty] | 2014-08-09 | 4時 | 0 | 0 | 0 | 0 | 0
[6 empty] | 2014-08-09 | 5時 | 0 | 0 | 0 | 0 | 0
[6 empty] | 2014-08-09 | 6時 | 0 | 0 | 0 | 0 | 0
[6 empty] | 2014-08-09 | 7時 | 0 | 0 | 0 | 0 | 0
[6 empty] | 2014-08-09 | 8時 | 0 | 0 | 0 | 0 | 0
[6 empty] | 2014-08-09 | 9時 | 0 | 0 | 0 | 0 | 0
[6 empty] | 2014-08-09 | 10時 | 0 | 0 | 0 | 0 | 0
[6 empty] | 2014-08-09 | 11時 | 0 | 0 | 0 | 0 | 0
[6 empty] | 2014-08-09 | 12時 | 0 | 0 | 0 | 0 | 0
[6 empty] | 2014-08-09 | 13時 | 0 | 0 | 0 | 0 | 0
[6 empty] | 2014-08-09 | 14時 | 0 | 0 | 0 | 0 | 0
[6 empty] | 2014-08-09 | 15時 | 0 | 0 | 0 | 0 | 0
[6 empty] | 2014-08-09 | 16時 | 0 | 0 | 0 | 0 | 0
[6 empty] | 2014-08-09 | 17時 | 0 | 0 | 0 | 0 | 0
[6 empty] | 2014-08-09 | 18時 | 0 | 0 | 0 | 0 | 0
[6 empty] | 2014-08-09 | 19時 | 0 | 0 | 0 | 0 | 0
[6 empty] | 2014-08-09 | 20時 | 0 | 0 | 0 | 0 | 0
[6 empty] | 2014-08-09 | 21時 | 0 | 0 | 0 | 0 | 0
[6 empty] | 2014-08-09 | 22時 | 0 | 0 | 0 | 0 | 0
[6 empty] | 2014-08-09 | 23時 | 0 | 0 | 0 | 0 | 0
[6 empty] | 2014-08-10 | 0時 | 0 | 0 | 0 | 0 | 0
[6 empty] | 2014-08-10 | 1時 | 0 | 0 | 0 | 0 | 0
[6 empty] | 2014-08-10 | 2時 | 0 | 0 | 0 | 0 | 0
[6 empty] | 2014-08-10 | 3時 | 0 | 0 | 0 | 0 | 0
[6 empty] | 2014-08-10 | 4時 | 0 | 0 | 0 | 0 | 0
[6 empty] | 2014-08-10 | 5時 | 0 | 0 | 0 | 0 | 0
[6 empty] | 2014-08-10 | 6時 | 0 | 0 | 0 | 0 | 0
[6 empty] | 2014-08-10 | 7時 | 0 | 0 | 0 | 0 | 0
[6 empty] | 2014-08-10 | 8時 | 0 | 0 | 0 | 0 | 0
[6 empty] | 2014-08-10 | 9時 | 0 | 0 | 0 | 0 | 0
[6 empty] | 2014-08-10 | 10時 | 0 | 0 | 0 | 0 | 0
[6 empty] | 2014-08-10 | 11時 | 0 | 0 | 0 | 0 | 0
[6 empty] | 2014-08-10 | 12時 | 0 | 0 | 0 | 0 | 0
[6 empty] | 2014-08-10 | 13時 | 0 | 0 | 0 | 0 | 0
[6 empty] | 2014-08-10 | 14時 | 0 | 0 | 0 | 0 | 0
[6 empty] | 2014-08-10 | 15時 | 0 | 0 | 0 | 0 | 0
[6 empty] | 2014-08-10 | 16時 | 0 | 0 | 0 | 0 | 0
[6 empty] | 2014-08-10 | 17時 | 0 | 0 | 0 | 0 | 0
[6 empty] | 2014-08-10 | 18時 | 0 | 0 | 0 | 0 | 0
[6 empty] | 2014-08-10 | 19時 | 0 | 0 | 0 | 0 | 0
[6 empty] | 2014-08-10 | 20時 | 0 | 0 | 0 | 0 | 0
[6 empty] | 2014-08-10 | 21時 | 0 | 0 | 0 | 0 | 0
[6 empty] | 2014-08-10 | 22時 | 0 | 0 | 0 | 0 | 0
[6 empty] | 2014-08-10 | 23時 | 0 | 0 | 0 | 0 | 0
[6 empty] | 2014-08-11 | 0時 | 0 | 0 | 0 | 0 | 0
[6 empty] | 2014-08-11 | 1時 | 0 | 0 | 0 | 0 | 0
[6 empty] | 2014-08-11 | 2時 | 0 | 0 | 0 | 0 | 0
[6 empty] | 2014-08-11 | 3時 | 0 | 0 | 0 | 0 | 0
[6 empty] | 2014-08-11 | 4時 | 0 | 0 | 0 | 0 | 0
[6 empty] | 2014-08-11 | 5時 | 0 | 0 | 0 | 0 | 0
[6 empty] | 2014-08-11 | 6時 | 0 | 0 | 0 | 0 | 0
[6 empty] | 2014-08-11 | 7時 | 0 | 0 | 0 | 0 | 0
[6 empty] | 2014-08-11 | 8時 | 0 | 0 | 0 | 0 | 0
[6 empty] | 2014-08-11 | 9時 | 0 | 0 | 0 | 0 | 0
[6 empty] | 2014-08-11 | 10時 | 0 | 0 | 0 | 0 | 0
[6 empty] | 2014-08-11 | 11時 | 0 | 0 | 0 | 0 | 0
[6 empty] | 2014-08-11 | 12時 | 0 | 0 | 0 | 0 | 0
[6 empty] | 2014-08-11 | 13時 | 0 | 0 | 0 | 0 | 0
[6 empty] | 2014-08-11 | 14時 | 0 | 0 | 0 | 0 | 0
[6 empty] | 2014-08-11 | 15時 | 0 | 0 | 0 | 0 | 0
[6 empty] | 2014-08-11 | 16時 | 0 | 0 | 0 | 0 | 0
[6 empty] | 2014-08-11 | 17時 | 0 | 0 | 0 | 0 | 0
[6 empty] | 2014-08-11 | 18時 | 0 | 0 | 0 | 0 | 0
[6 empty] | 2014-08-11 | 19時 | 0 | 0 | 0 | 0 | 0
[6 empty] | 2014-08-11 | 20時 | 0 | 0 | 0 | 0 | 0
[6 empty] | 2014-08-11 | 21時 | 0 | 0 | 0 | 0 | 0
[6 empty] | 2014-08-11 | 22時 | 0 | 0 | 0 | 0 | 0
[6 empty] | 2014-08-11 | 23時 | 0 | 0 | 0 | 0 | 0
[6 empty] | 2014-08-12 | 0時 | 0 | 0 | 0 | 0 | 0
[6 empty] | 2014-08-12 | 1時 | 0 | 0 | 0 | 0 | 0
[6 empty] | 2014-08-12 | 2時 | 0 | 0 | 0 | 0 | 0
[6 empty] | 2014-08-12 | 3時 | 0 | 0 | 0 | 0 | 0
[6 empty] | 2014-08-12 | 4時 | 0 | 0 | 0 | 0 | 0
[6 empty] | 2014-08-12 | 5時 | 0 | 0 | 0 | 0 | 0
[6 empty] | 2014-08-12 | 6時 | 0 | 0 | 0 | 0 | 0
[6 empty] | 2014-08-12 | 7時 | 0 | 0 | 0 | 0 | 0
[6 empty] | 2014-08-12 | 8時 | 0 | 0 | 0 | 0 | 0
[6 empty] | 2014-08-12 | 9時 | 0 | 0 | 0 | 0 | 0
[6 empty] | 2014-08-12 | 10時 | 0 | 0 | 0 | 0 | 0
[6 empty] | 2014-08-12 | 11時 | 0 | 0 | 0 | 0 | 0
[6 empty] | 2014-08-12 | 12時 | 0 | 0 | 0 | 0 | 0
[6 empty] | 2014-08-12 | 13時 | 0 | 0 | 0 | 0 | 0
[6 empty] | 2014-08-12 | 14時 | 0 | 0 | 0 | 0 | 0
[6 empty] | 2014-08-12 | 15時 | 0 | 0 | 0 | 0 | 0
[6 empty] | 2014-08-12 | 16時 | 0 | 0 | 0 | 0 | 0
[6 empty] | 2014-08-12 | 17時 | 0 | 0 | 0 | 0 | 0
[6 empty] | 2014-08-12 | 18時 | 0 | 0 | 0 | 0 | 0
[6 empty] | 2014-08-12 | 19時 | 0 | 0 | 0 | 0 | 0
[6 empty] | 2014-08-12 | 20時 | 0 | 0 | 0 | 0 | 0
[6 empty] | 2014-08-12 | 21時 | 0 | 0 | 0 | 0 | 0
[6 empty] | 2014-08-12 | 22時 | 0 | 0 | 0 | 0 | 0
[6 empty] | 2014-08-12 | 23時 | 0 | 0 | 0 | 0 | 0
[6 empty] | 2014-08-13 | 0時 | 0 | 0 | 0 | 0 | 0
[6 empty] | 2014-08-13 | 1時 | 0 | 0 | 0 | 0 | 0
[6 empty] | 2014-08-13 | 2時 | 0 | 0 | 0 | 0 | 0
[6 empty] | 2014-08-13 | 3時 | 0 | 0 | 0 | 0 | 0
[6 empty] | 2014-08-13 | 4時 | 0 | 0 | 0 | 0 | 0
[6 empty] | 2014-08-13 | 5時 | 0 | 0 | 0 | 0 | 0
[6 empty] | 2014-08-13 | 6時 | 0 | 0 | 0 | 0 | 0
[6 empty] | 2014-08-13 | 7時 | 0 | 0 | 0 | 0 | 0
[6 empty] | 2014-08-13 | 8時 | 0 | 0 | 0 | 0 | 0
[6 empty] | 2014-08-13 | 9時 | 0 | 0 | 0 | 0 | 0
[6 empty] | 2014-08-13 | 10時 | 0 | 0 | 0 | 0 | 0
[6 empty] | 2014-08-13 | 11時 | 0 | 0 | 0 | 0 | 0
[6 empty] | 2014-08-13 | 12時 | 0 | 0 | 0 | 0 | 0
[6 empty] | 2014-08-13 | 13時 | 0 | 0 | 0 | 0 | 0
[6 empty] | 2014-08-13 | 14時 | 0 | 0 | 0 | 0 | 0
[6 empty] | 2014-08-13 | 15時 | 0 | 0 | 0 | 0 | 0
[6 empty] | 2014-08-13 | 16時 | 0 | 0 | 0 | 0 | 0
[6 empty] | 2014-08-13 | 17時 | 0 | 0 | 0 | 0 | 0
[6 empty] | 2014-08-13 | 18時 | 0 | 0 | 0 | 0 | 0
[6 empty] | 2014-08-13 | 19時 | 0 | 0 | 0 | 0 | 0
[6 empty] | 2014-08-13 | 20時 | 0 | 0 | 0 | 0 | 0
[6 empty] | 2014-08-13 | 21時 | 0 | 0 | 0 | 0 | 0
[6 empty] | 2014-08-13 | 22時 | 0 | 0 | 0 | 0 | 0
[6 empty] | 2014-08-13 | 23時 | 0 | 0 | 0 | 0 | 0
[6 empty] | 2014-08-14 | 0時 | 0 | 0 | 0 | 0 | 0
[6 empty] | 2014-08-14 | 1時 | 0 | 0 | 0 | 0 | 0
[6 empty] | 2014-08-14 | 2時 | 0 | 0 | 0 | 0 | 0
[6 empty] | 2014-08-14 | 3時 | 0 | 0 | 0 | 0 | 0
[6 empty] | 2014-08-14 | 4時 | 0 | 0 | 0 | 0 | 0
[6 empty] | 2014-08-14 | 5時 | 0 | 0 | 0 | 0 | 0
[6 empty] | 2014-08-14 | 6時 | 0 | 0 | 0 | 0 | 0
[6 empty] | 2014-08-14 | 7時 | 0 | 0 | 0 | 0 | 0
[6 empty] | 2014-08-14 | 8時 | 0 | 0 | 0 | 0 | 0
[6 empty] | 2014-08-14 | 9時 | 0 | 0 | 0 | 0 | 0
[6 empty] | 2014-08-14 | 10時 | 0 | 0 | 0 | 0 | 0
[6 empty] | 2014-08-14 | 11時 | 0 | 0 | 0 | 0 | 0
[6 empty] | 2014-08-14 | 12時 | 0 | 0 | 0 | 0 | 0
[6 empty] | 2014-08-14 | 13時 | 0 | 0 | 0 | 0 | 0
[6 empty] | 2014-08-14 | 14時 | 0 | 0 | 0 | 0 | 0
[6 empty] | 2014-08-14 | 15時 | 0 | 0 | 0 | 0 | 0
[6 empty] | 2014-08-14 | 16時 | 0 | 0 | 0 | 0 | 0
[6 empty] | 2014-08-14 | 17時 | 0 | 0 | 0 | 0 | 0
[6 empty] | 2014-08-14 | 18時 | 0 | 0 | 0 | 0 | 0
[6 empty] | 2014-08-14 | 19時 | 0 | 0 | 0 | 0 | 0
[6 empty] | 2014-08-14 | 20時 | 0 | 0 | 0 | 0 | 0
[6 empty] | 2014-08-14 | 21時 | 0 | 0 | 0 | 0 | 0
[6 empty] | 2014-08-14 | 22時 | 0 | 0 | 0 | 0 | 0
[6 empty] | 2014-08-14 | 23時 | 0 | 0 | 0 | 0 | 0
[6 empty] | 2014-08-15 | 0時 | 0 | 0 | 0 | 0 | 0
[6 empty] | 2014-08-15 | 1時 | 0 | 0 | 0 | 0 | 0
[6 empty] | 2014-08-15 | 2時 | 0 | 0 | 0 | 0 | 0
[6 empty] | 2014-08-15 | 3時 | 0 | 0 | 0 | 0 | 0
[6 empty] | 2014-08-15 | 4時 | 0 | 0 | 0 | 0 | 0
[6 empty] | 2014-08-15 | 5時 | 0 | 0 | 0 | 0 | 0
[6 empty] | 2014-08-15 | 6時 | 0 | 0 | 0 | 0 | 0
[6 empty] | 2014-08-15 | 7時 | 0 | 0 | 0 | 0 | 0
[6 empty] | 2014-08-15 | 8時 | 0 | 0 | 0 | 0 | 0
[6 empty] | 2014-08-15 | 9時 | 0 | 0 | 0 | 0 | 0
[6 empty] | 2014-08-15 | 10時 | 0 | 0 | 0 | 0 | 0
[6 empty] | 2014-08-15 | 11時 | 0 | 0 | 0 | 0 | 0
[6 empty] | 2014-08-15 | 12時 | 0 | 0 | 0 | 0 | 0
[6 empty] | 2014-08-15 | 13時 | 0 | 0 | 0 | 0 | 0
[6 empty] | 2014-08-15 | 14時 | 0 | 0 | 0 | 0 | 0
[6 empty] | 2014-08-15 | 15時 | 0 | 0 | 0 | 0 | 0
[6 empty] | 2014-08-15 | 16時 | 0 | 0 | 0 | 0 | 0
[6 empty] | 2014-08-15 | 17時 | 0 | 0 | 0 | 0 | 0
[6 empty] | 2014-08-15 | 18時 | 0 | 0 | 0 | 0 | 0
[6 empty] | 2014-08-15 | 19時 | 0 | 0 | 0 | 0 | 0
[6 empty] | 2014-08-15 | 20時 | 0 | 0 | 0 | 0 | 0
[6 empty] | 2014-08-15 | 21時 | 0 | 0 | 0 | 0 | 0
[6 empty] | 2014-08-15 | 22時 | 0 | 0 | 0 | 0 | 0
[6 empty] | 2014-08-15 | 23時 | 0 | 0 | 0 | 0 | 0
[6 empty] | 2014-08-16 | 0時 | 0 | 0 | 0 | 0 | 0
[6 empty] | 2014-08-16 | 1時 | 0 | 0 | 0 | 0 | 0
[6 empty] | 2014-08-16 | 2時 | 0 | 0 | 0 | 0 | 0
[6 empty] | 2014-08-16 | 3時 | 0 | 0 | 0 | 0 | 0
[6 empty] | 2014-08-16 | 4時 | 0 | 0 | 0 | 0 | 0
[6 empty] | 2014-08-16 | 5時 | 0 | 0 | 0 | 0 | 0
[6 empty] | 2014-08-16 | 6時 | 0 | 0 | 0 | 0 | 0
[6 empty] | 2014-08-16 | 7時 | 0 | 0 | 0 | 0 | 0
[6 empty] | 2014-08-16 | 8時 | 0 | 0 | 0 | 0 | 0
[6 empty] | 2014-08-16 | 9時 | 0 | 0 | 0 | 0 | 0
[6 empty] | 2014-08-16 | 10時 | 0 | 0 | 0 | 0 | 0
[6 empty] | 2014-08-16 | 11時 | 0 | 0 | 0 | 0 | 0
[6 empty] | 2014-08-16 | 12時 | 0 | 0 | 0 | 0 | 0
[6 empty] | 2014-08-16 | 13時 | 0 | 0 | 0 | 0 | 0
[6 empty] | 2014-08-16 | 14時 | 0 | 0 | 0 | 0 | 0
[6 empty] | 2014-08-16 | 15時 | 0 | 0 | 0 | 0 | 0
[6 empty] | 2014-08-16 | 16時 | 0 | 0 | 0 | 0 | 0
[6 empty] | 2014-08-16 | 17時 | 0 | 0 | 0 | 0 | 0
[6 empty] | 2014-08-16 | 18時 | 0 | 0 | 0 | 0 | 0
[6 empty] | 2014-08-16 | 19時 | 0 | 0 | 0 | 0 | 0
[6 empty] | 2014-08-16 | 20時 | 0 | 0 | 0 | 0 | 0
[6 empty] | 2014-08-16 | 21時 | 0 | 0 | 0 | 0 | 0
[6 empty] | 2014-08-16 | 22時 | 0 | 0 | 0 | 0 | 0
[6 empty] | 2014-08-16 | 23時 | 0 | 0 | 0 | 0 | 0
[6 empty] | 2014-08-17 | 0時 | 0 | 0 | 0 | 0 | 0
[6 empty] | 2014-08-17 | 1時 | 0 | 0 | 0 | 0 | 0
[6 empty] | 2014-08-17 | 2時 | 0 | 0 | 0 | 0 | 0
[6 empty] | 2014-08-17 | 3時 | 0 | 0 | 0 | 0 | 0
[6 empty] | 2014-08-17 | 4時 | 0 | 0 | 0 | 0 | 0
[6 empty] | 2014-08-17 | 5時 | 0 | 0 | 0 | 0 | 0
[6 empty] | 2014-08-17 | 6時 | 0 | 0 | 0 | 0 | 0
[6 empty] | 2014-08-17 | 7時 | 0 | 0 | 0 | 0 | 0
[6 empty] | 2014-08-17 | 8時 | 0 | 0 | 0 | 0 | 0
[6 empty] | 2014-08-17 | 9時 | 0 | 0 | 0 | 0 | 0
[6 empty] | 2014-08-17 | 10時 | 0 | 0 | 0 | 0 | 0
[6 empty] | 2014-08-17 | 11時 | 0 | 0 | 0 | 0 | 0
[6 empty] | 2014-08-17 | 12時 | 0 | 0 | 0 | 0 | 0
[6 empty] | 2014-08-17 | 13時 | 0 | 0 | 0 | 0 | 0
[6 empty] | 2014-08-17 | 14時 | 0 | 0 | 0 | 0 | 0
[6 empty] | 2014-08-17 | 15時 | 0 | 0 | 0 | 0 | 0
[6 empty] | 2014-08-17 | 16時 | 0 | 0 | 0 | 0 | 0
[6 empty] | 2014-08-17 | 17時 | 0 | 0 | 0 | 0 | 0
[6 empty] | 2014-08-17 | 18時 | 0 | 0 | 0 | 0 | 0
[6 empty] | 2014-08-17 | 19時 | 0 | 0 | 0 | 0 | 0
[6 empty] | 2014-08-17 | 20時 | 0 | 0 | 0 | 0 | 0
[6 empty] | 2014-08-17 | 21時 | 0 | 0 | 0 | 0 | 0
[6 empty] | 2014-08-17 | 22時 | 0 | 0 | 0 | 0 | 0
[6 empty] | 2014-08-17 | 23時 | 0 | 0 | 0 | 0 | 0
[6 empty] | 2014-08-18 | 0時 | 0 | 0 | 0 | 0 | 0
[6 empty] | 2014-08-18 | 1時 | 0 | 0 | 0 | 0 | 0
[6 empty] | 2014-08-18 | 2時 | 0 | 0 | 0 | 0 | 0
[6 empty] | 2014-08-18 | 3時 | 0 | 0 | 0 | 0 | 0
[6 empty] | 2014-08-18 | 4時 | 0 | 0 | 0 | 0 | 0
[6 empty] | 2014-08-18 | 5時 | 0 | 0 | 0 | 0 | 0
[6 empty] | 2014-08-18 | 6時 | 0 | 0 | 0 | 0 | 0
[6 empty] | 2014-08-18 | 7時 | 0 | 0 | 0 | 0 | 0
[6 empty] | 2014-08-18 | 8時 | 0 | 0 | 0 | 0 | 0
[6 empty] | 2014-08-18 | 9時 | 0 | 0 | 0 | 0 | 0
[6 empty] | 2014-08-18 | 10時 | 0 | 0 | 0 | 0 | 0
[6 empty] | 2014-08-18 | 11時 | 0 | 0 | 0 | 0 | 0
[6 empty] | 2014-08-18 | 12時 | 0 | 0 | 0 | 0 | 0
[6 empty] | 2014-08-18 | 13時 | 0 | 0 | 0 | 0 | 0
[6 empty] | 2014-08-18 | 14時 | 0 | 0 | 0 | 0 | 0
[6 empty] | 2014-08-18 | 15時 | 0 | 0 | 0 | 0 | 0
[6 empty] | 2014-08-18 | 16時 | 0 | 0 | 0 | 0 | 0
[6 empty] | 2014-08-18 | 17時 | 0 | 0 | 0 | 0 | 0
[6 empty] | 2014-08-18 | 18時 | 0 | 0 | 0 | 0 | 0
[6 empty] | 2014-08-18 | 19時 | 0 | 0 | 0 | 0 | 0
[6 empty] | 2014-08-18 | 20時 | 0 | 0 | 0 | 0 | 0
[6 empty] | 2014-08-18 | 21時 | 0 | 0 | 0 | 0 | 0
[6 empty] | 2014-08-18 | 22時 | 0 | 0 | 0 | 0 | 0
[6 empty] | 2014-08-18 | 23時 | 0 | 0 | 0 | 0 | 0
[6 empty] | 2014-08-19 | 0時 | 0 | 0 | 0 | 0 | 0
[6 empty] | 2014-08-19 | 1時 | 0 | 0 | 0 | 0 | 0
[6 empty] | 2014-08-19 | 2時 | 0 | 0 | 0 | 0 | 0
[6 empty] | 2014-08-19 | 3時 | 0 | 0 | 0 | 0 | 0
[6 empty] | 2014-08-19 | 4時 | 0 | 0 | 0 | 0 | 0
[6 empty] | 2014-08-19 | 5時 | 0 | 0 | 0 | 0 | 0
[6 empty] | 2014-08-19 | 6時 | 0 | 0 | 0 | 0 | 0
[6 empty] | 2014-08-19 | 7時 | 0 | 0 | 0 | 0 | 0
[6 empty] | 2014-08-19 | 8時 | 0 | 0 | 0 | 0 | 0
[6 empty] | 2014-08-19 | 9時 | 0 | 0 | 0 | 0 | 0
[6 empty] | 2014-08-19 | 10時 | 0 | 0 | 0 | 0 | 0
[6 empty] | 2014-08-19 | 11時 | 0 | 0 | 0 | 0 | 0
[6 empty] | 2014-08-19 | 12時 | 0 | 0 | 0 | 0 | 0
[6 empty] | 2014-08-19 | 13時 | 0 | 0 | 0 | 0 | 0
[6 empty] | 2014-08-19 | 14時 | 0 | 0 | 0 | 0 | 0
[6 empty] | 2014-08-19 | 15時 | 0 | 0 | 0 | 0 | 0
[6 empty] | 2014-08-19 | 16時 | 0 | 0 | 0 | 0 | 0
[6 empty] | 2014-08-19 | 17時 | 0 | 0 | 0 | 0 | 0
[6 empty] | 2014-08-19 | 18時 | 0 | 0 | 0 | 0 | 0
[6 empty] | 2014-08-19 | 19時 | 0 | 0 | 0 | 0 | 0
[6 empty] | 2014-08-19 | 20時 | 0 | 0 | 0 | 0 | 0
[6 empty] | 2014-08-19 | 21時 | 0 | 0 | 0 | 0 | 0
[6 empty] | 2014-08-19 | 22時 | 0 | 0 | 0 | 0 | 0
[6 empty] | 2014-08-19 | 23時 | 0 | 0 | 0 | 0 | 0
[6 empty] | 2014-08-20 | 0時 | 0 | 0 | 0 | 0 | 0
[6 empty] | 2014-08-20 | 1時 | 0 | 0 | 0 | 0 | 0
[6 empty] | 2014-08-20 | 2時 | 0 | 0 | 0 | 0 | 0
[6 empty] | 2014-08-20 | 3時 | 0 | 0 | 0 | 0 | 0
[6 empty] | 2014-08-20 | 4時 | 0 | 0 | 0 | 0 | 0
[6 empty] | 2014-08-20 | 5時 | 0 | 0 | 0 | 0 | 0
[6 empty] | 2014-08-20 | 6時 | 0 | 0 | 0 | 0 | 0
[6 empty] | 2014-08-20 | 7時 | 0 | 0 | 0 | 0 | 0
[6 empty] | 2014-08-20 | 8時 | 0 | 0 | 0 | 0 | 0
[6 empty] | 2014-08-20 | 9時 | 0 | 0 | 0 | 0 | 0
[6 empty] | 2014-08-20 | 10時 | 0 | 0 | 0 | 0 | 0
[6 empty] | 2014-08-20 | 11時 | 0 | 0 | 0 | 0 | 0
[6 empty] | 2014-08-20 | 12時 | 0 | 0 | 0 | 0 | 0
[6 empty] | 2014-08-20 | 13時 | 0 | 0 | 0 | 0 | 0
[6 empty] | 2014-08-20 | 14時 | 0 | 0 | 0 | 0 | 0
[6 empty] | 2014-08-20 | 15時 | 0 | 0 | 0 | 0 | 0
[6 empty] | 2014-08-20 | 16時 | 0 | 0 | 0 | 0 | 0
[6 empty] | 2014-08-20 | 17時 | 0 | 0 | 0 | 0 | 0
[6 empty] | 2014-08-20 | 18時 | 0 | 0 | 0 | 0 | 0
[6 empty] | 2014-08-20 | 19時 | 0 | 0 | 0 | 0 | 0
[6 empty] | 2014-08-20 | 20時 | 0 | 0 | 0 | 0 | 0
[6 empty] | 2014-08-20 | 21時 | 0 | 0 | 0 | 0 | 0
[6 empty] | 2014-08-20 | 22時 | 0 | 0 | 0 | 0 | 0
[6 empty] | 2014-08-20 | 23時 | 0 | 0 | 0 | 0 | 0
[6 empty] | 2014-08-21 | 0時 | 0 | 0 | 0 | 0 | 0
[6 empty] | 2014-08-21 | 1時 | 0 | 0 | 0 | 0 | 0
[6 empty] | 2014-08-21 | 2時 | 0 | 0 | 0 | 0 | 0
[6 empty] | 2014-08-21 | 3時 | 0 | 0 | 0 | 0 | 0
[6 empty] | 2014-08-21 | 4時 | 0 | 0 | 0 | 0 | 0
[6 empty] | 2014-08-21 | 5時 | 0 | 0 | 0 | 0 | 0
[6 empty] | 2014-08-21 | 6時 | 0 | 0 | 0 | 0 | 0
[6 empty] | 2014-08-21 | 7時 | 0 | 0 | 0 | 0 | 0
[6 empty] | 2014-08-21 | 8時 | 0 | 0 | 0 | 0 | 0
[6 empty] | 2014-08-21 | 9時 | 0 | 0 | 0 | 0 | 0
[6 empty] | 2014-08-21 | 10時 | 0 | 0 | 0 | 0 | 0
[6 empty] | 2014-08-21 | 11時 | 0 | 0 | 0 | 0 | 0
[6 empty] | 2014-08-21 | 12時 | 0 | 0 | 0 | 0 | 0
[6 empty] | 2014-08-21 | 13時 | 0 | 0 | 0 | 0 | 0
[6 empty] | 2014-08-21 | 14時 | 0 | 0 | 0 | 0 | 0
[6 empty] | 2014-08-21 | 15時 | 0 | 0 | 0 | 0 | 0
[6 empty] | 2014-08-21 | 16時 | 0 | 0 | 0 | 0 | 0
[6 empty] | 2014-08-21 | 17時 | 0 | 0 | 0 | 0 | 0
[6 empty] | 2014-08-21 | 18時 | 0 | 0 | 0 | 0 | 0
[6 empty] | 2014-08-21 | 19時 | 0 | 0 | 0 | 0 | 0
[6 empty] | 2014-08-21 | 20時 | 0 | 0 | 0 | 0 | 0
[6 empty] | 2014-08-21 | 21時 | 0 | 0 | 0 | 0 | 0
[6 empty] | 2014-08-21 | 22時 | 0 | 0 | 0 | 0 | 0
[6 empty] | 2014-08-21 | 23時 | 0 | 0 | 0 | 0 | 0
[6 empty] | 2014-08-22 | 0時 | 0 | 0 | 0 | 0 | 0
[6 empty] | 2014-08-22 | 1時 | 0 | 0 | 0 | 0 | 0
[6 empty] | 2014-08-22 | 2時 | 0 | 0 | 0 | 0 | 0
[6 empty] | 2014-08-22 | 3時 | 0 | 0 | 0 | 0 | 0
[6 empty] | 2014-08-22 | 4時 | 0 | 0 | 0 | 0 | 0
[6 empty] | 2014-08-22 | 5時 | 0 | 0 | 0 | 0 | 0
[6 empty] | 2014-08-22 | 6時 | 0 | 0 | 0 | 0 | 0
[6 empty] | 2014-08-22 | 7時 | 0 | 0 | 0 | 0 | 0
[6 empty] | 2014-08-22 | 8時 | 0 | 0 | 0 | 0 | 0
[6 empty] | 2014-08-22 | 9時 | 0 | 0 | 0 | 0 | 0
[6 empty] | 2014-08-22 | 10時 | 0 | 0 | 0 | 0 | 0
[6 empty] | 2014-08-22 | 11時 | 0 | 0 | 0 | 0 | 0
[6 empty] | 2014-08-22 | 12時 | 0 | 0 | 0 | 0 | 0
[6 empty] | 2014-08-22 | 13時 | 0 | 0 | 0 | 0 | 0
[6 empty] | 2014-08-22 | 14時 | 0 | 0 | 0 | 0 | 0
[6 empty] | 2014-08-22 | 15時 | 0 | 0 | 0 | 0 | 0
[6 empty] | 2014-08-22 | 16時 | 0 | 0 | 0 | 0 | 0
[6 empty] | 2014-08-22 | 17時 | 0 | 0 | 0 | 0 | 0
[6 empty] | 2014-08-22 | 18時 | 0 | 0 | 0 | 0 | 0
[6 empty] | 2014-08-22 | 19時 | 0 | 0 | 0 | 0 | 0
[6 empty] | 2014-08-22 | 20時 | 0 | 0 | 0 | 0 | 0
[6 empty] | 2014-08-22 | 21時 | 0 | 0 | 0 | 0 | 0
[6 empty] | 2014-08-22 | 22時 | 0 | 0 | 0 | 0 | 0
[6 empty] | 2014-08-22 | 23時 | 0 | 0 | 0 | 0 | 0
[6 empty] | 2014-08-23 | 0時 | 0 | 0 | 0 | 0 | 0
[6 empty] | 2014-08-23 | 1時 | 0 | 0 | 0 | 0 | 0
[6 empty] | 2014-08-23 | 2時 | 0 | 0 | 0 | 0 | 0
[6 empty] | 2014-08-23 | 3時 | 0 | 0 | 0 | 0 | 0
[6 empty] | 2014-08-23 | 4時 | 0 | 0 | 0 | 0 | 0
[6 empty] | 2014-08-23 | 5時 | 0 | 0 | 0 | 0 | 0
[6 empty] | 2014-08-23 | 6時 | 0 | 0 | 0 | 0 | 0
[6 empty] | 2014-08-23 | 7時 | 0 | 0 | 0 | 0 | 0
[6 empty] | 2014-08-23 | 8時 | 0 | 0 | 0 | 0 | 0
[6 empty] | 2014-08-23 | 9時 | 0 | 0 | 0 | 0 | 0
[6 empty] | 2014-08-23 | 10時 | 0 | 0 | 0 | 0 | 0
[6 empty] | 2014-08-23 | 11時 | 0 | 0 | 0 | 0 | 0
[6 empty] | 2014-08-23 | 12時 | 0 | 0 | 0 | 0 | 0
[6 empty] | 2014-08-23 | 13時 | 0 | 0 | 0 | 0 | 0
[6 empty] | 2014-08-23 | 14時 | 0 | 0 | 0 | 0 | 0
[6 empty] | 2014-08-23 | 15時 | 0 | 0 | 0 | 0 | 0
[6 empty] | 2014-08-23 | 16時 | 0 | 0 | 0 | 0 | 0
[6 empty] | 2014-08-23 | 17時 | 0 | 0 | 0 | 0 | 0
[6 empty] | 2014-08-23 | 18時 | 0 | 0 | 0 | 0 | 0
[6 empty] | 2014-08-23 | 19時 | 0 | 0 | 0 | 0 | 0
[6 empty] | 2014-08-23 | 20時 | 0 | 0 | 0 | 0 | 0
[6 empty] | 2014-08-23 | 21時 | 0 | 0 | 0 | 0 | 0
[6 empty] | 2014-08-23 | 22時 | 0 | 0 | 0 | 0 | 0
[6 empty] | 2014-08-23 | 23時 | 0 | 0 | 0 | 0 | 0
[6 empty] | 2014-08-24 | 0時 | 0 | 0 | 0 | 0 | 0
[6 empty] | 2014-08-24 | 1時 | 0 | 0 | 0 | 0 | 0
[6 empty] | 2014-08-24 | 2時 | 0 | 0 | 0 | 0 | 0
[6 empty] | 2014-08-24 | 3時 | 0 | 0 | 0 | 0 | 0
[6 empty] | 2014-08-24 | 4時 | 0 | 0 | 0 | 0 | 0
[6 empty] | 2014-08-24 | 5時 | 0 | 0 | 0 | 0 | 0
[6 empty] | 2014-08-24 | 6時 | 0 | 0 | 0 | 0 | 0
[6 empty] | 2014-08-24 | 7時 | 0 | 0 | 0 | 0 | 0
[6 empty] | 2014-08-24 | 8時 | 0 | 0 | 0 | 0 | 0
[6 empty] | 2014-08-24 | 9時 | 0 | 0 | 0 | 0 | 0
[6 empty] | 2014-08-24 | 10時 | 0 | 0 | 0 | 0 | 0
[6 empty] | 2014-08-24 | 11時 | 0 | 0 | 0 | 0 | 0
[6 empty] | 2014-08-24 | 12時 | 0 | 0 | 0 | 0 | 0
[6 empty] | 2014-08-24 | 13時 | 0 | 0 | 0 | 0 | 0
[6 empty] | 2014-08-24 | 14時 | 0 | 0 | 0 | 0 | 0
[6 empty] | 2014-08-24 | 15時 | 0 | 0 | 0 | 0 | 0
[6 empty] | 2014-08-24 | 16時 | 0 | 0 | 0 | 0 | 0
[6 empty] | 2014-08-24 | 17時 | 0 | 0 | 0 | 0 | 0
[6 empty] | 2014-08-24 | 18時 | 0 | 0 | 0 | 0 | 0
[6 empty] | 2014-08-24 | 19時 | 0 | 0 | 0 | 0 | 0
[6 empty] | 2014-08-24 | 20時 | 0 | 0 | 0 | 0 | 0
[6 empty] | 2014-08-24 | 21時 | 0 | 0 | 0 | 0 | 0
[6 empty] | 2014-08-24 | 22時 | 0 | 0 | 0 | 0 | 0
[6 empty] | 2014-08-24 | 23時 | 0 | 0 | 0 | 0 | 0
[6 empty] | 2014-08-25 | 0時 | 0 | 0 | 0 | 0 | 0
[6 empty] | 2014-08-25 | 1時 | 0 | 0 | 0 | 0 | 0
[6 empty] | 2014-08-25 | 2時 | 0 | 0 | 0 | 0 | 0
[6 empty] | 2014-08-25 | 3時 | 0 | 0 | 0 | 0 | 0
[6 empty] | 2014-08-25 | 4時 | 0 | 0 | 0 | 0 | 0
[6 empty] | 2014-08-25 | 5時 | 0 | 0 | 0 | 0 | 0
[6 empty] | 2014-08-25 | 6時 | 0 | 0 | 0 | 0 | 0
[6 empty] | 2014-08-25 | 7時 | 0 | 0 | 0 | 0 | 0
[6 empty] | 2014-08-25 | 8時 | 0 | 0 | 0 | 0 | 0
[6 empty] | 2014-08-25 | 9時 | 0 | 0 | 0 | 0 | 0
[6 empty] | 2014-08-25 | 10時 | 0 | 0 | 0 | 0 | 0
[6 empty] | 2014-08-25 | 11時 | 0 | 0 | 0 | 0 | 0
[6 empty] | 2014-08-25 | 12時 | 0 | 0 | 0 | 0 | 0
[6 empty] | 2014-08-25 | 13時 | 0 | 0 | 0 | 0 | 0
[6 empty] | 2014-08-25 | 14時 | 0 | 0 | 0 | 0 | 0
[6 empty] | 2014-08-25 | 15時 | 0 | 0 | 0 | 0 | 0
[6 empty] | 2014-08-25 | 16時 | 0 | 0 | 0 | 0 | 0
[6 empty] | 2014-08-25 | 17時 | 0 | 0 | 0 | 0 | 0
[6 empty] | 2014-08-25 | 18時 | 0 | 0 | 0 | 0 | 0
[6 empty] | 2014-08-25 | 19時 | 0 | 0 | 0 | 0 | 0
[6 empty] | 2014-08-25 | 20時 | 0 | 0 | 0 | 0 | 0
[6 empty] | 2014-08-25 | 21時 | 0 | 0 | 0 | 0 | 0
[6 empty] | 2014-08-25 | 22時 | 0 | 0 | 0 | 0 | 0
[6 empty] | 2014-08-25 | 23時 | 0 | 0 | 0 | 0 | 0
[6 empty] | 2014-08-26 | 0時 | 0 | 0 | 0 | 0 | 0
[6 empty] | 2014-08-26 | 1時 | 0 | 0 | 0 | 0 | 0
[6 empty] | 2014-08-26 | 2時 | 0 | 0 | 0 | 0 | 0
[6 empty] | 2014-08-26 | 3時 | 0 | 0 | 0 | 0 | 0
[6 empty] | 2014-08-26 | 4時 | 0 | 0 | 0 | 0 | 0
[6 empty] | 2014-08-26 | 5時 | 0 | 0 | 0 | 0 | 0
[6 empty] | 2014-08-26 | 6時 | 0 | 0 | 0 | 0 | 0
[6 empty] | 2014-08-26 | 7時 | 0 | 0 | 0 | 0 | 0
[6 empty] | 2014-08-26 | 8時 | 0 | 0 | 0 | 0 | 0
[6 empty] | 2014-08-26 | 9時 | 0 | 0 | 0 | 0 | 0
[6 empty] | 2014-08-26 | 10時 | 0 | 0 | 0 | 0 | 0
[6 empty] | 2014-08-26 | 11時 | 0 | 0 | 0 | 0 | 0
[6 empty] | 2014-08-26 | 12時 | 0 | 0 | 0 | 0 | 0
[6 empty] | 2014-08-26 | 13時 | 0 | 0 | 0 | 0 | 0
[6 empty] | 2014-08-26 | 14時 | 0 | 0 | 0 | 0 | 0
[6 empty] | 2014-08-26 | 15時 | 0 | 0 | 0 | 0 | 0
[6 empty] | 2014-08-26 | 16時 | 0 | 0 | 0 | 0 | 0
[6 empty] | 2014-08-26 | 17時 | 0 | 0 | 0 | 0 | 0
[6 empty] | 2014-08-26 | 18時 | 0 | 0 | 0 | 0 | 0
[6 empty] | 2014-08-26 | 19時 | 0 | 0 | 0 | 0 | 0
[6 empty] | 2014-08-26 | 20時 | 0 | 0 | 0 | 0 | 0
[6 empty] | 2014-08-26 | 21時 | 0 | 0 | 0 | 0 | 0
[6 empty] | 2014-08-26 | 22時 | 0 | 0 | 0 | 0 | 0
[6 empty] | 2014-08-26 | 23時 | 0 | 0 | 0 | 0 | 0
[6 empty] | 2014-08-27 | 0時 | 0 | 0 | 0 | 0 | 0
[6 empty] | 2014-08-27 | 1時 | 0 | 0 | 0 | 0 | 0
[6 empty] | 2014-08-27 | 2時 | 0 | 0 | 0 | 0 | 0
[6 empty] | 2014-08-27 | 3時 | 0 | 0 | 0 | 0 | 0
[6 empty] | 2014-08-27 | 4時 | 0 | 0 | 0 | 0 | 0
[6 empty] | 2014-08-27 | 5時 | 0 | 0 | 0 | 0 | 0
[6 empty] | 2014-08-27 | 6時 | 0 | 0 | 0 | 0 | 0
[6 empty] | 2014-08-27 | 7時 | 0 | 0 | 0 | 0 | 0
[6 empty] | 2014-08-27 | 8時 | 0 | 0 | 0 | 0 | 0
[6 empty] | 2014-08-27 | 9時 | 0 | 0 | 0 | 0 | 0
[6 empty] | 2014-08-27 | 10時 | 0 | 0 | 0 | 0 | 0
[6 empty] | 2014-08-27 | 11時 | 0 | 0 | 0 | 0 | 0
[6 empty] | 2014-08-27 | 12時 | 0 | 0 | 0 | 0 | 0
[6 empty] | 2014-08-27 | 13時 | 0 | 0 | 0 | 0 | 0
[6 empty] | 2014-08-27 | 14時 | 0 | 0 | 0 | 0 | 0
[6 empty] | 2014-08-27 | 15時 | 0 | 0 | 0 | 0 | 0
[6 empty] | 2014-08-27 | 16時 | 0 | 0 | 0 | 0 | 0
[6 empty] | 2014-08-27 | 17時 | 0 | 0 | 0 | 0 | 0
[6 empty] | 2014-08-27 | 18時 | 0 | 0 | 0 | 0 | 0
[6 empty] | 2014-08-27 | 19時 | 0 | 0 | 0 | 0 | 0
[6 empty] | 2014-08-27 | 20時 | 0 | 0 | 0 | 0 | 0
[6 empty] | 2014-08-27 | 21時 | 0 | 0 | 0 | 0 | 0
[6 empty] | 2014-08-27 | 22時 | 0 | 0 | 0 | 0 | 0
[6 empty] | 2014-08-27 | 23時 | 0 | 0 | 0 | 0 | 0
[6 empty] | 2014-08-28 | 0時 | 0 | 0 | 0 | 0 | 0
[6 empty] | 2014-08-28 | 1時 | 0 | 0 | 0 | 0 | 0
[6 empty] | 2014-08-28 | 2時 | 0 | 0 | 0 | 0 | 0
[6 empty] | 2014-08-28 | 3時 | 0 | 0 | 0 | 0 | 0
[6 empty] | 2014-08-28 | 4時 | 0 | 0 | 0 | 0 | 0
[6 empty] | 2014-08-28 | 5時 | 0 | 0 | 0 | 0 | 0
[6 empty] | 2014-08-28 | 6時 | 0 | 0 | 0 | 0 | 0
[6 empty] | 2014-08-28 | 7時 | 0 | 0 | 0 | 0 | 0
[6 empty] | 2014-08-28 | 8時 | 0 | 0 | 0 | 0 | 0
[6 empty] | 2014-08-28 | 9時 | 0 | 0 | 0 | 0 | 0
[6 empty] | 2014-08-28 | 10時 | 0 | 0 | 0 | 0 | 0
[6 empty] | 2014-08-28 | 11時 | 0 | 0 | 0 | 0 | 0
[6 empty] | 2014-08-28 | 12時 | 0 | 0 | 0 | 0 | 0
[6 empty] | 2014-08-28 | 13時 | 0 | 0 | 0 | 0 | 0
[6 empty] | 2014-08-28 | 14時 | 0 | 0 | 0 | 0 | 0
[6 empty] | 2014-08-28 | 15時 | 0 | 0 | 0 | 0 | 0
[6 empty] | 2014-08-28 | 16時 | 0 | 0 | 0 | 0 | 0
[6 empty] | 2014-08-28 | 17時 | 0 | 0 | 0 | 0 | 0
[6 empty] | 2014-08-28 | 18時 | 0 | 0 | 0 | 0 | 0
[6 empty] | 2014-08-28 | 19時 | 0 | 0 | 0 | 0 | 0
[6 empty] | 2014-08-28 | 20時 | 0 | 0 | 0 | 0 | 0
[6 empty] | 2014-08-28 | 21時 | 0 | 0 | 0 | 0 | 0
[6 empty] | 2014-08-28 | 22時 | 0 | 0 | 0 | 0 | 0
[6 empty] | 2014-08-28 | 23時 | 0 | 0 | 0 | 0 | 0
[6 empty] | 2014-08-29 | 0時 | 0 | 0 | 0 | 0 | 0
[6 empty] | 2014-08-29 | 1時 | 0 | 0 | 0 | 0 | 0
[6 empty] | 2014-08-29 | 2時 | 0 | 0 | 0 | 0 | 0
[6 empty] | 2014-08-29 | 3時 | 0 | 0 | 0 | 0 | 0
[6 empty] | 2014-08-29 | 4時 | 0 | 0 | 0 | 0 | 0
[6 empty] | 2014-08-29 | 5時 | 0 | 0 | 0 | 0 | 0
[6 empty] | 2014-08-29 | 6時 | 0 | 0 | 0 | 0 | 0
[6 empty] | 2014-08-29 | 7時 | 0 | 0 | 0 | 0 | 0
[6 empty] | 2014-08-29 | 8時 | 0 | 0 | 0 | 0 | 0
[6 empty] | 2014-08-29 | 9時 | 0 | 0 | 0 | 0 | 0
[6 empty] | 2014-08-29 | 10時 | 0 | 0 | 0 | 0 | 0
[6 empty] | 2014-08-29 | 11時 | 0 | 0 | 0 | 0 | 0
[6 empty] | 2014-08-29 | 12時 | 0 | 0 | 0 | 0 | 0
[6 empty] | 2014-08-29 | 13時 | 0 | 0 | 0 | 0 | 0
[6 empty] | 2014-08-29 | 14時 | 0 | 0 | 0 | 0 | 0
[6 empty] | 2014-08-29 | 15時 | 0 | 0 | 0 | 0 | 0
[6 empty] | 2014-08-29 | 16時 | 0 | 0 | 0 | 0 | 0
[6 empty] | 2014-08-29 | 17時 | 0 | 0 | 0 | 0 | 0
[6 empty] | 2014-08-29 | 18時 | 0 | 0 | 0 | 0 | 0
[6 empty] | 2014-08-29 | 19時 | 0 | 0 | 0 | 0 | 0
[6 empty] | 2014-08-29 | 20時 | 0 | 0 | 0 | 0 | 0
[6 empty] | 2014-08-29 | 21時 | 0 | 0 | 0 | 0 | 0
[6 empty] | 2014-08-29 | 22時 | 0 | 0 | 0 | 0 | 0
[6 empty] | 2014-08-29 | 23時 | 0 | 0 | 0 | 0 | 0
[6 empty] | 2014-08-30 | 0時 | 0 | 0 | 0 | 0 | 0
[6 empty] | 2014-08-30 | 1時 | 0 | 0 | 0 | 0 | 0
[6 empty] | 2014-08-30 | 2時 | 0 | 0 | 0 | 0 | 0
[6 empty] | 2014-08-30 | 3時 | 0 | 0 | 0 | 0 | 0
[6 empty] | 2014-08-30 | 4時 | 0 | 0 | 0 | 0 | 0
[6 empty] | 2014-08-30 | 5時 | 0 | 0 | 0 | 0 | 0
[6 empty] | 2014-08-30 | 6時 | 0 | 0 | 0 | 0 | 0
[6 empty] | 2014-08-30 | 7時 | 0 | 0 | 0 | 0 | 0
[6 empty] | 2014-08-30 | 8時 | 0 | 0 | 0 | 0 | 0
[6 empty] | 2014-08-30 | 9時 | 0 | 0 | 0 | 0 | 0
[6 empty] | 2014-08-30 | 10時 | 0 | 0 | 0 | 0 | 0
[6 empty] | 2014-08-30 | 11時 | 0 | 0 | 0 | 0 | 0
[6 empty] | 2014-08-30 | 12時 | 0 | 0 | 0 | 0 | 0
[6 empty] | 2014-08-30 | 13時 | 0 | 0 | 0 | 0 | 0
[6 empty] | 2014-08-30 | 14時 | 0 | 0 | 0 | 0 | 0
[6 empty] | 2014-08-30 | 15時 | 0 | 0 | 0 | 0 | 0
[6 empty] | 2014-08-30 | 16時 | 0 | 0 | 0 | 0 | 0
[6 empty] | 2014-08-30 | 17時 | 0 | 0 | 0 | 0 | 0
[6 empty] | 2014-08-30 | 18時 | 0 | 0 | 0 | 0 | 0
[6 empty] | 2014-08-30 | 19時 | 0 | 0 | 0 | 0 | 0
[6 empty] | 2014-08-30 | 20時 | 0 | 0 | 0 | 0 | 0
[6 empty] | 2014-08-30 | 21時 | 0 | 0 | 0 | 0 | 0
[6 empty] | 2014-08-30 | 22時 | 0 | 0 | 0 | 0 | 0
[6 empty] | 2014-08-30 | 23時 | 0 | 0 | 0 | 0 | 0
[6 empty] | 2014-08-31 | 0時 | 0 | 0 | 0 | 0 | 0
[6 empty] | 2014-08-31 | 1時 | 0 | 0 | 0 | 0 | 0
[6 empty] | 2014-08-31 | 2時 | 0 | 0 | 0 | 0 | 0
[6 empty] | 2014-08-31 | 3時 | 0 | 0 | 0 | 0 | 0
[6 empty] | 2014-08-31 | 4時 | 0 | 0 | 0 | 0 | 0
[6 empty] | 2014-08-31 | 5時 | 0 | 0 | 0 | 0 | 0
[6 empty] | 2014-08-31 | 6時 | 0 | 0 | 0 | 0 | 0
[6 empty] | 2014-08-31 | 7時 | 0 | 0 | 0 | 0 | 0
[6 empty] | 2014-08-31 | 8時 | 0 | 0 | 0 | 0 | 0
[6 empty] | 2014-08-31 | 9時 | 0 | 0 | 0 | 0 | 0
[6 empty] | 2014-08-31 | 10時 | 0 | 0 | 0 | 0 | 0
[6 empty] | 2014-08-31 | 11時 | 0 | 0 | 0 | 0 | 0
[6 empty] | 2014-08-31 | 12時 | 0 | 0 | 0 | 0 | 0
[6 empty] | 2014-08-31 | 13時 | 0 | 0 | 0 | 0 | 0
[6 empty] | 2014-08-31 | 14時 | 0 | 0 | 0 | 0 | 0
[6 empty] | 2014-08-31 | 15時 | 0 | 0 | 0 | 0 | 0
[6 empty] | 2014-08-31 | 16時 | 0 | 0 | 0 | 0 | 0
[6 empty] | 2014-08-31 | 17時 | 0 | 0 | 0 | 0 | 0
[6 empty] | 2014-08-31 | 18時 | 0 | 0 | 0 | 0 | 0
[6 empty] | 2014-08-31 | 19時 | 0 | 0 | 0 | 0 | 0
[6 empty] | 2014-08-31 | 20時 | 0 | 0 | 0 | 0 | 0
[6 empty] | 2014-08-31 | 21時 | 0 | 0 | 0 | 0 | 0
[6 empty] | 2014-08-31 | 22時 | 0 | 0 | 0 | 0 | 0
[6 empty] | 2014-08-31 | 23時 | 0 | 0 | 0 | 0 | 0
[6 empty] | 2014-09-01 | 0時 | 0 | 0 | 0 | 0 | 0
[6 empty] | 2014-09-01 | 1時 | 0 | 0 | 0 | 0 | 0
[6 empty] | 2014-09-01 | 2時 | 0 | 0 | 0 | 0 | 0
[6 empty] | 2014-09-01 | 3時 | 0 | 0 | 0 | 0 | 0
[6 empty] | 2014-09-01 | 4時 | 0 | 0 | 0 | 0 | 0
[6 empty] | 2014-09-01 | 5時 | 0 | 0 | 0 | 0 | 0
[6 empty] | 2014-09-01 | 6時 | 0 | 0 | 0 | 0 | 0
[6 empty] | 2014-09-01 | 7時 | 0 | 0 | 0 | 0 | 0
[6 empty] | 2014-09-01 | 8時 | 0 | 0 | 0 | 0 | 0
[6 empty] | 2014-09-01 | 9時 | 0 | 0 | 0 | 0 | 0
[6 empty] | 2014-09-01 | 10時 | 0 | 0 | 0 | 0 | 0
[6 empty] | 2014-09-01 | 11時 | 0 | 0 | 0 | 0 | 0
[6 empty] | 2014-09-01 | 12時 | 0 | 0 | 0 | 0 | 0
[6 empty] | 2014-09-01 | 13時 | 0 | 0 | 0 | 0 | 0
[6 empty] | 2014-09-01 | 14時 | 0 | 0 | 0 | 0 | 0
[6 empty] | 2014-09-01 | 15時 | 0 | 0 | 0 | 0 | 0
[6 empty] | 2014-09-01 | 16時 | 0 | 0 | 0 | 0 | 0
[6 empty] | 2014-09-01 | 17時 | 0 | 0 | 0 | 0 | 0
[6 empty] | 2014-09-01 | 18時 | 0 | 0 | 0 | 0 | 0
[6 empty] | 2014-09-01 | 19時 | 0 | 0 | 0 | 0 | 0
[6 empty] | 2014-09-01 | 20時 | 0 | 0 | 0 | 0 | 0
[6 empty] | 2014-09-01 | 21時 | 0 | 0 | 0 | 0 | 0
[6 empty] | 2014-09-01 | 22時 | 0 | 0 | 0 | 0 | 0
[6 empty] | 2014-09-01 | 23時 | 0 | 0 | 0 | 0 | 0
[6 empty] | 2014-09-02 | 0時 | 0 | 0 | 0 | 0 | 0
[6 empty] | 2014-09-02 | 1時 | 0 | 0 | 0 | 0 | 0
[6 empty] | 2014-09-02 | 2時 | 0 | 0 | 0 | 0 | 0
[6 empty] | 2014-09-02 | 3時 | 0 | 0 | 0 | 0 | 0
[6 empty] | 2014-09-02 | 4時 | 0 | 0 | 0 | 0 | 0
[6 empty] | 2014-09-02 | 5時 | 0 | 0 | 0 | 0 | 0
[6 empty] | 2014-09-02 | 6時 | 0 | 0 | 0 | 0 | 0
[6 empty] | 2014-09-02 | 7時 | 0 | 0 | 0 | 0 | 0
[6 empty] | 2014-09-02 | 8時 | 0 | 0 | 0 | 0 | 0
[6 empty] | 2014-09-02 | 9時 | 0 | 0 | 0 | 0 | 0
[6 empty] | 2014-09-02 | 10時 | 0 | 0 | 0 | 0 | 0
[6 empty] | 2014-09-02 | 11時 | 0 | 0 | 0 | 0 | 0
[6 empty] | 2014-09-02 | 12時 | 0 | 0 | 0 | 0 | 0
[6 empty] | 2014-09-02 | 13時 | 0 | 0 | 0 | 0 | 0
[6 empty] | 2014-09-02 | 14時 | 0 | 0 | 0 | 0 | 0
[6 empty] | 2014-09-02 | 15時 | 0 | 0 | 0 | 0 | 0
[6 empty] | 2014-09-02 | 16時 | 0 | 0 | 0 | 0 | 0
[6 empty] | 2014-09-02 | 17時 | 0 | 0 | 0 | 0 | 0
[6 empty] | 2014-09-02 | 18時 | 0 | 0 | 0 | 0 | 0
[6 empty] | 2014-09-02 | 19時 | 0 | 0 | 0 | 0 | 0
[6 empty] | 2014-09-02 | 20時 | 0 | 0 | 0 | 0 | 0
[6 empty] | 2014-09-02 | 21時 | 0 | 0 | 0 | 0 | 0
[6 empty] | 2014-09-02 | 22時 | 0 | 0 | 0 | 0 | 0
[6 empty] | 2014-09-02 | 23時 | 0 | 0 | 0 | 0 | 0
[6 empty] | 2014-09-03 | 0時 | 0 | 0 | 0 | 0 | 0
[6 empty] | 2014-09-03 | 1時 | 0 | 0 | 0 | 0 | 0
[6 empty] | 2014-09-03 | 2時 | 0 | 0 | 0 | 0 | 0
[6 empty] | 2014-09-03 | 3時 | 0 | 0 | 0 | 0 | 0
[6 empty] | 2014-09-03 | 4時 | 0 | 0 | 0 | 0 | 0
[6 empty] | 2014-09-03 | 5時 | 0 | 0 | 0 | 0 | 0
[6 empty] | 2014-09-03 | 6時 | 0 | 0 | 0 | 0 | 0
[6 empty] | 2014-09-03 | 7時 | 0 | 0 | 0 | 0 | 0
[6 empty] | 2014-09-03 | 8時 | 0 | 0 | 0 | 0 | 0
[6 empty] | 2014-09-03 | 9時 | 0 | 0 | 0 | 0 | 0
[6 empty] | 2014-09-03 | 10時 | 0 | 0 | 0 | 0 | 0
[6 empty] | 2014-09-03 | 11時 | 0 | 0 | 0 | 0 | 0
[6 empty] | 2014-09-03 | 12時 | 0 | 0 | 0 | 0 | 0
[6 empty] | 2014-09-03 | 13時 | 0 | 0 | 0 | 0 | 0
[6 empty] | 2014-09-03 | 14時 | 0 | 0 | 0 | 0 | 0
[6 empty] | 2014-09-03 | 15時 | 0 | 0 | 0 | 0 | 0
[6 empty] | 2014-09-03 | 16時 | 0 | 0 | 0 | 0 | 0
[6 empty] | 2014-09-03 | 17時 | 0 | 0 | 0 | 0 | 0
[6 empty] | 2014-09-03 | 18時 | 0 | 0 | 0 | 0 | 0
[6 empty] | 2014-09-03 | 19時 | 0 | 0 | 0 | 0 | 0
[6 empty] | 2014-09-03 | 20時 | 0 | 0 | 0 | 0 | 0
[6 empty] | 2014-09-03 | 21時 | 0 | 0 | 0 | 0 | 0
[6 empty] | 2014-09-03 | 22時 | 0 | 0 | 0 | 0 | 0
[6 empty] | 2014-09-03 | 23時 | 0 | 0 | 0 | 0 | 0
[6 empty] | 2014-09-04 | 0時 | 0 | 0 | 0 | 0 | 0
[6 empty] | 2014-09-04 | 1時 | 0 | 0 | 0 | 0 | 0
[6 empty] | 2014-09-04 | 2時 | 0 | 0 | 0 | 0 | 0
[6 empty] | 2014-09-04 | 3時 | 0 | 0 | 0 | 0 | 0
[6 empty] | 2014-09-04 | 4時 | 0 | 0 | 0 | 0 | 0
[6 empty] | 2014-09-04 | 5時 | 0 | 0 | 0 | 0 | 0
[6 empty] | 2014-09-04 | 6時 | 0 | 0 | 0 | 0 | 0
[6 empty] | 2014-09-04 | 7時 | 0 | 0 | 0 | 0 | 0
[6 empty] | 2014-09-04 | 8時 | 0 | 0 | 0 | 0 | 0
[6 empty] | 2014-09-04 | 9時 | 0 | 0 | 0 | 0 | 0
[6 empty] | 2014-09-04 | 10時 | 0 | 0 | 0 | 0 | 0
[6 empty] | 2014-09-04 | 11時 | 0 | 0 | 0 | 0 | 0
[6 empty] | 2014-09-04 | 12時 | 0 | 0 | 0 | 0 | 0
[6 empty] | 2014-09-04 | 13時 | 0 | 0 | 0 | 0 | 0
[6 empty] | 2014-09-04 | 14時 | 0 | 0 | 0 | 0 | 0
[6 empty] | 2014-09-04 | 15時 | 0 | 0 | 0 | 0 | 0
[6 empty] | 2014-09-04 | 16時 | 0 | 0 | 0 | 0 | 0
[6 empty] | 2014-09-04 | 17時 | 0 | 0 | 0 | 0 | 0
[6 empty] | 2014-09-04 | 18時 | 0 | 0 | 0 | 0 | 0
[6 empty] | 2014-09-04 | 19時 | 0 | 0 | 0 | 0 | 0
[6 empty] | 2014-09-04 | 20時 | 0 | 0 | 0 | 0 | 0
[6 empty] | 2014-09-04 | 21時 | 0 | 0 | 0 | 0 | 0
[6 empty] | 2014-09-04 | 22時 | 0 | 0 | 0 | 0 | 0
[6 empty] | 2014-09-04 | 23時 | 0 | 0 | 0 | 0 | 0
[6 empty] | 2014-09-05 | 0時 | 0 | 0 | 0 | 0 | 0
[6 empty] | 2014-09-05 | 1時 | 0 | 0 | 0 | 0 | 0
[6 empty] | 2014-09-05 | 2時 | 0 | 0 | 0 | 0 | 0
[6 empty] | 2014-09-05 | 3時 | 0 | 0 | 0 | 0 | 0
[6 empty] | 2014-09-05 | 4時 | 0 | 0 | 0 | 0 | 0
[6 empty] | 2014-09-05 | 5時 | 0 | 0 | 0 | 0 | 0
[6 empty] | 2014-09-05 | 6時 | 0 | 0 | 0 | 0 | 0
[6 empty] | 2014-09-05 | 7時 | 0 | 0 | 0 | 0 | 0
[6 empty] | 2014-09-05 | 8時 | 0 | 0 | 0 | 0 | 0
[6 empty] | 2014-09-05 | 9時 | 0 | 0 | 0 | 0 | 0
[6 empty] | 2014-09-05 | 10時 | 0 | 0 | 0 | 0 | 0
[6 empty] | 2014-09-05 | 11時 | 0 | 0 | 0 | 0 | 0
[6 empty] | 2014-09-05 | 12時 | 0 | 0 | 0 | 0 | 0
[6 empty] | 2014-09-05 | 13時 | 0 | 0 | 0 | 0 | 0
[6 empty] | 2014-09-05 | 14時 | 0 | 0 | 0 | 0 | 0
[6 empty] | 2014-09-05 | 15時 | 0 | 0 | 0 | 0 | 0
[6 empty] | 2014-09-05 | 16時 | 0 | 0 | 0 | 0 | 0
[6 empty] | 2014-09-05 | 17時 | 0 | 0 | 0 | 0 | 0
[6 empty] | 2014-09-05 | 18時 | 0 | 0 | 0 | 0 | 0
[6 empty] | 2014-09-05 | 19時 | 0 | 0 | 0 | 0 | 0
[6 empty] | 2014-09-05 | 20時 | 0 | 0 | 0 | 0 | 0
[6 empty] | 2014-09-05 | 21時 | 0 | 0 | 0 | 0 | 0
[6 empty] | 2014-09-05 | 22時 | 0 | 0 | 0 | 0 | 0
[6 empty] | 2014-09-05 | 23時 | 0 | 0 | 0 | 0 | 0
[6 empty] | 2014-09-06 | 0時 | 0 | 0 | 0 | 0 | 0
[6 empty] | 2014-09-06 | 1時 | 0 | 0 | 0 | 0 | 0
[6 empty] | 2014-09-06 | 2時 | 0 | 0 | 0 | 0 | 0
[6 empty] | 2014-09-06 | 3時 | 0 | 0 | 0 | 0 | 0
[6 empty] | 2014-09-06 | 4時 | 0 | 0 | 0 | 0 | 0
[6 empty] | 2014-09-06 | 5時 | 0 | 0 | 0 | 0 | 0
[6 empty] | 2014-09-06 | 6時 | 0 | 0 | 0 | 0 | 0
[6 empty] | 2014-09-06 | 7時 | 0 | 0 | 0 | 0 | 0
[6 empty] | 2014-09-06 | 8時 | 0 | 0 | 0 | 0 | 0
[6 empty] | 2014-09-06 | 9時 | 0 | 0 | 0 | 0 | 0
[6 empty] | 2014-09-06 | 10時 | 0 | 0 | 0 | 0 | 0
[6 empty] | 2014-09-06 | 11時 | 0 | 0 | 0 | 0 | 0
[6 empty] | 2014-09-06 | 12時 | 0 | 0 | 0 | 0 | 0
[6 empty] | 2014-09-06 | 13時 | 0 | 0 | 0 | 0 | 0
[6 empty] | 2014-09-06 | 14時 | 0 | 0 | 0 | 0 | 0
[6 empty] | 2014-09-06 | 15時 | 0 | 0 | 0 | 0 | 0
[6 empty] | 2014-09-06 | 16時 | 0 | 0 | 0 | 0 | 0
[6 empty] | 2014-09-06 | 17時 | 0 | 0 | 0 | 0 | 0
[6 empty] | 2014-09-06 | 18時 | 0 | 0 | 0 | 0 | 0
[6 empty] | 2014-09-06 | 19時 | 0 | 0 | 0 | 0 | 0
[6 empty] | 2014-09-06 | 20時 | 0 | 0 | 0 | 0 | 0
[6 empty] | 2014-09-06 | 21時 | 0 | 0 | 0 | 0 | 0
[6 empty] | 2014-09-06 | 22時 | 0 | 0 | 0 | 0 | 0
[6 empty] | 2014-09-06 | 23時 | 0 | 0 | 0 | 0 | 0
[6 empty] | 2014-09-07 | 0時 | 0 | 0 | 0 | 0 | 0
[6 empty] | 2014-09-07 | 1時 | 0 | 0 | 0 | 0 | 0
[6 empty] | 2014-09-07 | 2時 | 0 | 0 | 0 | 0 | 0
[6 empty] | 2014-09-07 | 3時 | 0 | 0 | 0 | 0 | 0
[6 empty] | 2014-09-07 | 4時 | 0 | 0 | 0 | 0 | 0
[6 empty] | 2014-09-07 | 5時 | 0 | 0 | 0 | 0 | 0
[6 empty] | 2014-09-07 | 6時 | 0 | 0 | 0 | 0 | 0
[6 empty] | 2014-09-07 | 7時 | 0 | 0 | 0 | 0 | 0
[6 empty] | 2014-09-07 | 8時 | 0 | 0 | 0 | 0 | 0
[6 empty] | 2014-09-07 | 9時 | 0 | 0 | 0 | 0 | 0
[6 empty] | 2014-09-07 | 10時 | 0 | 0 | 0 | 0 | 0
[6 empty] | 2014-09-07 | 11時 | 0 | 0 | 0 | 0 | 0
[6 empty] | 2014-09-07 | 12時 | 0 | 0 | 0 | 0 | 0
[6 empty] | 2014-09-07 | 13時 | 0 | 0 | 0 | 0 | 0
[6 empty] | 2014-09-07 | 14時 | 0 | 0 | 0 | 0 | 0
[6 empty] | 2014-09-07 | 15時 | 0 | 0 | 0 | 0 | 0
[6 empty] | 2014-09-07 | 16時 | 0 | 0 | 0 | 0 | 0
[6 empty] | 2014-09-07 | 17時 | 0 | 0 | 0 | 0 | 0
[6 empty] | 2014-09-07 | 18時 | 0 | 0 | 0 | 0 | 0
[6 empty] | 2014-09-07 | 19時 | 0 | 0 | 0 | 0 | 0
[6 empty] | 2014-09-07 | 20時 | 0 | 0 | 0 | 0 | 0
[6 empty] | 2014-09-07 | 21時 | 0 | 0 | 0 | 0 | 0
[6 empty] | 2014-09-07 | 22時 | 0 | 0 | 0 | 0 | 0
[6 empty] | 2014-09-07 | 23時 | 0 | 0 | 0 | 0 | 0
[6 empty] | 2014-09-08 | 0時 | 0 | 0 | 0 | 0 | 0
[6 empty] | 2014-09-08 | 1時 | 0 | 0 | 0 | 0 | 0
[6 empty] | 2014-09-08 | 2時 | 0 | 0 | 0 | 0 | 0
[6 empty] | 2014-09-08 | 3時 | 0 | 0 | 0 | 0 | 0
[6 empty] | 2014-09-08 | 4時 | 0 | 0 | 0 | 0 | 0
[6 empty] | 2014-09-08 | 5時 | 0 | 0 | 0 | 0 | 0
[6 empty] | 2014-09-08 | 6時 | 0 | 0 | 0 | 0 | 0
[6 empty] | 2014-09-08 | 7時 | 0 | 0 | 0 | 0 | 0
[6 empty] | 2014-09-08 | 8時 | 0 | 0 | 0 | 0 | 0
[6 empty] | 2014-09-08 | 9時 | 0 | 0 | 0 | 0 | 0
[6 empty] | 2014-09-08 | 10時 | 0 | 0 | 0 | 0 | 0
[6 empty] | 2014-09-08 | 11時 | 0 | 0 | 0 | 0 | 0
[6 empty] | 2014-09-08 | 12時 | 0 | 0 | 0 | 0 | 0
[6 empty] | 2014-09-08 | 13時 | 0 | 0 | 0 | 0 | 0
[6 empty] | 2014-09-08 | 14時 | 0 | 0 | 0 | 0 | 0
[6 empty] | 2014-09-08 | 15時 | 0 | 0 | 0 | 0 | 0
[6 empty] | 2014-09-08 | 16時 | 0 | 0 | 0 | 0 | 0
[6 empty] | 2014-09-08 | 17時 | 0 | 0 | 0 | 0 | 0
[6 empty] | 2014-09-08 | 18時 | 0 | 0 | 0 | 0 | 0
[6 empty] | 2014-09-08 | 19時 | 0 | 0 | 0 | 0 | 0
[6 empty] | 2014-09-08 | 20時 | 0 | 0 | 0 | 0 | 0
[6 empty] | 2014-09-08 | 21時 | 0 | 0 | 0 | 0 | 0
[6 empty] | 2014-09-08 | 22時 | 0 | 0 | 0 | 0 | 0
[6 empty] | 2014-09-08 | 23時 | 0 | 0 | 0 | 0 | 0
[6 empty] | 2014-09-09 | 0時 | 0 | 0 | 0 | 0 | 0
[6 empty] | 2014-09-09 | 1時 | 0 | 0 | 0 | 0 | 0
[6 empty] | 2014-09-09 | 2時 | 0 | 0 | 0 | 0 | 0
[6 empty] | 2014-09-09 | 3時 | 0 | 0 | 0 | 0 | 0
[6 empty] | 2014-09-09 | 4時 | 0 | 0 | 0 | 0 | 0
[6 empty] | 2014-09-09 | 5時 | 0 | 0 | 0 | 0 | 0
[6 empty] | 2014-09-09 | 6時 | 0 | 0 | 0 | 0 | 0
[6 empty] | 2014-09-09 | 7時 | 0 | 0 | 0 | 0 | 0
[6 empty] | 2014-09-09 | 8時 | 0 | 0 | 0 | 0 | 0
[6 empty] | 2014-09-09 | 9時 | 0 | 0 | 0 | 0 | 0
[6 empty] | 2014-09-09 | 10時 | 0 | 0 | 0 | 0 | 0
[6 empty] | 2014-09-09 | 11時 | 0 | 0 | 0 | 0 | 0
[6 empty] | 2014-09-09 | 12時 | 0 | 0 | 0 | 0 | 0
[6 empty] | 2014-09-09 | 13時 | 0 | 0 | 0 | 0 | 0
[6 empty] | 2014-09-09 | 14時 | 0 | 0 | 0 | 0 | 0
[6 empty] | 2014-09-09 | 15時 | 0 | 0 | 0 | 0 | 0
[6 empty] | 2014-09-09 | 16時 | 0 | 0 | 0 | 0 | 0
[6 empty] | 2014-09-09 | 17時 | 0 | 0 | 0 | 0 | 0
[6 empty] | 2014-09-09 | 18時 | 0 | 0 | 0 | 0 | 0
[6 empty] | 2014-09-09 | 19時 | 0 | 0 | 0 | 0 | 0
[6 empty] | 2014-09-09 | 20時 | 0 | 0 | 0 | 0 | 0
[6 empty] | 2014-09-09 | 21時 | 0 | 0 | 0 | 0 | 0
[6 empty] | 2014-09-09 | 22時 | 0 | 0 | 0 | 0 | 0
[6 empty] | 2014-09-09 | 23時 | 0 | 0 | 0 | 0 | 0
[6 empty] | 2014-09-10 | 0時 | 0 | 0 | 0 | 0 | 0
[6 empty] | 2014-09-10 | 1時 | 0 | 0 | 0 | 0 | 0
[6 empty] | 2014-09-10 | 2時 | 0 | 0 | 0 | 0 | 0
[6 empty] | 2014-09-10 | 3時 | 0 | 0 | 0 | 0 | 0
[6 empty] | 2014-09-10 | 4時 | 0 | 0 | 0 | 0 | 0
[6 empty] | 2014-09-10 | 5時 | 0 | 0 | 0 | 0 | 0
[6 empty] | 2014-09-10 | 6時 | 0 | 0 | 0 | 0 | 0
[6 empty] | 2014-09-10 | 7時 | 0 | 0 | 0 | 0 | 0
[6 empty] | 2014-09-10 | 8時 | 0 | 0 | 0 | 0 | 0
[6 empty] | 2014-09-10 | 9時 | 0 | 0 | 0 | 0 | 0
[6 empty] | 2014-09-10 | 10時 | 0 | 0 | 0 | 0 | 0
[6 empty] | 2014-09-10 | 11時 | 0 | 0 | 0 | 0 | 0
[6 empty] | 2014-09-10 | 12時 | 0 | 0 | 0 | 0 | 0
[6 empty] | 2014-09-10 | 13時 | 0 | 0 | 0 | 0 | 0
[6 empty] | 2014-09-10 | 14時 | 0 | 0 | 0 | 0 | 0
[6 empty] | 2014-09-10 | 15時 | 0 | 0 | 0 | 0 | 0
[6 empty] | 2014-09-10 | 16時 | 0 | 0 | 0 | 0 | 0
[6 empty] | 2014-09-10 | 17時 | 0 | 0 | 0 | 0 | 0
[6 empty] | 2014-09-10 | 18時 | 0 | 0 | 0 | 0 | 0
[6 empty] | 2014-09-10 | 19時 | 0 | 0 | 0 | 0 | 0
[6 empty] | 2014-09-10 | 20時 | 0 | 0 | 0 | 0 | 0
[6 empty] | 2014-09-10 | 21時 | 0 | 0 | 0 | 0 | 0
[6 empty] | 2014-09-10 | 22時 | 0 | 0 | 0 | 0 | 0
[6 empty] | 2014-09-10 | 23時 | 0 | 0 | 0 | 0 | 0
[6 empty] | 2014-09-11 | 0時 | 0 | 0 | 0 | 0 | 0
[6 empty] | 2014-09-11 | 1時 | 0 | 0 | 0 | 0 | 0
[6 empty] | 2014-09-11 | 2時 | 0 | 0 | 0 | 0 | 0
[6 empty] | 2014-09-11 | 3時 | 0 | 0 | 0 | 0 | 0
[6 empty] | 2014-09-11 | 4時 | 0 | 0 | 0 | 0 | 0
[6 empty] | 2014-09-11 | 5時 | 0 | 0 | 0 | 0 | 0
[6 empty] | 2014-09-11 | 6時 | 0 | 0 | 0 | 0 | 0
[6 empty] | 2014-09-11 | 7時 | 0 | 0 | 0 | 0 | 0
[6 empty] | 2014-09-11 | 8時 | 0 | 0 | 0 | 0 | 0
[6 empty] | 2014-09-11 | 9時 | 0 | 0 | 0 | 0 | 0
[6 empty] | 2014-09-11 | 10時 | 0 | 0 | 0 | 0 | 0
[6 empty] | 2014-09-11 | 11時 | 0 | 0 | 0 | 0 | 0
[6 empty] | 2014-09-11 | 12時 | 0 | 0 | 0 | 0 | 0
[6 empty] | 2014-09-11 | 13時 | 0 | 0 | 0 | 0 | 0
[6 empty] | 2014-09-11 | 14時 | 0 | 0 | 0 | 0 | 0
[6 empty] | 2014-09-11 | 15時 | 0 | 0 | 0 | 0 | 0
[6 empty] | 2014-09-11 | 16時 | 0 | 0 | 0 | 0 | 0
[6 empty] | 2014-09-11 | 17時 | 0 | 0 | 0 | 0 | 0
[6 empty] | 2014-09-11 | 18時 | 0 | 0 | 0 | 0 | 0
[6 empty] | 2014-09-11 | 19時 | 0 | 0 | 0 | 0 | 0
[6 empty] | 2014-09-11 | 20時 | 0 | 0 | 0 | 0 | 0
[6 empty] | 2014-09-11 | 21時 | 0 | 0 | 0 | 0 | 0
[6 empty] | 2014-09-11 | 22時 | 0 | 0 | 0 | 0 | 0
[6 empty] | 2014-09-11 | 23時 | 0 | 0 | 0 | 0 | 0
[6 empty] | 2014-09-12 | 0時 | 0 | 0 | 0 | 0 | 0
[6 empty] | 2014-09-12 | 1時 | 0 | 0 | 0 | 0 | 0
[6 empty] | 2014-09-12 | 2時 | 0 | 0 | 0 | 0 | 0
[6 empty] | 2014-09-12 | 3時 | 0 | 0 | 0 | 0 | 0
[6 empty] | 2014-09-12 | 4時 | 0 | 0 | 0 | 0 | 0
[6 empty] | 2014-09-12 | 5時 | 0 | 0 | 0 | 0 | 0
[6 empty] | 2014-09-12 | 6時 | 0 | 0 | 0 | 0 | 0
[6 empty] | 2014-09-12 | 7時 | 0 | 0 | 0 | 0 | 0
[6 empty] | 2014-09-12 | 8時 | 0 | 0 | 0 | 0 | 0
[6 empty] | 2014-09-12 | 9時 | 0 | 0 | 0 | 0 | 0
[6 empty] | 2014-09-12 | 10時 | 0 | 0 | 0 | 0 | 0
[6 empty] | 2014-09-12 | 11時 | 0 | 0 | 0 | 0 | 0
[6 empty] | 2014-09-12 | 12時 | 0 | 0 | 0 | 0 | 0
[6 empty] | 2014-09-12 | 13時 | 0 | 0 | 0 | 0 | 0
[6 empty] | 2014-09-12 | 14時 | 0 | 0 | 0 | 0 | 0
[6 empty] | 2014-09-12 | 15時 | 0 | 0 | 0 | 0 | 0
[6 empty] | 2014-09-12 | 16時 | 0 | 0 | 0 | 0 | 0
[6 empty] | 2014-09-12 | 17時 | 0 | 0 | 0 | 0 | 0
[6 empty] | 2014-09-12 | 18時 | 0 | 0 | 0 | 0 | 0
[6 empty] | 2014-09-12 | 19時 | 0 | 0 | 0 | 0 | 0
[6 empty] | 2014-09-12 | 20時 | 0 | 0 | 0 | 0 | 0
[6 empty] | 2014-09-12 | 21時 | 0 | 0 | 0 | 0 | 0
[6 empty] | 2014-09-12 | 22時 | 0 | 0 | 0 | 0 | 0
[6 empty] | 2014-09-12 | 23時 | 0 | 0 | 0 | 0 | 0
[6 empty] | 2014-09-13 | 0時 | 0 | 0 | 0 | 0 | 0
[6 empty] | 2014-09-13 | 1時 | 0 | 0 | 0 | 0 | 0
[6 empty] | 2014-09-13 | 2時 | 0 | 0 | 0 | 0 | 0
[6 empty] | 2014-09-13 | 3時 | 0 | 0 | 0 | 0 | 0
[6 empty] | 2014-09-13 | 4時 | 0 | 0 | 0 | 0 | 0
[6 empty] | 2014-09-13 | 5時 | 0 | 0 | 0 | 0 | 0
[6 empty] | 2014-09-13 | 6時 | 0 | 0 | 0 | 0 | 0
[6 empty] | 2014-09-13 | 7時 | 0 | 0 | 0 | 0 | 0
[6 empty] | 2014-09-13 | 8時 | 0 | 0 | 0 | 0 | 0
[6 empty] | 2014-09-13 | 9時 | 0 | 0 | 0 | 0 | 0
[6 empty] | 2014-09-13 | 10時 | 0 | 0 | 0 | 0 | 0
[6 empty] | 2014-09-13 | 11時 | 0 | 0 | 0 | 0 | 0
[6 empty] | 2014-09-13 | 12時 | 0 | 0 | 0 | 0 | 0
[6 empty] | 2014-09-13 | 13時 | 0 | 0 | 0 | 0 | 0
[6 empty] | 2014-09-13 | 14時 | 0 | 0 | 0 | 0 | 0
[6 empty] | 2014-09-13 | 15時 | 0 | 0 | 0 | 0 | 0
[6 empty] | 2014-09-13 | 16時 | 0 | 0 | 0 | 0 | 0
[6 empty] | 2014-09-13 | 17時 | 0 | 0 | 0 | 0 | 0
[6 empty] | 2014-09-13 | 18時 | 0 | 0 | 0 | 0 | 0
[6 empty] | 2014-09-13 | 19時 | 0 | 0 | 0 | 0 | 0
[6 empty] | 2014-09-13 | 20時 | 0 | 0 | 0 | 0 | 0
[6 empty] | 2014-09-13 | 21時 | 0 | 0 | 0 | 0 | 0
[6 empty] | 2014-09-13 | 22時 | 0 | 0 | 0 | 0 | 0
[6 empty] | 2014-09-13 | 23時 | 0 | 0 | 0 | 0 | 0
[6 empty] | 2014-09-14 | 0時 | 0 | 0 | 0 | 0 | 0
[6 empty] | 2014-09-14 | 1時 | 0 | 0 | 0 | 0 | 0
[6 empty] | 2014-09-14 | 2時 | 0 | 0 | 0 | 0 | 0
[6 empty] | 2014-09-14 | 3時 | 0 | 0 | 0 | 0 | 0
[6 empty] | 2014-09-14 | 4時 | 0 | 0 | 0 | 0 | 0
[6 empty] | 2014-09-14 | 5時 | 0 | 0 | 0 | 0 | 0
[6 empty] | 2014-09-14 | 6時 | 0 | 0 | 0 | 0 | 0
[6 empty] | 2014-09-14 | 7時 | 0 | 0 | 0 | 0 | 0
[6 empty] | 2014-09-14 | 8時 | 0 | 0 | 0 | 0 | 0
[6 empty] | 2014-09-14 | 9時 | 0 | 0 | 0 | 0 | 0
[6 empty] | 2014-09-14 | 10時 | 0 | 0 | 0 | 0 | 0
[6 empty] | 2014-09-14 | 11時 | 0 | 0 | 0 | 0 | 0
[6 empty] | 2014-09-14 | 12時 | 0 | 0 | 0 | 0 | 0
[6 empty] | 2014-09-14 | 13時 | 0 | 0 | 0 | 0 | 0
[6 empty] | 2014-09-14 | 14時 | 0 | 0 | 0 | 0 | 0
[6 empty] | 2014-09-14 | 15時 | 0 | 0 | 0 | 0 | 0
[6 empty] | 2014-09-14 | 16時 | 0 | 0 | 0 | 0 | 0
[6 empty] | 2014-09-14 | 17時 | 0 | 0 | 0 | 0 | 0
[6 empty] | 2014-09-14 | 18時 | 0 | 0 | 0 | 0 | 0
[6 empty] | 2014-09-14 | 19時 | 0 | 0 | 0 | 0 | 0
[6 empty] | 2014-09-14 | 20時 | 0 | 0 | 0 | 0 | 0
[6 empty] | 2014-09-14 | 21時 | 0 | 0 | 0 | 0 | 0
[6 empty] | 2014-09-14 | 22時 | 0 | 0 | 0 | 0 | 0
[6 empty] | 2014-09-14 | 23時 | 0 | 0 | 0 | 0 | 0
[6 empty] | 2014-09-15 | 0時 | 0 | 0 | 0 | 0 | 0
[6 empty] | 2014-09-15 | 1時 | 0 | 0 | 0 | 0 | 0
[6 empty] | 2014-09-15 | 2時 | 0 | 0 | 0 | 0 | 0
[6 empty] | 2014-09-15 | 3時 | 0 | 0 | 0 | 0 | 0
[6 empty] | 2014-09-15 | 4時 | 0 | 0 | 0 | 0 | 0
[6 empty] | 2014-09-15 | 5時 | 0 | 0 | 0 | 0 | 0
[6 empty] | 2014-09-15 | 6時 | 0 | 0 | 0 | 0 | 0
[6 empty] | 2014-09-15 | 7時 | 0 | 0 | 0 | 0 | 0
[6 empty] | 2014-09-15 | 8時 | 0 | 0 | 0 | 0 | 0
[6 empty] | 2014-09-15 | 9時 | 0 | 0 | 0 | 0 | 0
[6 empty] | 2014-09-15 | 10時 | 0 | 0 | 0 | 0 | 0
[6 empty] | 2014-09-15 | 11時 | 0 | 0 | 0 | 0 | 0
[6 empty] | 2014-09-15 | 12時 | 0 | 0 | 0 | 0 | 0
[6 empty] | 2014-09-15 | 13時 | 0 | 0 | 0 | 0 | 0
[6 empty] | 2014-09-15 | 14時 | 0 | 0 | 0 | 0 | 0
[6 empty] | 2014-09-15 | 15時 | 0 | 0 | 0 | 0 | 0
[6 empty] | 2014-09-15 | 16時 | 0 | 0 | 0 | 0 | 0
[6 empty] | 2014-09-15 | 17時 | 0 | 0 | 0 | 0 | 0
[6 empty] | 2014-09-15 | 18時 | 0 | 0 | 0 | 0 | 0
[6 empty] | 2014-09-15 | 19時 | 0 | 0 | 0 | 0 | 0
[6 empty] | 2014-09-15 | 20時 | 0 | 0 | 0 | 0 | 0
[6 empty] | 2014-09-15 | 21時 | 0 | 0 | 0 | 0 | 0
[6 empty] | 2014-09-15 | 22時 | 0 | 0 | 0 | 0 | 0
[6 empty] | 2014-09-15 | 23時 | 0 | 0 | 0 | 0 | 0
[6 empty] | 2014-09-16 | 0時 | 0 | 0 | 0 | 0 | 0
[6 empty] | 2014-09-16 | 1時 | 0 | 0 | 0 | 0 | 0
[6 empty] | 2014-09-16 | 2時 | 0 | 0 | 0 | 0 | 0
[6 empty] | 2014-09-16 | 3時 | 0 | 0 | 0 | 0 | 0
[6 empty] | 2014-09-16 | 4時 | 0 | 0 | 0 | 0 | 0
[6 empty] | 2014-09-16 | 5時 | 0 | 0 | 0 | 0 | 0
[6 empty] | 2014-09-16 | 6時 | 0 | 0 | 0 | 0 | 0
[6 empty] | 2014-09-16 | 7時 | 0 | 0 | 0 | 0 | 0
[6 empty] | 2014-09-16 | 8時 | 0 | 0 | 0 | 0 | 0
[6 empty] | 2014-09-16 | 9時 | 0 | 0 | 0 | 0 | 0
[6 empty] | 2014-09-16 | 10時 | 0 | 0 | 0 | 0 | 0
[6 empty] | 2014-09-16 | 11時 | 0 | 0 | 0 | 0 | 0
[6 empty] | 2014-09-16 | 12時 | 0 | 0 | 0 | 0 | 0
[6 empty] | 2014-09-16 | 13時 | 0 | 0 | 0 | 0 | 0
[6 empty] | 2014-09-16 | 14時 | 0 | 0 | 0 | 0 | 0
[6 empty] | 2014-09-16 | 15時 | 0 | 0 | 0 | 0 | 0
[6 empty] | 2014-09-16 | 16時 | 0 | 0 | 0 | 0 | 0
[6 empty] | 2014-09-16 | 17時 | 0 | 0 | 0 | 0 | 0
[6 empty] | 2014-09-16 | 18時 | 0 | 0 | 0 | 0 | 0
[6 empty] | 2014-09-16 | 19時 | 0 | 0 | 0 | 0 | 0
[6 empty] | 2014-09-16 | 20時 | 0 | 0 | 0 | 0 | 0
[6 empty] | 2014-09-16 | 21時 | 0 | 0 | 0 | 0 | 0
[6 empty] | 2014-09-16 | 22時 | 0 | 0 | 0 | 0 | 0
[6 empty] | 2014-09-16 | 23時 | 0 | 0 | 0 | 0 | 0
[6 empty] | 2014-09-17 | 0時 | 0 | 0 | 0 | 0 | 0
[6 empty] | 2014-09-17 | 1時 | 0 | 0 | 0 | 0 | 0
[6 empty] | 2014-09-17 | 2時 | 0 | 0 | 0 | 0 | 0
[6 empty] | 2014-09-17 | 3時 | 0 | 0 | 0 | 0 | 0
[6 empty] | 2014-09-17 | 4時 | 0 | 0 | 0 | 0 | 0
[6 empty] | 2014-09-17 | 5時 | 0 | 0 | 0 | 0 | 0
[6 empty] | 2014-09-17 | 6時 | 0 | 0 | 0 | 0 | 0
[6 empty] | 2014-09-17 | 7時 | 0 | 0 | 0 | 0 | 0
[6 empty] | 2014-09-17 | 8時 | 0 | 0 | 0 | 0 | 0
[6 empty] | 2014-09-17 | 9時 | 0 | 0 | 0 | 0 | 0
[6 empty] | 2014-09-17 | 10時 | 0 | 0 | 0 | 0 | 0
[6 empty] | 2014-09-17 | 11時 | 0 | 0 | 0 | 0 | 0
[6 empty] | 2014-09-17 | 12時 | 0 | 0 | 0 | 0 | 0
[6 empty] | 2014-09-17 | 13時 | 0 | 0 | 0 | 0 | 0
[6 empty] | 2014-09-17 | 14時 | 0 | 0 | 0 | 0 | 0
[6 empty] | 2014-09-17 | 15時 | 0 | 0 | 0 | 0 | 0
[6 empty] | 2014-09-17 | 16時 | 0 | 0 | 0 | 0 | 0
[6 empty] | 2014-09-17 | 17時 | 0 | 0 | 0 | 0 | 0
[6 empty] | 2014-09-17 | 18時 | 0 | 0 | 0 | 0 | 0
[6 empty] | 2014-09-17 | 19時 | 0 | 0 | 0 | 0 | 0
[6 empty] | 2014-09-17 | 20時 | 0 | 0 | 0 | 0 | 0
[6 empty] | 2014-09-17 | 21時 | 0 | 0 | 0 | 0 | 0
[6 empty] | 2014-09-17 | 22時 | 0 | 0 | 0 | 0 | 0
[6 empty] | 2014-09-17 | 23時 | 0 | 0 | 0 | 0 | 0
[6 empty] | 2014-09-18 | 0時 | 0 | 0 | 0 | 0 | 0
[6 empty] | 2014-09-18 | 1時 | 0 | 0 | 0 | 0 | 0
[6 empty] | 2014-09-18 | 2時 | 0 | 0 | 0 | 0 | 0
[6 empty] | 2014-09-18 | 3時 | 0 | 0 | 0 | 0 | 0
[6 empty] | 2014-09-18 | 4時 | 0 | 0 | 0 | 0 | 0
[6 empty] | 2014-09-18 | 5時 | 0 | 0 | 0 | 0 | 0
[6 empty] | 2014-09-18 | 6時 | 0 | 0 | 0 | 0 | 0
[6 empty] | 2014-09-18 | 7時 | 0 | 0 | 0 | 0 | 0
[6 empty] | 2014-09-18 | 8時 | 0 | 0 | 0 | 0 | 0
[6 empty] | 2014-09-18 | 9時 | 0 | 0 | 0 | 0 | 0
[6 empty] | 2014-09-18 | 10時 | 0 | 0 | 0 | 0 | 0
[6 empty] | 2014-09-18 | 11時 | 0 | 0 | 0 | 0 | 0
[6 empty] | 2014-09-18 | 12時 | 0 | 0 | 0 | 0 | 0
[6 empty] | 2014-09-18 | 13時 | 0 | 0 | 0 | 0 | 0
[6 empty] | 2014-09-18 | 14時 | 0 | 0 | 0 | 0 | 0
[6 empty] | 2014-09-18 | 15時 | 0 | 0 | 0 | 0 | 0
[6 empty] | 2014-09-18 | 16時 | 0 | 0 | 0 | 0 | 0
[6 empty] | 2014-09-18 | 17時 | 0 | 0 | 0 | 0 | 0
[6 empty] | 2014-09-18 | 18時 | 0 | 0 | 0 | 0 | 0
[6 empty] | 2014-09-18 | 19時 | 0 | 0 | 0 | 0 | 0
[6 empty] | 2014-09-18 | 20時 | 0 | 0 | 0 | 0 | 0
[6 empty] | 2014-09-18 | 21時 | 0 | 0 | 0 | 0 | 0
[6 empty] | 2014-09-18 | 22時 | 0 | 0 | 0 | 0 | 0
[6 empty] | 2014-09-18 | 23時 | 0 | 0 | 0 | 0 | 0
[6 empty] | 2014-09-19 | 0時 | 0 | 0 | 0 | 0 | 0
[6 empty] | 2014-09-19 | 1時 | 0 | 0 | 0 | 0 | 0
[6 empty] | 2014-09-19 | 2時 | 0 | 0 | 0 | 0 | 0
[6 empty] | 2014-09-19 | 3時 | 0 | 0 | 0 | 0 | 0
[6 empty] | 2014-09-19 | 4時 | 0 | 0 | 0 | 0 | 0
[6 empty] | 2014-09-19 | 5時 | 0 | 0 | 0 | 0 | 0
[6 empty] | 2014-09-19 | 6時 | 0 | 0 | 0 | 0 | 0
[6 empty] | 2014-09-19 | 7時 | 0 | 0 | 0 | 0 | 0
[6 empty] | 2014-09-19 | 8時 | 0 | 0 | 0 | 0 | 0
[6 empty] | 2014-09-19 | 9時 | 0 | 0 | 0 | 0 | 0
[6 empty] | 2014-09-19 | 10時 | 0 | 0 | 0 | 0 | 0
[6 empty] | 2014-09-19 | 11時 | 0 | 0 | 0 | 0 | 0
[6 empty] | 2014-09-19 | 12時 | 0 | 0 | 0 | 0 | 0
[6 empty] | 2014-09-19 | 13時 | 0 | 0 | 0 | 0 | 0
[6 empty] | 2014-09-19 | 14時 | 0 | 0 | 0 | 0 | 0
[6 empty] | 2014-09-19 | 15時 | 0 | 0 | 0 | 0 | 0
[6 empty] | 2014-09-19 | 16時 | 0 | 0 | 0 | 0 | 0
[6 empty] | 2014-09-19 | 17時 | 0 | 0 | 0 | 0 | 0
[6 empty] | 2014-09-19 | 18時 | 0 | 0 | 0 | 0 | 0
[6 empty] | 2014-09-19 | 19時 | 0 | 0 | 0 | 0 | 0
[6 empty] | 2014-09-19 | 20時 | 0 | 0 | 0 | 0 | 0
[6 empty] | 2014-09-19 | 21時 | 0 | 0 | 0 | 0 | 0
[6 empty] | 2014-09-19 | 22時 | 0 | 0 | 0 | 0 | 0
[6 empty] | 2014-09-19 | 23時 | 0 | 0 | 0 | 0 | 0
[6 empty] | 2014-09-20 | 0時 | 0 | 0 | 0 | 0 | 0
[6 empty] | 2014-09-20 | 1時 | 0 | 0 | 0 | 0 | 0
[6 empty] | 2014-09-20 | 2時 | 0 | 0 | 0 | 0 | 0
[6 empty] | 2014-09-20 | 3時 | 0 | 0 | 0 | 0 | 0
[6 empty] | 2014-09-20 | 4時 | 0 | 0 | 0 | 0 | 0
[6 empty] | 2014-09-20 | 5時 | 0 | 0 | 0 | 0 | 0
[6 empty] | 2014-09-20 | 6時 | 0 | 0 | 0 | 0 | 0
[6 empty] | 2014-09-20 | 7時 | 0 | 0 | 0 | 0 | 0
[6 empty] | 2014-09-20 | 8時 | 0 | 0 | 0 | 0 | 0
[6 empty] | 2014-09-20 | 9時 | 0 | 0 | 0 | 0 | 0
[6 empty] | 2014-09-20 | 10時 | 0 | 0 | 0 | 0 | 0
[6 empty] | 2014-09-20 | 11時 | 0 | 0 | 0 | 0 | 0
[6 empty] | 2014-09-20 | 12時 | 0 | 0 | 0 | 0 | 0
[6 empty] | 2014-09-20 | 13時 | 0 | 0 | 0 | 0 | 0
[6 empty] | 2014-09-20 | 14時 | 0 | 0 | 0 | 0 | 0
[6 empty] | 2014-09-20 | 15時 | 0 | 0 | 0 | 0 | 0
[6 empty] | 2014-09-20 | 16時 | 0 | 0 | 0 | 0 | 0
[6 empty] | 2014-09-20 | 17時 | 0 | 0 | 0 | 0 | 0
[6 empty] | 2014-09-20 | 18時 | 0 | 0 | 0 | 0 | 0
[6 empty] | 2014-09-20 | 19時 | 0 | 0 | 0 | 0 | 0
[6 empty] | 2014-09-20 | 20時 | 0 | 0 | 0 | 0 | 0
[6 empty] | 2014-09-20 | 21時 | 0 | 0 | 0 | 0 | 0
[6 empty] | 2014-09-20 | 22時 | 0 | 0 | 0 | 0 | 0
[6 empty] | 2014-09-20 | 23時 | 0 | 0 | 0 | 0 | 0
[6 empty] | 2014-09-21 | 0時 | 0 | 0 | 0 | 0 | 0
[6 empty] | 2014-09-21 | 1時 | 0 | 0 | 0 | 0 | 0
[6 empty] | 2014-09-21 | 2時 | 0 | 0 | 0 | 0 | 0
[6 empty] | 2014-09-21 | 3時 | 0 | 0 | 0 | 0 | 0
[6 empty] | 2014-09-21 | 4時 | 0 | 0 | 0 | 0 | 0
[6 empty] | 2014-09-21 | 5時 | 0 | 0 | 0 | 0 | 0
[6 empty] | 2014-09-21 | 6時 | 0 | 0 | 0 | 0 | 0
[6 empty] | 2014-09-21 | 7時 | 0 | 0 | 0 | 0 | 0
[6 empty] | 2014-09-21 | 8時 | 0 | 0 | 0 | 0 | 0
[6 empty] | 2014-09-21 | 9時 | 0 | 0 | 0 | 0 | 0
[6 empty] | 2014-09-21 | 10時 | 0 | 0 | 0 | 0 | 0
[6 empty] | 2014-09-21 | 11時 | 0 | 0 | 0 | 0 | 0
[6 empty] | 2014-09-21 | 12時 | 0 | 0 | 0 | 0 | 0
[6 empty] | 2014-09-21 | 13時 | 0 | 0 | 0 | 0 | 0
[6 empty] | 2014-09-21 | 14時 | 0 | 0 | 0 | 0 | 0
[6 empty] | 2014-09-21 | 15時 | 0 | 0 | 0 | 0 | 0
[6 empty] | 2014-09-21 | 16時 | 0 | 0 | 0 | 0 | 0
[6 empty] | 2014-09-21 | 17時 | 0 | 0 | 0 | 0 | 0
[6 empty] | 2014-09-21 | 18時 | 0 | 0 | 0 | 0 | 0
[6 empty] | 2014-09-21 | 19時 | 0 | 0 | 0 | 0 | 0
[6 empty] | 2014-09-21 | 20時 | 0 | 0 | 0 | 0 | 0
[6 empty] | 2014-09-21 | 21時 | 0 | 0 | 0 | 0 | 0
[6 empty] | 2014-09-21 | 22時 | 0 | 0 | 0 | 0 | 0
[6 empty] | 2014-09-21 | 23時 | 0 | 0 | 0 | 0 | 0
[6 empty] | 2014-09-22 | 0時 | 0 | 0 | 0 | 0 | 0
[6 empty] | 2014-09-22 | 1時 | 0 | 0 | 0 | 0 | 0
[6 empty] | 2014-09-22 | 2時 | 0 | 0 | 0 | 0 | 0
[6 empty] | 2014-09-22 | 3時 | 0 | 0 | 0 | 0 | 0
[6 empty] | 2014-09-22 | 4時 | 0 | 0 | 0 | 0 | 0
[6 empty] | 2014-09-22 | 5時 | 0 | 0 | 0 | 0 | 0
[6 empty] | 2014-09-22 | 6時 | 0 | 0 | 0 | 0 | 0
[6 empty] | 2014-09-22 | 7時 | 0 | 0 | 0 | 0 | 0
[6 empty] | 2014-09-22 | 8時 | 0 | 0 | 0 | 0 | 0
[6 empty] | 2014-09-22 | 9時 | 0 | 0 | 0 | 0 | 0
[6 empty] | 2014-09-22 | 10時 | 0 | 0 | 0 | 0 | 0
[6 empty] | 2014-09-22 | 11時 | 0 | 0 | 0 | 0 | 0
[6 empty] | 2014-09-22 | 12時 | 0 | 0 | 0 | 0 | 0
[6 empty] | 2014-09-22 | 13時 | 0 | 0 | 0 | 0 | 0
[6 empty] | 2014-09-22 | 14時 | 0 | 0 | 0 | 0 | 0
[6 empty] | 2014-09-22 | 15時 | 0 | 0 | 0 | 0 | 0
[6 empty] | 2014-09-22 | 16時 | 0 | 0 | 0 | 0 | 0
[6 empty] | 2014-09-22 | 17時 | 0 | 0 | 0 | 0 | 0
[6 empty] | 2014-09-22 | 18時 | 0 | 0 | 0 | 0 | 0
[6 empty] | 2014-09-22 | 19時 | 0 | 0 | 0 | 0 | 0
[6 empty] | 2014-09-22 | 20時 | 0 | 0 | 0 | 0 | 0
[6 empty] | 2014-09-22 | 21時 | 0 | 0 | 0 | 0 | 0
[6 empty] | 2014-09-22 | 22時 | 0 | 0 | 0 | 0 | 0
[6 empty] | 2014-09-22 | 23時 | 0 | 0 | 0 | 0 | 0
[6 empty] | 2014-09-23 | 0時 | 0 | 0 | 0 | 0 | 0
[6 empty] | 2014-09-23 | 1時 | 0 | 0 | 0 | 0 | 0
[6 empty] | 2014-09-23 | 2時 | 0 | 0 | 0 | 0 | 0
[6 empty] | 2014-09-23 | 3時 | 0 | 0 | 0 | 0 | 0
[6 empty] | 2014-09-23 | 4時 | 0 | 0 | 0 | 0 | 0
[6 empty] | 2014-09-23 | 5時 | 0 | 0 | 0 | 0 | 0
[6 empty] | 2014-09-23 | 6時 | 0 | 0 | 0 | 0 | 0
[6 empty] | 2014-09-23 | 7時 | 0 | 0 | 0 | 0 | 0
[6 empty] | 2014-09-23 | 8時 | 0 | 0 | 0 | 0 | 0
[6 empty] | 2014-09-23 | 9時 | 0 | 0 | 0 | 0 | 0
[6 empty] | 2014-09-23 | 10時 | 0 | 0 | 0 | 0 | 0
[6 empty] | 2014-09-23 | 11時 | 0 | 0 | 0 | 0 | 0
[6 empty] | 2014-09-23 | 12時 | 0 | 0 | 0 | 0 | 0
[6 empty] | 2014-09-23 | 13時 | 0 | 0 | 0 | 0 | 0
[6 empty] | 2014-09-23 | 14時 | 0 | 0 | 0 | 0 | 0
[6 empty] | 2014-09-23 | 15時 | 0 | 0 | 0 | 0 | 0
[6 empty] | 2014-09-23 | 16時 | 0 | 0 | 0 | 0 | 0
[6 empty] | 2014-09-23 | 17時 | 0 | 0 | 0 | 0 | 0
[6 empty] | 2014-09-23 | 18時 | 0 | 0 | 0 | 0 | 0
[6 empty] | 2014-09-23 | 19時 | 0 | 0 | 0 | 0 | 0
[6 empty] | 2014-09-23 | 20時 | 0 | 0 | 0 | 0 | 0
[6 empty] | 2014-09-23 | 21時 | 0 | 0 | 0 | 0 | 0
[6 empty] | 2014-09-23 | 22時 | 0 | 0 | 0 | 0 | 0
[6 empty] | 2014-09-23 | 23時 | 0 | 0 | 0 | 0 | 0
[6 empty] | 2014-09-24 | 0時 | 0 | 0 | 0 | 0 | 0
[6 empty] | 2014-09-24 | 1時 | 0 | 0 | 0 | 0 | 0
[6 empty] | 2014-09-24 | 2時 | 0 | 0 | 0 | 0 | 0
[6 empty] | 2014-09-24 | 3時 | 0 | 0 | 0 | 0 | 0
[6 empty] | 2014-09-24 | 4時 | 0 | 0 | 0 | 0 | 0
[6 empty] | 2014-09-24 | 5時 | 0 | 0 | 0 | 0 | 0
[6 empty] | 2014-09-24 | 6時 | 0 | 0 | 0 | 0 | 0
[6 empty] | 2014-09-24 | 7時 | 0 | 0 | 0 | 0 | 0
[6 empty] | 2014-09-24 | 8時 | 0.24577 | 0 | 0 | 0 | 0
[6 empty] | 2014-09-24 | 9時 | 0 | 0 | 0 | 0 | 0
[6 empty] | 2014-09-24 | 10時 | 0 | 0 | 0 | 0 | 0
[6 empty] | 2014-09-24 | 11時 | 0 | 0 | 0 | 0 | 0
[6 empty] | 2014-09-24 | 12時 | 0 | 0 | 0 | 0 | 0
[6 empty] | 2014-09-24 | 13時 | 0 | 0 | 0 | 0 | 0
[6 empty] | 2014-09-24 | 14時 | 0 | 0 | 0 | 0 | 0
[6 empty] | 2014-09-24 | 15時 | 0 | 0 | 0 | 0 | 0
[6 empty] | 2014-09-24 | 16時 | 0 | 0 | 0 | 0 | 0
[6 empty] | 2014-09-24 | 17時 | 0 | 0 | 0 | 0 | 0
[6 empty] | 2014-09-24 | 18時 | 0 | 0 | 0 | 0 | 0
[6 empty] | 2014-09-24 | 19時 | 0.32277 | 0 | 0 | 0 | 0
[6 empty] | 2014-09-24 | 20時 | 0.17407 | 0 | 0 | 0 | 0
[6 empty] | 2014-09-24 | 21時 | 0.16444 | 0 | 0 | 0 | 0
[6 empty] | 2014-09-24 | 22時 | 0 | 0 | 0 | 0 | 0
[6 empty] | 2014-09-24 | 23時 | 0 | 0 | 0 | 0 | 0
[6 empty] | 2014-09-25 | 0時 | 0 | 0 | 0 | 0 | 0
[6 empty] | 2014-09-25 | 1時 | 0 | 0 | 0 | 0 | 0
[6 empty] | 2014-09-25 | 2時 | 0 | 0 | 0 | 0 | 0
[6 empty] | 2014-09-25 | 3時 | 0 | 0 | 0 | 0 | 0
[6 empty] | 2014-09-25 | 4時 | 0 | 0 | 0 | 0 | 0
[6 empty] | 2014-09-25 | 5時 | 0 | 0 | 0 | 0 | 0
[6 empty] | 2014-09-25 | 6時 | 0 | 0 | 0 | 0 | 0
[6 empty] | 2014-09-25 | 7時 | 0 | 0 | 0 | 0 | 0
[6 empty] | 2014-09-25 | 8時 | 0 | 0 | 0 | 0 | 0
[6 empty] | 2014-09-25 | 9時 | 0 | 0 | 0 | 0 | 0
[6 empty] | 2014-09-25 | 10時 | 0 | 0 | 0 | 0 | 0
[6 empty] | 2014-09-25 | 11時 | 0 | 0 | 0 | 0 | 0
[6 empty] | 2014-09-25 | 12時 | 0 | 0 | 0 | 0 | 0
[6 empty] | 2014-09-25 | 13時 | 0 | 0 | 0 | 0 | 0
[6 empty] | 2014-09-25 | 14時 | 0 | 0 | 0 | 0 | 0
[6 empty] | 2014-09-25 | 15時 | 0 | 0 | 0 | 0 | 0
[6 empty] | 2014-09-25 | 16時 | 0 | 0 | 0 | 0 | 0
[6 empty] | 2014-09-25 | 17時 | 0.3292 | 0 | 0 | 0 | 0
[6 empty] | 2014-09-25 | 18時 | 0 | 0 | 0 | 0 | 0
[6 empty] | 2014-09-25 | 19時 | 0 | 0 | 0 | 0 | 0
[6 empty] | 2014-09-25 | 20時 | 0.43008 | 0 | 0 | 0 | 0
[6 empty] | 2014-09-25 | 21時 | 0.24116 | 0 | 0 | 0 | 0
[6 empty] | 2014-09-25 | 22時 | 0 | 0 | 0 | 0 | 0
[6 empty] | 2014-09-25 | 23時 | 0 | 0 | 0 | 0 | 0
[6 empty] | 2014-09-26 | 0時 | 0 | 0 | 0 | 0 | 0
[6 empty] | 2014-09-26 | 1時 | 0 | 0 | 0 | 0 | 0
[6 empty] | 2014-09-26 | 2時 | 0 | 0 | 0 | 0 | 0
[6 empty] | 2014-09-26 | 3時 | 0 | 0 | 0 | 0 | 0
[6 empty] | 2014-09-26 | 4時 | 0 | 0 | 0 | 0 | 0
[6 empty] | 2014-09-26 | 5時 | 0 | 0 | 0 | 0 | 0
[6 empty] | 2014-09-26 | 6時 | 0 | 0 | 0 | 0 | 0
[6 empty] | 2014-09-26 | 7時 | 0 | 0 | 0 | 0 | 0
[6 empty] | 2014-09-26 | 8時 | 0 | 0 | 0 | 0 | 0
[6 empty] | 2014-09-26 | 9時 | 0 | 0 | 0 | 0 | 0
[6 empty] | 2014-09-26 | 10時 | 0 | 0 | 0 | 0 | 0
[6 empty] | 2014-09-26 | 11時 | 0 | 0 | 0 | 0 | 0
[6 empty] | 2014-09-26 | 12時 | 0 | 0 | 0 | 0 | 0
[6 empty] | 2014-09-26 | 13時 | 0 | 0 | 0 | 0 | 0
[6 empty] | 2014-09-26 | 14時 | 0 | 0 | 0 | 0 | 0
[6 empty] | 2014-09-26 | 15時 | 0 | 0 | 0 | 0 | 0
[6 empty] | 2014-09-26 | 16時 | 0 | 0 | 0 | 0 | 0
[6 empty] | 2014-09-26 | 17時 | 26.7953 | 0 | 0 | 0 | 0
[6 empty] | 2014-09-26 | 18時 | 0 | 0 | 0 | 0 | 0
[6 empty] | 2014-09-26 | 19時 | 0 | 0 | 0 | 0 | 0
[6 empty] | 2014-09-26 | 20時 | 26.3633 | 0 | 0 | 0 | 0
[6 empty] | 2014-09-26 | 21時 | 3.6228 | 0 | 0 | 0 | 0
[6 empty] | 2014-09-26 | 22時 | 0 | 0 | 0 | 0 | 0
[6 empty] | 2014-09-26 | 23時 | 0 | 0 | 0 | 0 | 0
[6 empty] | 2014-09-27 | 0時 | 0 | 0 | 0 | 0 | 0
[6 empty] | 2014-09-27 | 1時 | 0 | 0 | 0 | 0 | 0
[6 empty] | 2014-09-27 | 2時 | 0 | 0 | 0 | 0 | 0
[6 empty] | 2014-09-27 | 3時 | 0 | 0 | 0 | 0 | 0
[6 empty] | 2014-09-27 | 4時 | 0 | 0 | 0 | 0 | 0
[6 empty] | 2014-09-27 | 5時 | 0 | 0 | 0 | 0 | 0
[6 empty] | 2014-09-27 | 6時 | 0 | 0 | 0 | 0 | 0
[6 empty] | 2014-09-27 | 7時 | 0 | 0 | 0 | 0 | 0
[6 empty] | 2014-09-27 | 8時 | 0 | 0 | 0 | 0 | 0
[6 empty] | 2014-09-27 | 9時 | 0 | 0 | 0 | 0 | 0
[6 empty] | 2014-09-27 | 10時 | 0 | 0 | 0 | 0 | 0
[6 empty] | 2014-09-27 | 11時 | 0 | 0 | 0 | 0 | 0
[6 empty] | 2014-09-27 | 12時 | 0 | 0 | 0 | 0 | 0
[6 empty] | 2014-09-27 | 13時 | 0 | 0 | 0 | 0 | 0
[6 empty] | 2014-09-27 | 14時 | 0 | 0 | 0 | 0 | 0
[6 empty] | 2014-09-27 | 15時 | 0 | 0 | 0 | 0 | 0
[6 empty] | 2014-09-27 | 16時 | 0 | 0 | 0 | 0 | 0
[6 empty] | 2014-09-27 | 17時 | 41.5269 | 0 | 0 | 0 | 0
[6 empty] | 2014-09-27 | 18時 | 0 | 0 | 0 | 0 | 0
[6 empty] | 2014-09-27 | 19時 | 0 | 0 | 0 | 0 | 0
[6 empty] | 2014-09-27 | 20時 | 25.1568 | 0 | 0 | 0 | 0
[6 empty] | 2014-09-27 | 21時 | 1.3587 | 0 | 0 | 0 | 0
[6 empty] | 2014-09-27 | 22時 | 0 | 0 | 0 | 0 | 0
[6 empty] | 2014-09-27 | 23時 | 0 | 0 | 0 | 0 | 0
[6 empty] | 2014-09-28 | 0時 | 0 | 0 | 0 | 0 | 0
[6 empty] | 2014-09-28 | 1時 | 0 | 0 | 0 | 0 | 0
[6 empty] | 2014-09-28 | 2時 | 0 | 0 | 0 | 0 | 0
[6 empty] | 2014-09-28 | 3時 | 0 | 0 | 0 | 0 | 0
[6 empty] | 2014-09-28 | 4時 | 0 | 0 | 0 | 0 | 0
[6 empty] | 2014-09-28 | 5時 | 0 | 0 | 0 | 0 | 0
[6 empty] | 2014-09-28 | 6時 | 0 | 0 | 0 | 0 | 0
[6 empty] | 2014-09-28 | 7時 | 0 | 0 | 0 | 0 | 0
[6 empty] | 2014-09-28 | 8時 | 0 | 0 | 0 | 0 | 0
[6 empty] | 2014-09-28 | 9時 | 0 | 0 | 0 | 0 | 0
[6 empty] | 2014-09-28 | 10時 | 0 | 0 | 0 | 0 | 0
[6 empty] | 2014-09-28 | 11時 | 0 | 0 | 0 | 0 | 0
[6 empty] | 2014-09-28 | 12時 | 0 | 0 | 0 | 0 | 0
[6 empty] | 2014-09-28 | 13時 | 0 | 0 | 0 | 0 | 0
[6 empty] | 2014-09-28 | 14時 | 0 | 0 | 0 | 0 | 0
[6 empty] | 2014-09-28 | 15時 | 0 | 0 | 0 | 0 | 0
[6 empty] | 2014-09-28 | 16時 | 0 | 0 | 0 | 0 | 0
[6 empty] | 2014-09-28 | 17時 | 0.47474 | 0 | 0 | 0 | 0
[6 empty] | 2014-09-28 | 18時 | 0 | 0 | 0 | 0 | 0
[6 empty] | 2014-09-28 | 19時 | 0 | 0 | 0 | 0 | 0
[6 empty] | 2014-09-28 | 20時 | 0.72671 | 0 | 0 | 0 | 0
[6 empty] | 2014-09-28 | 21時 | 0.8407 | 0 | 0 | 0 | 0
[6 empty] | 2014-09-28 | 22時 | 0 | 0 | 0 | 0 | 0
[6 empty] | 2014-09-28 | 23時 | 0 | 0 | 0 | 0 | 0
[6 empty] | 2014-09-29 | 0時 | 0 | 0 | 0 | 0 | 0
[6 empty] | 2014-09-29 | 1時 | 0 | 0 | 0 | 0 | 0
[6 empty] | 2014-09-29 | 2時 | 0 | 0 | 0 | 0 | 0
[6 empty] | 2014-09-29 | 3時 | 0 | 0 | 0 | 0 | 0
[6 empty] | 2014-09-29 | 4時 | 0 | 0 | 0 | 0 | 0
[6 empty] | 2014-09-29 | 5時 | 0 | 0 | 0 | 0 | 0
[6 empty] | 2014-09-29 | 6時 | 0 | 0 | 0 | 0 | 0
[6 empty] | 2014-09-29 | 7時 | 0 | 0 | 0 | 0 | 0
[6 empty] | 2014-09-29 | 8時 | 0 | 0 | 0 | 0 | 0
[6 empty] | 2014-09-29 | 9時 | 0 | 0 | 0 | 0 | 0
[6 empty] | 2014-09-29 | 10時 | 0 | 0 | 0 | 0 | 0
[6 empty] | 2014-09-29 | 11時 | 0 | 0 | 0 | 0 | 0
[6 empty] | 2014-09-29 | 12時 | 0 | 0 | 0 | 0 | 0
[6 empty] | 2014-09-29 | 13時 | 0 | 0 | 0 | 0 | 0
[6 empty] | 2014-09-29 | 14時 | 0 | 0 | 0 | 0 | 0
[6 empty] | 2014-09-29 | 15時 | 0 | 0 | 0 | 0 | 0
[6 empty] | 2014-09-29 | 16時 | 0 | 0 | 0 | 0 | 0
[6 empty] | 2014-09-29 | 17時 | 0.65434 | 0 | 0 | 0 | 0
[6 empty] | 2014-09-29 | 18時 | 0 | 0 | 0 | 0 | 0
[6 empty] | 2014-09-29 | 19時 | 0 | 0 | 0 | 0 | 0
[6 empty] | 2014-09-29 | 20時 | 9.8653 | 0 | 0 | 0 | 0
[6 empty] | 2014-09-29 | 21時 | 3.122 | 0 | 0 | 0 | 0
[6 empty] | 2014-09-29 | 22時 | 0 | 0 | 0 | 0 | 0
[6 empty] | 2014-09-29 | 23時 | 0 | 0 | 0 | 0 | 0
[6 empty] | 2014-09-30 | 0時 | 0 | 0 | 0 | 0 | 0
[6 empty] | 2014-09-30 | 1時 | 0 | 0 | 0 | 0 | 0
[6 empty] | 2014-09-30 | 2時 | 0 | 0 | 0 | 0 | 0
[6 empty] | 2014-09-30 | 3時 | 0 | 0 | 0 | 0 | 0
[6 empty] | 2014-09-30 | 4時 | 0 | 0 | 0 | 0 | 0
[6 empty] | 2014-09-30 | 5時 | 0 | 0 | 0 | 0 | 0
[6 empty] | 2014-09-30 | 6時 | 0 | 0 | 0 | 0 | 0
[6 empty] | 2014-09-30 | 7時 | 0 | 0 | 0 | 0 | 0
[6 empty] | 2014-09-30 | 8時 | 8.3591 | 0 | 0 | 0 | 0
[6 empty] | 2014-09-30 | 9時 | 0.19784 | 0 | 0 | 0 | 0
[6 empty] | 2014-09-30 | 10時 | 0 | 0 | 0 | 0 | 0
[6 empty] | 2014-09-30 | 11時 | 0 | 0 | 0 | 0 | 0
[6 empty] | 2014-09-30 | 12時 | 0 | 0 | 0 | 0 | 0
[6 empty] | 2014-09-30 | 13時 | 0 | 0 | 0 | 0 | 0
[6 empty] | 2014-09-30 | 14時 | 0 | 0 | 0 | 0 | 0
[6 empty] | 2014-09-30 | 15時 | 0 | 0 | 0 | 0 | 0
[6 empty] | 2014-09-30 | 16時 | 0 | 0 | 0 | 0 | 0
[6 empty] | 2014-09-30 | 17時 | 0 | 0 | 0 | 0 | 0
[6 empty] | 2014-09-30 | 18時 | 0 | 0 | 0 | 0 | 0
[6 empty] | 2014-09-30 | 19時 | 0.48766 | 0 | 0 | 0 | 0
[6 empty] | 2014-09-30 | 20時 | 0.30092 | 0 | 0 | 0 | 0
[6 empty] | 2014-09-30 | 21時 | 0.30233 | 0 | 0 | 0 | 0
[6 empty] | 2014-09-30 | 22時 | 0 | 0 | 0 | 0 | 0
[6 empty] | 2014-09-30 | 23時 | 0 | 0 | 0 | 0 | 0
[6 empty] | 2014-10-01 | 0時 | 0 | 0 | 0 | 0 | 0
[6 empty] | 2014-10-01 | 1時 | 0 | 0 | 0 | 0 | 0
[6 empty] | 2014-10-01 | 2時 | 0 | 0 | 0 | 0 | 0
[6 empty] | 2014-10-01 | 3時 | 0 | 0 | 0 | 0 | 0
[6 empty] | 2014-10-01 | 4時 | 0 | 0 | 0 | 0 | 0
[6 empty] | 2014-10-01 | 5時 | 0 | 0 | 0 | 0 | 0
[6 empty] | 2014-10-01 | 6時 | 0 | 0 | 0 | 0 | 0
[6 empty] | 2014-10-01 | 7時 | 0 | 0 | 0 | 0 | 0
[6 empty] | 2014-10-01 | 8時 | 0.60708 | 0 | 0 | 0 | 0
[6 empty] | 2014-10-01 | 9時 | 0 | 0 | 0 | 0 | 0
[6 empty] | 2014-10-01 | 10時 | 0 | 0 | 0 | 0 | 0
[6 empty] | 2014-10-01 | 11時 | 0 | 0 | 0 | 0 | 0
[6 empty] | 2014-10-01 | 12時 | 0 | 0 | 0 | 0 | 0
[6 empty] | 2014-10-01 | 13時 | 0 | 0 | 0 | 0 | 0
[6 empty] | 2014-10-01 | 14時 | 0 | 0 | 0 | 0 | 0
[6 empty] | 2014-10-01 | 15時 | 0 | 0 | 0 | 0 | 0
[6 empty] | 2014-10-01 | 16時 | 0 | 0 | 0 | 0 | 0
[6 empty] | 2014-10-01 | 17時 | 0 | 0 | 0 | 0 | 0
[6 empty] | 2014-10-01 | 18時 | 0 | 0 | 0 | 0 | 0
[6 empty] | 2014-10-01 | 19時 | 0 | 0 | 0 | 0 | 0
[6 empty] | 2014-10-01 | 20時 | 0 | 0 | 0 | 0 | 0
[6 empty] | 2014-10-01 | 21時 | 0 | 0 | 0 | 0 | 0
[6 empty] | 2014-10-01 | 22時 | 0 | 0 | 0 | 0 | 0
[6 empty] | 2014-10-01 | 23時 | 0 | 0 | 0 | 0 | 0
[6 empty] | 2014-10-02 | 0時 | 0 | 0 | 0 | 0 | 0
[6 empty] | 2014-10-02 | 1時 | 0 | 0 | 0 | 0 | 0
[6 empty] | 2014-10-02 | 2時 | 0 | 0 | 0 | 0 | 0
[6 empty] | 2014-10-02 | 3時 | 0 | 0 | 0 | 0 | 0
[6 empty] | 2014-10-02 | 4時 | 0 | 0 | 0 | 0 | 0
[6 empty] | 2014-10-02 | 5時 | 0 | 0 | 0 | 0 | 0
[6 empty] | 2014-10-02 | 6時 | 0 | 0 | 0 | 0 | 0
[6 empty] | 2014-10-02 | 7時 | 0 | 0 | 0 | 0 | 0
[6 empty] | 2014-10-02 | 8時 | 0 | 0 | 0 | 0 | 0
[6 empty] | 2014-10-02 | 9時 | 0 | 0 | 0 | 0 | 0
[6 empty] | 2014-10-02 | 10時 | 0 | 0 | 0 | 0 | 0
[6 empty] | 2014-10-02 | 11時 | 0 | 0 | 0 | 0 | 0
[6 empty] | 2014-10-02 | 12時 | 0 | 0 | 0 | 0 | 0
[6 empty] | 2014-10-02 | 13時 | 0 | 0 | 0 | 0 | 0
[6 empty] | 2014-10-02 | 14時 | 0 | 0 | 0 | 0 | 0
[6 empty] | 2014-10-02 | 15時 | 0 | 0 | 0 | 0 | 0
[6 empty] | 2014-10-02 | 16時 | 0 | 0 | 0 | 0 | 0
[6 empty] | 2014-10-02 | 17時 | 0 | 0 | 0 | 0 | 0
[6 empty] | 2014-10-02 | 18時 | 0 | 0 | 0 | 0 | 0
[6 empty] | 2014-10-02 | 19時 | 0 | 0 | 0 | 0 | 0
[6 empty] | 2014-10-02 | 20時 | 0 | 0 | 0 | 0 | 0
[6 empty] | 2014-10-02 | 21時 | 0 | 0 | 0 | 0 | 0
[6 empty] | 2014-10-02 | 22時 | 0 | 0 | 0 | 0 | 0
[6 empty] | 2014-10-02 | 23時 | 0 | 0 | 0 | 0 | 0
[6 empty] | 2014-10-03 | 0時 | 0 | 0 | 0 | 0 | 0
[6 empty] | 2014-10-03 | 1時 | 0 | 0 | 0 | 0 | 0
[6 empty] | 2014-10-03 | 2時 | 0 | 0 | 0 | 0 | 0
[6 empty] | 2014-10-03 | 3時 | 0 | 0 | 0 | 0 | 0
[6 empty] | 2014-10-03 | 4時 | 0 | 0 | 0 | 0 | 0
[6 empty] | 2014-10-03 | 5時 | 0 | 0 | 0 | 0 | 0
[6 empty] | 2014-10-03 | 6時 | 0 | 0 | 0 | 0 | 0
[6 empty] | 2014-10-03 | 7時 | 0 | 0 | 0 | 0 | 0
[6 empty] | 2014-10-03 | 8時 | 0 | 0 | 0 | 0 | 0
[6 empty] | 2014-10-03 | 9時 | 0 | 0 | 0 | 0 | 0
[6 empty] | 2014-10-03 | 10時 | 0 | 0 | 0 | 0 | 0
[6 empty] | 2014-10-03 | 11時 | 0 | 0 | 0 | 0 | 0
[6 empty] | 2014-10-03 | 12時 | 0 | 0 | 0 | 0 | 0
[6 empty] | 2014-10-03 | 13時 | 0 | 0 | 0 | 0 | 0
[6 empty] | 2014-10-03 | 14時 | 0 | 0 | 0 | 0 | 0
[6 empty] | 2014-10-03 | 15時 | 0 | 0 | 0 | 0 | 0
[6 empty] | 2014-10-03 | 16時 | 0 | 0 | 0 | 0 | 0
[6 empty] | 2014-10-03 | 17時 | 0 | 0 | 0 | 0 | 0
[6 empty] | 2014-10-03 | 18時 | 0 | 0 | 0 | 0 | 0
[6 empty] | 2014-10-03 | 19時 | 0 | 0 | 0 | 0 | 0
[6 empty] | 2014-10-03 | 20時 | 0.15669 | 0 | 0 | 0 | 0
[6 empty] | 2014-10-03 | 21時 | 0 | 0 | 0 | 0 | 0
[6 empty] | 2014-10-03 | 22時 | 0 | 0 | 0 | 0 | 0
[6 empty] | 2014-10-03 | 23時 | 0 | 0 | 0 | 0 | 0
[6 empty] | 2014-10-04 | 0時 | 0 | 0 | 0 | 0 | 0
[6 empty] | 2014-10-04 | 1時 | 0 | 0 | 0 | 0 | 0
[6 empty] | 2014-10-04 | 2時 | 0 | 0 | 0 | 0 | 0
[6 empty] | 2014-10-04 | 3時 | 0 | 0 | 0 | 0 | 0
[6 empty] | 2014-10-04 | 4時 | 0 | 0 | 0 | 0 | 0
[6 empty] | 2014-10-04 | 5時 | 0 | 0 | 0 | 0 | 0
[6 empty] | 2014-10-04 | 6時 | 0 | 0 | 0 | 0 | 0
[6 empty] | 2014-10-04 | 7時 | 0 | 0 | 0 | 0 | 0
[6 empty] | 2014-10-04 | 8時 | 0 | 0 | 0 | 0 | 0
[6 empty] | 2014-10-04 | 9時 | 0 | 0 | 0 | 0 | 0
[6 empty] | 2014-10-04 | 10時 | 0 | 0 | 0 | 0 | 0
[6 empty] | 2014-10-04 | 11時 | 0 | 0 | 0 | 0 | 0
[6 empty] | 2014-10-04 | 12時 | 0 | 0 | 0 | 0 | 0
[6 empty] | 2014-10-04 | 13時 | 0 | 0 | 0 | 0 | 0
[6 empty] | 2014-10-04 | 14時 | 0 | 0 | 0 | 0 | 0
[6 empty] | 2014-10-04 | 15時 | 0 | 0 | 0 | 0 | 0
[6 empty] | 2014-10-04 | 16時 | 0 | 0 | 0 | 0 | 0
[6 empty] | 2014-10-04 | 17時 | 47.9472 | 0 | 0 | 0 | 0
[6 empty] | 2014-10-04 | 18時 | 0 | 0 | 0 | 0 | 0
[6 empty] | 2014-10-04 | 19時 | 0 | 0 | 0 | 0 | 0
[6 empty] | 2014-10-04 | 20時 | 48.0751 | 0 | 0 | 0 | 0
[6 empty] | 2014-10-04 | 21時 | 16.6729 | 0 | 0 | 0 | 0
[6 empty] | 2014-10-04 | 22時 | 0 | 0 | 0 | 0 | 0
[6 empty] | 2014-10-04 | 23時 | 0 | 0 | 0 | 0 | 0
[6 empty] | 2014-10-05 | 0時 | 0 | 0 | 0 | 0 | 0
[6 empty] | 2014-10-05 | 1時 | 0 | 0 | 0 | 0 | 0
[6 empty] | 2014-10-05 | 2時 | 0 | 0 | 0 | 0 | 0
[6 empty] | 2014-10-05 | 3時 | 0 | 0 | 0 | 0 | 0
[6 empty] | 2014-10-05 | 4時 | 0 | 0 | 0 | 0 | 0
[6 empty] | 2014-10-05 | 5時 | 0 | 0 | 0 | 0 | 0
[6 empty] | 2014-10-05 | 6時 | 0 | 0 | 0 | 0 | 0
[6 empty] | 2014-10-05 | 7時 | 0 | 0 | 0 | 0 | 0
[6 empty] | 2014-10-05 | 8時 | 0 | 0 | 0 | 0 | 0
[6 empty] | 2014-10-05 | 9時 | 0 | 0 | 0 | 0 | 0
[6 empty] | 2014-10-05 | 10時 | 0 | 0 | 0 | 0 | 0
[6 empty] | 2014-10-05 | 11時 | 0 | 0 | 0 | 0 | 0
[6 empty] | 2014-10-05 | 12時 | 0 | 0 | 0 | 0 | 0
[6 empty] | 2014-10-05 | 13時 | 0 | 0 | 0 | 0 | 0
[6 empty] | 2014-10-05 | 14時 | 0 | 0 | 0 | 0 | 0
[6 empty] | 2014-10-05 | 15時 | 0 | 0 | 0 | 0 | 0
[6 empty] | 2014-10-05 | 16時 | 0 | 0 | 0 | 0 | 0
[6 empty] | 2014-10-05 | 17時 | 43.4965 | 0 | 0 | 0 | 0
[6 empty] | 2014-10-05 | 18時 | 0 | 0 | 0 | 0 | 0
[6 empty] | 2014-10-05 | 19時 | 0 | 0 | 0 | 0 | 0
[6 empty] | 2014-10-05 | 20時 | 48.2865 | 0 | 0 | 0 | 0
[6 empty] | 2014-10-05 | 21時 | 22.3394 | 0 | 0 | 0 | 0
[6 empty] | 2014-10-05 | 22時 | 0 | 0 | 0 | 0 | 0
[6 empty] | 2014-10-05 | 23時 | 0 | 0 | 0 | 0 | 0
[6 empty] | 2014-10-06 | 0時 | 0 | 0 | 0 | 0 | 0
[6 empty] | 2014-10-06 | 1時 | 0 | 0 | 0 | 0 | 0
[6 empty] | 2014-10-06 | 2時 | 0 | 0 | 0 | 0 | 0
[6 empty] | 2014-10-06 | 3時 | 0 | 0 | 0 | 0 | 0
[6 empty] | 2014-10-06 | 4時 | 0 | 0 | 0 | 0 | 0
[6 empty] | 2014-10-06 | 5時 | 0 | 0 | 0 | 0 | 0
[6 empty] | 2014-10-06 | 6時 | 0 | 0 | 0 | 0 | 0
[6 empty] | 2014-10-06 | 7時 | 0 | 0 | 0 | 0 | 0
[6 empty] | 2014-10-06 | 8時 | 0 | 0 | 0 | 0 | 0
[6 empty] | 2014-10-06 | 9時 | 0 | 0 | 0 | 0 | 0
[6 empty] | 2014-10-06 | 10時 | 0 | 0 | 0 | 0 | 0
[6 empty] | 2014-10-06 | 11時 | 0 | 0 | 0 | 0 | 0
[6 empty] | 2014-10-06 | 12時 | 0 | 0 | 0 | 0 | 0
[6 empty] | 2014-10-06 | 13時 | 0 | 0 | 0 | 0 | 0
[6 empty] | 2014-10-06 | 14時 | 0 | 0 | 0 | 0 | 0
[6 empty] | 2014-10-06 | 15時 | 0 | 0 | 0 | 0 | 0
[6 empty] | 2014-10-06 | 16時 | 0 | 0 | 0 | 0 | 0
[6 empty] | 2014-10-06 | 17時 | 1.0329 | 0 | 0 | 0 | 0
[6 empty] | 2014-10-06 | 18時 | 0 | 0 | 0 | 0 | 0
[6 empty] | 2014-10-06 | 19時 | 0 | 0 | 0 | 0 | 0
[6 empty] | 2014-10-06 | 20時 | 33.3278 | 0 | 0 | 0 | 0
[6 empty] | 2014-10-06 | 21時 | 12.2072 | 0 | 0 | 0 | 0
[6 empty] | 2014-10-06 | 22時 | 0 | 0 | 0 | 0 | 0
[6 empty] | 2014-10-06 | 23時 | 0 | 0 | 0 | 0 | 0
[6 empty] | 2014-10-07 | 0時 | 0 | 0 | 0 | 0 | 0
[6 empty] | 2014-10-07 | 1時 | 0 | 0 | 0 | 0 | 0
[6 empty] | 2014-10-07 | 2時 | 0 | 0 | 0 | 0 | 0
[6 empty] | 2014-10-07 | 3時 | 0 | 0 | 0 | 0 | 0
[6 empty] | 2014-10-07 | 4時 | 0 | 0 | 0 | 0 | 0
[6 empty] | 2014-10-07 | 5時 | 0 | 0 | 0 | 0 | 0
[6 empty] | 2014-10-07 | 6時 | 0 | 0 | 0 | 0 | 0
[6 empty] | 2014-10-07 | 7時 | 0 | 0 | 0 | 0 | 0
[6 empty] | 2014-10-07 | 8時 | 19.0742 | 0 | 0 | 0 | 0
[6 empty] | 2014-10-07 | 9時 | 0.2546 | 0 | 0 | 0 | 0
[6 empty] | 2014-10-07 | 10時 | 0 | 0 | 0 | 0 | 0
[6 empty] | 2014-10-07 | 11時 | 0 | 0 | 0 | 0 | 0
[6 empty] | 2014-10-07 | 12時 | 0 | 0 | 0 | 0 | 0
[6 empty] | 2014-10-07 | 13時 | 0 | 0 | 0 | 0 | 0
[6 empty] | 2014-10-07 | 14時 | 0 | 0 | 0 | 0 | 0
[6 empty] | 2014-10-07 | 15時 | 0 | 0 | 0 | 0 | 0
[6 empty] | 2014-10-07 | 16時 | 0 | 0 | 0 | 0 | 0
[6 empty] | 2014-10-07 | 17時 | 0 | 0 | 0 | 0 | 0
[6 empty] | 2014-10-07 | 18時 | 0 | 0 | 0 | 0 | 0
[6 empty] | 2014-10-07 | 19時 | 0.69659 | 0 | 0 | 0 | 0
[6 empty] | 2014-10-07 | 20時 | 0.43153 | 0 | 0 | 0 | 0
[6 empty] | 2014-10-07 | 21時 | 0.42746 | 0 | 0 | 0 | 0
[6 empty] | 2014-10-07 | 22時 | 0 | 0 | 0 | 0 | 0
[6 empty] | 2014-10-07 | 23時 | 0 | 0 | 0 | 0 | 0
[6 empty] | 2014-10-08 | 0時 | 0 | 0 | 0 | 0 | 0
[6 empty] | 2014-10-08 | 1時 | 0 | 0 | 0 | 0 | 0
[6 empty] | 2014-10-08 | 2時 | 0 | 0 | 0 | 0 | 0
[6 empty] | 2014-10-08 | 3時 | 0 | 0 | 0 | 0 | 0
[6 empty] | 2014-10-08 | 4時 | 0 | 0 | 0 | 0 | 0
[6 empty] | 2014-10-08 | 5時 | 0 | 0 | 0 | 0 | 0
[6 empty] | 2014-10-08 | 6時 | 0 | 0 | 0 | 0 | 0
[6 empty] | 2014-10-08 | 7時 | 0 | 0 | 0 | 0 | 0
[6 empty] | 2014-10-08 | 8時 | 29.8575 | 0 | 0 | 0 | 0
[6 empty] | 2014-10-08 | 9時 | 0.27893 | 0 | 0 | 0 | 0
[6 empty] | 2014-10-08 | 10時 | 0 | 0 | 0 | 0 | 0
[6 empty] | 2014-10-08 | 11時 | 0 | 0 | 0 | 0 | 0
[6 empty] | 2014-10-08 | 12時 | 0 | 0 | 0 | 0 | 0
[6 empty] | 2014-10-08 | 13時 | 0 | 0 | 0 | 0 | 0
[6 empty] | 2014-10-08 | 14時 | 0 | 0 | 0 | 0 | 0
[6 empty] | 2014-10-08 | 15時 | 0 | 0 | 0 | 0 | 0
[6 empty] | 2014-10-08 | 16時 | 0 | 0 | 0 | 0 | 0
[6 empty] | 2014-10-08 | 17時 | 0 | 0 | 0 | 0 | 0
[6 empty] | 2014-10-08 | 18時 | 0 | 0 | 0 | 0 | 0
[6 empty] | 2014-10-08 | 19時 | 0.59562 | 0 | 0 | 0 | 0
[6 empty] | 2014-10-08 | 20時 | 0.31857 | 0 | 0 | 0 | 0
[6 empty] | 2014-10-08 | 21時 | 0.54079 | 0 | 0 | 0 | 0
[6 empty] | 2014-10-08 | 22時 | 0 | 0 | 0 | 0 | 0
[6 empty] | 2014-10-08 | 23時 | 0 | 0 | 0 | 0 | 0
[6 empty] | 2014-10-09 | 0時 | 0 | 0 | 0 | 0 | 0
[6 empty] | 2014-10-09 | 1時 | 0 | 0 | 0 | 0 | 0
[6 empty] | 2014-10-09 | 2時 | 0 | 0 | 0 | 0 | 0
[6 empty] | 2014-10-09 | 3時 | 0 | 0 | 0 | 0 | 0
[6 empty] | 2014-10-09 | 4時 | 0 | 0 | 0 | 0 | 0
[6 empty] | 2014-10-09 | 5時 | 0 | 0 | 0 | 0 | 0
[6 empty] | 2014-10-09 | 6時 | 0 | 0 | 0 | 0 | 0
[6 empty] | 2014-10-09 | 7時 | 0 | 0 | 0 | 0 | 0
[6 empty] | 2014-10-09 | 8時 | 0 | 0 | 0 | 0 | 0
[6 empty] | 2014-10-09 | 9時 | 0 | 0 | 0 | 0 | 0
[6 empty] | 2014-10-09 | 10時 | 0 | 0 | 0 | 0 | 0
[6 empty] | 2014-10-09 | 11時 | 0 | 0 | 0 | 0 | 0
[6 empty] | 2014-10-09 | 12時 | 0 | 0 | 0 | 0 | 0
[6 empty] | 2014-10-09 | 13時 | 0 | 0 | 0 | 0 | 0
[6 empty] | 2014-10-09 | 14時 | 0 | 0 | 0 | 0 | 0
[6 empty] | 2014-10-09 | 15時 | 0 | 0 | 0 | 0 | 0
[6 empty] | 2014-10-09 | 16時 | 0 | 0 | 0 | 0 | 0
[6 empty] | 2014-10-09 | 17時 | 43.0288 | 0 | 0 | 0 | 0
[6 empty] | 2014-10-09 | 18時 | 0 | 0 | 0 | 0 | 0
[6 empty] | 2014-10-09 | 19時 | 0 | 0 | 0 | 0 | 0
[6 empty] | 2014-10-09 | 20時 | 35.3904 | 0 | 0 | 0 | 0
[6 empty] | 2014-10-09 | 21時 | 6.816 | 0 | 0 | 0 | 0
[6 empty] | 2014-10-09 | 22時 | 0 | 0 | 0 | 0 | 0
[6 empty] | 2014-10-09 | 23時 | 0 | 0 | 0 | 0 | 0
[6 empty] | 2014-10-10 | 0時 | 0 | 0 | 0 | 0 | 0
[6 empty] | 2014-10-10 | 1時 | 0 | 0 | 0 | 0 | 0
[6 empty] | 2014-10-10 | 2時 | 0 | 0 | 0 | 0 | 0
[6 empty] | 2014-10-10 | 3時 | 0 | 0 | 0 | 0 | 0
[6 empty] | 2014-10-10 | 4時 | 0 | 0 | 0 | 0 | 0
[6 empty] | 2014-10-10 | 5時 | 0 | 0 | 0 | 0 | 0
[6 empty] | 2014-10-10 | 6時 | 0 | 0 | 0 | 0 | 0
[6 empty] | 2014-10-10 | 7時 | 0 | 0 | 0 | 0 | 0
[6 empty] | 2014-10-10 | 8時 | 47.0295 | 0 | 0 | 0 | 0
[6 empty] | 2014-10-10 | 9時 | 7.6342 | 0 | 0 | 0 | 0
[6 empty] | 2014-10-10 | 10時 | 1.1802 | 0 | 0 | 0 | 0
[6 empty] | 2014-10-10 | 11時 | 1.3084 | 0 | 0 | 0 | 0
[6 empty] | 2014-10-10 | 12時 | 0 | 0 | 0 | 0 | 0
[6 empty] | 2014-10-10 | 13時 | 0 | 0 | 0 | 0 | 0
[6 empty] | 2014-10-10 | 14時 | 0 | 0 | 0 | 0 | 0
[6 empty] | 2014-10-10 | 15時 | 0 | 0 | 0 | 0 | 0
[6 empty] | 2014-10-10 | 16時 | 0 | 0 | 0 | 0 | 0
[6 empty] | 2014-10-10 | 17時 | 0 | 0 | 0 | 0 | 0
[6 empty] | 2014-10-10 | 18時 | 0 | 0 | 0 | 0 | 0
[6 empty] | 2014-10-10 | 19時 | 47.9629 | 0 | 0 | 0 | 0
[6 empty] | 2014-10-10 | 20時 | 12.7267 | 0 | 0 | 0 | 0
[6 empty] | 2014-10-10 | 21時 | 7.4762 | 0 | 0 | 0 | 0
[6 empty] | 2014-10-10 | 22時 | 0 | 0 | 0 | 0 | 0
[6 empty] | 2014-10-10 | 23時 | 0 | 0 | 0 | 0 | 0
[6 empty] | 2014-10-11 | 0時 | 0 | 0 | 0 | 0 | 0
[6 empty] | 2014-10-11 | 1時 | 0 | 0 | 0 | 0 | 0
[6 empty] | 2014-10-11 | 2時 | 0 | 0 | 0 | 0 | 0
[6 empty] | 2014-10-11 | 3時 | 0 | 0 | 0 | 0 | 0
[6 empty] | 2014-10-11 | 4時 | 0 | 0 | 0 | 0 | 0
[6 empty] | 2014-10-11 | 5時 | 0 | 0 | 0 | 0 | 0
[6 empty] | 2014-10-11 | 6時 | 0 | 0 | 0 | 0 | 0
[6 empty] | 2014-10-11 | 7時 | 0 | 0 | 0 | 0 | 0
[6 empty] | 2014-10-11 | 8時 | 0 | 0 | 0 | 0 | 0
[6 empty] | 2014-10-11 | 9時 | 0 | 0 | 0 | 0 | 0
[6 empty] | 2014-10-11 | 10時 | 0 | 0 | 0 | 0 | 0
[6 empty] | 2014-10-11 | 11時 | 0 | 0 | 0 | 0 | 0
[6 empty] | 2014-10-11 | 12時 | 0 | 0 | 0 | 0 | 0
[6 empty] | 2014-10-11 | 13時 | 0 | 0 | 0 | 0 | 0
[6 empty] | 2014-10-11 | 14時 | 0 | 0 | 0 | 0 | 0
[6 empty] | 2014-10-11 | 15時 | 0 | 0 | 0 | 0 | 0
[6 empty] | 2014-10-11 | 16時 | 0 | 0 | 0 | 0 | 0
[6 empty] | 2014-10-11 | 17時 | 0.31747 | 0 | 0 | 0 | 0
[6 empty] | 2014-10-11 | 18時 | 0 | 0 | 0 | 0 | 0
[6 empty] | 2014-10-11 | 19時 | 0 | 0 | 0 | 0 | 0
[6 empty] | 2014-10-11 | 20時 | 0.51441 | 0 | 0 | 0 | 0
[6 empty] | 2014-10-11 | 21時 | 0.32538 | 0 | 0 | 0 | 0
[6 empty] | 2014-10-11 | 22時 | 0 | 0 | 0 | 0 | 0
[6 empty] | 2014-10-11 | 23時 | 0 | 0 | 0 | 0 | 0
[6 empty] | 2014-10-12 | 0時 | 0 | 0 | 0 | 0 | 0
[6 empty] | 2014-10-12 | 1時 | 0 | 0 | 0 | 0 | 0
[6 empty] | 2014-10-12 | 2時 | 0 | 0 | 0 | 0 | 0
[6 empty] | 2014-10-12 | 3時 | 0 | 0 | 0 | 0 | 0
[6 empty] | 2014-10-12 | 4時 | 0 | 0 | 0 | 0 | 0
[6 empty] | 2014-10-12 | 5時 | 0 | 0 | 0 | 0 | 0
[6 empty] | 2014-10-12 | 6時 | 0 | 0 | 0 | 0 | 0
[6 empty] | 2014-10-12 | 7時 | 0 | 0 | 0 | 0 | 0
[6 empty] | 2014-10-12 | 8時 | 0 | 0 | 0 | 0 | 0
[6 empty] | 2014-10-12 | 9時 | 0 | 0 | 0 | 0 | 0
[6 empty] | 2014-10-12 | 10時 | 0 | 0 | 0 | 0 | 0
[6 empty] | 2014-10-12 | 11時 | 0 | 0 | 0 | 0 | 0
[6 empty] | 2014-10-12 | 12時 | 0 | 0 | 0 | 0 | 0
[6 empty] | 2014-10-12 | 13時 | 0 | 0 | 0 | 0 | 0
[6 empty] | 2014-10-12 | 14時 | 0 | 0 | 0 | 0 | 0
[6 empty] | 2014-10-12 | 15時 | 0 | 0 | 0 | 0 | 0
[6 empty] | 2014-10-12 | 16時 | 0 | 0 | 0 | 0 | 0
[6 empty] | 2014-10-12 | 17時 | 0.47073 | 0 | 0 | 0 | 0
[6 empty] | 2014-10-12 | 18時 | 0 | 0 | 0 | 0 | 0
[6 empty] | 2014-10-12 | 19時 | 0 | 0 | 0 | 0 | 0
[6 empty] | 2014-10-12 | 20時 | 0.58193 | 0 | 0 | 0 | 0
[6 empty] | 2014-10-12 | 21時 | 0.34277 | 0 | 0 | 0 | 0
[6 empty] | 2014-10-12 | 22時 | 0 | 0 | 0 | 0 | 0
[6 empty] | 2014-10-12 | 23時 | 0 | 0 | 0 | 0 | 0
[6 empty] | 2014-10-13 | 0時 | 0 | 0 | 0 | 0 | 0
[6 empty] | 2014-10-13 | 1時 | 0 | 0 | 0 | 0 | 0
[6 empty] | 2014-10-13 | 2時 | 0 | 0 | 0 | 0 | 0
[6 empty] | 2014-10-13 | 3時 | 0 | 0 | 0 | 0 | 0
[6 empty] | 2014-10-13 | 4時 | 0 | 0 | 0 | 0 | 0
[6 empty] | 2014-10-13 | 5時 | 0 | 0 | 0 | 0 | 0
[6 empty] | 2014-10-13 | 6時 | 0 | 0 | 0 | 0 | 0
[6 empty] | 2014-10-13 | 7時 | 0 | 0 | 0 | 0 | 0
[6 empty] | 2014-10-13 | 8時 | 0 | 0 | 0 | 0 | 0
[6 empty] | 2014-10-13 | 9時 | 0 | 0 | 0 | 0 | 0
[6 empty] | 2014-10-13 | 10時 | 0 | 0 | 0 | 0 | 0
[6 empty] | 2014-10-13 | 11時 | 0 | 0 | 0 | 0 | 0
[6 empty] | 2014-10-13 | 12時 | 0 | 0 | 0 | 0 | 0
[6 empty] | 2014-10-13 | 13時 | 0 | 0 | 0 | 0 | 0
[6 empty] | 2014-10-13 | 14時 | 0 | 0 | 0 | 0 | 0
[6 empty] | 2014-10-13 | 15時 | 0 | 0 | 0 | 0 | 0
[6 empty] | 2014-10-13 | 16時 | 0 | 0 | 0 | 0 | 0
[6 empty] | 2014-10-13 | 17時 | 0.78074 | 0 | 0 | 0 | 0
[6 empty] | 2014-10-13 | 18時 | 0 | 0 | 0 | 0 | 0
[6 empty] | 2014-10-13 | 19時 | 0 | 0 | 0 | 0 | 0
[6 empty] | 2014-10-13 | 20時 | 23.7329 | 0 | 0 | 0 | 0
[6 empty] | 2014-10-13 | 21時 | 9.7518 | 0 | 0 | 0 | 0
[6 empty] | 2014-10-13 | 22時 | 0 | 0 | 0 | 0 | 0
[6 empty] | 2014-10-13 | 23時 | 0 | 0 | 0 | 0 | 0
[6 empty] | 2014-10-14 | 0時 | 0 | 0 | 0 | 0 | 0
[6 empty] | 2014-10-14 | 1時 | 0 | 0 | 0 | 0 | 0
[6 empty] | 2014-10-14 | 2時 | 0 | 0 | 0 | 0 | 0
[6 empty] | 2014-10-14 | 3時 | 0 | 0 | 0 | 0 | 0
[6 empty] | 2014-10-14 | 4時 | 0 | 0 | 0 | 0 | 0
[6 empty] | 2014-10-14 | 5時 | 0 | 0 | 0 | 0 | 0
[6 empty] | 2014-10-14 | 6時 | 0 | 0 | 0 | 0 | 0
[6 empty] | 2014-10-14 | 7時 | 0 | 0 | 0 | 0 | 0
[6 empty] | 2014-10-14 | 8時 | 16.8519 | 0 | 0 | 0 | 0
[6 empty] | 2014-10-14 | 9時 | 0.27793 | 0 | 0 | 0 | 0
[6 empty] | 2014-10-14 | 10時 | 0 | 0 | 0 | 0 | 0
[6 empty] | 2014-10-14 | 11時 | 0 | 0 | 0 | 0 | 0
[6 empty] | 2014-10-14 | 12時 | 0 | 0 | 0 | 0 | 0
[6 empty] | 2014-10-14 | 13時 | 0 | 0 | 0 | 0 | 0
[6 empty] | 2014-10-14 | 14時 | 0 | 0 | 0 | 0 | 0
[6 empty] | 2014-10-14 | 15時 | 0 | 0 | 0 | 0 | 0
[6 empty] | 2014-10-14 | 16時 | 0 | 0 | 0 | 0 | 0
[6 empty] | 2014-10-14 | 17時 | 0 | 0 | 0 | 0 | 0
[6 empty] | 2014-10-14 | 18時 | 0 | 0 | 0 | 0 | 0
[6 empty] | 2014-10-14 | 19時 | 0.51099 | 0 | 0 | 0 | 0
[6 empty] | 2014-10-14 | 20時 | 0.33508 | 0 | 0 | 0 | 0
[6 empty] | 2014-10-14 | 21時 | 0.35187 | 0 | 0 | 0 | 0
[6 empty] | 2014-10-14 | 22時 | 0 | 0 | 0 | 0 | 0
[6 empty] | 2014-10-14 | 23時 | 0 | 0 | 0 | 0 | 0
[6 empty] | 2014-10-15 | 0時 | 0 | 0 | 0 | 0 | 0
[6 empty] | 2014-10-15 | 1時 | 0 | 0 | 0 | 0 | 0
[6 empty] | 2014-10-15 | 2時 | 0 | 0 | 0 | 0 | 0
[6 empty] | 2014-10-15 | 3時 | 0 | 0 | 0 | 0 | 0
[6 empty] | 2014-10-15 | 4時 | 0 | 0 | 0 | 0 | 0
[6 empty] | 2014-10-15 | 5時 | 0 | 0 | 0 | 0 | 0
[6 empty] | 2014-10-15 | 6時 | 0 | 0 | 0 | 0 | 0
[6 empty] | 2014-10-15 | 7時 | 0 | 0 | 0 | 0 | 0
[6 empty] | 2014-10-15 | 8時 | 6.0177 | 0 | 0 | 0 | 0
[6 empty] | 2014-10-15 | 9時 | 0.31568 | 0 | 0 | 0 | 0
[6 empty] | 2014-10-15 | 10時 | 0 | 0 | 0 | 0 | 0
[6 empty] | 2014-10-15 | 11時 | 0 | 0 | 0 | 0 | 0
[6 empty] | 2014-10-15 | 12時 | 0 | 0 | 0 | 0 | 0
[6 empty] | 2014-10-15 | 13時 | 0 | 0 | 0 | 0 | 0
[6 empty] | 2014-10-15 | 14時 | 0 | 0 | 0 | 0 | 0
[6 empty] | 2014-10-15 | 15時 | 0 | 0 | 0 | 0 | 0
[6 empty] | 2014-10-15 | 16時 | 0 | 0 | 0 | 0 | 0
[6 empty] | 2014-10-15 | 17時 | 0 | 0 | 0 | 0 | 0
[6 empty] | 2014-10-15 | 18時 | 0 | 0 | 0 | 0 | 0
[6 empty] | 2014-10-15 | 19時 | 0.7192 | 0 | 0 | 0 | 0
[6 empty] | 2014-10-15 | 20時 | 0.40818 | 0 | 0 | 0 | 0
[6 empty] | 2014-10-15 | 21時 | 0.37827 | 0 | 0 | 0 | 0
[6 empty] | 2014-10-15 | 22時 | 0 | 0 | 0 | 0 | 0
[6 empty] | 2014-10-15 | 23時 | 0 | 0 | 0 | 0 | 0
[6 empty] | 2014-10-16 | 0時 | 0 | 0 | 0 | 0 | 0
[6 empty] | 2014-10-16 | 1時 | 0 | 0 | 0 | 0 | 0
[6 empty] | 2014-10-16 | 2時 | 0 | 0 | 0 | 0 | 0
[6 empty] | 2014-10-16 | 3時 | 0 | 0 | 0 | 0 | 0
[6 empty] | 2014-10-16 | 4時 | 0 | 0 | 0 | 0 | 0
[6 empty] | 2014-10-16 | 5時 | 0 | 0 | 0 | 0 | 0
[6 empty] | 2014-10-16 | 6時 | 0 | 0 | 0 | 0 | 0
[6 empty] | 2014-10-16 | 7時 | 0 | 0 | 0 | 0 | 0
[6 empty] | 2014-10-16 | 8時 | 0 | 0 | 0 | 0 | 0
[6 empty] | 2014-10-16 | 9時 | 0 | 0 | 0 | 0 | 0
[6 empty] | 2014-10-16 | 10時 | 0 | 0 | 0 | 0 | 0
[6 empty] | 2014-10-16 | 11時 | 0 | 0 | 0 | 0 | 0
[6 empty] | 2014-10-16 | 12時 | 0 | 0 | 0 | 0 | 0
[6 empty] | 2014-10-16 | 13時 | 0 | 0 | 0 | 0 | 0
[6 empty] | 2014-10-16 | 14時 | 0 | 0 | 0 | 0 | 0
[6 empty] | 2014-10-16 | 15時 | 0 | 0 | 0 | 0 | 0
[6 empty] | 2014-10-16 | 16時 | 0 | 0 | 0 | 0 | 0
[6 empty] | 2014-10-16 | 17時 | 0.65103 | 0 | 0 | 0 | 0
[6 empty] | 2014-10-16 | 18時 | 0 | 0 | 0 | 0 | 0
[6 empty] | 2014-10-16 | 19時 | 0 | 0 | 0 | 0 | 0
[6 empty] | 2014-10-16 | 20時 | 0.62114 | 0 | 0 | 0 | 0
[6 empty] | 2014-10-16 | 21時 | 0.38558 | 0 | 0 | 0 | 0
[6 empty] | 2014-10-16 | 22時 | 0 | 0 | 0 | 0 | 0
[6 empty] | 2014-10-16 | 23時 | 0 | 0 | 0 | 0 | 0
[6 empty] | 2014-10-17 | 0時 | 0 | 0 | 0 | 0 | 0
[6 empty] | 2014-10-17 | 1時 | 0 | 0 | 0 | 0 | 0
[6 empty] | 2014-10-17 | 2時 | 0 | 0 | 0 | 0 | 0
[6 empty] | 2014-10-17 | 3時 | 0 | 0 | 0 | 0 | 0
[6 empty] | 2014-10-17 | 4時 | 0 | 0 | 0 | 0 | 0
[6 empty] | 2014-10-17 | 5時 | 0 | 0 | 0 | 0 | 0
[6 empty] | 2014-10-17 | 6時 | 0 | 0 | 0 | 0 | 0
[6 empty] | 2014-10-17 | 7時 | 0 | 0 | 0 | 0 | 0
[6 empty] | 2014-10-17 | 8時 | 0 | 0 | 0 | 0 | 0
[6 empty] | 2014-10-17 | 9時 | 0 | 0 | 0 | 0 | 0
[6 empty] | 2014-10-17 | 10時 | 0 | 0 | 0 | 0 | 0
[6 empty] | 2014-10-17 | 11時 | 0 | 0 | 0 | 0 | 0
[6 empty] | 2014-10-17 | 12時 | 0 | 0 | 0 | 0 | 0
[6 empty] | 2014-10-17 | 13時 | 0 | 0 | 0 | 0 | 0
[6 empty] | 2014-10-17 | 14時 | 0 | 0 | 0 | 0 | 0
[6 empty] | 2014-10-17 | 15時 | 0 | 0 | 0 | 0 | 0
[6 empty] | 2014-10-17 | 16時 | 0 | 0 | 0 | 0 | 0
[6 empty] | 2014-10-17 | 17時 | 48.4535 | 0 | 0 | 0 | 0
[6 empty] | 2014-10-17 | 18時 | 0 | 0 | 0 | 0 | 0
[6 empty] | 2014-10-17 | 19時 | 0 | 0 | 0 | 0 | 0
[6 empty] | 2014-10-17 | 20時 | 49.3049 | 0 | 0 | 0 | 0
[6 empty] | 2014-10-17 | 21時 | 25.9375 | 0 | 0 | 0 | 0
[6 empty] | 2014-10-17 | 22時 | 0 | 0 | 0 | 0 | 0
[6 empty] | 2014-10-17 | 23時 | 0 | 0 | 0 | 0 | 0
[6 empty] | 2014-10-18 | 0時 | 0 | 0 | 0 | 0 | 0
[6 empty] | 2014-10-18 | 1時 | 0 | 0 | 0 | 0 | 0
[6 empty] | 2014-10-18 | 2時 | 0 | 0 | 0 | 0 | 0
[6 empty] | 2014-10-18 | 3時 | 0 | 0 | 0 | 0 | 0
[6 empty] | 2014-10-18 | 4時 | 0 | 0 | 0 | 0 | 0
[6 empty] | 2014-10-18 | 5時 | 0 | 0 | 0 | 0 | 0
[6 empty] | 2014-10-18 | 6時 | 0 | 0 | 0 | 0 | 0
[6 empty] | 2014-10-18 | 7時 | 0 | 0 | 0 | 0 | 0
[6 empty] | 2014-10-18 | 8時 | 0 | 0 | 0 | 0 | 0
[6 empty] | 2014-10-18 | 9時 | 0 | 0 | 0 | 0 | 0
[6 empty] | 2014-10-18 | 10時 | 0 | 0 | 0 | 0 | 0
[6 empty] | 2014-10-18 | 11時 | 0 | 0 | 0 | 0 | 0
[6 empty] | 2014-10-18 | 12時 | 0 | 0 | 0 | 0 | 0
[6 empty] | 2014-10-18 | 13時 | 0 | 0 | 0 | 0 | 0
[6 empty] | 2014-10-18 | 14時 | 0 | 0 | 0 | 0 | 0
[6 empty] | 2014-10-18 | 15時 | 0 | 0 | 0 | 0 | 0
[6 empty] | 2014-10-18 | 16時 | 0 | 0 | 0 | 0 | 0
[6 empty] | 2014-10-18 | 17時 | 49.6175 | 0 | 0 | 0 | 0
[6 empty] | 2014-10-18 | 18時 | 0 | 0 | 0 | 0 | 0
[6 empty] | 2014-10-18 | 19時 | 0 | 0 | 0 | 0 | 0
[6 empty] | 2014-10-18 | 20時 | 49.7441 | 0 | 0 | 0 | 0
[6 empty] | 2014-10-18 | 21時 | 35.797 | 0 | 0 | 0 | 0
[6 empty] | 2014-10-18 | 22時 | 0 | 0 | 0 | 0 | 0
[6 empty] | 2014-10-18 | 23時 | 0 | 0 | 0 | 0 | 0
[6 empty] | 2014-10-19 | 0時 | 0 | 0 | 0 | 0 | 0
[6 empty] | 2014-10-19 | 1時 | 0 | 0 | 0 | 0 | 0
[6 empty] | 2014-10-19 | 2時 | 0 | 0 | 0 | 0 | 0
[6 empty] | 2014-10-19 | 3時 | 0 | 0 | 0 | 0 | 0
[6 empty] | 2014-10-19 | 4時 | 0 | 0 | 0 | 0 | 0
[6 empty] | 2014-10-19 | 5時 | 0 | 0 | 0 | 0 | 0
[6 empty] | 2014-10-19 | 6時 | 0 | 0 | 0 | 0 | 0
[6 empty] | 2014-10-19 | 7時 | 0 | 0 | 0 | 0 | 0
[6 empty] | 2014-10-19 | 8時 | 0 | 0 | 0 | 0 | 0
[6 empty] | 2014-10-19 | 9時 | 0 | 0 | 0 | 0 | 0
[6 empty] | 2014-10-19 | 10時 | 0 | 0 | 0 | 0 | 0
[6 empty] | 2014-10-19 | 11時 | 0 | 0 | 0 | 0 | 0
[6 empty] | 2014-10-19 | 12時 | 0 | 0 | 0 | 0 | 0
[6 empty] | 2014-10-19 | 13時 | 0 | 0 | 0 | 0 | 0
[6 empty] | 2014-10-19 | 14時 | 0 | 0 | 0 | 0 | 0
[6 empty] | 2014-10-19 | 15時 | 0 | 0 | 0 | 0 | 0
[6 empty] | 2014-10-19 | 16時 | 0 | 0 | 0 | 0 | 0
[6 empty] | 2014-10-19 | 17時 | 48.6532 | 0 | 0 | 0 | 0
[6 empty] | 2014-10-19 | 18時 | 0 | 0 | 0 | 0 | 0
[6 empty] | 2014-10-19 | 19時 | 0 | 0 | 0 | 0 | 0
[6 empty] | 2014-10-19 | 20時 | 49.8969 | 0 | 0 | 0 | 0
[6 empty] | 2014-10-19 | 21時 | 36.9055 | 0 | 0 | 0 | 0
[6 empty] | 2014-10-19 | 22時 | 0 | 0 | 0 | 0 | 0
[6 empty] | 2014-10-19 | 23時 | 0 | 0 | 0 | 0 | 0
[6 empty] | 2014-10-20 | 0時 | 0 | 0 | 0 | 0 | 0
[6 empty] | 2014-10-20 | 1時 | 0 | 0 | 0 | 0 | 0
[6 empty] | 2014-10-20 | 2時 | 0 | 0 | 0 | 0 | 0
[6 empty] | 2014-10-20 | 3時 | 0 | 0 | 0 | 0 | 0
[6 empty] | 2014-10-20 | 4時 | 0 | 0 | 0 | 0 | 0
[6 empty] | 2014-10-20 | 5時 | 0 | 0 | 0 | 0 | 0
[6 empty] | 2014-10-20 | 6時 | 0 | 0 | 0 | 0 | 0
[6 empty] | 2014-10-20 | 7時 | 0 | 0 | 0 | 0 | 0
[6 empty] | 2014-10-20 | 8時 | 0 | 0 | 0 | 0 | 0
[6 empty] | 2014-10-20 | 9時 | 0 | 0 | 0 | 0 | 0
[6 empty] | 2014-10-20 | 10時 | 0 | 0 | 0 | 0 | 0
[6 empty] | 2014-10-20 | 11時 | 0 | 0 | 0 | 0 | 0
[6 empty] | 2014-10-20 | 12時 | 0 | 0 | 0 | 0 | 0
[6 empty] | 2014-10-20 | 13時 | 0 | 0 | 0 | 0 | 0
[6 empty] | 2014-10-20 | 14時 | 0 | 0 | 0 | 0 | 0
[6 empty] | 2014-10-20 | 15時 | 0 | 0 | 0 | 0 | 0
[6 empty] | 2014-10-20 | 16時 | 0 | 0 | 0 | 0 | 0
[6 empty] | 2014-10-20 | 17時 | 24.3844 | 0 | 0 | 0 | 0
[6 empty] | 2014-10-20 | 18時 | 0 | 0 | 0 | 0 | 0
[6 empty] | 2014-10-20 | 19時 | 0 | 0 | 0 | 0 | 0
[6 empty] | 2014-10-20 | 20時 | 49.5369 | 0 | 0 | 0 | 0
[6 empty] | 2014-10-20 | 21時 | 28.4517 | 0 | 0 | 0 | 0
[6 empty] | 2014-10-20 | 22時 | 0 | 0 | 0 | 0 | 0
[6 empty] | 2014-10-20 | 23時 | 0 | 0 | 0 | 0 | 0
[6 empty] | 2014-10-21 | 0時 | 0 | 0 | 0 | 0 | 0
[6 empty] | 2014-10-21 | 1時 | 0 | 0 | 0 | 0 | 0
[6 empty] | 2014-10-21 | 2時 | 0 | 0 | 0 | 0 | 0
[6 empty] | 2014-10-21 | 3時 | 0 | 0 | 0 | 0 | 0
[6 empty] | 2014-10-21 | 4時 | 0 | 0 | 0 | 0 | 0
[6 empty] | 2014-10-21 | 5時 | 0 | 0 | 0 | 0 | 0
[6 empty] | 2014-10-21 | 6時 | 0 | 0 | 0 | 0 | 0
[6 empty] | 2014-10-21 | 7時 | 0 | 0 | 0 | 0 | 0
[6 empty] | 2014-10-21 | 8時 | 48.5384 | 0 | 0 | 0 | 0
[6 empty] | 2014-10-21 | 9時 | 19.1377 | 0 | 0 | 0 | 0
[6 empty] | 2014-10-21 | 10時 | 0.40961 | 0 | 0 | 0 | 0
[6 empty] | 2014-10-21 | 11時 | 1.1153 | 0 | 0 | 0 | 0
[6 empty] | 2014-10-21 | 12時 | 0 | 0 | 0 | 0 | 0
[6 empty] | 2014-10-21 | 13時 | 0 | 0 | 0 | 0 | 0
[6 empty] | 2014-10-21 | 14時 | 0 | 0 | 0 | 0 | 0
[6 empty] | 2014-10-21 | 15時 | 0 | 0 | 0 | 0 | 0
[6 empty] | 2014-10-21 | 16時 | 0 | 0 | 0 | 0 | 0
[6 empty] | 2014-10-21 | 17時 | 0 | 0 | 0 | 0 | 0
[6 empty] | 2014-10-21 | 18時 | 0 | 0 | 0 | 0 | 0
[6 empty] | 2014-10-21 | 19時 | 48.3277 | 0 | 0 | 0 | 0
[6 empty] | 2014-10-21 | 20時 | 22.3859 | 0 | 0 | 0 | 0
[6 empty] | 2014-10-21 | 21時 | 17.8362 | 0 | 0 | 0 | 0
[6 empty] | 2014-10-21 | 22時 | 0 | 0 | 0 | 0 | 0
[6 empty] | 2014-10-21 | 23時 | 0 | 0 | 0 | 0 | 0
[6 empty] | 2014-10-22 | 0時 | 0 | 0 | 0 | 0 | 0
[6 empty] | 2014-10-22 | 1時 | 0 | 0 | 0 | 0 | 0
[6 empty] | 2014-10-22 | 2時 | 0 | 0 | 0 | 0 | 0
[6 empty] | 2014-10-22 | 3時 | 0 | 0 | 0 | 0 | 0
[6 empty] | 2014-10-22 | 4時 | 0 | 0 | 0 | 0 | 0
[6 empty] | 2014-10-22 | 5時 | 0 | 0 | 0 | 0 | 0
[6 empty] | 2014-10-22 | 6時 | 0 | 0 | 0 | 0 | 0
[6 empty] | 2014-10-22 | 7時 | 0 | 0 | 0 | 0 | 0
[6 empty] | 2014-10-22 | 8時 | 48.0963 | 0 | 0 | 0 | 0
[6 empty] | 2014-10-22 | 9時 | 0.42211 | 0 | 0 | 0 | 0
[6 empty] | 2014-10-22 | 10時 | 0.23883 | 0 | 0 | 0 | 0
[6 empty] | 2014-10-22 | 11時 | 0.22551 | 0 | 0 | 0 | 0
[6 empty] | 2014-10-22 | 12時 | 0 | 0 | 0 | 0 | 0
[6 empty] | 2014-10-22 | 13時 | 0 | 0 | 0 | 0 | 0
[6 empty] | 2014-10-22 | 14時 | 0 | 0 | 0 | 0 | 0
[6 empty] | 2014-10-22 | 15時 | 0 | 0 | 0 | 0 | 0
[6 empty] | 2014-10-22 | 16時 | 0 | 0 | 0 | 0 | 0
[6 empty] | 2014-10-22 | 17時 | 0 | 0 | 0 | 0 | 0
[6 empty] | 2014-10-22 | 18時 | 0 | 0 | 0 | 0 | 0
[6 empty] | 2014-10-22 | 19時 | 20.5627 | 0 | 0 | 0 | 0
[6 empty] | 2014-10-22 | 20時 | 6.5805 | 0 | 0 | 0 | 0
[6 empty] | 2014-10-22 | 21時 | 10.0333 | 0 | 0 | 0 | 0
[6 empty] | 2014-10-22 | 22時 | 0 | 0 | 0 | 0 | 0
[6 empty] | 2014-10-22 | 23時 | 0 | 0 | 0 | 0 | 0
[6 empty] | 2014-10-23 | 0時 | 0 | 0 | 0 | 0 | 0
[6 empty] | 2014-10-23 | 1時 | 0 | 0 | 0 | 0 | 0
[6 empty] | 2014-10-23 | 2時 | 0 | 0 | 0 | 0 | 0
[6 empty] | 2014-10-23 | 3時 | 0 | 0 | 0 | 0 | 0
[6 empty] | 2014-10-23 | 4時 | 0 | 0 | 0 | 0 | 0
[6 empty] | 2014-10-23 | 5時 | 0 | 0 | 0 | 0 | 0
[6 empty] | 2014-10-23 | 6時 | 0 | 0 | 0 | 0 | 0
[6 empty] | 2014-10-23 | 7時 | 0 | 0 | 0 | 0 | 0
[6 empty] | 2014-10-23 | 8時 | 0 | 0 | 0 | 0 | 0
[6 empty] | 2014-10-23 | 9時 | 0 | 0 | 0 | 0 | 0
[6 empty] | 2014-10-23 | 10時 | 0 | 0 | 0 | 0 | 0
[6 empty] | 2014-10-23 | 11時 | 0 | 0 | 0 | 0 | 0
[6 empty] | 2014-10-23 | 12時 | 0 | 0 | 0 | 0 | 0
[6 empty] | 2014-10-23 | 13時 | 0 | 0 | 0 | 0 | 0
[6 empty] | 2014-10-23 | 14時 | 0 | 0 | 0 | 0 | 0
[6 empty] | 2014-10-23 | 15時 | 0 | 0 | 0 | 0 | 0
[6 empty] | 2014-10-23 | 16時 | 0 | 0 | 0 | 0 | 0
[6 empty] | 2014-10-23 | 17時 | 48.2746 | 0 | 0 | 0 | 0
[6 empty] | 2014-10-23 | 18時 | 0 | 0 | 0 | 0 | 0
[6 empty] | 2014-10-23 | 19時 | 0 | 0 | 0 | 0 | 0
[6 empty] | 2014-10-23 | 20時 | 48.2463 | 0 | 0 | 0 | 0
[6 empty] | 2014-10-23 | 21時 | 21.9214 | 0 | 0 | 0 | 0
[6 empty] | 2014-10-23 | 22時 | 0 | 0 | 0 | 0 | 0
[6 empty] | 2014-10-23 | 23時 | 0 | 0 | 0 | 0 | 0
[6 empty] | 2014-10-24 | 0時 | 0 | 0 | 0 | 0 | 0
[6 empty] | 2014-10-24 | 1時 | 0 | 0 | 0 | 0 | 0
[6 empty] | 2014-10-24 | 2時 | 0 | 0 | 0 | 0 | 0
[6 empty] | 2014-10-24 | 3時 | 0 | 0 | 0 | 0 | 0
[6 empty] | 2014-10-24 | 4時 | 0 | 0 | 0 | 0 | 0
[6 empty] | 2014-10-24 | 5時 | 0 | 0 | 0 | 0 | 0
[6 empty] | 2014-10-24 | 6時 | 0 | 0 | 0 | 0 | 0
[6 empty] | 2014-10-24 | 7時 | 0 | 0 | 0 | 0 | 0
[6 empty] | 2014-10-24 | 8時 | 0 | 0 | 0 | 0 | 0
[6 empty] | 2014-10-24 | 9時 | 0 | 0 | 0 | 0 | 0
[6 empty] | 2014-10-24 | 10時 | 0 | 0 | 0 | 0 | 0
[6 empty] | 2014-10-24 | 11時 | 0 | 0 | 0 | 0 | 0
[6 empty] | 2014-10-24 | 12時 | 0 | 0 | 0 | 0 | 0
[6 empty] | 2014-10-24 | 13時 | 0 | 0 | 0 | 0 | 0
[6 empty] | 2014-10-24 | 14時 | 0 | 0 | 0 | 0 | 0
[6 empty] | 2014-10-24 | 15時 | 0 | 0 | 0 | 0 | 0
[6 empty] | 2014-10-24 | 16時 | 0 | 0 | 0 | 0 | 0
[6 empty] | 2014-10-24 | 17時 | 47.7376 | 0 | 0 | 0 | 0
[6 empty] | 2014-10-24 | 18時 | 0 | 0 | 0 | 0 | 0
[6 empty] | 2014-10-24 | 19時 | 0 | 0 | 0 | 0 | 0
[6 empty] | 2014-10-24 | 20時 | 44.2928 | 0 | 0 | 0 | 0
[6 empty] | 2014-10-24 | 21時 | 12.4443 | 0 | 0 | 0 | 0
[6 empty] | 2014-10-24 | 22時 | 0 | 0 | 0 | 0 | 0
[6 empty] | 2014-10-24 | 23時 | 0 | 0 | 0 | 0 | 0
[6 empty] | 2014-10-25 | 0時 | 0 | 0 | 0 | 0 | 0
[6 empty] | 2014-10-25 | 1時 | 0 | 0 | 0 | 0 | 0
[6 empty] | 2014-10-25 | 2時 | 0 | 0 | 0 | 0 | 0
[6 empty] | 2014-10-25 | 3時 | 0 | 0 | 0 | 0 | 0
[6 empty] | 2014-10-25 | 4時 | 0 | 0 | 0 | 0 | 0
[6 empty] | 2014-10-25 | 5時 | 0 | 0 | 0 | 0 | 0
[6 empty] | 2014-10-25 | 6時 | 0 | 0 | 0 | 0 | 0
[6 empty] | 2014-10-25 | 7時 | 0 | 0 | 0 | 0 | 0
[6 empty] | 2014-10-25 | 8時 | 0 | 0 | 0 | 0 | 0
[6 empty] | 2014-10-25 | 9時 | 0 | 0 | 0 | 0 | 0
[6 empty] | 2014-10-25 | 10時 | 0 | 0 | 0 | 0 | 0
[6 empty] | 2014-10-25 | 11時 | 0 | 0 | 0 | 0 | 0
[6 empty] | 2014-10-25 | 12時 | 0 | 0 | 0 | 0 | 0
[6 empty] | 2014-10-25 | 13時 | 0 | 0 | 0 | 0 | 0
[6 empty] | 2014-10-25 | 14時 | 0 | 0 | 0 | 0 | 0
[6 empty] | 2014-10-25 | 15時 | 0 | 0 | 0 | 0 | 0
[6 empty] | 2014-10-25 | 16時 | 0 | 0 | 0 | 0 | 0
[6 empty] | 2014-10-25 | 17時 | 48.251 | 0 | 0 | 0 | 0
[6 empty] | 2014-10-25 | 18時 | 0 | 0 | 0 | 0 | 0
[6 empty] | 2014-10-25 | 19時 | 0 | 0 | 0 | 0 | 0
[6 empty] | 2014-10-25 | 20時 | 48.1056 | 0 | 0 | 0 | 0
[6 empty] | 2014-10-25 | 21時 | 19.5351 | 0 | 0 | 0 | 0
[6 empty] | 2014-10-25 | 22時 | 0 | 0 | 0 | 0 | 0
[6 empty] | 2014-10-25 | 23時 | 0 | 0 | 0 | 0 | 0
[6 empty] | 2014-10-26 | 0時 | 0 | 0 | 0 | 0 | 0
[6 empty] | 2014-10-26 | 1時 | 0 | 0 | 0 | 0 | 0
[6 empty] | 2014-10-26 | 2時 | 0 | 0 | 0 | 0 | 0
[6 empty] | 2014-10-26 | 3時 | 0 | 0 | 0 | 0 | 0
[6 empty] | 2014-10-26 | 4時 | 0 | 0 | 0 | 0 | 0
[6 empty] | 2014-10-26 | 5時 | 0 | 0 | 0 | 0 | 0
[6 empty] | 2014-10-26 | 6時 | 0 | 0 | 0 | 0 | 0
[6 empty] | 2014-10-26 | 7時 | 0 | 0 | 0 | 0 | 0
[6 empty] | 2014-10-26 | 8時 | 0 | 0 | 0 | 0 | 0
[6 empty] | 2014-10-26 | 9時 | 0 | 0 | 0 | 0 | 0
[6 empty] | 2014-10-26 | 10時 | 0 | 0 | 0 | 0 | 0
[6 empty] | 2014-10-26 | 11時 | 0 | 0 | 0 | 0 | 0
[6 empty] | 2014-10-26 | 12時 | 0 | 0 | 0 | 0 | 0
[6 empty] | 2014-10-26 | 13時 | 0 | 0 | 0 | 0 | 0
[6 empty] | 2014-10-26 | 14時 | 0 | 0 | 0 | 0 | 0
[6 empty] | 2014-10-26 | 15時 | 0 | 0 | 0 | 0 | 0
[6 empty] | 2014-10-26 | 16時 | 0 | 0 | 0 | 0 | 0
[6 empty] | 2014-10-26 | 17時 | 49.1461 | 0 | 0 | 0 | 0
[6 empty] | 2014-10-26 | 18時 | 0 | 0 | 0 | 0 | 0
[6 empty] | 2014-10-26 | 19時 | 0 | 0 | 0 | 0 | 0
[6 empty] | 2014-10-26 | 20時 | 49.8095 | 0 | 0 | 0 | 0
[6 empty] | 2014-10-26 | 21時 | 38.8878 | 0 | 0 | 0 | 0
[6 empty] | 2014-10-26 | 22時 | 0 | 0 | 0 | 0 | 0
[6 empty] | 2014-10-26 | 23時 | 0 | 0 | 0 | 0 | 0
[6 empty] | 2014-10-27 | 0時 | 0 | 0 | 0 | 0 | 0
[6 empty] | 2014-10-27 | 1時 | 0 | 0 | 0 | 0 | 0
[6 empty] | 2014-10-27 | 2時 | 0 | 0 | 0 | 0 | 0
[6 empty] | 2014-10-27 | 3時 | 0 | 0 | 0 | 0 | 0
[6 empty] | 2014-10-27 | 4時 | 0 | 0 | 0 | 0 | 0
[6 empty] | 2014-10-27 | 5時 | 0 | 0 | 0 | 0 | 0
[6 empty] | 2014-10-27 | 6時 | 0 | 0 | 0 | 0 | 0
[6 empty] | 2014-10-27 | 7時 | 0 | 0 | 0 | 0 | 0
[6 empty] | 2014-10-27 | 8時 | 0 | 0 | 0 | 0 | 0
[6 empty] | 2014-10-27 | 9時 | 0 | 0 | 0 | 0 | 0
[6 empty] | 2014-10-27 | 10時 | 0 | 0 | 0 | 0 | 0
[6 empty] | 2014-10-27 | 11時 | 0 | 0 | 0 | 0 | 0
[6 empty] | 2014-10-27 | 12時 | 0 | 0 | 0 | 0 | 0
[6 empty] | 2014-10-27 | 13時 | 0 | 0 | 0 | 0 | 0
[6 empty] | 2014-10-27 | 14時 | 0 | 0 | 0 | 0 | 0
[6 empty] | 2014-10-27 | 15時 | 0 | 0 | 0 | 0 | 0
[6 empty] | 2014-10-27 | 16時 | 0 | 0 | 0 | 0 | 0
[6 empty] | 2014-10-27 | 17時 | 49.0576 | 0 | 0 | 0 | 0
[6 empty] | 2014-10-27 | 18時 | 0 | 0 | 0 | 0 | 0
[6 empty] | 2014-10-27 | 19時 | 0 | 0 | 0 | 0 | 0
[6 empty] | 2014-10-27 | 20時 | 49.6363 | 0 | 0 | 0 | 0
[6 empty] | 2014-10-27 | 21時 | 34.4709 | 0 | 0 | 0 | 0
[6 empty] | 2014-10-27 | 22時 | 0 | 0 | 0 | 0 | 0
[6 empty] | 2014-10-27 | 23時 | 0 | 0 | 0 | 0 | 0
[6 empty] | 2014-10-28 | 0時 | 0 | 0 | 0 | 0 | 0
[6 empty] | 2014-10-28 | 1時 | 0 | 0 | 0 | 0 | 0
[6 empty] | 2014-10-28 | 2時 | 0 | 0 | 0 | 0 | 0
[6 empty] | 2014-10-28 | 3時 | 0 | 0 | 0 | 0 | 0
[6 empty] | 2014-10-28 | 4時 | 0 | 0 | 0 | 0 | 0
[6 empty] | 2014-10-28 | 5時 | 0 | 0 | 0 | 0 | 0
[6 empty] | 2014-10-28 | 6時 | 0 | 0 | 0 | 0 | 0
[6 empty] | 2014-10-28 | 7時 | 0 | 0 | 0 | 0 | 0
[6 empty] | 2014-10-28 | 8時 | 48.2191 | 0 | 0 | 0 | 0
[6 empty] | 2014-10-28 | 9時 | 0.45704 | 0 | 0 | 0 | 0
[6 empty] | 2014-10-28 | 10時 | 0.23519 | 0 | 0 | 0 | 0
[6 empty] | 2014-10-28 | 11時 | 0.16746 | 0 | 0 | 0 | 0
[6 empty] | 2014-10-28 | 12時 | 0 | 0 | 0 | 0 | 0
[6 empty] | 2014-10-28 | 13時 | 0 | 0 | 0 | 0 | 0
[6 empty] | 2014-10-28 | 14時 | 0 | 0 | 0 | 0 | 0
[6 empty] | 2014-10-28 | 15時 | 0 | 0 | 0 | 0 | 0
[6 empty] | 2014-10-28 | 16時 | 0 | 0 | 0 | 0 | 0
[6 empty] | 2014-10-28 | 17時 | 0 | 0 | 0 | 0 | 0
[6 empty] | 2014-10-28 | 18時 | 0 | 0 | 0 | 0 | 0
[6 empty] | 2014-10-28 | 19時 | 2.1139 | 0 | 0 | 0 | 0
[6 empty] | 2014-10-28 | 20時 | 6.934 | 0 | 0 | 0 | 0
[6 empty] | 2014-10-28 | 21時 | 13.0142 | 0 | 0 | 0 | 0
[6 empty] | 2014-10-28 | 22時 | 0 | 0 | 0 | 0 | 0
[6 empty] | 2014-10-28 | 23時 | 0 | 0 | 0 | 0 | 0
[6 empty] | 2014-10-29 | 0時 | 0 | 0 | 0 | 0 | 0
[6 empty] | 2014-10-29 | 1時 | 0 | 0 | 0 | 0 | 0
[6 empty] | 2014-10-29 | 2時 | 0 | 0 | 0 | 0 | 0
[6 empty] | 2014-10-29 | 3時 | 0 | 0 | 0 | 0 | 0
[6 empty] | 2014-10-29 | 4時 | 0 | 0 | 0 | 0 | 0
[6 empty] | 2014-10-29 | 5時 | 0 | 0 | 0 | 0 | 0
[6 empty] | 2014-10-29 | 6時 | 0 | 0 | 0 | 0 | 0
[6 empty] | 2014-10-29 | 7時 | 0 | 0 | 0 | 0 | 0
[6 empty] | 2014-10-29 | 8時 | 49.9759 | 0 | 0 | 0 | 0
[6 empty] | 2014-10-29 | 9時 | 15.2769 | 0 | 0 | 0 | 0
[6 empty] | 2014-10-29 | 10時 | 0.37454 | 0 | 0 | 0 | 0
[6 empty] | 2014-10-29 | 11時 | 0.27524 | 0 | 0 | 0 | 0
[6 empty] | 2014-10-29 | 12時 | 0 | 0 | 0 | 0 | 0
[6 empty] | 2014-10-29 | 13時 | 0 | 0 | 0 | 0 | 0
[6 empty] | 2014-10-29 | 14時 | 0 | 0 | 0 | 0 | 0
[6 empty] | 2014-10-29 | 15時 | 0 | 0 | 0 | 0 | 0
[6 empty] | 2014-10-29 | 16時 | 0 | 0 | 0 | 0 | 0
[6 empty] | 2014-10-29 | 17時 | 0 | 0 | 0 | 0 | 0
[6 empty] | 2014-10-29 | 18時 | 0 | 0 | 0 | 0 | 0
[6 empty] | 2014-10-29 | 19時 | 43.9615 | 0 | 0 | 0 | 0
[6 empty] | 2014-10-29 | 20時 | 16.2932 | 0 | 0 | 0 | 0
[6 empty] | 2014-10-29 | 21時 | 14.8444 | 0 | 0 | 0 | 0
[6 empty] | 2014-10-29 | 22時 | 0 | 0 | 0 | 0 | 0
[6 empty] | 2014-10-29 | 23時 | 0 | 0 | 0 | 0 | 0
[6 empty] | 2014-10-30 | 0時 | 0 | 0 | 0 | 0 | 0
[6 empty] | 2014-10-30 | 1時 | 0 | 0 | 0 | 0 | 0
[6 empty] | 2014-10-30 | 2時 | 0 | 0 | 0 | 0 | 0
[6 empty] | 2014-10-30 | 3時 | 0 | 0 | 0 | 0 | 0
[6 empty] | 2014-10-30 | 4時 | 0 | 0 | 0 | 0 | 0
[6 empty] | 2014-10-30 | 5時 | 0 | 0 | 0 | 0 | 0
[6 empty] | 2014-10-30 | 6時 | 0 | 0 | 0 | 0 | 0
[6 empty] | 2014-10-30 | 7時 | 0 | 0 | 0 | 0 | 0
[6 empty] | 2014-10-30 | 8時 | 0 | 0 | 0 | 0 | 0
[6 empty] | 2014-10-30 | 9時 | 0 | 0 | 0 | 0 | 0
[6 empty] | 2014-10-30 | 10時 | 0 | 0 | 0 | 0 | 0
[6 empty] | 2014-10-30 | 11時 | 0 | 0 | 0 | 0 | 0
[6 empty] | 2014-10-30 | 12時 | 0 | 0 | 0 | 0 | 0
[6 empty] | 2014-10-30 | 13時 | 0 | 0 | 0 | 0 | 0
[6 empty] | 2014-10-30 | 14時 | 0 | 0 | 0 | 0 | 0
[6 empty] | 2014-10-30 | 15時 | 0 | 0 | 0 | 0 | 0
[6 empty] | 2014-10-30 | 16時 | 0 | 0 | 0 | 0 | 0
[6 empty] | 2014-10-30 | 17時 | 47.6569 | 0 | 0 | 0 | 0
[6 empty] | 2014-10-30 | 18時 | 0 | 0 | 0 | 0 | 0
[6 empty] | 2014-10-30 | 19時 | 0 | 0 | 0 | 0 | 0
[6 empty] | 2014-10-30 | 20時 | 43.8454 | 0 | 0 | 0 | 0
[6 empty] | 2014-10-30 | 21時 | 13.2215 | 0 | 0 | 0 | 0
[6 empty] | 2014-10-30 | 22時 | 0 | 0 | 0 | 0 | 0
[6 empty] | 2014-10-30 | 23時 | 0 | 0 | 0 | 0 | 0
[6 empty] | 2014-10-31 | 0時 | 0 | 0 | 0 | 0 | 0
[6 empty] | 2014-10-31 | 1時 | 0 | 0 | 0 | 0 | 0
[6 empty] | 2014-10-31 | 2時 | 0 | 0 | 0 | 0 | 0
[6 empty] | 2014-10-31 | 3時 | 0 | 0 | 0 | 0 | 0
[6 empty] | 2014-10-31 | 4時 | 0 | 0 | 0 | 0 | 0
[6 empty] | 2014-10-31 | 5時 | 0 | 0 | 0 | 0 | 0
[6 empty] | 2014-10-31 | 6時 | 0 | 0 | 0 | 0 | 0
[6 empty] | 2014-10-31 | 7時 | 0 | 0 | 0 | 0 | 0
[6 empty] | 2014-10-31 | 8時 | 0 | 0 | 0 | 0 | 0
[6 empty] | 2014-10-31 | 9時 | 0 | 0 | 0 | 0 | 0
[6 empty] | 2014-10-31 | 10時 | 0 | 0 | 0 | 0 | 0
[6 empty] | 2014-10-31 | 11時 | 0 | 0 | 0 | 0 | 0
[6 empty] | 2014-10-31 | 12時 | 0 | 0 | 0 | 0 | 0
[6 empty] | 2014-10-31 | 13時 | 0 | 0 | 0 | 0 | 0
[6 empty] | 2014-10-31 | 14時 | 0 | 0 | 0 | 0 | 0
[6 empty] | 2014-10-31 | 15時 | 0 | 0 | 0 | 0 | 0
[6 empty] | 2014-10-31 | 16時 | 0 | 0 | 0 | 0 | 0
[6 empty] | 2014-10-31 | 17時 | 48.3445 | 0 | 0 | 0 | 0
[6 empty] | 2014-10-31 | 18時 | 0 | 0 | 0 | 0 | 0
[6 empty] | 2014-10-31 | 19時 | 0 | 0 | 0 | 0 | 0
[6 empty] | 2014-10-31 | 20時 | 48.4579 | 0 | 0 | 0 | 0
[6 empty] | 2014-10-31 | 21時 | 28.0831 | 0 | 0 | 0 | 0
[6 empty] | 2014-10-31 | 22時 | 0 | 0 | 0 | 0 | 0
[6 empty] | 2014-10-31 | 23時 | 0 | 0 | 0 | 0 | 0
[6 empty] | 2014-11-01 | 0時 | 0 | 0 | 0 | 0 | 0
[6 empty] | 2014-11-01 | 1時 | 0 | 0 | 0 | 0 | 0
[6 empty] | 2014-11-01 | 2時 | 0 | 0 | 0 | 0 | 0
[6 empty] | 2014-11-01 | 3時 | 0 | 0 | 0 | 0 | 0
[6 empty] | 2014-11-01 | 4時 | 0 | 0 | 0 | 0 | 0
[6 empty] | 2014-11-01 | 5時 | 0 | 0 | 0 | 0 | 0
[6 empty] | 2014-11-01 | 6時 | 0 | 0 | 0 | 0 | 0
[6 empty] | 2014-11-01 | 7時 | 0 | 0 | 0 | 0 | 0
[6 empty] | 2014-11-01 | 8時 | 0 | 0 | 0 | 0 | 0
[6 empty] | 2014-11-01 | 9時 | 0 | 0 | 0 | 0 | 0
[6 empty] | 2014-11-01 | 10時 | 0 | 0 | 0 | 0 | 0
[6 empty] | 2014-11-01 | 11時 | 0 | 0 | 0 | 0 | 0
[6 empty] | 2014-11-01 | 12時 | 0 | 0 | 0 | 0 | 0
[6 empty] | 2014-11-01 | 13時 | 0 | 0 | 0 | 0 | 0
[6 empty] | 2014-11-01 | 14時 | 0 | 0 | 0 | 0 | 0
[6 empty] | 2014-11-01 | 15時 | 0 | 0 | 0 | 0 | 0
[6 empty] | 2014-11-01 | 16時 | 0 | 0 | 0 | 0 | 0
[6 empty] | 2014-11-01 | 17時 | 48.7121 | 0 | 0 | 0 | 0
[6 empty] | 2014-11-01 | 18時 | 0 | 0 | 0 | 0 | 0
[6 empty] | 2014-11-01 | 19時 | 0 | 0 | 0 | 0 | 0
[6 empty] | 2014-11-01 | 20時 | 50.1486 | 0 | 0 | 0 | 0
[6 empty] | 2014-11-01 | 21時 | 41.6357 | 0 | 0 | 0 | 0
[6 empty] | 2014-11-01 | 22時 | 0 | 0 | 0 | 0 | 0
[6 empty] | 2014-11-01 | 23時 | 0 | 0 | 0 | 0 | 0
[6 empty] | 2014-11-02 | 0時 | 0 | 0 | 0 | 0 | 0
[6 empty] | 2014-11-02 | 1時 | 0 | 0 | 0 | 0 | 0
[6 empty] | 2014-11-02 | 2時 | 0 | 0 | 0 | 0 | 0
[6 empty] | 2014-11-02 | 3時 | 0 | 0 | 0 | 0 | 0
[6 empty] | 2014-11-02 | 4時 | 0 | 0 | 0 | 0 | 0
[6 empty] | 2014-11-02 | 5時 | 0 | 0 | 0 | 0 | 0
[6 empty] | 2014-11-02 | 6時 | 0 | 0 | 0 | 0 | 0
[6 empty] | 2014-11-02 | 7時 | 0 | 0 | 0 | 0 | 0
[6 empty] | 2014-11-02 | 8時 | 0 | 0 | 0 | 0 | 0
[6 empty] | 2014-11-02 | 9時 | 0 | 0 | 0 | 0 | 0
[6 empty] | 2014-11-02 | 10時 | 0 | 0 | 0 | 0 | 0
[6 empty] | 2014-11-02 | 11時 | 0 | 0 | 0 | 0 | 0
[6 empty] | 2014-11-02 | 12時 | 0 | 0 | 0 | 0 | 0
[6 empty] | 2014-11-02 | 13時 | 0 | 0 | 0 | 0 | 0
[6 empty] | 2014-11-02 | 14時 | 0 | 0 | 0 | 0 | 0
[6 empty] | 2014-11-02 | 15時 | 0 | 0 | 0 | 0 | 0
[6 empty] | 2014-11-02 | 16時 | 0 | 0 | 0 | 0 | 0
[6 empty] | 2014-11-02 | 17時 | 41.2343 | 0 | 0 | 0 | 0
[6 empty] | 2014-11-02 | 18時 | 0 | 0 | 0 | 0 | 0
[6 empty] | 2014-11-02 | 19時 | 0 | 0 | 0 | 0 | 0
[6 empty] | 2014-11-02 | 20時 | 50.0632 | 0 | 0 | 0 | 0
[6 empty] | 2014-11-02 | 21時 | 39.404 | 0 | 0 | 0 | 0
[6 empty] | 2014-11-02 | 22時 | 0 | 0 | 0 | 0 | 0
[6 empty] | 2014-11-02 | 23時 | 0 | 0 | 0 | 0 | 0
[6 empty] | 2014-11-03 | 0時 | 0 | 0 | 0 | 0 | 0
[6 empty] | 2014-11-03 | 1時 | 0 | 0 | 0 | 0 | 0
[6 empty] | 2014-11-03 | 2時 | 0 | 0 | 0 | 0 | 0
[6 empty] | 2014-11-03 | 3時 | 0 | 0 | 0 | 0 | 0
[6 empty] | 2014-11-03 | 4時 | 0 | 0 | 0 | 0 | 0
[6 empty] | 2014-11-03 | 5時 | 0 | 0 | 0 | 0 | 0
[6 empty] | 2014-11-03 | 6時 | 0 | 0 | 0 | 0 | 0
[6 empty] | 2014-11-03 | 7時 | 0 | 0 | 0 | 0 | 0
[6 empty] | 2014-11-03 | 8時 | 48.2688 | 0 | 0 | 0 | 0
[6 empty] | 2014-11-03 | 9時 | 0.51214 | 0 | 0 | 0 | 0
[6 empty] | 2014-11-03 | 10時 | 0.35824 | 0 | 0 | 0 | 0
[6 empty] | 2014-11-03 | 11時 | 0.35017 | 0 | 0 | 0 | 0
[6 empty] | 2014-11-03 | 12時 | 0 | 0 | 0 | 0 | 0
[6 empty] | 2014-11-03 | 13時 | 0 | 0 | 0 | 0 | 0
[6 empty] | 2014-11-03 | 14時 | 0 | 0 | 0 | 0 | 0
[6 empty] | 2014-11-03 | 15時 | 0 | 0 | 0 | 0 | 0
[6 empty] | 2014-11-03 | 16時 | 0 | 0 | 0 | 0 | 0
[6 empty] | 2014-11-03 | 17時 | 0 | 0 | 0 | 0 | 0
[6 empty] | 2014-11-03 | 18時 | 0 | 0 | 0 | 0 | 0
[6 empty] | 2014-11-03 | 19時 | 50.0101 | 0 | 0 | 0 | 0
[6 empty] | 2014-11-03 | 20時 | 35.5283 | 0 | 0 | 0 | 0
[6 empty] | 2014-11-03 | 21時 | 31.7258 | 0 | 0 | 0 | 0
[6 empty] | 2014-11-03 | 22時 | 0 | 0 | 0 | 0 | 0
[6 empty] | 2014-11-03 | 23時 | 0 | 0 | 0 | 0 | 0
[6 empty] | 2014-11-04 | 0時 | 0 | 0 | 0 | 0 | 0
[6 empty] | 2014-11-04 | 1時 | 0 | 0 | 0 | 0 | 0
[6 empty] | 2014-11-04 | 2時 | 0 | 0 | 0 | 0 | 0
[6 empty] | 2014-11-04 | 3時 | 0 | 0 | 0 | 0 | 0
[6 empty] | 2014-11-04 | 4時 | 0 | 0 | 0 | 0 | 0
[6 empty] | 2014-11-04 | 5時 | 0 | 0 | 0 | 0 | 0
[6 empty] | 2014-11-04 | 6時 | 0 | 0 | 0 | 0 | 0
[6 empty] | 2014-11-04 | 7時 | 0 | 0 | 0 | 0 | 0
[6 empty] | 2014-11-04 | 8時 | 49.7353 | 0 | 0 | 0 | 0
[6 empty] | 2014-11-04 | 9時 | 15.3085 | 0 | 0 | 0 | 0
[6 empty] | 2014-11-04 | 10時 | 0.57971 | 0 | 0 | 0 | 0
[6 empty] | 2014-11-04 | 11時 | 0.52815 | 0 | 0 | 0 | 0
[6 empty] | 2014-11-04 | 12時 | 0 | 0 | 0 | 0 | 0
[6 empty] | 2014-11-04 | 13時 | 0 | 0 | 0 | 0 | 0
[6 empty] | 2014-11-04 | 14時 | 0 | 0 | 0 | 0 | 0
[6 empty] | 2014-11-04 | 15時 | 0 | 0 | 0 | 0 | 0
[6 empty] | 2014-11-04 | 16時 | 0 | 0 | 0 | 0 | 0
[6 empty] | 2014-11-04 | 17時 | 0 | 0 | 0 | 0 | 0
[6 empty] | 2014-11-04 | 18時 | 0 | 0 | 0 | 0 | 0
[6 empty] | 2014-11-04 | 19時 | 50.3691 | 0 | 0 | 0 | 0
[6 empty] | 2014-11-04 | 20時 | 45.8087 | 0 | 0 | 0 | 0
[6 empty] | 2014-11-04 | 21時 | 42.1027 | 0 | 0 | 0 | 0
[6 empty] | 2014-11-04 | 22時 | 0 | 0 | 0 | 0 | 0
[6 empty] | 2014-11-04 | 23時 | 0 | 0 | 0 | 0 | 0
[6 empty] | 2014-11-05 | 0時 | 0 | 0 | 0 | 0 | 0
[6 empty] | 2014-11-05 | 1時 | 0 | 0 | 0 | 0 | 0
[6 empty] | 2014-11-05 | 2時 | 0 | 0 | 0 | 0 | 0
[6 empty] | 2014-11-05 | 3時 | 0 | 0 | 0 | 0 | 0
[6 empty] | 2014-11-05 | 4時 | 0 | 0 | 0 | 0 | 0
[6 empty] | 2014-11-05 | 5時 | 0 | 0 | 0 | 0 | 0
[6 empty] | 2014-11-05 | 6時 | 0 | 0 | 0 | 0 | 0
[6 empty] | 2014-11-05 | 7時 | 0 | 0 | 0 | 0 | 0
[6 empty] | 2014-11-05 | 8時 | 49.8842 | 0 | 0 | 0 | 0
[6 empty] | 2014-11-05 | 9時 | 29.6687 | 0 | 0 | 0 | 0
[6 empty] | 2014-11-05 | 10時 | 21.2579 | 0 | 0 | 0 | 0
[6 empty] | 2014-11-05 | 11時 | 9.2866 | 0 | 0 | 0 | 0
[6 empty] | 2014-11-05 | 12時 | 0 | 0 | 0 | 0 | 0
[6 empty] | 2014-11-05 | 13時 | 0 | 0 | 0 | 0 | 0
[6 empty] | 2014-11-05 | 14時 | 0 | 0 | 0 | 0 | 0
[6 empty] | 2014-11-05 | 15時 | 0 | 0 | 0 | 0 | 0
[6 empty] | 2014-11-05 | 16時 | 0 | 0 | 0 | 0 | 0
[6 empty] | 2014-11-05 | 17時 | 0 | 0 | 0 | 0 | 0
[6 empty] | 2014-11-05 | 18時 | 0 | 0 | 0 | 0 | 0
[6 empty] | 2014-11-05 | 19時 | 50.4426 | 0 | 0 | 0 | 0
[6 empty] | 2014-11-05 | 20時 | 47.276 | 0 | 0 | 0 | 0
[6 empty] | 2014-11-05 | 21時 | 42.348 | 0 | 0 | 0 | 0
[6 empty] | 2014-11-05 | 22時 | 0 | 0 | 0 | 0 | 0
[6 empty] | 2014-11-05 | 23時 | 0 | 0 | 0 | 0 | 0
[6 empty] | 2014-11-06 | 0時 | 0 | 0 | 0 | 0 | 0
[6 empty] | 2014-11-06 | 1時 | 0 | 0 | 0 | 0 | 0
[6 empty] | 2014-11-06 | 2時 | 0 | 0 | 0 | 0 | 0
[6 empty] | 2014-11-06 | 3時 | 0 | 0 | 0 | 0 | 0
[6 empty] | 2014-11-06 | 4時 | 0 | 0 | 0 | 0 | 0
[6 empty] | 2014-11-06 | 5時 | 0 | 0 | 0 | 0 | 0
[6 empty] | 2014-11-06 | 6時 | 0 | 0 | 0 | 0 | 0
[6 empty] | 2014-11-06 | 7時 | 0 | 0 | 0 | 0 | 0
[6 empty] | 2014-11-06 | 8時 | 0 | 0 | 0 | 0 | 0
[6 empty] | 2014-11-06 | 9時 | 0 | 0 | 0 | 0 | 0
[6 empty] | 2014-11-06 | 10時 | 0 | 0 | 0 | 0 | 0
[6 empty] | 2014-11-06 | 11時 | 0 | 0 | 0 | 0 | 0
[6 empty] | 2014-11-06 | 12時 | 0 | 0 | 0 | 0 | 0
[6 empty] | 2014-11-06 | 13時 | 0 | 0 | 0 | 0 | 0
[6 empty] | 2014-11-06 | 14時 | 0 | 0 | 0 | 0 | 0
[6 empty] | 2014-11-06 | 15時 | 0 | 0 | 0 | 0 | 0
[6 empty] | 2014-11-06 | 16時 | 0 | 0 | 0 | 0 | 0
[6 empty] | 2014-11-06 | 17時 | 48.4648 | 0 | 0 | 0 | 0
[6 empty] | 2014-11-06 | 18時 | 0 | 0 | 0 | 0 | 0
[6 empty] | 2014-11-06 | 19時 | 0 | 0 | 0 | 0 | 0
[6 empty] | 2014-11-06 | 20時 | 49.4317 | 0 | 0 | 0 | 0
[6 empty] | 2014-11-06 | 21時 | 29.7387 | 0 | 0 | 0 | 0
[6 empty] | 2014-11-06 | 22時 | 0 | 0 | 0 | 0 | 0
[6 empty] | 2014-11-06 | 23時 | 0 | 0 | 0 | 0 | 0
[6 empty] | 2014-11-07 | 0時 | 0 | 0 | 0 | 0 | 0
[6 empty] | 2014-11-07 | 1時 | 0 | 0 | 0 | 0 | 0
[6 empty] | 2014-11-07 | 2時 | 0 | 0 | 0 | 0 | 0
[6 empty] | 2014-11-07 | 3時 | 0 | 0 | 0 | 0 | 0
[6 empty] | 2014-11-07 | 4時 | 0 | 0 | 0 | 0 | 0
[6 empty] | 2014-11-07 | 5時 | 0 | 0 | 0 | 0 | 0
[6 empty] | 2014-11-07 | 6時 | 0 | 0 | 0 | 0 | 0
[6 empty] | 2014-11-07 | 7時 | 0 | 0 | 0 | 0 | 0
[6 empty] | 2014-11-07 | 8時 | 0 | 0 | 0 | 0 | 0
[6 empty] | 2014-11-07 | 9時 | 0 | 0 | 0 | 0 | 0
[6 empty] | 2014-11-07 | 10時 | 0 | 0 | 0 | 0 | 0
[6 empty] | 2014-11-07 | 11時 | 0 | 0 | 0 | 0 | 0
[6 empty] | 2014-11-07 | 12時 | 0 | 0 | 0 | 0 | 0
[6 empty] | 2014-11-07 | 13時 | 0 | 0 | 0 | 0 | 0
[6 empty] | 2014-11-07 | 14時 | 0 | 0 | 0 | 0 | 0
[6 empty] | 2014-11-07 | 15時 | 0 | 0 | 0 | 0 | 0
[6 empty] | 2014-11-07 | 16時 | 0 | 0 | 0 | 0 | 0
[6 empty] | 2014-11-07 | 17時 | 50.0397 | 0 | 0 | 0 | 0
[6 empty] | 2014-11-07 | 18時 | 0 | 0 | 0 | 0 | 0
[6 empty] | 2014-11-07 | 19時 | 0 | 0 | 0 | 0 | 0
[6 empty] | 2014-11-07 | 20時 | 50.2441 | 0 | 0 | 0 | 0
[6 empty] | 2014-11-07 | 21時 | 45.3066 | 0 | 0 | 0 | 0
[6 empty] | 2014-11-07 | 22時 | 0 | 0 | 0 | 0 | 0
[6 empty] | 2014-11-07 | 23時 | 0 | 0 | 0 | 0 | 0
[6 empty] | 2014-11-08 | 0時 | 0 | 0 | 0 | 0 | 0
[6 empty] | 2014-11-08 | 1時 | 0 | 0 | 0 | 0 | 0
[6 empty] | 2014-11-08 | 2時 | 0 | 0 | 0 | 0 | 0
[6 empty] | 2014-11-08 | 3時 | 0 | 0 | 0 | 0 | 0
[6 empty] | 2014-11-08 | 4時 | 0 | 0 | 0 | 0 | 0
[6 empty] | 2014-11-08 | 5時 | 0 | 0 | 0 | 0 | 0
[6 empty] | 2014-11-08 | 6時 | 0 | 0 | 0 | 0 | 0
[6 empty] | 2014-11-08 | 7時 | 0 | 0 | 0 | 0 | 0
[6 empty] | 2014-11-08 | 8時 | 0 | 0 | 0 | 0 | 0
[6 empty] | 2014-11-08 | 9時 | 0 | 0 | 0 | 0 | 0
[6 empty] | 2014-11-08 | 10時 | 0 | 0 | 0 | 0 | 0
[6 empty] | 2014-11-08 | 11時 | 0 | 0 | 0 | 0 | 0
[6 empty] | 2014-11-08 | 12時 | 0 | 0 | 0 | 0 | 0
[6 empty] | 2014-11-08 | 13時 | 0 | 0 | 0 | 0 | 0
[6 empty] | 2014-11-08 | 14時 | 0 | 0 | 0 | 0 | 0
[6 empty] | 2014-11-08 | 15時 | 0 | 0 | 0 | 0 | 0
[6 empty] | 2014-11-08 | 16時 | 0 | 0 | 0 | 0 | 0
[6 empty] | 2014-11-08 | 17時 | 30.209 | 0 | 0 | 0 | 0
[6 empty] | 2014-11-08 | 18時 | 0 | 0 | 0 | 0 | 0
[6 empty] | 2014-11-08 | 19時 | 0 | 0 | 0 | 0 | 0
[6 empty] | 2014-11-08 | 20時 | 49.8409 | 0 | 0 | 0 | 0
[6 empty] | 2014-11-08 | 21時 | 36.4023 | 0 | 0 | 0 | 0
[6 empty] | 2014-11-08 | 22時 | 0 | 0 | 0 | 0 | 0
[6 empty] | 2014-11-08 | 23時 | 0 | 0 | 0 | 0 | 0
[6 empty] | 2014-11-09 | 0時 | 0 | 0 | 0 | 0 | 0
[6 empty] | 2014-11-09 | 1時 | 0 | 0 | 0 | 0 | 0
[6 empty] | 2014-11-09 | 2時 | 0 | 0 | 0 | 0 | 0
[6 empty] | 2014-11-09 | 3時 | 0 | 0 | 0 | 0 | 0
[6 empty] | 2014-11-09 | 4時 | 0 | 0 | 0 | 0 | 0
[6 empty] | 2014-11-09 | 5時 | 0 | 0 | 0 | 0 | 0
[6 empty] | 2014-11-09 | 6時 | 0 | 0 | 0 | 0 | 0
[6 empty] | 2014-11-09 | 7時 | 0 | 0 | 0 | 0 | 0
[6 empty] | 2014-11-09 | 8時 | 0 | 0 | 0 | 0 | 0
[6 empty] | 2014-11-09 | 9時 | 0 | 0 | 0 | 0 | 0
[6 empty] | 2014-11-09 | 10時 | 0 | 0 | 0 | 0 | 0
[6 empty] | 2014-11-09 | 11時 | 0 | 0 | 0 | 0 | 0
[6 empty] | 2014-11-09 | 12時 | 0 | 0 | 0 | 0 | 0
[6 empty] | 2014-11-09 | 13時 | 0 | 0 | 0 | 0 | 0
[6 empty] | 2014-11-09 | 14時 | 0 | 0 | 0 | 0 | 0
[6 empty] | 2014-11-09 | 15時 | 0 | 0 | 0 | 0 | 0
[6 empty] | 2014-11-09 | 16時 | 0 | 0 | 0 | 0 | 0
[6 empty] | 2014-11-09 | 17時 | 20.7282 | 0 | 0 | 0 | 0
[6 empty] | 2014-11-09 | 18時 | 0 | 0 | 0 | 0 | 0
[6 empty] | 2014-11-09 | 19時 | 0 | 0 | 0 | 0 | 0
[6 empty] | 2014-11-09 | 20時 | 49.1929 | 0 | 0 | 0 | 0
[6 empty] | 2014-11-09 | 21時 | 21.2935 | 0 | 0 | 0 | 0
[6 empty] | 2014-11-09 | 22時 | 0 | 0 | 0 | 0 | 0
[6 empty] | 2014-11-09 | 23時 | 0 | 0 | 0 | 0 | 0
[6 empty] | 2014-11-10 | 0時 | 0 | 0 | 0 | 0 | 0
[6 empty] | 2014-11-10 | 1時 | 0 | 0 | 0 | 0 | 0
[6 empty] | 2014-11-10 | 2時 | 0 | 0 | 0 | 0 | 0
[6 empty] | 2014-11-10 | 3時 | 0 | 0 | 0 | 0 | 0
[6 empty] | 2014-11-10 | 4時 | 0 | 0 | 0 | 0 | 0
[6 empty] | 2014-11-10 | 5時 | 0 | 0 | 0 | 0 | 0
[6 empty] | 2014-11-10 | 6時 | 0 | 0 | 0 | 0 | 0
[6 empty] | 2014-11-10 | 7時 | 0 | 0 | 0 | 0 | 0
[6 empty] | 2014-11-10 | 8時 | 0 | 0 | 0 | 0 | 0
[6 empty] | 2014-11-10 | 9時 | 0 | 0 | 0 | 0 | 0
[6 empty] | 2014-11-10 | 10時 | 0 | 0 | 0 | 0 | 0
[6 empty] | 2014-11-10 | 11時 | 0 | 0 | 0 | 0 | 0
[6 empty] | 2014-11-10 | 12時 | 0 | 0 | 0 | 0 | 0
[6 empty] | 2014-11-10 | 13時 | 0 | 0 | 0 | 0 | 0
[6 empty] | 2014-11-10 | 14時 | 0 | 0 | 0 | 0 | 0
[6 empty] | 2014-11-10 | 15時 | 0 | 0 | 0 | 0 | 0
[6 empty] | 2014-11-10 | 16時 | 0 | 0 | 0 | 0 | 0
[6 empty] | 2014-11-10 | 17時 | 27.3758 | 0 | 0 | 0 | 0
[6 empty] | 2014-11-10 | 18時 | 0 | 0 | 0 | 0 | 0
[6 empty] | 2014-11-10 | 19時 | 0 | 0 | 0 | 0 | 0
[6 empty] | 2014-11-10 | 20時 | 40.8896 | 0 | 0 | 0 | 0
[6 empty] | 2014-11-10 | 21時 | 11.9486 | 0 | 0 | 0 | 0
[6 empty] | 2014-11-10 | 22時 | 0 | 0 | 0 | 0 | 0
[6 empty] | 2014-11-10 | 23時 | 0 | 0 | 0 | 0 | 0
[6 empty] | 2014-11-11 | 0時 | 0 | 0 | 0 | 0 | 0
[6 empty] | 2014-11-11 | 1時 | 0 | 0 | 0 | 0 | 0
[6 empty] | 2014-11-11 | 2時 | 0 | 0 | 0 | 0 | 0
[6 empty] | 2014-11-11 | 3時 | 0 | 0 | 0 | 0 | 0
[6 empty] | 2014-11-11 | 4時 | 0 | 0 | 0 | 0 | 0
[6 empty] | 2014-11-11 | 5時 | 0 | 0 | 0 | 0 | 0
[6 empty] | 2014-11-11 | 6時 | 0 | 0 | 0 | 0 | 0
[6 empty] | 2014-11-11 | 7時 | 0 | 0 | 0 | 0 | 0
[6 empty] | 2014-11-11 | 8時 | 48.1273 | 0 | 0 | 0 | 0
[6 empty] | 2014-11-11 | 9時 | 18.5579 | 0 | 0 | 0 | 0
[6 empty] | 2014-11-11 | 10時 | 9.6344 | 0 | 0 | 0 | 0
[6 empty] | 2014-11-11 | 11時 | 10.6374 | 0 | 0 | 0 | 0
[6 empty] | 2014-11-11 | 12時 | 0 | 0 | 0 | 0 | 0
[6 empty] | 2014-11-11 | 13時 | 0 | 0 | 0 | 0 | 0
[6 empty] | 2014-11-11 | 14時 | 0 | 0 | 0 | 0 | 0
[6 empty] | 2014-11-11 | 15時 | 0 | 0 | 0 | 0 | 0
[6 empty] | 2014-11-11 | 16時 | 0 | 0 | 0 | 0 | 0
[6 empty] | 2014-11-11 | 17時 | 0 | 0 | 0 | 0 | 0
[6 empty] | 2014-11-11 | 18時 | 0 | 0 | 0 | 0 | 0
[6 empty] | 2014-11-11 | 19時 | 48.287 | 0 | 0 | 0 | 0
[6 empty] | 2014-11-11 | 20時 | 20.6844 | 0 | 0 | 0 | 0
[6 empty] | 2014-11-11 | 21時 | 15.2873 | 0 | 0 | 0 | 0
[6 empty] | 2014-11-11 | 22時 | 0 | 0 | 0 | 0 | 0
[6 empty] | 2014-11-11 | 23時 | 0 | 0 | 0 | 0 | 0
[6 empty] | 2014-11-12 | 0時 | 0 | 0 | 0 | 0 | 0
[6 empty] | 2014-11-12 | 1時 | 0 | 0 | 0 | 0 | 0
[6 empty] | 2014-11-12 | 2時 | 0 | 0 | 0 | 0 | 0
[6 empty] | 2014-11-12 | 3時 | 0 | 0 | 0 | 0 | 0
[6 empty] | 2014-11-12 | 4時 | 0 | 0 | 0 | 0 | 0
[6 empty] | 2014-11-12 | 5時 | 0 | 0 | 0 | 0 | 0
[6 empty] | 2014-11-12 | 6時 | 0 | 0 | 0 | 0 | 0
[6 empty] | 2014-11-12 | 7時 | 0 | 0 | 0 | 0 | 0
[6 empty] | 2014-11-12 | 8時 | 48.8905 | 0 | 0 | 0 | 0
[6 empty] | 2014-11-12 | 9時 | 31.9054 | 0 | 0 | 0 | 0
[6 empty] | 2014-11-12 | 10時 | 21.876 | 0 | 0 | 0 | 0
[6 empty] | 2014-11-12 | 11時 | 21.7526 | 0 | 0 | 0 | 0
[6 empty] | 2014-11-12 | 12時 | 0 | 0 | 0 | 0 | 0
[6 empty] | 2014-11-12 | 13時 | 0 | 0 | 0 | 0 | 0
[6 empty] | 2014-11-12 | 14時 | 0 | 0 | 0 | 0 | 0
[6 empty] | 2014-11-12 | 15時 | 0 | 0 | 0 | 0 | 0
[6 empty] | 2014-11-12 | 16時 | 0 | 0 | 0 | 0 | 0
[6 empty] | 2014-11-12 | 17時 | 0 | 0 | 0 | 0 | 0
[6 empty] | 2014-11-12 | 18時 | 0 | 0 | 0 | 0 | 0
[6 empty] | 2014-11-12 | 19時 | 48.7447 | 0 | 0 | 0 | 0
[6 empty] | 2014-11-12 | 20時 | 30.046 | 0 | 0 | 0 | 0
[6 empty] | 2014-11-12 | 21時 | 23.2621 | 0 | 0 | 0 | 0
[6 empty] | 2014-11-12 | 22時 | 0 | 0 | 0 | 0 | 0
[6 empty] | 2014-11-12 | 23時 | 0 | 0 | 0 | 0 | 0
[6 empty] | 2014-11-13 | 0時 | 0 | 0 | 0 | 0 | 0
[6 empty] | 2014-11-13 | 1時 | 0 | 0 | 0 | 0 | 0
[6 empty] | 2014-11-13 | 2時 | 0 | 0 | 0 | 0 | 0
[6 empty] | 2014-11-13 | 3時 | 0 | 0 | 0 | 0 | 0
[6 empty] | 2014-11-13 | 4時 | 0 | 0 | 0 | 0 | 0
[6 empty] | 2014-11-13 | 5時 | 0 | 0 | 0 | 0 | 0
[6 empty] | 2014-11-13 | 6時 | 0 | 0 | 0 | 0 | 0
[6 empty] | 2014-11-13 | 7時 | 0 | 0 | 0 | 0 | 0
[6 empty] | 2014-11-13 | 8時 | 0 | 0 | 0 | 0 | 0
[6 empty] | 2014-11-13 | 9時 | 0 | 0 | 0 | 0 | 0
[6 empty] | 2014-11-13 | 10時 | 0 | 0 | 0 | 0 | 0
[6 empty] | 2014-11-13 | 11時 | 0 | 0 | 0 | 0 | 0
[6 empty] | 2014-11-13 | 12時 | 0 | 0 | 0 | 0 | 0
[6 empty] | 2014-11-13 | 13時 | 0 | 0 | 0 | 0 | 0
[6 empty] | 2014-11-13 | 14時 | 0 | 0 | 0 | 0 | 0
[6 empty] | 2014-11-13 | 15時 | 0 | 0 | 0 | 0 | 0
[6 empty] | 2014-11-13 | 16時 | 0 | 0 | 0 | 0 | 0
[6 empty] | 2014-11-13 | 17時 | 50.2244 | 0 | 0 | 0 | 0
[6 empty] | 2014-11-13 | 18時 | 0 | 0 | 0 | 0 | 0
[6 empty] | 2014-11-13 | 19時 | 0 | 0 | 0 | 0 | 0
[6 empty] | 2014-11-13 | 20時 | 49.6335 | 0 | 0 | 0 | 0
[6 empty] | 2014-11-13 | 21時 | 36.0461 | 0 | 0 | 0 | 0
[6 empty] | 2014-11-13 | 22時 | 0 | 0 | 0 | 0 | 0
[6 empty] | 2014-11-13 | 23時 | 0 | 0 | 0 | 0 | 0
[6 empty] | 2014-11-14 | 0時 | 0 | 0 | 0 | 0 | 0
[6 empty] | 2014-11-14 | 1時 | 0 | 0 | 0 | 0 | 0
[6 empty] | 2014-11-14 | 2時 | 0 | 0 | 0 | 0 | 0
[6 empty] | 2014-11-14 | 3時 | 0 | 0 | 0 | 0 | 0
[6 empty] | 2014-11-14 | 4時 | 0 | 0 | 0 | 0 | 0
[6 empty] | 2014-11-14 | 5時 | 0 | 0 | 0 | 0 | 0
[6 empty] | 2014-11-14 | 6時 | 0 | 0 | 0 | 0 | 0
[6 empty] | 2014-11-14 | 7時 | 0 | 0 | 0 | 0 | 0
[6 empty] | 2014-11-14 | 8時 | 0 | 0 | 0 | 0 | 0
[6 empty] | 2014-11-14 | 9時 | 0 | 0 | 0 | 0 | 0
[6 empty] | 2014-11-14 | 10時 | 0 | 0 | 0 | 0 | 0
[6 empty] | 2014-11-14 | 11時 | 0 | 0 | 0 | 0 | 0
[6 empty] | 2014-11-14 | 12時 | 0 | 0 | 0 | 0 | 0
[6 empty] | 2014-11-14 | 13時 | 0 | 0 | 0 | 0 | 0
[6 empty] | 2014-11-14 | 14時 | 0 | 0 | 0 | 0 | 0
[6 empty] | 2014-11-14 | 15時 | 0 | 0 | 0 | 0 | 0
[6 empty] | 2014-11-14 | 16時 | 0 | 0 | 0 | 0 | 0
[6 empty] | 2014-11-14 | 17時 | 50.4159 | 0 | 0 | 0 | 0
[6 empty] | 2014-11-14 | 18時 | 0 | 0 | 0 | 0 | 0
[6 empty] | 2014-11-14 | 19時 | 0 | 0 | 0 | 0 | 0
[6 empty] | 2014-11-14 | 20時 | 49.8815 | 0 | 0 | 0 | 0
[6 empty] | 2014-11-14 | 21時 | 41.2736 | 0 | 0 | 0 | 0
[6 empty] | 2014-11-14 | 22時 | 0 | 0 | 0 | 0 | 0
[6 empty] | 2014-11-14 | 23時 | 0 | 0 | 0 | 0 | 0
[6 empty] | 2014-11-15 | 0時 | 0 | 0 | 0 | 0 | 0
[6 empty] | 2014-11-15 | 1時 | 0 | 0 | 0 | 0 | 0
[6 empty] | 2014-11-15 | 2時 | 0 | 0 | 0 | 0 | 0
[6 empty] | 2014-11-15 | 3時 | 0 | 0 | 0 | 0 | 0
[6 empty] | 2014-11-15 | 4時 | 0 | 0 | 0 | 0 | 0
[6 empty] | 2014-11-15 | 5時 | 0 | 0 | 0 | 0 | 0
[6 empty] | 2014-11-15 | 6時 | 0 | 0 | 0 | 0 | 0
[6 empty] | 2014-11-15 | 7時 | 0 | 0 | 0 | 0 | 0
[6 empty] | 2014-11-15 | 8時 | 0 | 0 | 0 | 0 | 0
[6 empty] | 2014-11-15 | 9時 | 0 | 0 | 0 | 0 | 0
[6 empty] | 2014-11-15 | 10時 | 0 | 0 | 0 | 0 | 0
[6 empty] | 2014-11-15 | 11時 | 0 | 0 | 0 | 0 | 0
[6 empty] | 2014-11-15 | 12時 | 0 | 0 | 0 | 0 | 0
[6 empty] | 2014-11-15 | 13時 | 0 | 0 | 0 | 0 | 0
[6 empty] | 2014-11-15 | 14時 | 0 | 0 | 0 | 0 | 0
[6 empty] | 2014-11-15 | 15時 | 0 | 0 | 0 | 0 | 0
[6 empty] | 2014-11-15 | 16時 | 0 | 0 | 0 | 0 | 0
[6 empty] | 2014-11-15 | 17時 | 49.6663 | 0 | 0 | 0 | 0
[6 empty] | 2014-11-15 | 18時 | 0 | 0 | 0 | 0 | 0
[6 empty] | 2014-11-15 | 19時 | 0 | 0 | 0 | 0 | 0
[6 empty] | 2014-11-15 | 20時 | 49.7249 | 0 | 0 | 0 | 0
[6 empty] | 2014-11-15 | 21時 | 36.9317 | 0 | 0 | 0 | 0
[6 empty] | 2014-11-15 | 22時 | 0 | 0 | 0 | 0 | 0
[6 empty] | 2014-11-15 | 23時 | 0 | 0 | 0 | 0 | 0
[6 empty] | 2014-11-16 | 0時 | 0 | 0 | 0 | 0 | 0
[6 empty] | 2014-11-16 | 1時 | 0 | 0 | 0 | 0 | 0
[6 empty] | 2014-11-16 | 2時 | 0 | 0 | 0 | 0 | 0
[6 empty] | 2014-11-16 | 3時 | 0 | 0 | 0 | 0 | 0
[6 empty] | 2014-11-16 | 4時 | 0 | 0 | 0 | 0 | 0
[6 empty] | 2014-11-16 | 5時 | 0 | 0 | 0 | 0 | 0
[6 empty] | 2014-11-16 | 6時 | 0 | 0 | 0 | 0 | 0
[6 empty] | 2014-11-16 | 7時 | 0 | 0 | 0 | 0 | 0
[6 empty] | 2014-11-16 | 8時 | 0 | 0 | 0 | 0 | 0
[6 empty] | 2014-11-16 | 9時 | 0 | 0 | 0 | 0 | 0
[6 empty] | 2014-11-16 | 10時 | 0 | 0 | 0 | 0 | 0
[6 empty] | 2014-11-16 | 11時 | 0 | 0 | 0 | 0 | 0
[6 empty] | 2014-11-16 | 12時 | 0 | 0 | 0 | 0 | 0
[6 empty] | 2014-11-16 | 13時 | 0 | 0 | 0 | 0 | 0
[6 empty] | 2014-11-16 | 14時 | 0 | 0 | 0 | 0 | 0
[6 empty] | 2014-11-16 | 15時 | 0 | 0 | 0 | 0 | 0
[6 empty] | 2014-11-16 | 16時 | 0 | 0 | 0 | 0 | 0
[6 empty] | 2014-11-16 | 17時 | 48.9142 | 0 | 0 | 0 | 0
[6 empty] | 2014-11-16 | 18時 | 0 | 0 | 0 | 0 | 0
[6 empty] | 2014-11-16 | 19時 | 0 | 0 | 0 | 0 | 0
[6 empty] | 2014-11-16 | 20時 | 48.6517 | 0 | 0 | 0 | 0
[6 empty] | 2014-11-16 | 21時 | 31.1951 | 0 | 0 | 0 | 0
[6 empty] | 2014-11-16 | 22時 | 0 | 0 | 0 | 0 | 0
[6 empty] | 2014-11-16 | 23時 | 0 | 0 | 0 | 0 | 0
[6 empty] | 2014-11-17 | 0時 | 0 | 0 | 0 | 0 | 0
[6 empty] | 2014-11-17 | 1時 | 0 | 0 | 0 | 0 | 0
[6 empty] | 2014-11-17 | 2時 | 0 | 0 | 0 | 0 | 0
[6 empty] | 2014-11-17 | 3時 | 0 | 0 | 0 | 0 | 0
[6 empty] | 2014-11-17 | 4時 | 0 | 0 | 0 | 0 | 0
[6 empty] | 2014-11-17 | 5時 | 0 | 0 | 0 | 0 | 0
[6 empty] | 2014-11-17 | 6時 | 0 | 0 | 0 | 0 | 0
[6 empty] | 2014-11-17 | 7時 | 0 | 0 | 0 | 0 | 0
[6 empty] | 2014-11-17 | 8時 | 0 | 0 | 0 | 0 | 0
[6 empty] | 2014-11-17 | 9時 | 0 | 0 | 0 | 0 | 0
[6 empty] | 2014-11-17 | 10時 | 0 | 0 | 0 | 0 | 0
[6 empty] | 2014-11-17 | 11時 | 0 | 0 | 0 | 0 | 0
[6 empty] | 2014-11-17 | 12時 | 0 | 0 | 0 | 0 | 0
[6 empty] | 2014-11-17 | 13時 | 0 | 0 | 0 | 0 | 0
[6 empty] | 2014-11-17 | 14時 | 0 | 0 | 0 | 0 | 0
[6 empty] | 2014-11-17 | 15時 | 0 | 0 | 0 | 0 | 0
[6 empty] | 2014-11-17 | 16時 | 0 | 0 | 0 | 0 | 0
[6 empty] | 2014-11-17 | 17時 | 48.4355 | 0 | 0 | 0 | 0
[6 empty] | 2014-11-17 | 18時 | 0 | 0 | 0 | 0 | 0
[6 empty] | 2014-11-17 | 19時 | 0 | 0 | 0 | 0 | 0
[6 empty] | 2014-11-17 | 20時 | 49.4305 | 0 | 0 | 0 | 0
[6 empty] | 2014-11-17 | 21時 | 28.7001 | 0 | 0 | 0 | 0
[6 empty] | 2014-11-17 | 22時 | 0 | 0 | 0 | 0 | 0
[6 empty] | 2014-11-17 | 23時 | 0 | 0 | 0 | 0 | 0
[6 empty] | 2014-11-18 | 0時 | 0 | 0 | 0 | 0 | 0
[6 empty] | 2014-11-18 | 1時 | 0 | 0 | 0 | 0 | 0
[6 empty] | 2014-11-18 | 2時 | 0 | 0 | 0 | 0 | 0
[6 empty] | 2014-11-18 | 3時 | 0 | 0 | 0 | 0 | 0
[6 empty] | 2014-11-18 | 4時 | 0 | 0 | 0 | 0 | 0
[6 empty] | 2014-11-18 | 5時 | 0 | 0 | 0 | 0 | 0
[6 empty] | 2014-11-18 | 6時 | 0 | 0 | 0 | 0 | 0
[6 empty] | 2014-11-18 | 7時 | 0 | 0 | 0 | 0 | 0
[6 empty] | 2014-11-18 | 8時 | 49.1146 | 0 | 0 | 0 | 0
[6 empty] | 2014-11-18 | 9時 | 0.60844 | 0 | 0 | 0 | 0
[6 empty] | 2014-11-18 | 10時 | 0.418 | 0 | 0 | 0 | 0
[6 empty] | 2014-11-18 | 11時 | 0.39351 | 0 | 0 | 0 | 0
[6 empty] | 2014-11-18 | 12時 | 0 | 0 | 0 | 0 | 0
[6 empty] | 2014-11-18 | 13時 | 0 | 0 | 0 | 0 | 0
[6 empty] | 2014-11-18 | 14時 | 0 | 0 | 0 | 0 | 0
[6 empty] | 2014-11-18 | 15時 | 0 | 0 | 0 | 0 | 0
[6 empty] | 2014-11-18 | 16時 | 0 | 0 | 0 | 0 | 0
[6 empty] | 2014-11-18 | 17時 | 0 | 0 | 0 | 0 | 0
[6 empty] | 2014-11-18 | 18時 | 0 | 0 | 0 | 0 | 0
[6 empty] | 2014-11-18 | 19時 | 49.3746 | 0 | 0 | 0 | 0
[6 empty] | 2014-11-18 | 20時 | 38.5872 | 0 | 0 | 0 | 0
[6 empty] | 2014-11-18 | 21時 | 33.6081 | 0 | 0 | 0 | 0
[6 empty] | 2014-11-18 | 22時 | 0 | 0 | 0 | 0 | 0
[6 empty] | 2014-11-18 | 23時 | 0 | 0 | 0 | 0 | 0
[6 empty] | 2014-11-19 | 0時 | 0 | 0 | 0 | 0 | 0
[6 empty] | 2014-11-19 | 1時 | 0 | 0 | 0 | 0 | 0
[6 empty] | 2014-11-19 | 2時 | 0 | 0 | 0 | 0 | 0
[6 empty] | 2014-11-19 | 3時 | 0 | 0 | 0 | 0 | 0
[6 empty] | 2014-11-19 | 4時 | 0 | 0 | 0 | 0 | 0
[6 empty] | 2014-11-19 | 5時 | 0 | 0 | 0 | 0 | 0
[6 empty] | 2014-11-19 | 6時 | 0 | 0 | 0 | 0 | 0
[6 empty] | 2014-11-19 | 7時 | 0 | 0 | 0 | 0 | 0
[6 empty] | 2014-11-19 | 8時 | 50.5207 | 0 | 0 | 0 | 0
[6 empty] | 2014-11-19 | 9時 | 47.8849 | 0 | 0 | 0 | 0
[6 empty] | 2014-11-19 | 10時 | 34.4769 | 0 | 0 | 0 | 0
[6 empty] | 2014-11-19 | 11時 | 34.4609 | 0 | 0 | 0 | 0
[6 empty] | 2014-11-19 | 12時 | 0 | 0 | 0 | 0 | 0
[6 empty] | 2014-11-19 | 13時 | 0 | 0 | 0 | 0 | 0
[6 empty] | 2014-11-19 | 14時 | 0 | 0 | 0 | 0 | 0
[6 empty] | 2014-11-19 | 15時 | 0 | 0 | 0 | 0 | 0
[6 empty] | 2014-11-19 | 16時 | 0 | 0 | 0 | 0 | 0
[6 empty] | 2014-11-19 | 17時 | 0 | 0 | 0 | 0 | 0
[6 empty] | 2014-11-19 | 18時 | 0 | 0 | 0 | 0 | 0
[6 empty] | 2014-11-19 | 19時 | 49.3505 | 0 | 0 | 0 | 0
[6 empty] | 2014-11-19 | 20時 | 42.3674 | 0 | 0 | 0 | 0
[6 empty] | 2014-11-19 | 21時 | 34.3412 | 0 | 0 | 0 | 0
[6 empty] | 2014-11-19 | 22時 | 0 | 0 | 0 | 0 | 0
[6 empty] | 2014-11-19 | 23時 | 0 | 0 | 0 | 0 | 0
[6 empty] | 2014-11-20 | 0時 | 0 | 0 | 0 | 0 | 0
[6 empty] | 2014-11-20 | 1時 | 0 | 0 | 0 | 0 | 0
[6 empty] | 2014-11-20 | 2時 | 0 | 0 | 0 | 0 | 0
[6 empty] | 2014-11-20 | 3時 | 0 | 0 | 0 | 0 | 0
[6 empty] | 2014-11-20 | 4時 | 0 | 0 | 0 | 0 | 0
[6 empty] | 2014-11-20 | 5時 | 0 | 0 | 0 | 0 | 0
[6 empty] | 2014-11-20 | 6時 | 0 | 0 | 0 | 0 | 0
[6 empty] | 2014-11-20 | 7時 | 0 | 0 | 0 | 0 | 0
[6 empty] | 2014-11-20 | 8時 | 0 | 0 | 0 | 0 | 0
[6 empty] | 2014-11-20 | 9時 | 0 | 0 | 0 | 0 | 0
[6 empty] | 2014-11-20 | 10時 | 0 | 0 | 0 | 0 | 0
[6 empty] | 2014-11-20 | 11時 | 0 | 0 | 0 | 0 | 0
[6 empty] | 2014-11-20 | 12時 | 0 | 0 | 0 | 0 | 0
[6 empty] | 2014-11-20 | 13時 | 0 | 0 | 0 | 0 | 0
[6 empty] | 2014-11-20 | 14時 | 0 | 0 | 0 | 0 | 0
[6 empty] | 2014-11-20 | 15時 | 0 | 0 | 0 | 0 | 0
[6 empty] | 2014-11-20 | 16時 | 0 | 0 | 0 | 0 | 0
[6 empty] | 2014-11-20 | 17時 | 49.5985 | 0 | 0 | 0 | 0
[6 empty] | 2014-11-20 | 18時 | 0 | 0 | 0 | 0 | 0
[6 empty] | 2014-11-20 | 19時 | 0 | 0 | 0 | 0 | 0
[6 empty] | 2014-11-20 | 20時 | 50.0747 | 0 | 0 | 0 | 0
[6 empty] | 2014-11-20 | 21時 | 45.631 | 0 | 0 | 0 | 0
[6 empty] | 2014-11-20 | 22時 | 0 | 0 | 0 | 0 | 0
[6 empty] | 2014-11-20 | 23時 | 0 | 0 | 0 | 0 | 0
[6 empty] | 2014-11-21 | 0時 | 0 | 0 | 0 | 0 | 0
[6 empty] | 2014-11-21 | 1時 | 0 | 0 | 0 | 0 | 0
[6 empty] | 2014-11-21 | 2時 | 0 | 0 | 0 | 0 | 0
[6 empty] | 2014-11-21 | 3時 | 0 | 0 | 0 | 0 | 0
[6 empty] | 2014-11-21 | 4時 | 0 | 0 | 0 | 0 | 0
[6 empty] | 2014-11-21 | 5時 | 0 | 0 | 0 | 0 | 0
[6 empty] | 2014-11-21 | 6時 | 0 | 0 | 0 | 0 | 0
[6 empty] | 2014-11-21 | 7時 | 0 | 0 | 0 | 0 | 0
[6 empty] | 2014-11-21 | 8時 | 0 | 0 | 0 | 0 | 0
[6 empty] | 2014-11-21 | 9時 | 0 | 0 | 0 | 0 | 0
[6 empty] | 2014-11-21 | 10時 | 0 | 0 | 0 | 0 | 0
[6 empty] | 2014-11-21 | 11時 | 0 | 0 | 0 | 0 | 0
[6 empty] | 2014-11-21 | 12時 | 0 | 0 | 0 | 0 | 0
[6 empty] | 2014-11-21 | 13時 | 0 | 0 | 0 | 0 | 0
[6 empty] | 2014-11-21 | 14時 | 0 | 0 | 0 | 0 | 0
[6 empty] | 2014-11-21 | 15時 | 0 | 0 | 0 | 0 | 0
[6 empty] | 2014-11-21 | 16時 | 0 | 0 | 0 | 0 | 0
[6 empty] | 2014-11-21 | 17時 | 50.13 | 0 | 0 | 0 | 0
[6 empty] | 2014-11-21 | 18時 | 0 | 0 | 0 | 0 | 0
[6 empty] | 2014-11-21 | 19時 | 0 | 0 | 0 | 0 | 0
[6 empty] | 2014-11-21 | 20時 | 49.9504 | 0 | 0 | 0 | 0
[6 empty] | 2014-11-21 | 21時 | 49.2829 | 0 | 0 | 0 | 0
[6 empty] | 2014-11-21 | 22時 | 0 | 0 | 0 | 0 | 0
[6 empty] | 2014-11-21 | 23時 | 0 | 0 | 0 | 0 | 0
[6 empty] | 2014-11-22 | 0時 | 0 | 0 | 0 | 0 | 0
[6 empty] | 2014-11-22 | 1時 | 0 | 0 | 0 | 0 | 0
[6 empty] | 2014-11-22 | 2時 | 0 | 0 | 0 | 0 | 0
[6 empty] | 2014-11-22 | 3時 | 0 | 0 | 0 | 0 | 0
[6 empty] | 2014-11-22 | 4時 | 0 | 0 | 0 | 0 | 0
[6 empty] | 2014-11-22 | 5時 | 0 | 0 | 0 | 0 | 0
[6 empty] | 2014-11-22 | 6時 | 0 | 0 | 0 | 0 | 0
[6 empty] | 2014-11-22 | 7時 | 0 | 0 | 0 | 0 | 0
[6 empty] | 2014-11-22 | 8時 | 0 | 0 | 0 | 0 | 0
[6 empty] | 2014-11-22 | 9時 | 0 | 0 | 0 | 0 | 0
[6 empty] | 2014-11-22 | 10時 | 0 | 0 | 0 | 0 | 0
[6 empty] | 2014-11-22 | 11時 | 0 | 0 | 0 | 0 | 0
[6 empty] | 2014-11-22 | 12時 | 0 | 0 | 0 | 0 | 0
[6 empty] | 2014-11-22 | 13時 | 0 | 0 | 0 | 0 | 0
[6 empty] | 2014-11-22 | 14時 | 0 | 0 | 0 | 0 | 0
[6 empty] | 2014-11-22 | 15時 | 0 | 0 | 0 | 0 | 0
[6 empty] | 2014-11-22 | 16時 | 0 | 0 | 0 | 0 | 0
[6 empty] | 2014-11-22 | 17時 | 50.8398 | 0 | 0 | 0 | 0
[6 empty] | 2014-11-22 | 18時 | 0 | 0 | 0 | 0 | 0
[6 empty] | 2014-11-22 | 19時 | 0 | 0 | 0 | 0 | 0
[6 empty] | 2014-11-22 | 20時 | 51.0339 | 0 | 0 | 0 | 0
[6 empty] | 2014-11-22 | 21時 | 50.2002 | 0 | 0 | 0 | 0
[6 empty] | 2014-11-22 | 22時 | 0 | 0 | 0 | 0 | 0
[6 empty] | 2014-11-22 | 23時 | 0 | 0 | 0 | 0 | 0
[6 empty] | 2014-11-23 | 0時 | 0 | 0 | 0 | 0 | 0
[6 empty] | 2014-11-23 | 1時 | 0 | 0 | 0 | 0 | 0
[6 empty] | 2014-11-23 | 2時 | 0 | 0 | 0 | 0 | 0
[6 empty] | 2014-11-23 | 3時 | 0 | 0 | 0 | 0 | 0
[6 empty] | 2014-11-23 | 4時 | 0 | 0 | 0 | 0 | 0
[6 empty] | 2014-11-23 | 5時 | 0 | 0 | 0 | 0 | 0
[6 empty] | 2014-11-23 | 6時 | 0 | 0 | 0 | 0 | 0
[6 empty] | 2014-11-23 | 7時 | 0 | 0 | 0 | 0 | 0
[6 empty] | 2014-11-23 | 8時 | 50.8872 | 0 | 0 | 0 | 0
[6 empty] | 2014-11-23 | 9時 | 4.4628 | 0 | 0 | 0 | 0
[6 empty] | 2014-11-23 | 10時 | 0.67723 | 0 | 0 | 0 | 0
[6 empty] | 2014-11-23 | 11時 | 0.58401 | 0 | 0 | 0 | 0
[6 empty] | 2014-11-23 | 12時 | 0 | 0 | 0 | 0 | 0
[6 empty] | 2014-11-23 | 13時 | 0 | 0 | 0 | 0 | 0
[6 empty] | 2014-11-23 | 14時 | 0 | 0 | 0 | 0 | 0
[6 empty] | 2014-11-23 | 15時 | 0 | 0 | 0 | 0 | 0
[6 empty] | 2014-11-23 | 16時 | 0 | 0 | 0 | 0 | 0
[6 empty] | 2014-11-23 | 17時 | 0 | 0 | 0 | 0 | 0
[6 empty] | 2014-11-23 | 18時 | 0 | 0 | 0 | 0 | 0
[6 empty] | 2014-11-23 | 19時 | 50.2434 | 0 | 0 | 0 | 0
[6 empty] | 2014-11-23 | 20時 | 42.7857 | 0 | 0 | 0 | 0
[6 empty] | 2014-11-23 | 21時 | 39.4089 | 0 | 0 | 0 | 0
[6 empty] | 2014-11-23 | 22時 | 0 | 0 | 0 | 0 | 0
[6 empty] | 2014-11-23 | 23時 | 0 | 0 | 0 | 0 | 0
[6 empty] | 2014-11-24 | 0時 | 0 | 0 | 0 | 0 | 0
[6 empty] | 2014-11-24 | 1時 | 0 | 0 | 0 | 0 | 0
[6 empty] | 2014-11-24 | 2時 | 0 | 0 | 0 | 0 | 0
[6 empty] | 2014-11-24 | 3時 | 0 | 0 | 0 | 0 | 0
[6 empty] | 2014-11-24 | 4時 | 0 | 0 | 0 | 0 | 0
[6 empty] | 2014-11-24 | 5時 | 0 | 0 | 0 | 0 | 0
[6 empty] | 2014-11-24 | 6時 | 0 | 0 | 0 | 0 | 0
[6 empty] | 2014-11-24 | 7時 | 0 | 0 | 0 | 0 | 0
[6 empty] | 2014-11-24 | 8時 | 0 | 0 | 0 | 0 | 0
[6 empty] | 2014-11-24 | 9時 | 0 | 0 | 0 | 0 | 0
[6 empty] | 2014-11-24 | 10時 | 0 | 0 | 0 | 0 | 0
[6 empty] | 2014-11-24 | 11時 | 0 | 0 | 0 | 0 | 0
[6 empty] | 2014-11-24 | 12時 | 0 | 0 | 0 | 0 | 0
[6 empty] | 2014-11-24 | 13時 | 0 | 0 | 0 | 0 | 0
[6 empty] | 2014-11-24 | 14時 | 0 | 0 | 0 | 0 | 0
[6 empty] | 2014-11-24 | 15時 | 0 | 0 | 0 | 0 | 0
[6 empty] | 2014-11-24 | 16時 | 0 | 0 | 0 | 0 | 0
[6 empty] | 2014-11-24 | 17時 | 51.3156 | 0 | 0 | 0 | 0
[6 empty] | 2014-11-24 | 18時 | 0 | 0 | 0 | 0 | 0
[6 empty] | 2014-11-24 | 19時 | 0 | 0 | 0 | 0 | 0
[6 empty] | 2014-11-24 | 20時 | 50.6453 | 0 | 0 | 0 | 0
[6 empty] | 2014-11-24 | 21時 | 49.8195 | 0 | 0 | 0 | 0
[6 empty] | 2014-11-24 | 22時 | 0 | 0 | 0 | 0 | 0
[6 empty] | 2014-11-24 | 23時 | 0 | 0 | 0 | 0 | 0
[6 empty] | 2014-11-25 | 0時 | 0 | 0 | 0 | 0 | 0
[6 empty] | 2014-11-25 | 1時 | 0 | 0 | 0 | 0 | 0
[6 empty] | 2014-11-25 | 2時 | 0 | 0 | 0 | 0 | 0
[6 empty] | 2014-11-25 | 3時 | 0 | 0 | 0 | 0 | 0
[6 empty] | 2014-11-25 | 4時 | 0 | 0 | 0 | 0 | 0
[6 empty] | 2014-11-25 | 5時 | 0 | 0 | 0 | 0 | 0
[6 empty] | 2014-11-25 | 6時 | 0 | 0 | 0 | 0 | 0
[6 empty] | 2014-11-25 | 7時 | 0 | 0 | 0 | 0 | 0
[6 empty] | 2014-11-25 | 8時 | 50.2566 | 0 | 0 | 0 | 0
[6 empty] | 2014-11-25 | 9時 | 40.439 | 0 | 0 | 0 | 0
[6 empty] | 2014-11-25 | 10時 | 13.0343 | 0 | 0 | 0 | 0
[6 empty] | 2014-11-25 | 11時 | 14.0658 | 0 | 0 | 0 | 0
[6 empty] | 2014-11-25 | 12時 | 0 | 0 | 0 | 0 | 0
[6 empty] | 2014-11-25 | 13時 | 0 | 0 | 0 | 0 | 0
[6 empty] | 2014-11-25 | 14時 | 0 | 0 | 0 | 0 | 0
[6 empty] | 2014-11-25 | 15時 | 0 | 0 | 0 | 0 | 0
[6 empty] | 2014-11-25 | 16時 | 0 | 0 | 0 | 0 | 0
[6 empty] | 2014-11-25 | 17時 | 0 | 0 | 0 | 0 | 0
[6 empty] | 2014-11-25 | 18時 | 0 | 0 | 0 | 0 | 0
[6 empty] | 2014-11-25 | 19時 | 50.2221 | 0 | 0 | 0 | 0
[6 empty] | 2014-11-25 | 20時 | 49.2449 | 0 | 0 | 0 | 0
[6 empty] | 2014-11-25 | 21時 | 47.12 | 0 | 0 | 0 | 0
[6 empty] | 2014-11-25 | 22時 | 0 | 0 | 0 | 0 | 0
[6 empty] | 2014-11-25 | 23時 | 0 | 0 | 0 | 0 | 0
[6 empty] | 2014-11-26 | 0時 | 0 | 0 | 0 | 0 | 0
[6 empty] | 2014-11-26 | 1時 | 0 | 0 | 0 | 0 | 0
[6 empty] | 2014-11-26 | 2時 | 0 | 0 | 0 | 0 | 0
[6 empty] | 2014-11-26 | 3時 | 0 | 0 | 0 | 0 | 0
[6 empty] | 2014-11-26 | 4時 | 0 | 0 | 0 | 0 | 0
[6 empty] | 2014-11-26 | 5時 | 0 | 0 | 0 | 0 | 0
[6 empty] | 2014-11-26 | 6時 | 0 | 0 | 0 | 0 | 0
[6 empty] | 2014-11-26 | 7時 | 0 | 0 | 0 | 0 | 0
[6 empty] | 2014-11-26 | 8時 | 50.7798 | 0 | 0 | 0 | 0
[6 empty] | 2014-11-26 | 9時 | 32.401 | 0 | 0 | 0 | 0
[6 empty] | 2014-11-26 | 10時 | 1.1598 | 0 | 0 | 0 | 0
[6 empty] | 2014-11-26 | 11時 | 0.77839 | 0 | 0 | 0 | 0
[6 empty] | 2014-11-26 | 12時 | 0 | 0 | 0 | 0 | 0
[6 empty] | 2014-11-26 | 13時 | 0 | 0 | 0 | 0 | 0
[6 empty] | 2014-11-26 | 14時 | 0 | 0 | 0 | 0 | 0
[6 empty] | 2014-11-26 | 15時 | 0 | 0 | 0 | 0 | 0
[6 empty] | 2014-11-26 | 16時 | 0 | 0 | 0 | 0 | 0
[6 empty] | 2014-11-26 | 17時 | 0 | 0 | 0 | 0 | 0
[6 empty] | 2014-11-26 | 18時 | 0 | 0 | 0 | 0 | 0
[6 empty] | 2014-11-26 | 19時 | 50.5037 | 0 | 0 | 0 | 0
[6 empty] | 2014-11-26 | 20時 | 49.6821 | 0 | 0 | 0 | 0
[6 empty] | 2014-11-26 | 21時 | 49.7374 | 0 | 0 | 0 | 0
[6 empty] | 2014-11-26 | 22時 | 0 | 0 | 0 | 0 | 0
[6 empty] | 2014-11-26 | 23時 | 0 | 0 | 0 | 0 | 0
[6 empty] | 2014-11-27 | 0時 | 0 | 0 | 0 | 0 | 0
[6 empty] | 2014-11-27 | 1時 | 0 | 0 | 0 | 0 | 0
[6 empty] | 2014-11-27 | 2時 | 0 | 0 | 0 | 0 | 0
[6 empty] | 2014-11-27 | 3時 | 0 | 0 | 0 | 0 | 0
[6 empty] | 2014-11-27 | 4時 | 0 | 0 | 0 | 0 | 0
[6 empty] | 2014-11-27 | 5時 | 0 | 0 | 0 | 0 | 0
[6 empty] | 2014-11-27 | 6時 | 0 | 0 | 0 | 0 | 0
[6 empty] | 2014-11-27 | 7時 | 0 | 0 | 0 | 0 | 0
[6 empty] | 2014-11-27 | 8時 | 0 | 0 | 0 | 0 | 0
[6 empty] | 2014-11-27 | 9時 | 0 | 0 | 0 | 0 | 0
[6 empty] | 2014-11-27 | 10時 | 0 | 0 | 0 | 0 | 0
[6 empty] | 2014-11-27 | 11時 | 0 | 0 | 0 | 0 | 0
[6 empty] | 2014-11-27 | 12時 | 0 | 0 | 0 | 0 | 0
[6 empty] | 2014-11-27 | 13時 | 0 | 0 | 0 | 0 | 0
[6 empty] | 2014-11-27 | 14時 | 0 | 0 | 0 | 0 | 0
[6 empty] | 2014-11-27 | 15時 | 0 | 0 | 0 | 0 | 0
[6 empty] | 2014-11-27 | 16時 | 0 | 0 | 0 | 0 | 0
[6 empty] | 2014-11-27 | 17時 | 49.7905 | 0 | 0 | 0 | 0
[6 empty] | 2014-11-27 | 18時 | 0 | 0 | 0 | 0 | 0
[6 empty] | 2014-11-27 | 19時 | 0 | 0 | 0 | 0 | 0
[6 empty] | 2014-11-27 | 20時 | 49.6005 | 0 | 0 | 0 | 0
[6 empty] | 2014-11-27 | 21時 | 48.9848 | 0 | 0 | 0 | 0
[6 empty] | 2014-11-27 | 22時 | 0 | 0 | 0 | 0 | 0
[6 empty] | 2014-11-27 | 23時 | 0 | 0 | 0 | 0 | 0
[6 empty] | 2014-11-28 | 0時 | 0 | 0 | 0 | 0 | 0
[6 empty] | 2014-11-28 | 1時 | 0 | 0 | 0 | 0 | 0
[6 empty] | 2014-11-28 | 2時 | 0 | 0 | 0 | 0 | 0
[6 empty] | 2014-11-28 | 3時 | 0 | 0 | 0 | 0 | 0
[6 empty] | 2014-11-28 | 4時 | 0 | 0 | 0 | 0 | 0
[6 empty] | 2014-11-28 | 5時 | 0 | 0 | 0 | 0 | 0
[6 empty] | 2014-11-28 | 6時 | 0 | 0 | 0 | 0 | 0
[6 empty] | 2014-11-28 | 7時 | 0 | 0 | 0 | 0 | 0
[6 empty] | 2014-11-28 | 8時 | 0 | 0 | 0 | 0 | 0
[6 empty] | 2014-11-28 | 9時 | 0 | 0 | 0 | 0 | 0
[6 empty] | 2014-11-28 | 10時 | 0 | 0 | 0 | 0 | 0
[6 empty] | 2014-11-28 | 11時 | 0 | 0 | 0 | 0 | 0
[6 empty] | 2014-11-28 | 12時 | 0 | 0 | 0 | 0 | 0
[6 empty] | 2014-11-28 | 13時 | 0 | 0 | 0 | 0 | 0
[6 empty] | 2014-11-28 | 14時 | 0 | 0 | 0 | 0 | 0
[6 empty] | 2014-11-28 | 15時 | 0 | 0 | 0 | 0 | 0
[6 empty] | 2014-11-28 | 16時 | 0 | 0 | 0 | 0 | 0
[6 empty] | 2014-11-28 | 17時 | 50.3447 | 0 | 0 | 0 | 0
[6 empty] | 2014-11-28 | 18時 | 0 | 0 | 0 | 0 | 0
[6 empty] | 2014-11-28 | 19時 | 0 | 0 | 0 | 0 | 0
[6 empty] | 2014-11-28 | 20時 | 50.9687 | 0 | 0 | 0 | 0
[6 empty] | 2014-11-28 | 21時 | 50.2528 | 0 | 0 | 0 | 0
[6 empty] | 2014-11-28 | 22時 | 0 | 0 | 0 | 0 | 0
[6 empty] | 2014-11-28 | 23時 | 0 | 0 | 0 | 0 | 0
[6 empty] | 2014-11-29 | 0時 | 0 | 0 | 0 | 0 | 0
[6 empty] | 2014-11-29 | 1時 | 0 | 0 | 0 | 0 | 0
[6 empty] | 2014-11-29 | 2時 | 0 | 0 | 0 | 0 | 0
[6 empty] | 2014-11-29 | 3時 | 0 | 0 | 0 | 0 | 0
[6 empty] | 2014-11-29 | 4時 | 0 | 0 | 0 | 0 | 0
[6 empty] | 2014-11-29 | 5時 | 0 | 0 | 0 | 0 | 0
[6 empty] | 2014-11-29 | 6時 | 0 | 0 | 0 | 0 | 0
[6 empty] | 2014-11-29 | 7時 | 0 | 0 | 0 | 0 | 0
[6 empty] | 2014-11-29 | 8時 | 0 | 0 | 0 | 0 | 0
[6 empty] | 2014-11-29 | 9時 | 0 | 0 | 0 | 0 | 0
[6 empty] | 2014-11-29 | 10時 | 0 | 0 | 0 | 0 | 0
[6 empty] | 2014-11-29 | 11時 | 0 | 0 | 0 | 0 | 0
[6 empty] | 2014-11-29 | 12時 | 0 | 0 | 0 | 0 | 0
[6 empty] | 2014-11-29 | 13時 | 0 | 0 | 0 | 0 | 0
[6 empty] | 2014-11-29 | 14時 | 0 | 0 | 0 | 0 | 0
[6 empty] | 2014-11-29 | 15時 | 0 | 0 | 0 | 0 | 0
[6 empty] | 2014-11-29 | 16時 | 0 | 0 | 0 | 0 | 0
[6 empty] | 2014-11-29 | 17時 | 50.3635 | 0 | 0 | 0 | 0
[6 empty] | 2014-11-29 | 18時 | 0 | 0 | 0 | 0 | 0
[6 empty] | 2014-11-29 | 19時 | 0 | 0 | 0 | 0 | 0
[6 empty] | 2014-11-29 | 20時 | 50.5301 | 0 | 0 | 0 | 0
[6 empty] | 2014-11-29 | 21時 | 50.0008 | 0 | 0 | 0 | 0
[6 empty] | 2014-11-29 | 22時 | 0 | 0 | 0 | 0 | 0
[6 empty] | 2014-11-29 | 23時 | 0 | 0 | 0 | 0 | 0
[6 empty] | 2014-11-30 | 0時 | 0 | 0 | 0 | 0 | 0
[6 empty] | 2014-11-30 | 1時 | 0 | 0 | 0 | 0 | 0
[6 empty] | 2014-11-30 | 2時 | 0 | 0 | 0 | 0 | 0
[6 empty] | 2014-11-30 | 3時 | 0 | 0 | 0 | 0 | 0
[6 empty] | 2014-11-30 | 4時 | 0 | 0 | 0 | 0 | 0
[6 empty] | 2014-11-30 | 5時 | 0 | 0 | 0 | 0 | 0
[6 empty] | 2014-11-30 | 6時 | 0 | 0 | 0 | 0 | 0
[6 empty] | 2014-11-30 | 7時 | 0 | 0 | 0 | 0 | 0
[6 empty] | 2014-11-30 | 8時 | 0 | 0 | 0 | 0 | 0
[6 empty] | 2014-11-30 | 9時 | 0 | 0 | 0 | 0 | 0
[6 empty] | 2014-11-30 | 10時 | 0 | 0 | 0 | 0 | 0
[6 empty] | 2014-11-30 | 11時 | 0 | 0 | 0 | 0 | 0
[6 empty] | 2014-11-30 | 12時 | 0 | 0 | 0 | 0 | 0
[6 empty] | 2014-11-30 | 13時 | 0 | 0 | 0 | 0 | 0
[6 empty] | 2014-11-30 | 14時 | 0 | 0 | 0 | 0 | 0
[6 empty] | 2014-11-30 | 15時 | 0 | 0 | 0 | 0 | 0
[6 empty] | 2014-11-30 | 16時 | 0 | 0 | 0 | 0 | 0
[6 empty] | 2014-11-30 | 17時 | 50.648 | 0 | 0 | 0 | 0
[6 empty] | 2014-11-30 | 18時 | 0 | 0 | 0 | 0 | 0
[6 empty] | 2014-11-30 | 19時 | 0 | 0 | 0 | 0 | 0
[6 empty] | 2014-11-30 | 20時 | 49.8523 | 0 | 0 | 0 | 0
[6 empty] | 2014-11-30 | 21時 | 41.7208 | 0 | 0 | 0 | 0
[6 empty] | 2014-11-30 | 22時 | 0 | 0 | 0 | 0 | 0
[6 empty] | 2014-11-30 | 23時 | 0 | 0 | 0 | 0 | 0
[6 empty] | 2014-12-01 | 0時 | 0 | 0 | 0 | 0 | 0
[6 empty] | 2014-12-01 | 1時 | 0 | 0 | 0 | 0 | 0
[6 empty] | 2014-12-01 | 2時 | 0 | 0 | 0 | 0 | 0
[6 empty] | 2014-12-01 | 3時 | 0 | 0 | 0 | 0 | 0
[6 empty] | 2014-12-01 | 4時 | 0 | 0 | 0 | 0 | 0
[6 empty] | 2014-12-01 | 5時 | 0 | 0 | 0 | 0 | 0
[6 empty] | 2014-12-01 | 6時 | 0 | 0 | 0 | 0 | 0
[6 empty] | 2014-12-01 | 7時 | 0 | 0 | 0 | 0 | 0
[6 empty] | 2014-12-01 | 8時 | 0 | 0 | 0 | 0 | 0
[6 empty] | 2014-12-01 | 9時 | 0 | 0 | 0 | 0 | 0
[6 empty] | 2014-12-01 | 10時 | 0 | 0 | 0 | 0 | 0
[6 empty] | 2014-12-01 | 11時 | 0 | 0 | 0 | 0 | 0
[6 empty] | 2014-12-01 | 12時 | 0 | 0 | 0 | 0 | 0
[6 empty] | 2014-12-01 | 13時 | 0 | 0 | 0 | 0 | 0
[6 empty] | 2014-12-01 | 14時 | 0 | 0 | 0 | 0 | 0
[6 empty] | 2014-12-01 | 15時 | 0 | 0 | 0 | 0 | 0
[6 empty] | 2014-12-01 | 16時 | 0 | 0 | 0 | 0 | 0
[6 empty] | 2014-12-01 | 17時 | 51.2716 | 0 | 0 | 0 | 0
[6 empty] | 2014-12-01 | 18時 | 0 | 0 | 0 | 0 | 0
[6 empty] | 2014-12-01 | 19時 | 0 | 0 | 0 | 0 | 0
[6 empty] | 2014-12-01 | 20時 | 50.2942 | 0 | 0 | 0 | 0
[6 empty] | 2014-12-01 | 21時 | 50.0765 | 0 | 0 | 0 | 0
[6 empty] | 2014-12-01 | 22時 | 0 | 0 | 0 | 0 | 0
[6 empty] | 2014-12-01 | 23時 | 0 | 0 | 0 | 0 | 0
[6 empty] | 2014-12-02 | 0時 | 0 | 0 | 0 | 0 | 0
[6 empty] | 2014-12-02 | 1時 | 0 | 0 | 0 | 0 | 0
[6 empty] | 2014-12-02 | 2時 | 0 | 0 | 0 | 0 | 0
[6 empty] | 2014-12-02 | 3時 | 0 | 0 | 0 | 0 | 0
[6 empty] | 2014-12-02 | 4時 | 0 | 0 | 0 | 0 | 0
[6 empty] | 2014-12-02 | 5時 | 0 | 0 | 0 | 0 | 0
[6 empty] | 2014-12-02 | 6時 | 0 | 0 | 0 | 0 | 0
[6 empty] | 2014-12-02 | 7時 | 0 | 0 | 0 | 0 | 0
[6 empty] | 2014-12-02 | 8時 | 50.8657 | 0 | 0 | 0 | 0
[6 empty] | 2014-12-02 | 9時 | 28.49 | 0 | 0 | 0 | 0
[6 empty] | 2014-12-02 | 10時 | 0.63722 | 0 | 0 | 0 | 0
[6 empty] | 2014-12-02 | 11時 | 0.55659 | 0 | 0 | 0 | 0
[6 empty] | 2014-12-02 | 12時 | 0 | 0 | 0 | 0 | 0
[6 empty] | 2014-12-02 | 13時 | 0 | 0 | 0 | 0 | 0
[6 empty] | 2014-12-02 | 14時 | 0 | 0 | 0 | 0 | 0
[6 empty] | 2014-12-02 | 15時 | 0 | 0 | 0 | 0 | 0
[6 empty] | 2014-12-02 | 16時 | 0 | 0 | 0 | 0 | 0
[6 empty] | 2014-12-02 | 17時 | 0 | 0 | 0 | 0 | 0
[6 empty] | 2014-12-02 | 18時 | 0 | 0 | 0 | 0 | 0
[6 empty] | 2014-12-02 | 19時 | 50.2047 | 0 | 0 | 0 | 0
[6 empty] | 2014-12-02 | 20時 | 41.3103 | 0 | 0 | 0 | 0
[6 empty] | 2014-12-02 | 21時 | 36.3927 | 0 | 0 | 0 | 0
[6 empty] | 2014-12-02 | 22時 | 0 | 0 | 0 | 0 | 0
[6 empty] | 2014-12-02 | 23時 | 0 | 0 | 0 | 0 | 0
[6 empty] | 2014-12-03 | 0時 | 0 | 0 | 0 | 0 | 0
[6 empty] | 2014-12-03 | 1時 | 0 | 0 | 0 | 0 | 0
[6 empty] | 2014-12-03 | 2時 | 0 | 0 | 0 | 0 | 0
[6 empty] | 2014-12-03 | 3時 | 0 | 0 | 0 | 0 | 0
[6 empty] | 2014-12-03 | 4時 | 0 | 0 | 0 | 0 | 0
[6 empty] | 2014-12-03 | 5時 | 0 | 0 | 0 | 0 | 0
[6 empty] | 2014-12-03 | 6時 | 0 | 0 | 0 | 0 | 0
[6 empty] | 2014-12-03 | 7時 | 0 | 0 | 0 | 0 | 0
[6 empty] | 2014-12-03 | 8時 | 51.3759 | 0 | 0 | 0 | 0
[6 empty] | 2014-12-03 | 9時 | 31.7249 | 0 | 0 | 0 | 0
[6 empty] | 2014-12-03 | 10時 | 33.4301 | 0 | 0 | 0 | 0
[6 empty] | 2014-12-03 | 11時 | 29.6639 | 0 | 0 | 0 | 0
[6 empty] | 2014-12-03 | 12時 | 0 | 0 | 0 | 0 | 0
[6 empty] | 2014-12-03 | 13時 | 0 | 0 | 0 | 0 | 0
[6 empty] | 2014-12-03 | 14時 | 0 | 0 | 0 | 0 | 0
[6 empty] | 2014-12-03 | 15時 | 0 | 0 | 0 | 0 | 0
[6 empty] | 2014-12-03 | 16時 | 0 | 0 | 0 | 0 | 0
[6 empty] | 2014-12-03 | 17時 | 0 | 0 | 0 | 0 | 0
[6 empty] | 2014-12-03 | 18時 | 0 | 0 | 0 | 0 | 0
[6 empty] | 2014-12-03 | 19時 | 51.0787 | 0 | 0 | 0 | 0
[6 empty] | 2014-12-03 | 20時 | 50.0729 | 0 | 0 | 0 | 0
[6 empty] | 2014-12-03 | 21時 | 50.0918 | 0 | 0 | 0 | 0
[6 empty] | 2014-12-03 | 22時 | 0 | 0 | 0 | 0 | 0
[6 empty] | 2014-12-03 | 23時 | 0 | 0 | 0 | 0 | 0
[6 empty] | 2014-12-04 | 0時 | 0 | 0 | 0 | 0 | 0
[6 empty] | 2014-12-04 | 1時 | 0 | 0 | 0 | 0 | 0
[6 empty] | 2014-12-04 | 2時 | 0 | 0 | 0 | 0 | 0
[6 empty] | 2014-12-04 | 3時 | 0 | 0 | 0 | 0 | 0
[6 empty] | 2014-12-04 | 4時 | 0 | 0 | 0 | 0 | 0
[6 empty] | 2014-12-04 | 5時 | 0 | 0 | 0 | 0 | 0
[6 empty] | 2014-12-04 | 6時 | 0 | 0 | 0 | 0 | 0
[6 empty] | 2014-12-04 | 7時 | 0 | 0 | 0 | 0 | 0
[6 empty] | 2014-12-04 | 8時 | 0 | 0 | 0 | 0 | 0
[6 empty] | 2014-12-04 | 9時 | 0 | 0 | 0 | 0 | 0
[6 empty] | 2014-12-04 | 10時 | 0 | 0 | 0 | 0 | 0
[6 empty] | 2014-12-04 | 11時 | 0 | 0 | 0 | 0 | 0
[6 empty] | 2014-12-04 | 12時 | 0 | 0 | 0 | 0 | 0
[6 empty] | 2014-12-04 | 13時 | 0 | 0 | 0 | 0 | 0
[6 empty] | 2014-12-04 | 14時 | 0 | 0 | 0 | 0 | 0
[6 empty] | 2014-12-04 | 15時 | 0 | 0 | 0 | 0 | 0
[6 empty] | 2014-12-04 | 16時 | 0 | 0 | 0 | 0 | 0
[6 empty] | 2014-12-04 | 17時 | 51.6962 | 0 | 0 | 0 | 0
[6 empty] | 2014-12-04 | 18時 | 0 | 0 | 0 | 0 | 0
[6 empty] | 2014-12-04 | 19時 | 0 | 0 | 0 | 0 | 0
[6 empty] | 2014-12-04 | 20時 | 51.2074 | 0 | 0 | 0 | 0
[6 empty] | 2014-12-04 | 21時 | 49.635 | 0 | 0 | 0 | 0
[6 empty] | 2014-12-04 | 22時 | 0 | 0 | 0 | 0 | 0
[6 empty] | 2014-12-04 | 23時 | 0 | 0 | 0 | 0 | 0
[6 empty] | 2014-12-05 | 0時 | 0 | 0 | 0 | 0 | 0
[6 empty] | 2014-12-05 | 1時 | 0 | 0 | 0 | 0 | 0
[6 empty] | 2014-12-05 | 2時 | 0 | 0 | 0 | 0 | 0
[6 empty] | 2014-12-05 | 3時 | 0 | 0 | 0 | 0 | 0
[6 empty] | 2014-12-05 | 4時 | 0 | 0 | 0 | 0 | 0
[6 empty] | 2014-12-05 | 5時 | 0 | 0 | 0 | 0 | 0
[6 empty] | 2014-12-05 | 6時 | 0 | 0 | 0 | 0 | 0
[6 empty] | 2014-12-05 | 7時 | 0 | 0 | 0 | 0 | 0
[6 empty] | 2014-12-05 | 8時 | 0 | 0 | 0 | 0 | 0
[6 empty] | 2014-12-05 | 9時 | 0 | 0 | 0 | 0 | 0
[6 empty] | 2014-12-05 | 10時 | 0 | 0 | 0 | 0 | 0
[6 empty] | 2014-12-05 | 11時 | 0 | 0 | 0 | 0 | 0
[6 empty] | 2014-12-05 | 12時 | 0 | 0 | 0 | 0 | 0
[6 empty] | 2014-12-05 | 13時 | 0 | 0 | 0 | 0 | 0
[6 empty] | 2014-12-05 | 14時 | 0 | 0 | 0 | 0 | 0
[6 empty] | 2014-12-05 | 15時 | 0 | 0 | 0 | 0 | 0
[6 empty] | 2014-12-05 | 16時 | 0 | 0 | 0 | 0 | 0
[6 empty] | 2014-12-05 | 17時 | 51.1227 | 0 | 0 | 0 | 0
[6 empty] | 2014-12-05 | 18時 | 0 | 0 | 0 | 0 | 0
[6 empty] | 2014-12-05 | 19時 | 0 | 0 | 0 | 0 | 0
[6 empty] | 2014-12-05 | 20時 | 51.1513 | 0 | 0 | 0 | 0
[6 empty] | 2014-12-05 | 21時 | 49.5909 | 0 | 0 | 0 | 0
[6 empty] | 2014-12-05 | 22時 | 0 | 0 | 0 | 0 | 0
[6 empty] | 2014-12-05 | 23時 | 0 | 0 | 0 | 0 | 0
[6 empty] | 2014-12-06 | 0時 | 0 | 0 | 0 | 0 | 0
[6 empty] | 2014-12-06 | 1時 | 0 | 0 | 0 | 0 | 0
[6 empty] | 2014-12-06 | 2時 | 0 | 0 | 0 | 0 | 0
[6 empty] | 2014-12-06 | 3時 | 0 | 0 | 0 | 0 | 0
[6 empty] | 2014-12-06 | 4時 | 0 | 0 | 0 | 0 | 0
[6 empty] | 2014-12-06 | 5時 | 0 | 0 | 0 | 0 | 0
[6 empty] | 2014-12-06 | 6時 | 0 | 0 | 0 | 0 | 0
[6 empty] | 2014-12-06 | 7時 | 0 | 0 | 0 | 0 | 0
[6 empty] | 2014-12-06 | 8時 | 0 | 0 | 0 | 0 | 0
[6 empty] | 2014-12-06 | 9時 | 0 | 0 | 0 | 0 | 0
[6 empty] | 2014-12-06 | 10時 | 0 | 0 | 0 | 0 | 0
[6 empty] | 2014-12-06 | 11時 | 0 | 0 | 0 | 0 | 0
[6 empty] | 2014-12-06 | 12時 | 0 | 0 | 0 | 0 | 0
[6 empty] | 2014-12-06 | 13時 | 0 | 0 | 0 | 0 | 0
[6 empty] | 2014-12-06 | 14時 | 0 | 0 | 0 | 0 | 0
[6 empty] | 2014-12-06 | 15時 | 0 | 0 | 0 | 0 | 0
[6 empty] | 2014-12-06 | 16時 | 0 | 0 | 0 | 0 | 0
[6 empty] | 2014-12-06 | 17時 | 52.0141 | 0 | 0 | 0 | 0
[6 empty] | 2014-12-06 | 18時 | 0 | 0 | 0 | 0 | 0
[6 empty] | 2014-12-06 | 19時 | 0 | 0 | 0 | 0 | 0
[6 empty] | 2014-12-06 | 20時 | 51.0239 | 0 | 0 | 0 | 0
[6 empty] | 2014-12-06 | 21時 | 49.2411 | 0 | 0 | 0 | 0
[6 empty] | 2014-12-06 | 22時 | 0 | 0 | 0 | 0 | 0
[6 empty] | 2014-12-06 | 23時 | 0 | 0 | 0 | 0 | 0
[6 empty] | 2014-12-07 | 0時 | 0 | 0 | 0 | 0 | 0
[6 empty] | 2014-12-07 | 1時 | 0 | 0 | 0 | 0 | 0
[6 empty] | 2014-12-07 | 2時 | 0 | 0 | 0 | 0 | 0
[6 empty] | 2014-12-07 | 3時 | 0 | 0 | 0 | 0 | 0
[6 empty] | 2014-12-07 | 4時 | 0 | 0 | 0 | 0 | 0
[6 empty] | 2014-12-07 | 5時 | 0 | 0 | 0 | 0 | 0
[6 empty] | 2014-12-07 | 6時 | 0 | 0 | 0 | 0 | 0
[6 empty] | 2014-12-07 | 7時 | 0 | 0 | 0 | 0 | 0
[6 empty] | 2014-12-07 | 8時 | 0 | 0 | 0 | 0 | 0
[6 empty] | 2014-12-07 | 9時 | 0 | 0 | 0 | 0 | 0
[6 empty] | 2014-12-07 | 10時 | 0 | 0 | 0 | 0 | 0
[6 empty] | 2014-12-07 | 11時 | 0 | 0 | 0 | 0 | 0
[6 empty] | 2014-12-07 | 12時 | 0 | 0 | 0 | 0 | 0
[6 empty] | 2014-12-07 | 13時 | 0 | 0 | 0 | 0 | 0
[6 empty] | 2014-12-07 | 14時 | 0 | 0 | 0 | 0 | 0
[6 empty] | 2014-12-07 | 15時 | 0 | 0 | 0 | 0 | 0
[6 empty] | 2014-12-07 | 16時 | 0 | 0 | 0 | 0 | 0
[6 empty] | 2014-12-07 | 17時 | 50.5322 | 0 | 0 | 0 | 0
[6 empty] | 2014-12-07 | 18時 | 0 | 0 | 0 | 0 | 0
[6 empty] | 2014-12-07 | 19時 | 0 | 0 | 0 | 0 | 0
[6 empty] | 2014-12-07 | 20時 | 49.8185 | 0 | 0 | 0 | 0
[6 empty] | 2014-12-07 | 21時 | 42.6085 | 0 | 0 | 0 | 0
[6 empty] | 2014-12-07 | 22時 | 0 | 0 | 0 | 0 | 0
[6 empty] | 2014-12-07 | 23時 | 0 | 0 | 0 | 0 | 0
[6 empty] | 2014-12-08 | 0時 | 0 | 0 | 0 | 0 | 0
[6 empty] | 2014-12-08 | 1時 | 0 | 0 | 0 | 0 | 0
[6 empty] | 2014-12-08 | 2時 | 0 | 0 | 0 | 0 | 0
[6 empty] | 2014-12-08 | 3時 | 0 | 0 | 0 | 0 | 0
[6 empty] | 2014-12-08 | 4時 | 0 | 0 | 0 | 0 | 0
[6 empty] | 2014-12-08 | 5時 | 0 | 0 | 0 | 0 | 0
[6 empty] | 2014-12-08 | 6時 | 0 | 0 | 0 | 0 | 0
[6 empty] | 2014-12-08 | 7時 | 0 | 0 | 0 | 0 | 0
[6 empty] | 2014-12-08 | 8時 | 0 | 0 | 0 | 0 | 0
[6 empty] | 2014-12-08 | 9時 | 0 | 0 | 0 | 0 | 0
[6 empty] | 2014-12-08 | 10時 | 0 | 0 | 0 | 0 | 0
[6 empty] | 2014-12-08 | 11時 | 0 | 0 | 0 | 0 | 0
[6 empty] | 2014-12-08 | 12時 | 0 | 0 | 0 | 0 | 0
[6 empty] | 2014-12-08 | 13時 | 0 | 0 | 0 | 0 | 0
[6 empty] | 2014-12-08 | 14時 | 0 | 0 | 0 | 0 | 0
[6 empty] | 2014-12-08 | 15時 | 0 | 0 | 0 | 0 | 0
[6 empty] | 2014-12-08 | 16時 | 0 | 0 | 0 | 0 | 0
[6 empty] | 2014-12-08 | 17時 | 50.2103 | 0 | 0 | 0 | 0
[6 empty] | 2014-12-08 | 18時 | 0 | 0 | 0 | 0 | 0
[6 empty] | 2014-12-08 | 19時 | 0 | 0 | 0 | 0 | 0
[6 empty] | 2014-12-08 | 20時 | 49.8476 | 0 | 0 | 0 | 0
[6 empty] | 2014-12-08 | 21時 | 40.2996 | 0 | 0 | 0 | 0
[6 empty] | 2014-12-08 | 22時 | 0 | 0 | 0 | 0 | 0
[6 empty] | 2014-12-08 | 23時 | 0 | 0 | 0 | 0 | 0
[6 empty] | 2014-12-09 | 0時 | 0 | 0 | 0 | 0 | 0
[6 empty] | 2014-12-09 | 1時 | 0 | 0 | 0 | 0 | 0
[6 empty] | 2014-12-09 | 2時 | 0 | 0 | 0 | 0 | 0
[6 empty] | 2014-12-09 | 3時 | 0 | 0 | 0 | 0 | 0
[6 empty] | 2014-12-09 | 4時 | 0 | 0 | 0 | 0 | 0
[6 empty] | 2014-12-09 | 5時 | 0 | 0 | 0 | 0 | 0
[6 empty] | 2014-12-09 | 6時 | 0 | 0 | 0 | 0 | 0
[6 empty] | 2014-12-09 | 7時 | 0 | 0 | 0 | 0 | 0
[6 empty] | 2014-12-09 | 8時 | 50.6558 | 0 | 0 | 0 | 0
[6 empty] | 2014-12-09 | 9時 | 48.9919 | 0 | 0 | 0 | 0
[6 empty] | 2014-12-09 | 10時 | 31.9141 | 0 | 0 | 0 | 0
[6 empty] | 2014-12-09 | 11時 | 35.7003 | 0 | 0 | 0 | 0
[6 empty] | 2014-12-09 | 12時 | 0 | 0 | 0 | 0 | 0
[6 empty] | 2014-12-09 | 13時 | 0 | 0 | 0 | 0 | 0
[6 empty] | 2014-12-09 | 14時 | 0 | 0 | 0 | 0 | 0
[6 empty] | 2014-12-09 | 15時 | 0 | 0 | 0 | 0 | 0
[6 empty] | 2014-12-09 | 16時 | 0 | 0 | 0 | 0 | 0
[6 empty] | 2014-12-09 | 17時 | 0 | 0 | 0 | 0 | 0
[6 empty] | 2014-12-09 | 18時 | 0 | 0 | 0 | 0 | 0
[6 empty] | 2014-12-09 | 19時 | 50.7105 | 0 | 0 | 0 | 0
[6 empty] | 2014-12-09 | 20時 | 49.8299 | 0 | 0 | 0 | 0
[6 empty] | 2014-12-09 | 21時 | 44.7065 | 0 | 0 | 0 | 0
[6 empty] | 2014-12-09 | 22時 | 0 | 0 | 0 | 0 | 0
[6 empty] | 2014-12-09 | 23時 | 0 | 0 | 0 | 0 | 0
[6 empty] | 2014-12-10 | 0時 | 0 | 0 | 0 | 0 | 0
[6 empty] | 2014-12-10 | 1時 | 0 | 0 | 0 | 0 | 0
[6 empty] | 2014-12-10 | 2時 | 0 | 0 | 0 | 0 | 0
[6 empty] | 2014-12-10 | 3時 | 0 | 0 | 0 | 0 | 0
[6 empty] | 2014-12-10 | 4時 | 0 | 0 | 0 | 0 | 0
[6 empty] | 2014-12-10 | 5時 | 0 | 0 | 0 | 0 | 0
[6 empty] | 2014-12-10 | 6時 | 0 | 0 | 0 | 0 | 0
[6 empty] | 2014-12-10 | 7時 | 0 | 0 | 0 | 0 | 0
[6 empty] | 2014-12-10 | 8時 | 51.6334 | 0 | 0 | 0 | 0
[6 empty] | 2014-12-10 | 9時 | 49.9581 | 0 | 0 | 0 | 0
[6 empty] | 2014-12-10 | 10時 | 49.7064 | 0 | 0 | 0 | 0
[6 empty] | 2014-12-10 | 11時 | 48.4885 | 0 | 0 | 0 | 0
[6 empty] | 2014-12-10 | 12時 | 0 | 0 | 0 | 0 | 0
[6 empty] | 2014-12-10 | 13時 | 0 | 0 | 0 | 0 | 0
[6 empty] | 2014-12-10 | 14時 | 0 | 0 | 0 | 0 | 0
[6 empty] | 2014-12-10 | 15時 | 0 | 0 | 0 | 0 | 0
[6 empty] | 2014-12-10 | 16時 | 0 | 0 | 0 | 0 | 0
[6 empty] | 2014-12-10 | 17時 | 0 | 0 | 0 | 0 | 0
[6 empty] | 2014-12-10 | 18時 | 0 | 0 | 0 | 0 | 0
[6 empty] | 2014-12-10 | 19時 | 50.4543 | 0 | 0 | 0 | 0
[6 empty] | 2014-12-10 | 20時 | 49.5433 | 0 | 0 | 0 | 0
[6 empty] | 2014-12-10 | 21時 | 39.0338 | 0 | 0 | 0 | 0
[6 empty] | 2014-12-10 | 22時 | 0 | 0 | 0 | 0 | 0
[6 empty] | 2014-12-10 | 23時 | 0 | 0 | 0 | 0 | 0
[6 empty] | 2014-12-11 | 0時 | 0 | 0 | 0 | 0 | 0
[6 empty] | 2014-12-11 | 1時 | 0 | 0 | 0 | 0 | 0
[6 empty] | 2014-12-11 | 2時 | 0 | 0 | 0 | 0 | 0
[6 empty] | 2014-12-11 | 3時 | 0 | 0 | 0 | 0 | 0
[6 empty] | 2014-12-11 | 4時 | 0 | 0 | 0 | 0 | 0
[6 empty] | 2014-12-11 | 5時 | 0 | 0 | 0 | 0 | 0
[6 empty] | 2014-12-11 | 6時 | 0 | 0 | 0 | 0 | 0
[6 empty] | 2014-12-11 | 7時 | 0 | 0 | 0 | 0 | 0
[6 empty] | 2014-12-11 | 8時 | 0 | 0 | 0 | 0 | 0
[6 empty] | 2014-12-11 | 9時 | 0 | 0 | 0 | 0 | 0
[6 empty] | 2014-12-11 | 10時 | 0 | 0 | 0 | 0 | 0
[6 empty] | 2014-12-11 | 11時 | 0 | 0 | 0 | 0 | 0
[6 empty] | 2014-12-11 | 12時 | 0 | 0 | 0 | 0 | 0
[6 empty] | 2014-12-11 | 13時 | 0 | 0 | 0 | 0 | 0
[6 empty] | 2014-12-11 | 14時 | 0 | 0 | 0 | 0 | 0
[6 empty] | 2014-12-11 | 15時 | 0 | 0 | 0 | 0 | 0
[6 empty] | 2014-12-11 | 16時 | 0 | 0 | 0 | 0 | 0
[6 empty] | 2014-12-11 | 17時 | 50.766 | 0 | 0 | 0 | 0
[6 empty] | 2014-12-11 | 18時 | 0 | 0 | 0 | 0 | 0
[6 empty] | 2014-12-11 | 19時 | 0 | 0 | 0 | 0 | 0
[6 empty] | 2014-12-11 | 20時 | 49.5841 | 0 | 0 | 0 | 0
[6 empty] | 2014-12-11 | 21時 | 48.9284 | 0 | 0 | 0 | 0
[6 empty] | 2014-12-11 | 22時 | 0 | 0 | 0 | 0 | 0
[6 empty] | 2014-12-11 | 23時 | 0 | 0 | 0 | 0 | 0
[6 empty] | 2014-12-12 | 0時 | 0 | 0 | 0 | 0 | 0
[6 empty] | 2014-12-12 | 1時 | 0 | 0 | 0 | 0 | 0
[6 empty] | 2014-12-12 | 2時 | 0 | 0 | 0 | 0 | 0
[6 empty] | 2014-12-12 | 3時 | 0 | 0 | 0 | 0 | 0
[6 empty] | 2014-12-12 | 4時 | 0 | 0 | 0 | 0 | 0
[6 empty] | 2014-12-12 | 5時 | 0 | 0 | 0 | 0 | 0
[6 empty] | 2014-12-12 | 6時 | 0 | 0 | 0 | 0 | 0
[6 empty] | 2014-12-12 | 7時 | 0 | 0 | 0 | 0 | 0
[6 empty] | 2014-12-12 | 8時 | 0 | 0 | 0 | 0 | 0
[6 empty] | 2014-12-12 | 9時 | 0 | 0 | 0 | 0 | 0
[6 empty] | 2014-12-12 | 10時 | 0 | 0 | 0 | 0 | 0
[6 empty] | 2014-12-12 | 11時 | 0 | 0 | 0 | 0 | 0
[6 empty] | 2014-12-12 | 12時 | 0 | 0 | 0 | 0 | 0
[6 empty] | 2014-12-12 | 13時 | 0 | 0 | 0 | 0 | 0
[6 empty] | 2014-12-12 | 14時 | 0 | 0 | 0 | 0 | 0
[6 empty] | 2014-12-12 | 15時 | 0 | 0 | 0 | 0 | 0
[6 empty] | 2014-12-12 | 16時 | 0 | 0 | 0 | 0 | 0
[6 empty] | 2014-12-12 | 17時 | 50.3502 | 0 | 0 | 0 | 0
[6 empty] | 2014-12-12 | 18時 | 0 | 0 | 0 | 0 | 0
[6 empty] | 2014-12-12 | 19時 | 0 | 0 | 0 | 0 | 0
[6 empty] | 2014-12-12 | 20時 | 50.3772 | 0 | 0 | 0 | 0
[6 empty] | 2014-12-12 | 21時 | 49.6206 | 0 | 0 | 0 | 0
[6 empty] | 2014-12-12 | 22時 | 0 | 0 | 0 | 0 | 0
[6 empty] | 2014-12-12 | 23時 | 0 | 0 | 0 | 0 | 0
[6 empty] | 2014-12-13 | 0時 | 0 | 0 | 0 | 0 | 0
[6 empty] | 2014-12-13 | 1時 | 0 | 0 | 0 | 0 | 0
[6 empty] | 2014-12-13 | 2時 | 0 | 0 | 0 | 0 | 0
[6 empty] | 2014-12-13 | 3時 | 0 | 0 | 0 | 0 | 0
[6 empty] | 2014-12-13 | 4時 | 0 | 0 | 0 | 0 | 0
[6 empty] | 2014-12-13 | 5時 | 0 | 0 | 0 | 0 | 0
[6 empty] | 2014-12-13 | 6時 | 0 | 0 | 0 | 0 | 0
[6 empty] | 2014-12-13 | 7時 | 0 | 0 | 0 | 0 | 0
[6 empty] | 2014-12-13 | 8時 | 0 | 0 | 0 | 0 | 0
[6 empty] | 2014-12-13 | 9時 | 0 | 0 | 0 | 0 | 0
[6 empty] | 2014-12-13 | 10時 | 0 | 0 | 0 | 0 | 0
[6 empty] | 2014-12-13 | 11時 | 0 | 0 | 0 | 0 | 0
[6 empty] | 2014-12-13 | 12時 | 0 | 0 | 0 | 0 | 0
[6 empty] | 2014-12-13 | 13時 | 0 | 0 | 0 | 0 | 0
[6 empty] | 2014-12-13 | 14時 | 0 | 0 | 0 | 0 | 0
[6 empty] | 2014-12-13 | 15時 | 0 | 0 | 0 | 0 | 0
[6 empty] | 2014-12-13 | 16時 | 0 | 0 | 0 | 0 | 0
[6 empty] | 2014-12-13 | 17時 | 49.875 | 0 | 0 | 0 | 0
[6 empty] | 2014-12-13 | 18時 | 0 | 0 | 0 | 0 | 0
[6 empty] | 2014-12-13 | 19時 | 0 | 0 | 0 | 0 | 0
[6 empty] | 2014-12-13 | 20時 | 49.7362 | 0 | 0 | 0 | 0
[6 empty] | 2014-12-13 | 21時 | 49.0382 | 0 | 0 | 0 | 0
[6 empty] | 2014-12-13 | 22時 | 0 | 0 | 0 | 0 | 0
[6 empty] | 2014-12-13 | 23時 | 0 | 0 | 0 | 0 | 0
[6 empty] | 2014-12-14 | 0時 | 0 | 0 | 0 | 0 | 0
[6 empty] | 2014-12-14 | 1時 | 0 | 0 | 0 | 0 | 0
[6 empty] | 2014-12-14 | 2時 | 0 | 0 | 0 | 0 | 0
[6 empty] | 2014-12-14 | 3時 | 0 | 0 | 0 | 0 | 0
[6 empty] | 2014-12-14 | 4時 | 0 | 0 | 0 | 0 | 0
[6 empty] | 2014-12-14 | 5時 | 0 | 0 | 0 | 0 | 0
[6 empty] | 2014-12-14 | 6時 | 0 | 0 | 0 | 0 | 0
[6 empty] | 2014-12-14 | 7時 | 0 | 0 | 0 | 0 | 0
[6 empty] | 2014-12-14 | 8時 | 0 | 0 | 0 | 0 | 0
[6 empty] | 2014-12-14 | 9時 | 0 | 0 | 0 | 0 | 0
[6 empty] | 2014-12-14 | 10時 | 0 | 0 | 0 | 0 | 0
[6 empty] | 2014-12-14 | 11時 | 0 | 0 | 0 | 0 | 0
[6 empty] | 2014-12-14 | 12時 | 0 | 0 | 0 | 0 | 0
[6 empty] | 2014-12-14 | 13時 | 0 | 0 | 0 | 0 | 0
[6 empty] | 2014-12-14 | 14時 | 0 | 0 | 0 | 0 | 0
[6 empty] | 2014-12-14 | 15時 | 0 | 0 | 0 | 0 | 0
[6 empty] | 2014-12-14 | 16時 | 0 | 0 | 0 | 0 | 0
[6 empty] | 2014-12-14 | 17時 | 51.0561 | 0 | 0 | 0 | 0
[6 empty] | 2014-12-14 | 18時 | 0 | 0 | 0 | 0 | 0
[6 empty] | 2014-12-14 | 19時 | 0 | 0 | 0 | 0 | 0
[6 empty] | 2014-12-14 | 20時 | 50.1927 | 0 | 0 | 0 | 0
[6 empty] | 2014-12-14 | 21時 | 50.1617 | 0 | 0 | 0 | 0
[6 empty] | 2014-12-14 | 22時 | 0 | 0 | 0 | 0 | 0
[6 empty] | 2014-12-14 | 23時 | 0 | 0 | 0 | 0 | 0
[6 empty] | 2014-12-15 | 0時 | 0 | 0 | 0 | 0 | 0
[6 empty] | 2014-12-15 | 1時 | 0 | 0 | 0 | 0 | 0
[6 empty] | 2014-12-15 | 2時 | 0 | 0 | 0 | 0 | 0
[6 empty] | 2014-12-15 | 3時 | 0 | 0 | 0 | 0 | 0
[6 empty] | 2014-12-15 | 4時 | 0 | 0 | 0 | 0 | 0
[6 empty] | 2014-12-15 | 5時 | 0 | 0 | 0 | 0 | 0
[6 empty] | 2014-12-15 | 6時 | 0 | 0 | 0 | 0 | 0
[6 empty] | 2014-12-15 | 7時 | 0 | 0 | 0 | 0 | 0
[6 empty] | 2014-12-15 | 8時 | 0 | 0 | 0 | 0 | 0
[6 empty] | 2014-12-15 | 9時 | 0 | 0 | 0 | 0 | 0
[6 empty] | 2014-12-15 | 10時 | 0 | 0 | 0 | 0 | 0
[6 empty] | 2014-12-15 | 11時 | 0 | 0 | 0 | 0 | 0
[6 empty] | 2014-12-15 | 12時 | 0 | 0 | 0 | 0 | 0
[6 empty] | 2014-12-15 | 13時 | 0 | 0 | 0 | 0 | 0
[6 empty] | 2014-12-15 | 14時 | 0 | 0 | 0 | 0 | 0
[6 empty] | 2014-12-15 | 15時 | 0 | 0 | 0 | 0 | 0
[6 empty] | 2014-12-15 | 16時 | 0 | 0 | 0 | 0 | 0
[6 empty] | 2014-12-15 | 17時 | 51.933 | 0 | 0 | 0 | 0
[6 empty] | 2014-12-15 | 18時 | 0 | 0 | 0 | 0 | 0
[6 empty] | 2014-12-15 | 19時 | 0 | 0 | 0 | 0 | 0
[6 empty] | 2014-12-15 | 20時 | 51.5299 | 0 | 0 | 0 | 0
[6 empty] | 2014-12-15 | 21時 | 50.6713 | 0 | 0 | 0 | 0
[6 empty] | 2014-12-15 | 22時 | 0 | 0 | 0 | 0 | 0
[6 empty] | 2014-12-15 | 23時 | 0 | 0 | 0 | 0 | 0
[6 empty] | 2014-12-16 | 0時 | 0 | 0 | 0 | 0 | 0
[6 empty] | 2014-12-16 | 1時 | 0 | 0 | 0 | 0 | 0
[6 empty] | 2014-12-16 | 2時 | 0 | 0 | 0 | 0 | 0
[6 empty] | 2014-12-16 | 3時 | 0 | 0 | 0 | 0 | 0
[6 empty] | 2014-12-16 | 4時 | 0 | 0 | 0 | 0 | 0
[6 empty] | 2014-12-16 | 5時 | 0 | 0 | 0 | 0 | 0
[6 empty] | 2014-12-16 | 6時 | 0 | 0 | 0 | 0 | 0
[6 empty] | 2014-12-16 | 7時 | 0 | 0 | 0 | 0 | 0
[6 empty] | 2014-12-16 | 8時 | 52.1202 | 0 | 0 | 0 | 0
[6 empty] | 2014-12-16 | 9時 | 29.7474 | 0 | 0 | 0 | 0
[6 empty] | 2014-12-16 | 10時 | 0.93564 | 0 | 0 | 0 | 0
[6 empty] | 2014-12-16 | 11時 | 0.88998 | 0 | 0 | 0 | 0
[6 empty] | 2014-12-16 | 12時 | 0 | 0 | 0 | 0 | 0
[6 empty] | 2014-12-16 | 13時 | 0 | 0 | 0 | 0 | 0
[6 empty] | 2014-12-16 | 14時 | 0 | 0 | 0 | 0 | 0
[6 empty] | 2014-12-16 | 15時 | 0 | 0 | 0 | 0 | 0
[6 empty] | 2014-12-16 | 16時 | 0 | 0 | 0 | 0 | 0
[6 empty] | 2014-12-16 | 17時 | 0 | 0 | 0 | 0 | 0
[6 empty] | 2014-12-16 | 18時 | 0 | 0 | 0 | 0 | 0
[6 empty] | 2014-12-16 | 19時 | 51.2055 | 0 | 0 | 0 | 0
[6 empty] | 2014-12-16 | 20時 | 50.509 | 0 | 0 | 0 | 0
[6 empty] | 2014-12-16 | 21時 | 50.5138 | 0 | 0 | 0 | 0
[6 empty] | 2014-12-16 | 22時 | 0 | 0 | 0 | 0 | 0
[6 empty] | 2014-12-16 | 23時 | 0 | 0 | 0 | 0 | 0
[6 empty] | 2014-12-17 | 0時 | 0 | 0 | 0 | 0 | 0
[6 empty] | 2014-12-17 | 1時 | 0 | 0 | 0 | 0 | 0
[6 empty] | 2014-12-17 | 2時 | 0 | 0 | 0 | 0 | 0
[6 empty] | 2014-12-17 | 3時 | 0 | 0 | 0 | 0 | 0
[6 empty] | 2014-12-17 | 4時 | 0 | 0 | 0 | 0 | 0
[6 empty] | 2014-12-17 | 5時 | 0 | 0 | 0 | 0 | 0
[6 empty] | 2014-12-17 | 6時 | 0 | 0 | 0 | 0 | 0
[6 empty] | 2014-12-17 | 7時 | 0 | 0 | 0 | 0 | 0
[6 empty] | 2014-12-17 | 8時 | 52.3139 | 0 | 0 | 0 | 0
[6 empty] | 2014-12-17 | 9時 | 33.3888 | 0 | 0 | 0 | 0
[6 empty] | 2014-12-17 | 10時 | 1.3747 | 0 | 0 | 0 | 0
[6 empty] | 2014-12-17 | 11時 | 0.87878 | 0 | 0 | 0 | 0
[6 empty] | 2014-12-17 | 12時 | 0 | 0 | 0 | 0 | 0
[6 empty] | 2014-12-17 | 13時 | 0 | 0 | 0 | 0 | 0
[6 empty] | 2014-12-17 | 14時 | 0 | 0 | 0 | 0 | 0
[6 empty] | 2014-12-17 | 15時 | 0 | 0 | 0 | 0 | 0
[6 empty] | 2014-12-17 | 16時 | 0 | 0 | 0 | 0 | 0
[6 empty] | 2014-12-17 | 17時 | 0 | 0 | 0 | 0 | 0
[6 empty] | 2014-12-17 | 18時 | 0 | 0 | 0 | 0 | 0
[6 empty] | 2014-12-17 | 19時 | 51.4202 | 0 | 0 | 0 | 0
[6 empty] | 2014-12-17 | 20時 | 50.5088 | 0 | 0 | 0 | 0
[6 empty] | 2014-12-17 | 21時 | 50.4297 | 0 | 0 | 0 | 0
[6 empty] | 2014-12-17 | 22時 | 0 | 0 | 0 | 0 | 0
[6 empty] | 2014-12-17 | 23時 | 0 | 0 | 0 | 0 | 0
[6 empty] | 2014-12-18 | 0時 | 0 | 0 | 0 | 0 | 0
[6 empty] | 2014-12-18 | 1時 | 0 | 0 | 0 | 0 | 0
[6 empty] | 2014-12-18 | 2時 | 0 | 0 | 0 | 0 | 0
[6 empty] | 2014-12-18 | 3時 | 0 | 0 | 0 | 0 | 0
[6 empty] | 2014-12-18 | 4時 | 0 | 0 | 0 | 0 | 0
[6 empty] | 2014-12-18 | 5時 | 0 | 0 | 0 | 0 | 0
[6 empty] | 2014-12-18 | 6時 | 0 | 0 | 0 | 0 | 0
[6 empty] | 2014-12-18 | 7時 | 0 | 0 | 0 | 0 | 0
[6 empty] | 2014-12-18 | 8時 | 0 | 0 | 0 | 0 | 0
[6 empty] | 2014-12-18 | 9時 | 0 | 0 | 0 | 0 | 0
[6 empty] | 2014-12-18 | 10時 | 0 | 0 | 0 | 0 | 0
[6 empty] | 2014-12-18 | 11時 | 0 | 0 | 0 | 0 | 0
[6 empty] | 2014-12-18 | 12時 | 0 | 0 | 0 | 0 | 0
[6 empty] | 2014-12-18 | 13時 | 0 | 0 | 0 | 0 | 0
[6 empty] | 2014-12-18 | 14時 | 0 | 0 | 0 | 0 | 0
[6 empty] | 2014-12-18 | 15時 | 0 | 0 | 0 | 0 | 0
[6 empty] | 2014-12-18 | 16時 | 0 | 0 | 0 | 0 | 0
[6 empty] | 2014-12-18 | 17時 | 51.9414 | 0 | 0 | 0 | 0
[6 empty] | 2014-12-18 | 18時 | 0 | 0 | 0 | 0 | 0
[6 empty] | 2014-12-18 | 19時 | 0 | 0 | 0 | 0 | 0
[6 empty] | 2014-12-18 | 20時 | 51.1568 | 0 | 0 | 0 | 0
[6 empty] | 2014-12-18 | 21時 | 50.0262 | 0 | 0 | 0 | 0
[6 empty] | 2014-12-18 | 22時 | 0 | 0 | 0 | 0 | 0
[6 empty] | 2014-12-18 | 23時 | 0 | 0 | 0 | 0 | 0
[6 empty] | 2014-12-19 | 0時 | 0 | 0 | 0 | 0 | 0
[6 empty] | 2014-12-19 | 1時 | 0 | 0 | 0 | 0 | 0
[6 empty] | 2014-12-19 | 2時 | 0 | 0 | 0 | 0 | 0
[6 empty] | 2014-12-19 | 3時 | 0 | 0 | 0 | 0 | 0
[6 empty] | 2014-12-19 | 4時 | 0 | 0 | 0 | 0 | 0
[6 empty] | 2014-12-19 | 5時 | 0 | 0 | 0 | 0 | 0
[6 empty] | 2014-12-19 | 6時 | 0 | 0 | 0 | 0 | 0
[6 empty] | 2014-12-19 | 7時 | 0 | 0 | 0 | 0 | 0
[6 empty] | 2014-12-19 | 8時 | 0 | 0 | 0 | 0 | 0
[6 empty] | 2014-12-19 | 9時 | 0 | 0 | 0 | 0 | 0
[6 empty] | 2014-12-19 | 10時 | 0 | 0 | 0 | 0 | 0
[6 empty] | 2014-12-19 | 11時 | 0 | 0 | 0 | 0 | 0
[6 empty] | 2014-12-19 | 12時 | 0 | 0 | 0 | 0 | 0
[6 empty] | 2014-12-19 | 13時 | 0 | 0 | 0 | 0 | 0
[6 empty] | 2014-12-19 | 14時 | 0 | 0 | 0 | 0 | 0
[6 empty] | 2014-12-19 | 15時 | 0 | 0 | 0 | 0 | 0
[6 empty] | 2014-12-19 | 16時 | 0 | 0 | 0 | 0 | 0
[6 empty] | 2014-12-19 | 17時 | 52.4047 | 0 | 0 | 0 | 0
[6 empty] | 2014-12-19 | 18時 | 0 | 0 | 0 | 0 | 0
[6 empty] | 2014-12-19 | 19時 | 0 | 0 | 0 | 0 | 0
[6 empty] | 2014-12-19 | 20時 | 52.2298 | 0 | 0 | 0 | 0
[6 empty] | 2014-12-19 | 21時 | 51.304 | 0 | 0 | 0 | 0
[6 empty] | 2014-12-19 | 22時 | 0 | 0 | 0 | 0 | 0
[6 empty] | 2014-12-19 | 23時 | 0 | 0 | 0 | 0 | 0
[6 empty] | 2014-12-20 | 0時 | 0 | 0 | 0 | 0 | 0
[6 empty] | 2014-12-20 | 1時 | 0 | 0 | 0 | 0 | 0
[6 empty] | 2014-12-20 | 2時 | 0 | 0 | 0 | 0 | 0
[6 empty] | 2014-12-20 | 3時 | 0 | 0 | 0 | 0 | 0
[6 empty] | 2014-12-20 | 4時 | 0 | 0 | 0 | 0 | 0
[6 empty] | 2014-12-20 | 5時 | 0 | 0 | 0 | 0 | 0
[6 empty] | 2014-12-20 | 6時 | 0 | 0 | 0 | 0 | 0
[6 empty] | 2014-12-20 | 7時 | 0 | 0 | 0 | 0 | 0
[6 empty] | 2014-12-20 | 8時 | 0 | 0 | 0 | 0 | 0
[6 empty] | 2014-12-20 | 9時 | 0 | 0 | 0 | 0 | 0
[6 empty] | 2014-12-20 | 10時 | 0 | 0 | 0 | 0 | 0
[6 empty] | 2014-12-20 | 11時 | 0 | 0 | 0 | 0 | 0
[6 empty] | 2014-12-20 | 12時 | 0 | 0 | 0 | 0 | 0
[6 empty] | 2014-12-20 | 13時 | 0 | 0 | 0 | 0 | 0
[6 empty] | 2014-12-20 | 14時 | 0 | 0 | 0 | 0 | 0
[6 empty] | 2014-12-20 | 15時 | 0 | 0 | 0 | 0 | 0
[6 empty] | 2014-12-20 | 16時 | 0 | 0 | 0 | 0 | 0
[6 empty] | 2014-12-20 | 17時 | 53.0047 | 0 | 0 | 0 | 0
[6 empty] | 2014-12-20 | 18時 | 0 | 0 | 0 | 0 | 0
[6 empty] | 2014-12-20 | 19時 | 0 | 0 | 0 | 0 | 0
[6 empty] | 2014-12-20 | 20時 | 51.5501 | 0 | 0 | 0 | 0
[6 empty] | 2014-12-20 | 21時 | 50.367 | 0 | 0 | 0 | 0
[6 empty] | 2014-12-20 | 22時 | 0 | 0 | 0 | 0 | 0
[6 empty] | 2014-12-20 | 23時 | 0 | 0 | 0 | 0 | 0
[6 empty] | 2014-12-21 | 0時 | 0 | 0 | 0 | 0 | 0
[6 empty] | 2014-12-21 | 1時 | 0 | 0 | 0 | 0 | 0
[6 empty] | 2014-12-21 | 2時 | 0 | 0 | 0 | 0 | 0
[6 empty] | 2014-12-21 | 3時 | 0 | 0 | 0 | 0 | 0
[6 empty] | 2014-12-21 | 4時 | 0 | 0 | 0 | 0 | 0
[6 empty] | 2014-12-21 | 5時 | 0 | 0 | 0 | 0 | 0
[6 empty] | 2014-12-21 | 6時 | 0 | 0 | 0 | 0 | 0
[6 empty] | 2014-12-21 | 7時 | 0 | 0 | 0 | 0 | 0
[6 empty] | 2014-12-21 | 8時 | 0 | 0 | 0 | 0 | 0
[6 empty] | 2014-12-21 | 9時 | 0 | 0 | 0 | 0 | 0
[6 empty] | 2014-12-21 | 10時 | 0 | 0 | 0 | 0 | 0
[6 empty] | 2014-12-21 | 11時 | 0 | 0 | 0 | 0 | 0
[6 empty] | 2014-12-21 | 12時 | 0 | 0 | 0 | 0 | 0
[6 empty] | 2014-12-21 | 13時 | 0 | 0 | 0 | 0 | 0
[6 empty] | 2014-12-21 | 14時 | 0 | 0 | 0 | 0 | 0
[6 empty] | 2014-12-21 | 15時 | 0 | 0 | 0 | 0 | 0
[6 empty] | 2014-12-21 | 16時 | 0 | 0 | 0 | 0 | 0
[6 empty] | 2014-12-21 | 17時 | 52.5727 | 0 | 0 | 0 | 0
[6 empty] | 2014-12-21 | 18時 | 0 | 0 | 0 | 0 | 0
[6 empty] | 2014-12-21 | 19時 | 0 | 0 | 0 | 0 | 0
[6 empty] | 2014-12-21 | 20時 | 51.8759 | 0 | 0 | 0 | 0
[6 empty] | 2014-12-21 | 21時 | 51.0935 | 0 | 0 | 0 | 0
[6 empty] | 2014-12-21 | 22時 | 0 | 0 | 0 | 0 | 0
[6 empty] | 2014-12-21 | 23時 | 0 | 0 | 0 | 0 | 0
[6 empty] | 2014-12-22 | 0時 | 0 | 0 | 0 | 0 | 0
[6 empty] | 2014-12-22 | 1時 | 0 | 0 | 0 | 0 | 0
[6 empty] | 2014-12-22 | 2時 | 0 | 0 | 0 | 0 | 0
[6 empty] | 2014-12-22 | 3時 | 0 | 0 | 0 | 0 | 0
[6 empty] | 2014-12-22 | 4時 | 0 | 0 | 0 | 0 | 0
[6 empty] | 2014-12-22 | 5時 | 0 | 0 | 0 | 0 | 0
[6 empty] | 2014-12-22 | 6時 | 0 | 0 | 0 | 0 | 0
[6 empty] | 2014-12-22 | 7時 | 0 | 0 | 0 | 0 | 0
[6 empty] | 2014-12-22 | 8時 | 0 | 0 | 0 | 0 | 0
[6 empty] | 2014-12-22 | 9時 | 0 | 0 | 0 | 0 | 0
[6 empty] | 2014-12-22 | 10時 | 0 | 0 | 0 | 0 | 0
[6 empty] | 2014-12-22 | 11時 | 0 | 0 | 0 | 0 | 0
[6 empty] | 2014-12-22 | 12時 | 0 | 0 | 0 | 0 | 0
[6 empty] | 2014-12-22 | 13時 | 0 | 0 | 0 | 0 | 0
[6 empty] | 2014-12-22 | 14時 | 0 | 0 | 0 | 0 | 0
[6 empty] | 2014-12-22 | 15時 | 0 | 0 | 0 | 0 | 0
[6 empty] | 2014-12-22 | 16時 | 0 | 0 | 0 | 0 | 0
[6 empty] | 2014-12-22 | 17時 | 52.4292 | 0 | 0 | 0 | 0
[6 empty] | 2014-12-22 | 18時 | 0 | 0 | 0 | 0 | 0
[6 empty] | 2014-12-22 | 19時 | 0 | 0 | 0 | 0 | 0
[6 empty] | 2014-12-22 | 20時 | 51.0878 | 0 | 0 | 0 | 0
[6 empty] | 2014-12-22 | 21時 | 49.8106 | 0 | 0 | 0 | 0
[6 empty] | 2014-12-22 | 22時 | 0 | 0 | 0 | 0 | 0
[6 empty] | 2014-12-22 | 23時 | 0 | 0 | 0 | 0 | 0
[6 empty] | 2014-12-23 | 0時 | 0 | 0 | 0 | 0 | 0
[6 empty] | 2014-12-23 | 1時 | 0 | 0 | 0 | 0 | 0
[6 empty] | 2014-12-23 | 2時 | 0 | 0 | 0 | 0 | 0
[6 empty] | 2014-12-23 | 3時 | 0 | 0 | 0 | 0 | 0
[6 empty] | 2014-12-23 | 4時 | 0 | 0 | 0 | 0 | 0
[6 empty] | 2014-12-23 | 5時 | 0 | 0 | 0 | 0 | 0
[6 empty] | 2014-12-23 | 6時 | 0 | 0 | 0 | 0 | 0
[6 empty] | 2014-12-23 | 7時 | 0 | 0 | 0 | 0 | 0
[6 empty] | 2014-12-23 | 8時 | 50.072 | 0 | 0 | 0 | 0
[6 empty] | 2014-12-23 | 9時 | 8.236 | 0 | 0 | 0 | 0
[6 empty] | 2014-12-23 | 10時 | 0.7182 | 0 | 0 | 0 | 0
[6 empty] | 2014-12-23 | 11時 | 0.66155 | 0 | 0 | 0 | 0
[6 empty] | 2014-12-23 | 12時 | 0 | 0 | 0 | 0 | 0
[6 empty] | 2014-12-23 | 13時 | 0 | 0 | 0 | 0 | 0
[6 empty] | 2014-12-23 | 14時 | 0 | 0 | 0 | 0 | 0
[6 empty] | 2014-12-23 | 15時 | 0 | 0 | 0 | 0 | 0
[6 empty] | 2014-12-23 | 16時 | 0 | 0 | 0 | 0 | 0
[6 empty] | 2014-12-23 | 17時 | 0 | 0 | 0 | 0 | 0
[6 empty] | 2014-12-23 | 18時 | 0 | 0 | 0 | 0 | 0
[6 empty] | 2014-12-23 | 19時 | 50.1173 | 0 | 0 | 0 | 0
[6 empty] | 2014-12-23 | 20時 | 49.4481 | 0 | 0 | 0 | 0
[6 empty] | 2014-12-23 | 21時 | 47.7359 | 0 | 0 | 0 | 0
[6 empty] | 2014-12-23 | 22時 | 0 | 0 | 0 | 0 | 0
[6 empty] | 2014-12-23 | 23時 | 0 | 0 | 0 | 0 | 0
[6 empty] | 2014-12-24 | 0時 | 0 | 0 | 0 | 0 | 0
[6 empty] | 2014-12-24 | 1時 | 0 | 0 | 0 | 0 | 0
[6 empty] | 2014-12-24 | 2時 | 0 | 0 | 0 | 0 | 0
[6 empty] | 2014-12-24 | 3時 | 0 | 0 | 0 | 0 | 0
[6 empty] | 2014-12-24 | 4時 | 0 | 0 | 0 | 0 | 0
[6 empty] | 2014-12-24 | 5時 | 0 | 0 | 0 | 0 | 0
[6 empty] | 2014-12-24 | 6時 | 0 | 0 | 0 | 0 | 0
[6 empty] | 2014-12-24 | 7時 | 0 | 0 | 0 | 0 | 0
[6 empty] | 2014-12-24 | 8時 | 51.5294 | 0 | 0 | 0 | 0
[6 empty] | 2014-12-24 | 9時 | 49.8434 | 0 | 0 | 0 | 0
[6 empty] | 2014-12-24 | 10時 | 49.5155 | 0 | 0 | 0 | 0
[6 empty] | 2014-12-24 | 11時 | 49.3937 | 0 | 0 | 0 | 0
[6 empty] | 2014-12-24 | 12時 | 0 | 0 | 0 | 0 | 0
[6 empty] | 2014-12-24 | 13時 | 0 | 0 | 0 | 0 | 0
[6 empty] | 2014-12-24 | 14時 | 0 | 0 | 0 | 0 | 0
[6 empty] | 2014-12-24 | 15時 | 0 | 0 | 0 | 0 | 0
[6 empty] | 2014-12-24 | 16時 | 0 | 0 | 0 | 0 | 0
[6 empty] | 2014-12-24 | 17時 | 0 | 0 | 0 | 0 | 0
[6 empty] | 2014-12-24 | 18時 | 0 | 0 | 0 | 0 | 0
[6 empty] | 2014-12-24 | 19時 | 50.754 | 0 | 0 | 0 | 0
[6 empty] | 2014-12-24 | 20時 | 50.254 | 0 | 0 | 0 | 0
[6 empty] | 2014-12-24 | 21時 | 50.0968 | 0 | 0 | 0 | 0
[6 empty] | 2014-12-24 | 22時 | 0 | 0 | 0 | 0 | 0
[6 empty] | 2014-12-24 | 23時 | 0 | 0 | 0 | 0 | 0
[6 empty] | 2014-12-25 | 0時 | 0 | 0 | 0 | 0 | 0
[6 empty] | 2014-12-25 | 1時 | 0 | 0 | 0 | 0 | 0
[6 empty] | 2014-12-25 | 2時 | 0 | 0 | 0 | 0 | 0
[6 empty] | 2014-12-25 | 3時 | 0 | 0 | 0 | 0 | 0
[6 empty] | 2014-12-25 | 4時 | 0 | 0 | 0 | 0 | 0
[6 empty] | 2014-12-25 | 5時 | 0 | 0 | 0 | 0 | 0
[6 empty] | 2014-12-25 | 6時 | 0 | 0 | 0 | 0 | 0
[6 empty] | 2014-12-25 | 7時 | 0 | 0 | 0 | 0 | 0
[6 empty] | 2014-12-25 | 8時 | 0 | 0 | 0 | 0 | 0
[6 empty] | 2014-12-25 | 9時 | 0 | 0 | 0 | 0 | 0
[6 empty] | 2014-12-25 | 10時 | 0 | 0 | 0 | 0 | 0
[6 empty] | 2014-12-25 | 11時 | 0 | 0 | 0 | 0 | 0
[6 empty] | 2014-12-25 | 12時 | 0 | 0 | 0 | 0 | 0
[6 empty] | 2014-12-25 | 13時 | 0 | 0 | 0 | 0 | 0
[6 empty] | 2014-12-25 | 14時 | 0 | 0 | 0 | 0 | 0
[6 empty] | 2014-12-25 | 15時 | 0 | 0 | 0 | 0 | 0
[6 empty] | 2014-12-25 | 16時 | 0 | 0 | 0 | 0 | 0
[6 empty] | 2014-12-25 | 17時 | 50.988 | 0 | 0 | 0 | 0
[6 empty] | 2014-12-25 | 18時 | 0 | 0 | 0 | 0 | 0
[6 empty] | 2014-12-25 | 19時 | 0 | 0 | 0 | 0 | 0
[6 empty] | 2014-12-25 | 20時 | 50.6753 | 0 | 0 | 0 | 0
[6 empty] | 2014-12-25 | 21時 | 50.7046 | 0 | 0 | 0 | 0
[6 empty] | 2014-12-25 | 22時 | 0 | 0 | 0 | 0 | 0
[6 empty] | 2014-12-25 | 23時 | 0 | 0 | 0 | 0 | 0
[6 empty] | 2014-12-26 | 0時 | 0 | 0 | 0 | 0 | 0
[6 empty] | 2014-12-26 | 1時 | 0 | 0 | 0 | 0 | 0
[6 empty] | 2014-12-26 | 2時 | 0 | 0 | 0 | 0 | 0
[6 empty] | 2014-12-26 | 3時 | 0 | 0 | 0 | 0 | 0
[6 empty] | 2014-12-26 | 4時 | 0 | 0 | 0 | 0 | 0
[6 empty] | 2014-12-26 | 5時 | 0 | 0 | 0 | 0 | 0
[6 empty] | 2014-12-26 | 6時 | 0 | 0 | 0 | 0 | 0
[6 empty] | 2014-12-26 | 7時 | 0 | 0 | 0 | 0 | 0
[6 empty] | 2014-12-26 | 8時 | 0 | 0 | 0 | 0 | 0
[6 empty] | 2014-12-26 | 9時 | 0 | 0 | 0 | 0 | 0
[6 empty] | 2014-12-26 | 10時 | 0 | 0 | 0 | 0 | 0
[6 empty] | 2014-12-26 | 11時 | 0 | 0 | 0 | 0 | 0
[6 empty] | 2014-12-26 | 12時 | 0 | 0 | 0 | 0 | 0
[6 empty] | 2014-12-26 | 13時 | 0 | 0 | 0 | 0 | 0
[6 empty] | 2014-12-26 | 14時 | 0 | 0 | 0 | 0 | 0
[6 empty] | 2014-12-26 | 15時 | 0 | 0 | 0 | 0 | 0
[6 empty] | 2014-12-26 | 16時 | 0 | 0 | 0 | 0 | 0
[6 empty] | 2014-12-26 | 17時 | 51.9918 | 0 | 0 | 0 | 0
[6 empty] | 2014-12-26 | 18時 | 0 | 0 | 0 | 0 | 0
[6 empty] | 2014-12-26 | 19時 | 0 | 0 | 0 | 0 | 0
[6 empty] | 2014-12-26 | 20時 | 51.9802 | 0 | 0 | 0 | 0
[6 empty] | 2014-12-26 | 21時 | 51.0894 | 0 | 0 | 0 | 0
[6 empty] | 2014-12-26 | 22時 | 0 | 0 | 0 | 0 | 0
[6 empty] | 2014-12-26 | 23時 | 0 | 0 | 0 | 0 | 0
[6 empty] | 2014-12-27 | 0時 | 0 | 0 | 0 | 0 | 0
[6 empty] | 2014-12-27 | 1時 | 0 | 0 | 0 | 0 | 0
[6 empty] | 2014-12-27 | 2時 | 0 | 0 | 0 | 0 | 0
[6 empty] | 2014-12-27 | 3時 | 0 | 0 | 0 | 0 | 0
[6 empty] | 2014-12-27 | 4時 | 0 | 0 | 0 | 0 | 0
[6 empty] | 2014-12-27 | 5時 | 0 | 0 | 0 | 0 | 0
[6 empty] | 2014-12-27 | 6時 | 0 | 0 | 0 | 0 | 0
[6 empty] | 2014-12-27 | 7時 | 0 | 0 | 0 | 0 | 0
[6 empty] | 2014-12-27 | 8時 | 0 | 0 | 0 | 0 | 0
[6 empty] | 2014-12-27 | 9時 | 0 | 0 | 0 | 0 | 0
[6 empty] | 2014-12-27 | 10時 | 0 | 0 | 0 | 0 | 0
[6 empty] | 2014-12-27 | 11時 | 0 | 0 | 0 | 0 | 0
[6 empty] | 2014-12-27 | 12時 | 0 | 0 | 0 | 0 | 0
[6 empty] | 2014-12-27 | 13時 | 0 | 0 | 0 | 0 | 0
[6 empty] | 2014-12-27 | 14時 | 0 | 0 | 0 | 0 | 0
[6 empty] | 2014-12-27 | 15時 | 0 | 0 | 0 | 0 | 0
[6 empty] | 2014-12-27 | 16時 | 0 | 0 | 0 | 0 | 0
[6 empty] | 2014-12-27 | 17時 | 51.595 | 0 | 0 | 0 | 0
[6 empty] | 2014-12-27 | 18時 | 0 | 0 | 0 | 0 | 0
[6 empty] | 2014-12-27 | 19時 | 0 | 0 | 0 | 0 | 0
[6 empty] | 2014-12-27 | 20時 | 51.4327 | 0 | 0 | 0 | 0
[6 empty] | 2014-12-27 | 21時 | 50.5899 | 0 | 0 | 0 | 0
[6 empty] | 2014-12-27 | 22時 | 0 | 0 | 0 | 0 | 0
[6 empty] | 2014-12-27 | 23時 | 0 | 0 | 0 | 0 | 0
[6 empty] | 2014-12-28 | 0時 | 0 | 0 | 0 | 0 | 0
[6 empty] | 2014-12-28 | 1時 | 0 | 0 | 0 | 0 | 0
[6 empty] | 2014-12-28 | 2時 | 0 | 0 | 0 | 0 | 0
[6 empty] | 2014-12-28 | 3時 | 0 | 0 | 0 | 0 | 0
[6 empty] | 2014-12-28 | 4時 | 0 | 0 | 0 | 0 | 0
[6 empty] | 2014-12-28 | 5時 | 0 | 0 | 0 | 0 | 0
[6 empty] | 2014-12-28 | 6時 | 0 | 0 | 0 | 0 | 0
[6 empty] | 2014-12-28 | 7時 | 0 | 0 | 0 | 0 | 0
[6 empty] | 2014-12-28 | 8時 | 0 | 0 | 0 | 0 | 0
[6 empty] | 2014-12-28 | 9時 | 0 | 0 | 0 | 0 | 0
[6 empty] | 2014-12-28 | 10時 | 0 | 0 | 0 | 0 | 0
[6 empty] | 2014-12-28 | 11時 | 0 | 0 | 0 | 0 | 0
[6 empty] | 2014-12-28 | 12時 | 0 | 0 | 0 | 0 | 0
[6 empty] | 2014-12-28 | 13時 | 0 | 0 | 0 | 0 | 0
[6 empty] | 2014-12-28 | 14時 | 0 | 0 | 0 | 0 | 0
[6 empty] | 2014-12-28 | 15時 | 0 | 0 | 0 | 0 | 0
[6 empty] | 2014-12-28 | 16時 | 0 | 0 | 0 | 0 | 0
[6 empty] | 2014-12-28 | 17時 | 52.8423 | 0 | 0 | 0 | 0
[6 empty] | 2014-12-28 | 18時 | 0 | 0 | 0 | 0 | 0
[6 empty] | 2014-12-28 | 19時 | 0 | 0 | 0 | 0 | 0
[6 empty] | 2014-12-28 | 20時 | 52.4536 | 0 | 0 | 0 | 0
[6 empty] | 2014-12-28 | 21時 | 51.2961 | 0 | 0 | 0 | 0
[6 empty] | 2014-12-28 | 22時 | 0 | 0 | 0 | 0 | 0
[6 empty] | 2014-12-28 | 23時 | 0 | 0 | 0 | 0 | 0
[6 empty] | 2014-12-29 | 0時 | 0 | 0 | 0 | 0 | 0
[6 empty] | 2014-12-29 | 1時 | 0 | 0 | 0 | 0 | 0
[6 empty] | 2014-12-29 | 2時 | 0 | 0 | 0 | 0 | 0
[6 empty] | 2014-12-29 | 3時 | 0 | 0 | 0 | 0 | 0
[6 empty] | 2014-12-29 | 4時 | 0 | 0 | 0 | 0 | 0
[6 empty] | 2014-12-29 | 5時 | 0 | 0 | 0 | 0 | 0
[6 empty] | 2014-12-29 | 6時 | 0 | 0 | 0 | 0 | 0
[6 empty] | 2014-12-29 | 7時 | 0 | 0 | 0 | 0 | 0
[6 empty] | 2014-12-29 | 8時 | 0 | 0 | 0 | 0 | 0
[6 empty] | 2014-12-29 | 9時 | 0 | 0 | 0 | 0 | 0
[6 empty] | 2014-12-29 | 10時 | 0 | 0 | 0 | 0 | 0
[6 empty] | 2014-12-29 | 11時 | 0 | 0 | 0 | 0 | 0
[6 empty] | 2014-12-29 | 12時 | 0 | 0 | 0 | 0 | 0
[6 empty] | 2014-12-29 | 13時 | 0 | 0 | 0 | 0 | 0
[6 empty] | 2014-12-29 | 14時 | 0 | 0 | 0 | 0 | 0
[6 empty] | 2014-12-29 | 15時 | 0 | 0 | 0 | 0 | 0
[6 empty] | 2014-12-29 | 16時 | 0 | 0 | 0 | 0 | 0
[6 empty] | 2014-12-29 | 17時 | 52.5537 | 0 | 0 | 0 | 0
[6 empty] | 2014-12-29 | 18時 | 0 | 0 | 0 | 0 | 0
[6 empty] | 2014-12-29 | 19時 | 0 | 0 | 0 | 0 | 0
[6 empty] | 2014-12-29 | 20時 | 52.2175 | 0 | 0 | 0 | 0
[6 empty] | 2014-12-29 | 21時 | 51.2217 | 0 | 0 | 0 | 0
[6 empty] | 2014-12-29 | 22時 | 0 | 0 | 0 | 0 | 0
[6 empty] | 2014-12-29 | 23時 | 0 | 0 | 0 | 0 | 0
[6 empty] | 2014-12-30 | 0時 | 0 | 0 | 0 | 0 | 0
[6 empty] | 2014-12-30 | 1時 | 0 | 0 | 0 | 0 | 0
[6 empty] | 2014-12-30 | 2時 | 0 | 0 | 0 | 0 | 0
[6 empty] | 2014-12-30 | 3時 | 0 | 0 | 0 | 0 | 0
[6 empty] | 2014-12-30 | 4時 | 0 | 0 | 0 | 0 | 0
[6 empty] | 2014-12-30 | 5時 | 0 | 0 | 0 | 0 | 0
[6 empty] | 2014-12-30 | 6時 | 0 | 0 | 0 | 0 | 0
[6 empty] | 2014-12-30 | 7時 | 0 | 0 | 0 | 0 | 0
[6 empty] | 2014-12-30 | 8時 | 53.4833 | 0 | 0 | 0 | 0
[6 empty] | 2014-12-30 | 9時 | 50.7899 | 0 | 0 | 0 | 0
[6 empty] | 2014-12-30 | 10時 | 37.5417 | 0 | 0 | 0 | 0
[6 empty] | 2014-12-30 | 11時 | 7.9151 | 0 | 0 | 0 | 0
[6 empty] | 2014-12-30 | 12時 | 0 | 0 | 0 | 0 | 0
[6 empty] | 2014-12-30 | 13時 | 0 | 0 | 0 | 0 | 0
[6 empty] | 2014-12-30 | 14時 | 0 | 0 | 0 | 0 | 0
[6 empty] | 2014-12-30 | 15時 | 0 | 0 | 0 | 0 | 0
[6 empty] | 2014-12-30 | 16時 | 0 | 0 | 0 | 0 | 0
[6 empty] | 2014-12-30 | 17時 | 0 | 0 | 0 | 0 | 0
[6 empty] | 2014-12-30 | 18時 | 0 | 0 | 0 | 0 | 0
[6 empty] | 2014-12-30 | 19時 | 51.5174 | 0 | 0 | 0 | 0
[6 empty] | 2014-12-30 | 20時 | 49.4099 | 0 | 0 | 0 | 0
[6 empty] | 2014-12-30 | 21時 | 50.2476 | 0 | 0 | 0 | 0
[6 empty] | 2014-12-30 | 22時 | 0 | 0 | 0 | 0 | 0
[6 empty] | 2014-12-30 | 23時 | 0 | 0 | 0 | 0 | 0
[6 empty] | 2014-12-31 | 0時 | 0 | 0 | 0 | 0 | 0
[6 empty] | 2014-12-31 | 1時 | 0 | 0 | 0 | 0 | 0
[6 empty] | 2014-12-31 | 2時 | 0 | 0 | 0 | 0 | 0
[6 empty] | 2014-12-31 | 3時 | 0 | 0 | 0 | 0 | 0
[6 empty] | 2014-12-31 | 4時 | 0 | 0 | 0 | 0 | 0
[6 empty] | 2014-12-31 | 5時 | 0 | 0 | 0 | 0 | 0
[6 empty] | 2014-12-31 | 6時 | 0 | 0 | 0 | 0 | 0
[6 empty] | 2014-12-31 | 7時 | 0 | 0 | 0 | 0 | 0
[6 empty] | 2014-12-31 | 8時 | 52.7892 | 0 | 0 | 0 | 0
[6 empty] | 2014-12-31 | 9時 | 49.5786 | 0 | 0 | 0 | 0
[6 empty] | 2014-12-31 | 10時 | 49.3336 | 0 | 0 | 0 | 0
[6 empty] | 2014-12-31 | 11時 | 30.985 | 0 | 0 | 0 | 0
[6 empty] | 2014-12-31 | 12時 | 0 | 0 | 0 | 0 | 0
[6 empty] | 2014-12-31 | 13時 | 0 | 0 | 0 | 0 | 0
[6 empty] | 2014-12-31 | 14時 | 0 | 0 | 0 | 0 | 0
[6 empty] | 2014-12-31 | 15時 | 0 | 0 | 0 | 0 | 0
[6 empty] | 2014-12-31 | 16時 | 0 | 0 | 0 | 0 | 0
[6 empty] | 2014-12-31 | 17時 | 0 | 0 | 0 | 0 | 0
[6 empty] | 2014-12-31 | 18時 | 0 | 0 | 0 | 0 | 0
[6 empty] | 2014-12-31 | 19時 | 52.0411 | 0 | 0 | 0 | 0
[6 empty] | 2014-12-31 | 20時 | 50.9716 | 0 | 0 | 0 | 0
[6 empty] | 2014-12-31 | 21時 | 50.8861 | 0 | 0 | 0 | 0
[6 empty] | 2014-12-31 | 22時 | 0 | 0 | 0 | 0 | 0
[6 empty] | 2014-12-31 | 23時 | 0 | 0 | 0 | 0 | 0

## 貼り付けシート
見出し１ |  | 外気温湿度 |  |  | 暖房負荷 | ※暖房の計算では絶対湿度は必要ありません。相対湿度は計算過程において条件分岐する際に必要となります。
見出し２ |  | 気温 | 絶対湿度 | 相対湿度 | 暖房区画i
式番号 |  | - | - | 第十一章 （1） | 第三章第一節（１）
記号 |  | θ_(ex,d,t) | h_ex | h_ex | L_(H,d,t)
単位 |  | ℃ | [g/kg'] | %*10＾-2 | MJ/h
2014-01-01 | 0時 | -13 | 1.3 | 1.0637 | 0
2014-01-01 | 1時 | -14.2 | 1.3 | 1.1868 | 0
2014-01-01 | 2時 | -15 | 1.2 | 1.1794 | 0
2014-01-01 | 3時 | -16.2 | 1 | 1.0988 | 0
2014-01-01 | 4時 | -16.7 | 1 | 1.1513 | 0
2014-01-01 | 5時 | -17.9 | 0.9 | 1.16 | 0
2014-01-01 | 6時 | -17.5 | 0.9 | 1.1171 | 0
2014-01-01 | 7時 | -16.7 | 1 | 1.1513 | 0
2014-01-01 | 8時 | -15.6 | 1.1 | 1.143 | 10.8474
2014-01-01 | 9時 | -11.6 | 1.5 | 1.0811 | 2.0944
2014-01-01 | 10時 | -11.6 | 1.5 | 1.0811 | 0.83403
2014-01-01 | 11時 | -11.3 | 1.5 | 1.0524 | 0.42241
2014-01-01 | 12時 | -9.4 | 1.7 | 1.0068 | 0
2014-01-01 | 13時 | -7.2 | 1.7 | 0.83022 | 0
2014-01-01 | 14時 | -7.8 | 1.7 | 0.87477 | 0
2014-01-01 | 15時 | -9.3 | 1.7 | 0.99791 | 0
2014-01-01 | 16時 | -10.3 | 1.7 | 1.0904 | 0
2014-01-01 | 17時 | -10.5 | 1.7 | 1.11 | 0
2014-01-01 | 18時 | -12 | 1.5 | 1.1207 | 0
2014-01-01 | 19時 | -12.5 | 1.4 | 1.0945 | 7.3851
2014-01-01 | 20時 | -13.3 | 1.3 | 1.0931 | 3.1685
2014-01-01 | 21時 | -14.1 | 1.2 | 1.0857 | 2.8274
2014-01-01 | 22時 | -14.7 | 1.2 | 1.1472 | 0
2014-01-01 | 23時 | -14.3 | 1.2 | 1.1058 | 0
2014-01-02 | 0時 | -14.6 | 1.2 | 1.1367 | 0
2014-01-02 | 1時 | -15 | 1.1 | 1.0812 | 0
2014-01-02 | 2時 | -15.3 | 1.1 | 1.1116 | 0
2014-01-02 | 3時 | -15.9 | 1 | 1.0686 | 0
2014-01-02 | 4時 | -16.3 | 1 | 1.1091 | 0
2014-01-02 | 5時 | -16.3 | 1 | 1.1091 | 0
2014-01-02 | 6時 | -16.4 | 1 | 1.1195 | 0
2014-01-02 | 7時 | -15 | 1.1 | 1.0812 | 0
2014-01-02 | 8時 | -12.9 | 1.4 | 1.1349 | 0
2014-01-02 | 9時 | -10 | 1.7 | 1.0617 | 0
2014-01-02 | 10時 | -11.7 | 1.5 | 1.0909 | 0
2014-01-02 | 11時 | -10.1 | 1.7 | 1.0712 | 0
2014-01-02 | 12時 | -7.8 | 2.1 | 1.0799 | 0
2014-01-02 | 13時 | -7.8 | 2.1 | 1.0799 | 0
2014-01-02 | 14時 | -6.8 | 2.2 | 1.0369 | 0
2014-01-02 | 15時 | -8.4 | 2 | 1.0841 | 0
2014-01-02 | 16時 | -7.6 | 2.1 | 1.0612 | 0
2014-01-02 | 17時 | -9 | 1.9 | 1.0858 | 11.208
2014-01-02 | 18時 | -9.7 | 1.8 | 1.0945 | 0
2014-01-02 | 19時 | -10.5 | 1.7 | 1.11 | 0
2014-01-02 | 20時 | -9.4 | 1.8 | 1.0658 | 7.5407
2014-01-02 | 21時 | -11.3 | 1.6 | 1.1223 | 3.374
2014-01-02 | 22時 | -11.7 | 1.5 | 1.0909 | 0
2014-01-02 | 23時 | -12.7 | 1.4 | 1.1145 | 0
2014-01-03 | 0時 | -13.3 | 1.3 | 1.0931 | 0
2014-01-03 | 1時 | -11.4 | 1.5 | 1.0619 | 0
2014-01-03 | 2時 | -10.5 | 1.7 | 1.11 | 0
2014-01-03 | 3時 | -12.1 | 1.5 | 1.1309 | 0
2014-01-03 | 4時 | -10.8 | 1.6 | 1.0732 | 0
2014-01-03 | 5時 | -11.3 | 1.6 | 1.1223 | 0
2014-01-03 | 6時 | -11.9 | 1.5 | 1.1107 | 0
2014-01-03 | 7時 | -10.3 | 1.7 | 1.0904 | 0
2014-01-03 | 8時 | -10.2 | 1.7 | 1.0808 | 0
2014-01-03 | 9時 | -8.5 | 1.9 | 1.0391 | 0
2014-01-03 | 10時 | -7.2 | 2.2 | 1.0735 | 0
2014-01-03 | 11時 | -4.4 | 2.4 | 0.92024 | 0
2014-01-03 | 12時 | -4 | 2.5 | 0.9264 | 0
2014-01-03 | 13時 | -2.8 | 2.5 | 0.83712 | 0
2014-01-03 | 14時 | -3.2 | 2.5 | 0.8658 | 0
2014-01-03 | 15時 | -3.7 | 2.4 | 0.86716 | 0
2014-01-03 | 16時 | -3.8 | 2.4 | 0.87454 | 0
2014-01-03 | 17時 | -4.3 | 2.3 | 0.87457 | 8.3059
2014-01-03 | 18時 | -5.7 | 2.2 | 0.94303 | 0
2014-01-03 | 19時 | -7.1 | 2.2 | 1.0643 | 0
2014-01-03 | 20時 | -7.5 | 2.1 | 1.052 | 6.2071
2014-01-03 | 21時 | -7.6 | 2.1 | 1.0612 | 2.7849
2014-01-03 | 22時 | -8.2 | 2 | 1.0653 | 0
2014-01-03 | 23時 | -7.8 | 2.1 | 1.0799 | 0
2014-01-04 | 0時 | -8 | 2 | 1.0468 | 0
2014-01-04 | 1時 | -8.4 | 2 | 1.0841 | 0
2014-01-04 | 2時 | -8.4 | 2 | 1.0841 | 0
2014-01-04 | 3時 | -9.4 | 1.8 | 1.0658 | 0
2014-01-04 | 4時 | -11.1 | 1.6 | 1.1024 | 0
2014-01-04 | 5時 | -10.8 | 1.6 | 1.0732 | 0
2014-01-04 | 6時 | -10 | 1.7 | 1.0617 | 0
2014-01-04 | 7時 | -11.2 | 1.6 | 1.1123 | 0
2014-01-04 | 8時 | -10.8 | 1.6 | 1.0732 | 0
2014-01-04 | 9時 | -8.2 | 2 | 1.0653 | 0
2014-01-04 | 10時 | -5.1 | 2.1 | 0.85517 | 0
2014-01-04 | 11時 | -7.4 | 2.1 | 1.0429 | 0
2014-01-04 | 12時 | -5.9 | 2.2 | 0.95939 | 0
2014-01-04 | 13時 | -3.8 | 2.2 | 0.80192 | 0
2014-01-04 | 14時 | -3.7 | 2.2 | 0.79516 | 0
2014-01-04 | 15時 | -4.6 | 2.2 | 0.85832 | 0
2014-01-04 | 16時 | -7.3 | 2.1 | 1.0339 | 0
2014-01-04 | 17時 | -9.9 | 1.7 | 1.0523 | 10.6727
2014-01-04 | 18時 | -10.5 | 1.7 | 1.11 | 0
2014-01-04 | 19時 | -11.8 | 1.5 | 1.1007 | 0
2014-01-04 | 20時 | -11.9 | 1.5 | 1.1107 | 7.5133
2014-01-04 | 21時 | -13 | 1.3 | 1.0637 | 3.4235
2014-01-04 | 22時 | -13.7 | 1.3 | 1.1337 | 0
2014-01-04 | 23時 | -14.5 | 1.2 | 1.1263 | 0
2014-01-05 | 0時 | -14.3 | 1.2 | 1.1058 | 0
2014-01-05 | 1時 | -13.8 | 1.3 | 1.1441 | 0
2014-01-05 | 2時 | -15.3 | 1.1 | 1.1116 | 0
2014-01-05 | 3時 | -15.7 | 1.1 | 1.1536 | 0
2014-01-05 | 4時 | -16.1 | 1 | 1.0886 | 0
2014-01-05 | 5時 | -16.5 | 1 | 1.13 | 0
2014-01-05 | 6時 | -15.8 | 1.1 | 1.1644 | 0
2014-01-05 | 7時 | -13.9 | 1.3 | 1.1546 | 0
2014-01-05 | 8時 | -11.3 | 1.6 | 1.1223 | 0
2014-01-05 | 9時 | -12.1 | 1.5 | 1.1309 | 0
2014-01-05 | 10時 | -8.7 | 1.9 | 1.0575 | 0
2014-01-05 | 11時 | -6.6 | 2.3 | 1.0653 | 0
2014-01-05 | 12時 | -4.1 | 2.3 | 0.85983 | 0
2014-01-05 | 13時 | -4.5 | 2.3 | 0.88958 | 0
2014-01-05 | 14時 | -4.9 | 2.2 | 0.88057 | 0
2014-01-05 | 15時 | -5.4 | 2.2 | 0.91906 | 0
2014-01-05 | 16時 | -5.8 | 2.2 | 0.95117 | 0
2014-01-05 | 17時 | -6.6 | 2.2 | 1.0191 | 12.1416
2014-01-05 | 18時 | -7.1 | 2.2 | 1.0643 | 0
2014-01-05 | 19時 | -6.9 | 2 | 0.95117 | 0
2014-01-05 | 20時 | -8.8 | 1.9 | 1.0669 | 7.5049
2014-01-05 | 21時 | -9.9 | 1.7 | 1.0523 | 3.2986
2014-01-05 | 22時 | -11.6 | 1.5 | 1.0811 | 0
2014-01-05 | 23時 | -13.2 | 1.3 | 1.0832 | 0
2014-01-06 | 0時 | -13.3 | 1.3 | 1.0931 | 0
2014-01-06 | 1時 | -11.3 | 1.5 | 1.0524 | 0
2014-01-06 | 2時 | -11.5 | 1.5 | 1.0714 | 0
2014-01-06 | 3時 | -13.7 | 1.3 | 1.1337 | 0
2014-01-06 | 4時 | -11.1 | 1.6 | 1.1024 | 0
2014-01-06 | 5時 | -12.1 | 1.4 | 1.0557 | 0
2014-01-06 | 6時 | -11.3 | 1.5 | 1.0524 | 0
2014-01-06 | 7時 | -11.6 | 1.5 | 1.0811 | 0
2014-01-06 | 8時 | -9.6 | 1.7 | 1.0247 | 0
2014-01-06 | 9時 | -7.7 | 1.7 | 0.86717 | 0
2014-01-06 | 10時 | -6.1 | 1.7 | 0.75483 | 0
2014-01-06 | 11時 | -4.5 | 1.8 | 0.69675 | 0
2014-01-06 | 12時 | -4 | 1.8 | 0.66776 | 0
2014-01-06 | 13時 | -4.2 | 1.7 | 0.64156 | 0
2014-01-06 | 14時 | -5.4 | 1.7 | 0.71075 | 0
2014-01-06 | 15時 | -7 | 1.7 | 0.81593 | 0
2014-01-06 | 16時 | -9.6 | 1.7 | 1.0247 | 0
2014-01-06 | 17時 | -10.6 | 1.6 | 1.0542 | 10.999
2014-01-06 | 18時 | -12.3 | 1.4 | 1.0749 | 0
2014-01-06 | 19時 | -13.3 | 1.3 | 1.0931 | 0
2014-01-06 | 20時 | -14.2 | 1.2 | 1.0957 | 7.9078
2014-01-06 | 21時 | -14.5 | 1.2 | 1.1263 | 3.613
2014-01-06 | 22時 | -15.6 | 1.1 | 1.143 | 0
2014-01-06 | 23時 | -16.2 | 1 | 1.0988 | 0
2014-01-07 | 0時 | -17.5 | 0.9 | 1.1171 | 0
2014-01-07 | 1時 | -17.4 | 0.9 | 1.1066 | 0
2014-01-07 | 2時 | -18 | 0.9 | 1.171 | 0
2014-01-07 | 3時 | -20 | 0.7 | 1.1022 | 0
2014-01-07 | 4時 | -20.3 | 0.7 | 1.1345 | 0
2014-01-07 | 5時 | -20.5 | 0.7 | 1.1565 | 0
2014-01-07 | 6時 | -20.7 | 0.7 | 1.1791 | 0
2014-01-07 | 7時 | -20.5 | 0.7 | 1.1565 | 0
2014-01-07 | 8時 | -18 | 0.9 | 1.171 | 13.1397
2014-01-07 | 9時 | -15.8 | 1.1 | 1.1644 | 4.6145
2014-01-07 | 10時 | -14.8 | 1.1 | 1.0615 | 3.597
2014-01-07 | 11時 | -12.3 | 1.4 | 1.0749 | 3.3107
2014-01-07 | 12時 | -10.1 | 1.7 | 1.0712 | 0
2014-01-07 | 13時 | -9.4 | 1.8 | 1.0658 | 0
2014-01-07 | 14時 | -8.7 | 1.9 | 1.0575 | 0
2014-01-07 | 15時 | -8.7 | 1.9 | 1.0575 | 0
2014-01-07 | 16時 | -10.1 | 1.7 | 1.0712 | 0
2014-01-07 | 17時 | -10.9 | 1.6 | 1.0829 | 0
2014-01-07 | 18時 | -12.4 | 1.4 | 1.0847 | 0
2014-01-07 | 19時 | -12.1 | 1.5 | 1.1309 | 9.2758
2014-01-07 | 20時 | -12.6 | 1.4 | 1.1045 | 3.5949
2014-01-07 | 21時 | -13.4 | 1.3 | 1.1031 | 3.0636
2014-01-07 | 22時 | -12.7 | 1.4 | 1.1145 | 0
2014-01-07 | 23時 | -14.5 | 1.2 | 1.1263 | 0
2014-01-08 | 0時 | -12.4 | 1.4 | 1.0847 | 0
2014-01-08 | 1時 | -11.9 | 1.5 | 1.1107 | 0
2014-01-08 | 2時 | -9.6 | 1.8 | 1.0848 | 0
2014-01-08 | 3時 | -11.9 | 1.5 | 1.1107 | 0
2014-01-08 | 4時 | -11.4 | 1.5 | 1.0619 | 0
2014-01-08 | 5時 | -9.4 | 1.8 | 1.0658 | 0
2014-01-08 | 6時 | -8.7 | 1.9 | 1.0575 | 0
2014-01-08 | 7時 | -9.4 | 1.8 | 1.0658 | 0
2014-01-08 | 8時 | -6.1 | 2.3 | 1.0203 | 10.7701
2014-01-08 | 9時 | -5.9 | 2.4 | 1.0463 | 3.5484
2014-01-08 | 10時 | -4.3 | 2.6 | 0.98817 | 2.5342
2014-01-08 | 11時 | -3.3 | 2.5 | 0.87313 | 2.3745
2014-01-08 | 12時 | 0.4 | 2.7 | 0.69551 | 0
2014-01-08 | 13時 | -1.8 | 2.5 | 0.76986 | 0
2014-01-08 | 14時 | -1.2 | 2.3 | 0.67398 | 0
2014-01-08 | 15時 | -2 | 2.2 | 0.68922 | 0
2014-01-08 | 16時 | -2.8 | 2 | 0.67023 | 0
2014-01-08 | 17時 | -3.5 | 2 | 0.71097 | 0
2014-01-08 | 18時 | -3.6 | 2.1 | 0.75274 | 0
2014-01-08 | 19時 | -4.1 | 2.1 | 0.78531 | 6.8258
2014-01-08 | 20時 | -4.5 | 2 | 0.77392 | 2.5708
2014-01-08 | 21時 | -4.7 | 2 | 0.78722 | 2.148
2014-01-08 | 22時 | -5 | 1.9 | 0.76738 | 0
2014-01-08 | 23時 | -4.9 | 2 | 0.80077 | 0
2014-01-09 | 0時 | -5.2 | 2 | 0.82158 | 0
2014-01-09 | 1時 | -8.8 | 1.9 | 1.0669 | 0
2014-01-09 | 2時 | -10.3 | 1.7 | 1.0904 | 0
2014-01-09 | 3時 | -10.6 | 1.6 | 1.0542 | 0
2014-01-09 | 4時 | -13.2 | 1.3 | 1.0832 | 0
2014-01-09 | 5時 | -14.3 | 1.2 | 1.1058 | 0
2014-01-09 | 6時 | -15 | 1.1 | 1.0812 | 0
2014-01-09 | 7時 | -14.2 | 1.2 | 1.0957 | 0
2014-01-09 | 8時 | -11.6 | 1.5 | 1.0811 | 0
2014-01-09 | 9時 | -11.3 | 1.5 | 1.0524 | 0
2014-01-09 | 10時 | -9.8 | 1.8 | 1.1042 | 0
2014-01-09 | 11時 | -7.4 | 1.9 | 0.94387 | 0
2014-01-09 | 12時 | -6.3 | 2 | 0.90305 | 0
2014-01-09 | 13時 | -7.3 | 2 | 0.98479 | 0
2014-01-09 | 14時 | -7.1 | 2.1 | 1.016 | 0
2014-01-09 | 15時 | -7 | 2 | 0.95945 | 0
2014-01-09 | 16時 | -8.2 | 2 | 1.0653 | 0
2014-01-09 | 17時 | -9.5 | 1.8 | 1.0753 | 11.2059
2014-01-09 | 18時 | -9.4 | 1.8 | 1.0658 | 0
2014-01-09 | 19時 | -10.5 | 1.7 | 1.11 | 0
2014-01-09 | 20時 | -9.8 | 1.8 | 1.1042 | 7.5041
2014-01-09 | 21時 | -9.2 | 1.9 | 1.1052 | 3.245
2014-01-09 | 22時 | -11 | 1.6 | 1.0926 | 0
2014-01-09 | 23時 | -10.2 | 1.7 | 1.0808 | 0
2014-01-10 | 0時 | -9.5 | 1.8 | 1.0753 | 0
2014-01-10 | 1時 | -9.9 | 1.7 | 1.0523 | 0
2014-01-10 | 2時 | -9 | 1.9 | 1.0858 | 0
2014-01-10 | 3時 | -9.3 | 1.8 | 1.0564 | 0
2014-01-10 | 4時 | -9.5 | 1.8 | 1.0753 | 0
2014-01-10 | 5時 | -9.3 | 1.8 | 1.0564 | 0
2014-01-10 | 6時 | -8.4 | 2 | 1.0841 | 0
2014-01-10 | 7時 | -5.8 | 2 | 0.86498 | 0
2014-01-10 | 8時 | -5.7 | 2.1 | 0.90031 | 0
2014-01-10 | 9時 | -4.9 | 2 | 0.80077 | 0
2014-01-10 | 10時 | -4.7 | 1.9 | 0.74798 | 0
2014-01-10 | 11時 | -5.5 | 1.7 | 0.71687 | 0
2014-01-10 | 12時 | -5.2 | 1.7 | 0.69868 | 0
2014-01-10 | 13時 | -5.1 | 1.7 | 0.69272 | 0
2014-01-10 | 14時 | -5.6 | 1.8 | 0.76546 | 0
2014-01-10 | 15時 | -5.9 | 1.7 | 0.74194 | 0
2014-01-10 | 16時 | -6.3 | 1.8 | 0.81301 | 0
2014-01-10 | 17時 | -7.9 | 1.9 | 0.98594 | 10.81
2014-01-10 | 18時 | -9.8 | 1.8 | 1.1042 | 0
2014-01-10 | 19時 | -11.1 | 1.6 | 1.1024 | 0
2014-01-10 | 20時 | -12.3 | 1.4 | 1.0749 | 7.5564
2014-01-10 | 21時 | -13.6 | 1.3 | 1.1234 | 3.4786
2014-01-10 | 22時 | -13.7 | 1.3 | 1.1337 | 0
2014-01-10 | 23時 | -14.4 | 1.2 | 1.116 | 0
2014-01-11 | 0時 | -14.8 | 1.2 | 1.1578 | 0
2014-01-11 | 1時 | -14.4 | 1.2 | 1.116 | 0
2014-01-11 | 2時 | -12.6 | 1.4 | 1.1045 | 0
2014-01-11 | 3時 | -13.7 | 1.3 | 1.1337 | 0
2014-01-11 | 4時 | -12.8 | 1.4 | 1.1247 | 0
2014-01-11 | 5時 | -13.5 | 1.3 | 1.1132 | 0
2014-01-11 | 6時 | -13.3 | 1.3 | 1.0931 | 0
2014-01-11 | 7時 | -12 | 1.5 | 1.1207 | 0
2014-01-11 | 8時 | -9.7 | 1.8 | 1.0945 | 0
2014-01-11 | 9時 | -10.2 | 1.7 | 1.0808 | 0
2014-01-11 | 10時 | -5.8 | 1.9 | 0.82186 | 0
2014-01-11 | 11時 | -4.8 | 2 | 0.79396 | 0
2014-01-11 | 12時 | -4.6 | 2.1 | 0.81943 | 0
2014-01-11 | 13時 | -2.7 | 2 | 0.66463 | 0
2014-01-11 | 14時 | -2.1 | 2 | 0.63203 | 0
2014-01-11 | 15時 | -3.8 | 2 | 0.72925 | 0
2014-01-11 | 16時 | -6.2 | 1.9 | 0.85067 | 0
2014-01-11 | 17時 | -8.4 | 1.9 | 1.0301 | 7.3261
2014-01-11 | 18時 | -10.4 | 1.7 | 1.1002 | 0
2014-01-11 | 19時 | -10.6 | 1.6 | 1.0542 | 0
2014-01-11 | 20時 | -11.6 | 1.5 | 1.0811 | 6.4875
2014-01-11 | 21時 | -13 | 1.3 | 1.0637 | 3.1225
2014-01-11 | 22時 | -15 | 1.1 | 1.0812 | 0
2014-01-11 | 23時 | -15.6 | 1.1 | 1.143 | 0
2014-01-12 | 0時 | -14.5 | 1.2 | 1.1263 | 0
2014-01-12 | 1時 | -16.6 | 1 | 1.1406 | 0
2014-01-12 | 2時 | -16.5 | 1 | 1.13 | 0
2014-01-12 | 3時 | -16 | 1 | 1.0785 | 0
2014-01-12 | 4時 | -17.7 | 0.9 | 1.1383 | 0
2014-01-12 | 5時 | -16.9 | 1 | 1.1731 | 0
2014-01-12 | 6時 | -18.4 | 0.8 | 1.0812 | 0
2014-01-12 | 7時 | -17.3 | 0.9 | 1.0963 | 0
2014-01-12 | 8時 | -15.9 | 1 | 1.0686 | 0
2014-01-12 | 9時 | -14.2 | 1.2 | 1.0957 | 0
2014-01-12 | 10時 | -11.9 | 1.5 | 1.1107 | 0
2014-01-12 | 11時 | -10.3 | 1.7 | 1.0904 | 0
2014-01-12 | 12時 | -8.3 | 2 | 1.0746 | 0
2014-01-12 | 13時 | -6.2 | 2.3 | 1.0291 | 0
2014-01-12 | 14時 | -6.4 | 2.3 | 1.047 | 0
2014-01-12 | 15時 | -6.4 | 2.3 | 1.047 | 0
2014-01-12 | 16時 | -7 | 2.2 | 1.0551 | 0
2014-01-12 | 17時 | -8 | 2 | 1.0468 | 12.8398
2014-01-12 | 18時 | -7.9 | 2.1 | 1.0894 | 0
2014-01-12 | 19時 | -8.7 | 1.9 | 1.0575 | 0
2014-01-12 | 20時 | -10 | 1.7 | 1.0617 | 7.9326
2014-01-12 | 21時 | -8.2 | 2 | 1.0653 | 3.3442
2014-01-12 | 22時 | -10 | 1.7 | 1.0617 | 0
2014-01-12 | 23時 | -8.3 | 2 | 1.0746 | 0
2014-01-13 | 0時 | -7.5 | 2.1 | 1.052 | 0
2014-01-13 | 1時 | -8.3 | 2 | 1.0746 | 0
2014-01-13 | 2時 | -7.4 | 2.1 | 1.0429 | 0
2014-01-13 | 3時 | -6.8 | 2.2 | 1.0369 | 0
2014-01-13 | 4時 | -6.8 | 2.2 | 1.0369 | 0
2014-01-13 | 5時 | -7.4 | 2.1 | 1.0429 | 0
2014-01-13 | 6時 | -5.2 | 2.5 | 1.0262 | 0
2014-01-13 | 7時 | -4.9 | 2.5 | 1.0002 | 0
2014-01-13 | 8時 | -3.4 | 2.4 | 0.84545 | 0
2014-01-13 | 9時 | -2.6 | 2.3 | 0.75756 | 0
2014-01-13 | 10時 | -1.2 | 2.3 | 0.67398 | 0
2014-01-13 | 11時 | -0.8 | 2.4 | 0.68022 | 0
2014-01-13 | 12時 | -2.3 | 2.3 | 0.73874 | 0
2014-01-13 | 13時 | -3.2 | 2.2 | 0.76227 | 0
2014-01-13 | 14時 | -3.9 | 2.1 | 0.7721 | 0
2014-01-13 | 15時 | -4.3 | 2.1 | 0.79877 | 0
2014-01-13 | 16時 | -4.7 | 2 | 0.78722 | 0
2014-01-13 | 17時 | -4.9 | 2 | 0.80077 | 8.838
2014-01-13 | 18時 | -6.2 | 2 | 0.89529 | 0
2014-01-13 | 19時 | -7 | 2 | 0.95945 | 0
2014-01-13 | 20時 | -6.8 | 2.1 | 0.98995 | 6.3014
2014-01-13 | 21時 | -6.8 | 2.1 | 0.98995 | 2.7647
2014-01-13 | 22時 | -7.1 | 2.1 | 1.016 | 0
2014-01-13 | 23時 | -7.1 | 2.1 | 1.016 | 0
2014-01-14 | 0時 | -7.4 | 2.1 | 1.0429 | 0
2014-01-14 | 1時 | -7.2 | 2.2 | 1.0735 | 0
2014-01-14 | 2時 | -7.8 | 2.1 | 1.0799 | 0
2014-01-14 | 3時 | -7.4 | 2.1 | 1.0429 | 0
2014-01-14 | 4時 | -7.3 | 2.1 | 1.0339 | 0
2014-01-14 | 5時 | -7.2 | 2.1 | 1.0249 | 0
2014-01-14 | 6時 | -7 | 2 | 0.95945 | 0
2014-01-14 | 7時 | -6.9 | 2 | 0.95117 | 0
2014-01-14 | 8時 | -6.7 | 1.9 | 0.88823 | 9.4135
2014-01-14 | 9時 | -6.9 | 1.9 | 0.90375 | 3.2521
2014-01-14 | 10時 | -7.3 | 1.7 | 0.83747 | 2.5572
2014-01-14 | 11時 | -7.2 | 1.5 | 0.73278 | 2.4768
2014-01-14 | 12時 | -7.8 | 1.5 | 0.7721 | 0
2014-01-14 | 13時 | -8 | 1.5 | 0.78571 | 0
2014-01-14 | 14時 | -8.6 | 1.4 | 0.77305 | 0
2014-01-14 | 15時 | -9.5 | 1.3 | 0.77722 | 0
2014-01-14 | 16時 | -9.9 | 1.2 | 0.74342 | 0
2014-01-14 | 17時 | -11.5 | 1.2 | 0.85756 | 0
2014-01-14 | 18時 | -14.2 | 1.1 | 1.0045 | 0
2014-01-14 | 19時 | -14.5 | 1.1 | 1.0326 | 8.7771
2014-01-14 | 20時 | -16.7 | 1 | 1.1513 | 3.6366
2014-01-14 | 21時 | -17.5 | 0.9 | 1.1171 | 3.198
2014-01-14 | 22時 | -19.1 | 0.8 | 1.1556 | 0
2014-01-14 | 23時 | -19.4 | 0.8 | 1.1892 | 0
2014-01-15 | 0時 | -19.4 | 0.8 | 1.1892 | 0
2014-01-15 | 1時 | -20.4 | 0.7 | 1.1454 | 0
2014-01-15 | 2時 | -20.7 | 0.7 | 1.1791 | 0
2014-01-15 | 3時 | -21.2 | 0.7 | 1.2375 | 0
2014-01-15 | 4時 | -20.4 | 0.7 | 1.1454 | 0
2014-01-15 | 5時 | -18.7 | 0.8 | 1.1125 | 0
2014-01-15 | 6時 | -18.7 | 0.8 | 1.1125 | 0
2014-01-15 | 7時 | -18.1 | 0.9 | 1.1822 | 0
2014-01-15 | 8時 | -13.9 | 1.2 | 1.066 | 12.977
2014-01-15 | 9時 | -10.9 | 1.3 | 0.88025 | 2.8192
2014-01-15 | 10時 | -8.8 | 1.4 | 0.78676 | 2.6678
2014-01-15 | 11時 | -11.7 | 1.5 | 1.0909 | 2.812
2014-01-15 | 12時 | -10 | 1.6 | 0.99943 | 0
2014-01-15 | 13時 | -6.7 | 1.7 | 0.79498 | 0
2014-01-15 | 14時 | -5.7 | 1.9 | 0.81483 | 0
2014-01-15 | 15時 | -6.2 | 2 | 0.89529 | 0
2014-01-15 | 16時 | -6.9 | 2 | 0.95117 | 0
2014-01-15 | 17時 | -6.9 | 2 | 0.95117 | 0
2014-01-15 | 18時 | -7 | 2 | 0.95945 | 0
2014-01-15 | 19時 | -7.1 | 1.8 | 0.87132 | 8.0865
2014-01-15 | 20時 | -7.3 | 1.7 | 0.83747 | 3.0219
2014-01-15 | 21時 | -7.4 | 1.7 | 0.84479 | 2.5041
2014-01-15 | 22時 | -8.5 | 1.6 | 0.87548 | 0
2014-01-15 | 23時 | -11.2 | 1.5 | 1.043 | 0
2014-01-16 | 0時 | -13.5 | 1.3 | 1.1132 | 0
2014-01-16 | 1時 | -14.3 | 1.2 | 1.1058 | 0
2014-01-16 | 2時 | -15.3 | 1.1 | 1.1116 | 0
2014-01-16 | 3時 | -16.7 | 1 | 1.1513 | 0
2014-01-16 | 4時 | -17.3 | 0.9 | 1.0963 | 0
2014-01-16 | 5時 | -17.9 | 0.9 | 1.16 | 0
2014-01-16 | 6時 | -19.6 | 0.8 | 1.2121 | 0
2014-01-16 | 7時 | -18.7 | 0.8 | 1.1125 | 0
2014-01-16 | 8時 | -16.5 | 1 | 1.13 | 0
2014-01-16 | 9時 | -14.6 | 1.2 | 1.1367 | 0
2014-01-16 | 10時 | -12.5 | 1.4 | 1.0945 | 0
2014-01-16 | 11時 | -9.7 | 1.8 | 1.0945 | 0
2014-01-16 | 12時 | -9.4 | 1.8 | 1.0658 | 0
2014-01-16 | 13時 | -8 | 2 | 1.0468 | 0
2014-01-16 | 14時 | -7.8 | 2 | 1.0286 | 0
2014-01-16 | 15時 | -8.3 | 1.8 | 0.96748 | 0
2014-01-16 | 16時 | -9 | 1.9 | 1.0858 | 0
2014-01-16 | 17時 | -10.1 | 1.7 | 1.0712 | 10.7209
2014-01-16 | 18時 | -11.3 | 1.5 | 1.0524 | 0
2014-01-16 | 19時 | -12.7 | 1.4 | 1.1145 | 0
2014-01-16 | 20時 | -11.8 | 1.5 | 1.1007 | 7.7373
2014-01-16 | 21時 | -12.7 | 1.4 | 1.1145 | 3.5064
2014-01-16 | 22時 | -11.9 | 1.5 | 1.1107 | 0
2014-01-16 | 23時 | -12.7 | 1.4 | 1.1145 | 0
2014-01-17 | 0時 | -12.6 | 1.4 | 1.1045 | 0
2014-01-17 | 1時 | -13.3 | 1.3 | 1.0931 | 0
2014-01-17 | 2時 | -13.8 | 1.3 | 1.1441 | 0
2014-01-17 | 3時 | -14.8 | 1.2 | 1.1578 | 0
2014-01-17 | 4時 | -15.4 | 1.1 | 1.122 | 0
2014-01-17 | 5時 | -15.4 | 1.1 | 1.122 | 0
2014-01-17 | 6時 | -15 | 1.1 | 1.0812 | 0
2014-01-17 | 7時 | -13.3 | 1.3 | 1.0931 | 0
2014-01-17 | 8時 | -11.2 | 1.6 | 1.1123 | 0
2014-01-17 | 9時 | -8.9 | 1.9 | 1.0763 | 0
2014-01-17 | 10時 | -7 | 2.2 | 1.0551 | 0
2014-01-17 | 11時 | -3.2 | 3 | 1.0381 | 0
2014-01-17 | 12時 | -0.5 | 3.3 | 0.91106 | 0
2014-01-17 | 13時 | -1.4 | 3.3 | 0.98165 | 0
2014-01-17 | 14時 | 1.4 | 3.4 | 0.81397 | 0
2014-01-17 | 15時 | 2 | 3.4 | 0.77972 | 0
2014-01-17 | 16時 | 1.7 | 3.4 | 0.79664 | 0
2014-01-17 | 17時 | 1.5 | 3.4 | 0.80815 | 8.6553
2014-01-17 | 18時 | 1.5 | 3.3 | 0.7845 | 0
2014-01-17 | 19時 | 1.2 | 3.3 | 0.8016 | 0
2014-01-17 | 20時 | -0.1 | 3.2 | 0.8549 | 5.315
2014-01-17 | 21時 | 0.3 | 3.4 | 0.8812 | 2.1681
2014-01-17 | 22時 | 0.3 | 3.4 | 0.8812 | 0
2014-01-17 | 23時 | 0.2 | 3.5 | 0.91357 | 0
2014-01-18 | 0時 | 0.6 | 3.4 | 0.86227 | 0
2014-01-18 | 1時 | 0.3 | 3.5 | 0.90697 | 0
2014-01-18 | 2時 | 0.3 | 3.5 | 0.90697 | 0
2014-01-18 | 3時 | 0.2 | 3.6 | 0.93953 | 0
2014-01-18 | 4時 | -0.2 | 3.6 | 0.96911 | 0
2014-01-18 | 5時 | -0.3 | 3.6 | 0.97713 | 0
2014-01-18 | 6時 | -0.3 | 3.6 | 0.97713 | 0
2014-01-18 | 7時 | -0.4 | 3.7 | 1.0124 | 0
2014-01-18 | 8時 | -0.5 | 3.7 | 1.0208 | 0
2014-01-18 | 9時 | -0.6 | 3.6 | 1.0017 | 0
2014-01-18 | 10時 | -0.3 | 3.6 | 0.97713 | 0
2014-01-18 | 11時 | -0.1 | 3.6 | 0.96115 | 0
2014-01-18 | 12時 | 0 | 3.5 | 0.92694 | 0
2014-01-18 | 13時 | 0.1 | 3.5 | 0.92023 | 0
2014-01-18 | 14時 | 0 | 3.4 | 0.9006 | 0
2014-01-18 | 15時 | -0.6 | 3.4 | 0.94631 | 0
2014-01-18 | 16時 | -0.8 | 3.4 | 0.9621 | 0
2014-01-18 | 17時 | -0.7 | 3.4 | 0.95417 | 8.3556
2014-01-18 | 18時 | -0.7 | 3.4 | 0.95417 | 0
2014-01-18 | 19時 | -0.8 | 3.3 | 0.93396 | 0
2014-01-18 | 20時 | -1.1 | 3.2 | 0.92861 | 5.307
2014-01-18 | 21時 | -1.6 | 3.2 | 0.96804 | 2.2223
2014-01-18 | 22時 | -2 | 3.1 | 0.96978 | 0
2014-01-18 | 23時 | -2.3 | 3 | 0.9625 | 0
2014-01-19 | 0時 | -2.7 | 3 | 0.99534 | 0
2014-01-19 | 1時 | -3 | 2.9 | 0.98691 | 0
2014-01-19 | 2時 | -3.2 | 2.8 | 0.96923 | 0
2014-01-19 | 3時 | -3.4 | 2.8 | 0.98572 | 0
2014-01-19 | 4時 | -3.8 | 2.7 | 0.98338 | 0
2014-01-19 | 5時 | -3.9 | 2.6 | 0.95517 | 0
2014-01-19 | 6時 | -4.1 | 2.5 | 0.9343 | 0
2014-01-19 | 7時 | -4.3 | 2.5 | 0.95031 | 0
2014-01-19 | 8時 | -4.2 | 2.4 | 0.90472 | 0
2014-01-19 | 9時 | -4.4 | 2.4 | 0.92024 | 0
2014-01-19 | 10時 | -4.4 | 2.3 | 0.88204 | 0
2014-01-19 | 11時 | -4.6 | 2.3 | 0.89719 | 0
2014-01-19 | 12時 | -4.8 | 2.1 | 0.83353 | 0
2014-01-19 | 13時 | -5.1 | 2 | 0.81458 | 0
2014-01-19 | 14時 | -5.3 | 1.9 | 0.78734 | 0
2014-01-19 | 15時 | -6 | 1.9 | 0.83613 | 0
2014-01-19 | 16時 | -6.2 | 1.9 | 0.85067 | 0
2014-01-19 | 17時 | -6.3 | 1.8 | 0.81301 | 10.2735
2014-01-19 | 18時 | -6.8 | 1.8 | 0.84893 | 0
2014-01-19 | 19時 | -8.6 | 1.7 | 0.93825 | 0
2014-01-19 | 20時 | -10.8 | 1.6 | 1.0732 | 7.0286
2014-01-19 | 21時 | -11.2 | 1.6 | 1.1123 | 3.1983
2014-01-19 | 22時 | -13.9 | 1.2 | 1.066 | 0
2014-01-19 | 23時 | -13.9 | 1.2 | 1.066 | 0
2014-01-20 | 0時 | -14.9 | 1.1 | 1.0713 | 0
2014-01-20 | 1時 | -15.9 | 1 | 1.0686 | 0
2014-01-20 | 2時 | -15.8 | 1.1 | 1.1644 | 0
2014-01-20 | 3時 | -16.2 | 1 | 1.0988 | 0
2014-01-20 | 4時 | -17.2 | 0.9 | 1.086 | 0
2014-01-20 | 5時 | -18 | 0.9 | 1.171 | 0
2014-01-20 | 6時 | -17.9 | 0.9 | 1.16 | 0
2014-01-20 | 7時 | -16.2 | 1 | 1.0988 | 0
2014-01-20 | 8時 | -16.2 | 1 | 1.0988 | 0
2014-01-20 | 9時 | -14.3 | 1.2 | 1.1058 | 0
2014-01-20 | 10時 | -11.8 | 1.5 | 1.1007 | 0
2014-01-20 | 11時 | -9.3 | 1.8 | 1.0564 | 0
2014-01-20 | 12時 | -8.4 | 1.9 | 1.0301 | 0
2014-01-20 | 13時 | -7.9 | 2 | 1.0377 | 0
2014-01-20 | 14時 | -5.1 | 2.1 | 0.85517 | 0
2014-01-20 | 15時 | -7.1 | 2.2 | 1.0643 | 0
2014-01-20 | 16時 | -8.5 | 1.9 | 1.0391 | 0
2014-01-20 | 17時 | -9.1 | 1.9 | 1.0955 | 9.7623
2014-01-20 | 18時 | -4.3 | 2.2 | 0.83668 | 0
2014-01-20 | 19時 | -8.5 | 1.9 | 1.0391 | 0
2014-01-20 | 20時 | -9.1 | 1.9 | 1.0955 | 6.8353
2014-01-20 | 21時 | -11.3 | 1.5 | 1.0524 | 3.1823
2014-01-20 | 22時 | -11.9 | 1.5 | 1.1107 | 0
2014-01-20 | 23時 | -12.6 | 1.4 | 1.1045 | 0
2014-01-21 | 0時 | -11.9 | 1.5 | 1.1107 | 0
2014-01-21 | 1時 | -11.3 | 1.5 | 1.0524 | 0
2014-01-21 | 2時 | -11.5 | 1.5 | 1.0714 | 0
2014-01-21 | 3時 | -12.2 | 1.4 | 1.0652 | 0
2014-01-21 | 4時 | -11.2 | 1.6 | 1.1123 | 0
2014-01-21 | 5時 | -12 | 1.5 | 1.1207 | 0
2014-01-21 | 6時 | -11.3 | 1.5 | 1.0524 | 0
2014-01-21 | 7時 | -12 | 1.5 | 1.1207 | 0
2014-01-21 | 8時 | -9 | 1.9 | 1.0858 | 9.8334
2014-01-21 | 9時 | -7.9 | 2 | 1.0377 | 1.733
2014-01-21 | 10時 | -7.8 | 2.1 | 1.0799 | 0.4847
2014-01-21 | 11時 | -6.5 | 2.2 | 1.0103 | 0.11514
2014-01-21 | 12時 | -4.6 | 2.2 | 0.85832 | 0
2014-01-21 | 13時 | -4.1 | 2.1 | 0.78531 | 0
2014-01-21 | 14時 | -4 | 2.2 | 0.81563 | 0
2014-01-21 | 15時 | -4.7 | 2.1 | 0.82645 | 0
2014-01-21 | 16時 | -7.9 | 2 | 1.0377 | 0
2014-01-21 | 17時 | -9.4 | 1.8 | 1.0658 | 0
2014-01-21 | 18時 | -10 | 1.7 | 1.0617 | 0
2014-01-21 | 19時 | -11.5 | 1.5 | 1.0714 | 6.4124
2014-01-21 | 20時 | -12.5 | 1.4 | 1.0945 | 2.8932
2014-01-21 | 21時 | -13.6 | 1.3 | 1.1234 | 2.6525
2014-01-21 | 22時 | -13.5 | 1.3 | 1.1132 | 0
2014-01-21 | 23時 | -14.1 | 1.2 | 1.0857 | 0
2014-01-22 | 0時 | -12.3 | 1.4 | 1.0749 | 0
2014-01-22 | 1時 | -11.3 | 1.6 | 1.1223 | 0
2014-01-22 | 2時 | -11.6 | 1.5 | 1.0811 | 0
2014-01-22 | 3時 | -11.2 | 1.6 | 1.1123 | 0
2014-01-22 | 4時 | -10.8 | 1.6 | 1.0732 | 0
2014-01-22 | 5時 | -11.3 | 1.6 | 1.1223 | 0
2014-01-22 | 6時 | -10.3 | 1.7 | 1.0904 | 0
2014-01-22 | 7時 | -8.7 | 1.9 | 1.0575 | 0
2014-01-22 | 8時 | -6.4 | 2.3 | 1.047 | 10.7817
2014-01-22 | 9時 | -7.9 | 2.1 | 1.0894 | 3.6472
2014-01-22 | 10時 | -4.1 | 2.8 | 1.0459 | 2.5967
2014-01-22 | 11時 | -3.7 | 2.9 | 1.047 | 2.4023
2014-01-22 | 12時 | -3 | 3 | 1.0208 | 0
2014-01-22 | 13時 | -2 | 3.1 | 0.96978 | 0
2014-01-22 | 14時 | -1.8 | 3.1 | 0.95371 | 0
2014-01-22 | 15時 | -2 | 3.1 | 0.96978 | 0
2014-01-22 | 16時 | -2.3 | 3.1 | 0.99442 | 0
2014-01-22 | 17時 | -2.3 | 3 | 0.9625 | 0
2014-01-22 | 18時 | -2.5 | 3 | 0.97877 | 0
2014-01-22 | 19時 | -3.1 | 2.8 | 0.96109 | 6.6769
2014-01-22 | 20時 | -3.4 | 2.7 | 0.95067 | 2.4634
2014-01-22 | 21時 | -3.6 | 2.6 | 0.93121 | 2.0396
2014-01-22 | 22時 | -4.1 | 2.4 | 0.89707 | 0
2014-01-22 | 23時 | -4.5 | 2.5 | 0.96662 | 0
2014-01-23 | 0時 | -5.5 | 2.4 | 1.0109 | 0
2014-01-23 | 1時 | -7.1 | 2.2 | 1.0643 | 0
2014-01-23 | 2時 | -9.1 | 1.9 | 1.0955 | 0
2014-01-23 | 3時 | -8.9 | 1.9 | 1.0763 | 0
2014-01-23 | 4時 | -8.3 | 2 | 1.0746 | 0
2014-01-23 | 5時 | -8.7 | 1.9 | 1.0575 | 0
2014-01-23 | 6時 | -8.7 | 1.9 | 1.0575 | 0
2014-01-23 | 7時 | -7.9 | 1.9 | 0.98594 | 0
2014-01-23 | 8時 | -6.9 | 1.9 | 0.90375 | 0
2014-01-23 | 9時 | -5.9 | 1.8 | 0.78546 | 0
2014-01-23 | 10時 | -6 | 1.8 | 0.79225 | 0
2014-01-23 | 11時 | -6.2 | 1.8 | 0.80602 | 0
2014-01-23 | 12時 | -5.9 | 1.7 | 0.74194 | 0
2014-01-23 | 13時 | -6.5 | 1.8 | 0.82718 | 0
2014-01-23 | 14時 | -7.3 | 1.6 | 0.78833 | 0
2014-01-23 | 15時 | -7.7 | 1.7 | 0.86717 | 0
2014-01-23 | 16時 | -8.2 | 1.7 | 0.9059 | 0
2014-01-23 | 17時 | -8.4 | 1.7 | 0.92192 | 11.3779
2014-01-23 | 18時 | -8.7 | 1.8 | 1.002 | 0
2014-01-23 | 19時 | -8.9 | 1.7 | 0.96333 | 0
2014-01-23 | 20時 | -8.9 | 1.7 | 0.96333 | 7.3739
2014-01-23 | 21時 | -9 | 1.7 | 0.97185 | 3.1945
2014-01-23 | 22時 | -8.9 | 1.7 | 0.96333 | 0
2014-01-23 | 23時 | -9 | 1.6 | 0.91483 | 0
2014-01-24 | 0時 | -9.1 | 1.6 | 0.92293 | 0
2014-01-24 | 1時 | -9.2 | 1.6 | 0.93111 | 0
2014-01-24 | 2時 | -9.2 | 1.6 | 0.93111 | 0
2014-01-24 | 3時 | -9.4 | 1.5 | 0.88861 | 0
2014-01-24 | 4時 | -9.9 | 1.5 | 0.92883 | 0
2014-01-24 | 5時 | -10.3 | 1.4 | 0.89842 | 0
2014-01-24 | 6時 | -10.2 | 1.4 | 0.89046 | 0
2014-01-24 | 7時 | -10.2 | 1.4 | 0.89046 | 0
2014-01-24 | 8時 | -9.8 | 1.3 | 0.79814 | 0
2014-01-24 | 9時 | -9.1 | 1.2 | 0.69264 | 0
2014-01-24 | 10時 | -8.5 | 1.2 | 0.65703 | 0
2014-01-24 | 11時 | -8.3 | 1.1 | 0.5919 | 0
2014-01-24 | 12時 | -7.8 | 1.1 | 0.56657 | 0
2014-01-24 | 13時 | -8 | 1.2 | 0.62887 | 0
2014-01-24 | 14時 | -8.2 | 1.2 | 0.63997 | 0
2014-01-24 | 15時 | -9.3 | 1.2 | 0.70497 | 0
2014-01-24 | 16時 | -12.5 | 1.1 | 0.8604 | 0
2014-01-24 | 17時 | -14.5 | 1 | 0.93886 | 9.776
2014-01-24 | 18時 | -14.6 | 1 | 0.94754 | 0
2014-01-24 | 19時 | -15.9 | 1 | 1.0686 | 0
2014-01-24 | 20時 | -16.7 | 1 | 1.1513 | 7.9391
2014-01-24 | 21時 | -17.3 | 0.9 | 1.0963 | 3.7676
2014-01-24 | 22時 | -17.9 | 0.9 | 1.16 | 0
2014-01-24 | 23時 | -19 | 0.8 | 1.1447 | 0
2014-01-25 | 0時 | -20.9 | 0.7 | 1.2021 | 0
2014-01-25 | 1時 | -21.4 | 0.6 | 1.0816 | 0
2014-01-25 | 2時 | -21.7 | 0.6 | 1.1136 | 0
2014-01-25 | 3時 | -22.3 | 0.6 | 1.1807 | 0
2014-01-25 | 4時 | -22.2 | 0.6 | 1.1693 | 0
2014-01-25 | 5時 | -22.7 | 0.6 | 1.2279 | 0
2014-01-25 | 6時 | -23 | 0.5 | 1.054 | 0
2014-01-25 | 7時 | -22.2 | 0.6 | 1.1693 | 0
2014-01-25 | 8時 | -18.7 | 0.8 | 1.1125 | 0
2014-01-25 | 9時 | -17.2 | 0.9 | 1.086 | 0
2014-01-25 | 10時 | -14.4 | 1.2 | 1.116 | 0
2014-01-25 | 11時 | -7.2 | 1.8 | 0.87892 | 0
2014-01-25 | 12時 | -4 | 1.9 | 0.70474 | 0
2014-01-25 | 13時 | -3.3 | 2 | 0.69906 | 0
2014-01-25 | 14時 | -3.4 | 2.1 | 0.74012 | 0
2014-01-25 | 15時 | -4.7 | 2.1 | 0.82645 | 0
2014-01-25 | 16時 | -6 | 2.1 | 0.92385 | 0
2014-01-25 | 17時 | -6.6 | 2 | 0.92677 | 11.797
2014-01-25 | 18時 | -8.3 | 2 | 1.0746 | 0
2014-01-25 | 19時 | -11.5 | 1.5 | 1.0714 | 0
2014-01-25 | 20時 | -12.3 | 1.4 | 1.0749 | 7.9045
2014-01-25 | 21時 | -10.9 | 1.6 | 1.0829 | 3.4663
2014-01-25 | 22時 | -12.1 | 1.5 | 1.1309 | 0
2014-01-25 | 23時 | -11.8 | 1.5 | 1.1007 | 0
2014-01-26 | 0時 | -13.7 | 1.3 | 1.1337 | 0
2014-01-26 | 1時 | -14.6 | 1.2 | 1.1367 | 0
2014-01-26 | 2時 | -14.4 | 1.2 | 1.116 | 0
2014-01-26 | 3時 | -14.2 | 1.2 | 1.0957 | 0
2014-01-26 | 4時 | -14 | 1.2 | 1.0758 | 0
2014-01-26 | 5時 | -12.8 | 1.4 | 1.1247 | 0
2014-01-26 | 6時 | -12 | 1.5 | 1.1207 | 0
2014-01-26 | 7時 | -13 | 1.3 | 1.0637 | 0
2014-01-26 | 8時 | -11.4 | 1.5 | 1.0619 | 0
2014-01-26 | 9時 | -10.3 | 1.7 | 1.0904 | 0
2014-01-26 | 10時 | -9.4 | 1.8 | 1.0658 | 0
2014-01-26 | 11時 | -6.5 | 2.1 | 0.96458 | 0
2014-01-26 | 12時 | -4 | 2.1 | 0.77868 | 0
2014-01-26 | 13時 | -3.4 | 2.1 | 0.74012 | 0
2014-01-26 | 14時 | -3.4 | 2.1 | 0.74012 | 0
2014-01-26 | 15時 | -4.3 | 2.1 | 0.79877 | 0
2014-01-26 | 16時 | -5 | 2 | 0.80764 | 0
2014-01-26 | 17時 | -5.9 | 1.8 | 0.78546 | 7.4767
2014-01-26 | 18時 | -8.1 | 1.8 | 0.95068 | 0
2014-01-26 | 19時 | -10.2 | 1.7 | 1.0808 | 0
2014-01-26 | 20時 | -12.1 | 1.5 | 1.1309 | 6.4763
2014-01-26 | 21時 | -12.2 | 1.4 | 1.0652 | 3.0887
2014-01-26 | 22時 | -12.2 | 1.4 | 1.0652 | 0
2014-01-26 | 23時 | -11.8 | 1.5 | 1.1007 | 0
2014-01-27 | 0時 | -12.3 | 1.4 | 1.0749 | 0
2014-01-27 | 1時 | -11.5 | 1.5 | 1.0714 | 0
2014-01-27 | 2時 | -12.8 | 1.4 | 1.1247 | 0
2014-01-27 | 3時 | -13.1 | 1.3 | 1.0734 | 0
2014-01-27 | 4時 | -13.4 | 1.3 | 1.1031 | 0
2014-01-27 | 5時 | -14.1 | 1.2 | 1.0857 | 0
2014-01-27 | 6時 | -14.9 | 1.2 | 1.1685 | 0
2014-01-27 | 7時 | -13.5 | 1.3 | 1.1132 | 0
2014-01-27 | 8時 | -10.5 | 1.7 | 1.11 | 0
2014-01-27 | 9時 | -4.2 | 1.9 | 0.71681 | 0
2014-01-27 | 10時 | -1.3 | 2.1 | 0.6207 | 0
2014-01-27 | 11時 | -0.2 | 2.4 | 0.64731 | 0
2014-01-27 | 12時 | 0.2 | 2.7 | 0.70566 | 0
2014-01-27 | 13時 | 0 | 2.7 | 0.71598 | 0
2014-01-27 | 14時 | -0.2 | 2.8 | 0.75472 | 0
2014-01-27 | 15時 | -1.1 | 2.9 | 0.84196 | 0
2014-01-27 | 16時 | -1.5 | 3 | 0.9003 | 0
2014-01-27 | 17時 | -2 | 3.2 | 1.0009 | 9.5635
2014-01-27 | 18時 | -1.9 | 3.2 | 0.99257 | 0
2014-01-27 | 19時 | -2.1 | 2.9 | 0.91512 | 0
2014-01-27 | 20時 | -1.6 | 2.8 | 0.84758 | 5.9386
2014-01-27 | 21時 | -0.8 | 2.7 | 0.76488 | 2.4118
2014-01-27 | 22時 | -1.6 | 2.1 | 0.6364 | 0
2014-01-27 | 23時 | -3.6 | 1.8 | 0.64551 | 0
2014-01-28 | 0時 | -4.3 | 1.6 | 0.60908 | 0
2014-01-28 | 1時 | -5.4 | 1.6 | 0.66905 | 0
2014-01-28 | 2時 | -6.7 | 1.5 | 0.70168 | 0
2014-01-28 | 3時 | -7.4 | 1.5 | 0.74564 | 0
2014-01-28 | 4時 | -6.9 | 1.5 | 0.71395 | 0
2014-01-28 | 5時 | -6.7 | 1.5 | 0.70168 | 0
2014-01-28 | 6時 | -7.5 | 1.4 | 0.70213 | 0
2014-01-28 | 7時 | -6.7 | 1.4 | 0.65501 | 0
2014-01-28 | 8時 | -5.6 | 1.4 | 0.59574 | 7.3572
2014-01-28 | 9時 | -4 | 1.5 | 0.55673 | 1.3665
2014-01-28 | 10時 | -3.2 | 1.4 | 0.4857 | 0.59379
2014-01-28 | 11時 | -3 | 1.4 | 0.47758 | 0.076957
2014-01-28 | 12時 | -3.2 | 1.5 | 0.52031 | 0
2014-01-28 | 13時 | -3 | 1.5 | 0.51162 | 0
2014-01-28 | 14時 | -3.6 | 1.5 | 0.53819 | 0
2014-01-28 | 15時 | -4.3 | 1.6 | 0.60908 | 0
2014-01-28 | 16時 | -4.7 | 1.6 | 0.63018 | 0
2014-01-28 | 17時 | -5.2 | 1.6 | 0.65768 | 0
2014-01-28 | 18時 | -5.7 | 1.6 | 0.6865 | 0
2014-01-28 | 19時 | -6.2 | 1.6 | 0.7167 | 5.3742
2014-01-28 | 20時 | -6.1 | 1.6 | 0.71054 | 2.3196
2014-01-28 | 21時 | -6.5 | 1.5 | 0.68965 | 2.0707
2014-01-28 | 22時 | -6.3 | 1.5 | 0.67783 | 0
2014-01-28 | 23時 | -7.5 | 1.5 | 0.75216 | 0
2014-01-29 | 0時 | -12 | 1.5 | 1.1207 | 0
2014-01-29 | 1時 | -12.6 | 1.4 | 1.1045 | 0
2014-01-29 | 2時 | -12.3 | 1.4 | 1.0749 | 0
2014-01-29 | 3時 | -10 | 1.4 | 0.87478 | 0
2014-01-29 | 4時 | -12.8 | 1.4 | 1.1247 | 0
2014-01-29 | 5時 | -11.2 | 1.4 | 0.9736 | 0
2014-01-29 | 6時 | -13 | 1.4 | 1.1453 | 0
2014-01-29 | 7時 | -11.8 | 1.4 | 1.0275 | 0
2014-01-29 | 8時 | -10.2 | 1.4 | 0.89046 | 8.9861
2014-01-29 | 9時 | -5 | 1.4 | 0.56589 | 1.3435
2014-01-29 | 10時 | -4.2 | 1.3 | 0.49092 | 0.15908
2014-01-29 | 11時 | -4 | 1.3 | 0.48266 | 0.084907
2014-01-29 | 12時 | -3.8 | 1.4 | 0.51097 | 0
2014-01-29 | 13時 | -3.6 | 1.3 | 0.46658 | 0
2014-01-29 | 14時 | -4 | 1.4 | 0.5197 | 0
2014-01-29 | 15時 | -5 | 1.4 | 0.56589 | 0
2014-01-29 | 16時 | -6.2 | 1.6 | 0.7167 | 0
2014-01-29 | 17時 | -7.1 | 1.5 | 0.72645 | 0
2014-01-29 | 18時 | -7.4 | 1.4 | 0.69604 | 0
2014-01-29 | 19時 | -9.5 | 1.3 | 0.77722 | 5.7562
2014-01-29 | 20時 | -11.1 | 1.3 | 0.89614 | 2.6715
2014-01-29 | 21時 | -11.5 | 1.3 | 0.92887 | 2.4432
2014-01-29 | 22時 | -13.6 | 1.2 | 1.0371 | 0
2014-01-29 | 23時 | -15 | 1.1 | 1.0812 | 0
2014-01-30 | 0時 | -15.4 | 1.1 | 1.122 | 0
2014-01-30 | 1時 | -16.8 | 1 | 1.1621 | 0
2014-01-30 | 2時 | -16.2 | 1 | 1.0988 | 0
2014-01-30 | 3時 | -16.1 | 1 | 1.0886 | 0
2014-01-30 | 4時 | -17.4 | 0.9 | 1.1066 | 0
2014-01-30 | 5時 | -17.3 | 0.9 | 1.0963 | 0
2014-01-30 | 6時 | -17.6 | 0.9 | 1.1277 | 0
2014-01-30 | 7時 | -15.9 | 1.1 | 1.1752 | 0
2014-01-30 | 8時 | -12.4 | 1.3 | 1.0074 | 0
2014-01-30 | 9時 | -9.2 | 1.4 | 0.81498 | 0
2014-01-30 | 10時 | -9 | 1.5 | 0.85779 | 0
2014-01-30 | 11時 | -6 | 1.5 | 0.66053 | 0
2014-01-30 | 12時 | -5.4 | 1.6 | 0.66905 | 0
2014-01-30 | 13時 | -4.8 | 1.7 | 0.67519 | 0
2014-01-30 | 14時 | -5.3 | 1.7 | 0.70469 | 0
2014-01-30 | 15時 | -6.6 | 1.7 | 0.78813 | 0
2014-01-30 | 16時 | -7.4 | 1.6 | 0.79522 | 0
2014-01-30 | 17時 | -8.1 | 1.5 | 0.79261 | 8.0464
2014-01-30 | 18時 | -9.1 | 1.5 | 0.86538 | 0
2014-01-30 | 19時 | -9.9 | 1.5 | 0.92883 | 0
2014-01-30 | 20時 | -11.1 | 1.5 | 1.0337 | 6.672
2014-01-30 | 21時 | -13.7 | 1.3 | 1.1337 | 3.2407
2014-01-30 | 22時 | -13.8 | 1.3 | 1.1441 | 0
2014-01-30 | 23時 | -15 | 1.1 | 1.0812 | 0
2014-01-31 | 0時 | -15.9 | 1.1 | 1.1752 | 0
2014-01-31 | 1時 | -16.8 | 1 | 1.1621 | 0
2014-01-31 | 2時 | -17.3 | 0.9 | 1.0963 | 0
2014-01-31 | 3時 | -18.4 | 0.8 | 1.0812 | 0
2014-01-31 | 4時 | -18.9 | 0.8 | 1.1338 | 0
2014-01-31 | 5時 | -19 | 0.8 | 1.1447 | 0
2014-01-31 | 6時 | -20.2 | 0.7 | 1.1236 | 0
2014-01-31 | 7時 | -17.7 | 0.9 | 1.1383 | 0
2014-01-31 | 8時 | -14.6 | 1.2 | 1.1367 | 0
2014-01-31 | 9時 | -15.2 | 1.1 | 1.1014 | 0
2014-01-31 | 10時 | -13.4 | 1.3 | 1.1031 | 0
2014-01-31 | 11時 | -10.1 | 1.7 | 1.0712 | 0
2014-01-31 | 12時 | -7.7 | 1.8 | 0.91803 | 0
2014-01-31 | 13時 | -6 | 1.7 | 0.74836 | 0
2014-01-31 | 14時 | -6.1 | 1.7 | 0.75483 | 0
2014-01-31 | 15時 | -7.2 | 1.7 | 0.83022 | 0
2014-01-31 | 16時 | -8.2 | 1.8 | 0.95904 | 0
2014-01-31 | 17時 | -8.8 | 1.8 | 1.0109 | 8.1181
2014-01-31 | 18時 | -10.6 | 1.7 | 1.12 | 0
2014-01-31 | 19時 | -11.5 | 1.5 | 1.0714 | 0
2014-01-31 | 20時 | -11.5 | 1.4 | 1.0002 | 6.8521
2014-01-31 | 21時 | -12.9 | 1.3 | 1.054 | 3.2503
2014-01-31 | 22時 | -13.2 | 1.3 | 1.0832 | 0
2014-01-31 | 23時 | -13.5 | 1.2 | 1.0277 | 0
2014-02-01 | 0時 | -14 | 1.2 | 1.0758 | 0
2014-02-01 | 1時 | -14.7 | 1.1 | 1.0518 | 0
2014-02-01 | 2時 | -15.8 | 1.1 | 1.1644 | 0
2014-02-01 | 3時 | -16.6 | 1 | 1.1406 | 0
2014-02-01 | 4時 | -18.3 | 0.9 | 1.2047 | 0
2014-02-01 | 5時 | -19.2 | 0.8 | 1.1667 | 0
2014-02-01 | 6時 | -19.6 | 0.8 | 1.2121 | 0
2014-02-01 | 7時 | -18.1 | 0.9 | 1.1822 | 0
2014-02-01 | 8時 | -15.5 | 1.1 | 1.1324 | 0
2014-02-01 | 9時 | -12.2 | 1.1 | 0.83738 | 0
2014-02-01 | 10時 | -8.4 | 1.2 | 0.65129 | 0
2014-02-01 | 11時 | -7.4 | 1.2 | 0.5968 | 0
2014-02-01 | 12時 | -6.8 | 1.2 | 0.5665 | 0
2014-02-01 | 13時 | -6.9 | 1.2 | 0.57143 | 0
2014-02-01 | 14時 | -7.4 | 1.3 | 0.64643 | 0
2014-02-01 | 15時 | -8.9 | 1.2 | 0.68054 | 0
2014-02-01 | 16時 | -10.4 | 1.2 | 0.77721 | 0
2014-02-01 | 17時 | -12.2 | 1.2 | 0.91336 | 8.1264
2014-02-01 | 18時 | -14.3 | 1.2 | 1.1058 | 0
2014-02-01 | 19時 | -15.4 | 1.1 | 1.122 | 0
2014-02-01 | 20時 | -16.1 | 1 | 1.0886 | 7.4114
2014-02-01 | 21時 | -17.7 | 0.9 | 1.1383 | 3.64
2014-02-01 | 22時 | -17.9 | 0.9 | 1.16 | 0
2014-02-01 | 23時 | -18.5 | 0.8 | 1.0915 | 0
2014-02-02 | 0時 | -19 | 0.8 | 1.1447 | 0
2014-02-02 | 1時 | -19.1 | 0.8 | 1.1556 | 0
2014-02-02 | 2時 | -20.3 | 0.7 | 1.1345 | 0
2014-02-02 | 3時 | -20 | 0.7 | 1.1022 | 0
2014-02-02 | 4時 | -21.9 | 0.6 | 1.1355 | 0
2014-02-02 | 5時 | -22.1 | 0.6 | 1.1579 | 0
2014-02-02 | 6時 | -21.9 | 0.6 | 1.1355 | 0
2014-02-02 | 7時 | -18.9 | 0.8 | 1.1338 | 0
2014-02-02 | 8時 | -17.1 | 0.9 | 1.0759 | 0
2014-02-02 | 9時 | -16.6 | 1 | 1.1406 | 0
2014-02-02 | 10時 | -12.9 | 1.3 | 1.054 | 0
2014-02-02 | 11時 | -9.4 | 1.3 | 0.77037 | 0
2014-02-02 | 12時 | -6.9 | 1.3 | 0.61895 | 0
2014-02-02 | 13時 | -5.8 | 1.4 | 0.60607 | 0
2014-02-02 | 14時 | -6.1 | 1.4 | 0.62192 | 0
2014-02-02 | 15時 | -7 | 1.4 | 0.67226 | 0
2014-02-02 | 16時 | -8.6 | 1.3 | 0.71794 | 0
2014-02-02 | 17時 | -11.8 | 1.3 | 0.95427 | 8.8589
2014-02-02 | 18時 | -13.7 | 1.3 | 1.1337 | 0
2014-02-02 | 19時 | -14.4 | 1.2 | 1.116 | 0
2014-02-02 | 20時 | -15.5 | 1.1 | 1.1324 | 7.5495
2014-02-02 | 21時 | -16.2 | 1 | 1.0988 | 3.6075
2014-02-02 | 22時 | -16.9 | 1 | 1.1731 | 0
2014-02-02 | 23時 | -17.9 | 0.9 | 1.16 | 0
2014-02-03 | 0時 | -18.7 | 0.8 | 1.1125 | 0
2014-02-03 | 1時 | -18.2 | 0.8 | 1.061 | 0
2014-02-03 | 2時 | -19.4 | 0.8 | 1.1892 | 0
2014-02-03 | 3時 | -19.8 | 0.7 | 1.0813 | 0
2014-02-03 | 4時 | -20.3 | 0.7 | 1.1345 | 0
2014-02-03 | 5時 | -19.5 | 0.8 | 1.2006 | 0
2014-02-03 | 6時 | -21.7 | 0.6 | 1.1136 | 0
2014-02-03 | 7時 | -19.2 | 0.8 | 1.1667 | 0
2014-02-03 | 8時 | -18.5 | 0.8 | 1.0915 | 0
2014-02-03 | 9時 | -15.3 | 1.1 | 1.1116 | 0
2014-02-03 | 10時 | -16.1 | 1 | 1.0886 | 0
2014-02-03 | 11時 | -12.2 | 1.3 | 0.98931 | 0
2014-02-03 | 12時 | -11 | 1.3 | 0.88816 | 0
2014-02-03 | 13時 | -10 | 1.4 | 0.87478 | 0
2014-02-03 | 14時 | -9.4 | 1.5 | 0.88861 | 0
2014-02-03 | 15時 | -9.8 | 1.4 | 0.85939 | 0
2014-02-03 | 16時 | -9.9 | 1.4 | 0.86705 | 0
2014-02-03 | 17時 | -10.4 | 1.4 | 0.90645 | 14.189
2014-02-03 | 18時 | -10.5 | 1.4 | 0.91457 | 0
2014-02-03 | 19時 | -10.4 | 1.4 | 0.90645 | 0
2014-02-03 | 20時 | -10.1 | 1.4 | 0.88258 | 8.5755
2014-02-03 | 21時 | -10 | 1.4 | 0.87478 | 3.63
2014-02-03 | 22時 | -9.8 | 1.4 | 0.85939 | 0
2014-02-03 | 23時 | -9.6 | 1.4 | 0.8443 | 0
2014-02-04 | 0時 | -9.4 | 1.4 | 0.8295 | 0
2014-02-04 | 1時 | -9.2 | 1.4 | 0.81498 | 0
2014-02-04 | 2時 | -9.3 | 1.5 | 0.88079 | 0
2014-02-04 | 3時 | -10 | 1.4 | 0.87478 | 0
2014-02-04 | 4時 | -10.3 | 1.4 | 0.89842 | 0
2014-02-04 | 5時 | -10.5 | 1.4 | 0.91457 | 0
2014-02-04 | 6時 | -10.8 | 1.4 | 0.93938 | 0
2014-02-04 | 7時 | -10.7 | 1.3 | 0.86466 | 0
2014-02-04 | 8時 | -10.6 | 1.4 | 0.92276 | 10.3222
2014-02-04 | 9時 | -10 | 1.3 | 0.81243 | 2.1002
2014-02-04 | 10時 | -9.7 | 1.3 | 0.7911 | 0.87208
2014-02-04 | 11時 | -9.7 | 1.3 | 0.7911 | 0.49752
2014-02-04 | 12時 | -9.4 | 1.3 | 0.77037 | 0
2014-02-04 | 13時 | -9.8 | 1.3 | 0.79814 | 0
2014-02-04 | 14時 | -9.8 | 1.3 | 0.79814 | 0
2014-02-04 | 15時 | -10.3 | 1.2 | 0.77032 | 0
2014-02-04 | 16時 | -10.7 | 1.2 | 0.79828 | 0
2014-02-04 | 17時 | -10.8 | 1.2 | 0.80544 | 0
2014-02-04 | 18時 | -11 | 1.1 | 0.75176 | 0
2014-02-04 | 19時 | -11 | 1.1 | 0.75176 | 7.0268
2014-02-04 | 20時 | -10.9 | 1.1 | 0.74507 | 2.987
2014-02-04 | 21時 | -14 | 1.1 | 0.98629 | 2.7705
2014-02-04 | 22時 | -16.3 | 1 | 1.1091 | 0
2014-02-04 | 23時 | -15.2 | 1.1 | 1.1014 | 0
2014-02-05 | 0時 | -15.8 | 1.1 | 1.1644 | 0
2014-02-05 | 1時 | -14.2 | 1.2 | 1.0957 | 0
2014-02-05 | 2時 | -14.4 | 1.2 | 1.116 | 0
2014-02-05 | 3時 | -15.2 | 1.1 | 1.1014 | 0
2014-02-05 | 4時 | -15.6 | 1.1 | 1.143 | 0
2014-02-05 | 5時 | -12.9 | 1.4 | 1.1349 | 0
2014-02-05 | 6時 | -12.2 | 1.4 | 1.0652 | 0
2014-02-05 | 7時 | -11.6 | 1.5 | 1.0811 | 0
2014-02-05 | 8時 | -8.6 | 1.5 | 0.82813 | 11.4941
2014-02-05 | 9時 | -7.6 | 1.5 | 0.75875 | 2.3834
2014-02-05 | 10時 | -6.7 | 1.4 | 0.65501 | 1.0376
2014-02-05 | 11時 | -6.1 | 1.3 | 0.57759 | 0.57705
2014-02-05 | 12時 | -5.6 | 1.3 | 0.55328 | 0
2014-02-05 | 13時 | -5.9 | 1.2 | 0.52414 | 0
2014-02-05 | 14時 | -6.5 | 1.2 | 0.55198 | 0
2014-02-05 | 15時 | -7 | 1.2 | 0.57641 | 0
2014-02-05 | 16時 | -8.2 | 1.3 | 0.69319 | 0
2014-02-05 | 17時 | -8.4 | 1.3 | 0.70545 | 0
2014-02-05 | 18時 | -10.3 | 1.4 | 0.89842 | 0
2014-02-05 | 19時 | -10.5 | 1.4 | 0.91457 | 6.9014
2014-02-05 | 20時 | -10.4 | 1.5 | 0.97104 | 2.9348
2014-02-05 | 21時 | -11.6 | 1.4 | 1.0092 | 2.6351
2014-02-05 | 22時 | -11.3 | 1.3 | 0.91235 | 0
2014-02-05 | 23時 | -11.4 | 1.3 | 0.92057 | 0
2014-02-06 | 0時 | -11.8 | 1.2 | 0.881 | 0
2014-02-06 | 1時 | -12.2 | 1.1 | 0.83738 | 0
2014-02-06 | 2時 | -13 | 1.1 | 0.90031 | 0
2014-02-06 | 3時 | -14 | 1.1 | 0.98629 | 0
2014-02-06 | 4時 | -14.8 | 1.1 | 1.0615 | 0
2014-02-06 | 5時 | -15.5 | 1.1 | 1.1324 | 0
2014-02-06 | 6時 | -15 | 1.1 | 1.0812 | 0
2014-02-06 | 7時 | -15.1 | 1.1 | 1.0913 | 0
2014-02-06 | 8時 | -13 | 1.1 | 0.90031 | 0
2014-02-06 | 9時 | -11.1 | 1.1 | 0.75852 | 0
2014-02-06 | 10時 | -9.1 | 1.1 | 0.63502 | 0
2014-02-06 | 11時 | -7.5 | 1.2 | 0.60202 | 0
2014-02-06 | 12時 | -6.9 | 1.2 | 0.57143 | 0
2014-02-06 | 13時 | -7.1 | 1.2 | 0.58144 | 0
2014-02-06 | 14時 | -7.1 | 1.2 | 0.58144 | 0
2014-02-06 | 15時 | -7.9 | 1.2 | 0.6234 | 0
2014-02-06 | 16時 | -9.7 | 1.2 | 0.73036 | 0
2014-02-06 | 17時 | -12.2 | 1.1 | 0.83738 | 7.5296
2014-02-06 | 18時 | -14.3 | 1.1 | 1.0138 | 0
2014-02-06 | 19時 | -13 | 1.1 | 0.90031 | 0
2014-02-06 | 20時 | -13.8 | 1.1 | 0.9684 | 6.9959
2014-02-06 | 21時 | -13 | 1.1 | 0.90031 | 3.2881
2014-02-06 | 22時 | -12.9 | 1.2 | 0.97312 | 0
2014-02-06 | 23時 | -13.1 | 1.2 | 0.99096 | 0
2014-02-07 | 0時 | -13.3 | 1.3 | 1.0931 | 0
2014-02-07 | 1時 | -13.6 | 1.3 | 1.1234 | 0
2014-02-07 | 2時 | -12.8 | 1.4 | 1.1247 | 0
2014-02-07 | 3時 | -12.4 | 1.4 | 1.0847 | 0
2014-02-07 | 4時 | -11.9 | 1.4 | 1.0368 | 0
2014-02-07 | 5時 | -12 | 1.4 | 1.0462 | 0
2014-02-07 | 6時 | -11.7 | 1.5 | 1.0909 | 0
2014-02-07 | 7時 | -11.6 | 1.5 | 1.0811 | 0
2014-02-07 | 8時 | -9.6 | 1.5 | 0.90447 | 0
2014-02-07 | 9時 | -7.8 | 1.6 | 0.82344 | 0
2014-02-07 | 10時 | -7.1 | 1.6 | 0.77475 | 0
2014-02-07 | 11時 | -5.1 | 1.7 | 0.69272 | 0
2014-02-07 | 12時 | -3.4 | 1.8 | 0.63469 | 0
2014-02-07 | 13時 | -2.3 | 1.8 | 0.57861 | 0
2014-02-07 | 14時 | -1.5 | 1.9 | 0.5712 | 0
2014-02-07 | 15時 | -1.8 | 1.9 | 0.58566 | 0
2014-02-07 | 16時 | -4 | 1.9 | 0.70474 | 0
2014-02-07 | 17時 | -6.1 | 1.9 | 0.84336 | 6.0914
2014-02-07 | 18時 | -5.6 | 1.9 | 0.80786 | 0
2014-02-07 | 19時 | -5.1 | 1.9 | 0.77397 | 0
2014-02-07 | 20時 | -3.2 | 2 | 0.69319 | 5.3123
2014-02-07 | 21時 | -3.7 | 2 | 0.7231 | 2.3622
2014-02-07 | 22時 | -4.4 | 2.1 | 0.8056 | 0
2014-02-07 | 23時 | -4.5 | 2.2 | 0.85104 | 0
2014-02-08 | 0時 | -4.5 | 2.3 | 0.88958 | 0
2014-02-08 | 1時 | -4.7 | 2.4 | 0.94406 | 0
2014-02-08 | 2時 | -4.2 | 2.5 | 0.94227 | 0
2014-02-08 | 3時 | -6.6 | 2.3 | 1.0653 | 0
2014-02-08 | 4時 | -7.1 | 2.2 | 1.0643 | 0
2014-02-08 | 5時 | -7.4 | 2.1 | 1.0429 | 0
2014-02-08 | 6時 | -3.8 | 2.3 | 0.83823 | 0
2014-02-08 | 7時 | -2.9 | 2.3 | 0.77691 | 0
2014-02-08 | 8時 | -1.5 | 2.3 | 0.691 | 0
2014-02-08 | 9時 | -1.2 | 2.2 | 0.64478 | 0
2014-02-08 | 10時 | -0.7 | 2.1 | 0.59057 | 0
2014-02-08 | 11時 | -0.6 | 2 | 0.5579 | 0
2014-02-08 | 12時 | -3.7 | 2 | 0.7231 | 0
2014-02-08 | 13時 | -4.2 | 1.9 | 0.71681 | 0
2014-02-08 | 14時 | -4.2 | 1.9 | 0.71681 | 0
2014-02-08 | 15時 | -4.7 | 1.8 | 0.70872 | 0
2014-02-08 | 16時 | -5.4 | 1.8 | 0.75244 | 0
2014-02-08 | 17時 | -5.8 | 1.8 | 0.77873 | 7.7966
2014-02-08 | 18時 | -6.3 | 1.7 | 0.76796 | 0
2014-02-08 | 19時 | -6.6 | 1.7 | 0.78813 | 0
2014-02-08 | 20時 | -7.2 | 1.7 | 0.83022 | 6.0077
2014-02-08 | 21時 | -10 | 1.6 | 0.99943 | 2.8451
2014-02-08 | 22時 | -11.5 | 1.5 | 1.0714 | 0
2014-02-08 | 23時 | -11.1 | 1.6 | 1.1024 | 0
2014-02-09 | 0時 | -9.8 | 1.5 | 0.92063 | 0
2014-02-09 | 1時 | -10.8 | 1.5 | 1.0063 | 0
2014-02-09 | 2時 | -12.9 | 1.4 | 1.1349 | 0
2014-02-09 | 3時 | -13.5 | 1.3 | 1.1132 | 0
2014-02-09 | 4時 | -13.4 | 1.3 | 1.1031 | 0
2014-02-09 | 5時 | -14.3 | 1.2 | 1.1058 | 0
2014-02-09 | 6時 | -14 | 1.2 | 1.0758 | 0
2014-02-09 | 7時 | -13.2 | 1.3 | 1.0832 | 0
2014-02-09 | 8時 | -13.2 | 1.3 | 1.0832 | 0
2014-02-09 | 9時 | -11.7 | 1.5 | 1.0909 | 0
2014-02-09 | 10時 | -9 | 1.9 | 1.0858 | 0
2014-02-09 | 11時 | -8.3 | 2 | 1.0746 | 0
2014-02-09 | 12時 | -6.8 | 2.2 | 1.0369 | 0
2014-02-09 | 13時 | -4.1 | 2.3 | 0.85983 | 0
2014-02-09 | 14時 | 0.1 | 2.5 | 0.65836 | 0
2014-02-09 | 15時 | 0.6 | 2.5 | 0.63494 | 0
2014-02-09 | 16時 | 0.1 | 2.6 | 0.68458 | 0
2014-02-09 | 17時 | -0.2 | 2.6 | 0.70103 | 10.7668
2014-02-09 | 18時 | -0.5 | 2.7 | 0.74613 | 0
2014-02-09 | 19時 | -1.5 | 2.8 | 0.84055 | 0
2014-02-09 | 20時 | -2 | 2.9 | 0.9075 | 6.286
2014-02-09 | 21時 | -2.4 | 2.7 | 0.87396 | 2.6108
2014-02-09 | 22時 | -3.6 | 2.5 | 0.89554 | 0
2014-02-09 | 23時 | 0.4 | 2.4 | 0.61852 | 0
2014-02-10 | 0時 | 0 | 2.2 | 0.58386 | 0
2014-02-10 | 1時 | -3.8 | 2 | 0.72925 | 0
2014-02-10 | 2時 | -1 | 1.9 | 0.54795 | 0
2014-02-10 | 3時 | -1.7 | 1.9 | 0.58079 | 0
2014-02-10 | 4時 | -3 | 1.9 | 0.64763 | 0
2014-02-10 | 5時 | -3.6 | 1.9 | 0.68127 | 0
2014-02-10 | 6時 | -3.8 | 1.9 | 0.6929 | 0
2014-02-10 | 7時 | -4.6 | 1.9 | 0.74163 | 0
2014-02-10 | 8時 | -2.5 | 1.9 | 0.62098 | 0
2014-02-10 | 9時 | -1.6 | 1.9 | 0.57597 | 0
2014-02-10 | 10時 | -0.3 | 1.9 | 0.51712 | 0
2014-02-10 | 11時 | 0.1 | 2 | 0.52711 | 0
2014-02-10 | 12時 | 0.2 | 2 | 0.5233 | 0
2014-02-10 | 13時 | -0.4 | 2.1 | 0.5761 | 0
2014-02-10 | 14時 | -0.9 | 2.2 | 0.62892 | 0
2014-02-10 | 15時 | -2.2 | 2.1 | 0.6691 | 0
2014-02-10 | 16時 | -3.5 | 2 | 0.71097 | 0
2014-02-10 | 17時 | -4.7 | 2 | 0.78722 | 4.261
2014-02-10 | 18時 | -7.2 | 1.9 | 0.9276 | 0
2014-02-10 | 19時 | -8.1 | 1.9 | 1.0033 | 0
2014-02-10 | 20時 | -8 | 1.9 | 0.9946 | 5.0855
2014-02-10 | 21時 | -9.9 | 1.7 | 1.0523 | 2.5532
2014-02-10 | 22時 | -10.2 | 1.7 | 1.0808 | 0
2014-02-10 | 23時 | -11 | 1.6 | 1.0926 | 0
2014-02-11 | 0時 | -11.1 | 1.6 | 1.1024 | 0
2014-02-11 | 1時 | -11.6 | 1.5 | 1.0811 | 0
2014-02-11 | 2時 | -12 | 1.5 | 1.1207 | 0
2014-02-11 | 3時 | -11.9 | 1.5 | 1.1107 | 0
2014-02-11 | 4時 | -12.6 | 1.4 | 1.1045 | 0
2014-02-11 | 5時 | -12.5 | 1.4 | 1.0945 | 0
2014-02-11 | 6時 | -11.4 | 1.5 | 1.0619 | 0
2014-02-11 | 7時 | -10.9 | 1.6 | 1.0829 | 0
2014-02-11 | 8時 | -10.1 | 1.7 | 1.0712 | 9.1814
2014-02-11 | 9時 | -7.5 | 2.1 | 1.052 | 1.7493
2014-02-11 | 10時 | -4.8 | 2.4 | 0.95215 | 0.55013
2014-02-11 | 11時 | -0.8 | 2.5 | 0.70845 | 0.083064
2014-02-11 | 12時 | 1.7 | 2.7 | 0.63334 | 0
2014-02-11 | 13時 | 3.9 | 2.9 | 0.58168 | 0
2014-02-11 | 14時 | 4.6 | 3.1 | 0.5918 | 0
2014-02-11 | 15時 | 4.1 | 3 | 0.59324 | 0
2014-02-11 | 16時 | 1 | 3 | 0.73965 | 0
2014-02-11 | 17時 | -0.9 | 3 | 0.85653 | 0
2014-02-11 | 18時 | -1.6 | 3 | 0.90783 | 0
2014-02-11 | 19時 | -2.7 | 2.9 | 0.96232 | 4.2307
2014-02-11 | 20時 | -3.4 | 2.9 | 1.0208 | 1.893
2014-02-11 | 21時 | -4 | 2.8 | 1.0371 | 1.7305
2014-02-11 | 22時 | -3.3 | 2.9 | 1.0122 | 0
2014-02-11 | 23時 | -3.4 | 2.9 | 1.0208 | 0
2014-02-12 | 0時 | -3.2 | 2.9 | 1.0037 | 0
2014-02-12 | 1時 | -3.9 | 2.8 | 1.0283 | 0
2014-02-12 | 2時 | -3.8 | 2.9 | 1.0559 | 0
2014-02-12 | 3時 | -3.3 | 2.8 | 0.97744 | 0
2014-02-12 | 4時 | -3.8 | 2.7 | 0.98338 | 0
2014-02-12 | 5時 | -4.2 | 2.6 | 0.9798 | 0
2014-02-12 | 6時 | -2.9 | 2.5 | 0.84419 | 0
2014-02-12 | 7時 | -2.7 | 2.4 | 0.79704 | 0
2014-02-12 | 8時 | -3.3 | 2.3 | 0.80354 | 7.8958
2014-02-12 | 9時 | -4.1 | 2.1 | 0.78531 | 2.7194
2014-02-12 | 10時 | -4.9 | 2 | 0.80077 | 2.0269
2014-02-12 | 11時 | -5.5 | 1.8 | 0.75892 | 2.1188
2014-02-12 | 12時 | -5.7 | 1.7 | 0.72929 | 0
2014-02-12 | 13時 | -5.9 | 1.5 | 0.65486 | 0
2014-02-12 | 14時 | -6 | 1.4 | 0.61659 | 0
2014-02-12 | 15時 | -7.1 | 1.3 | 0.62979 | 0
2014-02-12 | 16時 | -8 | 1.3 | 0.68117 | 0
2014-02-12 | 17時 | -9.9 | 1.3 | 0.80525 | 0
2014-02-12 | 18時 | -11.3 | 1.3 | 0.91235 | 0
2014-02-12 | 19時 | -9.3 | 1.3 | 0.7636 | 7.5396
2014-02-12 | 20時 | -11.7 | 1.3 | 0.94572 | 3.102
2014-02-12 | 21時 | -9.4 | 1.2 | 0.71123 | 2.5724
2014-02-12 | 22時 | -8.4 | 1.3 | 0.70545 | 0
2014-02-12 | 23時 | -9 | 1.3 | 0.74366 | 0
2014-02-13 | 0時 | -10.6 | 1.3 | 0.85698 | 0
2014-02-13 | 1時 | -12.9 | 1.3 | 1.054 | 0
2014-02-13 | 2時 | -13.1 | 1.3 | 1.0734 | 0
2014-02-13 | 3時 | -14.2 | 1.2 | 1.0957 | 0
2014-02-13 | 4時 | -14.7 | 1.2 | 1.1472 | 0
2014-02-13 | 5時 | -14.9 | 1.1 | 1.0713 | 0
2014-02-13 | 6時 | -15.1 | 1.1 | 1.0913 | 0
2014-02-13 | 7時 | -14.1 | 1.2 | 1.0857 | 0
2014-02-13 | 8時 | -12.3 | 1.4 | 1.0749 | 0
2014-02-13 | 9時 | -10.2 | 1.4 | 0.89046 | 0
2014-02-13 | 10時 | -8.1 | 1.4 | 0.73989 | 0
2014-02-13 | 11時 | -5.6 | 1.4 | 0.59574 | 0
2014-02-13 | 12時 | -4.9 | 1.4 | 0.56108 | 0
2014-02-13 | 13時 | -5.2 | 1.4 | 0.57566 | 0
2014-02-13 | 14時 | -5.4 | 1.4 | 0.58561 | 0
2014-02-13 | 15時 | -6.2 | 1.4 | 0.62731 | 0
2014-02-13 | 16時 | -7.4 | 1.4 | 0.69604 | 0
2014-02-13 | 17時 | -9.5 | 1.3 | 0.77722 | 6.6339
2014-02-13 | 18時 | -11 | 1.3 | 0.88816 | 0
2014-02-13 | 19時 | -12.2 | 1.3 | 0.98931 | 0
2014-02-13 | 20時 | -14.5 | 1.2 | 1.1263 | 6.5549
2014-02-13 | 21時 | -15 | 1.1 | 1.0812 | 3.2399
2014-02-13 | 22時 | -16.2 | 1 | 1.0988 | 0
2014-02-13 | 23時 | -16.6 | 1 | 1.1406 | 0
2014-02-14 | 0時 | -17.2 | 0.9 | 1.086 | 0
2014-02-14 | 1時 | -16.8 | 1 | 1.1621 | 0
2014-02-14 | 2時 | -16.4 | 1 | 1.1195 | 0
2014-02-14 | 3時 | -15.5 | 1.1 | 1.1324 | 0
2014-02-14 | 4時 | -14.8 | 1.2 | 1.1578 | 0
2014-02-14 | 5時 | -16.3 | 1 | 1.1091 | 0
2014-02-14 | 6時 | -16.1 | 1 | 1.0886 | 0
2014-02-14 | 7時 | -14.7 | 1.2 | 1.1472 | 0
2014-02-14 | 8時 | -12.8 | 1.4 | 1.1247 | 0
2014-02-14 | 9時 | -11.4 | 1.6 | 1.1325 | 0
2014-02-14 | 10時 | -10.3 | 1.6 | 1.0264 | 0
2014-02-14 | 11時 | -9.2 | 1.6 | 0.93111 | 0
2014-02-14 | 12時 | -7.9 | 1.6 | 0.83066 | 0
2014-02-14 | 13時 | -7.3 | 1.5 | 0.73918 | 0
2014-02-14 | 14時 | -8.5 | 1.5 | 0.82089 | 0
2014-02-14 | 15時 | -9.5 | 1.4 | 0.83687 | 0
2014-02-14 | 16時 | -10.3 | 1.4 | 0.89842 | 0
2014-02-14 | 17時 | -10.6 | 1.3 | 0.85698 | 10.601
2014-02-14 | 18時 | -11.1 | 1.2 | 0.82734 | 0
2014-02-14 | 19時 | -9.9 | 1.1 | 0.68158 | 0
2014-02-14 | 20時 | -10.5 | 1.1 | 0.71893 | 7.4679
2014-02-14 | 21時 | -11.2 | 1.1 | 0.76534 | 3.3496
2014-02-14 | 22時 | -12.1 | 1.1 | 0.82985 | 0
2014-02-14 | 23時 | -12.9 | 1.1 | 0.89217 | 0
2014-02-15 | 0時 | -14.5 | 1.1 | 1.0326 | 0
2014-02-15 | 1時 | -15.2 | 1.1 | 1.1014 | 0
2014-02-15 | 2時 | -14.1 | 1.2 | 1.0857 | 0
2014-02-15 | 3時 | -11.7 | 1.1 | 0.80048 | 0
2014-02-15 | 4時 | -12.6 | 1.1 | 0.86822 | 0
2014-02-15 | 5時 | -14.2 | 1.1 | 1.0045 | 0
2014-02-15 | 6時 | -14.1 | 1.1 | 0.99536 | 0
2014-02-15 | 7時 | -13.2 | 1.1 | 0.91683 | 0
2014-02-15 | 8時 | -11.9 | 1.2 | 0.88897 | 0
2014-02-15 | 9時 | -9.2 | 1.1 | 0.64065 | 0
2014-02-15 | 10時 | -8.6 | 1.1 | 0.60769 | 0
2014-02-15 | 11時 | -7.6 | 1 | 0.50624 | 0
2014-02-15 | 12時 | -7.9 | 1 | 0.51967 | 0
2014-02-15 | 13時 | -8.4 | 1 | 0.54292 | 0
2014-02-15 | 14時 | -8.4 | 1 | 0.54292 | 0
2014-02-15 | 15時 | -8.9 | 1 | 0.5673 | 0
2014-02-15 | 16時 | -9.2 | 0.9 | 0.52434 | 0
2014-02-15 | 17時 | -9.7 | 0.9 | 0.54803 | 9.6376
2014-02-15 | 18時 | -11.1 | 0.9 | 0.6208 | 0
2014-02-15 | 19時 | -11.3 | 0.8 | 0.56189 | 0
2014-02-15 | 20時 | -11.4 | 0.8 | 0.56696 | 7.2827
2014-02-15 | 21時 | -13.6 | 0.8 | 0.69188 | 3.413
2014-02-15 | 22時 | -14.7 | 0.8 | 0.76528 | 0
2014-02-15 | 23時 | -15.7 | 0.9 | 0.94416 | 0
2014-02-16 | 0時 | -16.9 | 0.9 | 1.0559 | 0
2014-02-16 | 1時 | -17.4 | 0.9 | 1.1066 | 0
2014-02-16 | 2時 | -15 | 0.9 | 0.88494 | 0
2014-02-16 | 3時 | -15.7 | 0.9 | 0.94416 | 0
2014-02-16 | 4時 | -16.1 | 1 | 1.0886 | 0
2014-02-16 | 5時 | -16.2 | 1 | 1.0988 | 0
2014-02-16 | 6時 | -15.9 | 1 | 1.0686 | 0
2014-02-16 | 7時 | -14.1 | 1 | 0.90502 | 0
2014-02-16 | 8時 | -10.4 | 1.1 | 0.71256 | 0
2014-02-16 | 9時 | -8.6 | 1.1 | 0.60769 | 0
2014-02-16 | 10時 | -6.7 | 1.1 | 0.5149 | 0
2014-02-16 | 11時 | -6.3 | 1.1 | 0.4974 | 0
2014-02-16 | 12時 | -6.4 | 1.2 | 0.54723 | 0
2014-02-16 | 13時 | -5.7 | 1.2 | 0.51521 | 0
2014-02-16 | 14時 | -7.6 | 1.2 | 0.60729 | 0
2014-02-16 | 15時 | -8.4 | 1.2 | 0.65129 | 0
2014-02-16 | 16時 | -8.2 | 1.2 | 0.63997 | 0
2014-02-16 | 17時 | -8.9 | 1.1 | 0.62393 | 8.2176
2014-02-16 | 18時 | -9.4 | 1.1 | 0.65206 | 0
2014-02-16 | 19時 | -10.3 | 1.1 | 0.70624 | 0
2014-02-16 | 20時 | -10.8 | 1.1 | 0.73844 | 6.7104
2014-02-16 | 21時 | -10.2 | 1.1 | 0.69999 | 3.0727
2014-02-16 | 22時 | -11.5 | 1.1 | 0.78622 | 0
2014-02-16 | 23時 | -12.1 | 1.1 | 0.82985 | 0
2014-02-17 | 0時 | -12.2 | 1.2 | 0.91336 | 0
2014-02-17 | 1時 | -11.4 | 1.2 | 0.84989 | 0
2014-02-17 | 2時 | -10.8 | 1.2 | 0.80544 | 0
2014-02-17 | 3時 | -9.9 | 1.2 | 0.74342 | 0
2014-02-17 | 4時 | -9.8 | 1.1 | 0.67556 | 0
2014-02-17 | 5時 | -9.8 | 1.1 | 0.67556 | 0
2014-02-17 | 6時 | -9.5 | 1.1 | 0.65785 | 0
2014-02-17 | 7時 | -8.2 | 1.1 | 0.58674 | 0
2014-02-17 | 8時 | -7.2 | 1.1 | 0.53772 | 0
2014-02-17 | 9時 | -6.2 | 1.1 | 0.49312 | 0
2014-02-17 | 10時 | -5.1 | 1.1 | 0.44867 | 0
2014-02-17 | 11時 | -4.3 | 1.2 | 0.4571 | 0
2014-02-17 | 12時 | -4.3 | 1.2 | 0.4571 | 0
2014-02-17 | 13時 | -4.2 | 1.3 | 0.49092 | 0
2014-02-17 | 14時 | -4.6 | 1.4 | 0.5469 | 0
2014-02-17 | 15時 | -5.1 | 1.3 | 0.53007 | 0
2014-02-17 | 16時 | -7.2 | 1.3 | 0.63528 | 0
2014-02-17 | 17時 | -8.5 | 1.3 | 0.71167 | 5.7365
2014-02-17 | 18時 | -10 | 1.2 | 0.75005 | 0
2014-02-17 | 19時 | -11.9 | 1.2 | 0.88897 | 0
2014-02-17 | 20時 | -13.5 | 1.2 | 1.0277 | 6.1693
2014-02-17 | 21時 | -15 | 1.1 | 1.0812 | 3.1304
2014-02-17 | 22時 | -15.6 | 1.1 | 1.143 | 0
2014-02-17 | 23時 | -16.6 | 1 | 1.1406 | 0
2014-02-18 | 0時 | -17.7 | 0.9 | 1.1383 | 0
2014-02-18 | 1時 | -18.4 | 0.8 | 1.0812 | 0
2014-02-18 | 2時 | -18.8 | 0.8 | 1.1231 | 0
2014-02-18 | 3時 | -20.6 | 0.7 | 1.1677 | 0
2014-02-18 | 4時 | -20.2 | 0.7 | 1.1236 | 0
2014-02-18 | 5時 | -20 | 0.7 | 1.1022 | 0
2014-02-18 | 6時 | -21.6 | 0.6 | 1.1029 | 0
2014-02-18 | 7時 | -17.4 | 0.9 | 1.1066 | 0
2014-02-18 | 8時 | -14 | 1.2 | 1.0758 | 10.5058
2014-02-18 | 9時 | -14.8 | 1.1 | 1.0615 | 2.2158
2014-02-18 | 10時 | -11.2 | 1.3 | 0.90421 | 0.86663
2014-02-18 | 11時 | -7 | 1.4 | 0.67226 | 0.27035
2014-02-18 | 12時 | -4.8 | 1.4 | 0.55631 | 0
2014-02-18 | 13時 | -4.3 | 1.5 | 0.5711 | 0
2014-02-18 | 14時 | -5.4 | 1.5 | 0.62733 | 0
2014-02-18 | 15時 | -7.1 | 1.5 | 0.72645 | 0
2014-02-18 | 16時 | -9.6 | 1.5 | 0.90447 | 0
2014-02-18 | 17時 | -10.7 | 1.4 | 0.93103 | 0
2014-02-18 | 18時 | -11.1 | 1.4 | 0.96492 | 0
2014-02-18 | 19時 | -12.2 | 1.4 | 1.0652 | 6.7104
2014-02-18 | 20時 | -12.9 | 1.4 | 1.1349 | 3.0141
2014-02-18 | 21時 | -14.3 | 1.2 | 1.1058 | 2.7713
2014-02-18 | 22時 | -15.2 | 1.1 | 1.1014 | 0
2014-02-18 | 23時 | -15.8 | 1.1 | 1.1644 | 0
2014-02-19 | 0時 | -16.5 | 1 | 1.13 | 0
2014-02-19 | 1時 | -18.3 | 0.8 | 1.071 | 0
2014-02-19 | 2時 | -18.3 | 0.8 | 1.071 | 0
2014-02-19 | 3時 | -18.1 | 0.9 | 1.1822 | 0
2014-02-19 | 4時 | -18.2 | 0.9 | 1.1934 | 0
2014-02-19 | 5時 | -17.4 | 0.9 | 1.1066 | 0
2014-02-19 | 6時 | -16.1 | 1 | 1.0886 | 0
2014-02-19 | 7時 | -16.8 | 1 | 1.1621 | 0
2014-02-19 | 8時 | -13 | 1.2 | 0.982 | 10.8553
2014-02-19 | 9時 | -11.5 | 1.1 | 0.78622 | 2.1402
2014-02-19 | 10時 | -10.3 | 1.1 | 0.70624 | 0.84766
2014-02-19 | 11時 | -9.3 | 1.1 | 0.64633 | 0.38961
2014-02-19 | 12時 | -8.4 | 1.1 | 0.59711 | 0
2014-02-19 | 13時 | -8.8 | 1.1 | 0.61846 | 0
2014-02-19 | 14時 | -9.4 | 1.1 | 0.65206 | 0
2014-02-19 | 15時 | -11 | 1 | 0.68353 | 0
2014-02-19 | 16時 | -13 | 1 | 0.81859 | 0
2014-02-19 | 17時 | -13.4 | 0.9 | 0.76417 | 0
2014-02-19 | 18時 | -15.1 | 0.9 | 0.89315 | 0
2014-02-19 | 19時 | -17.4 | 0.9 | 1.1066 | 7.5187
2014-02-19 | 20時 | -19 | 0.8 | 1.1447 | 3.523
2014-02-19 | 21時 | -20 | 0.7 | 1.1022 | 3.2531
2014-02-19 | 22時 | -21.2 | 0.6 | 1.0609 | 0
2014-02-19 | 23時 | -21.1 | 0.7 | 1.2255 | 0
2014-02-20 | 0時 | -22.6 | 0.6 | 1.2159 | 0
2014-02-20 | 1時 | -22.3 | 0.6 | 1.1807 | 0
2014-02-20 | 2時 | -23.1 | 0.5 | 1.0644 | 0
2014-02-20 | 3時 | -24.2 | 0.5 | 1.1867 | 0
2014-02-20 | 4時 | -24.5 | 0.5 | 1.2226 | 0
2014-02-20 | 5時 | -24.5 | 0.5 | 1.2226 | 0
2014-02-20 | 6時 | -23.8 | 0.5 | 1.1405 | 0
2014-02-20 | 7時 | -22.1 | 0.6 | 1.1579 | 0
2014-02-20 | 8時 | -19.8 | 0.7 | 1.0813 | 0
2014-02-20 | 9時 | -16.9 | 0.9 | 1.0559 | 0
2014-02-20 | 10時 | -13.3 | 1 | 0.84124 | 0
2014-02-20 | 11時 | -8.4 | 1.1 | 0.59711 | 0
2014-02-20 | 12時 | -5.5 | 1.2 | 0.50643 | 0
2014-02-20 | 13時 | -4.6 | 1.3 | 0.50792 | 0
2014-02-20 | 14時 | -4.8 | 1.4 | 0.55631 | 0
2014-02-20 | 15時 | -5.5 | 1.4 | 0.59065 | 0
2014-02-20 | 16時 | -8.3 | 1.4 | 0.75296 | 0
2014-02-20 | 17時 | -9.5 | 1.3 | 0.77722 | 9.0895
2014-02-20 | 18時 | -10 | 1.3 | 0.81243 | 0
2014-02-20 | 19時 | -12.5 | 1.3 | 1.0165 | 0
2014-02-20 | 20時 | -13.4 | 1.3 | 1.1031 | 7.2843
2014-02-20 | 21時 | -14.5 | 1.2 | 1.1263 | 3.4603
2014-02-20 | 22時 | -15.2 | 1.1 | 1.1014 | 0
2014-02-20 | 23時 | -15.5 | 1.1 | 1.1324 | 0
2014-02-21 | 0時 | -16.6 | 1 | 1.1406 | 0
2014-02-21 | 1時 | -17.7 | 0.9 | 1.1383 | 0
2014-02-21 | 2時 | -17.7 | 0.9 | 1.1383 | 0
2014-02-21 | 3時 | -18 | 0.9 | 1.171 | 0
2014-02-21 | 4時 | -19 | 0.8 | 1.1447 | 0
2014-02-21 | 5時 | -19.4 | 0.8 | 1.1892 | 0
2014-02-21 | 6時 | -20.1 | 0.7 | 1.1129 | 0
2014-02-21 | 7時 | -18.9 | 0.8 | 1.1338 | 0
2014-02-21 | 8時 | -16.8 | 1 | 1.1621 | 0
2014-02-21 | 9時 | -13.1 | 1.3 | 1.0734 | 0
2014-02-21 | 10時 | -10 | 1.3 | 0.81243 | 0
2014-02-21 | 11時 | -7.1 | 1.4 | 0.67812 | 0
2014-02-21 | 12時 | -4.9 | 1.5 | 0.60106 | 0
2014-02-21 | 13時 | -3.6 | 1.5 | 0.53819 | 0
2014-02-21 | 14時 | -3.5 | 1.6 | 0.56914 | 0
2014-02-21 | 15時 | -4.5 | 1.6 | 0.61953 | 0
2014-02-21 | 16時 | -5.8 | 1.5 | 0.64925 | 0
2014-02-21 | 17時 | -6.6 | 1.5 | 0.69564 | 7.8005
2014-02-21 | 18時 | -6.8 | 1.5 | 0.70779 | 0
2014-02-21 | 19時 | -9.2 | 1.4 | 0.81498 | 0
2014-02-21 | 20時 | -11 | 1.4 | 0.95632 | 6.4424
2014-02-21 | 21時 | -12.7 | 1.4 | 1.1145 | 3.1152
2014-02-21 | 22時 | -13.7 | 1.3 | 1.1337 | 0
2014-02-21 | 23時 | -14.4 | 1.2 | 1.116 | 0
2014-02-22 | 0時 | -15.1 | 1.1 | 1.0913 | 0
2014-02-22 | 1時 | -15.1 | 1.1 | 1.0913 | 0
2014-02-22 | 2時 | -15.3 | 1.1 | 1.1116 | 0
2014-02-22 | 3時 | -15.5 | 1.1 | 1.1324 | 0
2014-02-22 | 4時 | -15.9 | 1 | 1.0686 | 0
2014-02-22 | 5時 | -15.4 | 1.1 | 1.122 | 0
2014-02-22 | 6時 | -15.1 | 1.1 | 1.0913 | 0
2014-02-22 | 7時 | -13.9 | 1.2 | 1.066 | 0
2014-02-22 | 8時 | -10.7 | 1.6 | 1.0637 | 0
2014-02-22 | 9時 | -8.6 | 1.7 | 0.93825 | 0
2014-02-22 | 10時 | -6.4 | 1.8 | 0.82006 | 0
2014-02-22 | 11時 | -3.6 | 1.9 | 0.68127 | 0
2014-02-22 | 12時 | -0.4 | 2 | 0.54876 | 0
2014-02-22 | 13時 | 0.1 | 2 | 0.52711 | 0
2014-02-22 | 14時 | -1.5 | 2.1 | 0.63112 | 0
2014-02-22 | 15時 | -2.5 | 2 | 0.65356 | 0
2014-02-22 | 16時 | -4.2 | 2 | 0.75442 | 0
2014-02-22 | 17時 | -5.5 | 1.9 | 0.80095 | 6.1639
2014-02-22 | 18時 | -5.8 | 1.9 | 0.82186 | 0
2014-02-22 | 19時 | -8.9 | 1.8 | 1.0198 | 0
2014-02-22 | 20時 | -9.7 | 1.8 | 1.0945 | 5.7867
2014-02-22 | 21時 | -10.4 | 1.7 | 1.1002 | 2.7952
2014-02-22 | 22時 | -11.5 | 1.5 | 1.0714 | 0
2014-02-22 | 23時 | -12 | 1.5 | 1.1207 | 0
2014-02-23 | 0時 | -12 | 1.5 | 1.1207 | 0
2014-02-23 | 1時 | -12.4 | 1.4 | 1.0847 | 0
2014-02-23 | 2時 | -12.2 | 1.4 | 1.0652 | 0
2014-02-23 | 3時 | -12.2 | 1.4 | 1.0652 | 0
2014-02-23 | 4時 | -11.8 | 1.5 | 1.1007 | 0
2014-02-23 | 5時 | -11.4 | 1.5 | 1.0619 | 0
2014-02-23 | 6時 | -10.7 | 1.6 | 1.0637 | 0
2014-02-23 | 7時 | -9.1 | 1.9 | 1.0955 | 0
2014-02-23 | 8時 | -8.9 | 1.9 | 1.0763 | 0
2014-02-23 | 9時 | -6.9 | 2.2 | 1.0459 | 0
2014-02-23 | 10時 | -5 | 2.4 | 0.96855 | 0
2014-02-23 | 11時 | -3.3 | 2.4 | 0.83834 | 0
2014-02-23 | 12時 | -0.7 | 2.5 | 0.70261 | 0
2014-02-23 | 13時 | 1.1 | 2.5 | 0.61244 | 0
2014-02-23 | 14時 | 0.9 | 2.6 | 0.64608 | 0
2014-02-23 | 15時 | 0.2 | 2.6 | 0.67963 | 0
2014-02-23 | 16時 | -0.4 | 2.6 | 0.7127 | 0
2014-02-23 | 17時 | -1 | 2.6 | 0.74898 | 9.4427
2014-02-23 | 18時 | -1.7 | 2.6 | 0.79388 | 0
2014-02-23 | 19時 | -2.1 | 2.6 | 0.82085 | 0
2014-02-23 | 20時 | -1.9 | 2.6 | 0.80724 | 5.9031
2014-02-23 | 21時 | -2.1 | 2.6 | 0.82085 | 2.4647
2014-02-23 | 22時 | -2.6 | 2.6 | 0.85596 | 0
2014-02-23 | 23時 | -1.5 | 2.7 | 0.81066 | 0
2014-02-24 | 0時 | -1.1 | 2.7 | 0.78414 | 0
2014-02-24 | 1時 | -1.2 | 2.8 | 0.81984 | 0
2014-02-24 | 2時 | -1.1 | 2.8 | 0.81306 | 0
2014-02-24 | 3時 | -1.2 | 2.8 | 0.81984 | 0
2014-02-24 | 4時 | -0.5 | 2.7 | 0.74613 | 0
2014-02-24 | 5時 | -0.1 | 2.6 | 0.69528 | 0
2014-02-24 | 6時 | -0.9 | 2.6 | 0.7428 | 0
2014-02-24 | 7時 | 1.6 | 2.5 | 0.59083 | 0
2014-02-24 | 8時 | 2.6 | 2.5 | 0.55011 | 0
2014-02-24 | 9時 | 3.8 | 2.5 | 0.50532 | 0
2014-02-24 | 10時 | 4.8 | 2.4 | 0.45231 | 0
2014-02-24 | 11時 | 4.9 | 2.4 | 0.44917 | 0
2014-02-24 | 12時 | 4.9 | 2.4 | 0.44917 | 0
2014-02-24 | 13時 | 3.5 | 2.4 | 0.49555 | 0
2014-02-24 | 14時 | 3 | 2.4 | 0.5134 | 0
2014-02-24 | 15時 | 2.4 | 2.4 | 0.53576 | 0
2014-02-24 | 16時 | 1.9 | 2.5 | 0.57827 | 0
2014-02-24 | 17時 | 0.5 | 2.5 | 0.63955 | 2.8892
2014-02-24 | 18時 | -0.2 | 2.6 | 0.70103 | 0
2014-02-24 | 19時 | -0.7 | 2.6 | 0.73059 | 0
2014-02-24 | 20時 | 0.4 | 2.7 | 0.69551 | 3.5431
2014-02-24 | 21時 | 0.1 | 2.7 | 0.7108 | 1.5975
2014-02-24 | 22時 | -0.6 | 2.8 | 0.78006 | 0
2014-02-24 | 23時 | -0.9 | 2.9 | 0.82811 | 0
2014-02-25 | 0時 | -0.6 | 2.9 | 0.80779 | 0
2014-02-25 | 1時 | -1.7 | 3 | 0.91543 | 0
2014-02-25 | 2時 | -1.5 | 3.1 | 0.93016 | 0
2014-02-25 | 3時 | -1.2 | 3.2 | 0.93636 | 0
2014-02-25 | 4時 | -1.7 | 3.3 | 1.0065 | 0
2014-02-25 | 5時 | -1.6 | 3.4 | 1.0282 | 0
2014-02-25 | 6時 | -1.1 | 3.5 | 1.0152 | 0
2014-02-25 | 7時 | -0.9 | 3.6 | 1.0268 | 0
2014-02-25 | 8時 | 0.4 | 3.8 | 0.97714 | 6.5686
2014-02-25 | 9時 | 0.4 | 3.8 | 0.97714 | 2.1741
2014-02-25 | 10時 | 1.8 | 3.8 | 0.88345 | 1.135
2014-02-25 | 11時 | 2.5 | 3.7 | 0.8184 | 1.1606
2014-02-25 | 12時 | 2.8 | 3.7 | 0.80113 | 0
2014-02-25 | 13時 | 3.5 | 3.7 | 0.76239 | 0
2014-02-25 | 14時 | 3.2 | 3.7 | 0.77873 | 0
2014-02-25 | 15時 | 3.4 | 3.5 | 0.72653 | 0
2014-02-25 | 16時 | 2.1 | 3.3 | 0.75152 | 0
2014-02-25 | 17時 | 1 | 3.1 | 0.76418 | 0
2014-02-25 | 18時 | 1.1 | 3 | 0.73434 | 0
2014-02-25 | 19時 | 0.5 | 2.8 | 0.71595 | 4.8796
2014-02-25 | 20時 | -0.3 | 2.6 | 0.70684 | 1.8555
2014-02-25 | 21時 | -0.6 | 2.5 | 0.69682 | 1.577
2014-02-25 | 22時 | -1 | 2.5 | 0.72029 | 0
2014-02-25 | 23時 | -1.1 | 2.4 | 0.69735 | 0
2014-02-26 | 0時 | -1.1 | 2.4 | 0.69735 | 0
2014-02-26 | 1時 | -1 | 2.3 | 0.66288 | 0
2014-02-26 | 2時 | -1.1 | 2.3 | 0.6684 | 0
2014-02-26 | 3時 | -1.5 | 2.2 | 0.66107 | 0
2014-02-26 | 4時 | -2.5 | 2.2 | 0.71869 | 0
2014-02-26 | 5時 | -3.3 | 2.1 | 0.7339 | 0
2014-02-26 | 6時 | -3.3 | 2.1 | 0.7339 | 0
2014-02-26 | 7時 | -0.9 | 2 | 0.57193 | 0
2014-02-26 | 8時 | 0.2 | 2 | 0.5233 | 5.338
2014-02-26 | 9時 | 0 | 1.9 | 0.50448 | 0.55522
2014-02-26 | 10時 | 0.7 | 1.8 | 0.45437 | 0.060727
2014-02-26 | 11時 | 0.4 | 1.8 | 0.46434 | 0.057691
2014-02-26 | 12時 | 0.8 | 1.7 | 0.42611 | 0
2014-02-26 | 13時 | -0.1 | 1.7 | 0.45526 | 0
2014-02-26 | 14時 | -0.6 | 1.7 | 0.47444 | 0
2014-02-26 | 15時 | -1.5 | 1.7 | 0.51123 | 0
2014-02-26 | 16時 | -2.3 | 1.8 | 0.57861 | 0
2014-02-26 | 17時 | -3 | 1.8 | 0.61364 | 0
2014-02-26 | 18時 | -3.1 | 1.9 | 0.65311 | 0
2014-02-26 | 19時 | -3.5 | 1.9 | 0.67553 | 4.5915
2014-02-26 | 20時 | -3.6 | 2 | 0.71701 | 1.9637
2014-02-26 | 21時 | -4.3 | 2 | 0.76086 | 1.772
2014-02-26 | 22時 | -4.5 | 2 | 0.77392 | 0
2014-02-26 | 23時 | -4.9 | 2 | 0.80077 | 0
2014-02-27 | 0時 | -5.7 | 2 | 0.85758 | 0
2014-02-27 | 1時 | -5.5 | 1.9 | 0.80095 | 0
2014-02-27 | 2時 | -5.9 | 2 | 0.87245 | 0
2014-02-27 | 3時 | -6.5 | 2 | 0.91879 | 0
2014-02-27 | 4時 | -6.9 | 2.1 | 0.99856 | 0
2014-02-27 | 5時 | -5.7 | 2.2 | 0.94303 | 0
2014-02-27 | 6時 | -4.7 | 2.3 | 0.90487 | 0
2014-02-27 | 7時 | -3.5 | 2.4 | 0.85262 | 0
2014-02-27 | 8時 | -1.6 | 2.5 | 0.75713 | 0
2014-02-27 | 9時 | -2 | 2.5 | 0.78283 | 0
2014-02-27 | 10時 | -1.3 | 2.5 | 0.73846 | 0
2014-02-27 | 11時 | -1.1 | 2.5 | 0.72629 | 0
2014-02-27 | 12時 | -1.6 | 2.5 | 0.75713 | 0
2014-02-27 | 13時 | -1.6 | 2.5 | 0.75713 | 0
2014-02-27 | 14時 | -1.8 | 2.6 | 0.80053 | 0
2014-02-27 | 15時 | -2.5 | 2.5 | 0.8163 | 0
2014-02-27 | 16時 | -3 | 2.4 | 0.81741 | 0
2014-02-27 | 17時 | -3.1 | 2.4 | 0.82432 | 7.0018
2014-02-27 | 18時 | -4.2 | 2.3 | 0.86716 | 0
2014-02-27 | 19時 | -5.6 | 2.2 | 0.93497 | 0
2014-02-27 | 20時 | -3.9 | 2.2 | 0.80874 | 5.381
2014-02-27 | 21時 | -6.8 | 2.1 | 0.98995 | 2.4836
2014-02-27 | 22時 | -6.9 | 2 | 0.95117 | 0
2014-02-27 | 23時 | -8.6 | 1.9 | 1.0483 | 0
2014-02-28 | 0時 | -9.7 | 1.8 | 1.0945 | 0
2014-02-28 | 1時 | -10.1 | 1.7 | 1.0712 | 0
2014-02-28 | 2時 | -11.4 | 1.6 | 1.1325 | 0
2014-02-28 | 3時 | -10.1 | 1.7 | 1.0712 | 0
2014-02-28 | 4時 | -11.6 | 1.5 | 1.0811 | 0
2014-02-28 | 5時 | -12.5 | 1.4 | 1.0945 | 0
2014-02-28 | 6時 | -11.2 | 1.6 | 1.1123 | 0
2014-02-28 | 7時 | -10.9 | 1.6 | 1.0829 | 0
2014-02-28 | 8時 | -7.1 | 1.8 | 0.87132 | 0
2014-02-28 | 9時 | -5.3 | 1.9 | 0.78734 | 0
2014-02-28 | 10時 | -3.1 | 1.9 | 0.65311 | 0
2014-02-28 | 11時 | -1.4 | 2 | 0.59618 | 0
2014-02-28 | 12時 | -0.6 | 2.1 | 0.5857 | 0
2014-02-28 | 13時 | -1.1 | 2.2 | 0.63944 | 0
2014-02-28 | 14時 | -1.8 | 2.3 | 0.7085 | 0
2014-02-28 | 15時 | -2.9 | 2.2 | 0.74325 | 0
2014-02-28 | 16時 | -3.3 | 2.2 | 0.76872 | 0
2014-02-28 | 17時 | -3.7 | 2.1 | 0.75913 | 5.5072
2014-02-28 | 18時 | -4.2 | 2 | 0.75442 | 0
2014-02-28 | 19時 | -5.1 | 2 | 0.81458 | 0
2014-02-28 | 20時 | -6.2 | 1.8 | 0.80602 | 5.1264
2014-02-28 | 21時 | -7.3 | 1.7 | 0.83747 | 2.4508
2014-02-28 | 22時 | -9 | 1.7 | 0.97185 | 0
2014-02-28 | 23時 | -9.9 | 1.6 | 0.9906 | 0
2014-03-01 | 0時 | -10.1 | 1.6 | 1.0083 | 0
2014-03-01 | 1時 | -11 | 1.6 | 1.0926 | 0
2014-03-01 | 2時 | -12.1 | 1.4 | 1.0557 | 0
2014-03-01 | 3時 | -12.6 | 1.4 | 1.1045 | 0
2014-03-01 | 4時 | -12.3 | 1.4 | 1.0749 | 0
2014-03-01 | 5時 | -13.2 | 1.3 | 1.0832 | 0
2014-03-01 | 6時 | -12.2 | 1.4 | 1.0652 | 0
2014-03-01 | 7時 | -11.6 | 1.5 | 1.0811 | 0
2014-03-01 | 8時 | -9 | 1.5 | 0.85779 | 0
2014-03-01 | 9時 | -7.4 | 1.5 | 0.74564 | 0
2014-03-01 | 10時 | -5.2 | 1.5 | 0.61668 | 0
2014-03-01 | 11時 | -4 | 1.5 | 0.55673 | 0
2014-03-01 | 12時 | -3.8 | 1.4 | 0.51097 | 0
2014-03-01 | 13時 | -4.3 | 1.4 | 0.53311 | 0
2014-03-01 | 14時 | -5.4 | 1.4 | 0.58561 | 0
2014-03-01 | 15時 | -6.2 | 1.4 | 0.62731 | 0
2014-03-01 | 16時 | -7.3 | 1.4 | 0.69001 | 0
2014-03-01 | 17時 | -8.5 | 1.4 | 0.76629 | 6.6034
2014-03-01 | 18時 | -8.9 | 1.4 | 0.79371 | 0
2014-03-01 | 19時 | -9 | 1.4 | 0.80073 | 0
2014-03-01 | 20時 | -9.1 | 1.4 | 0.80782 | 5.9917
2014-03-01 | 21時 | -10.4 | 1.3 | 0.84184 | 2.8571
2014-03-01 | 22時 | -12.8 | 1.3 | 1.0445 | 0
2014-03-01 | 23時 | -13 | 1.3 | 1.0637 | 0
2014-03-02 | 0時 | -12.6 | 1.3 | 1.0258 | 0
2014-03-02 | 1時 | -13.1 | 1.2 | 0.99096 | 0
2014-03-02 | 2時 | -13.2 | 1.2 | 1 | 0
2014-03-02 | 3時 | -14.1 | 1.2 | 1.0857 | 0
2014-03-02 | 4時 | -15 | 1.1 | 1.0812 | 0
2014-03-02 | 5時 | -15.8 | 1.1 | 1.1644 | 0
2014-03-02 | 6時 | -14.5 | 1.2 | 1.1263 | 0
2014-03-02 | 7時 | -11.7 | 1.3 | 0.94572 | 0
2014-03-02 | 8時 | -10.5 | 1.4 | 0.91457 | 0
2014-03-02 | 9時 | -6.2 | 1.4 | 0.62731 | 0
2014-03-02 | 10時 | -2.6 | 1.5 | 0.4947 | 0
2014-03-02 | 11時 | -2.2 | 1.6 | 0.5102 | 0
2014-03-02 | 12時 | -1.5 | 1.6 | 0.48124 | 0
2014-03-02 | 13時 | -1.8 | 1.7 | 0.52418 | 0
2014-03-02 | 14時 | -2.3 | 1.8 | 0.57861 | 0
2014-03-02 | 15時 | -3.5 | 1.7 | 0.60462 | 0
2014-03-02 | 16時 | -4.2 | 1.7 | 0.64156 | 0
2014-03-02 | 17時 | -4.6 | 1.7 | 0.66378 | 6.1926
2014-03-02 | 18時 | -5.8 | 1.6 | 0.69243 | 0
2014-03-02 | 19時 | -6.5 | 1.6 | 0.7355 | 0
2014-03-02 | 20時 | -6.5 | 1.6 | 0.7355 | 5.4818
2014-03-02 | 21時 | -6.7 | 1.6 | 0.74834 | 2.5209
2014-03-02 | 22時 | -7.3 | 1.6 | 0.78833 | 0
2014-03-02 | 23時 | -7.3 | 1.7 | 0.83747 | 0
2014-03-03 | 0時 | -7.3 | 1.7 | 0.83747 | 0
2014-03-03 | 1時 | -7.6 | 1.7 | 0.85964 | 0
2014-03-03 | 2時 | -7.9 | 1.8 | 0.9342 | 0
2014-03-03 | 3時 | -7.7 | 1.8 | 0.91803 | 0
2014-03-03 | 4時 | -8.9 | 1.9 | 1.0763 | 0
2014-03-03 | 5時 | -8.5 | 2 | 1.0936 | 0
2014-03-03 | 6時 | -7.7 | 2 | 1.0197 | 0
2014-03-03 | 7時 | -6.3 | 2.1 | 0.94805 | 0
2014-03-03 | 8時 | -4.5 | 2.2 | 0.85104 | 0
2014-03-03 | 9時 | -3.9 | 2.3 | 0.84537 | 0
2014-03-03 | 10時 | -2.2 | 2.4 | 0.76431 | 0
2014-03-03 | 11時 | -1.4 | 2.5 | 0.74463 | 0
2014-03-03 | 12時 | -1.6 | 2.6 | 0.78729 | 0
2014-03-03 | 13時 | -0.3 | 2.7 | 0.73391 | 0
2014-03-03 | 14時 | 0.2 | 2.9 | 0.75769 | 0
2014-03-03 | 15時 | -0.6 | 2.8 | 0.78006 | 0
2014-03-03 | 16時 | -1.5 | 2.8 | 0.84055 | 0
2014-03-03 | 17時 | -3.2 | 2.7 | 0.93476 | 5.7982
2014-03-03 | 18時 | -4.1 | 2.7 | 1.0087 | 0
2014-03-03 | 19時 | -5.4 | 2.5 | 1.0439 | 0
2014-03-03 | 20時 | -5.4 | 2.5 | 1.0439 | 5.1385
2014-03-03 | 21時 | -4.7 | 2.5 | 0.98324 | 2.3073
2014-03-03 | 22時 | -3.9 | 2.3 | 0.84537 | 0
2014-03-03 | 23時 | -3.9 | 2.2 | 0.80874 | 0
2014-03-04 | 0時 | -5 | 2.1 | 0.84789 | 0
2014-03-04 | 1時 | -6.3 | 2 | 0.90305 | 0
2014-03-04 | 2時 | -7.1 | 1.9 | 0.91957 | 0
2014-03-04 | 3時 | -7.7 | 1.8 | 0.91803 | 0
2014-03-04 | 4時 | -8.1 | 1.8 | 0.95068 | 0
2014-03-04 | 5時 | -8.4 | 1.7 | 0.92192 | 0
2014-03-04 | 6時 | -8.6 | 1.7 | 0.93825 | 0
2014-03-04 | 7時 | -8.2 | 1.6 | 0.85275 | 0
2014-03-04 | 8時 | -7.3 | 1.6 | 0.78833 | 6.7012
2014-03-04 | 9時 | -7.1 | 1.5 | 0.72645 | 0.954
2014-03-04 | 10時 | -6.4 | 1.5 | 0.68371 | 0.13186
2014-03-04 | 11時 | -6.6 | 1.5 | 0.69564 | 0.083962
2014-03-04 | 12時 | -6 | 1.5 | 0.66053 | 0
2014-03-04 | 13時 | -6.3 | 1.5 | 0.67783 | 0
2014-03-04 | 14時 | -6.6 | 1.5 | 0.69564 | 0
2014-03-04 | 15時 | -7.5 | 1.4 | 0.70213 | 0
2014-03-04 | 16時 | -8.5 | 1.4 | 0.76629 | 0
2014-03-04 | 17時 | -10.3 | 1.3 | 0.83438 | 0
2014-03-04 | 18時 | -11 | 1.2 | 0.81997 | 0
2014-03-04 | 19時 | -12.1 | 1.1 | 0.82985 | 6.0546
2014-03-04 | 20時 | -14.4 | 1.1 | 1.0231 | 2.8748
2014-03-04 | 21時 | -15.9 | 1 | 1.0686 | 2.7024
2014-03-04 | 22時 | -16.6 | 1 | 1.1406 | 0
2014-03-04 | 23時 | -17.9 | 0.9 | 1.16 | 0
2014-03-05 | 0時 | -18.9 | 0.8 | 1.1338 | 0
2014-03-05 | 1時 | -18.5 | 0.8 | 1.0915 | 0
2014-03-05 | 2時 | -20.5 | 0.7 | 1.1565 | 0
2014-03-05 | 3時 | -20.6 | 0.7 | 1.1677 | 0
2014-03-05 | 4時 | -21 | 0.7 | 1.2137 | 0
2014-03-05 | 5時 | -21.4 | 0.6 | 1.0816 | 0
2014-03-05 | 6時 | -20.4 | 0.7 | 1.1454 | 0
2014-03-05 | 7時 | -17.1 | 0.9 | 1.0759 | 0
2014-03-05 | 8時 | -15.8 | 1.1 | 1.1644 | 10.9573
2014-03-05 | 9時 | -12.5 | 1.4 | 1.0945 | 2.3797
2014-03-05 | 10時 | -7.6 | 1.5 | 0.75875 | 0.96002
2014-03-05 | 11時 | -3.7 | 1.6 | 0.57885 | 0.34857
2014-03-05 | 12時 | -0.9 | 1.7 | 0.48638 | 0
2014-03-05 | 13時 | -0.5 | 1.8 | 0.49814 | 0
2014-03-05 | 14時 | -1.4 | 1.9 | 0.56646 | 0
2014-03-05 | 15時 | -2.5 | 1.9 | 0.62098 | 0
2014-03-05 | 16時 | -3.5 | 1.9 | 0.67553 | 0
2014-03-05 | 17時 | -4.4 | 1.9 | 0.72911 | 0
2014-03-05 | 18時 | -5.6 | 1.9 | 0.80786 | 0
2014-03-05 | 19時 | -5.6 | 1.9 | 0.80786 | 5.4727
2014-03-05 | 20時 | -6 | 2 | 0.87999 | 2.3435
2014-03-05 | 21時 | -6.3 | 1.9 | 0.85804 | 2.0754
2014-03-05 | 22時 | -6.8 | 1.9 | 0.89595 | 0
2014-03-05 | 23時 | -7.3 | 1.8 | 0.88659 | 0
2014-03-06 | 0時 | -6.9 | 1.8 | 0.85632 | 0
2014-03-06 | 1時 | -7.4 | 1.7 | 0.84479 | 0
2014-03-06 | 2時 | -7.8 | 1.7 | 0.87477 | 0
2014-03-06 | 3時 | -8.3 | 1.7 | 0.91387 | 0
2014-03-06 | 4時 | -8.6 | 1.8 | 0.99328 | 0
2014-03-06 | 5時 | -9.9 | 1.7 | 1.0523 | 0
2014-03-06 | 6時 | -9.6 | 1.8 | 1.0848 | 0
2014-03-06 | 7時 | -7.9 | 1.9 | 0.98594 | 0
2014-03-06 | 8時 | -6.8 | 1.9 | 0.89595 | 0
2014-03-06 | 9時 | -5.5 | 2 | 0.84297 | 0
2014-03-06 | 10時 | -4.2 | 2 | 0.75442 | 0
2014-03-06 | 11時 | -3.6 | 2 | 0.71701 | 0
2014-03-06 | 12時 | -2.1 | 2.1 | 0.66352 | 0
2014-03-06 | 13時 | -2 | 2.1 | 0.658 | 0
2014-03-06 | 14時 | -2.6 | 2.2 | 0.72474 | 0
2014-03-06 | 15時 | -3.7 | 2.2 | 0.79516 | 0
2014-03-06 | 16時 | -4.3 | 2.1 | 0.79877 | 0
2014-03-06 | 17時 | -4.9 | 2.1 | 0.84068 | 6.5621
2014-03-06 | 18時 | -4.9 | 2.1 | 0.84068 | 0
2014-03-06 | 19時 | -4.6 | 2.1 | 0.81943 | 0
2014-03-06 | 20時 | -4.6 | 2 | 0.78054 | 5.3686
2014-03-06 | 21時 | -4.8 | 2 | 0.79396 | 2.4066
2014-03-06 | 22時 | -6.4 | 1.9 | 0.86548 | 0
2014-03-06 | 23時 | -9.3 | 1.8 | 1.0564 | 0
2014-03-07 | 0時 | -11.9 | 1.5 | 1.1107 | 0
2014-03-07 | 1時 | -12.1 | 1.5 | 1.1309 | 0
2014-03-07 | 2時 | -13.1 | 1.3 | 1.0734 | 0
2014-03-07 | 3時 | -13.5 | 1.3 | 1.1132 | 0
2014-03-07 | 4時 | -14.2 | 1.2 | 1.0957 | 0
2014-03-07 | 5時 | -15 | 1.1 | 1.0812 | 0
2014-03-07 | 6時 | -14.9 | 1.1 | 1.0713 | 0
2014-03-07 | 7時 | -11.6 | 1.5 | 1.0811 | 0
2014-03-07 | 8時 | -8.4 | 1.8 | 0.97599 | 0
2014-03-07 | 9時 | -6.5 | 1.9 | 0.87299 | 0
2014-03-07 | 10時 | -5.7 | 1.9 | 0.81483 | 0
2014-03-07 | 11時 | -2.1 | 2 | 0.63203 | 0
2014-03-07 | 12時 | -1.6 | 2.1 | 0.6364 | 0
2014-03-07 | 13時 | -1.2 | 2.1 | 0.61557 | 0
2014-03-07 | 14時 | -1.3 | 2.2 | 0.65016 | 0
2014-03-07 | 15時 | -1.9 | 2.1 | 0.65252 | 0
2014-03-07 | 16時 | -3.2 | 2.1 | 0.72773 | 0
2014-03-07 | 17時 | -4.1 | 2.1 | 0.78531 | 7.2137
2014-03-07 | 18時 | -4.3 | 2.1 | 0.79877 | 0
2014-03-07 | 19時 | -6.3 | 2.1 | 0.94805 | 0
2014-03-07 | 20時 | -8.3 | 2 | 1.0746 | 5.7666
2014-03-07 | 21時 | -8.7 | 1.9 | 1.0575 | 2.6938
2014-03-07 | 22時 | -9.1 | 1.9 | 1.0955 | 0
2014-03-07 | 23時 | -9.7 | 1.8 | 1.0945 | 0
2014-03-08 | 0時 | -10.9 | 1.6 | 1.0829 | 0
2014-03-08 | 1時 | -11 | 1.6 | 1.0926 | 0
2014-03-08 | 2時 | -12.6 | 1.4 | 1.1045 | 0
2014-03-08 | 3時 | -13.4 | 1.3 | 1.1031 | 0
2014-03-08 | 4時 | -12.8 | 1.4 | 1.1247 | 0
2014-03-08 | 5時 | -12.1 | 1.5 | 1.1309 | 0
2014-03-08 | 6時 | -11.7 | 1.5 | 1.0909 | 0
2014-03-08 | 7時 | -10.6 | 1.7 | 1.12 | 0
2014-03-08 | 8時 | -7.4 | 1.8 | 0.89434 | 0
2014-03-08 | 9時 | -5.8 | 1.8 | 0.77873 | 0
2014-03-08 | 10時 | -4.6 | 1.8 | 0.70271 | 0
2014-03-08 | 11時 | -4.1 | 1.8 | 0.67345 | 0
2014-03-08 | 12時 | -3.5 | 1.8 | 0.64008 | 0
2014-03-08 | 13時 | -3.7 | 1.8 | 0.651 | 0
2014-03-08 | 14時 | -4.1 | 1.9 | 0.71075 | 0
2014-03-08 | 15時 | -5.2 | 1.8 | 0.73966 | 0
2014-03-08 | 16時 | -6.1 | 1.8 | 0.7991 | 0
2014-03-08 | 17時 | -6.8 | 1.8 | 0.84893 | 8.0282
2014-03-08 | 18時 | -7.2 | 1.8 | 0.87892 | 0
2014-03-08 | 19時 | -8.4 | 1.7 | 0.92192 | 0
2014-03-08 | 20時 | -8 | 1.7 | 0.89019 | 6.2636
2014-03-08 | 21時 | -8.6 | 1.7 | 0.93825 | 2.8573
2014-03-08 | 22時 | -10.8 | 1.6 | 1.0732 | 0
2014-03-08 | 23時 | -12.1 | 1.5 | 1.1309 | 0
2014-03-09 | 0時 | -13.2 | 1.3 | 1.0832 | 0
2014-03-09 | 1時 | -13.6 | 1.3 | 1.1234 | 0
2014-03-09 | 2時 | -14.9 | 1.2 | 1.1685 | 0
2014-03-09 | 3時 | -15.5 | 1.1 | 1.1324 | 0
2014-03-09 | 4時 | -16.5 | 1 | 1.13 | 0
2014-03-09 | 5時 | -18 | 0.9 | 1.171 | 0
2014-03-09 | 6時 | -15.6 | 1.1 | 1.143 | 0
2014-03-09 | 7時 | -12.8 | 1.4 | 1.1247 | 0
2014-03-09 | 8時 | -9.1 | 1.4 | 0.80782 | 0
2014-03-09 | 9時 | -5.2 | 1.5 | 0.61668 | 0
2014-03-09 | 10時 | -2.3 | 1.5 | 0.48241 | 0
2014-03-09 | 11時 | -3.2 | 1.6 | 0.55491 | 0
2014-03-09 | 12時 | -1.6 | 1.6 | 0.48526 | 0
2014-03-09 | 13時 | -2.4 | 1.7 | 0.55115 | 0
2014-03-09 | 14時 | -2.7 | 1.8 | 0.59835 | 0
2014-03-09 | 15時 | -3.2 | 1.7 | 0.5895 | 0
2014-03-09 | 16時 | -4.1 | 1.6 | 0.59881 | 0
2014-03-09 | 17時 | -5.3 | 1.6 | 0.66334 | 5.7961
2014-03-09 | 18時 | -6.4 | 1.5 | 0.68371 | 0
2014-03-09 | 19時 | -7.4 | 1.4 | 0.69604 | 0
2014-03-09 | 20時 | -9.1 | 1.4 | 0.80782 | 5.6122
2014-03-09 | 21時 | -8.4 | 1.4 | 0.75959 | 2.6567
2014-03-09 | 22時 | -10.1 | 1.4 | 0.88258 | 0
2014-03-09 | 23時 | -11.5 | 1.4 | 1.0002 | 0
2014-03-10 | 0時 | -10.9 | 1.4 | 0.94781 | 0
2014-03-10 | 1時 | -11.2 | 1.4 | 0.9736 | 0
2014-03-10 | 2時 | -10.6 | 1.5 | 0.98851 | 0
2014-03-10 | 3時 | -10.9 | 1.5 | 1.0153 | 0
2014-03-10 | 4時 | -12.3 | 1.4 | 1.0749 | 0
2014-03-10 | 5時 | -11.9 | 1.5 | 1.1107 | 0
2014-03-10 | 6時 | -10.7 | 1.6 | 1.0637 | 0
2014-03-10 | 7時 | -5.7 | 1.8 | 0.77207 | 0
2014-03-10 | 8時 | -3.4 | 1.9 | 0.66985 | 0
2014-03-10 | 9時 | -3.9 | 1.9 | 0.69879 | 0
2014-03-10 | 10時 | 1.3 | 2 | 0.48334 | 0
2014-03-10 | 11時 | 2 | 2.1 | 0.4826 | 0
2014-03-10 | 12時 | 2.1 | 2.2 | 0.5019 | 0
2014-03-10 | 13時 | 2 | 2.2 | 0.5055 | 0
2014-03-10 | 14時 | 1.9 | 2.3 | 0.53218 | 0
2014-03-10 | 15時 | 0.9 | 2.2 | 0.54703 | 0
2014-03-10 | 16時 | 0 | 2.2 | 0.58386 | 0
2014-03-10 | 17時 | -1.2 | 2.1 | 0.61557 | 4.1745
2014-03-10 | 18時 | -2.6 | 2 | 0.65907 | 0
2014-03-10 | 19時 | -4.7 | 1.9 | 0.74798 | 0
2014-03-10 | 20時 | -6.2 | 1.9 | 0.85067 | 4.6261
2014-03-10 | 21時 | -6.7 | 1.9 | 0.88823 | 2.2651
2014-03-10 | 22時 | -7.2 | 1.9 | 0.9276 | 0
2014-03-10 | 23時 | -8.6 | 1.9 | 1.0483 | 0
2014-03-11 | 0時 | -8.6 | 1.9 | 1.0483 | 0
2014-03-11 | 1時 | -9.2 | 1.8 | 1.0472 | 0
2014-03-11 | 2時 | -8 | 2 | 1.0468 | 0
2014-03-11 | 3時 | -8.8 | 1.9 | 1.0669 | 0
2014-03-11 | 4時 | -8.5 | 2 | 1.0936 | 0
2014-03-11 | 5時 | -8.6 | 1.9 | 1.0483 | 0
2014-03-11 | 6時 | -7.1 | 2.2 | 1.0643 | 0
2014-03-11 | 7時 | -0.7 | 2.6 | 0.73059 | 0
2014-03-11 | 8時 | 2.2 | 2.7 | 0.61109 | 6.8715
2014-03-11 | 9時 | 2.6 | 2.8 | 0.61583 | 0.97901
2014-03-11 | 10時 | 5.4 | 2.8 | 0.50576 | 0.11123
2014-03-11 | 11時 | 7.2 | 2.9 | 0.46256 | 0.048139
2014-03-11 | 12時 | 7.6 | 3 | 0.46551 | 0
2014-03-11 | 13時 | 8 | 3 | 0.45299 | 0
2014-03-11 | 14時 | 7.8 | 3.1 | 0.47443 | 0
2014-03-11 | 15時 | 7.4 | 3.1 | 0.48757 | 0
2014-03-11 | 16時 | 6.3 | 3.1 | 0.52586 | 0
2014-03-11 | 17時 | 4.8 | 3.2 | 0.60231 | 0
2014-03-11 | 18時 | 5 | 3.2 | 0.59396 | 0
2014-03-11 | 19時 | 4.4 | 3.2 | 0.61941 | 2.4199
2014-03-11 | 20時 | 4.6 | 3.3 | 0.62978 | 1.0423
2014-03-11 | 21時 | 3.8 | 3.2 | 0.64608 | 0.96919
2014-03-11 | 22時 | 3.4 | 3.2 | 0.66457 | 0
2014-03-11 | 23時 | 1.7 | 3.2 | 0.75002 | 0
2014-03-12 | 0時 | 1.9 | 3.1 | 0.71637 | 0
2014-03-12 | 1時 | 0.9 | 3.1 | 0.76971 | 0
2014-03-12 | 2時 | 0.9 | 3.1 | 0.76971 | 0
2014-03-12 | 3時 | 0.5 | 3.1 | 0.79228 | 0
2014-03-12 | 4時 | 0.4 | 3.1 | 0.79803 | 0
2014-03-12 | 5時 | 0.3 | 3.1 | 0.80383 | 0
2014-03-12 | 6時 | 0.8 | 3.1 | 0.77529 | 0
2014-03-12 | 7時 | 1.5 | 3.2 | 0.76085 | 0
2014-03-12 | 8時 | 2 | 3.2 | 0.73409 | 5.7811
2014-03-12 | 9時 | 3.3 | 3.3 | 0.69009 | 1.7777
2014-03-12 | 10時 | 3.6 | 3.5 | 0.71634 | 1.2673
2014-03-12 | 11時 | 3.1 | 3.6 | 0.76319 | 1.2699
2014-03-12 | 12時 | 3 | 3.7 | 0.78984 | 0
2014-03-12 | 13時 | 2.9 | 3.9 | 0.83819 | 0
2014-03-12 | 14時 | 2.8 | 4 | 0.86567 | 0
2014-03-12 | 15時 | 2.6 | 4 | 0.87806 | 0
2014-03-12 | 16時 | 1.9 | 3.9 | 0.90008 | 0
2014-03-12 | 17時 | 1.4 | 3.8 | 0.90915 | 0
2014-03-12 | 18時 | 1.6 | 3.8 | 0.8962 | 0
2014-03-12 | 19時 | 1.6 | 3.7 | 0.87275 | 4.6792
2014-03-12 | 20時 | 1.7 | 3.7 | 0.86652 | 1.6799
2014-03-12 | 21時 | 1.7 | 3.6 | 0.84323 | 1.378
2014-03-12 | 22時 | 1.5 | 3.5 | 0.83178 | 0
2014-03-12 | 23時 | 1.5 | 3.4 | 0.80815 | 0
2014-03-13 | 0時 | 1.1 | 3.3 | 0.80739 | 0
2014-03-13 | 1時 | 0 | 3.1 | 0.82153 | 0
2014-03-13 | 2時 | 0.1 | 3.1 | 0.81558 | 0
2014-03-13 | 3時 | -0.2 | 2.9 | 0.78154 | 0
2014-03-13 | 4時 | -0.1 | 2.9 | 0.77513 | 0
2014-03-13 | 5時 | -0.9 | 2.8 | 0.79968 | 0
2014-03-13 | 6時 | -1.6 | 2.7 | 0.81744 | 0
2014-03-13 | 7時 | -1.4 | 2.7 | 0.80394 | 0
2014-03-13 | 8時 | -1.2 | 2.6 | 0.76152 | 0
2014-03-13 | 9時 | -1.4 | 2.6 | 0.77429 | 0
2014-03-13 | 10時 | -1.2 | 2.6 | 0.76152 | 0
2014-03-13 | 11時 | -0.8 | 2.6 | 0.73667 | 0
2014-03-13 | 12時 | -1.5 | 2.7 | 0.81066 | 0
2014-03-13 | 13時 | -1.5 | 2.7 | 0.81066 | 0
2014-03-13 | 14時 | -1.3 | 2.7 | 0.79728 | 0
2014-03-13 | 15時 | -1.3 | 2.7 | 0.79728 | 0
2014-03-13 | 16時 | -1.5 | 2.7 | 0.81066 | 0
2014-03-13 | 17時 | -2.8 | 2.6 | 0.87047 | 5.0193
2014-03-13 | 18時 | -3.1 | 2.6 | 0.89273 | 0
2014-03-13 | 19時 | -3.5 | 2.6 | 0.92338 | 0
2014-03-13 | 20時 | -3.1 | 2.6 | 0.89273 | 4.6231
2014-03-13 | 21時 | -2.9 | 2.6 | 0.87782 | 2.0708
2014-03-13 | 22時 | -3.6 | 2.6 | 0.93121 | 0
2014-03-13 | 23時 | -4.4 | 2.6 | 0.99661 | 0
2014-03-14 | 0時 | -5.1 | 2.6 | 1.0579 | 0
2014-03-14 | 1時 | -5.3 | 2.5 | 1.035 | 0
2014-03-14 | 2時 | -6.3 | 2.3 | 1.038 | 0
2014-03-14 | 3時 | -6.5 | 2.3 | 1.0561 | 0
2014-03-14 | 4時 | -6.5 | 2.3 | 1.0561 | 0
2014-03-14 | 5時 | -6.3 | 2.3 | 1.038 | 0
2014-03-14 | 6時 | -5.7 | 2.4 | 1.0284 | 0
2014-03-14 | 7時 | -3.5 | 2.7 | 0.95874 | 0
2014-03-14 | 8時 | -1.3 | 2.8 | 0.82668 | 0
2014-03-14 | 9時 | -0.9 | 2.7 | 0.77124 | 0
2014-03-14 | 10時 | 0.8 | 2.7 | 0.67568 | 0
2014-03-14 | 11時 | 1.4 | 2.6 | 0.62325 | 0
2014-03-14 | 12時 | 2.1 | 2.6 | 0.59277 | 0
2014-03-14 | 13時 | 2.7 | 2.6 | 0.56797 | 0
2014-03-14 | 14時 | 2.9 | 2.5 | 0.53851 | 0
2014-03-14 | 15時 | 1.3 | 2.5 | 0.60369 | 0
2014-03-14 | 16時 | -0.6 | 2.5 | 0.69682 | 0
2014-03-14 | 17時 | -1.7 | 2.5 | 0.76347 | 3.9253
2014-03-14 | 18時 | -2.4 | 2.5 | 0.80948 | 0
2014-03-14 | 19時 | -3.4 | 2.5 | 0.88053 | 0
2014-03-14 | 20時 | -4.2 | 2.5 | 0.94227 | 4.3264
2014-03-14 | 21時 | -4 | 2.5 | 0.9264 | 2.0325
2014-03-14 | 22時 | -4.5 | 2.6 | 1.0051 | 0
2014-03-14 | 23時 | -4.8 | 2.6 | 1.0312 | 0
2014-03-15 | 0時 | -5.3 | 2.5 | 1.035 | 0
2014-03-15 | 1時 | -6.3 | 2.4 | 1.083 | 0
2014-03-15 | 2時 | -5.2 | 2.6 | 1.067 | 0
2014-03-15 | 3時 | -4.1 | 2.8 | 1.0459 | 0
2014-03-15 | 4時 | -1.8 | 3 | 0.9231 | 0
2014-03-15 | 5時 | -2 | 3 | 0.93864 | 0
2014-03-15 | 6時 | -1.6 | 3 | 0.90783 | 0
2014-03-15 | 7時 | -0.9 | 3 | 0.85653 | 0
2014-03-15 | 8時 | -0.1 | 3 | 0.80173 | 0
2014-03-15 | 9時 | -0.2 | 2.9 | 0.78154 | 0
2014-03-15 | 10時 | 0.3 | 2.8 | 0.72639 | 0
2014-03-15 | 11時 | 0.2 | 2.7 | 0.70566 | 0
2014-03-15 | 12時 | -0.6 | 2.7 | 0.75232 | 0
2014-03-15 | 13時 | -1.9 | 2.6 | 0.80724 | 0
2014-03-15 | 14時 | -2.4 | 2.6 | 0.84172 | 0
2014-03-15 | 15時 | -2.8 | 2.5 | 0.83712 | 0
2014-03-15 | 16時 | -3.2 | 2.4 | 0.8313 | 0
2014-03-15 | 17時 | -4.1 | 2.3 | 0.85983 | 8.5233
2014-03-15 | 18時 | -4.7 | 2.2 | 0.86566 | 0
2014-03-15 | 19時 | -5.2 | 2.1 | 0.86252 | 0
2014-03-15 | 20時 | -5.6 | 2.1 | 0.89261 | 5.9358
2014-03-15 | 21時 | -6.2 | 2 | 0.89529 | 2.6193
2014-03-15 | 22時 | -6.4 | 1.9 | 0.86548 | 0
2014-03-15 | 23時 | -7 | 1.8 | 0.86378 | 0
2014-03-16 | 0時 | -7.2 | 1.8 | 0.87892 | 0
2014-03-16 | 1時 | -7.1 | 1.7 | 0.82304 | 0
2014-03-16 | 2時 | -7.7 | 1.6 | 0.81629 | 0
2014-03-16 | 3時 | -7.5 | 1.6 | 0.80218 | 0
2014-03-16 | 4時 | -7 | 1.6 | 0.76805 | 0
2014-03-16 | 5時 | -7.2 | 1.7 | 0.83022 | 0
2014-03-16 | 6時 | -6.4 | 1.7 | 0.77462 | 0
2014-03-16 | 7時 | -5 | 1.7 | 0.68683 | 0
2014-03-16 | 8時 | -3.6 | 1.7 | 0.60975 | 0
2014-03-16 | 9時 | -2.8 | 1.7 | 0.56997 | 0
2014-03-16 | 10時 | -2 | 1.7 | 0.53301 | 0
2014-03-16 | 11時 | -0.3 | 1.7 | 0.46283 | 0
2014-03-16 | 12時 | -0.2 | 1.7 | 0.45903 | 0
2014-03-16 | 13時 | -0.5 | 1.7 | 0.47054 | 0
2014-03-16 | 14時 | 0 | 1.8 | 0.47801 | 0
2014-03-16 | 15時 | -0.9 | 1.8 | 0.5149 | 0
2014-03-16 | 16時 | -1.6 | 1.8 | 0.54575 | 0
2014-03-16 | 17時 | -2.4 | 1.8 | 0.58348 | 4.5564
2014-03-16 | 18時 | -3.1 | 1.8 | 0.61883 | 0
2014-03-16 | 19時 | -3.1 | 1.8 | 0.61883 | 0
2014-03-16 | 20時 | -3.3 | 1.8 | 0.62936 | 4.5224
2014-03-16 | 21時 | -2.8 | 1.7 | 0.56997 | 2.0516
2014-03-16 | 22時 | -2.3 | 1.7 | 0.54655 | 0
2014-03-16 | 23時 | -2.5 | 1.7 | 0.55579 | 0
2014-03-17 | 0時 | -2.4 | 1.7 | 0.55115 | 0
2014-03-17 | 1時 | -5.7 | 1.7 | 0.72929 | 0
2014-03-17 | 2時 | -6.3 | 1.7 | 0.76796 | 0
2014-03-17 | 3時 | -3.8 | 1.7 | 0.62016 | 0
2014-03-17 | 4時 | -7.3 | 1.7 | 0.83747 | 0
2014-03-17 | 5時 | -7.4 | 1.7 | 0.84479 | 0
2014-03-17 | 6時 | -8.1 | 1.7 | 0.89801 | 0
2014-03-17 | 7時 | -3.8 | 1.7 | 0.62016 | 0
2014-03-17 | 8時 | -1.1 | 1.7 | 0.49451 | 0
2014-03-17 | 9時 | 2.7 | 1.8 | 0.39371 | 0
2014-03-17 | 10時 | 4 | 1.9 | 0.37904 | 0
2014-03-17 | 11時 | 5.1 | 2 | 0.36936 | 0
2014-03-17 | 12時 | 6 | 2.1 | 0.36427 | 0
2014-03-17 | 13時 | 5.9 | 2.2 | 0.38421 | 0
2014-03-17 | 14時 | 6.1 | 2.3 | 0.39609 | 0
2014-03-17 | 15時 | 5.3 | 2.2 | 0.40054 | 0
2014-03-17 | 16時 | 4.1 | 2.2 | 0.4356 | 0
2014-03-17 | 17時 | 1.7 | 2.1 | 0.49307 | 2.3357
2014-03-17 | 18時 | -0.6 | 2.1 | 0.5857 | 0
2014-03-17 | 19時 | -2.5 | 2 | 0.65356 | 0
2014-03-17 | 20時 | -3 | 2 | 0.68161 | 3.6523
2014-03-17 | 21時 | -3.7 | 2 | 0.7231 | 1.8225
2014-03-17 | 22時 | -4.2 | 2 | 0.75442 | 0
2014-03-17 | 23時 | -4.7 | 1.9 | 0.74798 | 0
2014-03-18 | 0時 | -5.3 | 1.9 | 0.78734 | 0
2014-03-18 | 1時 | -5.6 | 1.8 | 0.76546 | 0
2014-03-18 | 2時 | -6.4 | 1.8 | 0.82006 | 0
2014-03-18 | 3時 | -7.5 | 1.9 | 0.95213 | 0
2014-03-18 | 4時 | -7.3 | 1.9 | 0.9357 | 0
2014-03-18 | 5時 | -6.6 | 2 | 0.92677 | 0
2014-03-18 | 6時 | -6.2 | 2 | 0.89529 | 0
2014-03-18 | 7時 | -2.4 | 2.1 | 0.6804 | 0
2014-03-18 | 8時 | -1 | 2.2 | 0.63416 | 5.3294
2014-03-18 | 9時 | 2.9 | 2.2 | 0.47412 | 0.25074
2014-03-18 | 10時 | 3.2 | 2.3 | 0.48516 | 0.055414
2014-03-18 | 11時 | 5.4 | 2.4 | 0.43379 | 0.044598
2014-03-18 | 12時 | 6.7 | 2.5 | 0.41295 | 0
2014-03-18 | 13時 | 6.6 | 2.5 | 0.4158 | 0
2014-03-18 | 14時 | 5.7 | 2.6 | 0.4601 | 0
2014-03-18 | 15時 | 4.2 | 2.6 | 0.51087 | 0
2014-03-18 | 16時 | 3.3 | 2.5 | 0.52347 | 0
2014-03-18 | 17時 | 2.9 | 2.5 | 0.53851 | 0
2014-03-18 | 18時 | 2.1 | 2.4 | 0.54735 | 0
2014-03-18 | 19時 | 2.2 | 2.4 | 0.54346 | 2.5695
2014-03-18 | 20時 | 0.9 | 2.4 | 0.59657 | 1.261
2014-03-18 | 21時 | 0.1 | 2.4 | 0.63213 | 1.217
2014-03-18 | 22時 | 0.5 | 2.4 | 0.61406 | 0
2014-03-18 | 23時 | 0.4 | 2.5 | 0.64419 | 0
2014-03-19 | 0時 | 0.3 | 2.5 | 0.64888 | 0
2014-03-19 | 1時 | 1 | 2.5 | 0.61687 | 0
2014-03-19 | 2時 | 0.9 | 2.6 | 0.64608 | 0
2014-03-19 | 3時 | 0.5 | 2.7 | 0.69049 | 0
2014-03-19 | 4時 | -0.2 | 2.9 | 0.78154 | 0
2014-03-19 | 5時 | -0.7 | 3 | 0.84245 | 0
2014-03-19 | 6時 | -0.5 | 3.1 | 0.85612 | 0
2014-03-19 | 7時 | -0.4 | 3.2 | 0.87632 | 0
2014-03-19 | 8時 | 0.1 | 3.4 | 0.89408 | 5.9037
2014-03-19 | 9時 | 1.2 | 3.4 | 0.82576 | 1.5766
2014-03-19 | 10時 | 1.1 | 3.4 | 0.83172 | 1.267
2014-03-19 | 11時 | 1.5 | 3.5 | 0.83178 | 1.3412
2014-03-19 | 12時 | 1.9 | 3.5 | 0.80828 | 0
2014-03-19 | 13時 | 2 | 3.5 | 0.80253 | 0
2014-03-19 | 14時 | 2.2 | 3.5 | 0.79115 | 0
2014-03-19 | 15時 | 2.2 | 3.5 | 0.79115 | 0
2014-03-19 | 16時 | 1.8 | 3.4 | 0.79096 | 0
2014-03-19 | 17時 | 1.3 | 3.4 | 0.81984 | 0
2014-03-19 | 18時 | 1.2 | 3.3 | 0.8016 | 0
2014-03-19 | 19時 | 1.1 | 3.3 | 0.80739 | 4.7672
2014-03-19 | 20時 | 1 | 3.2 | 0.78871 | 1.7445
2014-03-19 | 21時 | 1.1 | 3.2 | 0.78305 | 1.4357
2014-03-19 | 22時 | 0.9 | 3.2 | 0.79441 | 0
2014-03-19 | 23時 | 0.4 | 3.2 | 0.82364 | 0
2014-03-20 | 0時 | 0.1 | 3.2 | 0.84175 | 0
2014-03-20 | 1時 | -0.1 | 3.2 | 0.8549 | 0
2014-03-20 | 2時 | -0.3 | 3.2 | 0.86912 | 0
2014-03-20 | 3時 | -0.3 | 3.2 | 0.86912 | 0
2014-03-20 | 4時 | -0.6 | 3.2 | 0.89093 | 0
2014-03-20 | 5時 | -0.5 | 3.2 | 0.88359 | 0
2014-03-20 | 6時 | -0.2 | 3.3 | 0.88877 | 0
2014-03-20 | 7時 | 0.3 | 3.3 | 0.85542 | 0
2014-03-20 | 8時 | 1.1 | 3.3 | 0.80739 | 0
2014-03-20 | 9時 | 1.6 | 3.2 | 0.75542 | 0
2014-03-20 | 10時 | 1.5 | 3.2 | 0.76085 | 0
2014-03-20 | 11時 | 1.2 | 3.2 | 0.77743 | 0
2014-03-20 | 12時 | 0.4 | 3.2 | 0.82364 | 0
2014-03-20 | 13時 | 0.3 | 3.1 | 0.80383 | 0
2014-03-20 | 14時 | 0.2 | 3.1 | 0.80968 | 0
2014-03-20 | 15時 | -0.2 | 3 | 0.80836 | 0
2014-03-20 | 16時 | -0.9 | 2.9 | 0.82811 | 0
2014-03-20 | 17時 | -1.7 | 2.8 | 0.85467 | 5.5736
2014-03-20 | 18時 | -1.9 | 2.7 | 0.83815 | 0
2014-03-20 | 19時 | -2.3 | 2.7 | 0.86667 | 0
2014-03-20 | 20時 | -2.2 | 2.6 | 0.82774 | 4.5615
2014-03-20 | 21時 | -2.4 | 2.5 | 0.80948 | 2.0136
2014-03-20 | 22時 | -2.6 | 2.5 | 0.82317 | 0
2014-03-20 | 23時 | -3.2 | 2.4 | 0.8313 | 0
2014-03-21 | 0時 | -3.5 | 2.4 | 0.85262 | 0
2014-03-21 | 1時 | -4.4 | 2.3 | 0.88204 | 0
2014-03-21 | 2時 | -6.3 | 2.3 | 1.038 | 0
2014-03-21 | 3時 | -6.8 | 2.2 | 1.0369 | 0
2014-03-21 | 4時 | -7.9 | 2 | 1.0377 | 0
2014-03-21 | 5時 | -7.9 | 2 | 1.0377 | 0
2014-03-21 | 6時 | -6.6 | 2.2 | 1.0191 | 0
2014-03-21 | 7時 | -4 | 2.2 | 0.81563 | 0
2014-03-21 | 8時 | -0.5 | 2.2 | 0.60844 | 5.6644
2014-03-21 | 9時 | 1.2 | 2.1 | 0.51109 | 0.40448
2014-03-21 | 10時 | 2.2 | 2.1 | 0.47575 | 0.05638
2014-03-21 | 11時 | 2.4 | 2.1 | 0.46902 | 0.051047
2014-03-21 | 12時 | 3 | 2.1 | 0.44944 | 0
2014-03-21 | 13時 | 3.7 | 2 | 0.40744 | 0
2014-03-21 | 14時 | 2.3 | 2 | 0.44995 | 0
2014-03-21 | 15時 | 0.8 | 2 | 0.50107 | 0
2014-03-21 | 16時 | 0.1 | 2 | 0.52711 | 0
2014-03-21 | 17時 | -1.3 | 2 | 0.59124 | 0
2014-03-21 | 18時 | -2.1 | 2 | 0.63203 | 0
2014-03-21 | 19時 | -2.9 | 2.1 | 0.70958 | 3.7727
2014-03-21 | 20時 | -4.4 | 2.1 | 0.8056 | 1.8167
2014-03-21 | 21時 | -5.1 | 2 | 0.81458 | 1.7161
2014-03-21 | 22時 | -5.3 | 2 | 0.82864 | 0
2014-03-21 | 23時 | -6 | 1.9 | 0.83613 | 0
2014-03-22 | 0時 | -6.5 | 1.9 | 0.87299 | 0
2014-03-22 | 1時 | -6.8 | 1.8 | 0.84893 | 0
2014-03-22 | 2時 | -7 | 1.8 | 0.86378 | 0
2014-03-22 | 3時 | -8.4 | 1.8 | 0.97599 | 0
2014-03-22 | 4時 | -8.3 | 2 | 1.0746 | 0
2014-03-22 | 5時 | -7.6 | 2 | 1.0109 | 0
2014-03-22 | 6時 | -6.2 | 2.1 | 0.93991 | 0
2014-03-22 | 7時 | -4.3 | 2.2 | 0.83668 | 0
2014-03-22 | 8時 | -1.6 | 2.4 | 0.72696 | 0
2014-03-22 | 9時 | 0.1 | 2.4 | 0.63213 | 0
2014-03-22 | 10時 | 2.7 | 2.5 | 0.54621 | 0
2014-03-22 | 11時 | 2.8 | 2.5 | 0.54234 | 0
2014-03-22 | 12時 | 3 | 2.6 | 0.556 | 0
2014-03-22 | 13時 | 2.8 | 2.7 | 0.58554 | 0
2014-03-22 | 14時 | 1.9 | 2.8 | 0.64735 | 0
2014-03-22 | 15時 | 1.3 | 2.8 | 0.67581 | 0
2014-03-22 | 16時 | -1.1 | 2.7 | 0.78414 | 0
2014-03-22 | 17時 | -1.9 | 2.8 | 0.86906 | 5.8455
2014-03-22 | 18時 | -1.8 | 2.8 | 0.86183 | 0
2014-03-22 | 19時 | -2 | 2.7 | 0.84518 | 0
2014-03-22 | 20時 | -2.2 | 2.8 | 0.89113 | 4.6912
2014-03-22 | 21時 | -2.2 | 2.7 | 0.85944 | 2.0505
2014-03-22 | 22時 | -2.2 | 2.7 | 0.85944 | 0
2014-03-22 | 23時 | -1.8 | 2.7 | 0.83119 | 0
2014-03-23 | 0時 | -1.5 | 2.7 | 0.81066 | 0
2014-03-23 | 1時 | -1.6 | 2.7 | 0.81744 | 0
2014-03-23 | 2時 | -1.7 | 2.7 | 0.82428 | 0
2014-03-23 | 3時 | -1.8 | 2.7 | 0.83119 | 0
2014-03-23 | 4時 | -2 | 2.7 | 0.84518 | 0
2014-03-23 | 5時 | -2.1 | 2.7 | 0.85228 | 0
2014-03-23 | 6時 | -1.7 | 2.7 | 0.82428 | 0
2014-03-23 | 7時 | -1.2 | 2.7 | 0.79068 | 0
2014-03-23 | 8時 | -0.1 | 2.7 | 0.7219 | 0
2014-03-23 | 9時 | 0.2 | 2.8 | 0.73168 | 0
2014-03-23 | 10時 | 1.2 | 2.9 | 0.70489 | 0
2014-03-23 | 11時 | 1.4 | 2.9 | 0.69483 | 0
2014-03-23 | 12時 | 1.8 | 3 | 0.69835 | 0
2014-03-23 | 13時 | 2.3 | 3.1 | 0.69619 | 0
2014-03-23 | 14時 | 2.2 | 3.2 | 0.72368 | 0
2014-03-23 | 15時 | 2.3 | 3.2 | 0.71854 | 0
2014-03-23 | 16時 | 2.1 | 3.3 | 0.75152 | 0
2014-03-23 | 17時 | 1.6 | 3.3 | 0.7789 | 7.3435
2014-03-23 | 18時 | 1.2 | 3.4 | 0.82576 | 0
2014-03-23 | 19時 | 0.7 | 3.4 | 0.85606 | 0
2014-03-23 | 20時 | 0.5 | 3.5 | 0.89393 | 4.7402
2014-03-23 | 21時 | 0.2 | 3.4 | 0.88761 | 1.9588
2014-03-23 | 22時 | -0.1 | 3.4 | 0.90805 | 0
2014-03-23 | 23時 | -0.1 | 3.4 | 0.90805 | 0
2014-03-24 | 0時 | -0.3 | 3.4 | 0.92314 | 0
2014-03-24 | 1時 | -0.3 | 3.3 | 0.89614 | 0
2014-03-24 | 2時 | -0.1 | 3.4 | 0.90805 | 0
2014-03-24 | 3時 | -0.3 | 3.1 | 0.84209 | 0
2014-03-24 | 4時 | -0.3 | 2.9 | 0.78802 | 0
2014-03-24 | 5時 | -0.4 | 2.7 | 0.73999 | 0
2014-03-24 | 6時 | -1 | 2.5 | 0.72029 | 0
2014-03-24 | 7時 | -1.1 | 2.2 | 0.63944 | 0
2014-03-24 | 8時 | -0.9 | 2 | 0.57193 | 0
2014-03-24 | 9時 | -0.3 | 2 | 0.54424 | 0
2014-03-24 | 10時 | 0.3 | 2 | 0.51952 | 0
2014-03-24 | 11時 | 0.6 | 2 | 0.50836 | 0
2014-03-24 | 12時 | 1.2 | 2 | 0.48683 | 0
2014-03-24 | 13時 | 1.1 | 2 | 0.49035 | 0
2014-03-24 | 14時 | 0.8 | 2 | 0.50107 | 0
2014-03-24 | 15時 | 0.3 | 2 | 0.51952 | 0
2014-03-24 | 16時 | -1.2 | 2 | 0.58635 | 0
2014-03-24 | 17時 | -2.4 | 1.9 | 0.6158 | 3.6915
2014-03-24 | 18時 | -3.2 | 1.9 | 0.65864 | 0
2014-03-24 | 19時 | -3.3 | 1.9 | 0.66422 | 0
2014-03-24 | 20時 | -3.4 | 1.9 | 0.66985 | 4.2036
2014-03-24 | 21時 | -2.9 | 1.9 | 0.6422 | 1.9355
2014-03-24 | 22時 | -5.1 | 1.9 | 0.77397 | 0
2014-03-24 | 23時 | -6.7 | 1.9 | 0.88823 | 0
2014-03-25 | 0時 | -8.1 | 1.9 | 1.0033 | 0
2014-03-25 | 1時 | -8.3 | 1.9 | 1.0211 | 0
2014-03-25 | 2時 | -9.6 | 1.8 | 1.0848 | 0
2014-03-25 | 3時 | -8.7 | 1.9 | 1.0575 | 0
2014-03-25 | 4時 | -8.6 | 1.9 | 1.0483 | 0
2014-03-25 | 5時 | -6.4 | 1.9 | 0.86548 | 0
2014-03-25 | 6時 | -0.4 | 1.9 | 0.5214 | 0
2014-03-25 | 7時 | 1 | 1.8 | 0.44464 | 0
2014-03-25 | 8時 | 1.9 | 1.9 | 0.43991 | 5.877
2014-03-25 | 9時 | 2.5 | 1.8 | 0.39935 | 0.47438
2014-03-25 | 10時 | 3 | 1.8 | 0.38542 | 0.056421
2014-03-25 | 11時 | 3.4 | 1.8 | 0.37466 | 0.049718
2014-03-25 | 12時 | 3.7 | 1.8 | 0.36681 | 0
2014-03-25 | 13時 | 3.7 | 1.7 | 0.34649 | 0
2014-03-25 | 14時 | 4.1 | 1.8 | 0.35663 | 0
2014-03-25 | 15時 | 3.8 | 1.8 | 0.36424 | 0
2014-03-25 | 16時 | 2.6 | 1.9 | 0.41848 | 0
2014-03-25 | 17時 | 0.9 | 1.9 | 0.47267 | 0
2014-03-25 | 18時 | -0.8 | 2 | 0.56721 | 0
2014-03-25 | 19時 | -2.7 | 2 | 0.66463 | 3.3915
2014-03-25 | 20時 | -2.6 | 2.1 | 0.69191 | 1.6234
2014-03-25 | 21時 | -3.7 | 2.1 | 0.75913 | 1.5601
2014-03-25 | 22時 | -4.1 | 2 | 0.74804 | 0
2014-03-25 | 23時 | -5 | 2 | 0.80764 | 0
2014-03-26 | 0時 | -3.9 | 2 | 0.73545 | 0
2014-03-26 | 1時 | -4.8 | 2 | 0.79396 | 0
2014-03-26 | 2時 | -5.5 | 2 | 0.84297 | 0
2014-03-26 | 3時 | -6.5 | 2 | 0.91879 | 0
2014-03-26 | 4時 | -6.8 | 2 | 0.94296 | 0
2014-03-26 | 5時 | -6.3 | 2.1 | 0.94805 | 0
2014-03-26 | 6時 | -4.3 | 2.1 | 0.79877 | 0
2014-03-26 | 7時 | -1.5 | 2.2 | 0.66107 | 0
2014-03-26 | 8時 | 1.9 | 2.3 | 0.53218 | 5.9619
2014-03-26 | 9時 | 4.1 | 2.3 | 0.45533 | 0.5925
2014-03-26 | 10時 | 4.4 | 2.3 | 0.44584 | 0.054792
2014-03-26 | 11時 | 4.7 | 2.4 | 0.45549 | 0.047875
2014-03-26 | 12時 | 5 | 2.4 | 0.44604 | 0
2014-03-26 | 13時 | 1.4 | 2.4 | 0.57549 | 0
2014-03-26 | 14時 | 1.7 | 2.5 | 0.58661 | 0
2014-03-26 | 15時 | 0.4 | 2.4 | 0.61852 | 0
2014-03-26 | 16時 | -0.4 | 2.3 | 0.63077 | 0
2014-03-26 | 17時 | -1.8 | 2.2 | 0.6778 | 0
2014-03-26 | 18時 | -1.3 | 2.2 | 0.65016 | 0
2014-03-26 | 19時 | -2.3 | 2.1 | 0.67472 | 4.4003
2014-03-26 | 20時 | -3 | 2.1 | 0.71557 | 1.8722
2014-03-26 | 21時 | -5.1 | 2.1 | 0.85517 | 1.7614
2014-03-26 | 22時 | -5.3 | 2.1 | 0.86994 | 0
2014-03-26 | 23時 | -6.5 | 2.1 | 0.96458 | 0
2014-03-27 | 0時 | -5.5 | 2.1 | 0.88498 | 0
2014-03-27 | 1時 | -5.7 | 2.1 | 0.90031 | 0
2014-03-27 | 2時 | -4.4 | 2.1 | 0.8056 | 0
2014-03-27 | 3時 | -3.1 | 2.1 | 0.72163 | 0
2014-03-27 | 4時 | -2.6 | 2.2 | 0.72474 | 0
2014-03-27 | 5時 | -2.3 | 2.2 | 0.70674 | 0
2014-03-27 | 6時 | -0.8 | 2.3 | 0.65198 | 0
2014-03-27 | 7時 | -0.1 | 2.3 | 0.61535 | 0
2014-03-27 | 8時 | 0.4 | 2.4 | 0.61852 | 0
2014-03-27 | 9時 | 2 | 2.4 | 0.55127 | 0
2014-03-27 | 10時 | 3.8 | 2.5 | 0.50532 | 0
2014-03-27 | 11時 | 3.7 | 2.5 | 0.50889 | 0
2014-03-27 | 12時 | 4.1 | 2.5 | 0.49476 | 0
2014-03-27 | 13時 | 2.2 | 2.6 | 0.58856 | 0
2014-03-27 | 14時 | 2.7 | 2.6 | 0.56797 | 0
2014-03-27 | 15時 | 1.4 | 2.5 | 0.59937 | 0
2014-03-27 | 16時 | 0.7 | 2.5 | 0.63037 | 0
2014-03-27 | 17時 | -0.2 | 2.5 | 0.67418 | 4.0382
2014-03-27 | 18時 | -1.3 | 2.4 | 0.70904 | 0
2014-03-27 | 19時 | -1.6 | 2.4 | 0.72696 | 0
2014-03-27 | 20時 | -2.2 | 2.4 | 0.76431 | 4.1109
2014-03-27 | 21時 | -2.7 | 2.3 | 0.76395 | 1.9084
2014-03-27 | 22時 | -2.5 | 2.3 | 0.75123 | 0
2014-03-27 | 23時 | -0.5 | 2.3 | 0.636 | 0
2014-03-28 | 0時 | -0.9 | 2.3 | 0.65741 | 0
2014-03-28 | 1時 | -1 | 2.3 | 0.66288 | 0
2014-03-28 | 2時 | -0.9 | 2.3 | 0.65741 | 0
2014-03-28 | 3時 | -1.3 | 2.3 | 0.6796 | 0
2014-03-28 | 4時 | -1.2 | 2.4 | 0.70317 | 0
2014-03-28 | 5時 | -1.4 | 2.4 | 0.71496 | 0
2014-03-28 | 6時 | -0.3 | 2.4 | 0.65267 | 0
2014-03-28 | 7時 | 1.3 | 2.4 | 0.57964 | 0
2014-03-28 | 8時 | 3.1 | 2.5 | 0.53093 | 0
2014-03-28 | 9時 | 3.6 | 2.6 | 0.5329 | 0
2014-03-28 | 10時 | 4.6 | 2.7 | 0.51577 | 0
2014-03-28 | 11時 | 5.4 | 2.7 | 0.48778 | 0
2014-03-28 | 12時 | 5.3 | 2.8 | 0.50929 | 0
2014-03-28 | 13時 | 4.7 | 2.9 | 0.54994 | 0
2014-03-28 | 14時 | 3.5 | 3 | 0.61885 | 0
2014-03-28 | 15時 | 3.4 | 2.9 | 0.60256 | 0
2014-03-28 | 16時 | 2.1 | 2.9 | 0.66085 | 0
2014-03-28 | 17時 | 0.4 | 2.8 | 0.72115 | 3.2631
2014-03-28 | 18時 | -0.6 | 2.7 | 0.75232 | 0
2014-03-28 | 19時 | -1.5 | 2.7 | 0.81066 | 0
2014-03-28 | 20時 | -2.5 | 2.7 | 0.88132 | 3.8157
2014-03-28 | 21時 | -2.9 | 2.6 | 0.87782 | 1.8168
2014-03-28 | 22時 | -3.9 | 2.5 | 0.91858 | 0
2014-03-28 | 23時 | -4.4 | 2.4 | 0.92024 | 0
2014-03-29 | 0時 | -5.3 | 2.4 | 0.99374 | 0
2014-03-29 | 1時 | -5.7 | 2.3 | 0.98574 | 0
2014-03-29 | 2時 | -5.2 | 2.3 | 0.94436 | 0
2014-03-29 | 3時 | -4.8 | 2.4 | 0.95215 | 0
2014-03-29 | 4時 | -2.6 | 2.5 | 0.82317 | 0
2014-03-29 | 5時 | -2 | 2.6 | 0.81401 | 0
2014-03-29 | 6時 | -1.9 | 2.7 | 0.83815 | 0
2014-03-29 | 7時 | -0.3 | 2.8 | 0.76097 | 0
2014-03-29 | 8時 | 0.8 | 3 | 0.7504 | 0
2014-03-29 | 9時 | 1.4 | 2.9 | 0.69483 | 0
2014-03-29 | 10時 | 2.5 | 3 | 0.66431 | 0
2014-03-29 | 11時 | 2.8 | 3 | 0.65029 | 0
2014-03-29 | 12時 | 2.8 | 3 | 0.65029 | 0
2014-03-29 | 13時 | 2.3 | 3 | 0.67384 | 0
2014-03-29 | 14時 | 2.4 | 3.1 | 0.69125 | 0
2014-03-29 | 15時 | 1.8 | 3 | 0.69835 | 0
2014-03-29 | 16時 | 0.9 | 3 | 0.745 | 0
2014-03-29 | 17時 | -0.5 | 3 | 0.82863 | 6.136
2014-03-29 | 18時 | -0.6 | 3 | 0.83551 | 0
2014-03-29 | 19時 | -0.6 | 3 | 0.83551 | 0
2014-03-29 | 20時 | -0.7 | 3 | 0.84245 | 4.592
2014-03-29 | 21時 | -0.7 | 2.9 | 0.8145 | 1.9627
2014-03-29 | 22時 | -0.9 | 2.9 | 0.82811 | 0
2014-03-29 | 23時 | -1 | 2.8 | 0.80634 | 0
2014-03-30 | 0時 | -1.2 | 2.8 | 0.81984 | 0
2014-03-30 | 1時 | -1.3 | 2.7 | 0.79728 | 0
2014-03-30 | 2時 | -2.1 | 2.7 | 0.85228 | 0
2014-03-30 | 3時 | -2.1 | 2.7 | 0.85228 | 0
2014-03-30 | 4時 | -2.4 | 2.7 | 0.87396 | 0
2014-03-30 | 5時 | -2.4 | 2.6 | 0.84172 | 0
2014-03-30 | 6時 | -2.1 | 2.6 | 0.82085 | 0
2014-03-30 | 7時 | -1.6 | 2.6 | 0.78729 | 0
2014-03-30 | 8時 | -0.9 | 2.6 | 0.7428 | 0
2014-03-30 | 9時 | 0.1 | 2.6 | 0.68458 | 0
2014-03-30 | 10時 | 0.6 | 2.6 | 0.66023 | 0
2014-03-30 | 11時 | 0.7 | 2.5 | 0.63037 | 0
2014-03-30 | 12時 | 0.7 | 2.5 | 0.63037 | 0
2014-03-30 | 13時 | 0.6 | 2.5 | 0.63494 | 0
2014-03-30 | 14時 | 0.7 | 2.5 | 0.63037 | 0
2014-03-30 | 15時 | 0.6 | 2.4 | 0.60964 | 0
2014-03-30 | 16時 | -0.2 | 2.4 | 0.64731 | 0
2014-03-30 | 17時 | -1.1 | 2.4 | 0.69735 | 7.5034
2014-03-30 | 18時 | -2 | 2.4 | 0.75164 | 0
2014-03-30 | 19時 | -2.8 | 2.3 | 0.7704 | 0
2014-03-30 | 20時 | -3.9 | 2.3 | 0.84537 | 5.3437
2014-03-30 | 21時 | -4.7 | 2.3 | 0.90487 | 2.3889
2014-03-30 | 22時 | -5.6 | 2.3 | 0.97731 | 0
2014-03-30 | 23時 | -5.8 | 2.3 | 0.99425 | 0
2014-03-31 | 0時 | -6.4 | 2.3 | 1.047 | 0
2014-03-31 | 1時 | -6.8 | 2.2 | 1.0369 | 0
2014-03-31 | 2時 | -7.3 | 2.1 | 1.0339 | 0
2014-03-31 | 3時 | -7.9 | 2 | 1.0377 | 0
2014-03-31 | 4時 | -8.3 | 2 | 1.0746 | 0
2014-03-31 | 5時 | -6.8 | 2.2 | 1.0369 | 0
2014-03-31 | 6時 | -5 | 2.4 | 0.96855 | 0
2014-03-31 | 7時 | -2.8 | 2.4 | 0.80377 | 0
2014-03-31 | 8時 | -0.8 | 2.4 | 0.68022 | 0
2014-03-31 | 9時 | 0.7 | 2.4 | 0.60525 | 0
2014-03-31 | 10時 | 2.1 | 2.5 | 0.57006 | 0
2014-03-31 | 11時 | 3.3 | 2.5 | 0.52347 | 0
2014-03-31 | 12時 | 3.3 | 2.6 | 0.54432 | 0
2014-03-31 | 13時 | 4 | 2.6 | 0.5181 | 0
2014-03-31 | 14時 | 3.5 | 2.6 | 0.53668 | 0
2014-03-31 | 15時 | 2.3 | 2.6 | 0.58437 | 0
2014-03-31 | 16時 | 0.7 | 2.5 | 0.63037 | 0
2014-03-31 | 17時 | -1 | 2.5 | 0.72029 | 3.8462
2014-03-31 | 18時 | -1.9 | 2.5 | 0.77632 | 0
2014-03-31 | 19時 | -1.9 | 2.4 | 0.74538 | 0
2014-03-31 | 20時 | -2.1 | 2.4 | 0.75795 | 4.0985
2014-03-31 | 21時 | -2.9 | 2.4 | 0.81055 | 1.9213
2014-03-31 | 22時 | -4 | 2.4 | 0.88949 | 0
2014-03-31 | 23時 | -4.6 | 2.3 | 0.89719 | 0
2014-04-01 | 0時 | -4.7 | 2.3 | 0.90487 | 0
2014-04-01 | 1時 | -5.5 | 2.3 | 0.96896 | 0
2014-04-01 | 2時 | -5.6 | 2.3 | 0.97731 | 0
2014-04-01 | 3時 | -5.7 | 2.4 | 1.0284 | 0
2014-04-01 | 4時 | -6.5 | 2.3 | 1.0561 | 0
2014-04-01 | 5時 | -4.7 | 2.5 | 0.98324 | 0
2014-04-01 | 6時 | -2.2 | 2.6 | 0.82774 | 0
2014-04-01 | 7時 | 0 | 2.6 | 0.68957 | 0
2014-04-01 | 8時 | 2.1 | 2.7 | 0.61547 | 5.1719
2014-04-01 | 9時 | 4.3 | 2.7 | 0.52673 | 0.31964
2014-04-01 | 10時 | 5.5 | 2.8 | 0.50226 | 0.047903
2014-04-01 | 11時 | 6.2 | 2.9 | 0.4955 | 0.040299
2014-04-01 | 12時 | 6.7 | 2.9 | 0.47871 | 0
2014-04-01 | 13時 | 5.7 | 3 | 0.53055 | 0
2014-04-01 | 14時 | 4.7 | 3 | 0.56881 | 0
2014-04-01 | 15時 | 3.8 | 3 | 0.60589 | 0
2014-04-01 | 16時 | 2.2 | 2.9 | 0.65615 | 0
2014-04-01 | 17時 | 1.3 | 2.8 | 0.67581 | 0
2014-04-01 | 18時 | 0.8 | 2.8 | 0.70059 | 0
2014-04-01 | 19時 | 0.4 | 2.7 | 0.69551 | 3.0118
2014-04-01 | 20時 | -0.5 | 2.7 | 0.74613 | 1.4109
2014-04-01 | 21時 | -0.8 | 2.7 | 0.76488 | 1.3147
2014-04-01 | 22時 | -1.3 | 2.6 | 0.76788 | 0
2014-04-01 | 23時 | -0.7 | 2.6 | 0.73059 | 0
2014-04-02 | 0時 | 0 | 2.5 | 0.66316 | 0
2014-04-02 | 1時 | -0.1 | 2.5 | 0.66864 | 0
2014-04-02 | 2時 | -0.1 | 2.5 | 0.66864 | 0
2014-04-02 | 3時 | -0.4 | 2.5 | 0.6854 | 0
2014-04-02 | 4時 | -0.5 | 2.5 | 0.69108 | 0
2014-04-02 | 5時 | -0.4 | 2.6 | 0.7127 | 0
2014-04-02 | 6時 | 1.4 | 2.6 | 0.62325 | 0
2014-04-02 | 7時 | 2.7 | 2.7 | 0.58972 | 0
2014-04-02 | 8時 | 3.4 | 2.7 | 0.56118 | 4.0022
2014-04-02 | 9時 | 5.3 | 2.8 | 0.50929 | 0.080981
2014-04-02 | 10時 | 7.3 | 2.8 | 0.44363 | 0.03557
2014-04-02 | 11時 | 7.9 | 2.9 | 0.44095 | 0.029704
2014-04-02 | 12時 | 8.6 | 3 | 0.4349 | 0
2014-04-02 | 13時 | 9.1 | 3 | 0.42044 | 0
2014-04-02 | 14時 | 7.9 | 3.1 | 0.47121 | 0
2014-04-02 | 15時 | 6.5 | 3 | 0.502 | 0
2014-04-02 | 16時 | 5.3 | 3 | 0.5455 | 0
2014-04-02 | 17時 | 4.2 | 2.9 | 0.56954 | 0
2014-04-02 | 18時 | 2.7 | 2.9 | 0.6332 | 0
2014-04-02 | 19時 | 1.4 | 2.8 | 0.67097 | 2.2707
2014-04-02 | 20時 | 1.4 | 2.8 | 0.67097 | 1.1257
2014-04-02 | 21時 | 0.6 | 2.7 | 0.68551 | 1.1076
2014-04-02 | 22時 | -0.4 | 2.7 | 0.73999 | 0
2014-04-02 | 23時 | -1.7 | 2.7 | 0.82428 | 0
2014-04-03 | 0時 | -2 | 2.6 | 0.81401 | 0
2014-04-03 | 1時 | -2.5 | 2.6 | 0.84881 | 0
2014-04-03 | 2時 | -2.9 | 2.6 | 0.87782 | 0
2014-04-03 | 3時 | -3.7 | 2.7 | 0.97509 | 0
2014-04-03 | 4時 | -4.1 | 2.7 | 1.0087 | 0
2014-04-03 | 5時 | -3.3 | 2.8 | 0.97744 | 0
2014-04-03 | 6時 | -0.7 | 2.9 | 0.8145 | 0
2014-04-03 | 7時 | 1.9 | 3 | 0.69337 | 0
2014-04-03 | 8時 | 4.6 | 3.1 | 0.5918 | 0
2014-04-03 | 9時 | 6.7 | 3.2 | 0.52798 | 0
2014-04-03 | 10時 | 9.2 | 3.3 | 0.45915 | 0
2014-04-03 | 11時 | 8.2 | 3.4 | 0.50612 | 0
2014-04-03 | 12時 | 7.3 | 3.4 | 0.53817 | 0
2014-04-03 | 13時 | 6.9 | 3.5 | 0.56932 | 0
2014-04-03 | 14時 | 8 | 3.6 | 0.54306 | 0
2014-04-03 | 15時 | 7.2 | 3.6 | 0.57356 | 0
2014-04-03 | 16時 | 6.2 | 3.6 | 0.61441 | 0
2014-04-03 | 17時 | 4.7 | 3.6 | 0.68192 | 3.0653
2014-04-03 | 18時 | 4.4 | 3.6 | 0.69639 | 0
2014-04-03 | 19時 | 3.4 | 3.6 | 0.74716 | 0
2014-04-03 | 20時 | 3.8 | 3.6 | 0.72638 | 2.9718
2014-04-03 | 21時 | 3.7 | 3.6 | 0.73151 | 1.2536
2014-04-03 | 22時 | 3.4 | 3.6 | 0.74716 | 0
2014-04-03 | 23時 | 3.2 | 3.6 | 0.75781 | 0
2014-04-04 | 0時 | 2.5 | 3.6 | 0.79641 | 0
2014-04-04 | 1時 | 2.1 | 3.6 | 0.81945 | 0
2014-04-04 | 2時 | 2.6 | 3.6 | 0.79076 | 0
2014-04-04 | 3時 | 2.2 | 3.6 | 0.81362 | 0
2014-04-04 | 4時 | 1.8 | 3.7 | 0.86033 | 0
2014-04-04 | 5時 | 2 | 3.7 | 0.84811 | 0
2014-04-04 | 6時 | 3.8 | 3.8 | 0.76648 | 0
2014-04-04 | 7時 | 5 | 3.9 | 0.72308 | 0
2014-04-04 | 8時 | 7.6 | 3.9 | 0.6043 | 0
2014-04-04 | 9時 | 9.1 | 3.9 | 0.54579 | 0
2014-04-04 | 10時 | 8.4 | 3.8 | 0.55768 | 0
2014-04-04 | 11時 | 7.4 | 3.8 | 0.597 | 0
2014-04-04 | 12時 | 6.1 | 3.8 | 0.65284 | 0
2014-04-04 | 13時 | 7.9 | 3.8 | 0.57697 | 0
2014-04-04 | 14時 | 7 | 3.7 | 0.59754 | 0
2014-04-04 | 15時 | 6 | 3.6 | 0.62297 | 0
2014-04-04 | 16時 | 4.5 | 3.5 | 0.67243 | 0
2014-04-04 | 17時 | 3 | 3.4 | 0.72615 | 2.5488
2014-04-04 | 18時 | 1.4 | 3.3 | 0.79016 | 0
2014-04-04 | 19時 | 0.2 | 3.2 | 0.83567 | 0
2014-04-04 | 20時 | -1.3 | 3.1 | 0.91481 | 3.3012
2014-04-04 | 21時 | -1.8 | 3 | 0.9231 | 1.5994
2014-04-04 | 22時 | -1.8 | 2.9 | 0.89247 | 0
2014-04-04 | 23時 | -2.7 | 2.8 | 0.92928 | 0
2014-04-05 | 0時 | -3.1 | 2.8 | 0.96109 | 0
2014-04-05 | 1時 | -3.5 | 2.7 | 0.95874 | 0
2014-04-05 | 2時 | -3.3 | 2.7 | 0.94268 | 0
2014-04-05 | 3時 | -4.7 | 2.6 | 1.0224 | 0
2014-04-05 | 4時 | -4.7 | 2.6 | 1.0224 | 0
2014-04-05 | 5時 | -4.1 | 2.7 | 1.0087 | 0
2014-04-05 | 6時 | -2.1 | 2.7 | 0.85228 | 0
2014-04-05 | 7時 | -0.7 | 2.7 | 0.75857 | 0
2014-04-05 | 8時 | 3 | 2.8 | 0.59858 | 0
2014-04-05 | 9時 | 6.4 | 2.7 | 0.45515 | 0
2014-04-05 | 10時 | 8.5 | 2.8 | 0.4088 | 0
2014-04-05 | 11時 | 9.4 | 2.8 | 0.38468 | 0
2014-04-05 | 12時 | 10.5 | 2.8 | 0.35734 | 0
2014-04-05 | 13時 | 9.5 | 2.8 | 0.3821 | 0
2014-04-05 | 14時 | 9.3 | 2.9 | 0.40105 | 0
2014-04-05 | 15時 | 8.7 | 2.9 | 0.41763 | 0
2014-04-05 | 16時 | 7.7 | 2.9 | 0.44701 | 0
2014-04-05 | 17時 | 6.1 | 2.9 | 0.49893 | 1.7683
2014-04-05 | 18時 | 4.8 | 2.9 | 0.54611 | 0
2014-04-05 | 19時 | 3.9 | 2.9 | 0.58168 | 0
2014-04-05 | 20時 | 2.8 | 2.9 | 0.62872 | 2.5559
2014-04-05 | 21時 | 2.2 | 3 | 0.67867 | 1.1837
2014-04-05 | 22時 | 2.1 | 3.1 | 0.7062 | 0
2014-04-05 | 23時 | 2.1 | 3.2 | 0.72886 | 0
2014-04-06 | 0時 | 2 | 3.3 | 0.75691 | 0
2014-04-06 | 1時 | 1.9 | 3.4 | 0.78532 | 0
2014-04-06 | 2時 | 0.6 | 3.5 | 0.88749 | 0
2014-04-06 | 3時 | 0.3 | 3.5 | 0.90697 | 0
2014-04-06 | 4時 | 0.2 | 3.5 | 0.91357 | 0
2014-04-06 | 5時 | 0 | 3.5 | 0.92694 | 0
2014-04-06 | 6時 | 0.3 | 3.5 | 0.90697 | 0
2014-04-06 | 7時 | 0.1 | 3.5 | 0.92023 | 0
2014-04-06 | 8時 | 0.3 | 3.5 | 0.90697 | 0
2014-04-06 | 9時 | 0.5 | 3.4 | 0.86853 | 0
2014-04-06 | 10時 | 1.1 | 3.4 | 0.83172 | 0
2014-04-06 | 11時 | 2.3 | 3.4 | 0.7632 | 0
2014-04-06 | 12時 | 3 | 3.3 | 0.70491 | 0
2014-04-06 | 13時 | 2.1 | 3.3 | 0.75152 | 0
2014-04-06 | 14時 | 1.8 | 3.3 | 0.76782 | 0
2014-04-06 | 15時 | 0.5 | 3.2 | 0.8177 | 0
2014-04-06 | 16時 | 0.2 | 3.2 | 0.83567 | 0
2014-04-06 | 17時 | -0.1 | 3.2 | 0.8549 | 6.7937
2014-04-06 | 18時 | -0.4 | 3.2 | 0.87632 | 0
2014-04-06 | 19時 | -0.4 | 3.2 | 0.87632 | 0
2014-04-06 | 20時 | -0.6 | 3.2 | 0.89093 | 4.7023
2014-04-06 | 21時 | -0.6 | 3.1 | 0.86322 | 1.9694
2014-04-06 | 22時 | -0.7 | 3.1 | 0.8704 | 0
2014-04-06 | 23時 | -0.9 | 3.1 | 0.88493 | 0
2014-04-07 | 0時 | -0.8 | 3.1 | 0.87763 | 0
2014-04-07 | 1時 | -0.9 | 3 | 0.85653 | 0
2014-04-07 | 2時 | -1.1 | 3 | 0.87085 | 0
2014-04-07 | 3時 | -1.3 | 2.9 | 0.85607 | 0
2014-04-07 | 4時 | -1.7 | 2.9 | 0.88506 | 0
2014-04-07 | 5時 | -1.6 | 2.9 | 0.87771 | 0
2014-04-07 | 6時 | -1.5 | 2.9 | 0.87043 | 0
2014-04-07 | 7時 | -1.3 | 2.8 | 0.82668 | 0
2014-04-07 | 8時 | -1.3 | 2.8 | 0.82668 | 0
2014-04-07 | 9時 | -0.2 | 2.8 | 0.75472 | 0
2014-04-07 | 10時 | 0.4 | 2.7 | 0.69551 | 0
2014-04-07 | 11時 | 0.1 | 2.6 | 0.68458 | 0
2014-04-07 | 12時 | 0.5 | 2.6 | 0.66502 | 0
2014-04-07 | 13時 | 0.2 | 2.6 | 0.67963 | 0
2014-04-07 | 14時 | 0.5 | 2.5 | 0.63955 | 0
2014-04-07 | 15時 | -0.1 | 2.5 | 0.66864 | 0
2014-04-07 | 16時 | -0.7 | 2.5 | 0.70261 | 0
2014-04-07 | 17時 | -1.3 | 2.4 | 0.70904 | 5.482
2014-04-07 | 18時 | -2.1 | 2.4 | 0.75795 | 0
2014-04-07 | 19時 | -2.5 | 2.4 | 0.78377 | 0
2014-04-07 | 20時 | -3.5 | 2.4 | 0.85262 | 4.662
2014-04-07 | 21時 | -4.5 | 2.3 | 0.88958 | 2.1615
2014-04-07 | 22時 | -5 | 2.3 | 0.92834 | 0
2014-04-07 | 23時 | -4.7 | 2.3 | 0.90487 | 0
2014-04-08 | 0時 | -3.7 | 2.3 | 0.83117 | 0
2014-04-08 | 1時 | -3.7 | 2.3 | 0.83117 | 0
2014-04-08 | 2時 | -4 | 2.3 | 0.85257 | 0
2014-04-08 | 3時 | -4.1 | 2.3 | 0.85983 | 0
2014-04-08 | 4時 | -4.2 | 2.4 | 0.90472 | 0
2014-04-08 | 5時 | -3.9 | 2.4 | 0.88198 | 0
2014-04-08 | 6時 | -1.8 | 2.5 | 0.76986 | 0
2014-04-08 | 7時 | -0.1 | 2.5 | 0.66864 | 0
2014-04-08 | 8時 | 1.9 | 2.6 | 0.60131 | 5.4014
2014-04-08 | 9時 | 2.1 | 2.6 | 0.59277 | 0.76629
2014-04-08 | 10時 | 3.1 | 2.7 | 0.57322 | 0.05481
2014-04-08 | 11時 | 5.1 | 2.8 | 0.51644 | 0.045165
2014-04-08 | 12時 | 4.8 | 2.9 | 0.54611 | 0
2014-04-08 | 13時 | 5.2 | 2.9 | 0.53108 | 0
2014-04-08 | 14時 | 4.9 | 3 | 0.56092 | 0
2014-04-08 | 15時 | 3.8 | 2.9 | 0.58579 | 0
2014-04-08 | 16時 | 2.1 | 2.8 | 0.63816 | 0
2014-04-08 | 17時 | 0.4 | 2.7 | 0.69551 | 0
2014-04-08 | 18時 | -0.6 | 2.7 | 0.75232 | 0
2014-04-08 | 19時 | -0.7 | 2.6 | 0.73059 | 3.4078
2014-04-08 | 20時 | -1.8 | 2.5 | 0.76986 | 1.5781
2014-04-08 | 21時 | -2.6 | 2.5 | 0.82317 | 1.4856
2014-04-08 | 22時 | -3.4 | 2.5 | 0.88053 | 0
2014-04-08 | 23時 | -4.1 | 2.5 | 0.9343 | 0
2014-04-09 | 0時 | -4.9 | 2.5 | 1.0002 | 0
2014-04-09 | 1時 | -4.8 | 2.4 | 0.95215 | 0
2014-04-09 | 2時 | -5 | 2.5 | 1.0087 | 0
2014-04-09 | 3時 | -4.4 | 2.5 | 0.95843 | 0
2014-04-09 | 4時 | -3.6 | 2.5 | 0.89554 | 0
2014-04-09 | 5時 | -2.6 | 2.5 | 0.82317 | 0
2014-04-09 | 6時 | -1.2 | 2.6 | 0.76152 | 0
2014-04-09 | 7時 | 1.7 | 2.6 | 0.60998 | 0
2014-04-09 | 8時 | 3.9 | 2.7 | 0.54174 | 5.0922
2014-04-09 | 9時 | 5.6 | 2.7 | 0.48105 | 0.34718
2014-04-09 | 10時 | 7.3 | 2.8 | 0.44363 | 0.041458
2014-04-09 | 11時 | 8.1 | 2.9 | 0.43499 | 0.033972
2014-04-09 | 12時 | 8.2 | 3 | 0.44687 | 0
2014-04-09 | 13時 | 8.9 | 3.1 | 0.44029 | 0
2014-04-09 | 14時 | 8.9 | 3.2 | 0.45442 | 0
2014-04-09 | 15時 | 6.9 | 3.2 | 0.52077 | 0
2014-04-09 | 16時 | 5.6 | 3.2 | 0.56968 | 0
2014-04-09 | 17時 | 4.5 | 3.1 | 0.59596 | 0
2014-04-09 | 18時 | 4.5 | 3.1 | 0.59596 | 0
2014-04-09 | 19時 | 3 | 3.1 | 0.6624 | 2.3509
2014-04-09 | 20時 | 2.3 | 3.1 | 0.69619 | 1.0982
2014-04-09 | 21時 | 2.2 | 3.1 | 0.70118 | 1.0264
2014-04-09 | 22時 | 1.7 | 3.1 | 0.7267 | 0
2014-04-09 | 23時 | 0.3 | 3 | 0.77803 | 0
2014-04-10 | 0時 | -0.8 | 3 | 0.84946 | 0
2014-04-10 | 1時 | -1 | 3 | 0.86366 | 0
2014-04-10 | 2時 | -1.3 | 3 | 0.88544 | 0
2014-04-10 | 3時 | -1.2 | 3 | 0.87812 | 0
2014-04-10 | 4時 | -1.7 | 3 | 0.91543 | 0
2014-04-10 | 5時 | -0.2 | 3.1 | 0.83518 | 0
2014-04-10 | 6時 | 2.1 | 3.1 | 0.7062 | 0
2014-04-10 | 7時 | 5.9 | 3.1 | 0.5406 | 0
2014-04-10 | 8時 | 9.3 | 3.2 | 0.44232 | 0
2014-04-10 | 9時 | 11.5 | 3.1 | 0.37 | 0
2014-04-10 | 10時 | 12 | 3 | 0.34648 | 0
2014-04-10 | 11時 | 11.5 | 3 | 0.35812 | 0
2014-04-10 | 12時 | 10.6 | 2.9 | 0.36758 | 0
2014-04-10 | 13時 | 10.8 | 2.9 | 0.36271 | 0
2014-04-10 | 14時 | 10.6 | 2.9 | 0.36758 | 0
2014-04-10 | 15時 | 11.6 | 2.9 | 0.34396 | 0
2014-04-10 | 16時 | 10.3 | 2.9 | 0.37501 | 0
2014-04-10 | 17時 | 8.8 | 2.9 | 0.41481 | 1.702
2014-04-10 | 18時 | 6.7 | 2.9 | 0.47871 | 0
2014-04-10 | 19時 | 5.2 | 2.9 | 0.53108 | 0
2014-04-10 | 20時 | 1.8 | 2.9 | 0.67518 | 2.494
2014-04-10 | 21時 | 1 | 2.9 | 0.71511 | 1.2473
2014-04-10 | 22時 | -0.3 | 2.8 | 0.76097 | 0
2014-04-10 | 23時 | -0.7 | 2.8 | 0.78654 | 0
2014-04-11 | 0時 | -1 | 2.8 | 0.80634 | 0
2014-04-11 | 1時 | -1.3 | 2.8 | 0.82668 | 0
2014-04-11 | 2時 | -1.5 | 2.8 | 0.84055 | 0
2014-04-11 | 3時 | -1.7 | 2.7 | 0.82428 | 0
2014-04-11 | 4時 | -2.2 | 2.7 | 0.85944 | 0
2014-04-11 | 5時 | -1.2 | 2.7 | 0.79068 | 0
2014-04-11 | 6時 | 2.1 | 2.7 | 0.61547 | 0
2014-04-11 | 7時 | 6.2 | 2.6 | 0.44445 | 0
2014-04-11 | 8時 | 9.8 | 2.6 | 0.34784 | 0
2014-04-11 | 9時 | 13.4 | 2.6 | 0.27412 | 0
2014-04-11 | 10時 | 14.3 | 2.7 | 0.26845 | 0
2014-04-11 | 11時 | 15 | 2.7 | 0.25658 | 0
2014-04-11 | 12時 | 15.2 | 2.7 | 0.2533 | 0
2014-04-11 | 13時 | 16.1 | 2.7 | 0.2391 | 0
2014-04-11 | 14時 | 16.6 | 2.8 | 0.24015 | 0
2014-04-11 | 15時 | 14.7 | 2.8 | 0.27124 | 0
2014-04-11 | 16時 | 13.3 | 2.9 | 0.3076 | 0
2014-04-11 | 17時 | 11 | 3 | 0.3702 | 0.11505
2014-04-11 | 18時 | 8.6 | 3 | 0.4349 | 0
2014-04-11 | 19時 | 6.5 | 3.1 | 0.51865 | 0
2014-04-11 | 20時 | 4.1 | 3.2 | 0.63259 | 1.3265
2014-04-11 | 21時 | 2.9 | 3.2 | 0.68852 | 0.80577
2014-04-11 | 22時 | 1.9 | 3.2 | 0.73936 | 0
2014-04-11 | 23時 | 1.3 | 3.2 | 0.77186 | 0
2014-04-12 | 0時 | 0.8 | 3.2 | 0.80017 | 0
2014-04-12 | 1時 | 0.5 | 3.2 | 0.8177 | 0
2014-04-12 | 2時 | 0.1 | 3.2 | 0.84175 | 0
2014-04-12 | 3時 | 0.2 | 3.3 | 0.86165 | 0
2014-04-12 | 4時 | 0.4 | 3.6 | 0.92601 | 0
2014-04-12 | 5時 | 2 | 3.8 | 0.8709 | 0
2014-04-12 | 6時 | 3.2 | 4 | 0.84147 | 0
2014-04-12 | 7時 | 9 | 4.2 | 0.59147 | 0
2014-04-12 | 8時 | 12.1 | 4.4 | 0.50371 | 0
2014-04-12 | 9時 | 14.8 | 4.3 | 0.41287 | 0
2014-04-12 | 10時 | 15.3 | 4.2 | 0.39056 | 0
2014-04-12 | 11時 | 15.8 | 4.1 | 0.36929 | 0
2014-04-12 | 12時 | 15.8 | 3.9 | 0.35139 | 0
2014-04-12 | 13時 | 15.1 | 3.8 | 0.35816 | 0
2014-04-12 | 14時 | 15 | 3.8 | 0.36048 | 0
2014-04-12 | 15時 | 14.2 | 3.7 | 0.36967 | 0
2014-04-12 | 16時 | 13 | 3.8 | 0.41045 | 0
2014-04-12 | 17時 | 12.1 | 3.8 | 0.43544 | 1.0508
2014-04-12 | 18時 | 10.1 | 3.8 | 0.4973 | 0
2014-04-12 | 19時 | 10.6 | 3.8 | 0.48096 | 0
2014-04-12 | 20時 | 9.1 | 3.9 | 0.54579 | 1.4666
2014-04-12 | 21時 | 9.2 | 4 | 0.55593 | 0.53133
2014-04-12 | 22時 | 9.9 | 4.1 | 0.54354 | 0
2014-04-12 | 23時 | 9.3 | 4.2 | 0.57962 | 0
2014-04-13 | 0時 | 8.9 | 4.3 | 0.60956 | 0
2014-04-13 | 1時 | 8.2 | 4.4 | 0.65394 | 0
2014-04-13 | 2時 | 8.1 | 4.5 | 0.67326 | 0
2014-04-13 | 3時 | 7.8 | 4.7 | 0.71747 | 0
2014-04-13 | 4時 | 8.2 | 4.8 | 0.71293 | 0
2014-04-13 | 5時 | 8.2 | 5 | 0.7424 | 0
2014-04-13 | 6時 | 9.1 | 5.1 | 0.71236 | 0
2014-04-13 | 7時 | 10 | 5.3 | 0.6966 | 0
2014-04-13 | 8時 | 13.3 | 5.5 | 0.58096 | 0
2014-04-13 | 9時 | 15.8 | 5.3 | 0.47646 | 0
2014-04-13 | 10時 | 17.2 | 5.2 | 0.42768 | 0
2014-04-13 | 11時 | 18 | 5.1 | 0.39887 | 0
2014-04-13 | 12時 | 18.6 | 4.9 | 0.36918 | 0
2014-04-13 | 13時 | 17.5 | 4.8 | 0.38761 | 0
2014-04-13 | 14時 | 17.8 | 4.7 | 0.37248 | 0
2014-04-13 | 15時 | 13.4 | 4.6 | 0.48343 | 0
2014-04-13 | 16時 | 10.8 | 4.6 | 0.57378 | 0
2014-04-13 | 17時 | 8.4 | 4.5 | 0.65967 | 0.069116
2014-04-13 | 18時 | 7 | 4.5 | 0.72581 | 0
2014-04-13 | 19時 | 6.2 | 4.4 | 0.74999 | 0
2014-04-13 | 20時 | 4.5 | 4.4 | 0.84412 | 0.72882
2014-04-13 | 21時 | 3.7 | 4.3 | 0.87277 | 0.59892
2014-04-13 | 22時 | 2.4 | 4.2 | 0.93489 | 0
2014-04-13 | 23時 | 2 | 4.1 | 0.9392 | 0
2014-04-14 | 0時 | 1.2 | 4 | 0.97055 | 0
2014-04-14 | 1時 | 0.6 | 4 | 1.0135 | 0
2014-04-14 | 2時 | 0 | 3.8 | 1.0059 | 0
2014-04-14 | 3時 | -0.1 | 3.8 | 1.0142 | 0
2014-04-14 | 4時 | -0.6 | 3.6 | 1.0017 | 0
2014-04-14 | 5時 | 0.3 | 3.9 | 1.01 | 0
2014-04-14 | 6時 | 3.4 | 4.3 | 0.89145 | 0
2014-04-14 | 7時 | 7.6 | 4.4 | 0.68123 | 0
2014-04-14 | 8時 | 10.1 | 4.5 | 0.58825 | 0
2014-04-14 | 9時 | 15.6 | 4.4 | 0.40123 | 0
2014-04-14 | 10時 | 17 | 4.4 | 0.36697 | 0
2014-04-14 | 11時 | 17.5 | 4.3 | 0.34751 | 0
2014-04-14 | 12時 | 18.4 | 4.2 | 0.32079 | 0
2014-04-14 | 13時 | 19 | 4.2 | 0.30897 | 0
2014-04-14 | 14時 | 18.6 | 4.1 | 0.3093 | 0
2014-04-14 | 15時 | 17.3 | 4.1 | 0.33567 | 0
2014-04-14 | 16時 | 15.3 | 4 | 0.37208 | 0
2014-04-14 | 17時 | 10.9 | 4 | 0.4961 | 0.075308
2014-04-14 | 18時 | 8.5 | 3.9 | 0.5684 | 0
2014-04-14 | 19時 | 7.3 | 3.9 | 0.61682 | 0
2014-04-14 | 20時 | 8.3 | 3.9 | 0.57616 | 0.45152
2014-04-14 | 21時 | 7.4 | 3.8 | 0.597 | 0.33402
2014-04-14 | 22時 | 6.5 | 3.8 | 0.63506 | 0
2014-04-14 | 23時 | 5.9 | 3.8 | 0.66193 | 0
2014-04-15 | 0時 | 3.5 | 3.8 | 0.78287 | 0
2014-04-15 | 1時 | 2.9 | 3.8 | 0.81683 | 0
2014-04-15 | 2時 | 1.9 | 3.8 | 0.87715 | 0
2014-04-15 | 3時 | 2.5 | 3.8 | 0.84039 | 0
2014-04-15 | 4時 | 1.9 | 3.9 | 0.90008 | 0
2014-04-15 | 5時 | 2.2 | 3.9 | 0.881 | 0
2014-04-15 | 6時 | 3 | 3.9 | 0.83227 | 0
2014-04-15 | 7時 | 2.9 | 3.9 | 0.83819 | 0
2014-04-15 | 8時 | 3.1 | 4 | 0.84745 | 4.2308
2014-04-15 | 9時 | 3.1 | 3.9 | 0.82639 | 1.3297
2014-04-15 | 10時 | 2.8 | 3.8 | 0.82265 | 0.99422
2014-04-15 | 11時 | 2.5 | 3.8 | 0.84039 | 1.0436
2014-04-15 | 12時 | 2.8 | 3.7 | 0.80113 | 0
2014-04-15 | 13時 | 2.1 | 3.7 | 0.84208 | 0
2014-04-15 | 14時 | 0.8 | 3.6 | 0.89961 | 0
2014-04-15 | 15時 | 1.1 | 3.6 | 0.88037 | 0
2014-04-15 | 16時 | 0.7 | 3.6 | 0.90613 | 0
2014-04-15 | 17時 | 0.3 | 3.6 | 0.93274 | 0
2014-04-15 | 18時 | 0.1 | 3.6 | 0.94637 | 0
2014-04-15 | 19時 | -0.2 | 3.6 | 0.96911 | 4.6464
2014-04-15 | 20時 | -0.2 | 3.6 | 0.96911 | 1.7435
2014-04-15 | 21時 | 0 | 3.5 | 0.92694 | 1.4525
2014-04-15 | 22時 | 0 | 3.5 | 0.92694 | 0
2014-04-15 | 23時 | 0.2 | 3.4 | 0.88761 | 0
2014-04-16 | 0時 | 0.1 | 3.4 | 0.89408 | 0
2014-04-16 | 1時 | 0.1 | 3.4 | 0.89408 | 0
2014-04-16 | 2時 | -0.2 | 3.4 | 0.91556 | 0
2014-04-16 | 3時 | -0.4 | 3.4 | 0.9308 | 0
2014-04-16 | 4時 | -0.3 | 3.4 | 0.92314 | 0
2014-04-16 | 5時 | -0.3 | 3.5 | 0.95014 | 0
2014-04-16 | 6時 | -0.2 | 3.5 | 0.94234 | 0
2014-04-16 | 7時 | 0.3 | 3.5 | 0.90697 | 0
2014-04-16 | 8時 | 0.9 | 3.5 | 0.86847 | 6.0319
2014-04-16 | 9時 | 1.7 | 3.6 | 0.84323 | 1.8183
2014-04-16 | 10時 | 3 | 3.6 | 0.76862 | 1.2332
2014-04-16 | 11時 | 3.7 | 3.7 | 0.75171 | 1.1337
2014-04-16 | 12時 | 5.4 | 3.8 | 0.6853 | 0
2014-04-16 | 13時 | 5.4 | 3.8 | 0.6853 | 0
2014-04-16 | 14時 | 6.9 | 3.9 | 0.63398 | 0
2014-04-16 | 15時 | 7.2 | 3.9 | 0.62106 | 0
2014-04-16 | 16時 | 5.9 | 3.8 | 0.66193 | 0
2014-04-16 | 17時 | 4.3 | 3.8 | 0.74002 | 0
2014-04-16 | 18時 | 3.1 | 3.8 | 0.80533 | 0
2014-04-16 | 19時 | 1.6 | 3.7 | 0.87275 | 3.522
2014-04-16 | 20時 | 0.7 | 3.7 | 0.93115 | 1.4722
2014-04-16 | 21時 | 0.2 | 3.7 | 0.96547 | 1.3263
2014-04-16 | 22時 | -0.4 | 3.6 | 0.98523 | 0
2014-04-16 | 23時 | -1.2 | 3.4 | 0.99456 | 0
2014-04-17 | 0時 | -2.1 | 3.2 | 1.0093 | 0
2014-04-17 | 1時 | -2.5 | 3.1 | 1.0112 | 0
2014-04-17 | 2時 | -3.4 | 2.9 | 1.0208 | 0
2014-04-17 | 3時 | -3.8 | 2.8 | 1.0196 | 0
2014-04-17 | 4時 | -4.1 | 2.7 | 1.0087 | 0
2014-04-17 | 5時 | -2.1 | 3.2 | 1.0093 | 0
2014-04-17 | 6時 | 1.5 | 3.8 | 0.90265 | 0
2014-04-17 | 7時 | 5.5 | 3.8 | 0.68055 | 0
2014-04-17 | 8時 | 10.9 | 3.9 | 0.48378 | 0
2014-04-17 | 9時 | 14.4 | 3.9 | 0.38451 | 0
2014-04-17 | 10時 | 17.3 | 3.8 | 0.31126 | 0
2014-04-17 | 11時 | 19.6 | 3.8 | 0.26946 | 0
2014-04-17 | 12時 | 20.3 | 3.8 | 0.25802 | 0
2014-04-17 | 13時 | 19.9 | 3.7 | 0.25757 | 0
2014-04-17 | 14時 | 18.8 | 3.7 | 0.27583 | 0
2014-04-17 | 15時 | 17.9 | 3.6 | 0.28401 | 0
2014-04-17 | 16時 | 16.3 | 3.5 | 0.30563 | 0
2014-04-17 | 17時 | 14.2 | 3.4 | 0.33986 | 0.083091
2014-04-17 | 18時 | 10.8 | 3.2 | 0.40004 | 0
2014-04-17 | 19時 | 7.3 | 3.1 | 0.49092 | 0
2014-04-17 | 20時 | 5.9 | 3.1 | 0.5406 | 0.83594
2014-04-17 | 21時 | 3.7 | 3.1 | 0.63042 | 0.63991
2014-04-17 | 22時 | 3.5 | 3.1 | 0.63937 | 0
2014-04-17 | 23時 | 2.8 | 3.1 | 0.67186 | 0
2014-04-18 | 0時 | 1.6 | 3.2 | 0.75542 | 0
2014-04-18 | 1時 | 1.4 | 3.2 | 0.76634 | 0
2014-04-18 | 2時 | 0.5 | 3.2 | 0.8177 | 0
2014-04-18 | 3時 | 0.5 | 3.3 | 0.84312 | 0
2014-04-18 | 4時 | 0.2 | 3.4 | 0.88761 | 0
2014-04-18 | 5時 | 2.3 | 3.4 | 0.7632 | 0
2014-04-18 | 6時 | 5.5 | 3.5 | 0.62713 | 0
2014-04-18 | 7時 | 11.4 | 3.6 | 0.43219 | 0
2014-04-18 | 8時 | 16.3 | 3.7 | 0.32299 | 0
2014-04-18 | 9時 | 20 | 3.8 | 0.26286 | 0
2014-04-18 | 10時 | 20.3 | 3.9 | 0.26477 | 0
2014-04-18 | 11時 | 21.7 | 4.1 | 0.25531 | 0
2014-04-18 | 12時 | 23.1 | 4.2 | 0.24016 | 0
2014-04-18 | 13時 | 22.3 | 4.3 | 0.25806 | 0
2014-04-18 | 14時 | 21.9 | 4.5 | 0.27664 | 0
2014-04-18 | 15時 | 20.1 | 4.4 | 0.30219 | 0
2014-04-18 | 16時 | 18.1 | 4.4 | 0.34235 | 0
2014-04-18 | 17時 | 15.8 | 4.4 | 0.39612 | 0.016743
2014-04-18 | 18時 | 14 | 4.4 | 0.44485 | 0
2014-04-18 | 19時 | 12.1 | 4.4 | 0.50371 | 0
2014-04-18 | 20時 | 11 | 4.4 | 0.54175 | 0.04244
2014-04-18 | 21時 | 9.5 | 4.3 | 0.58539 | 0.017587
2014-04-18 | 22時 | 9.4 | 4.4 | 0.60295 | 0
2014-04-18 | 23時 | 9.8 | 4.4 | 0.58696 | 0
2014-04-19 | 0時 | 10 | 4.4 | 0.57914 | 0
2014-04-19 | 1時 | 9.5 | 4.4 | 0.59891 | 0
2014-04-19 | 2時 | 9.3 | 4.4 | 0.60703 | 0
2014-04-19 | 3時 | 8.4 | 4.5 | 0.65967 | 0
2014-04-19 | 4時 | 7.7 | 4.7 | 0.72238 | 0
2014-04-19 | 5時 | 7.8 | 4.8 | 0.73262 | 0
2014-04-19 | 6時 | 9.1 | 5 | 0.6985 | 0
2014-04-19 | 7時 | 11.3 | 5.1 | 0.61486 | 0
2014-04-19 | 8時 | 13.1 | 5.3 | 0.56738 | 0
2014-04-19 | 9時 | 14.4 | 5.4 | 0.53113 | 0
2014-04-19 | 10時 | 15.1 | 5.6 | 0.52631 | 0
2014-04-19 | 11時 | 14.5 | 5.7 | 0.55676 | 0
2014-04-19 | 12時 | 13.9 | 5.9 | 0.59895 | 0
2014-04-19 | 13時 | 12.5 | 6 | 0.66733 | 0
2014-04-19 | 14時 | 12.7 | 6.2 | 0.68037 | 0
2014-04-19 | 15時 | 11.4 | 6.1 | 0.7294 | 0
2014-04-19 | 16時 | 10.8 | 6.1 | 0.75906 | 0
2014-04-19 | 17時 | 10.7 | 6.1 | 0.76413 | 0.9345
2014-04-19 | 18時 | 9.3 | 6 | 0.82565 | 0
2014-04-19 | 19時 | 10.1 | 6 | 0.78246 | 0
2014-04-19 | 20時 | 8.3 | 6 | 0.88344 | 1.4192
2014-04-19 | 21時 | 8.2 | 5.9 | 0.87478 | 0.53045
2014-04-19 | 22時 | 8.1 | 5.7 | 0.85116 | 0
2014-04-19 | 23時 | 8.1 | 5.6 | 0.83636 | 0
2014-04-20 | 0時 | 8.1 | 5.5 | 0.82156 | 0
2014-04-20 | 1時 | 7.5 | 5.3 | 0.82501 | 0
2014-04-20 | 2時 | 6.4 | 5.3 | 0.88973 | 0
2014-04-20 | 3時 | 5.4 | 5.3 | 0.95353 | 0
2014-04-20 | 4時 | 4.2 | 5.2 | 1.0175 | 0
2014-04-20 | 5時 | 5.4 | 5.4 | 0.97136 | 0
2014-04-20 | 6時 | 6.9 | 5.4 | 0.87572 | 0
2014-04-20 | 7時 | 8.3 | 5.5 | 0.81047 | 0
2014-04-20 | 8時 | 10.7 | 5.6 | 0.70206 | 0
2014-04-20 | 9時 | 12.8 | 5.5 | 0.60028 | 0
2014-04-20 | 10時 | 13.1 | 5.4 | 0.57799 | 0
2014-04-20 | 11時 | 12.8 | 5.3 | 0.57863 | 0
2014-04-20 | 12時 | 13.3 | 5.3 | 0.56002 | 0
2014-04-20 | 13時 | 9.1 | 5.2 | 0.72621 | 0
2014-04-20 | 14時 | 9.9 | 5.1 | 0.67503 | 0
2014-04-20 | 15時 | 10.2 | 5 | 0.64874 | 0
2014-04-20 | 16時 | 10.4 | 4.8 | 0.61471 | 0
2014-04-20 | 17時 | 9 | 4.6 | 0.64739 | 1.7939
2014-04-20 | 18時 | 6 | 4.4 | 0.76043 | 0
2014-04-20 | 19時 | 4.5 | 4.3 | 0.82507 | 0
2014-04-20 | 20時 | 3 | 4.1 | 0.87467 | 2.3597
2014-04-20 | 21時 | 2.1 | 4 | 0.90992 | 1.1009
2014-04-20 | 22時 | 1.6 | 3.9 | 0.91963 | 0
2014-04-20 | 23時 | 1.2 | 3.8 | 0.92232 | 0
2014-04-21 | 0時 | 1.1 | 3.7 | 0.90468 | 0
2014-04-21 | 1時 | 0.6 | 3.6 | 0.9127 | 0
2014-04-21 | 2時 | 0.4 | 3.5 | 0.90043 | 0
2014-04-21 | 3時 | 0.1 | 3.4 | 0.89408 | 0
2014-04-21 | 4時 | 0 | 3.4 | 0.9006 | 0
2014-04-21 | 5時 | 0.2 | 3.3 | 0.86165 | 0
2014-04-21 | 6時 | 0.3 | 3.3 | 0.85542 | 0
2014-04-21 | 7時 | 1.2 | 3.2 | 0.77743 | 0
2014-04-21 | 8時 | 0.2 | 3.2 | 0.83567 | 0
2014-04-21 | 9時 | 0.4 | 3.2 | 0.82364 | 0
2014-04-21 | 10時 | 1 | 3.2 | 0.78871 | 0
2014-04-21 | 11時 | 1.3 | 3.1 | 0.74786 | 0
2014-04-21 | 12時 | 1.8 | 3.1 | 0.72151 | 0
2014-04-21 | 13時 | 1.6 | 3.1 | 0.73193 | 0
2014-04-21 | 14時 | 1.1 | 3.1 | 0.7587 | 0
2014-04-21 | 15時 | 0.7 | 3.1 | 0.7809 | 0
2014-04-21 | 16時 | 0.5 | 3.1 | 0.79228 | 0
2014-04-21 | 17時 | 0.3 | 3.1 | 0.80383 | 6.7519
2014-04-21 | 18時 | 0.1 | 3.1 | 0.81558 | 0
2014-04-21 | 19時 | 0 | 3.1 | 0.82153 | 0
2014-04-21 | 20時 | -0.1 | 3.2 | 0.8549 | 4.5973
2014-04-21 | 21時 | -0.3 | 3.2 | 0.86912 | 1.92
2014-04-21 | 22時 | -0.3 | 3.2 | 0.86912 | 0
2014-04-21 | 23時 | -0.3 | 3.3 | 0.89614 | 0
2014-04-22 | 0時 | -0.1 | 3.3 | 0.88148 | 0
2014-04-22 | 1時 | 0.2 | 3.3 | 0.86165 | 0
2014-04-22 | 2時 | 1.3 | 3.3 | 0.79586 | 0
2014-04-22 | 3時 | 1.2 | 3.4 | 0.82576 | 0
2014-04-22 | 4時 | 1.3 | 3.4 | 0.81984 | 0
2014-04-22 | 5時 | 1.4 | 3.5 | 0.83778 | 0
2014-04-22 | 6時 | 1.7 | 3.6 | 0.84323 | 0
2014-04-22 | 7時 | 2.8 | 3.7 | 0.80113 | 0
2014-04-22 | 8時 | 2.9 | 3.7 | 0.79546 | 5.6312
2014-04-22 | 9時 | 3.7 | 3.7 | 0.75171 | 1.6746
2014-04-22 | 10時 | 4 | 3.8 | 0.75577 | 1.1687
2014-04-22 | 11時 | 4.2 | 3.9 | 0.76472 | 1.1141
2014-04-22 | 12時 | 5.1 | 3.9 | 0.71806 | 0
2014-04-22 | 13時 | 5.2 | 3.9 | 0.71307 | 0
2014-04-22 | 14時 | 4.6 | 4 | 0.76252 | 0
2014-04-22 | 15時 | 4.8 | 4 | 0.75193 | 0
2014-04-22 | 16時 | 4.5 | 4 | 0.76788 | 0
2014-04-22 | 17時 | 4 | 4.1 | 0.81505 | 0
2014-04-22 | 18時 | 3.5 | 4.1 | 0.84427 | 0
2014-04-22 | 19時 | 3.5 | 4.1 | 0.84427 | 3.9696
2014-04-22 | 20時 | 3.5 | 4.2 | 0.86473 | 1.4106
2014-04-22 | 21時 | 2.4 | 4.2 | 0.93489 | 1.2097
2014-04-22 | 22時 | 1.3 | 4.2 | 1.0115 | 0
2014-04-22 | 23時 | 1.6 | 4.1 | 0.96648 | 0
2014-04-23 | 0時 | 1.3 | 4.1 | 0.98753 | 0
2014-04-23 | 1時 | 1.1 | 4.1 | 1.0018 | 0
2014-04-23 | 2時 | 0.9 | 4.1 | 1.0164 | 0
2014-04-23 | 3時 | 1 | 4.1 | 1.0091 | 0
2014-04-23 | 4時 | 1.1 | 4.1 | 1.0018 | 0
2014-04-23 | 5時 | 1.6 | 4.2 | 0.9899 | 0
2014-04-23 | 6時 | 2 | 4.3 | 0.9847 | 0
2014-04-23 | 7時 | 3.2 | 4.3 | 0.90415 | 0
2014-04-23 | 8時 | 4.8 | 4.4 | 0.82659 | 4.8092
2014-04-23 | 9時 | 6.2 | 4.3 | 0.73306 | 0.59292
2014-04-23 | 10時 | 8.9 | 4.2 | 0.59548 | 0.036254
2014-04-23 | 11時 | 5.2 | 4.1 | 0.7494 | 0.56795
2014-04-23 | 12時 | 5.4 | 4 | 0.72114 | 0
2014-04-23 | 13時 | 6.1 | 3.9 | 0.66991 | 0
2014-04-23 | 14時 | 5.7 | 3.9 | 0.68872 | 0
2014-04-23 | 15時 | 4.1 | 3.8 | 0.75048 | 0
2014-04-23 | 16時 | 3.8 | 3.7 | 0.74643 | 0
2014-04-23 | 17時 | 1.7 | 3.7 | 0.86652 | 0
2014-04-23 | 18時 | 0.9 | 3.6 | 0.89314 | 0
2014-04-23 | 19時 | 0.7 | 3.5 | 0.8811 | 3.6839
2014-04-23 | 20時 | 0.4 | 3.5 | 0.90043 | 1.4752
2014-04-23 | 21時 | 0.5 | 3.4 | 0.86853 | 1.2769
2014-04-23 | 22時 | 0.5 | 3.3 | 0.84312 | 0
2014-04-23 | 23時 | 0.1 | 3.2 | 0.84175 | 0
2014-04-24 | 0時 | 0.2 | 3.2 | 0.83567 | 0
2014-04-24 | 1時 | -0.4 | 3.1 | 0.84907 | 0
2014-04-24 | 2時 | -0.6 | 3.1 | 0.86322 | 0
2014-04-24 | 3時 | -0.8 | 3 | 0.84946 | 0
2014-04-24 | 4時 | -0.8 | 3 | 0.84946 | 0
2014-04-24 | 5時 | -0.7 | 3 | 0.84245 | 0
2014-04-24 | 6時 | -0.3 | 3 | 0.81506 | 0
2014-04-24 | 7時 | 0.8 | 3 | 0.7504 | 0
2014-04-24 | 8時 | 1 | 3.1 | 0.76418 | 0
2014-04-24 | 9時 | 1.9 | 3 | 0.69337 | 0
2014-04-24 | 10時 | 2.9 | 3 | 0.64569 | 0
2014-04-24 | 11時 | 3 | 2.9 | 0.61986 | 0
2014-04-24 | 12時 | 3.7 | 2.9 | 0.58993 | 0
2014-04-24 | 13時 | 2.8 | 2.9 | 0.62872 | 0
2014-04-24 | 14時 | 3 | 2.9 | 0.61986 | 0
2014-04-24 | 15時 | 2 | 2.9 | 0.66559 | 0
2014-04-24 | 16時 | 2.1 | 2.9 | 0.66085 | 0
2014-04-24 | 17時 | 1.1 | 3 | 0.73434 | 5.3421
2014-04-24 | 18時 | 0.3 | 3 | 0.77803 | 0
2014-04-24 | 19時 | 0.3 | 3 | 0.77803 | 0
2014-04-24 | 20時 | 0 | 3.1 | 0.82153 | 4.1717
2014-04-24 | 21時 | 0 | 3 | 0.79515 | 1.7912
2014-04-24 | 22時 | -0.5 | 3 | 0.82863 | 0
2014-04-24 | 23時 | -0.8 | 3 | 0.84946 | 0
2014-04-25 | 0時 | -1.2 | 2.9 | 0.84898 | 0
2014-04-25 | 1時 | -1.2 | 2.9 | 0.84898 | 0
2014-04-25 | 2時 | -1 | 2.9 | 0.835 | 0
2014-04-25 | 3時 | -1.1 | 2.9 | 0.84196 | 0
2014-04-25 | 4時 | -0.9 | 2.9 | 0.82811 | 0
2014-04-25 | 5時 | -0.4 | 2.9 | 0.79455 | 0
2014-04-25 | 6時 | 1.9 | 2.9 | 0.67036 | 0
2014-04-25 | 7時 | 4.9 | 3 | 0.56092 | 0
2014-04-25 | 8時 | 6.6 | 3 | 0.49856 | 0
2014-04-25 | 9時 | 6.5 | 3.1 | 0.51865 | 0
2014-04-25 | 10時 | 7.4 | 3.2 | 0.50322 | 0
2014-04-25 | 11時 | 10.1 | 3.2 | 0.41918 | 0
2014-04-25 | 12時 | 10.4 | 3.3 | 0.42363 | 0
2014-04-25 | 13時 | 9.5 | 3.4 | 0.46353 | 0
2014-04-25 | 14時 | 7.2 | 3.5 | 0.55772 | 0
2014-04-25 | 15時 | 7.3 | 3.5 | 0.55391 | 0
2014-04-25 | 16時 | 5.5 | 3.5 | 0.62713 | 0
2014-04-25 | 17時 | 5.5 | 3.6 | 0.64494 | 2.6333
2014-04-25 | 18時 | 5.3 | 3.6 | 0.65397 | 0
2014-04-25 | 19時 | 4.7 | 3.7 | 0.70075 | 0
2014-04-25 | 20時 | 2.5 | 3.8 | 0.84039 | 2.7571
2014-04-25 | 21時 | 1.4 | 3.7 | 0.88537 | 1.2749
2014-04-25 | 22時 | 2.1 | 3.6 | 0.81945 | 0
2014-04-25 | 23時 | 0.8 | 3.5 | 0.87476 | 0
2014-04-26 | 0時 | 0 | 3.5 | 0.92694 | 0
2014-04-26 | 1時 | -0.7 | 3.4 | 0.95417 | 0
2014-04-26 | 2時 | -1.3 | 3.4 | 1.0029 | 0
2014-04-26 | 3時 | -1 | 3.5 | 1.0068 | 0
2014-04-26 | 4時 | -0.2 | 3.6 | 0.96911 | 0
2014-04-26 | 5時 | 0.2 | 3.7 | 0.96547 | 0
2014-04-26 | 6時 | 3.1 | 3.8 | 0.80533 | 0
2014-04-26 | 7時 | 3.8 | 3.9 | 0.78653 | 0
2014-04-26 | 8時 | 5.4 | 4 | 0.72114 | 0
2014-04-26 | 9時 | 9.5 | 4.2 | 0.57187 | 0
2014-04-26 | 10時 | 13 | 4.4 | 0.47481 | 0
2014-04-26 | 11時 | 12.5 | 4.5 | 0.5017 | 0
2014-04-26 | 12時 | 13.6 | 4.7 | 0.48747 | 0
2014-04-26 | 13時 | 15.4 | 4.9 | 0.45223 | 0
2014-04-26 | 14時 | 15.3 | 5.1 | 0.47357 | 0
2014-04-26 | 15時 | 13.5 | 5.1 | 0.53207 | 0
2014-04-26 | 16時 | 9.2 | 5 | 0.6938 | 0
2014-04-26 | 17時 | 8.4 | 5 | 0.73239 | 2.127
2014-04-26 | 18時 | 7.6 | 5 | 0.77338 | 0
2014-04-26 | 19時 | 6.8 | 5 | 0.81696 | 0
2014-04-26 | 20時 | 7.5 | 5 | 0.77868 | 2.0906
2014-04-26 | 21時 | 7.7 | 4.9 | 0.75288 | 0.76746
2014-04-26 | 22時 | 8.4 | 4.8 | 0.70331 | 0
2014-04-26 | 23時 | 7.3 | 4.7 | 0.7424 | 0
2014-04-27 | 0時 | 6.1 | 4.7 | 0.80629 | 0
2014-04-27 | 1時 | 5.4 | 4.6 | 0.82851 | 0
2014-04-27 | 2時 | 5.3 | 4.5 | 0.81629 | 0
2014-04-27 | 3時 | 3.9 | 4.4 | 0.88044 | 0
2014-04-27 | 4時 | 3.8 | 4.4 | 0.88666 | 0
2014-04-27 | 5時 | 5.3 | 4.3 | 0.78026 | 0
2014-04-27 | 6時 | 7.3 | 4.2 | 0.66395 | 0
2014-04-27 | 7時 | 10 | 4.2 | 0.55299 | 0
2014-04-27 | 8時 | 10.4 | 4.1 | 0.52565 | 0
2014-04-27 | 9時 | 11.7 | 4.1 | 0.48215 | 0
2014-04-27 | 10時 | 12.2 | 4.2 | 0.47781 | 0
2014-04-27 | 11時 | 12.6 | 4.2 | 0.46541 | 0
2014-04-27 | 12時 | 13.6 | 4.2 | 0.43596 | 0
2014-04-27 | 13時 | 14.9 | 4.3 | 0.41022 | 0
2014-04-27 | 14時 | 14.3 | 4.3 | 0.42643 | 0
2014-04-27 | 15時 | 14.1 | 4.2 | 0.42202 | 0
2014-04-27 | 16時 | 10.2 | 4.1 | 0.53273 | 0
2014-04-27 | 17時 | 8.5 | 4 | 0.58288 | 0.72552
2014-04-27 | 18時 | 7.1 | 4 | 0.64127 | 0
2014-04-27 | 19時 | 6 | 3.9 | 0.67456 | 0
2014-04-27 | 20時 | 3.6 | 3.8 | 0.77737 | 1.9156
2014-04-27 | 21時 | 3.6 | 3.7 | 0.75703 | 0.92185
2014-04-27 | 22時 | 3.1 | 3.5 | 0.74211 | 0
2014-04-27 | 23時 | 2.6 | 3.4 | 0.74707 | 0
2014-04-28 | 0時 | 1.7 | 3.3 | 0.77333 | 0
2014-04-28 | 1時 | 0.8 | 3.1 | 0.77529 | 0
2014-04-28 | 2時 | -0.6 | 3 | 0.83551 | 0
2014-04-28 | 3時 | -0.5 | 3.2 | 0.88359 | 0
2014-04-28 | 4時 | -0.3 | 3.4 | 0.92314 | 0
2014-04-28 | 5時 | 2.5 | 3.6 | 0.79641 | 0
2014-04-28 | 6時 | 6.7 | 3.8 | 0.62637 | 0
2014-04-28 | 7時 | 12.3 | 4.1 | 0.46345 | 0
2014-04-28 | 8時 | 16.8 | 4.3 | 0.36326 | 0
2014-04-28 | 9時 | 19.7 | 4.2 | 0.29579 | 0
2014-04-28 | 10時 | 21.7 | 4.3 | 0.26768 | 0
2014-04-28 | 11時 | 23.2 | 4.2 | 0.23871 | 0
2014-04-28 | 12時 | 24.8 | 4.2 | 0.21684 | 0
2014-04-28 | 13時 | 23.7 | 4.2 | 0.23162 | 0
2014-04-28 | 14時 | 24.6 | 4.2 | 0.21944 | 0
2014-04-28 | 15時 | 23.6 | 4.2 | 0.23302 | 0
2014-04-28 | 16時 | 21.8 | 4.2 | 0.25991 | 0
2014-04-28 | 17時 | 19.9 | 4.2 | 0.29215 | 0
2014-04-28 | 18時 | 18.5 | 4.2 | 0.31878 | 0
2014-04-28 | 19時 | 17.6 | 4.2 | 0.33735 | 0
2014-04-28 | 20時 | 17 | 4.3 | 0.35868 | 0
2014-04-28 | 21時 | 15.9 | 4.3 | 0.38471 | 0
2014-04-28 | 22時 | 14.9 | 4.3 | 0.41022 | 0
2014-04-28 | 23時 | 13.9 | 4.3 | 0.43764 | 0
2014-04-29 | 0時 | 13.6 | 4.4 | 0.45657 | 0
2014-04-29 | 1時 | 14.2 | 4.4 | 0.43912 | 0
2014-04-29 | 2時 | 13.8 | 4.4 | 0.45067 | 0
2014-04-29 | 3時 | 13.9 | 4.5 | 0.45785 | 0
2014-04-29 | 4時 | 10.8 | 4.6 | 0.57378 | 0
2014-04-29 | 5時 | 10.9 | 4.7 | 0.58227 | 0
2014-04-29 | 6時 | 14 | 4.7 | 0.47495 | 0
2014-04-29 | 7時 | 17.7 | 4.8 | 0.38275 | 0
2014-04-29 | 8時 | 20.8 | 4.9 | 0.32204 | 0.010828
2014-04-29 | 9時 | 24.4 | 5 | 0.26405 | 0
2014-04-29 | 10時 | 25.7 | 5 | 0.24437 | 0
2014-04-29 | 11時 | 26.1 | 5.1 | 0.24338 | 0
2014-04-29 | 12時 | 27.6 | 5.1 | 0.22284 | 0
2014-04-29 | 13時 | 27.1 | 5.2 | 0.23392 | 0
2014-04-29 | 14時 | 25 | 5.3 | 0.26991 | 0
2014-04-29 | 15時 | 23.3 | 5.5 | 0.31007 | 0
2014-04-29 | 16時 | 21.7 | 5.7 | 0.35404 | 0
2014-04-29 | 17時 | 20.2 | 5.9 | 0.40175 | 0
2014-04-29 | 18時 | 18.1 | 6.2 | 0.48101 | 0
2014-04-29 | 19時 | 16.8 | 6.4 | 0.53887 | 0
2014-04-29 | 20時 | 16.2 | 6.7 | 0.58581 | 0
2014-04-29 | 21時 | 15 | 6.7 | 0.63265 | 0
2014-04-29 | 22時 | 13.6 | 6.7 | 0.69269 | 0
2014-04-29 | 23時 | 13.1 | 6.7 | 0.71566 | 0
2014-04-30 | 0時 | 12.8 | 6.7 | 0.72985 | 0
2014-04-30 | 1時 | 12.5 | 6.7 | 0.74436 | 0
2014-04-30 | 2時 | 12.4 | 6.7 | 0.74927 | 0
2014-04-30 | 3時 | 11.6 | 6.6 | 0.77819 | 0
2014-04-30 | 4時 | 11.2 | 6.6 | 0.79909 | 0
2014-04-30 | 5時 | 10.7 | 6.6 | 0.82611 | 0
2014-04-30 | 6時 | 10.5 | 6.6 | 0.8372 | 0
2014-04-30 | 7時 | 10.8 | 6.6 | 0.82062 | 0
2014-04-30 | 8時 | 11 | 6.6 | 0.80978 | 0.11294
2014-04-30 | 9時 | 11.4 | 6.4 | 0.76491 | 0.01324
2014-04-30 | 10時 | 11.5 | 6.3 | 0.74811 | 0.0093694
2014-04-30 | 11時 | 9 | 6.1 | 0.85644 | 0.028591
2014-04-30 | 12時 | 10.1 | 6 | 0.78246 | 0
2014-04-30 | 13時 | 10.9 | 5.8 | 0.71728 | 0
2014-04-30 | 14時 | 11.9 | 5.7 | 0.65983 | 0
2014-04-30 | 15時 | 11.2 | 5.6 | 0.6791 | 0
2014-04-30 | 16時 | 9.3 | 5.6 | 0.7711 | 0
2014-04-30 | 17時 | 8.5 | 5.5 | 0.79954 | 0
2014-04-30 | 18時 | 7.9 | 5.3 | 0.80279 | 0
2014-04-30 | 19時 | 7.1 | 5.1 | 0.81618 | 1.8051
2014-04-30 | 20時 | 5.9 | 4.9 | 0.85205 | 0.71841
2014-04-30 | 21時 | 5.1 | 4.7 | 0.86425 | 0.68633
2014-04-30 | 22時 | 4.3 | 4.5 | 0.87535 | 0
2014-04-30 | 23時 | 3.3 | 4.4 | 0.9185 | 0
2014-05-01 | 0時 | 2.8 | 4.2 | 0.90867 | 0
2014-05-01 | 1時 | 1.9 | 4 | 0.92302 | 0
2014-05-01 | 2時 | 1.4 | 3.8 | 0.90915 | 0
2014-05-01 | 3時 | 0.8 | 3.7 | 0.92445 | 0
2014-05-01 | 4時 | 1.3 | 3.6 | 0.86779 | 0
2014-05-01 | 5時 | 3.7 | 3.6 | 0.73151 | 0
2014-05-01 | 6時 | 6.4 | 3.7 | 0.62272 | 0
2014-05-01 | 7時 | 7.6 | 3.8 | 0.5889 | 0
2014-05-01 | 8時 | 8.8 | 4 | 0.57115 | 0
2014-05-01 | 9時 | 9.4 | 4 | 0.54849 | 0
2014-05-01 | 10時 | 11.3 | 4 | 0.48309 | 0
2014-05-01 | 11時 | 13.3 | 3.9 | 0.41301 | 0
2014-05-01 | 12時 | 10.5 | 3.9 | 0.49684 | 0
2014-05-01 | 13時 | 10.8 | 3.9 | 0.48701 | 0
2014-05-01 | 14時 | 9.8 | 3.9 | 0.52067 | 0
2014-05-01 | 15時 | 9.6 | 3.9 | 0.52771 | 0
2014-05-01 | 16時 | 8.3 | 3.9 | 0.57616 | 0
2014-05-01 | 17時 | 6.8 | 4 | 0.65461 | 1.3298
2014-05-01 | 18時 | 5.7 | 4 | 0.70627 | 0
2014-05-01 | 19時 | 5.2 | 4 | 0.73124 | 0
2014-05-01 | 20時 | 5.1 | 4 | 0.73635 | 2.1203
2014-05-01 | 21時 | 5.2 | 4 | 0.73124 | 0.89801
2014-05-01 | 22時 | 5.2 | 4 | 0.73124 | 0
2014-05-01 | 23時 | 5.6 | 4 | 0.71119 | 0
2014-05-02 | 0時 | 5 | 4.1 | 0.75992 | 0
2014-05-02 | 1時 | 4.6 | 4.1 | 0.78146 | 0
2014-05-02 | 2時 | 4.8 | 4.1 | 0.77061 | 0
2014-05-02 | 3時 | 4.5 | 4.2 | 0.80601 | 0
2014-05-02 | 4時 | 5.4 | 4.4 | 0.79274 | 0
2014-05-02 | 5時 | 6.7 | 4.5 | 0.74093 | 0
2014-05-02 | 6時 | 8.1 | 4.7 | 0.70296 | 0
2014-05-02 | 7時 | 9.5 | 4.9 | 0.66643 | 0
2014-05-02 | 8時 | 10.9 | 5.2 | 0.6437 | 0
2014-05-02 | 9時 | 12.8 | 5.1 | 0.55698 | 0
2014-05-02 | 10時 | 14 | 5.1 | 0.51505 | 0
2014-05-02 | 11時 | 12.5 | 5.1 | 0.56805 | 0
2014-05-02 | 12時 | 12.4 | 5 | 0.56067 | 0
2014-05-02 | 13時 | 12.3 | 4.9 | 0.55317 | 0
2014-05-02 | 14時 | 10.2 | 4.9 | 0.63586 | 0
2014-05-02 | 15時 | 9.3 | 5 | 0.68914 | 0
2014-05-02 | 16時 | 8.7 | 5.1 | 0.73188 | 0
2014-05-02 | 17時 | 8.1 | 5.1 | 0.7623 | 2.1305
2014-05-02 | 18時 | 7.3 | 5.2 | 0.82073 | 0
2014-05-02 | 19時 | 7 | 5.3 | 0.85375 | 0
2014-05-02 | 20時 | 6.7 | 5.4 | 0.88784 | 2.1439
2014-05-02 | 21時 | 6.4 | 5.3 | 0.88973 | 0.84935
2014-05-02 | 22時 | 7.2 | 5.2 | 0.82637 | 0
2014-05-02 | 23時 | 6.3 | 5.1 | 0.86236 | 0
2014-05-03 | 0時 | 6.6 | 5 | 0.82828 | 0
2014-05-03 | 1時 | 6.9 | 4.9 | 0.79527 | 0
2014-05-03 | 2時 | 6.4 | 4.9 | 0.82311 | 0
2014-05-03 | 3時 | 6.4 | 4.9 | 0.82311 | 0
2014-05-03 | 4時 | 6.4 | 4.9 | 0.82311 | 0
2014-05-03 | 5時 | 5.8 | 4.9 | 0.85797 | 0
2014-05-03 | 6時 | 5.5 | 5 | 0.89375 | 0
2014-05-03 | 7時 | 5.8 | 5 | 0.87534 | 0
2014-05-03 | 8時 | 6.4 | 5.1 | 0.85643 | 3.4209
2014-05-03 | 9時 | 7 | 5.1 | 0.8218 | 0.9241
2014-05-03 | 10時 | 7.5 | 5.2 | 0.80957 | 0.57437
2014-05-03 | 11時 | 8.2 | 5.2 | 0.77185 | 0.5567
2014-05-03 | 12時 | 8.7 | 5.2 | 0.74611 | 0
2014-05-03 | 13時 | 8.8 | 5.2 | 0.74108 | 0
2014-05-03 | 14時 | 7.9 | 5.2 | 0.78777 | 0
2014-05-03 | 15時 | 7 | 5.2 | 0.83778 | 0
2014-05-03 | 16時 | 6.3 | 5.1 | 0.86236 | 0
2014-05-03 | 17時 | 6.2 | 5.1 | 0.86834 | 0
2014-05-03 | 18時 | 6 | 5 | 0.8633 | 0
2014-05-03 | 19時 | 5.9 | 5 | 0.8693 | 3.0209
2014-05-03 | 20時 | 6 | 4.9 | 0.84617 | 1.0226
2014-05-03 | 21時 | 6 | 4.9 | 0.84617 | 0.82626
2014-05-03 | 22時 | 5.8 | 4.8 | 0.84059 | 0
2014-05-03 | 23時 | 5.7 | 4.8 | 0.84644 | 0
2014-05-04 | 0時 | 5.6 | 4.8 | 0.85233 | 0
2014-05-04 | 1時 | 5.7 | 4.8 | 0.84644 | 0
2014-05-04 | 2時 | 5.4 | 4.8 | 0.86426 | 0
2014-05-04 | 3時 | 5.2 | 4.8 | 0.87637 | 0
2014-05-04 | 4時 | 5.1 | 4.8 | 0.8825 | 0
2014-05-04 | 5時 | 5.1 | 4.8 | 0.8825 | 0
2014-05-04 | 6時 | 5.4 | 4.8 | 0.86426 | 0
2014-05-04 | 7時 | 5.7 | 4.9 | 0.86394 | 0
2014-05-04 | 8時 | 7.1 | 4.9 | 0.78442 | 3.9214
2014-05-04 | 9時 | 8.1 | 4.8 | 0.7178 | 1.0116
2014-05-04 | 10時 | 9.2 | 4.7 | 0.65249 | 0.50332
2014-05-04 | 11時 | 8.9 | 4.7 | 0.66584 | 0.54101
2014-05-04 | 12時 | 7.7 | 4.6 | 0.70712 | 0
2014-05-04 | 13時 | 6.2 | 4.6 | 0.78383 | 0
2014-05-04 | 14時 | 5.7 | 4.6 | 0.81143 | 0
2014-05-04 | 15時 | 5 | 4.5 | 0.83353 | 0
2014-05-04 | 16時 | 5.1 | 4.4 | 0.80947 | 0
2014-05-04 | 17時 | 4.6 | 4.4 | 0.83823 | 0
2014-05-04 | 18時 | 3.7 | 4.3 | 0.87277 | 0
2014-05-04 | 19時 | 3.3 | 4.3 | 0.89777 | 3.495
2014-05-04 | 20時 | 3.2 | 4.4 | 0.92503 | 1.2878
2014-05-04 | 21時 | 3.2 | 4.3 | 0.90415 | 1.0791
2014-05-04 | 22時 | 2.7 | 4.3 | 0.93678 | 0
2014-05-04 | 23時 | 2.7 | 4.2 | 0.91514 | 0
2014-05-05 | 0時 | 2.7 | 4.2 | 0.91514 | 0
2014-05-05 | 1時 | 2.8 | 4.2 | 0.90867 | 0
2014-05-05 | 2時 | 2.9 | 4.2 | 0.90224 | 0
2014-05-05 | 3時 | 2.8 | 4.2 | 0.90867 | 0
2014-05-05 | 4時 | 2.8 | 4.2 | 0.90867 | 0
2014-05-05 | 5時 | 2.9 | 4.3 | 0.92357 | 0
2014-05-05 | 6時 | 3.4 | 4.3 | 0.89145 | 0
2014-05-05 | 7時 | 4.1 | 4.3 | 0.84855 | 0
2014-05-05 | 8時 | 4.9 | 4.4 | 0.82084 | 4.7504
2014-05-05 | 9時 | 5.4 | 4.4 | 0.79274 | 1.353
2014-05-05 | 10時 | 4.9 | 4.5 | 0.83936 | 0.94786
2014-05-05 | 11時 | 5.3 | 4.5 | 0.81629 | 0.84841
2014-05-05 | 12時 | 4.9 | 4.5 | 0.83936 | 0
2014-05-05 | 13時 | 4.9 | 4.5 | 0.83936 | 0
2014-05-05 | 14時 | 5.5 | 4.6 | 0.82277 | 0
2014-05-05 | 15時 | 4.8 | 4.5 | 0.84525 | 0
2014-05-05 | 16時 | 4.5 | 4.5 | 0.86317 | 0
2014-05-05 | 17時 | 4 | 4.5 | 0.89399 | 0
2014-05-05 | 18時 | 3.6 | 4.5 | 0.91954 | 0
2014-05-05 | 19時 | 3.6 | 4.4 | 0.89925 | 3.7708
2014-05-05 | 20時 | 3.4 | 4.4 | 0.91203 | 1.3609
2014-05-05 | 21時 | 3.2 | 4.4 | 0.92503 | 1.1359
2014-05-05 | 22時 | 3.3 | 4.4 | 0.9185 | 0
2014-05-05 | 23時 | 3.2 | 4.3 | 0.90415 | 0
2014-05-06 | 0時 | 3.1 | 4.3 | 0.91057 | 0
2014-05-06 | 1時 | 3 | 4.4 | 0.93822 | 0
2014-05-06 | 2時 | 3 | 4.4 | 0.93822 | 0
2014-05-06 | 3時 | 3 | 4.4 | 0.93822 | 0
2014-05-06 | 4時 | 3.1 | 4.5 | 0.95262 | 0
2014-05-06 | 5時 | 3.4 | 4.5 | 0.93261 | 0
2014-05-06 | 6時 | 3.8 | 4.6 | 0.92667 | 0
2014-05-06 | 7時 | 4.6 | 4.7 | 0.89496 | 0
2014-05-06 | 8時 | 6.4 | 4.8 | 0.80644 | 4.038
2014-05-06 | 9時 | 8.5 | 4.8 | 0.69856 | 0.35807
2014-05-06 | 10時 | 9.9 | 4.8 | 0.63563 | 0.027692
2014-05-06 | 11時 | 10.8 | 4.8 | 0.59853 | 0.022739
2014-05-06 | 12時 | 11.9 | 4.8 | 0.55644 | 0
2014-05-06 | 13時 | 12.2 | 4.8 | 0.54555 | 0
2014-05-06 | 14時 | 11.3 | 4.8 | 0.57897 | 0
2014-05-06 | 15時 | 10.6 | 4.7 | 0.59402 | 0
2014-05-06 | 16時 | 8.5 | 4.7 | 0.68412 | 0
2014-05-06 | 17時 | 6.9 | 4.6 | 0.74693 | 0
2014-05-06 | 18時 | 6.7 | 4.6 | 0.75727 | 0
2014-05-06 | 19時 | 5.6 | 4.6 | 0.81708 | 1.7111
2014-05-06 | 20時 | 4.7 | 4.6 | 0.86995 | 0.78708
2014-05-06 | 21時 | 3.6 | 4.5 | 0.91954 | 0.79267
2014-05-06 | 22時 | 3 | 4.5 | 0.95939 | 0
2014-05-06 | 23時 | 2.6 | 4.4 | 0.96525 | 0
2014-05-07 | 0時 | 2.4 | 4.4 | 0.97909 | 0
2014-05-07 | 1時 | 1.8 | 4.3 | 0.99889 | 0
2014-05-07 | 2時 | 1.7 | 4.3 | 1.0061 | 0
2014-05-07 | 3時 | 1.7 | 4.3 | 1.0061 | 0
2014-05-07 | 4時 | 1.5 | 4.2 | 0.99703 | 0
2014-05-07 | 5時 | 3.8 | 4.6 | 0.92667 | 0
2014-05-07 | 6時 | 6 | 4.8 | 0.82903 | 0
2014-05-07 | 7時 | 8.7 | 4.9 | 0.7034 | 0
2014-05-07 | 8時 | 10.9 | 5.1 | 0.63142 | 2.7787
2014-05-07 | 9時 | 13.8 | 5.1 | 0.52178 | 0.031549
2014-05-07 | 10時 | 16.4 | 5.2 | 0.44997 | 0.0046553
2014-05-07 | 11時 | 18.8 | 5.3 | 0.3941 | 0
2014-05-07 | 12時 | 17.2 | 5.4 | 0.44399 | 0
2014-05-07 | 13時 | 11.7 | 5.5 | 0.64535 | 0
2014-05-07 | 14時 | 9.8 | 5.6 | 0.74561 | 0
2014-05-07 | 15時 | 10.2 | 5.5 | 0.71304 | 0
2014-05-07 | 16時 | 9.2 | 5.5 | 0.76258 | 0
2014-05-07 | 17時 | 9.1 | 5.4 | 0.7539 | 0
2014-05-07 | 18時 | 8.6 | 5.4 | 0.77982 | 0
2014-05-07 | 19時 | 8.5 | 5.3 | 0.77071 | 1.3729
2014-05-07 | 20時 | 7.5 | 5.2 | 0.80957 | 0.53672
2014-05-07 | 21時 | 6.4 | 5.2 | 0.87309 | 0.5349
2014-05-07 | 22時 | 5.4 | 5.1 | 0.91784 | 0
2014-05-07 | 23時 | 4.9 | 5.1 | 0.95037 | 0
2014-05-08 | 0時 | 4.8 | 5.1 | 0.95703 | 0
2014-05-08 | 1時 | 4.7 | 5 | 0.94499 | 0
2014-05-08 | 2時 | 4.3 | 5 | 0.97184 | 0
2014-05-08 | 3時 | 3.7 | 4.9 | 0.9936 | 0
2014-05-08 | 4時 | 3.2 | 4.8 | 1.0085 | 0
2014-05-08 | 5時 | 3.3 | 4.8 | 1.0014 | 0
2014-05-08 | 6時 | 4.2 | 5.1 | 0.9981 | 0
2014-05-08 | 7時 | 6.3 | 5.1 | 0.86236 | 0
2014-05-08 | 8時 | 8.2 | 5.2 | 0.77185 | 0
2014-05-08 | 9時 | 10.1 | 5.1 | 0.66605 | 0
2014-05-08 | 10時 | 11.4 | 5.1 | 0.6108 | 0
2014-05-08 | 11時 | 11.1 | 5 | 0.61096 | 0
2014-05-08 | 12時 | 11.4 | 5 | 0.59892 | 0
2014-05-08 | 13時 | 11.4 | 4.9 | 0.58704 | 0
2014-05-08 | 14時 | 12.1 | 4.9 | 0.5605 | 0
2014-05-08 | 15時 | 11.6 | 4.8 | 0.56758 | 0
2014-05-08 | 16時 | 9.5 | 4.7 | 0.63944 | 0
2014-05-08 | 17時 | 7.4 | 4.6 | 0.72177 | 1.3385
2014-05-08 | 18時 | 6.3 | 4.6 | 0.77844 | 0
2014-05-08 | 19時 | 5.6 | 4.5 | 0.79945 | 0
2014-05-08 | 20時 | 5.4 | 4.5 | 0.81063 | 2.0121
2014-05-08 | 21時 | 5.2 | 4.5 | 0.82199 | 0.84836
2014-05-08 | 22時 | 4.9 | 4.5 | 0.83936 | 0
2014-05-08 | 23時 | 4.7 | 4.5 | 0.85117 | 0
2014-05-09 | 0時 | 4.7 | 4.6 | 0.86995 | 0
2014-05-09 | 1時 | 4.9 | 4.6 | 0.85788 | 0
2014-05-09 | 2時 | 4.8 | 4.6 | 0.86389 | 0
2014-05-09 | 3時 | 4.8 | 4.6 | 0.86389 | 0
2014-05-09 | 4時 | 4.7 | 4.7 | 0.88872 | 0
2014-05-09 | 5時 | 4.9 | 4.7 | 0.87639 | 0
2014-05-09 | 6時 | 5.9 | 4.7 | 0.81753 | 0
2014-05-09 | 7時 | 7.3 | 4.7 | 0.7424 | 0
2014-05-09 | 8時 | 6.9 | 4.8 | 0.77916 | 0
2014-05-09 | 9時 | 7.1 | 4.8 | 0.76854 | 0
2014-05-09 | 10時 | 6.9 | 4.8 | 0.77916 | 0
2014-05-09 | 11時 | 7 | 4.9 | 0.78982 | 0
2014-05-09 | 12時 | 6.8 | 4.8 | 0.78453 | 0
2014-05-09 | 13時 | 7 | 4.8 | 0.77383 | 0
2014-05-09 | 14時 | 7.6 | 4.8 | 0.74268 | 0
2014-05-09 | 15時 | 6.9 | 4.8 | 0.77916 | 0
2014-05-09 | 16時 | 5.4 | 4.7 | 0.84639 | 0
2014-05-09 | 17時 | 4.8 | 4.7 | 0.88253 | 4.5639
2014-05-09 | 18時 | 4.6 | 4.6 | 0.87606 | 0
2014-05-09 | 19時 | 4.5 | 4.5 | 0.86317 | 0
2014-05-09 | 20時 | 4.3 | 4.5 | 0.87535 | 3.2665
2014-05-09 | 21時 | 4.1 | 4.4 | 0.86814 | 1.3039
2014-05-09 | 22時 | 4 | 4.4 | 0.87427 | 0
2014-05-09 | 23時 | 3.6 | 4.3 | 0.87895 | 0
2014-05-10 | 0時 | 3.4 | 4.3 | 0.89145 | 0
2014-05-10 | 1時 | 3.1 | 4.2 | 0.88954 | 0
2014-05-10 | 2時 | 2.6 | 4.2 | 0.92167 | 0
2014-05-10 | 3時 | 2.3 | 4.2 | 0.94157 | 0
2014-05-10 | 4時 | 2 | 4.2 | 0.96196 | 0
2014-05-10 | 5時 | 1.4 | 4.2 | 1.0042 | 0
2014-05-10 | 6時 | 1.8 | 4.3 | 0.99889 | 0
2014-05-10 | 7時 | 2.4 | 4.3 | 0.95699 | 0
2014-05-10 | 8時 | 2.5 | 4.3 | 0.9502 | 0
2014-05-10 | 9時 | 2.3 | 4.2 | 0.94157 | 0
2014-05-10 | 10時 | 2.4 | 4.2 | 0.93489 | 0
2014-05-10 | 11時 | 2.6 | 4.1 | 0.89987 | 0
2014-05-10 | 12時 | 2.7 | 4.1 | 0.8935 | 0
2014-05-10 | 13時 | 2.6 | 4 | 0.87806 | 0
2014-05-10 | 14時 | 2 | 3.9 | 0.89367 | 0
2014-05-10 | 15時 | 1.8 | 3.8 | 0.88345 | 0
2014-05-10 | 16時 | 1.5 | 3.7 | 0.87903 | 0
2014-05-10 | 17時 | 1.4 | 3.6 | 0.86158 | 6.2344
2014-05-10 | 18時 | 1.2 | 3.5 | 0.84991 | 0
2014-05-10 | 19時 | 1.4 | 3.4 | 0.81397 | 0
2014-05-10 | 20時 | 1.2 | 3.3 | 0.8016 | 4.2507
2014-05-10 | 21時 | 1.1 | 3.3 | 0.80739 | 1.7478
2014-05-10 | 22時 | 1.1 | 3.3 | 0.80739 | 0
2014-05-10 | 23時 | 1.1 | 3.2 | 0.78305 | 0
2014-05-11 | 0時 | 1 | 3.2 | 0.78871 | 0
2014-05-11 | 1時 | 0.4 | 3.2 | 0.82364 | 0
2014-05-11 | 2時 | 0.4 | 3.2 | 0.82364 | 0
2014-05-11 | 3時 | 0.2 | 3.2 | 0.83567 | 0
2014-05-11 | 4時 | 0.3 | 3.2 | 0.82963 | 0
2014-05-11 | 5時 | 0.9 | 3.2 | 0.79441 | 0
2014-05-11 | 6時 | 1.2 | 3.2 | 0.77743 | 0
2014-05-11 | 7時 | 1.4 | 3.2 | 0.76634 | 0
2014-05-11 | 8時 | 1.7 | 3.2 | 0.75002 | 0
2014-05-11 | 9時 | 2.4 | 3.3 | 0.73561 | 0
2014-05-11 | 10時 | 3.5 | 3.4 | 0.70091 | 0
2014-05-11 | 11時 | 4.4 | 3.5 | 0.67716 | 0
2014-05-11 | 12時 | 5.3 | 3.6 | 0.65397 | 0
2014-05-11 | 13時 | 5.7 | 3.6 | 0.63605 | 0
2014-05-11 | 14時 | 5.6 | 3.7 | 0.65816 | 0
2014-05-11 | 15時 | 5 | 3.6 | 0.66778 | 0
2014-05-11 | 16時 | 4 | 3.6 | 0.71622 | 0
2014-05-11 | 17時 | 3.5 | 3.6 | 0.74191 | 5.7753
2014-05-11 | 18時 | 2.9 | 3.6 | 0.77409 | 0
2014-05-11 | 19時 | 2.4 | 3.5 | 0.77994 | 0
2014-05-11 | 20時 | 2 | 3.5 | 0.80253 | 3.9809
2014-05-11 | 21時 | 1.8 | 3.5 | 0.81409 | 1.6441
2014-05-11 | 22時 | 1.7 | 3.5 | 0.81994 | 0
2014-05-11 | 23時 | 1.6 | 3.6 | 0.8493 | 0
2014-05-12 | 0時 | 1.5 | 3.5 | 0.83178 | 0
2014-05-12 | 1時 | 1.3 | 3.5 | 0.84382 | 0
2014-05-12 | 2時 | 1 | 3.6 | 0.88673 | 0
2014-05-12 | 3時 | 0.7 | 3.6 | 0.90613 | 0
2014-05-12 | 4時 | 0.5 | 3.6 | 0.91933 | 0
2014-05-12 | 5時 | 1 | 3.6 | 0.88673 | 0
2014-05-12 | 6時 | 1.5 | 3.6 | 0.85541 | 0
2014-05-12 | 7時 | 1.9 | 3.7 | 0.8542 | 0
2014-05-12 | 8時 | 2.4 | 3.7 | 0.82425 | 0
2014-05-12 | 9時 | 4.2 | 3.8 | 0.74523 | 0
2014-05-12 | 10時 | 5.5 | 3.8 | 0.68055 | 0
2014-05-12 | 11時 | 7.1 | 3.9 | 0.62533 | 0
2014-05-12 | 12時 | 7.9 | 3.9 | 0.59206 | 0
2014-05-12 | 13時 | 7.4 | 3.9 | 0.61262 | 0
2014-05-12 | 14時 | 7.3 | 3.9 | 0.61682 | 0
2014-05-12 | 15時 | 6 | 3.9 | 0.67456 | 0
2014-05-12 | 16時 | 4.8 | 3.9 | 0.73325 | 0
2014-05-12 | 17時 | 3.8 | 3.9 | 0.78653 | 3.8391
2014-05-12 | 18時 | 3.1 | 3.9 | 0.82639 | 0
2014-05-12 | 19時 | 2.6 | 3.9 | 0.85625 | 0
2014-05-12 | 20時 | 2.4 | 3.9 | 0.86853 | 3.3163
2014-05-12 | 21時 | 2.3 | 3.9 | 0.87474 | 1.4082
2014-05-12 | 22時 | 2.2 | 3.9 | 0.881 | 0
2014-05-12 | 23時 | 2 | 4 | 0.91644 | 0
2014-05-13 | 0時 | 1.9 | 4 | 0.92302 | 0
2014-05-13 | 1時 | 2 | 4 | 0.91644 | 0
2014-05-13 | 2時 | 2 | 4.1 | 0.9392 | 0
2014-05-13 | 3時 | 2 | 4.1 | 0.9392 | 0
2014-05-13 | 4時 | 2.1 | 4.2 | 0.95511 | 0
2014-05-13 | 5時 | 3 | 4.2 | 0.89586 | 0
2014-05-13 | 6時 | 4.3 | 4.3 | 0.83672 | 0
2014-05-13 | 7時 | 6.3 | 4.4 | 0.74483 | 0
2014-05-13 | 8時 | 8.4 | 4.5 | 0.65967 | 4.0533
2014-05-13 | 9時 | 11 | 4.5 | 0.55397 | 0.33742
2014-05-13 | 10時 | 11.8 | 4.5 | 0.52537 | 0.023775
2014-05-13 | 11時 | 14.2 | 4.4 | 0.43912 | 0.013788
2014-05-13 | 12時 | 13.6 | 4.4 | 0.45657 | 0
2014-05-13 | 13時 | 11.3 | 4.3 | 0.51908 | 0
2014-05-13 | 14時 | 10.2 | 4.3 | 0.55854 | 0
2014-05-13 | 15時 | 9.2 | 4.3 | 0.59734 | 0
2014-05-13 | 16時 | 8.7 | 4.3 | 0.61786 | 0
2014-05-13 | 17時 | 8 | 4.3 | 0.64794 | 0
2014-05-13 | 18時 | 6.6 | 4.3 | 0.71312 | 0
2014-05-13 | 19時 | 4.9 | 4.3 | 0.80232 | 2.1345
2014-05-13 | 20時 | 4 | 4.3 | 0.85453 | 0.92199
2014-05-13 | 21時 | 4.4 | 4.2 | 0.81168 | 0.81759
2014-05-13 | 22時 | 3.3 | 4.2 | 0.87703 | 0
2014-05-13 | 23時 | 2.7 | 4.2 | 0.91514 | 0
2014-05-14 | 0時 | 1.9 | 4.1 | 0.94594 | 0
2014-05-14 | 1時 | 1.7 | 4.1 | 0.95958 | 0
2014-05-14 | 2時 | 2.2 | 4 | 0.90344 | 0
2014-05-14 | 3時 | 2.7 | 4.1 | 0.8935 | 0
2014-05-14 | 4時 | 3.1 | 4.2 | 0.88954 | 0
2014-05-14 | 5時 | 4.3 | 4.3 | 0.83672 | 0
2014-05-14 | 6時 | 5.7 | 4.4 | 0.7764 | 0
2014-05-14 | 7時 | 7.8 | 4.5 | 0.68716 | 0
2014-05-14 | 8時 | 9.2 | 4.6 | 0.63871 | 3.1695
2014-05-14 | 9時 | 10.6 | 4.6 | 0.58147 | 0.15221
2014-05-14 | 10時 | 12.4 | 4.6 | 0.51614 | 0.017695
2014-05-14 | 11時 | 14 | 4.6 | 0.46492 | 0.010295
2014-05-14 | 12時 | 13.9 | 4.6 | 0.46795 | 0
2014-05-14 | 13時 | 15 | 4.6 | 0.43581 | 0
2014-05-14 | 14時 | 12.8 | 4.7 | 0.51362 | 0
2014-05-14 | 15時 | 12.9 | 4.6 | 0.49949 | 0
2014-05-14 | 16時 | 11.7 | 4.5 | 0.52885 | 0
2014-05-14 | 17時 | 9.8 | 4.4 | 0.58696 | 0
2014-05-14 | 18時 | 7.8 | 4.3 | 0.65683 | 0
2014-05-14 | 19時 | 6.5 | 4.2 | 0.70146 | 0.92111
2014-05-14 | 20時 | 5.1 | 4.1 | 0.75464 | 0.57864
2014-05-14 | 21時 | 3.6 | 4.1 | 0.83834 | 0.68201
2014-05-14 | 22時 | 3.4 | 4.1 | 0.85026 | 0
2014-05-14 | 23時 | 4.6 | 4.1 | 0.78146 | 0
2014-05-15 | 0時 | 4.3 | 4.1 | 0.79806 | 0
2014-05-15 | 1時 | 4 | 4.1 | 0.81505 | 0
2014-05-15 | 2時 | 3.1 | 4.1 | 0.8685 | 0
2014-05-15 | 3時 | 2.1 | 4.3 | 0.97769 | 0
2014-05-15 | 4時 | 2.5 | 4.5 | 0.99408 | 0
2014-05-15 | 5時 | 4.6 | 4.7 | 0.89496 | 0
2014-05-15 | 6時 | 6.9 | 4.9 | 0.79527 | 0
2014-05-15 | 7時 | 10.4 | 5.1 | 0.65282 | 0
2014-05-15 | 8時 | 13.7 | 5.3 | 0.54561 | 0
2014-05-15 | 9時 | 15.5 | 5.2 | 0.47662 | 0
2014-05-15 | 10時 | 16.4 | 5.1 | 0.44139 | 0
2014-05-15 | 11時 | 16.9 | 5.1 | 0.42758 | 0
2014-05-15 | 12時 | 16.7 | 5 | 0.42462 | 0
2014-05-15 | 13時 | 15.6 | 4.9 | 0.44646 | 0
2014-05-15 | 14時 | 14.7 | 4.9 | 0.47307 | 0
2014-05-15 | 15時 | 13.5 | 4.8 | 0.50101 | 0
2014-05-15 | 16時 | 12 | 4.7 | 0.54135 | 0
2014-05-15 | 17時 | 10 | 4.7 | 0.61833 | 0.093641
2014-05-15 | 18時 | 8.6 | 4.6 | 0.66514 | 0
2014-05-15 | 19時 | 8.1 | 4.6 | 0.68811 | 0
2014-05-15 | 20時 | 7.3 | 4.5 | 0.71104 | 1.1946
2014-05-15 | 21時 | 6.2 | 4.5 | 0.76691 | 0.5745
2014-05-15 | 22時 | 4.9 | 4.5 | 0.83936 | 0
2014-05-15 | 23時 | 4.8 | 4.5 | 0.84525 | 0
2014-05-16 | 0時 | 4.5 | 4.5 | 0.86317 | 0
2014-05-16 | 1時 | 3.8 | 4.5 | 0.90667 | 0
2014-05-16 | 2時 | 3.8 | 4.6 | 0.92667 | 0
2014-05-16 | 3時 | 3.9 | 4.6 | 0.92016 | 0
2014-05-16 | 4時 | 4.2 | 4.7 | 0.9204 | 0
2014-05-16 | 5時 | 4.8 | 4.8 | 0.90116 | 0
2014-05-16 | 6時 | 6.5 | 5 | 0.834 | 0
2014-05-16 | 7時 | 8.8 | 5.1 | 0.72694 | 0
2014-05-16 | 8時 | 10.1 | 5.2 | 0.679 | 0
2014-05-16 | 9時 | 11.7 | 5.3 | 0.62208 | 0
2014-05-16 | 10時 | 12.5 | 5.3 | 0.59013 | 0
2014-05-16 | 11時 | 12.7 | 5.4 | 0.59333 | 0
2014-05-16 | 12時 | 10.4 | 5.4 | 0.69089 | 0
2014-05-16 | 13時 | 9.7 | 5.5 | 0.73734 | 0
2014-05-16 | 14時 | 9.7 | 5.6 | 0.75063 | 0
2014-05-16 | 15時 | 9.9 | 5.6 | 0.74062 | 0
2014-05-16 | 16時 | 10.3 | 5.5 | 0.70829 | 0
2014-05-16 | 17時 | 10 | 5.4 | 0.70963 | 2.0819
2014-05-16 | 18時 | 9.6 | 5.3 | 0.71555 | 0
2014-05-16 | 19時 | 9.1 | 5.3 | 0.74006 | 0
2014-05-16 | 20時 | 7.9 | 5.2 | 0.78777 | 1.9231
2014-05-16 | 21時 | 7.4 | 5.1 | 0.79958 | 0.75757
2014-05-16 | 22時 | 6.8 | 5 | 0.81696 | 0
2014-05-16 | 23時 | 4.8 | 4.9 | 0.91979 | 0
2014-05-17 | 0時 | 5.3 | 4.9 | 0.88828 | 0
2014-05-17 | 1時 | 4.3 | 4.8 | 0.93327 | 0
2014-05-17 | 2時 | 3.1 | 4.7 | 0.99464 | 0
2014-05-17 | 3時 | 2.7 | 4.6 | 1.0017 | 0
2014-05-17 | 4時 | 3.2 | 4.7 | 0.98762 | 0
2014-05-17 | 5時 | 5.8 | 5.1 | 0.8927 | 0
2014-05-17 | 6時 | 8.9 | 5.2 | 0.73608 | 0
2014-05-17 | 7時 | 11.6 | 5.4 | 0.63792 | 0
2014-05-17 | 8時 | 14.2 | 5.5 | 0.54793 | 0
2014-05-17 | 9時 | 15.8 | 5.6 | 0.50319 | 0
2014-05-17 | 10時 | 17 | 5.6 | 0.46615 | 0
2014-05-17 | 11時 | 18.5 | 5.6 | 0.4241 | 0
2014-05-17 | 12時 | 17.6 | 5.6 | 0.44879 | 0
2014-05-17 | 13時 | 18.2 | 5.6 | 0.43216 | 0
2014-05-17 | 14時 | 17.6 | 5.6 | 0.44879 | 0
2014-05-17 | 15時 | 16.8 | 5.5 | 0.46375 | 0
2014-05-17 | 16時 | 15.5 | 5.4 | 0.49479 | 0
2014-05-17 | 17時 | 13.7 | 5.3 | 0.54561 | 0.055391
2014-05-17 | 18時 | 11.8 | 5.2 | 0.60642 | 0
2014-05-17 | 19時 | 10.2 | 5.1 | 0.6616 | 0
2014-05-17 | 20時 | 8 | 5.1 | 0.7675 | 0.38912
2014-05-17 | 21時 | 8.4 | 5 | 0.73239 | 0.25331
2014-05-17 | 22時 | 6.6 | 4.9 | 0.81184 | 0
2014-05-17 | 23時 | 5.5 | 4.8 | 0.85827 | 0
2014-05-18 | 0時 | 4.1 | 4.7 | 0.92689 | 0
2014-05-18 | 1時 | 4.1 | 4.6 | 0.90731 | 0
2014-05-18 | 2時 | 3.7 | 4.6 | 0.93322 | 0
2014-05-18 | 3時 | 3.3 | 4.6 | 0.95995 | 0
2014-05-18 | 4時 | 4.2 | 4.6 | 0.90096 | 0
2014-05-18 | 5時 | 6.7 | 4.6 | 0.75727 | 0
2014-05-18 | 6時 | 9.4 | 4.6 | 0.63016 | 0
2014-05-18 | 7時 | 12.6 | 4.7 | 0.5204 | 0
2014-05-18 | 8時 | 14.6 | 4.7 | 0.45685 | 0
2014-05-18 | 9時 | 15.9 | 4.8 | 0.4291 | 0
2014-05-18 | 10時 | 17.4 | 4.9 | 0.39813 | 0
2014-05-18 | 11時 | 17.6 | 5 | 0.40109 | 0
2014-05-18 | 12時 | 18.6 | 5 | 0.37665 | 0
2014-05-18 | 13時 | 18.6 | 5.1 | 0.38413 | 0
2014-05-18 | 14時 | 15.3 | 5.3 | 0.49198 | 0
2014-05-18 | 15時 | 12.6 | 5.2 | 0.5753 | 0
2014-05-18 | 16時 | 8.6 | 5.2 | 0.75118 | 0
2014-05-18 | 17時 | 6.3 | 5.2 | 0.87913 | 0.08924
2014-05-18 | 18時 | 6.1 | 5.2 | 0.89136 | 0
2014-05-18 | 19時 | 5.6 | 5.2 | 0.92277 | 0
2014-05-18 | 20時 | 5.3 | 5.2 | 0.94221 | 1.4167
2014-05-18 | 21時 | 5.2 | 5.1 | 0.9307 | 0.67527
2014-05-18 | 22時 | 5.1 | 5.1 | 0.9372 | 0
2014-05-18 | 23時 | 5.4 | 5 | 0.89998 | 0
2014-05-19 | 0時 | 5.6 | 5 | 0.88757 | 0
2014-05-19 | 1時 | 5.4 | 5 | 0.89998 | 0
2014-05-19 | 2時 | 4.5 | 4.9 | 0.9393 | 0
2014-05-19 | 3時 | 4 | 5 | 0.99253 | 0
2014-05-19 | 4時 | 3.7 | 4.9 | 0.9936 | 0
2014-05-19 | 5時 | 4.6 | 5.1 | 0.97051 | 0
2014-05-19 | 6時 | 5.5 | 5.2 | 0.9292 | 0
2014-05-19 | 7時 | 8.6 | 5.2 | 0.75118 | 0
2014-05-19 | 8時 | 13.6 | 5.3 | 0.54917 | 0
2014-05-19 | 9時 | 18.1 | 5.3 | 0.41178 | 0
2014-05-19 | 10時 | 20.2 | 5.2 | 0.35448 | 0
2014-05-19 | 11時 | 22.3 | 5.2 | 0.31163 | 0
2014-05-19 | 12時 | 22.1 | 5.2 | 0.31545 | 0
2014-05-19 | 13時 | 21.4 | 5.2 | 0.32924 | 0
2014-05-19 | 14時 | 18.6 | 5.1 | 0.38413 | 0
2014-05-19 | 15時 | 16.7 | 5.1 | 0.43304 | 0
2014-05-19 | 16時 | 14.7 | 5.1 | 0.49223 | 0
2014-05-19 | 17時 | 13.7 | 5 | 0.51497 | 0.037607
2014-05-19 | 18時 | 13.3 | 5 | 0.52857 | 0
2014-05-19 | 19時 | 10.9 | 5 | 0.61914 | 0
2014-05-19 | 20時 | 10.1 | 5 | 0.65309 | 0.053539
2014-05-19 | 21時 | 9.1 | 4.9 | 0.68464 | 0.021779
2014-05-19 | 22時 | 8.4 | 4.9 | 0.71785 | 0
2014-05-19 | 23時 | 8.5 | 4.8 | 0.69856 | 0
2014-05-20 | 0時 | 6.2 | 4.8 | 0.81765 | 0
2014-05-20 | 1時 | 6 | 4.8 | 0.82903 | 0
2014-05-20 | 2時 | 5 | 4.8 | 0.88867 | 0
2014-05-20 | 3時 | 4.1 | 4.9 | 0.96602 | 0
2014-05-20 | 4時 | 6.4 | 5 | 0.83977 | 0
2014-05-20 | 5時 | 8.9 | 5.1 | 0.72204 | 0
2014-05-20 | 6時 | 12.7 | 5.3 | 0.58244 | 0
2014-05-20 | 7時 | 17 | 5.5 | 0.4579 | 0
2014-05-20 | 8時 | 21.1 | 5.6 | 0.36092 | 0.16406
2014-05-20 | 9時 | 24 | 5.7 | 0.30798 | 0
2014-05-20 | 10時 | 25.4 | 5.7 | 0.28327 | 0
2014-05-20 | 11時 | 27 | 5.8 | 0.2622 | 0
2014-05-20 | 12時 | 24.6 | 5.8 | 0.30227 | 0
2014-05-20 | 13時 | 19.8 | 5.8 | 0.40491 | 0
2014-05-20 | 14時 | 17.1 | 5.9 | 0.48779 | 0
2014-05-20 | 15時 | 16.3 | 5.8 | 0.50461 | 0
2014-05-20 | 16時 | 14.9 | 5.7 | 0.54256 | 0
2014-05-20 | 17時 | 11.6 | 5.6 | 0.66134 | 0
2014-05-20 | 18時 | 9.6 | 5.6 | 0.75569 | 0
2014-05-20 | 19時 | 8.7 | 5.6 | 0.80299 | 0.0076715
2014-05-20 | 20時 | 8 | 5.6 | 0.84207 | 0.010481
2014-05-20 | 21時 | 6.8 | 5.5 | 0.89794 | 0.016494
2014-05-20 | 22時 | 7 | 5.4 | 0.86972 | 0
2014-05-20 | 23時 | 6.5 | 5.4 | 0.90015 | 0
2014-05-21 | 0時 | 5.5 | 5.3 | 0.94692 | 0
2014-05-21 | 1時 | 4.4 | 5.1 | 0.98419 | 0
2014-05-21 | 2時 | 4.2 | 5.1 | 0.9981 | 0
2014-05-21 | 3時 | 3.8 | 4.9 | 0.98663 | 0
2014-05-21 | 4時 | 4 | 5 | 0.99253 | 0
2014-05-21 | 5時 | 6.3 | 5.3 | 0.89589 | 0
2014-05-21 | 6時 | 8.8 | 5.4 | 0.76934 | 0
2014-05-21 | 7時 | 12 | 5.5 | 0.63269 | 0
2014-05-21 | 8時 | 15.8 | 5.6 | 0.50319 | 0.83798
2014-05-21 | 9時 | 18.9 | 5.6 | 0.41361 | 0.0020084
2014-05-21 | 10時 | 21.3 | 5.6 | 0.35651 | 0
2014-05-21 | 11時 | 22.6 | 5.5 | 0.3235 | 0
2014-05-21 | 12時 | 22.2 | 5.5 | 0.33146 | 0
2014-05-21 | 13時 | 21.8 | 5.5 | 0.33965 | 0
2014-05-21 | 14時 | 20.4 | 5.6 | 0.37682 | 0
2014-05-21 | 15時 | 19.2 | 5.4 | 0.39157 | 0
2014-05-21 | 16時 | 18.5 | 5.3 | 0.40157 | 0
2014-05-21 | 17時 | 16.9 | 5.2 | 0.43589 | 0
2014-05-21 | 18時 | 15.3 | 5.1 | 0.47357 | 0
2014-05-21 | 19時 | 12.7 | 5 | 0.54973 | 0
2014-05-21 | 20時 | 12.2 | 5 | 0.5681 | 0
2014-05-21 | 21時 | 11.1 | 4.9 | 0.59884 | 0
2014-05-21 | 22時 | 11.5 | 4.9 | 0.58316 | 0
2014-05-21 | 23時 | 10.5 | 4.9 | 0.62324 | 0
2014-05-22 | 0時 | 10 | 4.9 | 0.64443 | 0
2014-05-22 | 1時 | 9 | 4.9 | 0.68928 | 0
2014-05-22 | 2時 | 8.4 | 4.9 | 0.71785 | 0
2014-05-22 | 3時 | 8.1 | 5.2 | 0.77712 | 0
2014-05-22 | 4時 | 8.7 | 5.5 | 0.78878 | 0
2014-05-22 | 5時 | 11.2 | 5.8 | 0.70313 | 0
2014-05-22 | 6時 | 14.5 | 6.2 | 0.60511 | 0
2014-05-22 | 7時 | 17.7 | 6.5 | 0.5169 | 0
2014-05-22 | 8時 | 21.4 | 6.9 | 0.43569 | 0
2014-05-22 | 9時 | 23.8 | 6.8 | 0.37121 | 0
2014-05-22 | 10時 | 25.6 | 6.7 | 0.32851 | 0
2014-05-22 | 11時 | 27.3 | 6.6 | 0.29279 | 0
2014-05-22 | 12時 | 28.3 | 6.5 | 0.27205 | 0
2014-05-22 | 13時 | 29 | 6.4 | 0.25725 | 0
2014-05-22 | 14時 | 28.7 | 6.3 | 0.25771 | 0
2014-05-22 | 15時 | 26.7 | 6.1 | 0.28053 | 0
2014-05-22 | 16時 | 24.6 | 6 | 0.31259 | 0
2014-05-22 | 17時 | 22.7 | 5.8 | 0.33892 | 0
2014-05-22 | 18時 | 20.8 | 5.6 | 0.36764 | 0
2014-05-22 | 19時 | 16.7 | 5.4 | 0.45829 | 0
2014-05-22 | 20時 | 16.3 | 5.2 | 0.45285 | 0
2014-05-22 | 21時 | 15.2 | 5.3 | 0.49516 | 0
2014-05-22 | 22時 | 13.6 | 5.3 | 0.54917 | 0
2014-05-22 | 23時 | 12.1 | 5.4 | 0.6172 | 0
2014-05-23 | 0時 | 11.4 | 5.5 | 0.65829 | 0
2014-05-23 | 1時 | 11 | 5.6 | 0.68818 | 0
2014-05-23 | 2時 | 10.2 | 5.7 | 0.73873 | 0
2014-05-23 | 3時 | 9.6 | 5.8 | 0.78243 | 0
2014-05-23 | 4時 | 10.4 | 5.9 | 0.75426 | 0
2014-05-23 | 5時 | 12.9 | 6 | 0.65005 | 0
2014-05-23 | 6時 | 16.7 | 6.1 | 0.51713 | 0
2014-05-23 | 7時 | 20.8 | 6.1 | 0.40014 | 0
2014-05-23 | 8時 | 24.5 | 6.2 | 0.32484 | 0
2014-05-23 | 9時 | 27.3 | 6.2 | 0.27522 | 0
2014-05-23 | 10時 | 29.3 | 6.2 | 0.245 | 0
2014-05-23 | 11時 | 29.5 | 6.1 | 0.23833 | 0
2014-05-23 | 12時 | 30.1 | 6.1 | 0.23025 | 0
2014-05-23 | 13時 | 29.6 | 6.1 | 0.23696 | 0
2014-05-23 | 14時 | 28.7 | 6.1 | 0.2496 | 0
2014-05-23 | 15時 | 27.4 | 5.9 | 0.2605 | 0
2014-05-23 | 16時 | 24.7 | 5.7 | 0.29533 | 0
2014-05-23 | 17時 | 22.1 | 5.5 | 0.33349 | 0
2014-05-23 | 18時 | 19.3 | 5.4 | 0.38914 | 0
2014-05-23 | 19時 | 17.1 | 5.2 | 0.4304 | 0
2014-05-23 | 20時 | 15.6 | 5 | 0.4555 | 0
2014-05-23 | 21時 | 14.5 | 4.9 | 0.47923 | 0
2014-05-23 | 22時 | 13.8 | 4.9 | 0.50148 | 0
2014-05-23 | 23時 | 12.1 | 4.9 | 0.5605 | 0
2014-05-24 | 0時 | 11.1 | 4.9 | 0.59884 | 0
2014-05-24 | 1時 | 10.6 | 4.8 | 0.60656 | 0
2014-05-24 | 2時 | 9.5 | 4.8 | 0.65294 | 0
2014-05-24 | 3時 | 9.3 | 4.9 | 0.67547 | 0
2014-05-24 | 4時 | 9.2 | 5 | 0.6938 | 0
2014-05-24 | 5時 | 9.9 | 5.2 | 0.68816 | 0
2014-05-24 | 6時 | 12 | 5.3 | 0.60988 | 0
2014-05-24 | 7時 | 14.1 | 5.4 | 0.54156 | 0
2014-05-24 | 8時 | 17.7 | 5.5 | 0.43808 | 0
2014-05-24 | 9時 | 20 | 5.5 | 0.37942 | 0
2014-05-24 | 10時 | 20.9 | 5.5 | 0.35892 | 0
2014-05-24 | 11時 | 22.3 | 5.6 | 0.33539 | 0
2014-05-24 | 12時 | 22.6 | 5.6 | 0.32933 | 0
2014-05-24 | 13時 | 22.3 | 5.6 | 0.33539 | 0
2014-05-24 | 14時 | 21.7 | 5.6 | 0.34789 | 0
2014-05-24 | 15時 | 20.3 | 5.5 | 0.37244 | 0
2014-05-24 | 16時 | 19 | 5.5 | 0.40376 | 0
2014-05-24 | 17時 | 17 | 5.4 | 0.44965 | 0
2014-05-24 | 18時 | 14.3 | 5.4 | 0.53458 | 0
2014-05-24 | 19時 | 12 | 5.3 | 0.60988 | 0
2014-05-24 | 20時 | 10.4 | 5.3 | 0.6782 | 0
2014-05-24 | 21時 | 9.9 | 5.2 | 0.68816 | 0
2014-05-24 | 22時 | 9.5 | 5.1 | 0.69341 | 0
2014-05-24 | 23時 | 8.6 | 5.1 | 0.73685 | 0
2014-05-25 | 0時 | 7.8 | 5 | 0.7629 | 0
2014-05-25 | 1時 | 7.2 | 4.9 | 0.77907 | 0
2014-05-25 | 2時 | 5.7 | 4.8 | 0.84644 | 0
2014-05-25 | 3時 | 5 | 5 | 0.9254 | 0
2014-05-25 | 4時 | 5.8 | 5.2 | 0.91006 | 0
2014-05-25 | 5時 | 9.1 | 5.5 | 0.76774 | 0
2014-05-25 | 6時 | 11.6 | 5.7 | 0.67304 | 0
2014-05-25 | 7時 | 14 | 5.9 | 0.59508 | 0
2014-05-25 | 8時 | 14.8 | 6.1 | 0.58402 | 0
2014-05-25 | 9時 | 16.5 | 6.1 | 0.52375 | 0
2014-05-25 | 10時 | 18.4 | 6.1 | 0.4645 | 0
2014-05-25 | 11時 | 20.2 | 6.1 | 0.41524 | 0
2014-05-25 | 12時 | 21 | 6.1 | 0.39525 | 0
2014-05-25 | 13時 | 21.7 | 6.1 | 0.37865 | 0
2014-05-25 | 14時 | 22.4 | 6.1 | 0.36283 | 0
2014-05-25 | 15時 | 20.5 | 6.1 | 0.40761 | 0
2014-05-25 | 16時 | 19 | 6 | 0.44012 | 0
2014-05-25 | 17時 | 16.9 | 6 | 0.50231 | 0
2014-05-25 | 18時 | 15.5 | 6 | 0.54924 | 0
2014-05-25 | 19時 | 14.5 | 6 | 0.58578 | 0
2014-05-25 | 20時 | 13.4 | 6 | 0.62916 | 0.008743
2014-05-25 | 21時 | 12.2 | 5.9 | 0.66939 | 0.0012296
2014-05-25 | 22時 | 10.8 | 5.9 | 0.73441 | 0
2014-05-25 | 23時 | 9.8 | 5.8 | 0.77199 | 0
2014-05-26 | 0時 | 9 | 5.8 | 0.81471 | 0
2014-05-26 | 1時 | 8.3 | 5.7 | 0.83967 | 0
2014-05-26 | 2時 | 7.7 | 5.7 | 0.87468 | 0
2014-05-26 | 3時 | 7.5 | 5.9 | 0.91753 | 0
2014-05-26 | 4時 | 8 | 6.1 | 0.91653 | 0
2014-05-26 | 5時 | 9.7 | 6.3 | 0.84352 | 0
2014-05-26 | 6時 | 12.6 | 6.5 | 0.71764 | 0
2014-05-26 | 7時 | 16.9 | 6.7 | 0.56029 | 0
2014-05-26 | 8時 | 20.4 | 7 | 0.46997 | 0
2014-05-26 | 9時 | 21.9 | 6.9 | 0.42257 | 0
2014-05-26 | 10時 | 24.9 | 6.8 | 0.34753 | 0
2014-05-26 | 11時 | 27.2 | 6.8 | 0.30334 | 0
2014-05-26 | 12時 | 27.3 | 6.7 | 0.29718 | 0
2014-05-26 | 13時 | 27.8 | 6.6 | 0.28435 | 0
2014-05-26 | 14時 | 27.7 | 6.5 | 0.28173 | 0
2014-05-26 | 15時 | 26.6 | 6.4 | 0.29593 | 0
2014-05-26 | 16時 | 24.7 | 6.4 | 0.33123 | 0
2014-05-26 | 17時 | 22.5 | 6.3 | 0.37233 | 0
2014-05-26 | 18時 | 20.4 | 6.2 | 0.41679 | 0
2014-05-26 | 19時 | 17.9 | 6.2 | 0.4871 | 0
2014-05-26 | 20時 | 14.4 | 6.1 | 0.59931 | 0
2014-05-26 | 21時 | 12.9 | 6.1 | 0.66078 | 0
2014-05-26 | 22時 | 12.1 | 6 | 0.68513 | 0
2014-05-26 | 23時 | 12.2 | 6 | 0.68063 | 0
2014-05-27 | 0時 | 11.5 | 6 | 0.71282 | 0
2014-05-27 | 1時 | 11.4 | 5.9 | 0.70571 | 0
2014-05-27 | 2時 | 11 | 5.9 | 0.7247 | 0
2014-05-27 | 3時 | 9.9 | 6 | 0.79302 | 0
2014-05-27 | 4時 | 10.8 | 6.2 | 0.77138 | 0
2014-05-27 | 5時 | 12.8 | 6.3 | 0.68671 | 0
2014-05-27 | 6時 | 16.5 | 6.4 | 0.54924 | 0
2014-05-27 | 7時 | 19.8 | 6.5 | 0.45328 | 0
2014-05-27 | 8時 | 23.3 | 6.7 | 0.377 | 0
2014-05-27 | 9時 | 25.9 | 6.5 | 0.31318 | 0
2014-05-27 | 10時 | 27.8 | 6.3 | 0.27155 | 0
2014-05-27 | 11時 | 28.4 | 6.1 | 0.25399 | 0
2014-05-27 | 12時 | 29.5 | 5.9 | 0.23059 | 0
2014-05-27 | 13時 | 28 | 5.7 | 0.24308 | 0
2014-05-27 | 14時 | 27.9 | 5.5 | 0.23599 | 0
2014-05-27 | 15時 | 27.1 | 5.4 | 0.24284 | 0
2014-05-27 | 16時 | 24.6 | 5.3 | 0.27643 | 0
2014-05-27 | 17時 | 23 | 5.3 | 0.30436 | 0
2014-05-27 | 18時 | 20.9 | 5.1 | 0.33302 | 0
2014-05-27 | 19時 | 18.2 | 5 | 0.38622 | 0
2014-05-27 | 20時 | 16.2 | 4.9 | 0.42966 | 0
2014-05-27 | 21時 | 14.2 | 5 | 0.49852 | 0
2014-05-27 | 22時 | 13.6 | 5.1 | 0.52862 | 0
2014-05-27 | 23時 | 12.6 | 5.1 | 0.56433 | 0
2014-05-28 | 0時 | 12.3 | 5.2 | 0.58676 | 0
2014-05-28 | 1時 | 11.9 | 5.2 | 0.60243 | 0
2014-05-28 | 2時 | 10.9 | 5.3 | 0.65597 | 0
2014-05-28 | 3時 | 10.5 | 5.5 | 0.69889 | 0
2014-05-28 | 4時 | 11.5 | 5.8 | 0.68928 | 0
2014-05-28 | 5時 | 13.4 | 6.1 | 0.63954 | 0
2014-05-28 | 6時 | 15 | 6.3 | 0.59526 | 0
2014-05-28 | 7時 | 15.4 | 6.6 | 0.60748 | 0
2014-05-28 | 8時 | 16.8 | 6.9 | 0.5805 | 0
2014-05-28 | 9時 | 18.1 | 6.9 | 0.53473 | 0
2014-05-28 | 10時 | 20.6 | 6.9 | 0.45765 | 0
2014-05-28 | 11時 | 21.2 | 7 | 0.44739 | 0
2014-05-28 | 12時 | 22.7 | 7 | 0.40826 | 0
2014-05-28 | 13時 | 21.7 | 7 | 0.43389 | 0
2014-05-28 | 14時 | 20.2 | 7.1 | 0.48254 | 0
2014-05-28 | 15時 | 19.7 | 6.9 | 0.48386 | 0
2014-05-28 | 16時 | 19.6 | 6.8 | 0.47989 | 0
2014-05-28 | 17時 | 19.2 | 6.6 | 0.47767 | 0
2014-05-28 | 18時 | 16.5 | 6.5 | 0.55774 | 0
2014-05-28 | 19時 | 14.2 | 6.4 | 0.63668 | 0
2014-05-28 | 20時 | 12.3 | 6.3 | 0.70963 | 0
2014-05-28 | 21時 | 11.6 | 6.3 | 0.74317 | 0
2014-05-28 | 22時 | 10.6 | 6.3 | 0.79421 | 0
2014-05-28 | 23時 | 10.4 | 6.3 | 0.80488 | 0
2014-05-29 | 0時 | 9.6 | 6.3 | 0.8492 | 0
2014-05-29 | 1時 | 9 | 6.3 | 0.88424 | 0
2014-05-29 | 2時 | 8.4 | 6.4 | 0.93536 | 0
2014-05-29 | 3時 | 8.4 | 6.6 | 0.96429 | 0
2014-05-29 | 4時 | 9.3 | 6.8 | 0.93455 | 0
2014-05-29 | 5時 | 11.6 | 7 | 0.82483 | 0
2014-05-29 | 6時 | 15 | 7.2 | 0.67932 | 0
2014-05-29 | 7時 | 19.3 | 7.4 | 0.53157 | 0
2014-05-29 | 8時 | 21.7 | 7.7 | 0.47675 | 0
2014-05-29 | 9時 | 23.6 | 7.7 | 0.42482 | 0
2014-05-29 | 10時 | 23.6 | 7.8 | 0.43027 | 0
2014-05-29 | 11時 | 24.7 | 7.9 | 0.40789 | 0
2014-05-29 | 12時 | 25.4 | 7.9 | 0.39123 | 0
2014-05-29 | 13時 | 24.8 | 8 | 0.41053 | 0
2014-05-29 | 14時 | 24 | 8.1 | 0.43599 | 0
2014-05-29 | 15時 | 21.4 | 7.9 | 0.49804 | 0
2014-05-29 | 16時 | 20 | 7.7 | 0.52933 | 0
2014-05-29 | 17時 | 19.1 | 7.5 | 0.54542 | 0
2014-05-29 | 18時 | 18 | 7.4 | 0.57663 | 0
2014-05-29 | 19時 | 16.4 | 7.2 | 0.62105 | 0
2014-05-29 | 20時 | 14.1 | 7.1 | 0.71012 | 0
2014-05-29 | 21時 | 12.6 | 7 | 0.77223 | 0
2014-05-29 | 22時 | 11.1 | 6.8 | 0.82853 | 0
2014-05-29 | 23時 | 10.6 | 6.7 | 0.8441 | 0
2014-05-30 | 0時 | 9.1 | 6.6 | 0.91967 | 0
2014-05-30 | 1時 | 9.6 | 6.5 | 0.87588 | 0
2014-05-30 | 2時 | 9.7 | 6.4 | 0.85677 | 0
2014-05-30 | 3時 | 8.9 | 6.3 | 0.89023 | 0
2014-05-30 | 4時 | 8.5 | 6.2 | 0.90029 | 0
2014-05-30 | 5時 | 8.7 | 6.2 | 0.88818 | 0
2014-05-30 | 6時 | 8.8 | 6.1 | 0.8681 | 0
2014-05-30 | 7時 | 9 | 6.1 | 0.85644 | 0
2014-05-30 | 8時 | 9.3 | 6.1 | 0.83928 | 0
2014-05-30 | 9時 | 9.1 | 6 | 0.83686 | 0
2014-05-30 | 10時 | 11 | 5.9 | 0.7247 | 0
2014-05-30 | 11時 | 11.9 | 5.8 | 0.6713 | 0
2014-05-30 | 12時 | 11.7 | 5.7 | 0.6686 | 0
2014-05-30 | 13時 | 10.9 | 5.6 | 0.69277 | 0
2014-05-30 | 14時 | 10.1 | 5.5 | 0.71783 | 0
2014-05-30 | 15時 | 9.9 | 5.4 | 0.7144 | 0
2014-05-30 | 16時 | 8.9 | 5.4 | 0.76415 | 0
2014-05-30 | 17時 | 8.2 | 5.3 | 0.78657 | 1.6046
2014-05-30 | 18時 | 7.8 | 5.3 | 0.80828 | 0
2014-05-30 | 19時 | 7.2 | 5.3 | 0.84213 | 0
2014-05-30 | 20時 | 6.9 | 5.3 | 0.85964 | 1.8736
2014-05-30 | 21時 | 6.8 | 5.3 | 0.86556 | 0.7345
2014-05-30 | 22時 | 6.7 | 5.4 | 0.88784 | 0
2014-05-30 | 23時 | 6.6 | 5.5 | 0.91038 | 0
2014-05-31 | 0時 | 6.4 | 5.6 | 0.93965 | 0
2014-05-31 | 1時 | 6.4 | 5.6 | 0.93965 | 0
2014-05-31 | 2時 | 6.4 | 5.7 | 0.95627 | 0
2014-05-31 | 3時 | 6.6 | 5.8 | 0.95958 | 0
2014-05-31 | 4時 | 7 | 5.9 | 0.9495 | 0
2014-05-31 | 5時 | 7.7 | 6 | 0.92028 | 0
2014-05-31 | 6時 | 9 | 6.1 | 0.85644 | 0
2014-05-31 | 7時 | 12.7 | 6.2 | 0.68037 | 0
2014-05-31 | 8時 | 14.2 | 6.3 | 0.62683 | 0
2014-05-31 | 9時 | 16.8 | 6.2 | 0.52219 | 0
2014-05-31 | 10時 | 19.3 | 6.1 | 0.43909 | 0
2014-05-31 | 11時 | 21.7 | 6.1 | 0.37865 | 0
2014-05-31 | 12時 | 21 | 6 | 0.38883 | 0
2014-05-31 | 13時 | 21.2 | 5.9 | 0.37774 | 0
2014-05-31 | 14時 | 20.9 | 5.9 | 0.38477 | 0
2014-05-31 | 15時 | 19 | 5.8 | 0.42558 | 0
2014-05-31 | 16時 | 18.8 | 5.9 | 0.43829 | 0
2014-05-31 | 17時 | 17.9 | 5.9 | 0.46376 | 0
2014-05-31 | 18時 | 15.1 | 6 | 0.56354 | 0
2014-05-31 | 19時 | 13.2 | 6.1 | 0.64794 | 0
2014-05-31 | 20時 | 12.4 | 6.2 | 0.6939 | 0.023613
2014-05-31 | 21時 | 11.5 | 6.2 | 0.73635 | 0.0061257
2014-05-31 | 22時 | 10.9 | 6.2 | 0.76626 | 0
2014-05-31 | 23時 | 10.1 | 6.2 | 0.80829 | 0
2014-06-01 | 0時 | 9.8 | 6.4 | 0.85104 | 0
2014-06-01 | 1時 | 9.6 | 6.4 | 0.86255 | 0
2014-06-01 | 2時 | 9.5 | 6.3 | 0.85493 | 0
2014-06-01 | 3時 | 9.2 | 6.3 | 0.87238 | 0
2014-06-01 | 4時 | 9.3 | 6.5 | 0.89375 | 0
2014-06-01 | 5時 | 9.2 | 6.5 | 0.89979 | 0
2014-06-01 | 6時 | 9.2 | 6.6 | 0.91349 | 0
2014-06-01 | 7時 | 9.3 | 6.6 | 0.90735 | 0
2014-06-01 | 8時 | 10 | 6.7 | 0.87864 | 0
2014-06-01 | 9時 | 10.7 | 6.8 | 0.85087 | 0
2014-06-01 | 10時 | 11.3 | 6.9 | 0.8295 | 0
2014-06-01 | 11時 | 12.8 | 6.8 | 0.74063 | 0
2014-06-01 | 12時 | 12.4 | 6.7 | 0.74927 | 0
2014-06-01 | 13時 | 10.9 | 6.4 | 0.79073 | 0
2014-06-01 | 14時 | 9.5 | 6.4 | 0.86837 | 0
2014-06-01 | 15時 | 9.9 | 6.4 | 0.84535 | 0
2014-06-01 | 16時 | 9.6 | 6.4 | 0.86255 | 0
2014-06-01 | 17時 | 9.7 | 6.4 | 0.85677 | 1.602
2014-06-01 | 18時 | 9.2 | 6.5 | 0.89979 | 0
2014-06-01 | 19時 | 8.9 | 6.4 | 0.90422 | 0
2014-06-01 | 20時 | 9 | 6.4 | 0.89813 | 1.633
2014-06-01 | 21時 | 8.9 | 6.4 | 0.90422 | 0.56467
2014-06-01 | 22時 | 8.8 | 6.4 | 0.91035 | 0
2014-06-01 | 23時 | 8.8 | 6.4 | 0.91035 | 0
2014-06-02 | 0時 | 8.6 | 6.3 | 0.90849 | 0
2014-06-02 | 1時 | 8.6 | 6.2 | 0.89421 | 0
2014-06-02 | 2時 | 8.4 | 6.2 | 0.90642 | 0
2014-06-02 | 3時 | 8.6 | 6.2 | 0.89421 | 0
2014-06-02 | 4時 | 8.7 | 6.2 | 0.88818 | 0
2014-06-02 | 5時 | 8.7 | 6.3 | 0.90236 | 0
2014-06-02 | 6時 | 8.6 | 6.3 | 0.90849 | 0
2014-06-02 | 7時 | 9 | 6.4 | 0.89813 | 0
2014-06-02 | 8時 | 9.5 | 6.3 | 0.85493 | 0
2014-06-02 | 9時 | 9.1 | 6.3 | 0.87829 | 0
2014-06-02 | 10時 | 10.4 | 6.5 | 0.83017 | 0
2014-06-02 | 11時 | 12.5 | 6.7 | 0.74436 | 0
2014-06-02 | 12時 | 13.7 | 6.5 | 0.66786 | 0
2014-06-02 | 13時 | 12.4 | 6.5 | 0.72713 | 0
2014-06-02 | 14時 | 12.3 | 6.5 | 0.73193 | 0
2014-06-02 | 15時 | 11.7 | 6.3 | 0.73827 | 0
2014-06-02 | 16時 | 11.2 | 6.3 | 0.76313 | 0
2014-06-02 | 17時 | 10.6 | 6.1 | 0.76924 | 1.4749
2014-06-02 | 18時 | 9.9 | 6.1 | 0.80611 | 0
2014-06-02 | 19時 | 9.7 | 6.2 | 0.83026 | 0
2014-06-02 | 20時 | 9.6 | 6.2 | 0.83586 | 1.5468
2014-06-02 | 21時 | 9.3 | 6.1 | 0.83928 | 0.53726
2014-06-02 | 22時 | 9.2 | 6.2 | 0.85867 | 0
2014-06-02 | 23時 | 9.1 | 6.2 | 0.86448 | 0
2014-06-03 | 0時 | 9 | 6.2 | 0.87034 | 0
2014-06-03 | 1時 | 8.9 | 6 | 0.84825 | 0
2014-06-03 | 2時 | 8.1 | 6.1 | 0.91031 | 0
2014-06-03 | 3時 | 7.5 | 6 | 0.93293 | 0
2014-06-03 | 4時 | 8.1 | 6.5 | 0.96939 | 0
2014-06-03 | 5時 | 10.9 | 6.8 | 0.83962 | 0
2014-06-03 | 6時 | 13.1 | 6.9 | 0.73679 | 0
2014-06-03 | 7時 | 14.9 | 7.1 | 0.67432 | 0
2014-06-03 | 8時 | 15.8 | 7.3 | 0.65417 | 0.37186
2014-06-03 | 9時 | 15.9 | 7.3 | 0.65 | 0
2014-06-03 | 10時 | 18.8 | 7.5 | 0.55574 | 0
2014-06-03 | 11時 | 19.6 | 7.5 | 0.52871 | 0
2014-06-03 | 12時 | 20 | 7.7 | 0.52933 | 0
2014-06-03 | 13時 | 21.4 | 7.7 | 0.48559 | 0
2014-06-03 | 14時 | 20.7 | 7.6 | 0.50042 | 0
2014-06-03 | 15時 | 19.5 | 7.6 | 0.53901 | 0
2014-06-03 | 16時 | 17.9 | 7.5 | 0.58802 | 0
2014-06-03 | 17時 | 14.9 | 7.2 | 0.68371 | 0
2014-06-03 | 18時 | 13 | 7 | 0.75225 | 0
2014-06-03 | 19時 | 12.2 | 6.7 | 0.75919 | 0
2014-06-03 | 20時 | 11.7 | 6.6 | 0.77306 | 0
2014-06-03 | 21時 | 10.8 | 6.6 | 0.82062 | 0
2014-06-03 | 22時 | 10.3 | 6.5 | 0.83574 | 0
2014-06-03 | 23時 | 10.2 | 6.4 | 0.82853 | 0
2014-06-04 | 0時 | 9.9 | 6.5 | 0.85842 | 0
2014-06-04 | 1時 | 9.7 | 6.4 | 0.85677 | 0
2014-06-04 | 2時 | 9.7 | 6.5 | 0.87002 | 0
2014-06-04 | 3時 | 10.6 | 6.7 | 0.8441 | 0
2014-06-04 | 4時 | 11.1 | 6.8 | 0.82853 | 0
2014-06-04 | 5時 | 11.4 | 7.1 | 0.84763 | 0
2014-06-04 | 6時 | 12.7 | 7.4 | 0.8105 | 0
2014-06-04 | 7時 | 14.3 | 7.7 | 0.75949 | 0
2014-06-04 | 8時 | 14.4 | 7.7 | 0.75459 | 0.30322
2014-06-04 | 9時 | 14.9 | 8 | 0.75871 | 0.0069211
2014-06-04 | 10時 | 15 | 8 | 0.75384 | 0
2014-06-04 | 11時 | 15.6 | 8 | 0.72533 | 0
2014-06-04 | 12時 | 13.7 | 8.1 | 0.83015 | 0
2014-06-04 | 13時 | 14.4 | 8.3 | 0.81261 | 0
2014-06-04 | 14時 | 15.1 | 8.2 | 0.76749 | 0
2014-06-04 | 15時 | 15.1 | 8.1 | 0.75825 | 0
2014-06-04 | 16時 | 15.1 | 8.2 | 0.76749 | 0
2014-06-04 | 17時 | 13.9 | 8.1 | 0.81942 | 0
2014-06-04 | 18時 | 13.6 | 8.2 | 0.84575 | 0
2014-06-04 | 19時 | 12.3 | 7.8 | 0.8765 | 0.041012
2014-06-04 | 20時 | 12 | 7.7 | 0.88267 | 0.0087223
2014-06-04 | 21時 | 11.9 | 7.5 | 0.86571 | 0.0062968
2014-06-04 | 22時 | 11.2 | 7.4 | 0.89481 | 0
2014-06-04 | 23時 | 11.1 | 7.3 | 0.88874 | 0
2014-06-05 | 0時 | 10.7 | 7.3 | 0.91271 | 0
2014-06-05 | 1時 | 10.8 | 7.2 | 0.89437 | 0
2014-06-05 | 2時 | 10.6 | 7.5 | 0.94369 | 0
2014-06-05 | 3時 | 10 | 7.5 | 0.9823 | 0
2014-06-05 | 4時 | 10.5 | 7.3 | 0.92496 | 0
2014-06-05 | 5時 | 11.1 | 7.5 | 0.9128 | 0
2014-06-05 | 6時 | 12.9 | 7.4 | 0.79995 | 0
2014-06-05 | 7時 | 13.8 | 7.6 | 0.77447 | 0
2014-06-05 | 8時 | 14.4 | 7.4 | 0.72553 | 0
2014-06-05 | 9時 | 15 | 7.4 | 0.69797 | 0
2014-06-05 | 10時 | 15 | 7.5 | 0.70729 | 0
2014-06-05 | 11時 | 15.4 | 7.2 | 0.66207 | 0
2014-06-05 | 12時 | 14.9 | 7 | 0.66493 | 0
2014-06-05 | 13時 | 13.7 | 7 | 0.71867 | 0
2014-06-05 | 14時 | 12.9 | 6.9 | 0.74649 | 0
2014-06-05 | 15時 | 12.6 | 6.9 | 0.76132 | 0
2014-06-05 | 16時 | 12.3 | 6.9 | 0.77648 | 0
2014-06-05 | 17時 | 11.5 | 6.9 | 0.81857 | 0.43632
2014-06-05 | 18時 | 11.4 | 6.9 | 0.82401 | 0
2014-06-05 | 19時 | 10.6 | 6.8 | 0.85656 | 0
2014-06-05 | 20時 | 10.5 | 6.8 | 0.86229 | 1.017
2014-06-05 | 21時 | 9.8 | 6.8 | 0.90365 | 0.33733
2014-06-05 | 22時 | 9.7 | 6.7 | 0.8965 | 0
2014-06-05 | 23時 | 9.4 | 6.7 | 0.91477 | 0
2014-06-06 | 0時 | 9.3 | 6.6 | 0.90735 | 0
2014-06-06 | 1時 | 9.3 | 6.6 | 0.90735 | 0
2014-06-06 | 2時 | 9.2 | 6.5 | 0.89979 | 0
2014-06-06 | 3時 | 8.9 | 6.4 | 0.90422 | 0
2014-06-06 | 4時 | 9.1 | 6.5 | 0.90588 | 0
2014-06-06 | 5時 | 9.6 | 6.5 | 0.87588 | 0
2014-06-06 | 6時 | 10.5 | 6.8 | 0.86229 | 0
2014-06-06 | 7時 | 11.8 | 6.9 | 0.8025 | 0
2014-06-06 | 8時 | 11.8 | 7.1 | 0.82549 | 0
2014-06-06 | 9時 | 13.8 | 6.9 | 0.70392 | 0
2014-06-06 | 10時 | 14.4 | 6.8 | 0.66734 | 0
2014-06-06 | 11時 | 14.4 | 7 | 0.68675 | 0
2014-06-06 | 12時 | 15.5 | 6.7 | 0.61264 | 0
2014-06-06 | 13時 | 14.6 | 6.6 | 0.6396 | 0
2014-06-06 | 14時 | 15.4 | 6.4 | 0.58926 | 0
2014-06-06 | 15時 | 14.2 | 6.3 | 0.62683 | 0
2014-06-06 | 16時 | 13.5 | 6.3 | 0.65601 | 0
2014-06-06 | 17時 | 11.9 | 6.3 | 0.72859 | 0.065421
2014-06-06 | 18時 | 9.8 | 6.2 | 0.8247 | 0
2014-06-06 | 19時 | 8.9 | 6.1 | 0.86225 | 0
2014-06-06 | 20時 | 8.1 | 6.2 | 0.92509 | 0.62028
2014-06-06 | 21時 | 8.2 | 6.1 | 0.90414 | 0.29873
2014-06-06 | 22時 | 8.7 | 6.2 | 0.88818 | 0
2014-06-06 | 23時 | 8.5 | 6.1 | 0.88592 | 0
2014-06-07 | 0時 | 8.6 | 6.4 | 0.92276 | 0
2014-06-07 | 1時 | 8.7 | 6.4 | 0.91654 | 0
2014-06-07 | 2時 | 8.5 | 6.4 | 0.92904 | 0
2014-06-07 | 3時 | 8.6 | 6.4 | 0.92276 | 0
2014-06-07 | 4時 | 9 | 6.6 | 0.9259 | 0
2014-06-07 | 5時 | 9.4 | 6.7 | 0.91477 | 0
2014-06-07 | 6時 | 10.7 | 6.9 | 0.86325 | 0
2014-06-07 | 7時 | 12.8 | 7.2 | 0.78369 | 0
2014-06-07 | 8時 | 15.4 | 7.2 | 0.66207 | 0
2014-06-07 | 9時 | 16.7 | 7.3 | 0.61768 | 0
2014-06-07 | 10時 | 18.3 | 7 | 0.53562 | 0
2014-06-07 | 11時 | 19.1 | 7.1 | 0.51666 | 0
2014-06-07 | 12時 | 18.3 | 7.1 | 0.54318 | 0
2014-06-07 | 13時 | 18.2 | 6.9 | 0.53138 | 0
2014-06-07 | 14時 | 17.5 | 6.8 | 0.54737 | 0
2014-06-07 | 15時 | 17.4 | 6.7 | 0.54282 | 0
2014-06-07 | 16時 | 16.7 | 6.6 | 0.55907 | 0
2014-06-07 | 17時 | 15.2 | 6.5 | 0.60611 | 0.026842
2014-06-07 | 18時 | 14 | 6.4 | 0.64499 | 0
2014-06-07 | 19時 | 13 | 6.6 | 0.70972 | 0
2014-06-07 | 20時 | 12.6 | 6.6 | 0.72857 | 0.035992
2014-06-07 | 21時 | 11.9 | 6.6 | 0.76292 | 0.0096292
2014-06-07 | 22時 | 11.4 | 6.6 | 0.78856 | 0
2014-06-07 | 23時 | 10.9 | 6.8 | 0.83962 | 0
2014-06-08 | 0時 | 9.5 | 6.8 | 0.92205 | 0
2014-06-08 | 1時 | 9.2 | 6.6 | 0.91349 | 0
2014-06-08 | 2時 | 9.3 | 6.6 | 0.90735 | 0
2014-06-08 | 3時 | 9.1 | 6.5 | 0.90588 | 0
2014-06-08 | 4時 | 10.6 | 7.1 | 0.89392 | 0
2014-06-08 | 5時 | 13.9 | 7.5 | 0.75945 | 0
2014-06-08 | 6時 | 16.5 | 7.9 | 0.67636 | 0
2014-06-08 | 7時 | 18.7 | 8.1 | 0.60339 | 0
2014-06-08 | 8時 | 21 | 8.2 | 0.52955 | 0
2014-06-08 | 9時 | 22.5 | 8.4 | 0.49479 | 0
2014-06-08 | 10時 | 23.2 | 8.3 | 0.46867 | 0
2014-06-08 | 11時 | 24.3 | 8.2 | 0.43343 | 0
2014-06-08 | 12時 | 25 | 8.3 | 0.42067 | 0
2014-06-08 | 13時 | 25.1 | 8.3 | 0.41817 | 0
2014-06-08 | 14時 | 24.8 | 8.2 | 0.42066 | 0
2014-06-08 | 15時 | 24.4 | 8 | 0.42047 | 0
2014-06-08 | 16時 | 23.6 | 8.1 | 0.44661 | 0
2014-06-08 | 17時 | 21.8 | 8 | 0.49207 | 0
2014-06-08 | 18時 | 20.3 | 8 | 0.53958 | 0
2014-06-08 | 19時 | 19.1 | 8.4 | 0.61 | 0
2014-06-08 | 20時 | 18 | 8.3 | 0.64584 | 0
2014-06-08 | 21時 | 17.2 | 8.2 | 0.67121 | 0
2014-06-08 | 22時 | 16.5 | 8.1 | 0.69326 | 0
2014-06-08 | 23時 | 15.9 | 8 | 0.71153 | 0
2014-06-09 | 0時 | 15.5 | 8.1 | 0.73901 | 0
2014-06-09 | 1時 | 15 | 7.9 | 0.74454 | 0
2014-06-09 | 2時 | 14.5 | 7.9 | 0.76895 | 0
2014-06-09 | 3時 | 13.8 | 7.8 | 0.7946 | 0
2014-06-09 | 4時 | 13.9 | 8.1 | 0.81942 | 0
2014-06-09 | 5時 | 15.4 | 8.3 | 0.76189 | 0
2014-06-09 | 6時 | 16.9 | 8.8 | 0.73345 | 0
2014-06-09 | 7時 | 18.6 | 9.2 | 0.68843 | 0
2014-06-09 | 8時 | 21.4 | 9.1 | 0.5726 | 0
2014-06-09 | 9時 | 22.8 | 9 | 0.52007 | 0
2014-06-09 | 10時 | 24.8 | 8.7 | 0.44595 | 0
2014-06-09 | 11時 | 24.7 | 8.7 | 0.44863 | 0
2014-06-09 | 12時 | 26.2 | 9 | 0.42432 | 0
2014-06-09 | 13時 | 25.7 | 8.6 | 0.41791 | 0
2014-06-09 | 14時 | 25.6 | 8.9 | 0.43485 | 0
2014-06-09 | 15時 | 25.4 | 8.7 | 0.4303 | 0
2014-06-09 | 16時 | 24.3 | 8.7 | 0.45949 | 0
2014-06-09 | 17時 | 23.3 | 8.7 | 0.48799 | 0
2014-06-09 | 18時 | 21.6 | 8.9 | 0.55338 | 0
2014-06-09 | 19時 | 20.7 | 9.2 | 0.60424 | 0
2014-06-09 | 20時 | 19 | 8.9 | 0.64984 | 0
2014-06-09 | 21時 | 17.8 | 8.8 | 0.69288 | 0
2014-06-09 | 22時 | 16.5 | 8.4 | 0.71859 | 0
2014-06-09 | 23時 | 15.6 | 8.6 | 0.77899 | 0
2014-06-10 | 0時 | 14.8 | 8.5 | 0.81071 | 0
2014-06-10 | 1時 | 13.8 | 8.1 | 0.82477 | 0
2014-06-10 | 2時 | 13.2 | 8.1 | 0.85765 | 0
2014-06-10 | 3時 | 13.2 | 8.1 | 0.85765 | 0
2014-06-10 | 4時 | 13.2 | 7.8 | 0.82628 | 0
2014-06-10 | 5時 | 12.2 | 7.4 | 0.83758 | 0
2014-06-10 | 6時 | 11 | 7.1 | 0.87043 | 0
2014-06-10 | 7時 | 9.8 | 7 | 0.92993 | 0
2014-06-10 | 8時 | 10.2 | 7 | 0.90534 | 0
2014-06-10 | 9時 | 9.3 | 6.8 | 0.93455 | 0
2014-06-10 | 10時 | 9.2 | 6.5 | 0.89979 | 0
2014-06-10 | 11時 | 8.7 | 6.4 | 0.91654 | 0
2014-06-10 | 12時 | 8.5 | 6.4 | 0.92904 | 0
2014-06-10 | 13時 | 9.1 | 6.3 | 0.87829 | 0
2014-06-10 | 14時 | 9.6 | 6.2 | 0.83586 | 0
2014-06-10 | 15時 | 9.8 | 6.1 | 0.81153 | 0
2014-06-10 | 16時 | 9.2 | 5.9 | 0.81751 | 0
2014-06-10 | 17時 | 8.7 | 5.8 | 0.8314 | 0
2014-06-10 | 18時 | 8.1 | 5.7 | 0.85116 | 0
2014-06-10 | 19時 | 7.7 | 5.7 | 0.87468 | 0
2014-06-10 | 20時 | 7.4 | 5.8 | 0.90831 | 0
2014-06-10 | 21時 | 7.2 | 5.9 | 0.93656 | 0
2014-06-10 | 22時 | 7.3 | 5.8 | 0.91455 | 0
2014-06-10 | 23時 | 7.4 | 5.8 | 0.90831 | 0
2014-06-11 | 0時 | 7.2 | 5.4 | 0.85788 | 0
2014-06-11 | 1時 | 6.5 | 5.4 | 0.90015 | 0
2014-06-11 | 2時 | 6.3 | 5.3 | 0.89589 | 0
2014-06-11 | 3時 | 6.1 | 5.3 | 0.90836 | 0
2014-06-11 | 4時 | 6.1 | 5.2 | 0.89136 | 0
2014-06-11 | 5時 | 6.4 | 5 | 0.83977 | 0
2014-06-11 | 6時 | 6.6 | 4.7 | 0.77896 | 0
2014-06-11 | 7時 | 7.1 | 4.8 | 0.76854 | 0
2014-06-11 | 8時 | 7.8 | 4.8 | 0.73262 | 0
2014-06-11 | 9時 | 7.8 | 4.7 | 0.71747 | 0
2014-06-11 | 10時 | 8.3 | 4.9 | 0.72274 | 0
2014-06-11 | 11時 | 9.2 | 4.9 | 0.68004 | 0
2014-06-11 | 12時 | 10.9 | 5 | 0.61914 | 0
2014-06-11 | 13時 | 12 | 5.2 | 0.59847 | 0
2014-06-11 | 14時 | 12.6 | 5.1 | 0.56433 | 0
2014-06-11 | 15時 | 12.5 | 5 | 0.557 | 0
2014-06-11 | 16時 | 12.2 | 5.2 | 0.59063 | 0
2014-06-11 | 17時 | 11.3 | 5.1 | 0.61486 | 0
2014-06-11 | 18時 | 9.4 | 5.1 | 0.6981 | 0
2014-06-11 | 19時 | 7.8 | 5.1 | 0.77803 | 0
2014-06-11 | 20時 | 6.4 | 5 | 0.83977 | 0
2014-06-11 | 21時 | 5 | 4.8 | 0.88867 | 0
2014-06-11 | 22時 | 4.3 | 5 | 0.97184 | 0
2014-06-11 | 23時 | 4.7 | 5.2 | 0.98248 | 0
2014-06-12 | 0時 | 5.3 | 5.5 | 0.9961 | 0
2014-06-12 | 1時 | 5.7 | 5.4 | 0.95134 | 0
2014-06-12 | 2時 | 5.5 | 5.3 | 0.94692 | 0
2014-06-12 | 3時 | 5.5 | 5.3 | 0.94692 | 0
2014-06-12 | 4時 | 7.4 | 5.7 | 0.8928 | 0
2014-06-12 | 5時 | 9.3 | 5.9 | 0.81202 | 0
2014-06-12 | 6時 | 12.2 | 6.1 | 0.69186 | 0
2014-06-12 | 7時 | 15.4 | 6.6 | 0.60748 | 0
2014-06-12 | 8時 | 18.6 | 7.4 | 0.55532 | 0
2014-06-12 | 9時 | 21.7 | 7.5 | 0.46452 | 0
2014-06-12 | 10時 | 24.8 | 7.4 | 0.3801 | 0
2014-06-12 | 11時 | 25.2 | 7.3 | 0.36619 | 0
2014-06-12 | 12時 | 27.4 | 7.5 | 0.3303 | 0
2014-06-12 | 13時 | 27.5 | 6.6 | 0.28938 | 0
2014-06-12 | 14時 | 28.7 | 6.8 | 0.27794 | 0
2014-06-12 | 15時 | 27.4 | 6.6 | 0.29108 | 0
2014-06-12 | 16時 | 24.6 | 6.7 | 0.34867 | 0
2014-06-12 | 17時 | 20.9 | 5.7 | 0.37185 | 0
2014-06-12 | 18時 | 18.8 | 6.3 | 0.46771 | 0
2014-06-12 | 19時 | 16.7 | 6.4 | 0.5423 | 0
2014-06-12 | 20時 | 14.9 | 6.4 | 0.60852 | 0
2014-06-12 | 21時 | 13.1 | 6.2 | 0.66278 | 0
2014-06-12 | 22時 | 12.3 | 7.1 | 0.79873 | 0
2014-06-12 | 23時 | 11.2 | 7.1 | 0.85895 | 0
2014-06-13 | 0時 | 11.2 | 6.6 | 0.79909 | 0
2014-06-13 | 1時 | 10.7 | 6.5 | 0.81372 | 0
2014-06-13 | 2時 | 9.8 | 6.3 | 0.83787 | 0
2014-06-13 | 3時 | 9 | 6.1 | 0.85644 | 0
2014-06-13 | 4時 | 10.7 | 6.3 | 0.78893 | 0
2014-06-13 | 5時 | 12.6 | 6.3 | 0.69578 | 0
2014-06-13 | 6時 | 14.8 | 6.7 | 0.64086 | 0
2014-06-13 | 7時 | 17 | 6.8 | 0.56496 | 0
2014-06-13 | 8時 | 19.5 | 6.7 | 0.47586 | 0
2014-06-13 | 9時 | 21.4 | 6.9 | 0.43569 | 0
2014-06-13 | 10時 | 22.1 | 7.1 | 0.42941 | 0
2014-06-13 | 11時 | 24.1 | 7.5 | 0.40166 | 0
2014-06-13 | 12時 | 23.6 | 7.7 | 0.42482 | 0
2014-06-13 | 13時 | 23.4 | 7.4 | 0.41342 | 0
2014-06-13 | 14時 | 22.9 | 7.2 | 0.41473 | 0
2014-06-13 | 15時 | 22.7 | 6.9 | 0.40249 | 0
2014-06-13 | 16時 | 21.7 | 6.8 | 0.42163 | 0
2014-06-13 | 17時 | 19.3 | 6.8 | 0.48893 | 0
2014-06-13 | 18時 | 17 | 6.7 | 0.55674 | 0
2014-06-13 | 19時 | 14.9 | 6.7 | 0.63674 | 0
2014-06-13 | 20時 | 12.9 | 6.3 | 0.68223 | 0
2014-06-13 | 21時 | 11.8 | 6.2 | 0.72189 | 0
2014-06-13 | 22時 | 10.9 | 6 | 0.74178 | 0
2014-06-13 | 23時 | 9.1 | 5.9 | 0.82305 | 0
2014-06-14 | 0時 | 8.3 | 5.9 | 0.86885 | 0
2014-06-14 | 1時 | 7.6 | 5.7 | 0.88067 | 0
2014-06-14 | 2時 | 7.1 | 5.5 | 0.87963 | 0
2014-06-14 | 3時 | 6.9 | 5.4 | 0.87572 | 0
2014-06-14 | 4時 | 8.3 | 5.7 | 0.83967 | 0
2014-06-14 | 5時 | 10.1 | 6.1 | 0.79538 | 0
2014-06-14 | 6時 | 12.5 | 6.2 | 0.68936 | 0
2014-06-14 | 7時 | 14.7 | 6.3 | 0.60688 | 0
2014-06-14 | 8時 | 17.4 | 6.2 | 0.50271 | 0
2014-06-14 | 9時 | 21.1 | 6.3 | 0.40558 | 0
2014-06-14 | 10時 | 22.4 | 6.7 | 0.39813 | 0
2014-06-14 | 11時 | 23.6 | 6.9 | 0.38117 | 0
2014-06-14 | 12時 | 24.8 | 6.6 | 0.33944 | 0
2014-06-14 | 13時 | 24.5 | 7.1 | 0.37147 | 0
2014-06-14 | 14時 | 23.8 | 6.7 | 0.36581 | 0
2014-06-14 | 15時 | 22 | 6.6 | 0.40193 | 0
2014-06-14 | 16時 | 21.3 | 7 | 0.44465 | 0
2014-06-14 | 17時 | 19.2 | 7 | 0.5063 | 0
2014-06-14 | 18時 | 16.5 | 6.9 | 0.59168 | 0
2014-06-14 | 19時 | 14.6 | 6.7 | 0.64918 | 0
2014-06-14 | 20時 | 13.1 | 6.6 | 0.70509 | 0
2014-06-14 | 21時 | 11.8 | 6.1 | 0.71036 | 0
2014-06-14 | 22時 | 10.5 | 5.9 | 0.74924 | 0
2014-06-14 | 23時 | 9.2 | 5.8 | 0.80379 | 0
2014-06-15 | 0時 | 9.1 | 5.9 | 0.82305 | 0
2014-06-15 | 1時 | 8.8 | 5.9 | 0.8399 | 0
2014-06-15 | 2時 | 8.5 | 5.8 | 0.84275 | 0
2014-06-15 | 3時 | 8.5 | 5.9 | 0.85714 | 0
2014-06-15 | 4時 | 9.1 | 6.3 | 0.87829 | 0
2014-06-15 | 5時 | 11.2 | 6.7 | 0.81107 | 0
2014-06-15 | 6時 | 13.8 | 7.1 | 0.72409 | 0
2014-06-15 | 7時 | 16 | 7.1 | 0.62836 | 0
2014-06-15 | 8時 | 17.6 | 7.5 | 0.59925 | 0
2014-06-15 | 9時 | 18.8 | 8 | 0.59232 | 0
2014-06-15 | 10時 | 20.5 | 7.9 | 0.52638 | 0
2014-06-15 | 11時 | 21.3 | 7.8 | 0.49484 | 0
2014-06-15 | 12時 | 21.8 | 7.8 | 0.47992 | 0
2014-06-15 | 13時 | 19.1 | 7.9 | 0.57415 | 0
2014-06-15 | 14時 | 18.5 | 7.8 | 0.58864 | 0
2014-06-15 | 15時 | 17.4 | 7.8 | 0.63084 | 0
2014-06-15 | 16時 | 16.9 | 7.7 | 0.64289 | 0
2014-06-15 | 17時 | 15.8 | 8.1 | 0.72494 | 0
2014-06-15 | 18時 | 15.1 | 7.8 | 0.73051 | 0
2014-06-15 | 19時 | 15 | 7.8 | 0.73523 | 0
2014-06-15 | 20時 | 14.4 | 8.2 | 0.80295 | 0
2014-06-15 | 21時 | 13.6 | 8.2 | 0.84575 | 0
2014-06-15 | 22時 | 13.3 | 8.3 | 0.87283 | 0
2014-06-15 | 23時 | 13.1 | 8.5 | 0.90533 | 0
2014-06-16 | 0時 | 13.3 | 8.4 | 0.88321 | 0
2014-06-16 | 1時 | 13.2 | 8.6 | 0.90987 | 0
2014-06-16 | 2時 | 13.3 | 8.6 | 0.90395 | 0
2014-06-16 | 3時 | 13.1 | 8.7 | 0.92634 | 0
2014-06-16 | 4時 | 13.2 | 8.8 | 0.93074 | 0
2014-06-16 | 5時 | 14.6 | 8.9 | 0.85934 | 0
2014-06-16 | 6時 | 16.3 | 9.1 | 0.78758 | 0
2014-06-16 | 7時 | 17.7 | 9.1 | 0.72068 | 0
2014-06-16 | 8時 | 18.7 | 9 | 0.66947 | 0
2014-06-16 | 9時 | 20.1 | 9 | 0.61361 | 0
2014-06-16 | 10時 | 21.5 | 8.9 | 0.55677 | 0
2014-06-16 | 11時 | 24 | 9.1 | 0.48904 | 0
2014-06-16 | 12時 | 25.2 | 9 | 0.45025 | 0
2014-06-16 | 13時 | 25.2 | 8.6 | 0.43051 | 0
2014-06-16 | 14時 | 24.6 | 8.4 | 0.43596 | 0
2014-06-16 | 15時 | 23.5 | 8.6 | 0.47667 | 0
2014-06-16 | 16時 | 21 | 8.3 | 0.53592 | 0
2014-06-16 | 17時 | 19.5 | 8.4 | 0.59499 | 0
2014-06-16 | 18時 | 17.7 | 8.5 | 0.67381 | 0
2014-06-16 | 19時 | 17.1 | 8.5 | 0.69985 | 0
2014-06-16 | 20時 | 16.3 | 8.6 | 0.7449 | 0
2014-06-16 | 21時 | 16.4 | 8.5 | 0.73168 | 0
2014-06-16 | 22時 | 16.1 | 8.5 | 0.74581 | 0
2014-06-16 | 23時 | 14.8 | 8.6 | 0.82011 | 0
2014-06-17 | 0時 | 14.5 | 8.4 | 0.81697 | 0
2014-06-17 | 1時 | 14.5 | 8.3 | 0.80737 | 0
2014-06-17 | 2時 | 14.4 | 8.1 | 0.79328 | 0
2014-06-17 | 3時 | 13.5 | 8.1 | 0.84103 | 0
2014-06-17 | 4時 | 13.4 | 8.1 | 0.84653 | 0
2014-06-17 | 5時 | 14.8 | 8.3 | 0.79188 | 0
2014-06-17 | 6時 | 16 | 8.2 | 0.72444 | 0
2014-06-17 | 7時 | 15.8 | 8.3 | 0.7426 | 0
2014-06-17 | 8時 | 17 | 8.2 | 0.67977 | 0
2014-06-17 | 9時 | 16.9 | 8 | 0.66762 | 0
2014-06-17 | 10時 | 17.9 | 8.3 | 0.64992 | 0
2014-06-17 | 11時 | 18.8 | 8.3 | 0.61424 | 0
2014-06-17 | 12時 | 19.7 | 8.3 | 0.58074 | 0
2014-06-17 | 13時 | 20.5 | 8.3 | 0.55268 | 0
2014-06-17 | 14時 | 21 | 8.2 | 0.52955 | 0
2014-06-17 | 15時 | 20.1 | 8.1 | 0.55304 | 0
2014-06-17 | 16時 | 18.7 | 8.1 | 0.60339 | 0
2014-06-17 | 17時 | 16.2 | 8 | 0.69803 | 0
2014-06-17 | 18時 | 14.2 | 8 | 0.79383 | 0
2014-06-17 | 19時 | 13.8 | 8 | 0.81471 | 0
2014-06-17 | 20時 | 13.5 | 8 | 0.83078 | 0
2014-06-17 | 21時 | 13.3 | 8.2 | 0.86245 | 0
2014-06-17 | 22時 | 13.3 | 8.1 | 0.85207 | 0
2014-06-17 | 23時 | 13.4 | 8.2 | 0.85685 | 0
2014-06-18 | 0時 | 13.2 | 8.2 | 0.8681 | 0
2014-06-18 | 1時 | 13.2 | 8.1 | 0.85765 | 0
2014-06-18 | 2時 | 12.9 | 8 | 0.86399 | 0
2014-06-18 | 3時 | 12.9 | 7.8 | 0.84265 | 0
2014-06-18 | 4時 | 12.9 | 8 | 0.86399 | 0
2014-06-18 | 5時 | 13.5 | 8 | 0.83078 | 0
2014-06-18 | 6時 | 13.5 | 8.1 | 0.84103 | 0
2014-06-18 | 7時 | 14.5 | 8.2 | 0.79777 | 0
2014-06-18 | 8時 | 17.8 | 8.3 | 0.65403 | 0
2014-06-18 | 9時 | 18.2 | 8.5 | 0.65293 | 0
2014-06-18 | 10時 | 19.2 | 8.4 | 0.60621 | 0
2014-06-18 | 11時 | 21.1 | 8.5 | 0.5453 | 0
2014-06-18 | 12時 | 21.8 | 8.2 | 0.50422 | 0
2014-06-18 | 13時 | 22.1 | 8.4 | 0.50698 | 0
2014-06-18 | 14時 | 21.6 | 8.2 | 0.51042 | 0
2014-06-18 | 15時 | 20.8 | 8.2 | 0.53611 | 0
2014-06-18 | 16時 | 19.1 | 8 | 0.58132 | 0
2014-06-18 | 17時 | 17.3 | 8 | 0.65091 | 0
2014-06-18 | 18時 | 15.6 | 7.9 | 0.71638 | 0
2014-06-18 | 19時 | 14.5 | 7.9 | 0.76895 | 0
2014-06-18 | 20時 | 13.7 | 7.9 | 0.80991 | 0
2014-06-18 | 21時 | 13 | 7.8 | 0.83716 | 0
2014-06-18 | 22時 | 12.2 | 7.7 | 0.87112 | 0
2014-06-18 | 23時 | 11.6 | 7.7 | 0.9063 | 0
2014-06-19 | 0時 | 11.3 | 7.6 | 0.91263 | 0
2014-06-19 | 1時 | 10.4 | 7.6 | 0.96896 | 0
2014-06-19 | 2時 | 10.4 | 7.5 | 0.95637 | 0
2014-06-19 | 3時 | 10.2 | 7.5 | 0.96924 | 0
2014-06-19 | 4時 | 10.4 | 7.6 | 0.96896 | 0
2014-06-19 | 5時 | 10.9 | 7.7 | 0.94938 | 0
2014-06-19 | 6時 | 10.5 | 7.6 | 0.96252 | 0
2014-06-19 | 7時 | 11.5 | 7.8 | 0.92402 | 0
2014-06-19 | 8時 | 13.4 | 7.7 | 0.80524 | 0
2014-06-19 | 9時 | 16.4 | 7.8 | 0.67217 | 0
2014-06-19 | 10時 | 17.5 | 7.8 | 0.62687 | 0
2014-06-19 | 11時 | 18.7 | 7.5 | 0.55922 | 0
2014-06-19 | 12時 | 17 | 7.4 | 0.61423 | 0
2014-06-19 | 13時 | 17.1 | 7.4 | 0.61035 | 0
2014-06-19 | 14時 | 16.3 | 7.4 | 0.64218 | 0
2014-06-19 | 15時 | 16.3 | 7.3 | 0.6336 | 0
2014-06-19 | 16時 | 16.6 | 7.2 | 0.6132 | 0
2014-06-19 | 17時 | 15.9 | 7.1 | 0.63239 | 0
2014-06-19 | 18時 | 14.2 | 7.1 | 0.70553 | 0
2014-06-19 | 19時 | 13 | 7.2 | 0.7735 | 0
2014-06-19 | 20時 | 12.6 | 7.2 | 0.79404 | 0
2014-06-19 | 21時 | 12.5 | 7.3 | 0.81024 | 0
2014-06-19 | 22時 | 12.1 | 7.4 | 0.84311 | 0
2014-06-19 | 23時 | 12.1 | 7.3 | 0.83185 | 0
2014-06-20 | 0時 | 11.7 | 7.3 | 0.8541 | 0
2014-06-20 | 1時 | 11.6 | 7.3 | 0.85977 | 0
2014-06-20 | 2時 | 11.5 | 7.2 | 0.85376 | 0
2014-06-20 | 3時 | 11.3 | 7.3 | 0.87702 | 0
2014-06-20 | 4時 | 11.4 | 7.4 | 0.88302 | 0
2014-06-20 | 5時 | 11.3 | 7.4 | 0.8889 | 0
2014-06-20 | 6時 | 11.5 | 7.6 | 0.90062 | 0
2014-06-20 | 7時 | 12.3 | 7.6 | 0.8543 | 0
2014-06-20 | 8時 | 13.5 | 7.7 | 0.8 | 0
2014-06-20 | 9時 | 15.8 | 7.7 | 0.68957 | 0
2014-06-20 | 10時 | 15.8 | 7.7 | 0.68957 | 0
2014-06-20 | 11時 | 15.9 | 7.7 | 0.68518 | 0
2014-06-20 | 12時 | 15.1 | 7.8 | 0.73051 | 0
2014-06-20 | 13時 | 14.8 | 7.8 | 0.74477 | 0
2014-06-20 | 14時 | 14.2 | 7.7 | 0.76443 | 0
2014-06-20 | 15時 | 13.8 | 7.4 | 0.75433 | 0
2014-06-20 | 16時 | 12.8 | 7.2 | 0.78369 | 0
2014-06-20 | 17時 | 11.5 | 7.1 | 0.84203 | 0
2014-06-20 | 18時 | 11 | 7.1 | 0.87043 | 0
2014-06-20 | 19時 | 10.5 | 7 | 0.88737 | 0
2014-06-20 | 20時 | 10.3 | 6.9 | 0.8866 | 0
2014-06-20 | 21時 | 10 | 6.9 | 0.90458 | 0
2014-06-20 | 22時 | 9.3 | 6.8 | 0.93455 | 0
2014-06-20 | 23時 | 9.2 | 6.8 | 0.94087 | 0
2014-06-21 | 0時 | 9.1 | 6.7 | 0.93346 | 0
2014-06-21 | 1時 | 9 | 6.8 | 0.95366 | 0
2014-06-21 | 2時 | 8.9 | 6.7 | 0.94615 | 0
2014-06-21 | 3時 | 9 | 6.6 | 0.9259 | 0
2014-06-21 | 4時 | 9 | 6.6 | 0.9259 | 0
2014-06-21 | 5時 | 9.1 | 6.6 | 0.91967 | 0
2014-06-21 | 6時 | 9.3 | 6.6 | 0.90735 | 0
2014-06-21 | 7時 | 9.8 | 6.7 | 0.8905 | 0
2014-06-21 | 8時 | 10.8 | 6.7 | 0.83293 | 0
2014-06-21 | 9時 | 10.9 | 6.8 | 0.83962 | 0
2014-06-21 | 10時 | 11.3 | 6.7 | 0.80571 | 0
2014-06-21 | 11時 | 12.1 | 6.8 | 0.77549 | 0
2014-06-21 | 12時 | 11.4 | 6.9 | 0.82401 | 0
2014-06-21 | 13時 | 11.6 | 6.9 | 0.81318 | 0
2014-06-21 | 14時 | 12.1 | 6.8 | 0.77549 | 0
2014-06-21 | 15時 | 12 | 6.8 | 0.78062 | 0
2014-06-21 | 16時 | 12 | 6.8 | 0.78062 | 0
2014-06-21 | 17時 | 11.4 | 6.7 | 0.80038 | 0
2014-06-21 | 18時 | 10.5 | 6.8 | 0.86229 | 0
2014-06-21 | 19時 | 9.9 | 6.8 | 0.89761 | 0
2014-06-21 | 20時 | 9.9 | 6.9 | 0.91066 | 0
2014-06-21 | 21時 | 9.9 | 6.9 | 0.91066 | 0
2014-06-21 | 22時 | 9.8 | 6.9 | 0.91679 | 0
2014-06-21 | 23時 | 9.7 | 6.8 | 0.90974 | 0
2014-06-22 | 0時 | 9.8 | 6.8 | 0.90365 | 0
2014-06-22 | 1時 | 9.7 | 6.7 | 0.8965 | 0
2014-06-22 | 2時 | 9.5 | 6.6 | 0.89522 | 0
2014-06-22 | 3時 | 9.3 | 6.5 | 0.89375 | 0
2014-06-22 | 4時 | 9.3 | 6.5 | 0.89375 | 0
2014-06-22 | 5時 | 9.7 | 6.5 | 0.87002 | 0
2014-06-22 | 6時 | 10.3 | 6.6 | 0.84846 | 0
2014-06-22 | 7時 | 10.7 | 6.9 | 0.86325 | 0
2014-06-22 | 8時 | 11.4 | 7 | 0.83582 | 0
2014-06-22 | 9時 | 12.2 | 6.8 | 0.7704 | 0
2014-06-22 | 10時 | 13 | 7 | 0.75225 | 0
2014-06-22 | 11時 | 14 | 7.1 | 0.71474 | 0
2014-06-22 | 12時 | 15.3 | 7.2 | 0.66634 | 0
2014-06-22 | 13時 | 15.3 | 7.1 | 0.65719 | 0
2014-06-22 | 14時 | 16.7 | 7 | 0.59257 | 0
2014-06-22 | 15時 | 15.3 | 7.1 | 0.65719 | 0
2014-06-22 | 16時 | 14 | 7 | 0.70479 | 0
2014-06-22 | 17時 | 13 | 7 | 0.75225 | 0
2014-06-22 | 18時 | 12.1 | 6.9 | 0.78677 | 0
2014-06-22 | 19時 | 11 | 6.9 | 0.84618 | 0
2014-06-22 | 20時 | 10 | 6.9 | 0.90458 | 0
2014-06-22 | 21時 | 9.4 | 6.9 | 0.94178 | 0
2014-06-22 | 22時 | 9.4 | 7 | 0.95528 | 0
2014-06-22 | 23時 | 9.4 | 7.1 | 0.96877 | 0
2014-06-23 | 0時 | 9.2 | 7.1 | 0.98191 | 0
2014-06-23 | 1時 | 9.3 | 7 | 0.96173 | 0
2014-06-23 | 2時 | 8.7 | 7 | 1.0015 | 0
2014-06-23 | 3時 | 9.1 | 7 | 0.97479 | 0
2014-06-23 | 4時 | 9.9 | 7.2 | 0.94981 | 0
2014-06-23 | 5時 | 12.2 | 7.3 | 0.82639 | 0
2014-06-23 | 6時 | 13.8 | 7.5 | 0.7644 | 0
2014-06-23 | 7時 | 15.2 | 7.8 | 0.72583 | 0
2014-06-23 | 8時 | 17.3 | 8 | 0.65091 | 0
2014-06-23 | 9時 | 19.2 | 8.1 | 0.58484 | 0
2014-06-23 | 10時 | 20 | 8.3 | 0.57004 | 0
2014-06-23 | 11時 | 19.5 | 8.4 | 0.59499 | 0
2014-06-23 | 12時 | 18.7 | 8.1 | 0.60339 | 0
2014-06-23 | 13時 | 17.4 | 8 | 0.64681 | 0
2014-06-23 | 14時 | 16 | 8.1 | 0.71572 | 0
2014-06-23 | 15時 | 16.3 | 8.1 | 0.70215 | 0
2014-06-23 | 16時 | 16.1 | 8.2 | 0.71983 | 0
2014-06-23 | 17時 | 15.6 | 8 | 0.72533 | 0
2014-06-23 | 18時 | 14.4 | 7.9 | 0.77394 | 0
2014-06-23 | 19時 | 13.7 | 7.9 | 0.80991 | 0
2014-06-23 | 20時 | 13 | 7.8 | 0.83716 | 0
2014-06-23 | 21時 | 12.8 | 7.7 | 0.83745 | 0
2014-06-23 | 22時 | 12.2 | 7.7 | 0.87112 | 0
2014-06-23 | 23時 | 11.4 | 7.7 | 0.91838 | 0
2014-06-24 | 0時 | 11.5 | 7.6 | 0.90062 | 0
2014-06-24 | 1時 | 11.3 | 7.7 | 0.92449 | 0
2014-06-24 | 2時 | 11.1 | 7.5 | 0.9128 | 0
2014-06-24 | 3時 | 10.9 | 7.6 | 0.9372 | 0
2014-06-24 | 4時 | 11.2 | 7.7 | 0.93065 | 0
2014-06-24 | 5時 | 11.4 | 7.8 | 0.93016 | 0
2014-06-24 | 6時 | 12.4 | 7.9 | 0.88178 | 0
2014-06-24 | 7時 | 13.5 | 8 | 0.83078 | 0
2014-06-24 | 8時 | 15.3 | 8 | 0.73943 | 0
2014-06-24 | 9時 | 16.8 | 8 | 0.67187 | 0
2014-06-24 | 10時 | 18 | 8 | 0.62279 | 0
2014-06-24 | 11時 | 19.2 | 8 | 0.57771 | 0
2014-06-24 | 12時 | 19 | 7.9 | 0.57774 | 0
2014-06-24 | 13時 | 19.1 | 7.9 | 0.57415 | 0
2014-06-24 | 14時 | 17 | 7.8 | 0.64702 | 0
2014-06-24 | 15時 | 15.7 | 7.8 | 0.70291 | 0
2014-06-24 | 16時 | 14.4 | 7.8 | 0.76427 | 0
2014-06-24 | 17時 | 13.1 | 7.8 | 0.8317 | 0
2014-06-24 | 18時 | 13 | 7.7 | 0.82656 | 0
2014-06-24 | 19時 | 12.7 | 7.8 | 0.85377 | 0
2014-06-24 | 20時 | 12.5 | 7.8 | 0.86505 | 0
2014-06-24 | 21時 | 12.4 | 7.8 | 0.87076 | 0
2014-06-24 | 22時 | 12.2 | 7.9 | 0.89346 | 0
2014-06-24 | 23時 | 11.7 | 7.9 | 0.92342 | 0
2014-06-25 | 0時 | 11.9 | 7.9 | 0.9113 | 0
2014-06-25 | 1時 | 10.9 | 7.9 | 0.97373 | 0
2014-06-25 | 2時 | 11 | 7.9 | 0.96728 | 0
2014-06-25 | 3時 | 10.6 | 7.9 | 0.99339 | 0
2014-06-25 | 4時 | 11.4 | 8.2 | 0.97724 | 0
2014-06-25 | 5時 | 12.8 | 8.3 | 0.90185 | 0
2014-06-25 | 6時 | 14.7 | 8.5 | 0.81595 | 0
2014-06-25 | 7時 | 17.2 | 8.5 | 0.69543 | 0
2014-06-25 | 8時 | 19.3 | 8.7 | 0.62366 | 0
2014-06-25 | 9時 | 21.2 | 8.7 | 0.55454 | 0
2014-06-25 | 10時 | 21.8 | 8.8 | 0.5406 | 0
2014-06-25 | 11時 | 21.9 | 9 | 0.54934 | 0
2014-06-25 | 12時 | 20.4 | 8.8 | 0.58914 | 0
2014-06-25 | 13時 | 18.7 | 8.8 | 0.65481 | 0
2014-06-25 | 14時 | 18.2 | 8.7 | 0.66808 | 0
2014-06-25 | 15時 | 16.6 | 8.6 | 0.7308 | 0
2014-06-25 | 16時 | 16 | 8.6 | 0.7593 | 0
2014-06-25 | 17時 | 15.5 | 8.8 | 0.80198 | 0
2014-06-25 | 18時 | 15.3 | 8.7 | 0.80324 | 0
2014-06-25 | 19時 | 14.3 | 8.8 | 0.86647 | 0
2014-06-25 | 20時 | 13.9 | 8.9 | 0.89921 | 0
2014-06-25 | 21時 | 13.9 | 8.9 | 0.89921 | 0
2014-06-25 | 22時 | 13.9 | 8.7 | 0.87928 | 0
2014-06-25 | 23時 | 13.9 | 8.8 | 0.88925 | 0
2014-06-26 | 0時 | 14.1 | 8.8 | 0.87778 | 0
2014-06-26 | 1時 | 13.8 | 8.9 | 0.90507 | 0
2014-06-26 | 2時 | 13.4 | 8.9 | 0.92896 | 0
2014-06-26 | 3時 | 12.9 | 8.7 | 0.93854 | 0
2014-06-26 | 4時 | 13.3 | 8.6 | 0.90395 | 0
2014-06-26 | 5時 | 13.9 | 8.6 | 0.86931 | 0
2014-06-26 | 6時 | 14.8 | 8.8 | 0.83892 | 0
2014-06-26 | 7時 | 16.3 | 9.1 | 0.78758 | 0
2014-06-26 | 8時 | 18.2 | 8.9 | 0.68323 | 0
2014-06-26 | 9時 | 19.8 | 9.2 | 0.63882 | 0
2014-06-26 | 10時 | 20 | 9.1 | 0.62419 | 0
2014-06-26 | 11時 | 20.3 | 9.1 | 0.61271 | 0
2014-06-26 | 12時 | 20.7 | 9 | 0.59129 | 0
2014-06-26 | 13時 | 20.6 | 9.2 | 0.60798 | 0
2014-06-26 | 14時 | 19.4 | 8.8 | 0.62682 | 0
2014-06-26 | 15時 | 16.7 | 8.7 | 0.7345 | 0
2014-06-26 | 16時 | 15.8 | 8.8 | 0.78671 | 0
2014-06-26 | 17時 | 15 | 9.1 | 0.856 | 0
2014-06-26 | 18時 | 14.3 | 8.6 | 0.84705 | 0
2014-06-26 | 19時 | 14.3 | 8.5 | 0.83733 | 0
2014-06-26 | 20時 | 14.2 | 8.5 | 0.84278 | 0
2014-06-26 | 21時 | 14.1 | 8.5 | 0.84826 | 0
2014-06-26 | 22時 | 14 | 8.5 | 0.85378 | 0
2014-06-26 | 23時 | 13.8 | 8.5 | 0.86495 | 0
2014-06-27 | 0時 | 13.8 | 8.5 | 0.86495 | 0
2014-06-27 | 1時 | 13.6 | 8.6 | 0.88644 | 0
2014-06-27 | 2時 | 13.4 | 8.5 | 0.88777 | 0
2014-06-27 | 3時 | 13.3 | 8.5 | 0.89358 | 0
2014-06-27 | 4時 | 13.4 | 8.5 | 0.88777 | 0
2014-06-27 | 5時 | 13.7 | 8.5 | 0.87059 | 0
2014-06-27 | 6時 | 14.1 | 8.7 | 0.86794 | 0
2014-06-27 | 7時 | 14.1 | 8.8 | 0.87778 | 0
2014-06-27 | 8時 | 14.2 | 8.9 | 0.88188 | 0
2014-06-27 | 9時 | 14.4 | 8.9 | 0.87053 | 0
2014-06-27 | 10時 | 14.7 | 9 | 0.86327 | 0
2014-06-27 | 11時 | 15.4 | 8.9 | 0.81619 | 0
2014-06-27 | 12時 | 15.2 | 8.7 | 0.80842 | 0
2014-06-27 | 13時 | 15 | 8.6 | 0.80961 | 0
2014-06-27 | 14時 | 14.7 | 8.7 | 0.83489 | 0
2014-06-27 | 15時 | 14.6 | 8.5 | 0.82124 | 0
2014-06-27 | 16時 | 13.9 | 8.4 | 0.84937 | 0
2014-06-27 | 17時 | 13.8 | 8.4 | 0.8549 | 0
2014-06-27 | 18時 | 13.5 | 8.3 | 0.86152 | 0
2014-06-27 | 19時 | 12.6 | 8.2 | 0.90289 | 0
2014-06-27 | 20時 | 12.3 | 8.2 | 0.92086 | 0
2014-06-27 | 21時 | 12.1 | 8.2 | 0.93307 | 0
2014-06-27 | 22時 | 12.1 | 8.1 | 0.92184 | 0
2014-06-27 | 23時 | 12.1 | 8 | 0.9106 | 0
2014-06-28 | 0時 | 11.9 | 8 | 0.92269 | 0
2014-06-28 | 1時 | 11.7 | 8 | 0.93496 | 0
2014-06-28 | 2時 | 11.9 | 8 | 0.92269 | 0
2014-06-28 | 3時 | 11.5 | 8 | 0.94742 | 0
2014-06-28 | 4時 | 11.8 | 8 | 0.9288 | 0
2014-06-28 | 5時 | 11.8 | 8.2 | 0.95172 | 0
2014-06-28 | 6時 | 12.1 | 8.1 | 0.92184 | 0
2014-06-28 | 7時 | 13.6 | 8.2 | 0.84575 | 0
2014-06-28 | 8時 | 14.4 | 8.3 | 0.81261 | 0
2014-06-28 | 9時 | 14.7 | 8.2 | 0.78753 | 0
2014-06-28 | 10時 | 15.4 | 8.3 | 0.76189 | 0
2014-06-28 | 11時 | 16.8 | 8.4 | 0.70502 | 0
2014-06-28 | 12時 | 17.3 | 8.4 | 0.68302 | 0
2014-06-28 | 13時 | 17.3 | 8.2 | 0.66697 | 0
2014-06-28 | 14時 | 17.3 | 8.3 | 0.675 | 0
2014-06-28 | 15時 | 17.8 | 8.3 | 0.65403 | 0
2014-06-28 | 16時 | 17.2 | 8.2 | 0.67121 | 0
2014-06-28 | 17時 | 16.3 | 8.2 | 0.7107 | 0
2014-06-28 | 18時 | 14.4 | 8.1 | 0.79328 | 0
2014-06-28 | 19時 | 12.8 | 8.2 | 0.89112 | 0
2014-06-28 | 20時 | 12.4 | 8.1 | 0.90382 | 0
2014-06-28 | 21時 | 11.9 | 8 | 0.92269 | 0
2014-06-28 | 22時 | 11.3 | 8 | 0.96005 | 0
2014-06-28 | 23時 | 11.5 | 8.1 | 0.95911 | 0
2014-06-29 | 0時 | 11.5 | 8 | 0.94742 | 0
2014-06-29 | 1時 | 11.6 | 8.1 | 0.95278 | 0
2014-06-29 | 2時 | 11.9 | 8.1 | 0.93408 | 0
2014-06-29 | 3時 | 12 | 8 | 0.91663 | 0
2014-06-29 | 4時 | 11.9 | 8 | 0.92269 | 0
2014-06-29 | 5時 | 12.9 | 8.2 | 0.88531 | 0
2014-06-29 | 6時 | 15.3 | 8.4 | 0.77591 | 0
2014-06-29 | 7時 | 17.4 | 8.6 | 0.69466 | 0
2014-06-29 | 8時 | 19 | 8.8 | 0.64264 | 0
2014-06-29 | 9時 | 20.5 | 8.6 | 0.57239 | 0
2014-06-29 | 10時 | 21.7 | 8.8 | 0.54391 | 0
2014-06-29 | 11時 | 22.8 | 8.9 | 0.51438 | 0
2014-06-29 | 12時 | 22.9 | 8.8 | 0.5056 | 0
2014-06-29 | 13時 | 23.5 | 8.6 | 0.47667 | 0
2014-06-29 | 14時 | 22 | 8.7 | 0.52805 | 0
2014-06-29 | 15時 | 21.4 | 8.7 | 0.54778 | 0
2014-06-29 | 16時 | 19.9 | 8.5 | 0.58721 | 0
2014-06-29 | 17時 | 19.2 | 8.5 | 0.61333 | 0
2014-06-29 | 18時 | 17.9 | 8.6 | 0.67309 | 0
2014-06-29 | 19時 | 17.1 | 8.6 | 0.70797 | 0
2014-06-29 | 20時 | 16.1 | 8.6 | 0.75447 | 0
2014-06-29 | 21時 | 14.5 | 8.6 | 0.83616 | 0
2014-06-29 | 22時 | 14.2 | 8.6 | 0.85256 | 0
2014-06-29 | 23時 | 14.2 | 8.6 | 0.85256 | 0
2014-06-30 | 0時 | 13.8 | 8.6 | 0.87498 | 0
2014-06-30 | 1時 | 13.8 | 8.4 | 0.8549 | 0
2014-06-30 | 2時 | 13.4 | 8.3 | 0.86716 | 0
2014-06-30 | 3時 | 13.2 | 8.2 | 0.8681 | 0
2014-06-30 | 4時 | 13.6 | 8.5 | 0.87627 | 0
2014-06-30 | 5時 | 14.2 | 8.9 | 0.88188 | 0
2014-06-30 | 6時 | 15.7 | 9.1 | 0.81837 | 0
2014-06-30 | 7時 | 17.3 | 9.6 | 0.77912 | 0
2014-06-30 | 8時 | 18.2 | 9.6 | 0.73615 | 0
2014-06-30 | 9時 | 18.2 | 9.9 | 0.75879 | 0
2014-06-30 | 10時 | 17.1 | 10.1 | 0.82948 | 0
2014-06-30 | 11時 | 18.7 | 10.1 | 0.74999 | 0
2014-06-30 | 12時 | 18.9 | 10.1 | 0.74067 | 0
2014-06-30 | 13時 | 19.8 | 10.3 | 0.71395 | 0
2014-06-30 | 14時 | 19.9 | 10.3 | 0.70954 | 0
2014-06-30 | 15時 | 19.4 | 10.2 | 0.72493 | 0
2014-06-30 | 16時 | 18.9 | 10.3 | 0.7551 | 0
2014-06-30 | 17時 | 18.4 | 10.3 | 0.77911 | 0
2014-06-30 | 18時 | 17.9 | 10.3 | 0.80398 | 0
2014-06-30 | 19時 | 17.6 | 9.9 | 0.788 | 0
2014-06-30 | 20時 | 16.7 | 9.8 | 0.82593 | 0
2014-06-30 | 21時 | 16.6 | 9.9 | 0.83954 | 0
2014-06-30 | 22時 | 16 | 9.7 | 0.85493 | 0
2014-06-30 | 23時 | 16 | 9.4 | 0.82888 | 0
2014-07-01 | 0時 | 15.7 | 9.2 | 0.82723 | 0
2014-07-01 | 1時 | 15 | 9.1 | 0.856 | 0
2014-07-01 | 2時 | 14.5 | 9 | 0.87449 | 0
2014-07-01 | 3時 | 14.3 | 9 | 0.88589 | 0
2014-07-01 | 4時 | 14.7 | 8.9 | 0.85381 | 0
2014-07-01 | 5時 | 15.4 | 8.9 | 0.81619 | 0
2014-07-01 | 6時 | 16.1 | 9 | 0.78906 | 0
2014-07-01 | 7時 | 15.8 | 9.1 | 0.81314 | 0
2014-07-01 | 8時 | 16 | 9.2 | 0.8115 | 0
2014-07-01 | 9時 | 15.5 | 9.3 | 0.84688 | 0
2014-07-01 | 10時 | 15.7 | 9.4 | 0.84494 | 0
2014-07-01 | 11時 | 16 | 9.5 | 0.83757 | 0
2014-07-01 | 12時 | 15.3 | 9.4 | 0.86691 | 0
2014-07-01 | 13時 | 15.4 | 9.3 | 0.85233 | 0
2014-07-01 | 14時 | 15.6 | 9.2 | 0.83255 | 0
2014-07-01 | 15時 | 14 | 9.1 | 0.91318 | 0
2014-07-01 | 16時 | 13.7 | 9.1 | 0.93116 | 0
2014-07-01 | 17時 | 12.2 | 9.1 | 1.0272 | 0
2014-07-01 | 18時 | 12.8 | 8.9 | 0.96612 | 0
2014-07-01 | 19時 | 12.7 | 8.7 | 0.95092 | 0
2014-07-01 | 20時 | 12.9 | 8.5 | 0.91726 | 0
2014-07-01 | 21時 | 12.7 | 8.4 | 0.91857 | 0
2014-07-01 | 22時 | 12.6 | 8.3 | 0.91375 | 0
2014-07-01 | 23時 | 12.3 | 8.2 | 0.92086 | 0
2014-07-02 | 0時 | 12.4 | 8.1 | 0.90382 | 0
2014-07-02 | 1時 | 12.8 | 8.1 | 0.8804 | 0
2014-07-02 | 2時 | 13.5 | 8 | 0.83078 | 0
2014-07-02 | 3時 | 13.7 | 8.2 | 0.84026 | 0
2014-07-02 | 4時 | 14.6 | 8.3 | 0.80217 | 0
2014-07-02 | 5時 | 15.5 | 8.5 | 0.77501 | 0
2014-07-02 | 6時 | 16.5 | 8.8 | 0.75233 | 0
2014-07-02 | 7時 | 17.9 | 9.1 | 0.71166 | 0
2014-07-02 | 8時 | 19.6 | 9.4 | 0.66065 | 0
2014-07-02 | 9時 | 22.6 | 9.4 | 0.54947 | 0
2014-07-02 | 10時 | 23.9 | 9.5 | 0.51329 | 0
2014-07-02 | 11時 | 23.8 | 9.5 | 0.51638 | 0
2014-07-02 | 12時 | 24.6 | 9.6 | 0.49729 | 0
2014-07-02 | 13時 | 25.3 | 9.6 | 0.47696 | 0
2014-07-02 | 14時 | 25.5 | 9.6 | 0.47132 | 0
2014-07-02 | 15時 | 23.9 | 9.5 | 0.51329 | 0
2014-07-02 | 16時 | 21.8 | 9.4 | 0.57691 | 0
2014-07-02 | 17時 | 20 | 9.2 | 0.63095 | 0
2014-07-02 | 18時 | 18.5 | 9.1 | 0.68534 | 0
2014-07-02 | 19時 | 17.2 | 9 | 0.73576 | 0
2014-07-02 | 20時 | 15.5 | 8.9 | 0.81097 | 0
2014-07-02 | 21時 | 16 | 8.9 | 0.78541 | 0
2014-07-02 | 22時 | 15.2 | 8.8 | 0.81758 | 0
2014-07-02 | 23時 | 15.2 | 8.7 | 0.80842 | 0
2014-07-03 | 0時 | 14.7 | 8.6 | 0.82542 | 0
2014-07-03 | 1時 | 13.9 | 8.4 | 0.84937 | 0
2014-07-03 | 2時 | 13 | 8.3 | 0.89011 | 0
2014-07-03 | 3時 | 12 | 8.5 | 0.97314 | 0
2014-07-03 | 4時 | 12.9 | 8.6 | 0.9279 | 0
2014-07-03 | 5時 | 14.5 | 8.8 | 0.85533 | 0
2014-07-03 | 6時 | 16.4 | 9 | 0.7741 | 0
2014-07-03 | 7時 | 19.1 | 9.3 | 0.6744 | 0
2014-07-03 | 8時 | 22.4 | 9.5 | 0.56202 | 0
2014-07-03 | 9時 | 23.7 | 9.6 | 0.52489 | 0
2014-07-03 | 10時 | 23.9 | 9.6 | 0.51861 | 0
2014-07-03 | 11時 | 24 | 9.7 | 0.52079 | 0
2014-07-03 | 12時 | 23.8 | 9.7 | 0.52709 | 0
2014-07-03 | 13時 | 23.9 | 9.8 | 0.52925 | 0
2014-07-03 | 14時 | 23.9 | 9.8 | 0.52925 | 0
2014-07-03 | 15時 | 23.2 | 9.7 | 0.54651 | 0
2014-07-03 | 16時 | 20.4 | 9.6 | 0.64188 | 0
2014-07-03 | 17時 | 19 | 9.5 | 0.69299 | 0
2014-07-03 | 18時 | 17.2 | 9.5 | 0.77602 | 0
2014-07-03 | 19時 | 16.9 | 9.4 | 0.78271 | 0
2014-07-03 | 20時 | 16.7 | 9.3 | 0.78441 | 0
2014-07-03 | 21時 | 16.5 | 9.2 | 0.78603 | 0
2014-07-03 | 22時 | 14.9 | 9.2 | 0.87086 | 0
2014-07-03 | 23時 | 13.7 | 9.1 | 0.93116 | 0
2014-07-04 | 0時 | 13.3 | 9 | 0.9454 | 0
2014-07-04 | 1時 | 14.2 | 8.9 | 0.88188 | 0
2014-07-04 | 2時 | 14.2 | 8.9 | 0.88188 | 0
2014-07-04 | 3時 | 14 | 9 | 0.90329 | 0
2014-07-04 | 4時 | 14.4 | 9.2 | 0.89944 | 0
2014-07-04 | 5時 | 15.3 | 9.4 | 0.86691 | 0
2014-07-04 | 6時 | 17 | 9.6 | 0.79406 | 0
2014-07-04 | 7時 | 18.6 | 9.7 | 0.72527 | 0
2014-07-04 | 8時 | 19.9 | 9.8 | 0.67563 | 0
2014-07-04 | 9時 | 21.8 | 9.7 | 0.59503 | 0
2014-07-04 | 10時 | 23.6 | 9.7 | 0.53347 | 0
2014-07-04 | 11時 | 26 | 9.6 | 0.45756 | 0
2014-07-04 | 12時 | 26 | 9.5 | 0.45287 | 0
2014-07-04 | 13時 | 26.9 | 9.4 | 0.42501 | 0
2014-07-04 | 14時 | 25.8 | 9.3 | 0.44876 | 0
2014-07-04 | 15時 | 23.9 | 9.2 | 0.49731 | 0
2014-07-04 | 16時 | 22.8 | 9 | 0.52007 | 0
2014-07-04 | 17時 | 20.9 | 8.9 | 0.57766 | 0
2014-07-04 | 18時 | 19 | 8.8 | 0.64264 | 0
2014-07-04 | 19時 | 17.7 | 8.7 | 0.68944 | 0
2014-07-04 | 20時 | 16.8 | 8.6 | 0.72157 | 0
2014-07-04 | 21時 | 15.5 | 8.6 | 0.784 | 0
2014-07-04 | 22時 | 14.3 | 8.6 | 0.84705 | 0
2014-07-04 | 23時 | 15.3 | 8.6 | 0.79413 | 0
2014-07-05 | 0時 | 14.7 | 8.6 | 0.82542 | 0
2014-07-05 | 1時 | 14.2 | 8.6 | 0.85256 | 0
2014-07-05 | 2時 | 13.9 | 8.6 | 0.86931 | 0
2014-07-05 | 3時 | 14.1 | 8.7 | 0.86794 | 0
2014-07-05 | 4時 | 14.8 | 8.9 | 0.84832 | 0
2014-07-05 | 5時 | 16.8 | 9 | 0.75466 | 0
2014-07-05 | 6時 | 19.3 | 9.2 | 0.65898 | 0
2014-07-05 | 7時 | 22.4 | 9.3 | 0.55036 | 0
2014-07-05 | 8時 | 24.6 | 9.4 | 0.48709 | 0
2014-07-05 | 9時 | 26.5 | 9.4 | 0.43513 | 0
2014-07-05 | 10時 | 27.8 | 9.5 | 0.40741 | 0
2014-07-05 | 11時 | 28.8 | 9.5 | 0.3844 | 0
2014-07-05 | 12時 | 28.9 | 9.6 | 0.38614 | 0
2014-07-05 | 13時 | 27.6 | 9.6 | 0.41647 | 0
2014-07-05 | 14時 | 26.8 | 9.7 | 0.44095 | 0
2014-07-05 | 15時 | 26 | 9.6 | 0.45756 | 0
2014-07-05 | 16時 | 24.6 | 9.6 | 0.49729 | 0
2014-07-05 | 17時 | 23.5 | 9.5 | 0.5258 | 0
2014-07-05 | 18時 | 22.4 | 9.4 | 0.55619 | 0
2014-07-05 | 19時 | 20.3 | 9.3 | 0.62597 | 0
2014-07-05 | 20時 | 19.1 | 9.3 | 0.6744 | 0
2014-07-05 | 21時 | 18.9 | 9.2 | 0.67563 | 0
2014-07-05 | 22時 | 18 | 9.3 | 0.72251 | 0
2014-07-05 | 23時 | 16.2 | 9.3 | 0.80979 | 0
2014-07-06 | 0時 | 16.3 | 9.2 | 0.79611 | 0
2014-07-06 | 1時 | 15.6 | 9.2 | 0.83255 | 0
2014-07-06 | 2時 | 15.1 | 9.2 | 0.85972 | 0
2014-07-06 | 3時 | 14.9 | 9.3 | 0.88019 | 0
2014-07-06 | 4時 | 15.3 | 9.4 | 0.86691 | 0
2014-07-06 | 5時 | 16.7 | 9.5 | 0.80102 | 0
2014-07-06 | 6時 | 17.5 | 9.6 | 0.76933 | 0
2014-07-06 | 7時 | 18.1 | 9.7 | 0.74838 | 0
2014-07-06 | 8時 | 20.2 | 9.9 | 0.66986 | 0
2014-07-06 | 9時 | 22 | 9.8 | 0.59378 | 0
2014-07-06 | 10時 | 22.7 | 9.7 | 0.56331 | 0
2014-07-06 | 11時 | 23.6 | 9.7 | 0.53347 | 0
2014-07-06 | 12時 | 24.7 | 9.7 | 0.4994 | 0
2014-07-06 | 13時 | 26.1 | 9.7 | 0.45953 | 0
2014-07-06 | 14時 | 25.1 | 9.7 | 0.48762 | 0
2014-07-06 | 15時 | 24.8 | 9.5 | 0.48634 | 0
2014-07-06 | 16時 | 24.2 | 9.4 | 0.4989 | 0
2014-07-06 | 17時 | 22.6 | 9.3 | 0.54371 | 0
2014-07-06 | 18時 | 19.5 | 9.1 | 0.64386 | 0
2014-07-06 | 19時 | 18.2 | 9 | 0.69079 | 0
2014-07-06 | 20時 | 15.7 | 8.9 | 0.80063 | 0
2014-07-06 | 21時 | 15.2 | 9 | 0.8359 | 0
2014-07-06 | 22時 | 14.9 | 9.2 | 0.87086 | 0
2014-07-06 | 23時 | 14.6 | 9.3 | 0.8974 | 0
2014-07-07 | 0時 | 14.6 | 9.5 | 0.9164 | 0
2014-07-07 | 1時 | 13.8 | 9.7 | 0.98518 | 0
2014-07-07 | 2時 | 13.8 | 9.9 | 1.0052 | 0
2014-07-07 | 3時 | 13.6 | 9.9 | 1.0183 | 0
2014-07-07 | 4時 | 15.1 | 10.4 | 0.97001 | 0
2014-07-07 | 5時 | 16.6 | 10.6 | 0.89791 | 0
2014-07-07 | 6時 | 19 | 10.9 | 0.79336 | 0
2014-07-07 | 7時 | 20.2 | 11.2 | 0.75626 | 0
2014-07-07 | 8時 | 23.5 | 11.5 | 0.63448 | 0
2014-07-07 | 9時 | 25.2 | 11.4 | 0.56815 | 0
2014-07-07 | 10時 | 25 | 11.4 | 0.57496 | 0
2014-07-07 | 11時 | 24.6 | 11.4 | 0.58886 | 0
2014-07-07 | 12時 | 24.5 | 11.4 | 0.59239 | 0
2014-07-07 | 13時 | 24.6 | 11.3 | 0.58378 | 0
2014-07-07 | 14時 | 23.4 | 11.3 | 0.62742 | 0
2014-07-07 | 15時 | 20.8 | 11.1 | 0.72238 | 0
2014-07-07 | 16時 | 19.7 | 10.9 | 0.75953 | 0
2014-07-07 | 17時 | 18.8 | 10.7 | 0.78884 | 0
2014-07-07 | 18時 | 18.3 | 10.5 | 0.79898 | 0
2014-07-07 | 19時 | 17.8 | 10.3 | 0.80906 | 0
2014-07-07 | 20時 | 17.4 | 10.2 | 0.82181 | 0
2014-07-07 | 21時 | 17.2 | 9.9 | 0.80818 | 0
2014-07-07 | 22時 | 17.3 | 9.6 | 0.77912 | 0
2014-07-07 | 23時 | 14 | 9.3 | 0.93295 | 0
2014-07-08 | 0時 | 13.2 | 9.1 | 0.96201 | 0
2014-07-08 | 1時 | 12.7 | 8.8 | 0.9617 | 0
2014-07-08 | 2時 | 12.5 | 8.5 | 0.94164 | 0
2014-07-08 | 3時 | 12.5 | 8.4 | 0.93071 | 0
2014-07-08 | 4時 | 12.3 | 8.3 | 0.93195 | 0
2014-07-08 | 5時 | 12.4 | 8.2 | 0.91483 | 0
2014-07-08 | 6時 | 12.4 | 8.2 | 0.91483 | 0
2014-07-08 | 7時 | 12.5 | 8.2 | 0.90884 | 0
2014-07-08 | 8時 | 12.9 | 8.2 | 0.88531 | 0
2014-07-08 | 9時 | 12.8 | 8 | 0.86966 | 0
2014-07-08 | 10時 | 13.1 | 7.9 | 0.84223 | 0
2014-07-08 | 11時 | 12.5 | 7.7 | 0.8541 | 0
2014-07-08 | 12時 | 11.7 | 7.6 | 0.88878 | 0
2014-07-08 | 13時 | 11.5 | 7.4 | 0.87719 | 0
2014-07-08 | 14時 | 12.2 | 7.3 | 0.82639 | 0
2014-07-08 | 15時 | 12 | 7.2 | 0.82601 | 0
2014-07-08 | 16時 | 12.2 | 7.1 | 0.804 | 0
2014-07-08 | 17時 | 11.8 | 6.9 | 0.8025 | 0
2014-07-08 | 18時 | 11 | 6.8 | 0.83405 | 0
2014-07-08 | 19時 | 10.6 | 6.7 | 0.8441 | 0
2014-07-08 | 20時 | 10.5 | 6.7 | 0.84975 | 0
2014-07-08 | 21時 | 10.3 | 6.6 | 0.84846 | 0
2014-07-08 | 22時 | 10.2 | 6.5 | 0.84134 | 0
2014-07-08 | 23時 | 10 | 6.5 | 0.85268 | 0
2014-07-09 | 0時 | 10.2 | 6.4 | 0.82853 | 0
2014-07-09 | 1時 | 9.3 | 6.3 | 0.86652 | 0
2014-07-09 | 2時 | 9.5 | 6.3 | 0.85493 | 0
2014-07-09 | 3時 | 9.4 | 6.5 | 0.88775 | 0
2014-07-09 | 4時 | 9.1 | 6.7 | 0.93346 | 0
2014-07-09 | 5時 | 9.6 | 6.9 | 0.92919 | 0
2014-07-09 | 6時 | 12.2 | 7.1 | 0.804 | 0
2014-07-09 | 7時 | 14.2 | 7.4 | 0.73499 | 0
2014-07-09 | 8時 | 16.6 | 7.6 | 0.64685 | 0
2014-07-09 | 9時 | 18.8 | 7.6 | 0.56306 | 0
2014-07-09 | 10時 | 21.4 | 7.7 | 0.48559 | 0
2014-07-09 | 11時 | 23 | 7.7 | 0.4405 | 0
2014-07-09 | 12時 | 22 | 7.8 | 0.4741 | 0
2014-07-09 | 13時 | 22.1 | 7.9 | 0.47718 | 0
2014-07-09 | 14時 | 21.2 | 8 | 0.51049 | 0
2014-07-09 | 15時 | 19.6 | 7.8 | 0.54959 | 0
2014-07-09 | 16時 | 16.9 | 7.7 | 0.64289 | 0
2014-07-09 | 17時 | 14.9 | 7.5 | 0.71186 | 0
2014-07-09 | 18時 | 13 | 7.4 | 0.79473 | 0
2014-07-09 | 19時 | 11.4 | 7.3 | 0.87123 | 0
2014-07-09 | 20時 | 11 | 7.2 | 0.88255 | 0
2014-07-09 | 21時 | 9.5 | 7 | 0.94887 | 0
2014-07-09 | 22時 | 9 | 6.9 | 0.96753 | 0
2014-07-09 | 23時 | 8.5 | 6.7 | 0.97213 | 0
2014-07-10 | 0時 | 8 | 6.6 | 0.99087 | 0
2014-07-10 | 1時 | 7.7 | 6.4 | 0.981 | 0
2014-07-10 | 2時 | 8.1 | 6.3 | 0.93986 | 0
2014-07-10 | 3時 | 7 | 6.2 | 0.9973 | 0
2014-07-10 | 4時 | 7.5 | 6.5 | 1.0099 | 0
2014-07-10 | 5時 | 10 | 7 | 0.91755 | 0
2014-07-10 | 6時 | 13.4 | 7.3 | 0.76389 | 0
2014-07-10 | 7時 | 17.3 | 7.6 | 0.61876 | 0
2014-07-10 | 8時 | 20.4 | 7.9 | 0.52964 | 0
2014-07-10 | 9時 | 22.3 | 7.9 | 0.47141 | 0
2014-07-10 | 10時 | 24.1 | 7.9 | 0.42281 | 0
2014-07-10 | 11時 | 25.7 | 7.9 | 0.38432 | 0
2014-07-10 | 12時 | 26.4 | 7.8 | 0.36412 | 0
2014-07-10 | 13時 | 26 | 7.8 | 0.37283 | 0
2014-07-10 | 14時 | 26.2 | 7.8 | 0.36845 | 0
2014-07-10 | 15時 | 25.9 | 7.5 | 0.36079 | 0
2014-07-10 | 16時 | 24.2 | 7.4 | 0.394 | 0
2014-07-10 | 17時 | 21.7 | 7.1 | 0.44002 | 0
2014-07-10 | 18時 | 19.7 | 6.9 | 0.48386 | 0
2014-07-10 | 19時 | 18.1 | 6.8 | 0.52706 | 0
2014-07-10 | 20時 | 17 | 6.6 | 0.54852 | 0
2014-07-10 | 21時 | 15.4 | 6.7 | 0.61658 | 0
2014-07-10 | 22時 | 13.8 | 6.9 | 0.70392 | 0
2014-07-10 | 23時 | 12.7 | 7 | 0.76718 | 0
2014-07-11 | 0時 | 12 | 7.2 | 0.82601 | 0
2014-07-11 | 1時 | 11.3 | 7.3 | 0.87702 | 0
2014-07-11 | 2時 | 10.6 | 7.5 | 0.94369 | 0
2014-07-11 | 3時 | 10.8 | 7.8 | 0.96798 | 0
2014-07-11 | 4時 | 13.3 | 8.3 | 0.87283 | 0
2014-07-11 | 5時 | 16.1 | 8.6 | 0.75447 | 0
2014-07-11 | 6時 | 17.3 | 9.2 | 0.74713 | 0
2014-07-11 | 7時 | 19.4 | 9.6 | 0.68293 | 0
2014-07-11 | 8時 | 20.5 | 10.2 | 0.67716 | 0
2014-07-11 | 9時 | 22.6 | 10.3 | 0.60122 | 0
2014-07-11 | 10時 | 23 | 10.5 | 0.59802 | 0
2014-07-11 | 11時 | 19.9 | 10.6 | 0.72986 | 0
2014-07-11 | 12時 | 20.8 | 10.8 | 0.70319 | 0
2014-07-11 | 13時 | 20 | 11 | 0.75225 | 0
2014-07-11 | 14時 | 20.7 | 11.2 | 0.73328 | 0
2014-07-11 | 15時 | 19.3 | 11.1 | 0.79269 | 0
2014-07-11 | 16時 | 19.5 | 11.1 | 0.78289 | 0
2014-07-11 | 17時 | 19.4 | 11.1 | 0.78777 | 0
2014-07-11 | 18時 | 19 | 11.1 | 0.80766 | 0
2014-07-11 | 19時 | 19.1 | 11.1 | 0.80264 | 0
2014-07-11 | 20時 | 19.3 | 11.1 | 0.79269 | 0
2014-07-11 | 21時 | 18.8 | 11.1 | 0.81782 | 0
2014-07-11 | 22時 | 18.8 | 11.1 | 0.81782 | 0
2014-07-11 | 23時 | 18.7 | 11.1 | 0.82295 | 0
2014-07-12 | 0時 | 18.5 | 11.1 | 0.83332 | 0
2014-07-12 | 1時 | 18.5 | 11 | 0.82594 | 0
2014-07-12 | 2時 | 18.8 | 11 | 0.81058 | 0
2014-07-12 | 3時 | 18.8 | 11 | 0.81058 | 0
2014-07-12 | 4時 | 18.6 | 11 | 0.82078 | 0
2014-07-12 | 5時 | 18.2 | 11 | 0.84164 | 0
2014-07-12 | 6時 | 19.6 | 11 | 0.77115 | 0
2014-07-12 | 7時 | 20.4 | 11 | 0.73386 | 0
2014-07-12 | 8時 | 22.4 | 11 | 0.64921 | 0
2014-07-12 | 9時 | 23.7 | 11.1 | 0.60546 | 0
2014-07-12 | 10時 | 25.5 | 11.2 | 0.54849 | 0
2014-07-12 | 11時 | 24.1 | 11.3 | 0.60154 | 0
2014-07-12 | 12時 | 26.5 | 11.4 | 0.52605 | 0
2014-07-12 | 13時 | 26 | 11.5 | 0.54648 | 0
2014-07-12 | 14時 | 26.6 | 11.6 | 0.53196 | 0
2014-07-12 | 15時 | 26.1 | 11.3 | 0.53397 | 0
2014-07-12 | 16時 | 24.8 | 11.2 | 0.57183 | 0
2014-07-12 | 17時 | 23.7 | 11 | 0.6001 | 0
2014-07-12 | 18時 | 22.6 | 10.8 | 0.62991 | 0
2014-07-12 | 19時 | 21.5 | 10.7 | 0.66748 | 0
2014-07-12 | 20時 | 20.7 | 10.5 | 0.68821 | 0
2014-07-12 | 21時 | 20.3 | 10.4 | 0.6988 | 0
2014-07-12 | 22時 | 19.5 | 10.4 | 0.73433 | 0
2014-07-12 | 23時 | 19 | 10.3 | 0.7504 | 0
2014-07-13 | 0時 | 17.8 | 10.2 | 0.80133 | 0
2014-07-13 | 1時 | 17.4 | 10 | 0.80595 | 0
2014-07-13 | 2時 | 17.2 | 9.9 | 0.80818 | 0
2014-07-13 | 3時 | 16.8 | 10 | 0.83718 | 0
2014-07-13 | 4時 | 16.6 | 10 | 0.84789 | 0
2014-07-13 | 5時 | 17 | 10.1 | 0.83476 | 0
2014-07-13 | 6時 | 18.3 | 10.2 | 0.77652 | 0
2014-07-13 | 7時 | 19.2 | 10.2 | 0.73402 | 0
2014-07-13 | 8時 | 20.1 | 10.3 | 0.7008 | 0
2014-07-13 | 9時 | 21.1 | 10.2 | 0.6526 | 0
2014-07-13 | 10時 | 25.2 | 10.2 | 0.50931 | 0
2014-07-13 | 11時 | 26 | 10.1 | 0.48101 | 0
2014-07-13 | 12時 | 25.3 | 10.1 | 0.50141 | 0
2014-07-13 | 13時 | 24.5 | 10.1 | 0.52592 | 0
2014-07-13 | 14時 | 24.1 | 10.1 | 0.53868 | 0
2014-07-13 | 15時 | 23.8 | 10 | 0.54313 | 0
2014-07-13 | 16時 | 23.4 | 9.8 | 0.54543 | 0
2014-07-13 | 17時 | 22.8 | 9.7 | 0.5599 | 0
2014-07-13 | 18時 | 21.6 | 9.7 | 0.60235 | 0
2014-07-13 | 19時 | 20.4 | 9.6 | 0.64188 | 0
2014-07-13 | 20時 | 19.8 | 9.6 | 0.66617 | 0
2014-07-13 | 21時 | 19.4 | 9.6 | 0.68293 | 0
2014-07-13 | 22時 | 19 | 9.7 | 0.70736 | 0
2014-07-13 | 23時 | 19.1 | 9.8 | 0.71009 | 0
2014-07-14 | 0時 | 18.2 | 9.8 | 0.75124 | 0
2014-07-14 | 1時 | 18 | 9.9 | 0.76839 | 0
2014-07-14 | 2時 | 17.5 | 9.9 | 0.79299 | 0
2014-07-14 | 3時 | 17.2 | 9.8 | 0.80014 | 0
2014-07-14 | 4時 | 16.5 | 9.7 | 0.8281 | 0
2014-07-14 | 5時 | 15.7 | 9.7 | 0.8715 | 0
2014-07-14 | 6時 | 15.3 | 9.6 | 0.88507 | 0
2014-07-14 | 7時 | 15.4 | 9.5 | 0.87038 | 0
2014-07-14 | 8時 | 15.7 | 9.5 | 0.8538 | 0
2014-07-14 | 9時 | 15.8 | 9.5 | 0.84835 | 0
2014-07-14 | 10時 | 16 | 9.5 | 0.83757 | 0
2014-07-14 | 11時 | 16.1 | 9.6 | 0.84086 | 0
2014-07-14 | 12時 | 15.9 | 9.6 | 0.85168 | 0
2014-07-14 | 13時 | 16 | 9.6 | 0.84625 | 0
2014-07-14 | 14時 | 15.3 | 9.6 | 0.88507 | 0
2014-07-14 | 15時 | 14.9 | 9.6 | 0.90815 | 0
2014-07-14 | 16時 | 14.6 | 9.5 | 0.9164 | 0
2014-07-14 | 17時 | 14.1 | 9.5 | 0.94655 | 0
2014-07-14 | 18時 | 13.6 | 9.3 | 0.95753 | 0
2014-07-14 | 19時 | 13.1 | 9.1 | 0.96832 | 0
2014-07-14 | 20時 | 13.2 | 9 | 0.95159 | 0
2014-07-14 | 21時 | 13.4 | 8.9 | 0.92896 | 0
2014-07-14 | 22時 | 13.1 | 8.8 | 0.93684 | 0
2014-07-14 | 23時 | 12.9 | 8.6 | 0.9279 | 0
2014-07-15 | 0時 | 12.9 | 8.6 | 0.9279 | 0
2014-07-15 | 1時 | 12.7 | 8.5 | 0.92936 | 0
2014-07-15 | 2時 | 12.7 | 8.5 | 0.92936 | 0
2014-07-15 | 3時 | 12.4 | 8.5 | 0.94785 | 0
2014-07-15 | 4時 | 12.5 | 8.5 | 0.94164 | 0
2014-07-15 | 5時 | 12.7 | 8.5 | 0.92936 | 0
2014-07-15 | 6時 | 12.7 | 8.6 | 0.94014 | 0
2014-07-15 | 7時 | 13.2 | 8.6 | 0.90987 | 0
2014-07-15 | 8時 | 13.6 | 8.7 | 0.89661 | 0
2014-07-15 | 9時 | 13.3 | 8.6 | 0.90395 | 0
2014-07-15 | 10時 | 13.3 | 8.6 | 0.90395 | 0
2014-07-15 | 11時 | 13.3 | 8.6 | 0.90395 | 0
2014-07-15 | 12時 | 13 | 8.5 | 0.91127 | 0
2014-07-15 | 13時 | 13 | 8.5 | 0.91127 | 0
2014-07-15 | 14時 | 13 | 8.4 | 0.9007 | 0
2014-07-15 | 15時 | 12.6 | 8.3 | 0.91375 | 0
2014-07-15 | 16時 | 12.6 | 8.3 | 0.91375 | 0
2014-07-15 | 17時 | 12.4 | 8.3 | 0.92584 | 0
2014-07-15 | 18時 | 12.2 | 8.2 | 0.92695 | 0
2014-07-15 | 19時 | 12 | 8.2 | 0.93924 | 0
2014-07-15 | 20時 | 11.7 | 8.2 | 0.95803 | 0
2014-07-15 | 21時 | 11.8 | 8.1 | 0.94027 | 0
2014-07-15 | 22時 | 11.6 | 8.1 | 0.95278 | 0
2014-07-15 | 23時 | 11.6 | 8.1 | 0.95278 | 0
2014-07-16 | 0時 | 11.6 | 8.1 | 0.95278 | 0
2014-07-16 | 1時 | 11.6 | 8.1 | 0.95278 | 0
2014-07-16 | 2時 | 11.4 | 8.1 | 0.96548 | 0
2014-07-16 | 3時 | 11.3 | 8.1 | 0.9719 | 0
2014-07-16 | 4時 | 11.3 | 8.2 | 0.98374 | 0
2014-07-16 | 5時 | 11.6 | 8.3 | 0.97599 | 0
2014-07-16 | 6時 | 12.1 | 8.4 | 0.95553 | 0
2014-07-16 | 7時 | 12.6 | 8.5 | 0.93548 | 0
2014-07-16 | 8時 | 13.3 | 8.6 | 0.90395 | 0
2014-07-16 | 9時 | 14.1 | 8.6 | 0.8581 | 0
2014-07-16 | 10時 | 14.8 | 8.6 | 0.82011 | 0
2014-07-16 | 11時 | 14.7 | 8.6 | 0.82542 | 0
2014-07-16 | 12時 | 14.9 | 8.7 | 0.82419 | 0
2014-07-16 | 13時 | 15.4 | 8.7 | 0.7981 | 0
2014-07-16 | 14時 | 15.6 | 8.7 | 0.78792 | 0
2014-07-16 | 15時 | 14.9 | 8.7 | 0.82419 | 0
2014-07-16 | 16時 | 14.4 | 8.6 | 0.84158 | 0
2014-07-16 | 17時 | 13.7 | 8.6 | 0.88069 | 0
2014-07-16 | 18時 | 12.9 | 8.5 | 0.91726 | 0
2014-07-16 | 19時 | 12.7 | 8.4 | 0.91857 | 0
2014-07-16 | 20時 | 12.6 | 8.4 | 0.92462 | 0
2014-07-16 | 21時 | 12.6 | 8.3 | 0.91375 | 0
2014-07-16 | 22時 | 12.4 | 8.2 | 0.91483 | 0
2014-07-16 | 23時 | 12.3 | 8.2 | 0.92086 | 0
2014-07-17 | 0時 | 12.5 | 8.2 | 0.90884 | 0
2014-07-17 | 1時 | 12.4 | 8.1 | 0.90382 | 0
2014-07-17 | 2時 | 12.4 | 8.1 | 0.90382 | 0
2014-07-17 | 3時 | 12.2 | 8.2 | 0.92695 | 0
2014-07-17 | 4時 | 12.2 | 8.4 | 0.94925 | 0
2014-07-17 | 5時 | 12.2 | 8.5 | 0.9604 | 0
2014-07-17 | 6時 | 13 | 8.7 | 0.93242 | 0
2014-07-17 | 7時 | 14.5 | 8.8 | 0.85533 | 0
2014-07-17 | 8時 | 15.5 | 9 | 0.81995 | 0
2014-07-17 | 9時 | 17 | 9 | 0.74514 | 0
2014-07-17 | 10時 | 18.1 | 9.1 | 0.70276 | 0
2014-07-17 | 11時 | 19.8 | 9.2 | 0.63882 | 0
2014-07-17 | 12時 | 20.4 | 9.2 | 0.61553 | 0
2014-07-17 | 13時 | 21.7 | 9.2 | 0.56827 | 0
2014-07-17 | 14時 | 19.2 | 9.3 | 0.6702 | 0
2014-07-17 | 15時 | 17.9 | 9.1 | 0.71166 | 0
2014-07-17 | 16時 | 16.8 | 9 | 0.75466 | 0
2014-07-17 | 17時 | 15.9 | 8.9 | 0.79045 | 0
2014-07-17 | 18時 | 15.3 | 8.8 | 0.81234 | 0
2014-07-17 | 19時 | 15 | 8.7 | 0.81889 | 0
2014-07-17 | 20時 | 14.4 | 8.7 | 0.85123 | 0
2014-07-17 | 21時 | 14 | 8.8 | 0.88349 | 0
2014-07-17 | 22時 | 14 | 9 | 0.90329 | 0
2014-07-17 | 23時 | 14 | 9.2 | 0.92307 | 0
2014-07-18 | 0時 | 14.1 | 9.3 | 0.92692 | 0
2014-07-18 | 1時 | 14 | 9.5 | 0.95271 | 0
2014-07-18 | 2時 | 14 | 9.6 | 0.96259 | 0
2014-07-18 | 3時 | 13.8 | 9.6 | 0.97518 | 0
2014-07-18 | 4時 | 13.7 | 9.6 | 0.98154 | 0
2014-07-18 | 5時 | 13.6 | 9.5 | 0.97781 | 0
2014-07-18 | 6時 | 13.7 | 9.5 | 0.97147 | 0
2014-07-18 | 7時 | 14 | 9.5 | 0.95271 | 0
2014-07-18 | 8時 | 14.5 | 9.5 | 0.92235 | 0
2014-07-18 | 9時 | 15.5 | 9.5 | 0.86481 | 0
2014-07-18 | 10時 | 16.2 | 9.6 | 0.83551 | 0
2014-07-18 | 11時 | 17.2 | 9.6 | 0.78406 | 0
2014-07-18 | 12時 | 18.4 | 9.6 | 0.72696 | 0
2014-07-18 | 13時 | 20.4 | 9.7 | 0.64847 | 0
2014-07-18 | 14時 | 22.3 | 9.8 | 0.58302 | 0
2014-07-18 | 15時 | 20.8 | 9.6 | 0.62625 | 0
2014-07-18 | 16時 | 18.5 | 9.5 | 0.71501 | 0
2014-07-18 | 17時 | 15.7 | 9.4 | 0.84494 | 0
2014-07-18 | 18時 | 15 | 9.2 | 0.86527 | 0
2014-07-18 | 19時 | 14 | 9.1 | 0.91318 | 0
2014-07-18 | 20時 | 13.8 | 8.9 | 0.90507 | 0
2014-07-18 | 21時 | 13.5 | 8.9 | 0.92292 | 0
2014-07-18 | 22時 | 13.3 | 8.9 | 0.93504 | 0
2014-07-18 | 23時 | 13.2 | 8.8 | 0.93074 | 0
2014-07-19 | 0時 | 13.1 | 8.7 | 0.92634 | 0
2014-07-19 | 1時 | 13 | 8.6 | 0.92185 | 0
2014-07-19 | 2時 | 12.9 | 8.6 | 0.9279 | 0
2014-07-19 | 3時 | 12.9 | 8.6 | 0.9279 | 0
2014-07-19 | 4時 | 12.9 | 8.6 | 0.9279 | 0
2014-07-19 | 5時 | 13.2 | 8.6 | 0.90987 | 0
2014-07-19 | 6時 | 13.6 | 8.6 | 0.88644 | 0
2014-07-19 | 7時 | 14.3 | 8.7 | 0.85676 | 0
2014-07-19 | 8時 | 15 | 8.7 | 0.81889 | 0
2014-07-19 | 9時 | 15.9 | 8.8 | 0.78169 | 0
2014-07-19 | 10時 | 16.5 | 8.8 | 0.75233 | 0
2014-07-19 | 11時 | 16 | 8.9 | 0.78541 | 0
2014-07-19 | 12時 | 15.5 | 8.9 | 0.81097 | 0
2014-07-19 | 13時 | 15.6 | 8.9 | 0.80578 | 0
2014-07-19 | 14時 | 15.9 | 9 | 0.79921 | 0
2014-07-19 | 15時 | 15.5 | 8.9 | 0.81097 | 0
2014-07-19 | 16時 | 15.2 | 8.8 | 0.81758 | 0
2014-07-19 | 17時 | 14.7 | 8.7 | 0.83489 | 0
2014-07-19 | 18時 | 14.5 | 8.6 | 0.83616 | 0
2014-07-19 | 19時 | 14.2 | 8.6 | 0.85256 | 0
2014-07-19 | 20時 | 14.2 | 8.5 | 0.84278 | 0
2014-07-19 | 21時 | 13.9 | 8.5 | 0.85934 | 0
2014-07-19 | 22時 | 13.7 | 8.5 | 0.87059 | 0
2014-07-19 | 23時 | 13.4 | 8.5 | 0.88777 | 0
2014-07-20 | 0時 | 13.1 | 8.5 | 0.90533 | 0
2014-07-20 | 1時 | 13.1 | 8.5 | 0.90533 | 0
2014-07-20 | 2時 | 13.2 | 8.6 | 0.90987 | 0
2014-07-20 | 3時 | 13.2 | 8.7 | 0.92031 | 0
2014-07-20 | 4時 | 13.4 | 8.9 | 0.92896 | 0
2014-07-20 | 5時 | 14.4 | 9.1 | 0.88981 | 0
2014-07-20 | 6時 | 16.3 | 9.4 | 0.81316 | 0
2014-07-20 | 7時 | 17.9 | 9.6 | 0.75017 | 0
2014-07-20 | 8時 | 19.3 | 9.8 | 0.70129 | 0
2014-07-20 | 9時 | 20.9 | 9.8 | 0.63517 | 0
2014-07-20 | 10時 | 21.6 | 9.7 | 0.60235 | 0
2014-07-20 | 11時 | 22.5 | 9.6 | 0.5644 | 0
2014-07-20 | 12時 | 23.3 | 9.5 | 0.53218 | 0
2014-07-20 | 13時 | 24.1 | 9.5 | 0.50716 | 0
2014-07-20 | 14時 | 22.7 | 9.4 | 0.54615 | 0
2014-07-20 | 15時 | 21.6 | 9.4 | 0.584 | 0
2014-07-20 | 16時 | 21.6 | 9.4 | 0.584 | 0
2014-07-20 | 17時 | 19.9 | 9.4 | 0.64846 | 0
2014-07-20 | 18時 | 18.4 | 9.4 | 0.71204 | 0
2014-07-20 | 19時 | 17.6 | 9.4 | 0.7488 | 0
2014-07-20 | 20時 | 17 | 9.5 | 0.78591 | 0
2014-07-20 | 21時 | 16 | 9.4 | 0.82888 | 0
2014-07-20 | 22時 | 15.4 | 9.3 | 0.85233 | 0
2014-07-20 | 23時 | 15.5 | 9.3 | 0.84688 | 0
2014-07-21 | 0時 | 15.1 | 9.2 | 0.85972 | 0
2014-07-21 | 1時 | 14.8 | 9.2 | 0.8765 | 0
2014-07-21 | 2時 | 14.3 | 9.1 | 0.89559 | 0
2014-07-21 | 3時 | 13.9 | 9.3 | 0.93903 | 0
2014-07-21 | 4時 | 14.3 | 9.6 | 0.94405 | 0
2014-07-21 | 5時 | 16.1 | 9.8 | 0.85811 | 0
2014-07-21 | 6時 | 17.9 | 10 | 0.78093 | 0
2014-07-21 | 7時 | 19.7 | 10.3 | 0.7184 | 0
2014-07-21 | 8時 | 21.6 | 10.5 | 0.65121 | 0
2014-07-21 | 9時 | 22.5 | 10.6 | 0.62221 | 0
2014-07-21 | 10時 | 23.6 | 10.8 | 0.59294 | 0
2014-07-21 | 11時 | 25 | 10.9 | 0.55018 | 0
2014-07-21 | 12時 | 24.8 | 11 | 0.5618 | 0
2014-07-21 | 13時 | 23.8 | 11.1 | 0.60183 | 0
2014-07-21 | 14時 | 23.4 | 11.2 | 0.62197 | 0
2014-07-21 | 15時 | 23.3 | 11 | 0.61475 | 0
2014-07-21 | 16時 | 21.5 | 10.9 | 0.67974 | 0
2014-07-21 | 17時 | 20.1 | 10.7 | 0.72756 | 0
2014-07-21 | 18時 | 19.1 | 10.6 | 0.76709 | 0
2014-07-21 | 19時 | 18.6 | 10.4 | 0.77675 | 0
2014-07-21 | 20時 | 18 | 10.3 | 0.79893 | 0
2014-07-21 | 21時 | 17.5 | 10.3 | 0.82451 | 0
2014-07-21 | 22時 | 16.9 | 10.3 | 0.85643 | 0
2014-07-21 | 23時 | 16.7 | 10.4 | 0.87566 | 0
2014-07-22 | 0時 | 16.9 | 10.4 | 0.86461 | 0
2014-07-22 | 1時 | 17 | 10.4 | 0.85914 | 0
2014-07-22 | 2時 | 16.7 | 10.5 | 0.88394 | 0
2014-07-22 | 3時 | 15.9 | 10.7 | 0.94761 | 0
2014-07-22 | 4時 | 16.6 | 10.9 | 0.92289 | 0
2014-07-22 | 5時 | 17.3 | 11.1 | 0.89872 | 0
2014-07-22 | 6時 | 18.7 | 11.3 | 0.83751 | 0
2014-07-22 | 7時 | 17.8 | 11.6 | 0.9093 | 0
2014-07-22 | 8時 | 17.6 | 11.8 | 0.93642 | 0
2014-07-22 | 9時 | 17.9 | 12 | 0.93416 | 0
2014-07-22 | 10時 | 18.7 | 12.2 | 0.90293 | 0
2014-07-22 | 11時 | 19.1 | 12.4 | 0.8948 | 0
2014-07-22 | 12時 | 20.2 | 12.6 | 0.84892 | 0
2014-07-22 | 13時 | 21.9 | 12.8 | 0.77661 | 0
2014-07-22 | 14時 | 22.3 | 13 | 0.7695 | 0
2014-07-22 | 15時 | 23.4 | 12.7 | 0.7036 | 0
2014-07-22 | 16時 | 21.8 | 12.5 | 0.76341 | 0
2014-07-22 | 17時 | 21.1 | 12.3 | 0.78436 | 0
2014-07-22 | 18時 | 19.9 | 12.1 | 0.83117 | 0
2014-07-22 | 19時 | 19.3 | 11.8 | 0.84175 | 0
2014-07-22 | 20時 | 19.1 | 11.7 | 0.84522 | 0
2014-07-22 | 21時 | 18.7 | 11.7 | 0.86661 | 0
2014-07-22 | 22時 | 18.4 | 11.7 | 0.88305 | 0
2014-07-22 | 23時 | 18.1 | 11.7 | 0.89984 | 0
2014-07-23 | 0時 | 17.6 | 11.7 | 0.92863 | 0
2014-07-23 | 1時 | 17.4 | 11.7 | 0.94044 | 0
2014-07-23 | 2時 | 17.1 | 11.7 | 0.95846 | 0
2014-07-23 | 3時 | 17.2 | 11.9 | 0.96838 | 0
2014-07-23 | 4時 | 17.3 | 12 | 0.97021 | 0
2014-07-23 | 5時 | 18.6 | 12.1 | 0.9013 | 0
2014-07-23 | 6時 | 20.7 | 12.3 | 0.8039 | 0
2014-07-23 | 7時 | 21.8 | 12.5 | 0.76341 | 0
2014-07-23 | 8時 | 23.2 | 12.8 | 0.71764 | 0
2014-07-23 | 9時 | 25.4 | 12.6 | 0.61936 | 0
2014-07-23 | 10時 | 26 | 12.5 | 0.59306 | 0
2014-07-23 | 11時 | 25.7 | 12.3 | 0.59422 | 0
2014-07-23 | 12時 | 27.1 | 12.3 | 0.54712 | 0
2014-07-23 | 13時 | 25.9 | 12.2 | 0.58254 | 0
2014-07-23 | 14時 | 24.1 | 12.2 | 0.64852 | 0
2014-07-23 | 15時 | 22.6 | 12.2 | 0.70999 | 0
2014-07-23 | 16時 | 20.9 | 12.2 | 0.78773 | 0
2014-07-23 | 17時 | 20.5 | 12.3 | 0.81387 | 0
2014-07-23 | 18時 | 20.3 | 12.4 | 0.83055 | 0
2014-07-23 | 19時 | 20 | 12.5 | 0.8528 | 0
2014-07-23 | 20時 | 19.9 | 12.6 | 0.86483 | 0
2014-07-23 | 21時 | 19.9 | 12.4 | 0.85138 | 0
2014-07-23 | 22時 | 19.8 | 12.3 | 0.8499 | 0
2014-07-23 | 23時 | 19.8 | 12.2 | 0.84312 | 0
2014-07-24 | 0時 | 19.8 | 12 | 0.82956 | 0
2014-07-24 | 1時 | 19.7 | 11.9 | 0.8279 | 0
2014-07-24 | 2時 | 19.8 | 11.7 | 0.8092 | 0
2014-07-24 | 3時 | 19.6 | 12 | 0.83993 | 0
2014-07-24 | 4時 | 19.7 | 12.3 | 0.85519 | 0
2014-07-24 | 5時 | 19.5 | 12.6 | 0.88658 | 0
2014-07-24 | 6時 | 19.5 | 13 | 0.91415 | 0
2014-07-24 | 7時 | 19.7 | 13.4 | 0.93006 | 0
2014-07-24 | 8時 | 20.2 | 13.9 | 0.93459 | 0
2014-07-24 | 9時 | 20.5 | 13.9 | 0.91743 | 0
2014-07-24 | 10時 | 23.3 | 13.9 | 0.77328 | 0
2014-07-24 | 11時 | 26.3 | 13.9 | 0.64647 | 0
2014-07-24 | 12時 | 26.9 | 14 | 0.62841 | 0
2014-07-24 | 13時 | 26.5 | 14 | 0.64338 | 0
2014-07-24 | 14時 | 27.6 | 14 | 0.60315 | 0
2014-07-24 | 15時 | 26.7 | 13.7 | 0.62251 | 0
2014-07-24 | 16時 | 26.3 | 13.5 | 0.62826 | 0
2014-07-24 | 17時 | 25.1 | 13.2 | 0.65991 | 0
2014-07-24 | 18時 | 24.1 | 12.9 | 0.68498 | 0
2014-07-24 | 19時 | 22.3 | 12.7 | 0.7521 | 0
2014-07-24 | 20時 | 21.6 | 12.4 | 0.76674 | 0
2014-07-24 | 21時 | 21.1 | 12.4 | 0.79061 | 0
2014-07-24 | 22時 | 20.4 | 12.4 | 0.82544 | 0
2014-07-24 | 23時 | 20 | 12.4 | 0.84612 | 0
2014-07-25 | 0時 | 20.7 | 12.5 | 0.81671 | 0
2014-07-25 | 1時 | 21.1 | 12.6 | 0.80311 | 0
2014-07-25 | 2時 | 21.1 | 12.7 | 0.80935 | 0
2014-07-25 | 3時 | 20.8 | 13.1 | 0.84985 | 0
2014-07-25 | 4時 | 20.8 | 13.5 | 0.87525 | 0
2014-07-25 | 5時 | 20.7 | 13.9 | 0.90618 | 0
2014-07-25 | 6時 | 22.9 | 14.3 | 0.8145 | 0
2014-07-25 | 7時 | 25.9 | 14.7 | 0.69915 | 0
2014-07-25 | 8時 | 26.9 | 15.1 | 0.67662 | 0
2014-07-25 | 9時 | 28.6 | 14.9 | 0.60476 | 0
2014-07-25 | 10時 | 30.1 | 14.8 | 0.551 | 0
2014-07-25 | 11時 | 31 | 14.7 | 0.51991 | 0
2014-07-25 | 12時 | 32.3 | 14.6 | 0.47976 | 0
2014-07-25 | 13時 | 31.5 | 14.5 | 0.49862 | 0
2014-07-25 | 14時 | 31.4 | 14.4 | 0.49807 | 0
2014-07-25 | 15時 | 30.4 | 14.2 | 0.52014 | 0
2014-07-25 | 16時 | 27.6 | 14.1 | 0.60737 | 0
2014-07-25 | 17時 | 26 | 14 | 0.66266 | 0
2014-07-25 | 18時 | 24.7 | 13.8 | 0.7059 | 0
2014-07-25 | 19時 | 23.5 | 13.6 | 0.74787 | 0
2014-07-25 | 20時 | 23 | 13.4 | 0.75971 | 0
2014-07-25 | 21時 | 22.6 | 13.3 | 0.77267 | 0
2014-07-25 | 22時 | 22.3 | 13.2 | 0.7811 | 0
2014-07-25 | 23時 | 21.8 | 13.1 | 0.7993 | 0
2014-07-26 | 0時 | 21.4 | 13 | 0.81298 | 0
2014-07-26 | 1時 | 21 | 12.9 | 0.82691 | 0
2014-07-26 | 2時 | 20.6 | 12.8 | 0.84109 | 0
2014-07-26 | 3時 | 20.3 | 13.1 | 0.87647 | 0
2014-07-26 | 4時 | 20 | 13.4 | 0.91291 | 0
2014-07-26 | 5時 | 21 | 13.8 | 0.88335 | 0
2014-07-26 | 6時 | 23.8 | 14.1 | 0.76088 | 0
2014-07-26 | 7時 | 26.4 | 14.4 | 0.66526 | 0
2014-07-26 | 8時 | 28.8 | 14.8 | 0.59387 | 0
2014-07-26 | 9時 | 28.9 | 14.7 | 0.58654 | 0
2014-07-26 | 10時 | 30.5 | 14.7 | 0.53496 | 0
2014-07-26 | 11時 | 31 | 14.6 | 0.51645 | 0
2014-07-26 | 12時 | 31.5 | 14.7 | 0.50533 | 0
2014-07-26 | 13時 | 31.3 | 14.7 | 0.51111 | 0
2014-07-26 | 14時 | 30.3 | 14.8 | 0.54472 | 0
2014-07-26 | 15時 | 29.1 | 14.6 | 0.57595 | 0
2014-07-26 | 16時 | 28 | 14.5 | 0.6098 | 0
2014-07-26 | 17時 | 26.5 | 14.3 | 0.65686 | 0
2014-07-26 | 18時 | 25.6 | 14.1 | 0.68329 | 0
2014-07-26 | 19時 | 24.4 | 14 | 0.72887 | 0
2014-07-26 | 20時 | 23.2 | 13.8 | 0.77249 | 0
2014-07-26 | 21時 | 22.7 | 13.7 | 0.79059 | 0
2014-07-26 | 22時 | 22.8 | 13.7 | 0.78581 | 0
2014-07-26 | 23時 | 22.2 | 13.8 | 0.82081 | 0
2014-07-27 | 0時 | 21.9 | 13.8 | 0.83596 | 0
2014-07-27 | 1時 | 21.4 | 13.8 | 0.86192 | 0
2014-07-27 | 2時 | 21 | 13.9 | 0.88961 | 0
2014-07-27 | 3時 | 20.5 | 13.9 | 0.91743 | 0
2014-07-27 | 4時 | 20.8 | 14 | 0.90696 | 0
2014-07-27 | 5時 | 22.1 | 14.1 | 0.84338 | 0
2014-07-27 | 6時 | 24.3 | 14.2 | 0.74349 | 0
2014-07-27 | 7時 | 27 | 14.3 | 0.63782 | 0
2014-07-27 | 8時 | 28.8 | 14.4 | 0.57818 | 0
2014-07-27 | 9時 | 30.1 | 14.4 | 0.53644 | 0
2014-07-27 | 10時 | 31.2 | 14.4 | 0.50377 | 0
2014-07-27 | 11時 | 32 | 14.4 | 0.48142 | 0
2014-07-27 | 12時 | 32.3 | 14.4 | 0.47333 | 0
2014-07-27 | 13時 | 31.6 | 14.4 | 0.49245 | 0
2014-07-27 | 14時 | 30 | 14.4 | 0.53953 | 0
2014-07-27 | 15時 | 28.8 | 14.2 | 0.57033 | 0
2014-07-27 | 16時 | 28.3 | 14 | 0.57904 | 0
2014-07-27 | 17時 | 26.5 | 13.8 | 0.63439 | 0
2014-07-27 | 18時 | 26 | 13.6 | 0.64413 | 0
2014-07-27 | 19時 | 25.6 | 13.4 | 0.65009 | 0
2014-07-27 | 20時 | 24.4 | 13.3 | 0.69319 | 0
2014-07-27 | 21時 | 23.8 | 13.3 | 0.71861 | 0
2014-07-27 | 22時 | 23.1 | 13.3 | 0.74961 | 0
2014-07-27 | 23時 | 22.5 | 13.4 | 0.7831 | 0
2014-07-28 | 0時 | 22.1 | 13.5 | 0.80826 | 0
2014-07-28 | 1時 | 21.7 | 13.5 | 0.82823 | 0
2014-07-28 | 2時 | 21.2 | 13.6 | 0.86019 | 0
2014-07-28 | 3時 | 20.9 | 14 | 0.90139 | 0
2014-07-28 | 4時 | 21.2 | 14.3 | 0.90346 | 0
2014-07-28 | 5時 | 22.6 | 14.7 | 0.85212 | 0
2014-07-28 | 6時 | 24.5 | 15.1 | 0.7801 | 0
2014-07-28 | 7時 | 26.6 | 15.5 | 0.70646 | 0
2014-07-28 | 8時 | 28.7 | 15.9 | 0.64061 | 0
2014-07-28 | 9時 | 30.2 | 15.7 | 0.58034 | 0
2014-07-28 | 10時 | 30.2 | 15.4 | 0.56952 | 0
2014-07-28 | 11時 | 31.6 | 15.2 | 0.51916 | 0
2014-07-28 | 12時 | 32.3 | 15 | 0.49259 | 0
2014-07-28 | 13時 | 31.8 | 14.7 | 0.49681 | 0
2014-07-28 | 14時 | 32.7 | 14.5 | 0.46592 | 0
2014-07-28 | 15時 | 32.4 | 14.4 | 0.47067 | 0
2014-07-28 | 16時 | 30.9 | 14.4 | 0.51245 | 0
2014-07-28 | 17時 | 28.5 | 14.3 | 0.58434 | 0
2014-07-28 | 18時 | 27.4 | 14.3 | 0.62303 | 0
2014-07-28 | 19時 | 26.1 | 14.3 | 0.67255 | 0
2014-07-28 | 20時 | 24.6 | 14.3 | 0.73529 | 0
2014-07-28 | 21時 | 23.6 | 14.2 | 0.77544 | 0
2014-07-28 | 22時 | 23.7 | 14.2 | 0.77078 | 0
2014-07-28 | 23時 | 23.8 | 14.2 | 0.76616 | 0
2014-07-29 | 0時 | 23.3 | 14.1 | 0.78416 | 0
2014-07-29 | 1時 | 22.7 | 14 | 0.80752 | 0
2014-07-29 | 2時 | 22.1 | 14 | 0.83753 | 0
2014-07-29 | 3時 | 21.2 | 14.1 | 0.89111 | 0
2014-07-29 | 4時 | 21.2 | 14.3 | 0.90346 | 0
2014-07-29 | 5時 | 22 | 14.4 | 0.86619 | 0
2014-07-29 | 6時 | 24.4 | 14.6 | 0.75939 | 0
2014-07-29 | 7時 | 27.3 | 14.8 | 0.6481 | 0
2014-07-29 | 8時 | 30.1 | 15 | 0.55827 | 0
2014-07-29 | 9時 | 30.6 | 14.3 | 0.51776 | 0
2014-07-29 | 10時 | 30.4 | 13.8 | 0.50581 | 0
2014-07-29 | 11時 | 25 | 13.2 | 0.66386 | 0
2014-07-29 | 12時 | 21.3 | 12.6 | 0.79331 | 0
2014-07-29 | 13時 | 19.4 | 12 | 0.85044 | 0
2014-07-29 | 14時 | 18.3 | 11.4 | 0.86623 | 0
2014-07-29 | 15時 | 17.1 | 11 | 0.90211 | 0
2014-07-29 | 16時 | 16 | 10.6 | 0.93292 | 0
2014-07-29 | 17時 | 15.3 | 10.3 | 0.94856 | 0
2014-07-29 | 18時 | 15.1 | 9.9 | 0.92411 | 0
2014-07-29 | 19時 | 14.8 | 9.6 | 0.91403 | 0
2014-07-29 | 20時 | 14.2 | 9.3 | 0.92093 | 0
2014-07-29 | 21時 | 14.3 | 9.2 | 0.90528 | 0
2014-07-29 | 22時 | 14.6 | 9.2 | 0.88789 | 0
2014-07-29 | 23時 | 14.4 | 9.2 | 0.89944 | 0
2014-07-30 | 0時 | 14.3 | 9.2 | 0.90528 | 0
2014-07-30 | 1時 | 14.2 | 9.2 | 0.91117 | 0
2014-07-30 | 2時 | 14.3 | 9.2 | 0.90528 | 0
2014-07-30 | 3時 | 14.2 | 9.2 | 0.91117 | 0
2014-07-30 | 4時 | 14.1 | 9.3 | 0.92692 | 0
2014-07-30 | 5時 | 14.5 | 9.3 | 0.90321 | 0
2014-07-30 | 6時 | 14.6 | 9.4 | 0.9069 | 0
2014-07-30 | 7時 | 15.5 | 9.5 | 0.86481 | 0
2014-07-30 | 8時 | 16.2 | 9.6 | 0.83551 | 0
2014-07-30 | 9時 | 17 | 9.5 | 0.78591 | 0
2014-07-30 | 10時 | 18 | 9.6 | 0.74546 | 0
2014-07-30 | 11時 | 18.5 | 9.5 | 0.71501 | 0
2014-07-30 | 12時 | 18.8 | 9.5 | 0.70171 | 0
2014-07-30 | 13時 | 16.8 | 9.4 | 0.7877 | 0
2014-07-30 | 14時 | 16.6 | 9.4 | 0.79777 | 0
2014-07-30 | 15時 | 16.4 | 9.2 | 0.79105 | 0
2014-07-30 | 16時 | 16.6 | 9.1 | 0.77268 | 0
2014-07-30 | 17時 | 15.6 | 9 | 0.81471 | 0
2014-07-30 | 18時 | 14.7 | 8.9 | 0.85381 | 0
2014-07-30 | 19時 | 14.5 | 8.8 | 0.85533 | 0
2014-07-30 | 20時 | 14.2 | 8.8 | 0.87211 | 0
2014-07-30 | 21時 | 14 | 8.8 | 0.88349 | 0
2014-07-30 | 22時 | 13.9 | 8.8 | 0.88925 | 0
2014-07-30 | 23時 | 13.8 | 8.8 | 0.89505 | 0
2014-07-31 | 0時 | 13.5 | 8.8 | 0.9127 | 0
2014-07-31 | 1時 | 13.6 | 8.9 | 0.91693 | 0
2014-07-31 | 2時 | 13.5 | 8.9 | 0.92292 | 0
2014-07-31 | 3時 | 13.5 | 9 | 0.93314 | 0
2014-07-31 | 4時 | 13.8 | 9 | 0.9151 | 0
2014-07-31 | 5時 | 14 | 9.1 | 0.91318 | 0
2014-07-31 | 6時 | 14.4 | 9.2 | 0.89944 | 0
2014-07-31 | 7時 | 16 | 9.3 | 0.82019 | 0
2014-07-31 | 8時 | 17.2 | 9.4 | 0.76797 | 0
2014-07-31 | 9時 | 18.7 | 9.4 | 0.69879 | 0
2014-07-31 | 10時 | 20.4 | 9.5 | 0.6353 | 0
2014-07-31 | 11時 | 20.8 | 9.5 | 0.61982 | 0
2014-07-31 | 12時 | 20.1 | 9.5 | 0.64719 | 0
2014-07-31 | 13時 | 19.9 | 9.5 | 0.65526 | 0
2014-07-31 | 14時 | 19 | 9.5 | 0.69299 | 0
2014-07-31 | 15時 | 18.2 | 9.5 | 0.72859 | 0
2014-07-31 | 16時 | 17.8 | 9.5 | 0.74716 | 0
2014-07-31 | 17時 | 17.5 | 9.5 | 0.76144 | 0
2014-07-31 | 18時 | 17.5 | 9.9 | 0.79299 | 0
2014-07-31 | 19時 | 17.6 | 10.3 | 0.81932 | 0
2014-07-31 | 20時 | 17.8 | 10.7 | 0.83994 | 0
2014-07-31 | 21時 | 18 | 11.2 | 0.86751 | 0
2014-07-31 | 22時 | 18 | 11.5 | 0.89032 | 0
2014-07-31 | 23時 | 18 | 11.9 | 0.92071 | 0
2014-08-01 | 0時 | 18.4 | 12.2 | 0.92006 | 0
2014-08-01 | 1時 | 18.8 | 12.5 | 0.91893 | 0
2014-08-01 | 2時 | 19.1 | 12.7 | 0.91602 | 0
2014-08-01 | 3時 | 19.5 | 12.9 | 0.90726 | 0
2014-08-01 | 4時 | 19.2 | 13 | 0.93139 | 0
2014-08-01 | 5時 | 19.5 | 12.9 | 0.90726 | 0
2014-08-01 | 6時 | 19.6 | 12.7 | 0.88794 | 0
2014-08-01 | 7時 | 19.2 | 12.4 | 0.88924 | 0
2014-08-01 | 8時 | 19.9 | 12.2 | 0.83791 | 0
2014-08-01 | 9時 | 22.3 | 12.1 | 0.71725 | 0
2014-08-01 | 10時 | 24.5 | 12 | 0.62298 | 0
2014-08-01 | 11時 | 25.6 | 12 | 0.58345 | 0
2014-08-01 | 12時 | 26.1 | 11.9 | 0.56179 | 0
2014-08-01 | 13時 | 26.9 | 11.9 | 0.53592 | 0
2014-08-01 | 14時 | 26.5 | 11.8 | 0.54416 | 0
2014-08-01 | 15時 | 25.7 | 11.7 | 0.56577 | 0
2014-08-01 | 16時 | 24.3 | 11.6 | 0.60985 | 0
2014-08-01 | 17時 | 22.7 | 11.5 | 0.66594 | 0
2014-08-01 | 18時 | 21.2 | 11.4 | 0.72354 | 0
2014-08-01 | 19時 | 20.8 | 11.3 | 0.73516 | 0
2014-08-01 | 20時 | 18.9 | 11.2 | 0.81991 | 0
2014-08-01 | 21時 | 18.6 | 11.1 | 0.82811 | 0
2014-08-01 | 22時 | 17.6 | 11 | 0.87404 | 0
2014-08-01 | 23時 | 16.7 | 10.9 | 0.91704 | 0
2014-08-02 | 0時 | 16 | 10.8 | 0.95023 | 0
2014-08-02 | 1時 | 15.4 | 10.8 | 0.98745 | 0
2014-08-02 | 2時 | 15.1 | 10.7 | 0.99752 | 0
2014-08-02 | 3時 | 14.3 | 10.2 | 1.0021 | 0
2014-08-02 | 4時 | 14.8 | 10.6 | 1.0076 | 0
2014-08-02 | 5時 | 16 | 11 | 0.96752 | 0
2014-08-02 | 6時 | 18.8 | 11.1 | 0.81782 | 0
2014-08-02 | 7時 | 21.9 | 11.2 | 0.68125 | 0
2014-08-02 | 8時 | 24.2 | 11.4 | 0.60313 | 0
2014-08-02 | 9時 | 25.6 | 11.4 | 0.5548 | 0
2014-08-02 | 10時 | 27 | 11.4 | 0.5108 | 0
2014-08-02 | 11時 | 28.3 | 11.4 | 0.47344 | 0
2014-08-02 | 12時 | 29.3 | 11.5 | 0.45064 | 0
2014-08-02 | 13時 | 29.2 | 11.5 | 0.45325 | 0
2014-08-02 | 14時 | 28.6 | 11.6 | 0.47327 | 0
2014-08-02 | 15時 | 27.5 | 11.4 | 0.49605 | 0
2014-08-02 | 16時 | 25.5 | 11.3 | 0.5533 | 0
2014-08-02 | 17時 | 23.9 | 11.2 | 0.60351 | 0
2014-08-02 | 18時 | 21.5 | 11 | 0.68587 | 0
2014-08-02 | 19時 | 19.5 | 10.9 | 0.76902 | 0
2014-08-02 | 20時 | 17.6 | 10.8 | 0.85842 | 0
2014-08-02 | 21時 | 16.9 | 10.7 | 0.88913 | 0
2014-08-02 | 22時 | 16.7 | 10.7 | 0.9005 | 0
2014-08-02 | 23時 | 16 | 10.7 | 0.94158 | 0
2014-08-03 | 0時 | 15.5 | 10.7 | 0.97221 | 0
2014-08-03 | 1時 | 15.4 | 10.7 | 0.97847 | 0
2014-08-03 | 2時 | 14.9 | 10.6 | 1.0012 | 0
2014-08-03 | 3時 | 14.8 | 10.6 | 1.0076 | 0
2014-08-03 | 4時 | 15.3 | 10.9 | 1.0029 | 0
2014-08-03 | 5時 | 16.7 | 11.5 | 0.9666 | 0
2014-08-03 | 6時 | 19.4 | 11.8 | 0.83653 | 0
2014-08-03 | 7時 | 22.8 | 12 | 0.69015 | 0
2014-08-03 | 8時 | 26.5 | 12.3 | 0.56677 | 0
2014-08-03 | 9時 | 27.8 | 12.4 | 0.52935 | 0
2014-08-03 | 10時 | 29.3 | 12.5 | 0.48905 | 0
2014-08-03 | 11時 | 30.6 | 12.5 | 0.45387 | 0
2014-08-03 | 12時 | 31.1 | 12.6 | 0.44457 | 0
2014-08-03 | 13時 | 31.9 | 12.7 | 0.42814 | 0
2014-08-03 | 14時 | 31.5 | 12.8 | 0.44134 | 0
2014-08-03 | 15時 | 30.4 | 12.5 | 0.4591 | 0
2014-08-03 | 16時 | 28.5 | 12.4 | 0.50821 | 0
2014-08-03 | 17時 | 27.5 | 12.1 | 0.52593 | 0
2014-08-03 | 18時 | 24.3 | 11.9 | 0.62533 | 0
2014-08-03 | 19時 | 22.3 | 11.7 | 0.69397 | 0
2014-08-03 | 20時 | 22.3 | 11.5 | 0.68233 | 0
2014-08-03 | 21時 | 21.6 | 11.7 | 0.72426 | 0
2014-08-03 | 22時 | 20.9 | 11.9 | 0.76872 | 0
2014-08-03 | 23時 | 20.2 | 12.1 | 0.81587 | 0
2014-08-04 | 0時 | 19.9 | 12.2 | 0.83791 | 0
2014-08-04 | 1時 | 19.9 | 12.4 | 0.85138 | 0
2014-08-04 | 2時 | 18.8 | 12.7 | 0.93334 | 0
2014-08-04 | 3時 | 18.6 | 12.7 | 0.94509 | 0
2014-08-04 | 4時 | 17.9 | 12.7 | 0.98756 | 0
2014-08-04 | 5時 | 19.2 | 12.7 | 0.91032 | 0
2014-08-04 | 6時 | 21.8 | 12.7 | 0.77538 | 0
2014-08-04 | 7時 | 23.5 | 12.7 | 0.69937 | 0
2014-08-04 | 8時 | 25 | 12.8 | 0.64415 | 0
2014-08-04 | 9時 | 27.4 | 12.6 | 0.55044 | 0
2014-08-04 | 10時 | 28.6 | 12.5 | 0.50927 | 0
2014-08-04 | 11時 | 28.3 | 12.4 | 0.51415 | 0
2014-08-04 | 12時 | 25.4 | 12.3 | 0.6049 | 0
2014-08-04 | 13時 | 22 | 12.1 | 0.73048 | 0
2014-08-04 | 14時 | 19.7 | 12.1 | 0.84155 | 0
2014-08-04 | 15時 | 18.8 | 11.8 | 0.86843 | 0
2014-08-04 | 16時 | 19 | 11.5 | 0.83624 | 0
2014-08-04 | 17時 | 17.5 | 11.3 | 0.90313 | 0
2014-08-04 | 18時 | 16.8 | 11 | 0.91944 | 0
2014-08-04 | 19時 | 16.2 | 10.7 | 0.92963 | 0
2014-08-04 | 20時 | 15.9 | 10.5 | 0.9302 | 0
2014-08-04 | 21時 | 15.9 | 10.4 | 0.92148 | 0
2014-08-04 | 22時 | 15.9 | 10.4 | 0.92148 | 0
2014-08-04 | 23時 | 15.9 | 10.4 | 0.92148 | 0
2014-08-05 | 0時 | 15.9 | 10.4 | 0.92148 | 0
2014-08-05 | 1時 | 15.9 | 10.3 | 0.91277 | 0
2014-08-05 | 2時 | 15.8 | 10.4 | 0.9274 | 0
2014-08-05 | 3時 | 15.6 | 10.6 | 0.95712 | 0
2014-08-05 | 4時 | 16 | 10.9 | 0.95887 | 0
2014-08-05 | 5時 | 16.7 | 11.2 | 0.94183 | 0
2014-08-05 | 6時 | 17.7 | 11.5 | 0.9073 | 0
2014-08-05 | 7時 | 20.2 | 11.8 | 0.79602 | 0
2014-08-05 | 8時 | 23.2 | 12.1 | 0.67915 | 0
2014-08-05 | 9時 | 24.5 | 12.4 | 0.64334 | 0
2014-08-05 | 10時 | 26 | 12.7 | 0.60236 | 0
2014-08-05 | 11時 | 27.3 | 13 | 0.57089 | 0
2014-08-05 | 12時 | 28.1 | 13.4 | 0.56124 | 0
2014-08-05 | 13時 | 29 | 13.7 | 0.54435 | 0
2014-08-05 | 14時 | 29 | 14 | 0.556 | 0
2014-08-05 | 15時 | 28 | 13.8 | 0.581 | 0
2014-08-05 | 16時 | 26.8 | 13.7 | 0.61886 | 0
2014-08-05 | 17時 | 25.1 | 13.5 | 0.67459 | 0
2014-08-05 | 18時 | 23.7 | 13.4 | 0.72827 | 0
2014-08-05 | 19時 | 22.5 | 13.2 | 0.77165 | 0
2014-08-05 | 20時 | 21.7 | 13.1 | 0.8042 | 0
2014-08-05 | 21時 | 21.1 | 13 | 0.82808 | 0
2014-08-05 | 22時 | 19.9 | 12.9 | 0.88501 | 0
2014-08-05 | 23時 | 19.3 | 12.8 | 0.91165 | 0
2014-08-06 | 0時 | 18.9 | 12.6 | 0.92037 | 0
2014-08-06 | 1時 | 18.5 | 12.5 | 0.93635 | 0
2014-08-06 | 2時 | 17.9 | 12.4 | 0.96469 | 0
2014-08-06 | 3時 | 17.6 | 12.7 | 1.0064 | 0
2014-08-06 | 4時 | 17.9 | 13 | 1.0104 | 0
2014-08-06 | 5時 | 18.9 | 13.4 | 0.97757 | 0
2014-08-06 | 6時 | 20.8 | 13.8 | 0.89428 | 0
2014-08-06 | 7時 | 23.5 | 14.1 | 0.77475 | 0
2014-08-06 | 8時 | 26 | 14.5 | 0.68579 | 0
2014-08-06 | 9時 | 29.2 | 14.4 | 0.56496 | 0
2014-08-06 | 10時 | 30.8 | 14.4 | 0.51538 | 0
2014-08-06 | 11時 | 31.8 | 14.4 | 0.4869 | 0
2014-08-06 | 12時 | 30.6 | 14.4 | 0.5213 | 0
2014-08-06 | 13時 | 30.3 | 14.4 | 0.53033 | 0
2014-08-06 | 14時 | 31.1 | 14.5 | 0.51008 | 0
2014-08-06 | 15時 | 30.6 | 14.4 | 0.5213 | 0
2014-08-06 | 16時 | 28.7 | 14.4 | 0.58154 | 0
2014-08-06 | 17時 | 26.8 | 14.4 | 0.64977 | 0
2014-08-06 | 18時 | 24.9 | 14.3 | 0.72223 | 0
2014-08-06 | 19時 | 23.9 | 14.3 | 0.7668 | 0
2014-08-06 | 20時 | 23.7 | 14.3 | 0.77609 | 0
2014-08-06 | 21時 | 22.5 | 14.2 | 0.82881 | 0
2014-08-06 | 22時 | 21.7 | 14.2 | 0.87022 | 0
2014-08-06 | 23時 | 21.1 | 14.1 | 0.8966 | 0
2014-08-07 | 0時 | 21 | 14 | 0.89587 | 0
2014-08-07 | 1時 | 20.8 | 13.9 | 0.90062 | 0
2014-08-07 | 2時 | 20.5 | 13.9 | 0.91743 | 0
2014-08-07 | 3時 | 19.9 | 14.2 | 0.9722 | 0
2014-08-07 | 4時 | 20.2 | 14.4 | 0.96745 | 0
2014-08-07 | 5時 | 22 | 14.7 | 0.88381 | 0
2014-08-07 | 6時 | 23.6 | 15 | 0.8181 | 0
2014-08-07 | 7時 | 26.5 | 15.2 | 0.69721 | 0
2014-08-07 | 8時 | 28.6 | 15.5 | 0.62852 | 0
2014-08-07 | 9時 | 31 | 15.8 | 0.55785 | 0
2014-08-07 | 10時 | 31.6 | 16.1 | 0.54912 | 0
2014-08-07 | 11時 | 32 | 16.4 | 0.54657 | 0
2014-08-07 | 12時 | 29.9 | 16.7 | 0.62704 | 0
2014-08-07 | 13時 | 31.9 | 17 | 0.56924 | 0
2014-08-07 | 14時 | 30.4 | 17.4 | 0.63416 | 0
2014-08-07 | 15時 | 30.3 | 17.2 | 0.63067 | 0
2014-08-07 | 16時 | 29.7 | 17.1 | 0.64908 | 0
2014-08-07 | 17時 | 27.3 | 16.9 | 0.73762 | 0
2014-08-07 | 18時 | 26.1 | 16.8 | 0.78704 | 0
2014-08-07 | 19時 | 25.2 | 16.6 | 0.82057 | 0
2014-08-07 | 20時 | 24.6 | 16.5 | 0.84549 | 0
2014-08-07 | 21時 | 24.4 | 16.4 | 0.85061 | 0
2014-08-07 | 22時 | 23.8 | 16.3 | 0.87657 | 0
2014-08-07 | 23時 | 23.5 | 16.1 | 0.88187 | 0
2014-08-08 | 0時 | 22.4 | 16 | 0.93691 | 0
2014-08-08 | 1時 | 22.3 | 15.9 | 0.93688 | 0
2014-08-08 | 2時 | 23.9 | 15.8 | 0.84525 | 0
2014-08-08 | 3時 | 23.9 | 16 | 0.85568 | 0
2014-08-08 | 4時 | 24 | 16.2 | 0.86091 | 0
2014-08-08 | 5時 | 24.6 | 16.3 | 0.8355 | 0
2014-08-08 | 6時 | 26.1 | 16.5 | 0.77335 | 0
2014-08-08 | 7時 | 25.6 | 16.6 | 0.80129 | 0
2014-08-08 | 8時 | 26.5 | 16.8 | 0.76867 | 0
2014-08-08 | 9時 | 27.4 | 16.9 | 0.73332 | 0
2014-08-08 | 10時 | 29.4 | 17 | 0.65663 | 0
2014-08-08 | 11時 | 30.5 | 17.2 | 0.62349 | 0
2014-08-08 | 12時 | 31.2 | 17.3 | 0.60248 | 0
2014-08-08 | 13時 | 31.6 | 17.4 | 0.59225 | 0
2014-08-08 | 14時 | 32 | 17.6 | 0.58546 | 0
2014-08-08 | 15時 | 31.1 | 17 | 0.59569 | 0
2014-08-08 | 16時 | 29.9 | 16.5 | 0.61973 | 0
2014-08-08 | 17時 | 28.3 | 16 | 0.65968 | 0
2014-08-08 | 18時 | 27.1 | 15.5 | 0.686 | 0
2014-08-08 | 19時 | 26.5 | 15 | 0.68825 | 0
2014-08-08 | 20時 | 25.8 | 14.5 | 0.69396 | 0
2014-08-08 | 21時 | 24.4 | 14.4 | 0.74923 | 0
2014-08-08 | 22時 | 23.2 | 14.3 | 0.79985 | 0
2014-08-08 | 23時 | 22.4 | 14.2 | 0.83386 | 0
2014-08-09 | 0時 | 21.3 | 14 | 0.87952 | 0
2014-08-09 | 1時 | 20.7 | 13.9 | 0.90618 | 0
2014-08-09 | 2時 | 19.8 | 13.8 | 0.95129 | 0
2014-08-09 | 3時 | 19.5 | 14 | 0.98292 | 0
2014-08-09 | 4時 | 20.2 | 14.3 | 0.96088 | 0
2014-08-09 | 5時 | 20.9 | 14.6 | 0.93914 | 0
2014-08-09 | 6時 | 23.4 | 14.8 | 0.81724 | 0
2014-08-09 | 7時 | 26.6 | 15.1 | 0.68866 | 0
2014-08-09 | 8時 | 28.5 | 15.4 | 0.6282 | 0
2014-08-09 | 9時 | 30.7 | 15.4 | 0.55346 | 0
2014-08-09 | 10時 | 30 | 15.5 | 0.57974 | 0
2014-08-09 | 11時 | 30.3 | 15.5 | 0.56985 | 0
2014-08-09 | 12時 | 29 | 15.6 | 0.61799 | 0
2014-08-09 | 13時 | 30.6 | 15.6 | 0.56368 | 0
2014-08-09 | 14時 | 28.3 | 15.7 | 0.64762 | 0
2014-08-09 | 15時 | 26.5 | 15.5 | 0.71064 | 0
2014-08-09 | 16時 | 24.3 | 15.3 | 0.79971 | 0
2014-08-09 | 17時 | 23.7 | 15.1 | 0.81848 | 0
2014-08-09 | 18時 | 23.3 | 14.9 | 0.82761 | 0
2014-08-09 | 19時 | 22.7 | 14.7 | 0.84697 | 0
2014-08-09 | 20時 | 22.4 | 14.6 | 0.85681 | 0
2014-08-09 | 21時 | 22.1 | 14.5 | 0.86676 | 0
2014-08-09 | 22時 | 21.5 | 14.5 | 0.89912 | 0
2014-08-09 | 23時 | 20.7 | 14.5 | 0.94441 | 0
2014-08-10 | 0時 | 20.2 | 14.4 | 0.96745 | 0
2014-08-10 | 1時 | 20.2 | 14.4 | 0.96745 | 0
2014-08-10 | 2時 | 20.4 | 14.4 | 0.95556 | 0
2014-08-10 | 3時 | 20.2 | 14.4 | 0.96745 | 0
2014-08-10 | 4時 | 20.3 | 14.5 | 0.96801 | 0
2014-08-10 | 5時 | 21.5 | 14.6 | 0.90518 | 0
2014-08-10 | 6時 | 23 | 14.6 | 0.82618 | 0
2014-08-10 | 7時 | 24.8 | 14.7 | 0.74641 | 0
2014-08-10 | 8時 | 25.7 | 14.8 | 0.71219 | 0
2014-08-10 | 9時 | 27.3 | 14.4 | 0.63098 | 0
2014-08-10 | 10時 | 27.7 | 14.1 | 0.60383 | 0
2014-08-10 | 11時 | 28.6 | 13.8 | 0.56108 | 0
2014-08-10 | 12時 | 26.9 | 13.5 | 0.60645 | 0
2014-08-10 | 13時 | 20 | 13.2 | 0.89957 | 0
2014-08-10 | 14時 | 20.1 | 12.9 | 0.87411 | 0
2014-08-10 | 15時 | 21.7 | 12.8 | 0.78616 | 0
2014-08-10 | 16時 | 21.4 | 12.7 | 0.79459 | 0
2014-08-10 | 17時 | 21 | 12.7 | 0.81434 | 0
2014-08-10 | 18時 | 19.4 | 12.6 | 0.89211 | 0
2014-08-10 | 19時 | 19.2 | 12.6 | 0.9033 | 0
2014-08-10 | 20時 | 19.1 | 12.6 | 0.90895 | 0
2014-08-10 | 21時 | 18.7 | 12.6 | 0.93195 | 0
2014-08-10 | 22時 | 18.7 | 12.6 | 0.93195 | 0
2014-08-10 | 23時 | 18.4 | 12.6 | 0.94963 | 0
2014-08-11 | 0時 | 18.1 | 12.7 | 0.97521 | 0
2014-08-11 | 1時 | 18.1 | 12.7 | 0.97521 | 0
2014-08-11 | 2時 | 18.2 | 12.8 | 0.97658 | 0
2014-08-11 | 3時 | 18.2 | 12.6 | 0.96162 | 0
2014-08-11 | 4時 | 18.5 | 12.5 | 0.93635 | 0
2014-08-11 | 5時 | 18.3 | 12.4 | 0.94073 | 0
2014-08-11 | 6時 | 18.5 | 12.4 | 0.92901 | 0
2014-08-11 | 7時 | 20.5 | 12.3 | 0.81387 | 0
2014-08-11 | 8時 | 20.7 | 12.2 | 0.79749 | 0
2014-08-11 | 9時 | 19.4 | 12.1 | 0.85739 | 0
2014-08-11 | 10時 | 19.8 | 11.9 | 0.82278 | 0
2014-08-11 | 11時 | 18.9 | 11.8 | 0.86302 | 0
2014-08-11 | 12時 | 18.4 | 11.7 | 0.88305 | 0
2014-08-11 | 13時 | 18.2 | 11.6 | 0.8867 | 0
2014-08-11 | 14時 | 18.4 | 11.5 | 0.86823 | 0
2014-08-11 | 15時 | 18.9 | 11.3 | 0.8271 | 0
2014-08-11 | 16時 | 17.7 | 11.2 | 0.88405 | 0
2014-08-11 | 17時 | 17.3 | 11.1 | 0.89872 | 0
2014-08-11 | 18時 | 16.3 | 10.9 | 0.94069 | 0
2014-08-11 | 19時 | 15.7 | 10.8 | 0.96864 | 0
2014-08-11 | 20時 | 14.9 | 10.7 | 1.0105 | 0
2014-08-11 | 21時 | 14.2 | 10.2 | 1.0086 | 0
2014-08-11 | 22時 | 14.5 | 10.4 | 1.0083 | 0
2014-08-11 | 23時 | 13.9 | 10 | 1.0086 | 0
2014-08-12 | 0時 | 13.7 | 9.9 | 1.0117 | 0
2014-08-12 | 1時 | 14.5 | 10.4 | 1.0083 | 0
2014-08-12 | 2時 | 14.4 | 10.4 | 1.0148 | 0
2014-08-12 | 3時 | 13.9 | 10 | 1.0086 | 0
2014-08-12 | 4時 | 14.2 | 10.2 | 1.0086 | 0
2014-08-12 | 5時 | 14.9 | 10.7 | 1.0105 | 0
2014-08-12 | 6時 | 17.4 | 11.9 | 0.95621 | 0
2014-08-12 | 7時 | 19.9 | 12.3 | 0.84464 | 0
2014-08-12 | 8時 | 23.1 | 12.7 | 0.71647 | 0
2014-08-12 | 9時 | 25 | 12.7 | 0.63921 | 0
2014-08-12 | 10時 | 27.8 | 12.8 | 0.54608 | 0
2014-08-12 | 11時 | 28.7 | 12.8 | 0.51823 | 0
2014-08-12 | 12時 | 29.4 | 12.8 | 0.49768 | 0
2014-08-12 | 13時 | 28.7 | 12.9 | 0.5222 | 0
2014-08-12 | 14時 | 27 | 13 | 0.58102 | 0
2014-08-12 | 15時 | 26.1 | 12.8 | 0.60343 | 0
2014-08-12 | 16時 | 24.4 | 12.7 | 0.66255 | 0
2014-08-12 | 17時 | 23.5 | 12.6 | 0.69397 | 0
2014-08-12 | 18時 | 22 | 12.5 | 0.75415 | 0
2014-08-12 | 19時 | 20.8 | 12.4 | 0.80533 | 0
2014-08-12 | 20時 | 20.6 | 12.4 | 0.81531 | 0
2014-08-12 | 21時 | 20 | 12.4 | 0.84612 | 0
2014-08-12 | 22時 | 19.4 | 12.4 | 0.87823 | 0
2014-08-12 | 23時 | 19.4 | 12.4 | 0.87823 | 0
2014-08-13 | 0時 | 18.7 | 12.4 | 0.91744 | 0
2014-08-13 | 1時 | 18.6 | 12.4 | 0.9232 | 0
2014-08-13 | 2時 | 18.9 | 12.4 | 0.90604 | 0
2014-08-13 | 3時 | 20.1 | 12.8 | 0.86747 | 0
2014-08-13 | 4時 | 20.2 | 13.1 | 0.88191 | 0
2014-08-13 | 5時 | 21.1 | 13.5 | 0.85925 | 0
2014-08-13 | 6時 | 22.9 | 13.8 | 0.78664 | 0
2014-08-13 | 7時 | 23.7 | 14.2 | 0.77078 | 0
2014-08-13 | 8時 | 24.6 | 14.6 | 0.75036 | 0
2014-08-13 | 9時 | 24.6 | 14.8 | 0.7604 | 0
2014-08-13 | 10時 | 24.8 | 15 | 0.76128 | 0
2014-08-13 | 11時 | 25.6 | 15.2 | 0.73533 | 0
2014-08-13 | 12時 | 25.9 | 15.4 | 0.73164 | 0
2014-08-13 | 13時 | 26 | 15.6 | 0.73654 | 0
2014-08-13 | 14時 | 24.7 | 15.9 | 0.81065 | 0
2014-08-13 | 15時 | 24.2 | 15.8 | 0.83016 | 0
2014-08-13 | 16時 | 22.8 | 15.8 | 0.90328 | 0
2014-08-13 | 17時 | 23.6 | 15.8 | 0.86065 | 0
2014-08-13 | 18時 | 23.7 | 15.8 | 0.85548 | 0
2014-08-13 | 19時 | 23.5 | 15.7 | 0.8605 | 0
2014-08-13 | 20時 | 22.5 | 15.7 | 0.9142 | 0
2014-08-13 | 21時 | 21.8 | 15.6 | 0.94811 | 0
2014-08-13 | 22時 | 21.8 | 15.5 | 0.94218 | 0
2014-08-13 | 23時 | 21.8 | 15.4 | 0.93625 | 0
2014-08-14 | 0時 | 21.6 | 15.3 | 0.94176 | 0
2014-08-14 | 1時 | 21.5 | 15.1 | 0.93545 | 0
2014-08-14 | 2時 | 21.4 | 15.1 | 0.94119 | 0
2014-08-14 | 3時 | 21.4 | 15 | 0.93511 | 0
2014-08-14 | 4時 | 21.4 | 15 | 0.93511 | 0
2014-08-14 | 5時 | 21.4 | 14.9 | 0.92902 | 0
2014-08-14 | 6時 | 21.4 | 14.9 | 0.92902 | 0
2014-08-14 | 7時 | 21.3 | 14.9 | 0.93473 | 0
2014-08-14 | 8時 | 21.9 | 14.9 | 0.90104 | 0
2014-08-14 | 9時 | 22.1 | 15 | 0.89595 | 0
2014-08-14 | 10時 | 22.6 | 15.1 | 0.87476 | 0
2014-08-14 | 11時 | 23.1 | 15.3 | 0.85962 | 0
2014-08-14 | 12時 | 24.1 | 15.4 | 0.81452 | 0
2014-08-14 | 13時 | 24.9 | 15.5 | 0.78136 | 0
2014-08-14 | 14時 | 24.1 | 15.7 | 0.83 | 0
2014-08-14 | 15時 | 21.8 | 15.5 | 0.94218 | 0
2014-08-14 | 16時 | 20.8 | 15.2 | 0.98284 | 0
2014-08-14 | 17時 | 20.9 | 15 | 0.96426 | 0
2014-08-14 | 18時 | 20.4 | 14.7 | 0.97501 | 0
2014-08-14 | 19時 | 19.8 | 14.4 | 0.99172 | 0
2014-08-14 | 20時 | 19.5 | 14.2 | 0.99665 | 0
2014-08-14 | 21時 | 19 | 13.9 | 1.0069 | 0
2014-08-14 | 22時 | 18.4 | 13.4 | 1.0087 | 0
2014-08-14 | 23時 | 17.7 | 12.8 | 1.0078 | 0
2014-08-15 | 0時 | 18.2 | 13.2 | 1.0065 | 0
2014-08-15 | 1時 | 18.4 | 13.4 | 1.0087 | 0
2014-08-15 | 2時 | 18.7 | 13.6 | 1.0043 | 0
2014-08-15 | 3時 | 18.9 | 13.7 | 0.99898 | 0
2014-08-15 | 4時 | 18.9 | 13.8 | 1.0061 | 0
2014-08-15 | 5時 | 19.5 | 13.9 | 0.97606 | 0
2014-08-15 | 6時 | 20.2 | 13.9 | 0.93459 | 0
2014-08-15 | 7時 | 20.8 | 14 | 0.90696 | 0
2014-08-15 | 8時 | 21.8 | 14.1 | 0.85896 | 0
2014-08-15 | 9時 | 20.8 | 13.9 | 0.90062 | 0
2014-08-15 | 10時 | 21 | 13.7 | 0.87708 | 0
2014-08-15 | 11時 | 20.5 | 13.5 | 0.89159 | 0
2014-08-15 | 12時 | 22.2 | 13.3 | 0.79169 | 0
2014-08-15 | 13時 | 23.4 | 13.1 | 0.7253 | 0
2014-08-15 | 14時 | 24.5 | 12.9 | 0.66875 | 0
2014-08-15 | 15時 | 21.8 | 12.6 | 0.7694 | 0
2014-08-15 | 16時 | 20.1 | 12.4 | 0.84089 | 0
2014-08-15 | 17時 | 18.8 | 12.2 | 0.8973 | 0
2014-08-15 | 18時 | 17.9 | 12 | 0.93416 | 0
2014-08-15 | 19時 | 17.3 | 11.8 | 0.95434 | 0
2014-08-15 | 20時 | 17.1 | 11.6 | 0.95042 | 0
2014-08-15 | 21時 | 17.1 | 11.6 | 0.95042 | 0
2014-08-15 | 22時 | 17 | 11.6 | 0.95646 | 0
2014-08-15 | 23時 | 17.2 | 11.6 | 0.94442 | 0
2014-08-16 | 0時 | 16.6 | 11.5 | 0.97277 | 0
2014-08-16 | 1時 | 16.7 | 11.5 | 0.9666 | 0
2014-08-16 | 2時 | 16.8 | 11.5 | 0.96048 | 0
2014-08-16 | 3時 | 16.9 | 11.6 | 0.96255 | 0
2014-08-16 | 4時 | 17 | 11.7 | 0.96456 | 0
2014-08-16 | 5時 | 17.2 | 11.8 | 0.9604 | 0
2014-08-16 | 6時 | 17.4 | 11.9 | 0.95621 | 0
2014-08-16 | 7時 | 17.9 | 11.9 | 0.92652 | 0
2014-08-16 | 8時 | 18.6 | 12 | 0.89399 | 0
2014-08-16 | 9時 | 18.7 | 11.9 | 0.88114 | 0
2014-08-16 | 10時 | 19 | 11.8 | 0.85765 | 0
2014-08-16 | 11時 | 19.3 | 11.7 | 0.83475 | 0
2014-08-16 | 12時 | 18.7 | 11.6 | 0.85934 | 0
2014-08-16 | 13時 | 18.4 | 11.5 | 0.86823 | 0
2014-08-16 | 14時 | 17.7 | 11.5 | 0.9073 | 0
2014-08-16 | 15時 | 17.2 | 11.4 | 0.92843 | 0
2014-08-16 | 16時 | 16.5 | 11.3 | 0.96225 | 0
2014-08-16 | 17時 | 16 | 11.2 | 0.9848 | 0
2014-08-16 | 18時 | 16.1 | 11.2 | 0.97853 | 0
2014-08-16 | 19時 | 15.5 | 11.1 | 1.0079 | 0
2014-08-16 | 20時 | 15.5 | 11.1 | 1.0079 | 0
2014-08-16 | 21時 | 15.6 | 10.9 | 0.98374 | 0
2014-08-16 | 22時 | 15.8 | 10.8 | 0.96246 | 0
2014-08-16 | 23時 | 15.7 | 10.7 | 0.95982 | 0
2014-08-17 | 0時 | 15.6 | 10.6 | 0.95712 | 0
2014-08-17 | 1時 | 15.4 | 10.4 | 0.95148 | 0
2014-08-17 | 2時 | 15.3 | 10.3 | 0.94856 | 0
2014-08-17 | 3時 | 15.1 | 10.3 | 0.96084 | 0
2014-08-17 | 4時 | 15 | 10.3 | 0.96704 | 0
2014-08-17 | 5時 | 15.4 | 10.3 | 0.94248 | 0
2014-08-17 | 6時 | 16 | 10.3 | 0.90695 | 0
2014-08-17 | 7時 | 16.5 | 10.3 | 0.87848 | 0
2014-08-17 | 8時 | 17.1 | 10.3 | 0.84564 | 0
2014-08-17 | 9時 | 17 | 10.3 | 0.85102 | 0
2014-08-17 | 10時 | 18.4 | 10.4 | 0.78655 | 0
2014-08-17 | 11時 | 18.4 | 10.5 | 0.79398 | 0
2014-08-17 | 12時 | 18.5 | 10.5 | 0.78902 | 0
2014-08-17 | 13時 | 17.6 | 10.6 | 0.84279 | 0
2014-08-17 | 14時 | 17.5 | 10.7 | 0.85599 | 0
2014-08-17 | 15時 | 17.8 | 10.6 | 0.83222 | 0
2014-08-17 | 16時 | 17.1 | 10.6 | 0.86986 | 0
2014-08-17 | 17時 | 16 | 10.5 | 0.92427 | 0
2014-08-17 | 18時 | 15.9 | 10.4 | 0.92148 | 0
2014-08-17 | 19時 | 15.7 | 10.4 | 0.93335 | 0
2014-08-17 | 20時 | 15.4 | 10.3 | 0.94248 | 0
2014-08-17 | 21時 | 15.4 | 10.2 | 0.93348 | 0
2014-08-17 | 22時 | 15.1 | 10.2 | 0.95166 | 0
2014-08-17 | 23時 | 15 | 10.1 | 0.94856 | 0
2014-08-18 | 0時 | 15 | 10 | 0.93932 | 0
2014-08-18 | 1時 | 14.8 | 10 | 0.95151 | 0
2014-08-18 | 2時 | 14.7 | 9.9 | 0.94824 | 0
2014-08-18 | 3時 | 14.8 | 9.9 | 0.94214 | 0
2014-08-18 | 4時 | 14.7 | 9.9 | 0.94824 | 0
2014-08-18 | 5時 | 14.8 | 9.9 | 0.94214 | 0
2014-08-18 | 6時 | 15.2 | 9.8 | 0.90905 | 0
2014-08-18 | 7時 | 16.2 | 9.8 | 0.85265 | 0
2014-08-18 | 8時 | 16.3 | 9.8 | 0.84723 | 0
2014-08-18 | 9時 | 16.9 | 9.8 | 0.8155 | 0
2014-08-18 | 10時 | 16.7 | 9.8 | 0.82593 | 0
2014-08-18 | 11時 | 17.3 | 9.8 | 0.7951 | 0
2014-08-18 | 12時 | 17.4 | 9.9 | 0.79802 | 0
2014-08-18 | 13時 | 17.2 | 9.9 | 0.80818 | 0
2014-08-18 | 14時 | 17.1 | 9.9 | 0.81332 | 0
2014-08-18 | 15時 | 16.8 | 9.8 | 0.8207 | 0
2014-08-18 | 16時 | 16.1 | 9.8 | 0.85811 | 0
2014-08-18 | 17時 | 15 | 9.7 | 0.91157 | 0
2014-08-18 | 18時 | 14.9 | 9.7 | 0.91747 | 0
2014-08-18 | 19時 | 14.8 | 9.6 | 0.91403 | 0
2014-08-18 | 20時 | 14.7 | 9.6 | 0.91994 | 0
2014-08-18 | 21時 | 14.8 | 9.5 | 0.90465 | 0
2014-08-18 | 22時 | 14.6 | 9.4 | 0.9069 | 0
2014-08-18 | 23時 | 14.8 | 9.4 | 0.89527 | 0
2014-08-19 | 0時 | 15 | 9.3 | 0.87454 | 0
2014-08-19 | 1時 | 14.7 | 9.3 | 0.89162 | 0
2014-08-19 | 2時 | 14.6 | 9.2 | 0.88789 | 0
2014-08-19 | 3時 | 15 | 9.3 | 0.87454 | 0
2014-08-19 | 4時 | 15.3 | 9.3 | 0.85782 | 0
2014-08-19 | 5時 | 14.9 | 9.4 | 0.88951 | 0
2014-08-19 | 6時 | 14.9 | 9.5 | 0.89883 | 0
2014-08-19 | 7時 | 15.4 | 9.6 | 0.87941 | 0
2014-08-19 | 8時 | 15.6 | 9.7 | 0.8771 | 0
2014-08-19 | 9時 | 16 | 9.6 | 0.84625 | 0
2014-08-19 | 10時 | 16.4 | 9.6 | 0.82493 | 0
2014-08-19 | 11時 | 18 | 9.6 | 0.74546 | 0
2014-08-19 | 12時 | 20 | 9.6 | 0.65796 | 0
2014-08-19 | 13時 | 20.9 | 9.6 | 0.6224 | 0
2014-08-19 | 14時 | 21.1 | 9.6 | 0.6148 | 0
2014-08-19 | 15時 | 21.1 | 9.5 | 0.60849 | 0
2014-08-19 | 16時 | 19.1 | 9.4 | 0.68154 | 0
2014-08-19 | 17時 | 17.2 | 9.3 | 0.75992 | 0
2014-08-19 | 18時 | 16.1 | 9.2 | 0.80634 | 0
2014-08-19 | 19時 | 14.4 | 9.1 | 0.88981 | 0
2014-08-19 | 20時 | 13.6 | 9 | 0.92708 | 0
2014-08-19 | 21時 | 12.6 | 9 | 0.98972 | 0
2014-08-19 | 22時 | 12.2 | 8.9 | 1.005 | 0
2014-08-19 | 23時 | 12 | 8.7 | 0.99572 | 0
2014-08-20 | 0時 | 11.6 | 8.5 | 0.9992 | 0
2014-08-20 | 1時 | 11.5 | 8.4 | 0.99415 | 0
2014-08-20 | 2時 | 11 | 8.2 | 1.0035 | 0
2014-08-20 | 3時 | 11 | 8.2 | 1.0035 | 0
2014-08-20 | 4時 | 11.8 | 8.6 | 0.99751 | 0
2014-08-20 | 5時 | 12.2 | 8.9 | 1.005 | 0
2014-08-20 | 6時 | 14.9 | 10.6 | 1.0012 | 0
2014-08-20 | 7時 | 18.4 | 11.3 | 0.8534 | 0
2014-08-20 | 8時 | 22.1 | 11.7 | 0.70248 | 0
2014-08-20 | 9時 | 24.3 | 11.7 | 0.61501 | 0
2014-08-20 | 10時 | 25.5 | 11.8 | 0.57733 | 0
2014-08-20 | 11時 | 26.6 | 11.8 | 0.54096 | 0
2014-08-20 | 12時 | 27 | 11.8 | 0.52839 | 0
2014-08-20 | 13時 | 27.1 | 11.9 | 0.52966 | 0
2014-08-20 | 14時 | 26.4 | 11.9 | 0.55193 | 0
2014-08-20 | 15時 | 25.3 | 11.7 | 0.57937 | 0
2014-08-20 | 16時 | 22.8 | 11.6 | 0.66757 | 0
2014-08-20 | 17時 | 20.8 | 11.5 | 0.74794 | 0
2014-08-20 | 18時 | 19.6 | 11.3 | 0.7918 | 0
2014-08-20 | 19時 | 18.7 | 11.2 | 0.83023 | 0
2014-08-20 | 20時 | 17.7 | 11.1 | 0.8763 | 0
2014-08-20 | 21時 | 16.8 | 11 | 0.91944 | 0
2014-08-20 | 22時 | 16.2 | 10.9 | 0.9467 | 0
2014-08-20 | 23時 | 15.8 | 10.8 | 0.96246 | 0
2014-08-21 | 0時 | 15.3 | 10.7 | 0.98477 | 0
2014-08-21 | 1時 | 15.1 | 10.6 | 0.98835 | 0
2014-08-21 | 2時 | 15.9 | 10.5 | 0.9302 | 0
2014-08-21 | 3時 | 16 | 10.9 | 0.95887 | 0
2014-08-21 | 4時 | 16.1 | 11.3 | 0.98711 | 0
2014-08-21 | 5時 | 16.9 | 11.7 | 0.97069 | 0
2014-08-21 | 6時 | 18.3 | 12 | 0.91096 | 0
2014-08-21 | 7時 | 20.7 | 12.4 | 0.81031 | 0
2014-08-21 | 8時 | 22.2 | 12.8 | 0.76253 | 0
2014-08-21 | 9時 | 24.3 | 13.1 | 0.68709 | 0
2014-08-21 | 10時 | 26.6 | 13.5 | 0.61724 | 0
2014-08-21 | 11時 | 27.9 | 13.8 | 0.5844 | 0
2014-08-21 | 12時 | 29.3 | 14.1 | 0.55027 | 0
2014-08-21 | 13時 | 30.2 | 14.4 | 0.53337 | 0
2014-08-21 | 14時 | 30.3 | 14.8 | 0.54472 | 0
2014-08-21 | 15時 | 28.2 | 14.8 | 0.61492 | 0
2014-08-21 | 16時 | 27.5 | 14.8 | 0.64055 | 0
2014-08-21 | 17時 | 25.8 | 14.8 | 0.70798 | 0
2014-08-21 | 18時 | 24.7 | 14.8 | 0.75587 | 0
2014-08-21 | 19時 | 24 | 14.8 | 0.78824 | 0
2014-08-21 | 20時 | 23.1 | 14.8 | 0.83218 | 0
2014-08-21 | 21時 | 22.2 | 14.6 | 0.8673 | 0
2014-08-21 | 22時 | 21.4 | 14.4 | 0.89855 | 0
2014-08-21 | 23時 | 20.8 | 14.3 | 0.92595 | 0
2014-08-22 | 0時 | 20.5 | 14.1 | 0.93034 | 0
2014-08-22 | 1時 | 19.8 | 13.9 | 0.95804 | 0
2014-08-22 | 2時 | 19.5 | 13.8 | 0.96919 | 0
2014-08-22 | 3時 | 19 | 13.9 | 1.0069 | 0
2014-08-22 | 4時 | 18.4 | 13.3 | 1.0013 | 0
2014-08-22 | 5時 | 19.3 | 14.1 | 1.0022 | 0
2014-08-22 | 6時 | 21.9 | 14.7 | 0.88922 | 0
2014-08-22 | 7時 | 24.8 | 14.9 | 0.75633 | 0
2014-08-22 | 8時 | 28 | 15.1 | 0.63444 | 0
2014-08-22 | 9時 | 29.9 | 15.1 | 0.56839 | 0
2014-08-22 | 10時 | 31.1 | 15.1 | 0.53069 | 0
2014-08-22 | 11時 | 32.3 | 15.1 | 0.4958 | 0
2014-08-22 | 12時 | 32 | 15.1 | 0.50427 | 0
2014-08-22 | 13時 | 31 | 15.1 | 0.53372 | 0
2014-08-22 | 14時 | 31.2 | 15.1 | 0.52768 | 0
2014-08-22 | 15時 | 26.5 | 15.1 | 0.69273 | 0
2014-08-22 | 16時 | 25 | 15 | 0.75225 | 0
2014-08-22 | 17時 | 23.5 | 15 | 0.82304 | 0
2014-08-22 | 18時 | 22.2 | 15 | 0.89051 | 0
2014-08-22 | 19時 | 22 | 15 | 0.90143 | 0
2014-08-22 | 20時 | 21.7 | 14.9 | 0.91212 | 0
2014-08-22 | 21時 | 21.6 | 14.9 | 0.91771 | 0
2014-08-22 | 22時 | 21.5 | 14.9 | 0.92335 | 0
2014-08-22 | 23時 | 21.5 | 14.9 | 0.92335 | 0
2014-08-23 | 0時 | 21.5 | 15 | 0.9294 | 0
2014-08-23 | 1時 | 21.2 | 14.9 | 0.94049 | 0
2014-08-23 | 2時 | 21.3 | 15 | 0.94086 | 0
2014-08-23 | 3時 | 21.2 | 14.9 | 0.94049 | 0
2014-08-23 | 4時 | 21.3 | 14.8 | 0.92861 | 0
2014-08-23 | 5時 | 21.1 | 14.7 | 0.93387 | 0
2014-08-23 | 6時 | 21.4 | 14.6 | 0.91074 | 0
2014-08-23 | 7時 | 21.8 | 14.5 | 0.88278 | 0
2014-08-23 | 8時 | 22.9 | 14.5 | 0.82564 | 0
2014-08-23 | 9時 | 22.8 | 14.4 | 0.82506 | 0
2014-08-23 | 10時 | 23.1 | 14.3 | 0.8047 | 0
2014-08-23 | 11時 | 22.7 | 14.3 | 0.82444 | 0
2014-08-23 | 12時 | 22.2 | 14.2 | 0.84407 | 0
2014-08-23 | 13時 | 20.3 | 14.1 | 0.9419 | 0
2014-08-23 | 14時 | 20.8 | 14.1 | 0.91329 | 0
2014-08-23 | 15時 | 20.5 | 14 | 0.92388 | 0
2014-08-23 | 16時 | 20.4 | 13.8 | 0.91661 | 0
2014-08-23 | 17時 | 20.2 | 13.7 | 0.92143 | 0
2014-08-23 | 18時 | 20 | 13.6 | 0.92625 | 0
2014-08-23 | 19時 | 19.8 | 13.5 | 0.93105 | 0
2014-08-23 | 20時 | 19.5 | 13.4 | 0.94169 | 0
2014-08-23 | 21時 | 18.7 | 13 | 0.96093 | 0
2014-08-23 | 22時 | 18.6 | 12.7 | 0.94509 | 0
2014-08-23 | 23時 | 17.9 | 12.3 | 0.95706 | 0
2014-08-24 | 0時 | 18.1 | 12 | 0.92248 | 0
2014-08-24 | 1時 | 16.6 | 11.6 | 0.98107 | 0
2014-08-24 | 2時 | 16.3 | 11.3 | 0.97459 | 0
2014-08-24 | 3時 | 16 | 11.2 | 0.9848 | 0
2014-08-24 | 4時 | 15.8 | 11.1 | 0.98872 | 0
2014-08-24 | 5時 | 16.4 | 11.1 | 0.95156 | 0
2014-08-24 | 6時 | 18.4 | 11 | 0.83114 | 0
2014-08-24 | 7時 | 19.7 | 10.9 | 0.75953 | 0
2014-08-24 | 8時 | 21.5 | 10.9 | 0.67974 | 0
2014-08-24 | 9時 | 22.1 | 10.9 | 0.65527 | 0
2014-08-24 | 10時 | 22.7 | 10.9 | 0.63179 | 0
2014-08-24 | 11時 | 24 | 11 | 0.58937 | 0
2014-08-24 | 12時 | 23.5 | 11 | 0.60738 | 0
2014-08-24 | 13時 | 20.8 | 11.1 | 0.72238 | 0
2014-08-24 | 14時 | 20.3 | 11.1 | 0.74501 | 0
2014-08-24 | 15時 | 19.2 | 11 | 0.79059 | 0
2014-08-24 | 16時 | 18.6 | 10.9 | 0.81345 | 0
2014-08-24 | 17時 | 18.5 | 10.7 | 0.8038 | 0
2014-08-24 | 18時 | 17.2 | 10.6 | 0.86437 | 0
2014-08-24 | 19時 | 15.9 | 10.5 | 0.9302 | 0
2014-08-24 | 20時 | 15.6 | 10.4 | 0.93935 | 0
2014-08-24 | 21時 | 15.5 | 10.2 | 0.92751 | 0
2014-08-24 | 22時 | 14.9 | 10.1 | 0.95469 | 0
2014-08-24 | 23時 | 14.2 | 10 | 0.98915 | 0
2014-08-25 | 0時 | 13.2 | 9.5 | 1.0037 | 0
2014-08-25 | 1時 | 12.7 | 9.2 | 1.0048 | 0
2014-08-25 | 2時 | 12.4 | 9 | 1.0028 | 0
2014-08-25 | 3時 | 12 | 8.7 | 0.99572 | 0
2014-08-25 | 4時 | 11.8 | 8.6 | 0.99751 | 0
2014-08-25 | 5時 | 12.1 | 8.8 | 1.0004 | 0
2014-08-25 | 6時 | 14 | 9.6 | 0.96259 | 0
2014-08-25 | 7時 | 17.3 | 9.6 | 0.77912 | 0
2014-08-25 | 8時 | 20.6 | 9.6 | 0.63401 | 0
2014-08-25 | 9時 | 21.8 | 9.6 | 0.58899 | 0
2014-08-25 | 10時 | 23.8 | 9.6 | 0.52174 | 0
2014-08-25 | 11時 | 23.8 | 9.6 | 0.52174 | 0
2014-08-25 | 12時 | 24.5 | 9.6 | 0.50028 | 0
2014-08-25 | 13時 | 24.9 | 9.5 | 0.48345 | 0
2014-08-25 | 14時 | 24.7 | 9.6 | 0.49433 | 0
2014-08-25 | 15時 | 23.3 | 9.4 | 0.52667 | 0
2014-08-25 | 16時 | 21 | 9.3 | 0.59954 | 0
2014-08-25 | 17時 | 19.4 | 9.2 | 0.65489 | 0
2014-08-25 | 18時 | 16.1 | 9.1 | 0.7977 | 0
2014-08-25 | 19時 | 14.7 | 9 | 0.86327 | 0
2014-08-25 | 20時 | 14.2 | 8.9 | 0.88188 | 0
2014-08-25 | 21時 | 14 | 8.8 | 0.88349 | 0
2014-08-25 | 22時 | 13.8 | 8.7 | 0.88502 | 0
2014-08-25 | 23時 | 13.1 | 8.5 | 0.90533 | 0
2014-08-26 | 0時 | 12.7 | 8.4 | 0.91857 | 0
2014-08-26 | 1時 | 12.3 | 8.3 | 0.93195 | 0
2014-08-26 | 2時 | 11.9 | 8.2 | 0.94546 | 0
2014-08-26 | 3時 | 11.7 | 8.4 | 0.98109 | 0
2014-08-26 | 4時 | 11.8 | 8.6 | 0.99751 | 0
2014-08-26 | 5時 | 12.6 | 8.9 | 0.97888 | 0
2014-08-26 | 6時 | 15.1 | 9.2 | 0.85972 | 0
2014-08-26 | 7時 | 18.5 | 9.4 | 0.70759 | 0
2014-08-26 | 8時 | 21.9 | 9.7 | 0.59141 | 0
2014-08-26 | 9時 | 23.4 | 10 | 0.55638 | 0
2014-08-26 | 10時 | 24.9 | 10.3 | 0.5235 | 0
2014-08-26 | 11時 | 25.9 | 10.6 | 0.50742 | 0
2014-08-26 | 12時 | 26.4 | 11 | 0.51091 | 0
2014-08-26 | 13時 | 26.1 | 11.3 | 0.53397 | 0
2014-08-26 | 14時 | 25.5 | 11.6 | 0.56772 | 0
2014-08-26 | 15時 | 24.4 | 11.2 | 0.58568 | 0
2014-08-26 | 16時 | 22.8 | 10.9 | 0.62797 | 0
2014-08-26 | 17時 | 20.5 | 10.5 | 0.69675 | 0
2014-08-26 | 18時 | 18.9 | 10.1 | 0.74067 | 0
2014-08-26 | 19時 | 17.8 | 9.7 | 0.76265 | 0
2014-08-26 | 20時 | 15.7 | 9.4 | 0.84494 | 0
2014-08-26 | 21時 | 14.7 | 9.6 | 0.91994 | 0
2014-08-26 | 22時 | 15.4 | 9.8 | 0.89744 | 0
2014-08-26 | 23時 | 15.8 | 10 | 0.89229 | 0
2014-08-27 | 0時 | 15.1 | 10.2 | 0.95166 | 0
2014-08-27 | 1時 | 14.6 | 10.4 | 1.0018 | 0
2014-08-27 | 2時 | 14.5 | 10.4 | 1.0083 | 0
2014-08-27 | 3時 | 14.2 | 10.2 | 1.0086 | 0
2014-08-27 | 4時 | 13.9 | 10 | 1.0086 | 0
2014-08-27 | 5時 | 15.2 | 10.8 | 1.0002 | 0
2014-08-27 | 6時 | 16.4 | 11.7 | 1.002 | 0
2014-08-27 | 7時 | 19.8 | 11.9 | 0.82278 | 0
2014-08-27 | 8時 | 23.2 | 12.2 | 0.68465 | 0
2014-08-27 | 9時 | 23.1 | 12.3 | 0.69434 | 0
2014-08-27 | 10時 | 24.1 | 12.3 | 0.65374 | 0
2014-08-27 | 11時 | 24.3 | 12.4 | 0.65109 | 0
2014-08-27 | 12時 | 24 | 12.4 | 0.66292 | 0
2014-08-27 | 13時 | 24.2 | 12.5 | 0.66018 | 0
2014-08-27 | 14時 | 23.3 | 12.6 | 0.7024 | 0
2014-08-27 | 15時 | 22.1 | 12.4 | 0.74369 | 0
2014-08-27 | 16時 | 21.5 | 12.2 | 0.75925 | 0
2014-08-27 | 17時 | 20.8 | 12.1 | 0.78622 | 0
2014-08-27 | 18時 | 20.4 | 11.9 | 0.79278 | 0
2014-08-27 | 19時 | 20.1 | 11.7 | 0.7943 | 0
2014-08-27 | 20時 | 19.7 | 11.6 | 0.80741 | 0
2014-08-27 | 21時 | 19.6 | 11.6 | 0.81244 | 0
2014-08-27 | 22時 | 19.6 | 11.7 | 0.81932 | 0
2014-08-27 | 23時 | 19.4 | 11.8 | 0.83653 | 0
2014-08-28 | 0時 | 19.4 | 11.9 | 0.84348 | 0
2014-08-28 | 1時 | 18.5 | 12 | 0.89961 | 0
2014-08-28 | 2時 | 17.5 | 12.1 | 0.96585 | 0
2014-08-28 | 3時 | 17.3 | 12.2 | 0.98607 | 0
2014-08-28 | 4時 | 16.9 | 12.2 | 1.0114 | 0
2014-08-28 | 5時 | 17 | 12.3 | 1.0131 | 0
2014-08-28 | 6時 | 17.6 | 12.6 | 0.99865 | 0
2014-08-28 | 7時 | 17.9 | 12.7 | 0.98756 | 0
2014-08-28 | 8時 | 18.4 | 12.9 | 0.97178 | 0
2014-08-28 | 9時 | 18 | 13.2 | 1.0192 | 0
2014-08-28 | 10時 | 18.6 | 13.6 | 1.0106 | 0
2014-08-28 | 11時 | 19.7 | 14 | 0.97078 | 0
2014-08-28 | 12時 | 20.3 | 14.4 | 0.96148 | 0
2014-08-28 | 13時 | 21.7 | 14.7 | 0.90016 | 0
2014-08-28 | 14時 | 22.5 | 15.1 | 0.88009 | 0
2014-08-28 | 15時 | 24 | 14.7 | 0.78304 | 0
2014-08-28 | 16時 | 22.9 | 14.4 | 0.82007 | 0
2014-08-28 | 17時 | 21.9 | 14 | 0.84781 | 0
2014-08-28 | 18時 | 20.5 | 13.7 | 0.90451 | 0
2014-08-28 | 19時 | 19.7 | 13.3 | 0.92326 | 0
2014-08-28 | 20時 | 19.9 | 12.9 | 0.88501 | 0
2014-08-28 | 21時 | 19.5 | 12.5 | 0.87968 | 0
2014-08-28 | 22時 | 18.4 | 12.2 | 0.92006 | 0
2014-08-28 | 23時 | 18 | 11.8 | 0.91311 | 0
2014-08-29 | 0時 | 18.8 | 11.4 | 0.83952 | 0
2014-08-29 | 1時 | 19.5 | 11 | 0.77596 | 0
2014-08-29 | 2時 | 20.5 | 10.7 | 0.70979 | 0
2014-08-29 | 3時 | 20.7 | 10.6 | 0.69465 | 0
2014-08-29 | 4時 | 20.5 | 10.6 | 0.70327 | 0
2014-08-29 | 5時 | 19.8 | 10.6 | 0.7344 | 0
2014-08-29 | 6時 | 21.3 | 10.6 | 0.6695 | 0
2014-08-29 | 7時 | 23.1 | 10.6 | 0.59998 | 0
2014-08-29 | 8時 | 24 | 10.6 | 0.5683 | 0
2014-08-29 | 9時 | 25.3 | 10.8 | 0.53556 | 0
2014-08-29 | 10時 | 26.4 | 11.1 | 0.51548 | 0
2014-08-29 | 11時 | 26 | 11.3 | 0.53714 | 0
2014-08-29 | 12時 | 27.7 | 11.5 | 0.49451 | 0
2014-08-29 | 13時 | 26.9 | 11.7 | 0.52708 | 0
2014-08-29 | 14時 | 24.2 | 11.9 | 0.62909 | 0
2014-08-29 | 15時 | 23.4 | 11.8 | 0.65467 | 0
2014-08-29 | 16時 | 22.8 | 11.8 | 0.67886 | 0
2014-08-29 | 17時 | 21.5 | 11.7 | 0.72871 | 0
2014-08-29 | 18時 | 19.6 | 11.7 | 0.81932 | 0
2014-08-29 | 19時 | 18.3 | 11.6 | 0.88115 | 0
2014-08-29 | 20時 | 17.8 | 11.6 | 0.9093 | 0
2014-08-29 | 21時 | 17.3 | 11.5 | 0.93052 | 0
2014-08-29 | 22時 | 16.7 | 11.5 | 0.9666 | 0
2014-08-29 | 23時 | 16.1 | 11.4 | 0.99568 | 0
2014-08-30 | 0時 | 15.5 | 11.1 | 1.0079 | 0
2014-08-30 | 1時 | 15 | 10.8 | 1.0132 | 0
2014-08-30 | 2時 | 14.4 | 10.3 | 1.0052 | 0
2014-08-30 | 3時 | 14 | 10.1 | 1.0119 | 0
2014-08-30 | 4時 | 13.8 | 9.9 | 1.0052 | 0
2014-08-30 | 5時 | 15 | 10.7 | 1.004 | 0
2014-08-30 | 6時 | 16.9 | 11.9 | 0.98697 | 0
2014-08-30 | 7時 | 19.1 | 12.1 | 0.87357 | 0
2014-08-30 | 8時 | 22.6 | 12.3 | 0.7157 | 0
2014-08-30 | 9時 | 23.7 | 12.3 | 0.66965 | 0
2014-08-30 | 10時 | 25.5 | 12.4 | 0.60611 | 0
2014-08-30 | 11時 | 25.4 | 12.4 | 0.60972 | 0
2014-08-30 | 12時 | 24.5 | 12.4 | 0.64334 | 0
2014-08-30 | 13時 | 24.4 | 12.5 | 0.65232 | 0
2014-08-30 | 14時 | 23.7 | 12.6 | 0.68566 | 0
2014-08-30 | 15時 | 22.7 | 12.4 | 0.71704 | 0
2014-08-30 | 16時 | 21.3 | 12.2 | 0.76861 | 0
2014-08-30 | 17時 | 20.5 | 12 | 0.7944 | 0
2014-08-30 | 18時 | 19.9 | 11.9 | 0.81769 | 0
2014-08-30 | 19時 | 19.2 | 11.7 | 0.83997 | 0
2014-08-30 | 20時 | 18.9 | 11.5 | 0.84148 | 0
2014-08-30 | 21時 | 18.5 | 11.6 | 0.87017 | 0
2014-08-30 | 22時 | 18.3 | 11.7 | 0.88861 | 0
2014-08-30 | 23時 | 18 | 11.8 | 0.91311 | 0
2014-08-31 | 0時 | 17.9 | 11.9 | 0.92652 | 0
2014-08-31 | 1時 | 17.9 | 12 | 0.93416 | 0
2014-08-31 | 2時 | 18 | 12.1 | 0.93589 | 0
2014-08-31 | 3時 | 17.8 | 12.2 | 0.95543 | 0
2014-08-31 | 4時 | 18 | 12.3 | 0.95105 | 0
2014-08-31 | 5時 | 17.7 | 12.4 | 0.97692 | 0
2014-08-31 | 6時 | 17.9 | 12.5 | 0.97231 | 0
2014-08-31 | 7時 | 18.5 | 12.6 | 0.94369 | 0
2014-08-31 | 8時 | 19.7 | 12.7 | 0.88244 | 0
2014-08-31 | 9時 | 20.2 | 12.7 | 0.85552 | 0
2014-08-31 | 10時 | 22.4 | 12.8 | 0.75331 | 0
2014-08-31 | 11時 | 22.5 | 12.9 | 0.75447 | 0
2014-08-31 | 12時 | 23.5 | 12.9 | 0.71016 | 0
2014-08-31 | 13時 | 21.7 | 13 | 0.79819 | 0
2014-08-31 | 14時 | 21.4 | 13.1 | 0.8191 | 0
2014-08-31 | 15時 | 21.7 | 13.2 | 0.81021 | 0
2014-08-31 | 16時 | 21.9 | 13.3 | 0.80631 | 0
2014-08-31 | 17時 | 21.1 | 13.4 | 0.85302 | 0
2014-08-31 | 18時 | 19.9 | 13.2 | 0.90516 | 0
2014-08-31 | 19時 | 18.7 | 13 | 0.96093 | 0
2014-08-31 | 20時 | 18.5 | 12.8 | 0.95837 | 0
2014-08-31 | 21時 | 17.7 | 12.3 | 0.9692 | 0
2014-08-31 | 22時 | 17 | 11.9 | 0.98073 | 0
2014-08-31 | 23時 | 16.5 | 11.5 | 0.97897 | 0
2014-09-01 | 0時 | 16 | 11.1 | 0.97616 | 0
2014-09-01 | 1時 | 15.4 | 10.7 | 0.97847 | 0
2014-09-01 | 2時 | 15 | 10.2 | 0.9578 | 0
2014-09-01 | 3時 | 14.7 | 10 | 0.95767 | 0
2014-09-01 | 4時 | 14.1 | 9.7 | 0.96617 | 0
2014-09-01 | 5時 | 13.9 | 9.4 | 0.94898 | 0
2014-09-01 | 6時 | 13.7 | 9.4 | 0.9614 | 0
2014-09-01 | 7時 | 14.3 | 9.4 | 0.92467 | 0
2014-09-01 | 8時 | 15.4 | 9.4 | 0.86136 | 0
2014-09-01 | 9時 | 15.9 | 9.4 | 0.8342 | 0
2014-09-01 | 10時 | 15.9 | 9.3 | 0.82545 | 0
2014-09-01 | 11時 | 16 | 9.3 | 0.82019 | 0
2014-09-01 | 12時 | 15.7 | 9.3 | 0.83609 | 0
2014-09-01 | 13時 | 16 | 9.2 | 0.8115 | 0
2014-09-01 | 14時 | 15 | 9.2 | 0.86527 | 0
2014-09-01 | 15時 | 14.4 | 9.1 | 0.88981 | 0
2014-09-01 | 16時 | 14 | 9 | 0.90329 | 0
2014-09-01 | 17時 | 13.5 | 8.9 | 0.92292 | 0
2014-09-01 | 18時 | 13.2 | 8.8 | 0.93074 | 0
2014-09-01 | 19時 | 13.1 | 8.8 | 0.93684 | 0
2014-09-01 | 20時 | 12.9 | 8.7 | 0.93854 | 0
2014-09-01 | 21時 | 12.9 | 8.6 | 0.9279 | 0
2014-09-01 | 22時 | 12.7 | 8.6 | 0.94014 | 0
2014-09-01 | 23時 | 12.6 | 8.5 | 0.93548 | 0
2014-09-02 | 0時 | 12.5 | 8.5 | 0.94164 | 0
2014-09-02 | 1時 | 12.5 | 8.5 | 0.94164 | 0
2014-09-02 | 2時 | 12.4 | 8.5 | 0.94785 | 0
2014-09-02 | 3時 | 12.3 | 8.4 | 0.94303 | 0
2014-09-02 | 4時 | 12.3 | 8.4 | 0.94303 | 0
2014-09-02 | 5時 | 12.5 | 8.4 | 0.93071 | 0
2014-09-02 | 6時 | 13.1 | 8.4 | 0.89482 | 0
2014-09-02 | 7時 | 13.3 | 8.4 | 0.88321 | 0
2014-09-02 | 8時 | 14.3 | 8.4 | 0.82761 | 0
2014-09-02 | 9時 | 14.9 | 8.4 | 0.79614 | 0
2014-09-02 | 10時 | 14.4 | 8.4 | 0.82227 | 0
2014-09-02 | 11時 | 14.6 | 8.4 | 0.81171 | 0
2014-09-02 | 12時 | 14.3 | 8.4 | 0.82761 | 0
2014-09-02 | 13時 | 14.7 | 8.4 | 0.80648 | 0
2014-09-02 | 14時 | 15.2 | 8.4 | 0.78092 | 0
2014-09-02 | 15時 | 14.4 | 8.4 | 0.82227 | 0
2014-09-02 | 16時 | 14 | 8.4 | 0.84387 | 0
2014-09-02 | 17時 | 13.7 | 8.4 | 0.86048 | 0
2014-09-02 | 18時 | 13.4 | 8.4 | 0.87747 | 0
2014-09-02 | 19時 | 13.3 | 8.4 | 0.88321 | 0
2014-09-02 | 20時 | 13 | 8.5 | 0.91127 | 0
2014-09-02 | 21時 | 13 | 8.4 | 0.9007 | 0
2014-09-02 | 22時 | 13 | 8.4 | 0.9007 | 0
2014-09-02 | 23時 | 12.9 | 8.3 | 0.89596 | 0
2014-09-03 | 0時 | 12.8 | 8.3 | 0.90185 | 0
2014-09-03 | 1時 | 12.6 | 8.3 | 0.91375 | 0
2014-09-03 | 2時 | 12.5 | 8.3 | 0.91977 | 0
2014-09-03 | 3時 | 12.6 | 8.3 | 0.91375 | 0
2014-09-03 | 4時 | 12.4 | 8.3 | 0.92584 | 0
2014-09-03 | 5時 | 12.7 | 8.3 | 0.90778 | 0
2014-09-03 | 6時 | 13.3 | 8.3 | 0.87283 | 0
2014-09-03 | 7時 | 14.2 | 8.4 | 0.83299 | 0
2014-09-03 | 8時 | 14.9 | 8.4 | 0.79614 | 0
2014-09-03 | 9時 | 14.3 | 8.3 | 0.81789 | 0
2014-09-03 | 10時 | 15.1 | 8.2 | 0.76749 | 0
2014-09-03 | 11時 | 13.6 | 8 | 0.82538 | 0
2014-09-03 | 12時 | 15.2 | 8 | 0.7442 | 0
2014-09-03 | 13時 | 15.7 | 7.9 | 0.7118 | 0
2014-09-03 | 14時 | 15.4 | 7.8 | 0.71656 | 0
2014-09-03 | 15時 | 15 | 7.7 | 0.72592 | 0
2014-09-03 | 16時 | 14.4 | 7.7 | 0.75459 | 0
2014-09-03 | 17時 | 13.7 | 7.6 | 0.77952 | 0
2014-09-03 | 18時 | 13.4 | 7.6 | 0.79491 | 0
2014-09-03 | 19時 | 13 | 7.6 | 0.81595 | 0
2014-09-03 | 20時 | 12.9 | 7.6 | 0.82131 | 0
2014-09-03 | 21時 | 12.6 | 7.5 | 0.82673 | 0
2014-09-03 | 22時 | 12.6 | 7.6 | 0.83762 | 0
2014-09-03 | 23時 | 12.4 | 7.6 | 0.8487 | 0
2014-09-04 | 0時 | 12.3 | 7.6 | 0.8543 | 0
2014-09-04 | 1時 | 12.3 | 7.6 | 0.8543 | 0
2014-09-04 | 2時 | 12.1 | 7.7 | 0.87687 | 0
2014-09-04 | 3時 | 12.2 | 7.7 | 0.87112 | 0
2014-09-04 | 4時 | 11.7 | 7.7 | 0.90033 | 0
2014-09-04 | 5時 | 12.1 | 7.7 | 0.87687 | 0
2014-09-04 | 6時 | 13.6 | 7.8 | 0.805 | 0
2014-09-04 | 7時 | 15.3 | 7.8 | 0.72118 | 0
2014-09-04 | 8時 | 15.5 | 7.9 | 0.72099 | 0
2014-09-04 | 9時 | 17.7 | 7.9 | 0.62684 | 0
2014-09-04 | 10時 | 17.6 | 8 | 0.63869 | 0
2014-09-04 | 11時 | 19.6 | 8 | 0.56351 | 0
2014-09-04 | 12時 | 20.2 | 8 | 0.54293 | 0
2014-09-04 | 13時 | 19.3 | 8.1 | 0.58121 | 0
2014-09-04 | 14時 | 19.5 | 8.1 | 0.57402 | 0
2014-09-04 | 15時 | 18.9 | 8 | 0.58863 | 0
2014-09-04 | 16時 | 16.5 | 7.8 | 0.6679 | 0
2014-09-04 | 17時 | 14.8 | 7.7 | 0.73534 | 0
2014-09-04 | 18時 | 13.4 | 7.6 | 0.79491 | 0
2014-09-04 | 19時 | 12.4 | 7.4 | 0.82663 | 0
2014-09-04 | 20時 | 11.5 | 7.3 | 0.86548 | 0
2014-09-04 | 21時 | 12.2 | 7.2 | 0.8152 | 0
2014-09-04 | 22時 | 11.3 | 7.2 | 0.86515 | 0
2014-09-04 | 23時 | 10.3 | 7.1 | 0.91201 | 0
2014-09-05 | 0時 | 9.5 | 7.1 | 0.96227 | 0
2014-09-05 | 1時 | 8.5 | 6.9 | 1.0008 | 0
2014-09-05 | 2時 | 7.9 | 6.6 | 0.99764 | 0
2014-09-05 | 3時 | 7.1 | 6.2 | 0.99048 | 0
2014-09-05 | 4時 | 7.3 | 6.3 | 0.9926 | 0
2014-09-05 | 5時 | 8.7 | 7 | 1.0015 | 0
2014-09-05 | 6時 | 10.8 | 8 | 0.99249 | 0
2014-09-05 | 7時 | 13.9 | 8.2 | 0.82941 | 0
2014-09-05 | 8時 | 17.2 | 8.5 | 0.69543 | 0
2014-09-05 | 9時 | 19.1 | 8.5 | 0.61717 | 0
2014-09-05 | 10時 | 20.3 | 8.6 | 0.5795 | 0
2014-09-05 | 11時 | 21.3 | 8.6 | 0.5449 | 0
2014-09-05 | 12時 | 21.6 | 8.6 | 0.53498 | 0
2014-09-05 | 13時 | 20.1 | 8.7 | 0.59344 | 0
2014-09-05 | 14時 | 20.6 | 8.7 | 0.57539 | 0
2014-09-05 | 15時 | 19 | 8.5 | 0.62103 | 0
2014-09-05 | 16時 | 17.7 | 8.3 | 0.65816 | 0
2014-09-05 | 17時 | 16.8 | 8.1 | 0.68016 | 0
2014-09-05 | 18時 | 15 | 8 | 0.75384 | 0
2014-09-05 | 19時 | 14.3 | 7.8 | 0.76923 | 0
2014-09-05 | 20時 | 13.6 | 7.6 | 0.78461 | 0
2014-09-05 | 21時 | 12.7 | 7.5 | 0.82132 | 0
2014-09-05 | 22時 | 12.3 | 7.5 | 0.84319 | 0
2014-09-05 | 23時 | 11.4 | 7.5 | 0.89481 | 0
2014-09-06 | 0時 | 10.4 | 7.4 | 0.94377 | 0
2014-09-06 | 1時 | 10.2 | 7.4 | 0.95647 | 0
2014-09-06 | 2時 | 10.1 | 7.4 | 0.96289 | 0
2014-09-06 | 3時 | 9.6 | 7.4 | 0.99573 | 0
2014-09-06 | 4時 | 9 | 7.1 | 0.99525 | 0
2014-09-06 | 5時 | 9.6 | 7.4 | 0.99573 | 0
2014-09-06 | 6時 | 12.4 | 8.8 | 0.98083 | 0
2014-09-06 | 7時 | 14.7 | 9.2 | 0.88217 | 0
2014-09-06 | 8時 | 17.6 | 9.6 | 0.76449 | 0
2014-09-06 | 9時 | 19.7 | 9.7 | 0.67719 | 0
2014-09-06 | 10時 | 21.4 | 9.8 | 0.61597 | 0
2014-09-06 | 11時 | 21.9 | 9.9 | 0.60341 | 0
2014-09-06 | 12時 | 22 | 10 | 0.60571 | 0
2014-09-06 | 13時 | 21.3 | 10.1 | 0.63842 | 0
2014-09-06 | 14時 | 20.6 | 10.2 | 0.673 | 0
2014-09-06 | 15時 | 20.4 | 10.2 | 0.68135 | 0
2014-09-06 | 16時 | 19.5 | 10.2 | 0.72043 | 0
2014-09-06 | 17時 | 18.3 | 10.2 | 0.77652 | 0
2014-09-06 | 18時 | 17.1 | 10.2 | 0.83756 | 0
2014-09-06 | 19時 | 16 | 10.2 | 0.89829 | 0
2014-09-06 | 20時 | 15.4 | 10.3 | 0.94248 | 0
2014-09-06 | 21時 | 15.6 | 10.2 | 0.92158 | 0
2014-09-06 | 22時 | 16.2 | 10.1 | 0.87833 | 0
2014-09-06 | 23時 | 15.5 | 10 | 0.90961 | 0
2014-09-07 | 0時 | 15.4 | 9.9 | 0.90646 | 0
2014-09-07 | 1時 | 15 | 9.8 | 0.92083 | 0
2014-09-07 | 2時 | 14.4 | 9.7 | 0.94758 | 0
2014-09-07 | 3時 | 13.2 | 9.5 | 1.0037 | 0
2014-09-07 | 4時 | 12.5 | 9.1 | 1.0071 | 0
2014-09-07 | 5時 | 12.5 | 9.1 | 1.0071 | 0
2014-09-07 | 6時 | 14.2 | 10.1 | 0.99888 | 0
2014-09-07 | 7時 | 17 | 10.4 | 0.85914 | 0
2014-09-07 | 8時 | 19.8 | 10.5 | 0.72759 | 0
2014-09-07 | 9時 | 20.9 | 10.4 | 0.67342 | 0
2014-09-07 | 10時 | 21.5 | 10.4 | 0.64907 | 0
2014-09-07 | 11時 | 24.2 | 10.3 | 0.54588 | 0
2014-09-07 | 12時 | 24.3 | 10.2 | 0.53744 | 0
2014-09-07 | 13時 | 23.1 | 10.1 | 0.57213 | 0
2014-09-07 | 14時 | 22.1 | 10.1 | 0.60795 | 0
2014-09-07 | 15時 | 21.5 | 9.9 | 0.61835 | 0
2014-09-07 | 16時 | 19.8 | 9.8 | 0.67983 | 0
2014-09-07 | 17時 | 17.8 | 9.7 | 0.76265 | 0
2014-09-07 | 18時 | 15.8 | 9.5 | 0.84835 | 0
2014-09-07 | 19時 | 14.2 | 9.4 | 0.93068 | 0
2014-09-07 | 20時 | 13.7 | 9.3 | 0.95132 | 0
2014-09-07 | 21時 | 12.8 | 9.2 | 0.99821 | 0
2014-09-07 | 22時 | 12 | 8.7 | 0.99572 | 0
2014-09-07 | 23時 | 11.3 | 8.3 | 0.99558 | 0
2014-09-08 | 0時 | 10.8 | 8.1 | 1.0047 | 0
2014-09-08 | 1時 | 10.5 | 7.9 | 1 | 0
2014-09-08 | 2時 | 10 | 7.6 | 0.99524 | 0
2014-09-08 | 3時 | 9.8 | 7.5 | 0.99557 | 0
2014-09-08 | 4時 | 9.3 | 7.3 | 1.0025 | 0
2014-09-08 | 5時 | 10.1 | 7.7 | 1.0014 | 0
2014-09-08 | 6時 | 12.1 | 8.8 | 1.0004 | 0
2014-09-08 | 7時 | 15.1 | 9 | 0.84129 | 0
2014-09-08 | 8時 | 18.1 | 9.1 | 0.70276 | 0
2014-09-08 | 9時 | 20.8 | 9.2 | 0.60053 | 0
2014-09-08 | 10時 | 21.9 | 9.3 | 0.56738 | 0
2014-09-08 | 11時 | 22.9 | 9.4 | 0.53956 | 0
2014-09-08 | 12時 | 23.2 | 9.6 | 0.54096 | 0
2014-09-08 | 13時 | 22.4 | 9.7 | 0.57367 | 0
2014-09-08 | 14時 | 21.4 | 9.8 | 0.61597 | 0
2014-09-08 | 15時 | 20.6 | 9.7 | 0.64051 | 0
2014-09-08 | 16時 | 19.4 | 9.6 | 0.68293 | 0
2014-09-08 | 17時 | 18 | 9.5 | 0.73781 | 0
2014-09-08 | 18時 | 17.1 | 9.4 | 0.77285 | 0
2014-09-08 | 19時 | 16.1 | 9.3 | 0.81497 | 0
2014-09-08 | 20時 | 15.6 | 9.2 | 0.83255 | 0
2014-09-08 | 21時 | 15.9 | 9.1 | 0.80796 | 0
2014-09-08 | 22時 | 14.9 | 9 | 0.8522 | 0
2014-09-08 | 23時 | 14.6 | 8.9 | 0.85934 | 0
2014-09-09 | 0時 | 14.6 | 8.8 | 0.84982 | 0
2014-09-09 | 1時 | 14.6 | 8.7 | 0.8403 | 0
2014-09-09 | 2時 | 15 | 8.6 | 0.80961 | 0
2014-09-09 | 3時 | 14.5 | 8.9 | 0.86491 | 0
2014-09-09 | 4時 | 14.1 | 9.2 | 0.9171 | 0
2014-09-09 | 5時 | 14.8 | 9.4 | 0.89527 | 0
2014-09-09 | 6時 | 14.6 | 9.7 | 0.9354 | 0
2014-09-09 | 7時 | 14.6 | 10 | 0.96387 | 0
2014-09-09 | 8時 | 14.5 | 10.3 | 0.99875 | 0
2014-09-09 | 9時 | 15 | 10.4 | 0.97628 | 0
2014-09-09 | 10時 | 16.2 | 10.6 | 0.92109 | 0
2014-09-09 | 11時 | 16.5 | 10.7 | 0.91202 | 0
2014-09-09 | 12時 | 18.2 | 10.8 | 0.82659 | 0
2014-09-09 | 13時 | 18.3 | 11 | 0.83637 | 0
2014-09-09 | 14時 | 17.8 | 11.1 | 0.87079 | 0
2014-09-09 | 15時 | 17.1 | 11.1 | 0.91017 | 0
2014-09-09 | 16時 | 16.9 | 11.1 | 0.92179 | 0
2014-09-09 | 17時 | 16.6 | 11.1 | 0.93952 | 0
2014-09-09 | 18時 | 16.5 | 11.1 | 0.94552 | 0
2014-09-09 | 19時 | 16.4 | 11.1 | 0.95156 | 0
2014-09-09 | 20時 | 16.4 | 11.1 | 0.95156 | 0
2014-09-09 | 21時 | 15.8 | 11 | 0.97997 | 0
2014-09-09 | 22時 | 15.7 | 11 | 0.98627 | 0
2014-09-09 | 23時 | 15.7 | 10.9 | 0.97745 | 0
2014-09-10 | 0時 | 15.3 | 10.9 | 1.0029 | 0
2014-09-10 | 1時 | 15.3 | 10.8 | 0.99382 | 0
2014-09-10 | 2時 | 15.1 | 10.8 | 1.0067 | 0
2014-09-10 | 3時 | 14.2 | 10.2 | 1.0086 | 0
2014-09-10 | 4時 | 13.4 | 9.6 | 1.0009 | 0
2014-09-10 | 5時 | 14.2 | 10.2 | 1.0086 | 0
2014-09-10 | 6時 | 15.5 | 11 | 0.99899 | 0
2014-09-10 | 7時 | 16.9 | 11.1 | 0.92179 | 0
2014-09-10 | 8時 | 19.6 | 11.2 | 0.78492 | 0
2014-09-10 | 9時 | 21.6 | 11.4 | 0.70602 | 0
2014-09-10 | 10時 | 23.3 | 11.5 | 0.64219 | 0
2014-09-10 | 11時 | 23.3 | 11.7 | 0.65315 | 0
2014-09-10 | 12時 | 22.2 | 11.8 | 0.70407 | 0
2014-09-10 | 13時 | 22.7 | 12 | 0.69435 | 0
2014-09-10 | 14時 | 22.4 | 12.2 | 0.71867 | 0
2014-09-10 | 15時 | 21.9 | 11.9 | 0.72303 | 0
2014-09-10 | 16時 | 20.9 | 11.6 | 0.7497 | 0
2014-09-10 | 17時 | 20.3 | 11.3 | 0.75819 | 0
2014-09-10 | 18時 | 18.3 | 11 | 0.83637 | 0
2014-09-10 | 19時 | 17.5 | 10.7 | 0.85599 | 0
2014-09-10 | 20時 | 16.2 | 10.4 | 0.90399 | 0
2014-09-10 | 21時 | 15 | 10.2 | 0.9578 | 0
2014-09-10 | 22時 | 13.4 | 9.6 | 1.0009 | 0
2014-09-10 | 23時 | 12.7 | 9.2 | 1.0048 | 0
2014-09-11 | 0時 | 11.9 | 8.7 | 1.0023 | 0
2014-09-11 | 1時 | 10.9 | 8.2 | 1.0102 | 0
2014-09-11 | 2時 | 10.3 | 7.8 | 1.0008 | 0
2014-09-11 | 3時 | 10.1 | 7.7 | 1.0014 | 0
2014-09-11 | 4時 | 9.7 | 7.5 | 1.0023 | 0
2014-09-11 | 5時 | 10.1 | 7.7 | 1.0014 | 0
2014-09-11 | 6時 | 12.1 | 8.8 | 1.0004 | 0
2014-09-11 | 7時 | 15.6 | 9.1 | 0.82363 | 0
2014-09-11 | 8時 | 18.5 | 9.1 | 0.68534 | 0
2014-09-11 | 9時 | 21.2 | 9.2 | 0.58595 | 0
2014-09-11 | 10時 | 22.7 | 9.4 | 0.54615 | 0
2014-09-11 | 11時 | 24 | 9.6 | 0.5155 | 0
2014-09-11 | 12時 | 24 | 9.8 | 0.52607 | 0
2014-09-11 | 13時 | 23.7 | 10 | 0.54641 | 0
2014-09-11 | 14時 | 23.4 | 10.2 | 0.56733 | 0
2014-09-11 | 15時 | 22.1 | 10 | 0.60202 | 0
2014-09-11 | 16時 | 20.8 | 9.9 | 0.64551 | 0
2014-09-11 | 17時 | 18.9 | 9.7 | 0.71179 | 0
2014-09-11 | 18時 | 17.7 | 9.5 | 0.75189 | 0
2014-09-11 | 19時 | 15.9 | 9.3 | 0.82545 | 0
2014-09-11 | 20時 | 15 | 9.2 | 0.86527 | 0
2014-09-11 | 21時 | 14.7 | 9.3 | 0.89162 | 0
2014-09-11 | 22時 | 14.2 | 9.5 | 0.94043 | 0
2014-09-11 | 23時 | 14.2 | 9.6 | 0.95018 | 0
2014-09-12 | 0時 | 13.8 | 9.7 | 0.98518 | 0
2014-09-12 | 1時 | 13.9 | 9.8 | 0.98873 | 0
2014-09-12 | 2時 | 14 | 10 | 1.0021 | 0
2014-09-12 | 3時 | 14.1 | 10.2 | 1.0152 | 0
2014-09-12 | 4時 | 14.3 | 10.3 | 1.0118 | 0
2014-09-12 | 5時 | 14.2 | 10.2 | 1.0086 | 0
2014-09-12 | 6時 | 14.8 | 10.7 | 1.017 | 0
2014-09-12 | 7時 | 16.1 | 11.3 | 0.98711 | 0
2014-09-12 | 8時 | 16.7 | 11.6 | 0.97485 | 0
2014-09-12 | 9時 | 17.2 | 11.7 | 0.95241 | 0
2014-09-12 | 10時 | 17.7 | 11.9 | 0.93827 | 0
2014-09-12 | 11時 | 18.3 | 12 | 0.91096 | 0
2014-09-12 | 12時 | 19.4 | 12.1 | 0.85739 | 0
2014-09-12 | 13時 | 19.3 | 12.2 | 0.86974 | 0
2014-09-12 | 14時 | 19.1 | 12.3 | 0.88772 | 0
2014-09-12 | 15時 | 18.8 | 12.2 | 0.8973 | 0
2014-09-12 | 16時 | 18.8 | 12.2 | 0.8973 | 0
2014-09-12 | 17時 | 18.4 | 12.2 | 0.92006 | 0
2014-09-12 | 18時 | 17.9 | 12.1 | 0.94179 | 0
2014-09-12 | 19時 | 17.8 | 12.1 | 0.94775 | 0
2014-09-12 | 20時 | 18.3 | 12 | 0.91096 | 0
2014-09-12 | 21時 | 17.9 | 11.8 | 0.91888 | 0
2014-09-12 | 22時 | 17.9 | 11.6 | 0.90359 | 0
2014-09-12 | 23時 | 16.9 | 11.4 | 0.94625 | 0
2014-09-13 | 0時 | 16.7 | 11.2 | 0.94183 | 0
2014-09-13 | 1時 | 15.3 | 11 | 1.0119 | 0
2014-09-13 | 2時 | 15.2 | 10.9 | 1.0093 | 0
2014-09-13 | 3時 | 15.4 | 10.7 | 0.97847 | 0
2014-09-13 | 4時 | 15.5 | 10.6 | 0.96327 | 0
2014-09-13 | 5時 | 16.5 | 10.5 | 0.89526 | 0
2014-09-13 | 6時 | 17.9 | 10.4 | 0.81165 | 0
2014-09-13 | 7時 | 19 | 10.3 | 0.7504 | 0
2014-09-13 | 8時 | 19.7 | 10.2 | 0.71154 | 0
2014-09-13 | 9時 | 18.8 | 10.1 | 0.74532 | 0
2014-09-13 | 10時 | 19.4 | 10.1 | 0.71794 | 0
2014-09-13 | 11時 | 19.9 | 10 | 0.6892 | 0
2014-09-13 | 12時 | 19.4 | 10 | 0.71094 | 0
2014-09-13 | 13時 | 20.3 | 9.9 | 0.66573 | 0
2014-09-13 | 14時 | 20.3 | 9.9 | 0.66573 | 0
2014-09-13 | 15時 | 17.8 | 9.7 | 0.76265 | 0
2014-09-13 | 16時 | 16.7 | 9.6 | 0.80933 | 0
2014-09-13 | 17時 | 15.9 | 9.4 | 0.8342 | 0
2014-09-13 | 18時 | 14.7 | 9.3 | 0.89162 | 0
2014-09-13 | 19時 | 13.5 | 9.1 | 0.94336 | 0
2014-09-13 | 20時 | 12.9 | 9 | 0.97044 | 0
2014-09-13 | 21時 | 11.9 | 8.7 | 1.0023 | 0
2014-09-13 | 22時 | 11.7 | 8.6 | 1.0041 | 0
2014-09-13 | 23時 | 10.8 | 8.1 | 1.0047 | 0
2014-09-14 | 0時 | 11.3 | 8.3 | 0.99558 | 0
2014-09-14 | 1時 | 10.8 | 8.1 | 1.0047 | 0
2014-09-14 | 2時 | 9.8 | 7.5 | 0.99557 | 0
2014-09-14 | 3時 | 9.4 | 7.3 | 0.99574 | 0
2014-09-14 | 4時 | 8.9 | 7.1 | 1.002 | 0
2014-09-14 | 5時 | 9.8 | 7.5 | 0.99557 | 0
2014-09-14 | 6時 | 12.3 | 8.9 | 0.99837 | 0
2014-09-14 | 7時 | 15.9 | 10.1 | 0.89533 | 0
2014-09-14 | 8時 | 20.4 | 10.4 | 0.69449 | 0
2014-09-14 | 9時 | 21.7 | 10.5 | 0.64724 | 0
2014-09-14 | 10時 | 23 | 10.6 | 0.60362 | 0
2014-09-14 | 11時 | 24.3 | 10.7 | 0.56334 | 0
2014-09-14 | 12時 | 24.1 | 10.8 | 0.57537 | 0
2014-09-14 | 13時 | 23.9 | 11 | 0.59292 | 0
2014-09-14 | 14時 | 23.9 | 11.1 | 0.59822 | 0
2014-09-14 | 15時 | 22.5 | 11 | 0.64528 | 0
2014-09-14 | 16時 | 21.2 | 10.8 | 0.68611 | 0
2014-09-14 | 17時 | 19.8 | 10.7 | 0.74121 | 0
2014-09-14 | 18時 | 18.3 | 10.6 | 0.80646 | 0
2014-09-14 | 19時 | 18 | 10.4 | 0.80656 | 0
2014-09-14 | 20時 | 17.2 | 10.3 | 0.8403 | 0
2014-09-14 | 21時 | 16.8 | 10.3 | 0.86189 | 0
2014-09-14 | 22時 | 15.9 | 10.3 | 0.91277 | 0
2014-09-14 | 23時 | 15.6 | 10.2 | 0.92158 | 0
2014-09-15 | 0時 | 15.4 | 10.2 | 0.93348 | 0
2014-09-15 | 1時 | 14.6 | 10.2 | 0.98284 | 0
2014-09-15 | 2時 | 14.3 | 10.2 | 1.0021 | 0
2014-09-15 | 3時 | 14 | 10 | 1.0021 | 0
2014-09-15 | 4時 | 13.6 | 9.7 | 0.99808 | 0
2014-09-15 | 5時 | 13.8 | 9.8 | 0.99518 | 0
2014-09-15 | 6時 | 14.8 | 10.2 | 0.97023 | 0
2014-09-15 | 7時 | 16.1 | 10.1 | 0.88396 | 0
2014-09-15 | 8時 | 17.4 | 10.2 | 0.82181 | 0
2014-09-15 | 9時 | 18.6 | 10.2 | 0.76205 | 0
2014-09-15 | 10時 | 18 | 10.1 | 0.78367 | 0
2014-09-15 | 11時 | 19.2 | 10.1 | 0.72693 | 0
2014-09-15 | 12時 | 19.4 | 10.1 | 0.71794 | 0
2014-09-15 | 13時 | 18.5 | 10.1 | 0.75944 | 0
2014-09-15 | 14時 | 18.2 | 10.1 | 0.77387 | 0
2014-09-15 | 15時 | 17.5 | 10 | 0.80088 | 0
2014-09-15 | 16時 | 16.7 | 10 | 0.84252 | 0
2014-09-15 | 17時 | 15.8 | 9.9 | 0.88351 | 0
2014-09-15 | 18時 | 15.2 | 9.8 | 0.90905 | 0
2014-09-15 | 19時 | 14.8 | 9.7 | 0.9234 | 0
2014-09-15 | 20時 | 14.7 | 9.7 | 0.92938 | 0
2014-09-15 | 21時 | 14.5 | 9.6 | 0.93191 | 0
2014-09-15 | 22時 | 14.5 | 9.5 | 0.92235 | 0
2014-09-15 | 23時 | 14.4 | 9.4 | 0.91871 | 0
2014-09-16 | 0時 | 14.3 | 9.3 | 0.91498 | 0
2014-09-16 | 1時 | 14.2 | 9.1 | 0.90141 | 0
2014-09-16 | 2時 | 14 | 9.1 | 0.91318 | 0
2014-09-16 | 3時 | 13.5 | 9.1 | 0.94336 | 0
2014-09-16 | 4時 | 13.6 | 9.1 | 0.93724 | 0
2014-09-16 | 5時 | 13.4 | 9.1 | 0.94953 | 0
2014-09-16 | 6時 | 13.8 | 9.1 | 0.92512 | 0
2014-09-16 | 7時 | 14.3 | 9.1 | 0.89559 | 0
2014-09-16 | 8時 | 14.9 | 9.2 | 0.87086 | 0
2014-09-16 | 9時 | 14.3 | 9.2 | 0.90528 | 0
2014-09-16 | 10時 | 14.9 | 9.2 | 0.87086 | 0
2014-09-16 | 11時 | 14.5 | 9.1 | 0.88407 | 0
2014-09-16 | 12時 | 14.1 | 9.2 | 0.9171 | 0
2014-09-16 | 13時 | 13.9 | 9.1 | 0.91913 | 0
2014-09-16 | 14時 | 13.8 | 9.1 | 0.92512 | 0
2014-09-16 | 15時 | 13.4 | 9 | 0.93925 | 0
2014-09-16 | 16時 | 12.9 | 8.9 | 0.95981 | 0
2014-09-16 | 17時 | 12.6 | 8.8 | 0.96803 | 0
2014-09-16 | 18時 | 12.7 | 8.6 | 0.94014 | 0
2014-09-16 | 19時 | 12.7 | 8.5 | 0.92936 | 0
2014-09-16 | 20時 | 12.9 | 8.4 | 0.90661 | 0
2014-09-16 | 21時 | 12.9 | 8.3 | 0.89596 | 0
2014-09-16 | 22時 | 12.9 | 8.2 | 0.88531 | 0
2014-09-16 | 23時 | 12.8 | 8.1 | 0.8804 | 0
2014-09-17 | 0時 | 12.7 | 8 | 0.87538 | 0
2014-09-17 | 1時 | 12.7 | 7.9 | 0.86458 | 0
2014-09-17 | 2時 | 12.5 | 7.9 | 0.876 | 0
2014-09-17 | 3時 | 12.3 | 7.8 | 0.8765 | 0
2014-09-17 | 4時 | 12.2 | 7.8 | 0.88229 | 0
2014-09-17 | 5時 | 12.4 | 7.7 | 0.85973 | 0
2014-09-17 | 6時 | 13 | 7.7 | 0.82656 | 0
2014-09-17 | 7時 | 13.3 | 7.7 | 0.81051 | 0
2014-09-17 | 8時 | 14.4 | 7.6 | 0.74491 | 0
2014-09-17 | 9時 | 15.9 | 7.6 | 0.67639 | 0
2014-09-17 | 10時 | 16.3 | 7.6 | 0.65933 | 0
2014-09-17 | 11時 | 16.6 | 7.6 | 0.64685 | 0
2014-09-17 | 12時 | 16.3 | 7.6 | 0.65933 | 0
2014-09-17 | 13時 | 16 | 7.5 | 0.66334 | 0
2014-09-17 | 14時 | 15.6 | 7.5 | 0.68054 | 0
2014-09-17 | 15時 | 14.6 | 7.4 | 0.71621 | 0
2014-09-17 | 16時 | 13.5 | 7.3 | 0.75893 | 0
2014-09-17 | 17時 | 11.5 | 7.2 | 0.85376 | 0
2014-09-17 | 18時 | 10.1 | 7 | 0.91142 | 0
2014-09-17 | 19時 | 9 | 6.9 | 0.96753 | 0
2014-09-17 | 20時 | 8 | 6.6 | 0.99087 | 0
2014-09-17 | 21時 | 8 | 6.6 | 0.99087 | 0
2014-09-17 | 22時 | 7.6 | 6.4 | 0.98772 | 0
2014-09-17 | 23時 | 8 | 6.6 | 0.99087 | 0
2014-09-18 | 0時 | 7.8 | 6.5 | 0.9894 | 0
2014-09-18 | 1時 | 7.4 | 6.3 | 0.98583 | 0
2014-09-18 | 2時 | 7.3 | 6.3 | 0.9926 | 0
2014-09-18 | 3時 | 7.2 | 6.2 | 0.98372 | 0
2014-09-18 | 4時 | 6.6 | 6 | 0.99235 | 0
2014-09-18 | 5時 | 6.7 | 6 | 0.98555 | 0
2014-09-18 | 6時 | 8.2 | 6.7 | 0.99213 | 0
2014-09-18 | 7時 | 13.8 | 8.4 | 0.8549 | 0
2014-09-18 | 8時 | 16.2 | 8.8 | 0.76686 | 0
2014-09-18 | 9時 | 18.2 | 9 | 0.69079 | 0
2014-09-18 | 10時 | 19.2 | 9.3 | 0.6702 | 0
2014-09-18 | 11時 | 20.9 | 9.5 | 0.61602 | 0
2014-09-18 | 12時 | 20.3 | 9.7 | 0.65248 | 0
2014-09-18 | 13時 | 19.9 | 10 | 0.6892 | 0
2014-09-18 | 14時 | 19.4 | 10.2 | 0.72493 | 0
2014-09-18 | 15時 | 17.9 | 10.1 | 0.78861 | 0
2014-09-18 | 16時 | 16.8 | 9.9 | 0.82894 | 0
2014-09-18 | 17時 | 15.6 | 9.7 | 0.8771 | 0
2014-09-18 | 18時 | 15.4 | 9.6 | 0.87941 | 0
2014-09-18 | 19時 | 15.2 | 9.5 | 0.88164 | 0
2014-09-18 | 20時 | 14.9 | 9.3 | 0.88019 | 0
2014-09-18 | 21時 | 14.8 | 9.2 | 0.8765 | 0
2014-09-18 | 22時 | 14.1 | 9.2 | 0.9171 | 0
2014-09-18 | 23時 | 14.2 | 9.1 | 0.90141 | 0
2014-09-19 | 0時 | 14.1 | 9 | 0.89744 | 0
2014-09-19 | 1時 | 14.4 | 8.9 | 0.87053 | 0
2014-09-19 | 2時 | 14.1 | 8.9 | 0.88761 | 0
2014-09-19 | 3時 | 13.1 | 9 | 0.95783 | 0
2014-09-19 | 4時 | 11.9 | 8.6 | 0.99095 | 0
2014-09-19 | 5時 | 13.5 | 9.2 | 0.95358 | 0
2014-09-19 | 6時 | 15 | 9.4 | 0.8838 | 0
2014-09-19 | 7時 | 16.7 | 9.5 | 0.80102 | 0
2014-09-19 | 8時 | 18.1 | 9.7 | 0.74838 | 0
2014-09-19 | 9時 | 19.6 | 9.8 | 0.68833 | 0
2014-09-19 | 10時 | 20.5 | 9.9 | 0.65756 | 0
2014-09-19 | 11時 | 20.5 | 10 | 0.66409 | 0
2014-09-19 | 12時 | 21 | 10.1 | 0.65029 | 0
2014-09-19 | 13時 | 21 | 10.3 | 0.66296 | 0
2014-09-19 | 14時 | 20.3 | 10.4 | 0.6988 | 0
2014-09-19 | 15時 | 19.3 | 10.5 | 0.75056 | 0
2014-09-19 | 16時 | 18.6 | 10.5 | 0.78409 | 0
2014-09-19 | 17時 | 17.9 | 10.6 | 0.827 | 0
2014-09-19 | 18時 | 17.8 | 10.7 | 0.83994 | 0
2014-09-19 | 19時 | 18.2 | 10.7 | 0.81907 | 0
2014-09-19 | 20時 | 17.8 | 10.8 | 0.84766 | 0
2014-09-19 | 21時 | 17.8 | 10.9 | 0.85537 | 0
2014-09-19 | 22時 | 17.5 | 11 | 0.87957 | 0
2014-09-19 | 23時 | 17.6 | 11 | 0.87404 | 0
2014-09-20 | 0時 | 18 | 11.1 | 0.8599 | 0
2014-09-20 | 1時 | 18 | 11.2 | 0.86751 | 0
2014-09-20 | 2時 | 17.8 | 11.3 | 0.8862 | 0
2014-09-20 | 3時 | 16.4 | 11.3 | 0.9684 | 0
2014-09-20 | 4時 | 15.8 | 11.3 | 1.0062 | 0
2014-09-20 | 5時 | 16.3 | 11.4 | 0.98306 | 0
2014-09-20 | 6時 | 16.8 | 11.5 | 0.96048 | 0
2014-09-20 | 7時 | 18.2 | 11.5 | 0.8792 | 0
2014-09-20 | 8時 | 19.1 | 11.6 | 0.83813 | 0
2014-09-20 | 9時 | 19.1 | 11.4 | 0.82394 | 0
2014-09-20 | 10時 | 19.7 | 11.4 | 0.79374 | 0
2014-09-20 | 11時 | 19.5 | 11.3 | 0.79674 | 0
2014-09-20 | 12時 | 20 | 11.2 | 0.76568 | 0
2014-09-20 | 13時 | 19.7 | 11.1 | 0.77322 | 0
2014-09-20 | 14時 | 18.1 | 11 | 0.84694 | 0
2014-09-20 | 15時 | 16.8 | 10.9 | 0.91123 | 0
2014-09-20 | 16時 | 16.3 | 10.9 | 0.94069 | 0
2014-09-20 | 17時 | 16 | 10.8 | 0.95023 | 0
2014-09-20 | 18時 | 15.6 | 10.7 | 0.96599 | 0
2014-09-20 | 19時 | 15.4 | 10.7 | 0.97847 | 0
2014-09-20 | 20時 | 15.3 | 10.6 | 0.97572 | 0
2014-09-20 | 21時 | 15.2 | 10.4 | 0.96379 | 0
2014-09-20 | 22時 | 15.1 | 10.3 | 0.96084 | 0
2014-09-20 | 23時 | 15 | 10.1 | 0.94856 | 0
2014-09-21 | 0時 | 15 | 9.9 | 0.93007 | 0
2014-09-21 | 1時 | 15 | 9.7 | 0.91157 | 0
2014-09-21 | 2時 | 15 | 9.6 | 0.90232 | 0
2014-09-21 | 3時 | 14.3 | 9.6 | 0.94405 | 0
2014-09-21 | 4時 | 13.6 | 9.5 | 0.97781 | 0
2014-09-21 | 5時 | 13.7 | 9.5 | 0.97147 | 0
2014-09-21 | 6時 | 13.3 | 9.5 | 0.99713 | 0
2014-09-21 | 7時 | 14.4 | 9.4 | 0.91871 | 0
2014-09-21 | 8時 | 16.9 | 9.5 | 0.79092 | 0
2014-09-21 | 9時 | 18.8 | 9.4 | 0.69443 | 0
2014-09-21 | 10時 | 19.8 | 9.4 | 0.6525 | 0
2014-09-21 | 11時 | 21.6 | 9.4 | 0.584 | 0
2014-09-21 | 12時 | 20.6 | 9.4 | 0.621 | 0
2014-09-21 | 13時 | 21.4 | 9.3 | 0.585 | 0
2014-09-21 | 14時 | 20.9 | 9.3 | 0.60324 | 0
2014-09-21 | 15時 | 19.6 | 9.2 | 0.6468 | 0
2014-09-21 | 16時 | 18.3 | 9 | 0.68647 | 0
2014-09-21 | 17時 | 16.8 | 8.9 | 0.74639 | 0
2014-09-21 | 18時 | 15.5 | 8.7 | 0.79299 | 0
2014-09-21 | 19時 | 14.8 | 8.6 | 0.82011 | 0
2014-09-21 | 20時 | 14.5 | 8.5 | 0.82657 | 0
2014-09-21 | 21時 | 14.6 | 8.4 | 0.81171 | 0
2014-09-21 | 22時 | 13.7 | 8.4 | 0.86048 | 0
2014-09-21 | 23時 | 12.3 | 8.4 | 0.94303 | 0
2014-09-22 | 0時 | 11.1 | 8.2 | 0.99689 | 0
2014-09-22 | 1時 | 10.4 | 7.9 | 1.0067 | 0
2014-09-22 | 2時 | 9.7 | 7.5 | 1.0023 | 0
2014-09-22 | 3時 | 8.9 | 7.1 | 1.002 | 0
2014-09-22 | 4時 | 8.5 | 6.9 | 1.0008 | 0
2014-09-22 | 5時 | 8.6 | 6.9 | 0.99406 | 0
2014-09-22 | 6時 | 9.9 | 7.6 | 1.0019 | 0
2014-09-22 | 7時 | 12.5 | 8.5 | 0.94164 | 0
2014-09-22 | 8時 | 16 | 8.5 | 0.75059 | 0
2014-09-22 | 9時 | 19.1 | 8.8 | 0.63864 | 0
2014-09-22 | 10時 | 21.7 | 9 | 0.55609 | 0
2014-09-22 | 11時 | 23.4 | 9.3 | 0.51801 | 0
2014-09-22 | 12時 | 23.1 | 9.6 | 0.54424 | 0
2014-09-22 | 13時 | 19.2 | 9.9 | 0.71277 | 0
2014-09-22 | 14時 | 19.8 | 10.2 | 0.70713 | 0
2014-09-22 | 15時 | 15.4 | 9.8 | 0.89744 | 0
2014-09-22 | 16時 | 15.2 | 9.4 | 0.8725 | 0
2014-09-22 | 17時 | 14.9 | 9.1 | 0.86153 | 0
2014-09-22 | 18時 | 13.9 | 8.7 | 0.87928 | 0
2014-09-22 | 19時 | 13.1 | 8.4 | 0.89482 | 0
2014-09-22 | 20時 | 12 | 8 | 0.91663 | 0
2014-09-22 | 21時 | 11.4 | 7.9 | 0.94194 | 0
2014-09-22 | 22時 | 10.6 | 7.9 | 0.99339 | 0
2014-09-22 | 23時 | 9.8 | 7.5 | 0.99557 | 0
2014-09-23 | 0時 | 10.2 | 7.7 | 0.99477 | 0
2014-09-23 | 1時 | 9.5 | 7.4 | 1.0025 | 0
2014-09-23 | 2時 | 9 | 7.1 | 0.99525 | 0
2014-09-23 | 3時 | 9 | 7.1 | 0.99525 | 0
2014-09-23 | 4時 | 9 | 7.1 | 0.99525 | 0
2014-09-23 | 5時 | 9.1 | 7.2 | 1.0023 | 0
2014-09-23 | 6時 | 11.5 | 8.3 | 0.98248 | 0
2014-09-23 | 7時 | 12.5 | 8.5 | 0.94164 | 0
2014-09-23 | 8時 | 16.9 | 8.7 | 0.72523 | 0
2014-09-23 | 9時 | 19.7 | 8.9 | 0.62213 | 0
2014-09-23 | 10時 | 22.5 | 9.1 | 0.53543 | 0
2014-09-23 | 11時 | 23.7 | 9.4 | 0.51411 | 0
2014-09-23 | 12時 | 23.1 | 9.6 | 0.54424 | 0
2014-09-23 | 13時 | 22.7 | 9.8 | 0.56902 | 0
2014-09-23 | 14時 | 22.3 | 10 | 0.59474 | 0
2014-09-23 | 15時 | 21.4 | 9.8 | 0.61597 | 0
2014-09-23 | 16時 | 19.9 | 9.6 | 0.66205 | 0
2014-09-23 | 17時 | 18.6 | 9.4 | 0.70317 | 0
2014-09-23 | 18時 | 15.8 | 9.2 | 0.82195 | 0
2014-09-23 | 19時 | 15.2 | 8.9 | 0.82674 | 0
2014-09-23 | 20時 | 15.1 | 8.7 | 0.81364 | 0
2014-09-23 | 21時 | 14.3 | 8.8 | 0.86647 | 0
2014-09-23 | 22時 | 13.8 | 8.8 | 0.89505 | 0
2014-09-23 | 23時 | 13.5 | 8.9 | 0.92292 | 0
2014-09-24 | 0時 | 13 | 9 | 0.96411 | 0
2014-09-24 | 1時 | 12.7 | 9 | 0.98325 | 0
2014-09-24 | 2時 | 12.6 | 9.1 | 1.0006 | 0
2014-09-24 | 3時 | 12.5 | 9 | 0.99624 | 0
2014-09-24 | 4時 | 12.4 | 8.9 | 0.99182 | 0
2014-09-24 | 5時 | 12.1 | 8.8 | 1.0004 | 0
2014-09-24 | 6時 | 12.3 | 8.7 | 0.97624 | 0
2014-09-24 | 7時 | 14.1 | 8.6 | 0.8581 | 0
2014-09-24 | 8時 | 16.4 | 8.5 | 0.73168 | 0.013045
2014-09-24 | 9時 | 17.4 | 8.3 | 0.67075 | 0
2014-09-24 | 10時 | 16 | 8.2 | 0.72444 | 0
2014-09-24 | 11時 | 17.2 | 8 | 0.65505 | 0
2014-09-24 | 12時 | 16.4 | 7.9 | 0.68068 | 0
2014-09-24 | 13時 | 15.8 | 7.7 | 0.68957 | 0
2014-09-24 | 14時 | 15 | 7.6 | 0.7166 | 0
2014-09-24 | 15時 | 14.6 | 7.4 | 0.71621 | 0
2014-09-24 | 16時 | 13.8 | 7.3 | 0.74425 | 0
2014-09-24 | 17時 | 13.4 | 7.2 | 0.75355 | 0
2014-09-24 | 18時 | 13.2 | 7.1 | 0.75297 | 0
2014-09-24 | 19時 | 13.1 | 6.9 | 0.73679 | 0.023324
2014-09-24 | 20時 | 12.7 | 6.8 | 0.7455 | 0.0027004
2014-09-24 | 21時 | 12.6 | 6.8 | 0.7504 | 0.0015474
2014-09-24 | 22時 | 12.7 | 6.9 | 0.75634 | 0
2014-09-24 | 23時 | 12.6 | 7 | 0.77223 | 0
2014-09-25 | 0時 | 11.6 | 7 | 0.82483 | 0
2014-09-25 | 1時 | 12.1 | 7.1 | 0.80932 | 0
2014-09-25 | 2時 | 11.4 | 7.2 | 0.85943 | 0
2014-09-25 | 3時 | 11 | 7.3 | 0.89467 | 0
2014-09-25 | 4時 | 10.5 | 7.4 | 0.93749 | 0
2014-09-25 | 5時 | 10.4 | 7.5 | 0.95637 | 0
2014-09-25 | 6時 | 11 | 7.7 | 0.94309 | 0
2014-09-25 | 7時 | 12.8 | 7.8 | 0.84819 | 0
2014-09-25 | 8時 | 14.3 | 7.9 | 0.77897 | 0
2014-09-25 | 9時 | 15.9 | 8 | 0.71153 | 0
2014-09-25 | 10時 | 16.5 | 8.1 | 0.69326 | 0
2014-09-25 | 11時 | 17 | 8.1 | 0.67158 | 0
2014-09-25 | 12時 | 17.4 | 8.2 | 0.66277 | 0
2014-09-25 | 13時 | 16.9 | 8.3 | 0.69233 | 0
2014-09-25 | 14時 | 17.2 | 8.4 | 0.68736 | 0
2014-09-25 | 15時 | 16.2 | 8.4 | 0.73246 | 0
2014-09-25 | 16時 | 15 | 8.4 | 0.79103 | 0
2014-09-25 | 17時 | 13.5 | 8.5 | 0.882 | 0.025396
2014-09-25 | 18時 | 12.7 | 8.6 | 0.94014 | 0
2014-09-25 | 19時 | 12.3 | 8.6 | 0.96517 | 0
2014-09-25 | 20時 | 11.7 | 8.6 | 1.0041 | 0.040062
2014-09-25 | 21時 | 11.5 | 8.5 | 1.0058 | 0.010761
2014-09-25 | 22時 | 10.8 | 8.1 | 1.0047 | 0
2014-09-25 | 23時 | 10.7 | 8.1 | 1.0114 | 0
2014-09-26 | 0時 | 10.7 | 8.1 | 1.0114 | 0
2014-09-26 | 1時 | 10.9 | 8.2 | 1.0102 | 0
2014-09-26 | 2時 | 11 | 8.2 | 1.0035 | 0
2014-09-26 | 3時 | 11.2 | 8.3 | 1.0022 | 0
2014-09-26 | 4時 | 11.3 | 8.4 | 1.0074 | 0
2014-09-26 | 5時 | 12.4 | 8.3 | 0.92584 | 0
2014-09-26 | 6時 | 13.1 | 8.3 | 0.88431 | 0
2014-09-26 | 7時 | 13.6 | 8.3 | 0.85593 | 0
2014-09-26 | 8時 | 14.1 | 8.2 | 0.81871 | 0
2014-09-26 | 9時 | 15.2 | 8.1 | 0.75338 | 0
2014-09-26 | 10時 | 14.2 | 8.1 | 0.80363 | 0
2014-09-26 | 11時 | 14.5 | 8 | 0.77856 | 0
2014-09-26 | 12時 | 14.9 | 8 | 0.75871 | 0
2014-09-26 | 13時 | 14.5 | 7.9 | 0.76895 | 0
2014-09-26 | 14時 | 14.5 | 7.9 | 0.76895 | 0
2014-09-26 | 15時 | 14.4 | 7.9 | 0.77394 | 0
2014-09-26 | 16時 | 12.9 | 7.8 | 0.84265 | 0
2014-09-26 | 17時 | 11.9 | 7.8 | 0.89991 | 1.1364
2014-09-26 | 18時 | 11.9 | 7.8 | 0.89991 | 0
2014-09-26 | 19時 | 11.7 | 7.7 | 0.90033 | 0
2014-09-26 | 20時 | 11.5 | 7.7 | 0.91232 | 1.1195
2014-09-26 | 21時 | 11.2 | 7.8 | 0.94258 | 0.30132
2014-09-26 | 22時 | 11.2 | 7.8 | 0.94258 | 0
2014-09-26 | 23時 | 11.2 | 7.9 | 0.95452 | 0
2014-09-27 | 0時 | 11.2 | 8 | 0.96644 | 0
2014-09-27 | 1時 | 11.1 | 8 | 0.97288 | 0
2014-09-27 | 2時 | 11.3 | 8.1 | 0.9719 | 0
2014-09-27 | 3時 | 11.1 | 8.2 | 0.99689 | 0
2014-09-27 | 4時 | 11 | 8.2 | 1.0035 | 0
2014-09-27 | 5時 | 11.2 | 8.3 | 1.0022 | 0
2014-09-27 | 6時 | 11.4 | 8.3 | 0.989 | 0
2014-09-27 | 7時 | 11.7 | 8.4 | 0.98109 | 0
2014-09-27 | 8時 | 12.7 | 8.4 | 0.91857 | 0
2014-09-27 | 9時 | 13.3 | 8.5 | 0.89358 | 0
2014-09-27 | 10時 | 13.6 | 8.6 | 0.88644 | 0
2014-09-27 | 11時 | 14.1 | 8.6 | 0.8581 | 0
2014-09-27 | 12時 | 14.2 | 8.7 | 0.86233 | 0
2014-09-27 | 13時 | 13.9 | 8.8 | 0.88925 | 0
2014-09-27 | 14時 | 14 | 8.8 | 0.88349 | 0
2014-09-27 | 15時 | 13.7 | 8.7 | 0.89079 | 0
2014-09-27 | 16時 | 13.4 | 8.7 | 0.90837 | 0
2014-09-27 | 17時 | 13.2 | 8.6 | 0.90987 | 1.6706
2014-09-27 | 18時 | 13.2 | 8.5 | 0.89944 | 0
2014-09-27 | 19時 | 13.2 | 8.4 | 0.889 | 0
2014-09-27 | 20時 | 13.3 | 8.4 | 0.88321 | 1.0824
2014-09-27 | 21時 | 13.1 | 8.3 | 0.88431 | 0.20446
2014-09-27 | 22時 | 12.8 | 8.3 | 0.90185 | 0
2014-09-27 | 23時 | 12.4 | 8.2 | 0.91483 | 0
2014-09-28 | 0時 | 12.4 | 8.2 | 0.91483 | 0
2014-09-28 | 1時 | 12.4 | 8.2 | 0.91483 | 0
2014-09-28 | 2時 | 12.1 | 8.2 | 0.93307 | 0
2014-09-28 | 3時 | 12 | 8.1 | 0.92794 | 0
2014-09-28 | 4時 | 11.8 | 8.1 | 0.94027 | 0
2014-09-28 | 5時 | 11.6 | 8 | 0.94117 | 0
2014-09-28 | 6時 | 12.4 | 8 | 0.8928 | 0
2014-09-28 | 7時 | 12.8 | 8 | 0.86966 | 0
2014-09-28 | 8時 | 14.2 | 8 | 0.79383 | 0
2014-09-28 | 9時 | 15.3 | 7.9 | 0.73031 | 0
2014-09-28 | 10時 | 15.6 | 7.8 | 0.70742 | 0
2014-09-28 | 11時 | 16 | 7.7 | 0.68081 | 0
2014-09-28 | 12時 | 16.5 | 7.6 | 0.65098 | 0
2014-09-28 | 13時 | 16.1 | 7.5 | 0.65911 | 0
2014-09-28 | 14時 | 15.3 | 7.4 | 0.68463 | 0
2014-09-28 | 15時 | 14.6 | 7.3 | 0.70665 | 0
2014-09-28 | 16時 | 13 | 7.2 | 0.7735 | 0
2014-09-28 | 17時 | 12.1 | 7.1 | 0.80932 | 0.047598
2014-09-28 | 18時 | 10.8 | 7 | 0.86981 | 0
2014-09-28 | 19時 | 9.7 | 6.9 | 0.92297 | 0
2014-09-28 | 20時 | 8.7 | 6.8 | 0.9732 | 0.085585
2014-09-28 | 21時 | 8.4 | 6.7 | 0.97874 | 0.10502
2014-09-28 | 22時 | 8 | 6.6 | 0.99087 | 0
2014-09-28 | 23時 | 7.9 | 6.5 | 0.98268 | 0
2014-09-29 | 0時 | 7.4 | 6.3 | 0.98583 | 0
2014-09-29 | 1時 | 7 | 6.2 | 0.9973 | 0
2014-09-29 | 2時 | 6.6 | 6 | 0.99235 | 0
2014-09-29 | 3時 | 5.8 | 5.7 | 0.99677 | 0
2014-09-29 | 4時 | 5.3 | 5.5 | 0.9961 | 0
2014-09-29 | 5時 | 5.8 | 5.6 | 0.97944 | 0
2014-09-29 | 6時 | 7.1 | 6.2 | 0.99048 | 0
2014-09-29 | 7時 | 10 | 7.3 | 0.95641 | 0
2014-09-29 | 8時 | 12.5 | 7.5 | 0.83218 | 0
2014-09-29 | 9時 | 15 | 7.4 | 0.69797 | 0
2014-09-29 | 10時 | 15.8 | 7.4 | 0.66302 | 0
2014-09-29 | 11時 | 15.3 | 7.2 | 0.66634 | 0
2014-09-29 | 12時 | 16.7 | 7.2 | 0.60931 | 0
2014-09-29 | 13時 | 15.2 | 7.1 | 0.66142 | 0
2014-09-29 | 14時 | 15.1 | 7 | 0.65642 | 0
2014-09-29 | 15時 | 14.3 | 6.9 | 0.68145 | 0
2014-09-29 | 16時 | 12.9 | 6.9 | 0.74649 | 0
2014-09-29 | 17時 | 11.1 | 6.9 | 0.84058 | 0.078515
2014-09-29 | 18時 | 8.8 | 6.8 | 0.96664 | 0
2014-09-29 | 19時 | 7.9 | 6.5 | 0.98268 | 0
2014-09-29 | 20時 | 8.4 | 6.8 | 0.99319 | 0.51572
2014-09-29 | 21時 | 8.5 | 6.7 | 0.97213 | 0.27371
2014-09-29 | 22時 | 8 | 6.6 | 0.99087 | 0
2014-09-29 | 23時 | 7.2 | 6.2 | 0.98372 | 0
2014-09-30 | 0時 | 6.6 | 6 | 0.99235 | 0
2014-09-30 | 1時 | 6.2 | 5.8 | 0.98642 | 0
2014-09-30 | 2時 | 5.8 | 5.7 | 0.99677 | 0
2014-09-30 | 3時 | 5.2 | 5.4 | 0.98497 | 0
2014-09-30 | 4時 | 5.2 | 5.4 | 0.98497 | 0
2014-09-30 | 5時 | 5.5 | 5.5 | 0.98234 | 0
2014-09-30 | 6時 | 7.4 | 6.3 | 0.98583 | 0
2014-09-30 | 7時 | 9.6 | 6.9 | 0.92919 | 0
2014-09-30 | 8時 | 12.8 | 7.1 | 0.77293 | 0.47646
2014-09-30 | 9時 | 15.1 | 7 | 0.65642 | 0.0062279
2014-09-30 | 10時 | 16.1 | 7 | 0.61566 | 0
2014-09-30 | 11時 | 17.7 | 7 | 0.55622 | 0
2014-09-30 | 12時 | 17.6 | 7 | 0.55974 | 0
2014-09-30 | 13時 | 16.6 | 7 | 0.59635 | 0
2014-09-30 | 14時 | 16.6 | 7 | 0.59635 | 0
2014-09-30 | 15時 | 14.8 | 6.9 | 0.65978 | 0
2014-09-30 | 16時 | 13.1 | 6.9 | 0.73679 | 0
2014-09-30 | 17時 | 11.8 | 6.8 | 0.79099 | 0
2014-09-30 | 18時 | 11 | 7 | 0.85831 | 0
2014-09-30 | 19時 | 9.9 | 7.1 | 0.93676 | 0.045996
2014-09-30 | 20時 | 9.4 | 7.1 | 0.96877 | 0.016903
2014-09-30 | 21時 | 8.8 | 6.9 | 0.9807 | 0.016574
2014-09-30 | 22時 | 8.8 | 7.1 | 1.0088 | 0
2014-09-30 | 23時 | 8.6 | 7 | 1.0083 | 0
2014-10-01 | 0時 | 8.6 | 6.9 | 0.99406 | 0
2014-10-01 | 1時 | 8 | 6.7 | 1.0057 | 0
2014-10-01 | 2時 | 7.9 | 6.6 | 0.99764 | 0
2014-10-01 | 3時 | 8.1 | 6.7 | 0.9989 | 0
2014-10-01 | 4時 | 7.9 | 6.6 | 0.99764 | 0
2014-10-01 | 5時 | 8.8 | 7 | 0.99475 | 0
2014-10-01 | 6時 | 10.6 | 7.9 | 0.99339 | 0
2014-10-01 | 7時 | 11.1 | 8.2 | 0.99689 | 0
2014-10-01 | 8時 | 15.5 | 8.7 | 0.79299 | 0.08318
2014-10-01 | 9時 | 18 | 8.4 | 0.65352 | 0
2014-10-01 | 10時 | 19.4 | 8.4 | 0.59871 | 0
2014-10-01 | 11時 | 20.7 | 8.6 | 0.56537 | 0
2014-10-01 | 12時 | 20.3 | 8.6 | 0.5795 | 0
2014-10-01 | 13時 | 19.7 | 8.7 | 0.60834 | 0
2014-10-01 | 14時 | 18.5 | 8.6 | 0.64819 | 0
2014-10-01 | 15時 | 18.1 | 8.5 | 0.65705 | 0
2014-10-01 | 16時 | 16.7 | 8.3 | 0.70117 | 0
2014-10-01 | 17時 | 15.1 | 8 | 0.749 | 0
2014-10-01 | 18時 | 13.1 | 7.8 | 0.8317 | 0
2014-10-01 | 19時 | 12.5 | 7.8 | 0.86505 | 0
2014-10-01 | 20時 | 11.8 | 7.7 | 0.8944 | 0
2014-10-01 | 21時 | 11.8 | 7.7 | 0.8944 | 0
2014-10-01 | 22時 | 10.8 | 7.5 | 0.93119 | 0
2014-10-01 | 23時 | 9.8 | 7.3 | 0.96933 | 0
2014-10-02 | 0時 | 9.1 | 6.9 | 0.96102 | 0
2014-10-02 | 1時 | 7.6 | 6.4 | 0.98772 | 0
2014-10-02 | 2時 | 6.8 | 6.1 | 0.99495 | 0
2014-10-02 | 3時 | 6.2 | 5.8 | 0.98642 | 0
2014-10-02 | 4時 | 7.7 | 6.5 | 0.99617 | 0
2014-10-02 | 5時 | 7.7 | 6.4 | 0.981 | 0
2014-10-02 | 6時 | 9.9 | 7 | 0.92372 | 0
2014-10-02 | 7時 | 12.6 | 7.3 | 0.80494 | 0
2014-10-02 | 8時 | 17.4 | 7.9 | 0.63883 | 0
2014-10-02 | 9時 | 20.8 | 8.2 | 0.53611 | 0
2014-10-02 | 10時 | 22.6 | 8.3 | 0.48602 | 0
2014-10-02 | 11時 | 22.9 | 8.2 | 0.47158 | 0
2014-10-02 | 12時 | 23.8 | 8.3 | 0.45202 | 0
2014-10-02 | 13時 | 22.8 | 8.5 | 0.49157 | 0
2014-10-02 | 14時 | 21.5 | 8.5 | 0.53209 | 0
2014-10-02 | 15時 | 20.2 | 8.5 | 0.57641 | 0
2014-10-02 | 16時 | 18.3 | 8.5 | 0.64885 | 0
2014-10-02 | 17時 | 16.6 | 8.2 | 0.69726 | 0
2014-10-02 | 18時 | 15.5 | 8.1 | 0.73901 | 0
2014-10-02 | 19時 | 14 | 7.9 | 0.79427 | 0
2014-10-02 | 20時 | 13.2 | 7.8 | 0.82628 | 0
2014-10-02 | 21時 | 12.4 | 7.9 | 0.88178 | 0
2014-10-02 | 22時 | 11 | 7.7 | 0.94309 | 0
2014-10-02 | 23時 | 10 | 7.6 | 0.99524 | 0
2014-10-03 | 0時 | 9.5 | 7.4 | 1.0025 | 0
2014-10-03 | 1時 | 9.2 | 7.2 | 0.99558 | 0
2014-10-03 | 2時 | 8.8 | 7 | 0.99475 | 0
2014-10-03 | 3時 | 8.1 | 6.7 | 0.9989 | 0
2014-10-03 | 4時 | 7.7 | 6.5 | 0.99617 | 0
2014-10-03 | 5時 | 8 | 6.7 | 1.0057 | 0
2014-10-03 | 6時 | 9.8 | 7.5 | 0.99557 | 0
2014-10-03 | 7時 | 12 | 7.7 | 0.88267 | 0
2014-10-03 | 8時 | 13.8 | 8 | 0.81471 | 0
2014-10-03 | 9時 | 17.7 | 8.1 | 0.64251 | 0
2014-10-03 | 10時 | 20.5 | 8.7 | 0.57895 | 0
2014-10-03 | 11時 | 23.5 | 8.8 | 0.4876 | 0
2014-10-03 | 12時 | 24.8 | 8.9 | 0.45606 | 0
2014-10-03 | 13時 | 23.8 | 8.9 | 0.48423 | 0
2014-10-03 | 14時 | 21.9 | 8.6 | 0.52526 | 0
2014-10-03 | 15時 | 19.6 | 8.5 | 0.59825 | 0
2014-10-03 | 16時 | 17.8 | 9 | 0.7084 | 0
2014-10-03 | 17時 | 15.3 | 8.3 | 0.7668 | 0
2014-10-03 | 18時 | 14.8 | 8.4 | 0.8013 | 0
2014-10-03 | 19時 | 14.8 | 8.3 | 0.79188 | 0
2014-10-03 | 20時 | 14.6 | 8.3 | 0.80217 | 0.001052
2014-10-03 | 21時 | 14.3 | 8.4 | 0.82761 | 0
2014-10-03 | 22時 | 14.1 | 8.6 | 0.8581 | 0
2014-10-03 | 23時 | 13.6 | 8.3 | 0.85593 | 0
2014-10-04 | 0時 | 13.4 | 8.4 | 0.87747 | 0
2014-10-04 | 1時 | 13.2 | 8 | 0.8472 | 0
2014-10-04 | 2時 | 13.2 | 7.6 | 0.80535 | 0
2014-10-04 | 3時 | 12.2 | 7.4 | 0.83758 | 0
2014-10-04 | 4時 | 11.6 | 7.1 | 0.83648 | 0
2014-10-04 | 5時 | 11.1 | 7.1 | 0.86467 | 0
2014-10-04 | 6時 | 11.3 | 7.2 | 0.86515 | 0
2014-10-04 | 7時 | 11 | 7.2 | 0.88255 | 0
2014-10-04 | 8時 | 11.5 | 7 | 0.83031 | 0
2014-10-04 | 9時 | 11.9 | 6.6 | 0.76292 | 0
2014-10-04 | 10時 | 11.6 | 6.2 | 0.73149 | 0
2014-10-04 | 11時 | 11.4 | 6.1 | 0.7294 | 0
2014-10-04 | 12時 | 11.3 | 6.2 | 0.74617 | 0
2014-10-04 | 13時 | 11.3 | 6.1 | 0.73426 | 0
2014-10-04 | 14時 | 10.7 | 6.2 | 0.77654 | 0
2014-10-04 | 15時 | 9.2 | 6.3 | 0.87238 | 0
2014-10-04 | 16時 | 9 | 6.1 | 0.85644 | 0
2014-10-04 | 17時 | 8.6 | 5.9 | 0.85135 | 2.0227
2014-10-04 | 18時 | 8.2 | 5.7 | 0.84539 | 0
2014-10-04 | 19時 | 7.8 | 5.5 | 0.83852 | 0
2014-10-04 | 20時 | 7.2 | 5.5 | 0.87362 | 1.9497
2014-10-04 | 21時 | 7 | 5.2 | 0.83778 | 0.7545
2014-10-04 | 22時 | 5 | 4.6 | 0.85191 | 0
2014-10-04 | 23時 | 5.8 | 4.5 | 0.78843 | 0
2014-10-05 | 0時 | 4.4 | 4.2 | 0.81168 | 0
2014-10-05 | 1時 | 4.4 | 3.9 | 0.75406 | 0
2014-10-05 | 2時 | 3.7 | 3.8 | 0.7719 | 0
2014-10-05 | 3時 | 2.4 | 3.8 | 0.84639 | 0
2014-10-05 | 4時 | 2.8 | 3.8 | 0.82265 | 0
2014-10-05 | 5時 | 3.2 | 4 | 0.84147 | 0
2014-10-05 | 6時 | 5.4 | 4.2 | 0.75695 | 0
2014-10-05 | 7時 | 8.1 | 4.3 | 0.64354 | 0
2014-10-05 | 8時 | 10 | 4.5 | 0.5922 | 0
2014-10-05 | 9時 | 11.4 | 4.4 | 0.52756 | 0
2014-10-05 | 10時 | 12.4 | 4.2 | 0.47156 | 0
2014-10-05 | 11時 | 11.2 | 4.5 | 0.54666 | 0
2014-10-05 | 12時 | 12.7 | 4.9 | 0.53882 | 0
2014-10-05 | 13時 | 11.4 | 5 | 0.59892 | 0
2014-10-05 | 14時 | 10.9 | 4.8 | 0.59456 | 0
2014-10-05 | 15時 | 10.5 | 4.9 | 0.62324 | 0
2014-10-05 | 16時 | 8.6 | 4.9 | 0.70818 | 0
2014-10-05 | 17時 | 7.6 | 4.9 | 0.75804 | 1.7201
2014-10-05 | 18時 | 7.8 | 4.9 | 0.74776 | 0
2014-10-05 | 19時 | 7 | 4.7 | 0.75783 | 0
2014-10-05 | 20時 | 5.6 | 4.6 | 0.81708 | 2.0577
2014-10-05 | 21時 | 4.5 | 4.6 | 0.88221 | 0.92034
2014-10-05 | 22時 | 4.6 | 4.7 | 0.89496 | 0
2014-10-05 | 23時 | 3.7 | 4.6 | 0.93322 | 0
2014-10-06 | 0時 | 2.7 | 4.5 | 0.98004 | 0
2014-10-06 | 1時 | 2.2 | 4.4 | 0.99315 | 0
2014-10-06 | 2時 | 1.6 | 4.2 | 0.9899 | 0
2014-10-06 | 3時 | 0.9 | 4 | 0.99175 | 0
2014-10-06 | 4時 | 0.9 | 4 | 0.99175 | 0
2014-10-06 | 5時 | 1.1 | 4.1 | 1.0018 | 0
2014-10-06 | 6時 | 3.2 | 4.4 | 0.92503 | 0
2014-10-06 | 7時 | 6.1 | 4.5 | 0.77223 | 0
2014-10-06 | 8時 | 10 | 4.9 | 0.64443 | 0
2014-10-06 | 9時 | 13.2 | 4.7 | 0.50035 | 0
2014-10-06 | 10時 | 14.4 | 4.8 | 0.47257 | 0
2014-10-06 | 11時 | 14.5 | 4.8 | 0.46952 | 0
2014-10-06 | 12時 | 14.7 | 5.2 | 0.5018 | 0
2014-10-06 | 13時 | 13.6 | 5 | 0.51833 | 0
2014-10-06 | 14時 | 13.4 | 5 | 0.52513 | 0
2014-10-06 | 15時 | 12 | 4.9 | 0.56421 | 0
2014-10-06 | 16時 | 10.7 | 5.3 | 0.66476 | 0
2014-10-06 | 17時 | 8.9 | 5.4 | 0.76415 | 0.13716
2014-10-06 | 18時 | 7.7 | 5.1 | 0.78336 | 0
2014-10-06 | 19時 | 7.3 | 5.3 | 0.83638 | 0
2014-10-06 | 20時 | 7.2 | 5.2 | 0.82637 | 1.3536
2014-10-06 | 21時 | 6.8 | 5.2 | 0.84937 | 0.59336
2014-10-06 | 22時 | 6.4 | 5 | 0.83977 | 0
2014-10-06 | 23時 | 5.5 | 4.9 | 0.87601 | 0
2014-10-07 | 0時 | 4.7 | 4.8 | 0.90748 | 0
2014-10-07 | 1時 | 3.7 | 4.7 | 0.95335 | 0
2014-10-07 | 2時 | 3.2 | 4.7 | 0.98762 | 0
2014-10-07 | 3時 | 2.6 | 4.5 | 0.98703 | 0
2014-10-07 | 4時 | 2.6 | 4.5 | 0.98703 | 0
2014-10-07 | 5時 | 2.3 | 4.4 | 0.9861 | 0
2014-10-07 | 6時 | 4.3 | 5 | 0.97184 | 0
2014-10-07 | 7時 | 7.1 | 5.3 | 0.84792 | 0
2014-10-07 | 8時 | 11.1 | 5.5 | 0.67152 | 0.85504
2014-10-07 | 9時 | 14.3 | 5.2 | 0.51495 | 0.01377
2014-10-07 | 10時 | 15.6 | 5.3 | 0.4826 | 0
2014-10-07 | 11時 | 16.2 | 5.6 | 0.49049 | 0
2014-10-07 | 12時 | 16.2 | 5.7 | 0.49917 | 0
2014-10-07 | 13時 | 16.2 | 6 | 0.52519 | 0
2014-10-07 | 14時 | 15.6 | 6 | 0.54573 | 0
2014-10-07 | 15時 | 14.2 | 5.9 | 0.58741 | 0
2014-10-07 | 16時 | 11.8 | 6 | 0.69882 | 0
2014-10-07 | 17時 | 10.2 | 6 | 0.77724 | 0
2014-10-07 | 18時 | 7.7 | 5.8 | 0.88988 | 0
2014-10-07 | 19時 | 6.7 | 5.7 | 0.93672 | 0.074005
2014-10-07 | 20時 | 6.4 | 5.6 | 0.93965 | 0.031281
2014-10-07 | 21時 | 5.8 | 5.6 | 0.97944 | 0.030035
2014-10-07 | 22時 | 4.1 | 5 | 0.98558 | 0
2014-10-07 | 23時 | 4.5 | 5.1 | 0.97732 | 0
2014-10-08 | 0時 | 3.3 | 4.7 | 0.98066 | 0
2014-10-08 | 1時 | 2.9 | 4.6 | 0.98754 | 0
2014-10-08 | 2時 | 1.9 | 4.3 | 0.99177 | 0
2014-10-08 | 3時 | 1.7 | 4.2 | 0.98283 | 0
2014-10-08 | 4時 | 1.8 | 4.2 | 0.97582 | 0
2014-10-08 | 5時 | 1.9 | 4.3 | 0.99177 | 0
2014-10-08 | 6時 | 4.2 | 5 | 0.97868 | 0
2014-10-08 | 7時 | 6.8 | 5.8 | 0.94647 | 0
2014-10-08 | 8時 | 13.2 | 6 | 0.63742 | 1.2499
2014-10-08 | 9時 | 14.6 | 6.1 | 0.59161 | 0.017814
2014-10-08 | 10時 | 15.1 | 5.6 | 0.52631 | 0
2014-10-08 | 11時 | 15.7 | 5.9 | 0.53329 | 0
2014-10-08 | 12時 | 15.7 | 5.9 | 0.53329 | 0
2014-10-08 | 13時 | 15.1 | 6 | 0.56354 | 0
2014-10-08 | 14時 | 14.1 | 6.3 | 0.63091 | 0
2014-10-08 | 15時 | 13.1 | 6.3 | 0.67336 | 0
2014-10-08 | 16時 | 12.6 | 6.6 | 0.72857 | 0
2014-10-08 | 17時 | 12 | 6.5 | 0.74654 | 0
2014-10-08 | 18時 | 11.6 | 6.4 | 0.75485 | 0
2014-10-08 | 19時 | 11.3 | 6.5 | 0.78191 | 0.067573
2014-10-08 | 20時 | 10.6 | 6.3 | 0.79421 | 0.020033
2014-10-08 | 21時 | 10.5 | 6.5 | 0.82465 | 0.055837
2014-10-08 | 22時 | 9.4 | 6.6 | 0.90126 | 0
2014-10-08 | 23時 | 8.4 | 6.6 | 0.96429 | 0
2014-10-09 | 0時 | 8.1 | 6.6 | 0.98415 | 0
2014-10-09 | 1時 | 8 | 6.6 | 0.99087 | 0
2014-10-09 | 2時 | 7.9 | 6.5 | 0.98268 | 0
2014-10-09 | 3時 | 7.7 | 6.5 | 0.99617 | 0
2014-10-09 | 4時 | 7.6 | 6.4 | 0.98772 | 0
2014-10-09 | 5時 | 7.5 | 6.4 | 0.9945 | 0
2014-10-09 | 6時 | 8.5 | 6.8 | 0.98648 | 0
2014-10-09 | 7時 | 9.4 | 7.3 | 0.99574 | 0
2014-10-09 | 8時 | 12.1 | 7.1 | 0.80932 | 0
2014-10-09 | 9時 | 15.5 | 7.4 | 0.67589 | 0
2014-10-09 | 10時 | 15.9 | 7.1 | 0.63239 | 0
2014-10-09 | 11時 | 15.6 | 7.1 | 0.64465 | 0
2014-10-09 | 12時 | 14.9 | 7.4 | 0.70248 | 0
2014-10-09 | 13時 | 14.2 | 7.6 | 0.75462 | 0
2014-10-09 | 14時 | 13.8 | 7.6 | 0.77447 | 0
2014-10-09 | 15時 | 13.6 | 7.5 | 0.77441 | 0
2014-10-09 | 16時 | 13 | 7.4 | 0.79473 | 0
2014-10-09 | 17時 | 12.8 | 7.4 | 0.80521 | 1.7226
2014-10-09 | 18時 | 11 | 7.6 | 0.93099 | 0
2014-10-09 | 19時 | 10.5 | 7.8 | 0.98753 | 0
2014-10-09 | 20時 | 10.7 | 7.9 | 0.98679 | 1.4413
2014-10-09 | 21時 | 10.8 | 8.1 | 1.0047 | 0.41491
2014-10-09 | 22時 | 10.9 | 8.1 | 0.99807 | 0
2014-10-09 | 23時 | 11.2 | 7.9 | 0.95452 | 0
2014-10-10 | 0時 | 10.9 | 7.9 | 0.97373 | 0
2014-10-10 | 1時 | 10.7 | 8 | 0.99912 | 0
2014-10-10 | 2時 | 10.9 | 7.8 | 0.96156 | 0
2014-10-10 | 3時 | 10.8 | 7.8 | 0.96798 | 0
2014-10-10 | 4時 | 10.7 | 7.7 | 0.96211 | 0
2014-10-10 | 5時 | 11 | 7.9 | 0.96728 | 0
2014-10-10 | 6時 | 10.8 | 7.8 | 0.96798 | 0
2014-10-10 | 7時 | 10.7 | 7.9 | 0.98679 | 0
2014-10-10 | 8時 | 10.7 | 8 | 0.99912 | 1.8596
2014-10-10 | 9時 | 10.7 | 7.7 | 0.96211 | 0.44376
2014-10-10 | 10時 | 11.2 | 7.7 | 0.93065 | 0.17186
2014-10-10 | 11時 | 10.5 | 7.4 | 0.93749 | 0.18729
2014-10-10 | 12時 | 10.2 | 7.1 | 0.91813 | 0
2014-10-10 | 13時 | 10 | 6.9 | 0.90458 | 0
2014-10-10 | 14時 | 9.7 | 6.6 | 0.88326 | 0
2014-10-10 | 15時 | 9.4 | 6.4 | 0.87423 | 0
2014-10-10 | 16時 | 9 | 6.2 | 0.87034 | 0
2014-10-10 | 17時 | 8.7 | 6.1 | 0.87399 | 0
2014-10-10 | 18時 | 8.9 | 5.9 | 0.83424 | 0
2014-10-10 | 19時 | 9 | 5.8 | 0.81471 | 2.2171
2014-10-10 | 20時 | 9.9 | 5.7 | 0.75373 | 0.62298
2014-10-10 | 21時 | 10.4 | 5.6 | 0.71625 | 0.43594
2014-10-10 | 22時 | 9.9 | 5.6 | 0.74062 | 0
2014-10-10 | 23時 | 10 | 5.7 | 0.74869 | 0
2014-10-11 | 0時 | 8.9 | 5.7 | 0.80622 | 0
2014-10-11 | 1時 | 8.2 | 5.9 | 0.87478 | 0
2014-10-11 | 2時 | 7.3 | 5.9 | 0.93017 | 0
2014-10-11 | 3時 | 6.3 | 5.8 | 0.97963 | 0
2014-10-11 | 4時 | 5.3 | 5.5 | 0.9961 | 0
2014-10-11 | 5時 | 5.3 | 5.5 | 0.9961 | 0
2014-10-11 | 6時 | 7.4 | 6.1 | 0.95484 | 0
2014-10-11 | 7時 | 10.5 | 6.4 | 0.81209 | 0
2014-10-11 | 8時 | 12.4 | 6.5 | 0.72713 | 0
2014-10-11 | 9時 | 15.7 | 6.5 | 0.58697 | 0
2014-10-11 | 10時 | 17.6 | 6.6 | 0.52809 | 0
2014-10-11 | 11時 | 19.3 | 6.8 | 0.48893 | 0
2014-10-11 | 12時 | 19.5 | 7.1 | 0.50395 | 0
2014-10-11 | 13時 | 19.2 | 7.1 | 0.51345 | 0
2014-10-11 | 14時 | 19 | 7.1 | 0.5199 | 0
2014-10-11 | 15時 | 17.7 | 7 | 0.55622 | 0
2014-10-11 | 16時 | 15.6 | 7 | 0.63567 | 0
2014-10-11 | 17時 | 14.3 | 6.7 | 0.66191 | 0.023732
2014-10-11 | 18時 | 12.1 | 6.6 | 0.75292 | 0
2014-10-11 | 19時 | 11 | 6.7 | 0.82192 | 0
2014-10-11 | 20時 | 9.7 | 6.7 | 0.8965 | 0.049887
2014-10-11 | 21時 | 9 | 6.5 | 0.91202 | 0.019651
2014-10-11 | 22時 | 8.1 | 6.1 | 0.91031 | 0
2014-10-11 | 23時 | 7.7 | 5.8 | 0.88988 | 0
2014-10-12 | 0時 | 7.3 | 5.8 | 0.91455 | 0
2014-10-12 | 1時 | 6.7 | 5.9 | 0.96927 | 0
2014-10-12 | 2時 | 5.6 | 5.6 | 0.99312 | 0
2014-10-12 | 3時 | 5.2 | 5.4 | 0.98497 | 0
2014-10-12 | 4時 | 4.7 | 5.3 | 1.0012 | 0
2014-10-12 | 5時 | 4.6 | 5.2 | 0.98938 | 0
2014-10-12 | 6時 | 5.5 | 5.6 | 1 | 0
2014-10-12 | 7時 | 9.5 | 5.8 | 0.78771 | 0
2014-10-12 | 8時 | 11.9 | 6.1 | 0.70568 | 0
2014-10-12 | 9時 | 13.7 | 6.2 | 0.63734 | 0
2014-10-12 | 10時 | 16.6 | 6.3 | 0.53732 | 0
2014-10-12 | 11時 | 18.2 | 6.5 | 0.50089 | 0
2014-10-12 | 12時 | 18.9 | 7.4 | 0.545 | 0
2014-10-12 | 13時 | 18.5 | 7.6 | 0.57373 | 0
2014-10-12 | 14時 | 17.6 | 7.4 | 0.59135 | 0
2014-10-12 | 15時 | 16.4 | 7.1 | 0.61253 | 0
2014-10-12 | 16時 | 14.5 | 6.5 | 0.63409 | 0
2014-10-12 | 17時 | 12 | 6.3 | 0.7238 | 0.046128
2014-10-12 | 18時 | 10.9 | 5.7 | 0.70503 | 0
2014-10-12 | 19時 | 10.2 | 5.4 | 0.70019 | 0
2014-10-12 | 20時 | 9.8 | 5 | 0.66636 | 0.060232
2014-10-12 | 21時 | 9.4 | 4.8 | 0.65735 | 0.021706
2014-10-12 | 22時 | 9.1 | 4.6 | 0.64303 | 0
2014-10-12 | 23時 | 8.9 | 4.5 | 0.63771 | 0
2014-10-13 | 0時 | 8.8 | 4.6 | 0.6562 | 0
2014-10-13 | 1時 | 8.4 | 4.5 | 0.65967 | 0
2014-10-13 | 2時 | 8.3 | 4.5 | 0.66417 | 0
2014-10-13 | 3時 | 7.9 | 4.4 | 0.66743 | 0
2014-10-13 | 4時 | 8 | 4.4 | 0.6629 | 0
2014-10-13 | 5時 | 7.9 | 4.3 | 0.65236 | 0
2014-10-13 | 6時 | 8.2 | 4.6 | 0.68345 | 0
2014-10-13 | 7時 | 10 | 4.6 | 0.60527 | 0
2014-10-13 | 8時 | 10.6 | 4.7 | 0.59402 | 0
2014-10-13 | 9時 | 11.3 | 5.1 | 0.61486 | 0
2014-10-13 | 10時 | 12.3 | 5.6 | 0.63149 | 0
2014-10-13 | 11時 | 14.2 | 5.9 | 0.58741 | 0
2014-10-13 | 12時 | 14.5 | 6.2 | 0.60511 | 0
2014-10-13 | 13時 | 14.7 | 6.2 | 0.59735 | 0
2014-10-13 | 14時 | 13.8 | 6.1 | 0.6231 | 0
2014-10-13 | 15時 | 12.9 | 6.4 | 0.69295 | 0
2014-10-13 | 16時 | 11.5 | 6.1 | 0.72459 | 0
2014-10-13 | 17時 | 10 | 5.9 | 0.77471 | 0.097694
2014-10-13 | 18時 | 7.9 | 5.7 | 0.86283 | 0
2014-10-13 | 19時 | 7.6 | 5.7 | 0.88067 | 0
2014-10-13 | 20時 | 7.3 | 5.7 | 0.89893 | 1.0095
2014-10-13 | 21時 | 6.7 | 5.6 | 0.92043 | 0.50507
2014-10-13 | 22時 | 6.1 | 5.4 | 0.92535 | 0
2014-10-13 | 23時 | 5.8 | 5.3 | 0.92742 | 0
2014-10-14 | 0時 | 5.3 | 5.1 | 0.92424 | 0
2014-10-14 | 1時 | 4.9 | 5.2 | 0.96885 | 0
2014-10-14 | 2時 | 3.2 | 4.7 | 0.98762 | 0
2014-10-14 | 3時 | 3.6 | 4.9 | 1.0006 | 0
2014-10-14 | 4時 | 2.7 | 4.5 | 0.98004 | 0
2014-10-14 | 5時 | 3.2 | 4.7 | 0.98762 | 0
2014-10-14 | 6時 | 4 | 5 | 0.99253 | 0
2014-10-14 | 7時 | 7.5 | 5.8 | 0.90212 | 0
2014-10-14 | 8時 | 10 | 6 | 0.78772 | 0.77172
2014-10-14 | 9時 | 12.8 | 6.1 | 0.66513 | 0.016121
2014-10-14 | 10時 | 15 | 6.3 | 0.59526 | 0
2014-10-14 | 11時 | 16.5 | 6.7 | 0.57471 | 0
2014-10-14 | 12時 | 17.8 | 6.5 | 0.51366 | 0
2014-10-14 | 13時 | 18.1 | 6.8 | 0.52706 | 0
2014-10-14 | 14時 | 17.7 | 7.2 | 0.57193 | 0
2014-10-14 | 15時 | 16.8 | 7.1 | 0.59714 | 0
2014-10-14 | 16時 | 13.9 | 6.6 | 0.66927 | 0
2014-10-14 | 17時 | 12.1 | 6.3 | 0.71904 | 0
2014-10-14 | 18時 | 10.1 | 6.2 | 0.80829 | 0
2014-10-14 | 19時 | 9 | 6 | 0.84253 | 0.047494
2014-10-14 | 20時 | 8.5 | 5.6 | 0.81395 | 0.020172
2014-10-14 | 21時 | 7.4 | 5.8 | 0.90831 | 0.021515
2014-10-14 | 22時 | 6.5 | 5.9 | 0.98271 | 0
2014-10-14 | 23時 | 5.5 | 5.6 | 1 | 0
2014-10-15 | 0時 | 4.8 | 5.3 | 0.99424 | 0
2014-10-15 | 1時 | 4.2 | 5.1 | 0.9981 | 0
2014-10-15 | 2時 | 2.9 | 4.6 | 0.98754 | 0
2014-10-15 | 3時 | 2.7 | 4.6 | 1.0017 | 0
2014-10-15 | 4時 | 2 | 4.3 | 0.9847 | 0
2014-10-15 | 5時 | 2.2 | 4.4 | 0.99315 | 0
2014-10-15 | 6時 | 4.1 | 5.1 | 1.0051 | 0
2014-10-15 | 7時 | 6.1 | 5.5 | 0.94233 | 0
2014-10-15 | 8時 | 9.3 | 6 | 0.82565 | 0.38004
2014-10-15 | 9時 | 11.5 | 5.9 | 0.70106 | 0.020308
2014-10-15 | 10時 | 14.2 | 6.1 | 0.60713 | 0
2014-10-15 | 11時 | 15.7 | 6.5 | 0.58697 | 0
2014-10-15 | 12時 | 16.1 | 6.8 | 0.59826 | 0
2014-10-15 | 13時 | 15.9 | 6.7 | 0.59714 | 0
2014-10-15 | 14時 | 15.4 | 6.7 | 0.61658 | 0
2014-10-15 | 15時 | 12.9 | 6.7 | 0.72508 | 0
2014-10-15 | 16時 | 10.8 | 6.9 | 0.85752 | 0
2014-10-15 | 17時 | 9.7 | 6.8 | 0.90974 | 0
2014-10-15 | 18時 | 7.4 | 6.4 | 1.0013 | 0
2014-10-15 | 19時 | 7.3 | 6.4 | 1.0082 | 0.080268
2014-10-15 | 20時 | 7.9 | 6.4 | 0.96771 | 0.030155
2014-10-15 | 21時 | 8.1 | 6 | 0.89553 | 0.025873
2014-10-15 | 22時 | 7.7 | 5.8 | 0.88988 | 0
2014-10-15 | 23時 | 6.4 | 5.7 | 0.95627 | 0
2014-10-16 | 0時 | 5.4 | 5.5 | 0.98919 | 0
2014-10-16 | 1時 | 4.7 | 5.3 | 1.0012 | 0
2014-10-16 | 2時 | 4 | 5.1 | 1.0122 | 0
2014-10-16 | 3時 | 3.6 | 4.9 | 1.0006 | 0
2014-10-16 | 4時 | 3.6 | 4.9 | 1.0006 | 0
2014-10-16 | 5時 | 1.6 | 4.2 | 0.9899 | 0
2014-10-16 | 6時 | 3 | 4.7 | 1.0017 | 0
2014-10-16 | 7時 | 6.4 | 6 | 1.0061 | 0
2014-10-16 | 8時 | 10.5 | 6.3 | 0.79953 | 0
2014-10-16 | 9時 | 13 | 6.1 | 0.65647 | 0
2014-10-16 | 10時 | 13.9 | 6.1 | 0.61906 | 0
2014-10-16 | 11時 | 15.1 | 6.2 | 0.58214 | 0
2014-10-16 | 12時 | 15.4 | 6.2 | 0.57102 | 0
2014-10-16 | 13時 | 15.3 | 6.5 | 0.60222 | 0
2014-10-16 | 14時 | 15.4 | 6.5 | 0.59837 | 0
2014-10-16 | 15時 | 14.8 | 6.4 | 0.61245 | 0
2014-10-16 | 16時 | 13.1 | 6.1 | 0.65219 | 0
2014-10-16 | 17時 | 13.2 | 5.6 | 0.59531 | 0.082203
2014-10-16 | 18時 | 12.2 | 5.2 | 0.59063 | 0
2014-10-16 | 19時 | 11.5 | 5.3 | 0.63036 | 0
2014-10-16 | 20時 | 10.5 | 5.3 | 0.67369 | 0.069123
2014-10-16 | 21時 | 8.8 | 5.1 | 0.72694 | 0.027196
2014-10-16 | 22時 | 8.6 | 4.7 | 0.67949 | 0
2014-10-16 | 23時 | 7.3 | 4.3 | 0.67965 | 0
2014-10-17 | 0時 | 7 | 4.3 | 0.69377 | 0
2014-10-17 | 1時 | 4.6 | 4.3 | 0.81931 | 0
2014-10-17 | 2時 | 3.1 | 4 | 0.84745 | 0
2014-10-17 | 3時 | 3 | 3.9 | 0.83227 | 0
2014-10-17 | 4時 | 1.6 | 3.8 | 0.8962 | 0
2014-10-17 | 5時 | 1.3 | 3.9 | 0.93965 | 0
2014-10-17 | 6時 | 2.8 | 4.1 | 0.88717 | 0
2014-10-17 | 7時 | 5.3 | 4.2 | 0.76223 | 0
2014-10-17 | 8時 | 9 | 4.5 | 0.63341 | 0
2014-10-17 | 9時 | 12.1 | 4.6 | 0.52644 | 0
2014-10-17 | 10時 | 10.8 | 4.8 | 0.59853 | 0
2014-10-17 | 11時 | 11 | 4.6 | 0.56619 | 0
2014-10-17 | 12時 | 10.3 | 5.1 | 0.65719 | 0
2014-10-17 | 13時 | 9.6 | 5.5 | 0.74231 | 0
2014-10-17 | 14時 | 8.9 | 5.7 | 0.80622 | 0
2014-10-17 | 15時 | 7.4 | 5.5 | 0.86174 | 0
2014-10-17 | 16時 | 6.9 | 5.2 | 0.84355 | 0
2014-10-17 | 17時 | 5.9 | 5.2 | 0.90378 | 2.8143
2014-10-17 | 18時 | 5.3 | 5.2 | 0.94221 | 0
2014-10-17 | 19時 | 5.4 | 5.2 | 0.93568 | 0
2014-10-17 | 20時 | 4.9 | 4.9 | 0.91339 | 2.5502
2014-10-17 | 21時 | 4.4 | 4.6 | 0.88841 | 1.0493
2014-10-17 | 22時 | 4.6 | 4.6 | 0.87606 | 0
2014-10-17 | 23時 | 4.6 | 4 | 0.76252 | 0
2014-10-18 | 0時 | 4.5 | 4.1 | 0.78695 | 0
2014-10-18 | 1時 | 4.3 | 4.1 | 0.79806 | 0
2014-10-18 | 2時 | 4 | 4.2 | 0.83479 | 0
2014-10-18 | 3時 | 2.5 | 4.4 | 0.97215 | 0
2014-10-18 | 4時 | 2.6 | 4.2 | 0.92167 | 0
2014-10-18 | 5時 | 2.2 | 4.2 | 0.94831 | 0
2014-10-18 | 6時 | 3.7 | 4.4 | 0.89293 | 0
2014-10-18 | 7時 | 4.9 | 4.7 | 0.87639 | 0
2014-10-18 | 8時 | 7.3 | 4.5 | 0.71104 | 0
2014-10-18 | 9時 | 7.5 | 4.1 | 0.63944 | 0
2014-10-18 | 10時 | 6.5 | 4.1 | 0.68487 | 0
2014-10-18 | 11時 | 7.8 | 3.9 | 0.59611 | 0
2014-10-18 | 12時 | 8.4 | 3.9 | 0.57226 | 0
2014-10-18 | 13時 | 8.4 | 3.9 | 0.57226 | 0
2014-10-18 | 14時 | 7.7 | 4 | 0.61548 | 0
2014-10-18 | 15時 | 7.4 | 3.9 | 0.61262 | 0
2014-10-18 | 16時 | 5.6 | 4 | 0.71119 | 0
2014-10-18 | 17時 | 3.2 | 3.9 | 0.82056 | 3.01
2014-10-18 | 18時 | 2.5 | 4 | 0.88433 | 0
2014-10-18 | 19時 | 1.6 | 4 | 0.94306 | 0
2014-10-18 | 20時 | 2.2 | 4.1 | 0.92588 | 3.1372
2014-10-18 | 21時 | 1.5 | 4 | 0.94985 | 1.3935
2014-10-18 | 22時 | 1.6 | 3.9 | 0.91963 | 0
2014-10-18 | 23時 | 1.1 | 4 | 0.97756 | 0
2014-10-19 | 0時 | 1.1 | 3.9 | 0.95327 | 0
2014-10-19 | 1時 | 0.6 | 3.8 | 0.9631 | 0
2014-10-19 | 2時 | -0.1 | 3.7 | 0.98769 | 0
2014-10-19 | 3時 | -0.5 | 3.6 | 0.99341 | 0
2014-10-19 | 4時 | -0.5 | 3.6 | 0.99341 | 0
2014-10-19 | 5時 | -0.6 | 3.6 | 1.0017 | 0
2014-10-19 | 6時 | 0.6 | 3.9 | 0.98829 | 0
2014-10-19 | 7時 | 2.9 | 4 | 0.85955 | 0
2014-10-19 | 8時 | 4.1 | 4.2 | 0.82895 | 0
2014-10-19 | 9時 | 8.1 | 4.3 | 0.64354 | 0
2014-10-19 | 10時 | 8.7 | 4 | 0.57503 | 0
2014-10-19 | 11時 | 10 | 3.6 | 0.47444 | 0
2014-10-19 | 12時 | 9.2 | 3.6 | 0.50066 | 0
2014-10-19 | 13時 | 8.8 | 3.7 | 0.52857 | 0
2014-10-19 | 14時 | 8.2 | 3.3 | 0.49132 | 0
2014-10-19 | 15時 | 7 | 3.4 | 0.54936 | 0
2014-10-19 | 16時 | 5.5 | 3.6 | 0.64494 | 0
2014-10-19 | 17時 | 2.6 | 3.5 | 0.76892 | 2.155
2014-10-19 | 18時 | 1.3 | 3.5 | 0.84382 | 0
2014-10-19 | 19時 | 1.4 | 3.5 | 0.83778 | 0
2014-10-19 | 20時 | 0.5 | 3.6 | 0.91933 | 3.0453
2014-10-19 | 21時 | 0.1 | 3.6 | 0.94637 | 1.4282
2014-10-19 | 22時 | -0.3 | 3.5 | 0.95014 | 0
2014-10-19 | 23時 | -0.8 | 3.5 | 0.99024 | 0
2014-10-20 | 0時 | -1 | 3.4 | 0.97819 | 0
2014-10-20 | 1時 | -1.4 | 3.3 | 0.98165 | 0
2014-10-20 | 2時 | -1.6 | 3.3 | 0.99813 | 0
2014-10-20 | 3時 | -2 | 3.2 | 1.0009 | 0
2014-10-20 | 4時 | -2.2 | 3.1 | 0.98613 | 0
2014-10-20 | 5時 | -2.2 | 3.1 | 0.98613 | 0
2014-10-20 | 6時 | -0.8 | 3.4 | 0.9621 | 0
2014-10-20 | 7時 | 1.2 | 3.6 | 0.87405 | 0
2014-10-20 | 8時 | 4 | 3.9 | 0.77554 | 0
2014-10-20 | 9時 | 7.1 | 4.1 | 0.65719 | 0
2014-10-20 | 10時 | 8.9 | 4 | 0.5673 | 0
2014-10-20 | 11時 | 10.4 | 3.9 | 0.50017 | 0
2014-10-20 | 12時 | 10.2 | 4.1 | 0.53273 | 0
2014-10-20 | 13時 | 10.5 | 4.2 | 0.53481 | 0
2014-10-20 | 14時 | 9.6 | 4.2 | 0.56803 | 0
2014-10-20 | 15時 | 7.9 | 4.3 | 0.65236 | 0
2014-10-20 | 16時 | 6.5 | 4.4 | 0.73463 | 0
2014-10-20 | 17時 | 5.3 | 4.5 | 0.81629 | 1.0251
2014-10-20 | 18時 | 3.1 | 4.4 | 0.9316 | 0
2014-10-20 | 19時 | 2.5 | 4.2 | 0.92825 | 0
2014-10-20 | 20時 | 2.4 | 4.2 | 0.93489 | 2.4698
2014-10-20 | 21時 | 2.6 | 4.1 | 0.89987 | 1.1333
2014-10-20 | 22時 | 2.5 | 4.1 | 0.9063 | 0
2014-10-20 | 23時 | 2.7 | 4.1 | 0.8935 | 0
2014-10-21 | 0時 | 2.9 | 4.1 | 0.8809 | 0
2014-10-21 | 1時 | 3.5 | 4.2 | 0.86473 | 0
2014-10-21 | 2時 | 3.8 | 4.2 | 0.84663 | 0
2014-10-21 | 3時 | 4.1 | 4.2 | 0.82895 | 0
2014-10-21 | 4時 | 4.2 | 4.3 | 0.84261 | 0
2014-10-21 | 5時 | 4 | 4.4 | 0.87427 | 0
2014-10-21 | 6時 | 5 | 4.6 | 0.85191 | 0
2014-10-21 | 7時 | 7 | 4.6 | 0.74182 | 0
2014-10-21 | 8時 | 7.8 | 4.7 | 0.71747 | 3.7833
2014-10-21 | 9時 | 8.5 | 4.7 | 0.68412 | 0.84795
2014-10-21 | 10時 | 9.7 | 4.7 | 0.6309 | 0.031582
2014-10-21 | 11時 | 10.1 | 4.6 | 0.60123 | 0.15307
2014-10-21 | 12時 | 10.1 | 4.9 | 0.64013 | 0
2014-10-21 | 13時 | 9.2 | 4.6 | 0.63871 | 0
2014-10-21 | 14時 | 9.1 | 4.5 | 0.62915 | 0
2014-10-21 | 15時 | 8.6 | 4.6 | 0.66514 | 0
2014-10-21 | 16時 | 7.9 | 4.6 | 0.69754 | 0
2014-10-21 | 17時 | 7.6 | 4.5 | 0.6966 | 0
2014-10-21 | 18時 | 7.3 | 4.7 | 0.7424 | 0
2014-10-21 | 19時 | 7 | 4.8 | 0.77383 | 2.7379
2014-10-21 | 20時 | 6.3 | 4.6 | 0.77844 | 0.9569
2014-10-21 | 21時 | 6.2 | 4.6 | 0.78383 | 0.79309
2014-10-21 | 22時 | 5.7 | 4.5 | 0.79392 | 0
2014-10-21 | 23時 | 5.2 | 4.4 | 0.80385 | 0
2014-10-22 | 0時 | 4.6 | 4.3 | 0.81931 | 0
2014-10-22 | 1時 | 3.9 | 4.3 | 0.86057 | 0
2014-10-22 | 2時 | 3.9 | 4.2 | 0.84069 | 0
2014-10-22 | 3時 | 3.5 | 3.9 | 0.80335 | 0
2014-10-22 | 4時 | 2.6 | 4.1 | 0.89987 | 0
2014-10-22 | 5時 | 1.4 | 4.1 | 0.98046 | 0
2014-10-22 | 6時 | 2.1 | 4.2 | 0.95511 | 0
2014-10-22 | 7時 | 4.6 | 4.2 | 0.80039 | 0
2014-10-22 | 8時 | 7.4 | 4.4 | 0.69061 | 2.0249
2014-10-22 | 9時 | 10 | 4.1 | 0.53991 | 0.033536
2014-10-22 | 10時 | 12.8 | 4.6 | 0.50277 | 0.010479
2014-10-22 | 11時 | 15 | 4.7 | 0.44521 | 0.0099459
2014-10-22 | 12時 | 15.1 | 5 | 0.47037 | 0
2014-10-22 | 13時 | 14.6 | 5.2 | 0.50505 | 0
2014-10-22 | 14時 | 14.4 | 5 | 0.4921 | 0
2014-10-22 | 15時 | 13.9 | 5.1 | 0.5184 | 0
2014-10-22 | 16時 | 13.3 | 5 | 0.52857 | 0
2014-10-22 | 17時 | 9.4 | 5.4 | 0.73881 | 0
2014-10-22 | 18時 | 9.1 | 5.2 | 0.72621 | 0
2014-10-22 | 19時 | 8.7 | 4.8 | 0.68916 | 0.8999
2014-10-22 | 20時 | 8.3 | 4.7 | 0.69346 | 0.39606
2014-10-22 | 21時 | 5.7 | 4.5 | 0.79392 | 0.51094
2014-10-22 | 22時 | 3.8 | 4.4 | 0.88666 | 0
2014-10-22 | 23時 | 3.3 | 4.3 | 0.89777 | 0
2014-10-23 | 0時 | 2.5 | 4.3 | 0.9502 | 0
2014-10-23 | 1時 | 2.4 | 4.4 | 0.97909 | 0
2014-10-23 | 2時 | 1.8 | 4.3 | 0.99889 | 0
2014-10-23 | 3時 | 1.6 | 4.2 | 0.9899 | 0
2014-10-23 | 4時 | 2 | 4.3 | 0.9847 | 0
2014-10-23 | 5時 | 2.1 | 4.4 | 1.0003 | 0
2014-10-23 | 6時 | 2.5 | 4.5 | 0.99408 | 0
2014-10-23 | 7時 | 4.5 | 5.2 | 0.99633 | 0
2014-10-23 | 8時 | 5.8 | 5.6 | 0.97944 | 0
2014-10-23 | 9時 | 10.8 | 5.9 | 0.73441 | 0
2014-10-23 | 10時 | 11.3 | 5.8 | 0.69848 | 0
2014-10-23 | 11時 | 13.3 | 5.8 | 0.61236 | 0
2014-10-23 | 12時 | 14.7 | 6.6 | 0.63548 | 0
2014-10-23 | 13時 | 14.4 | 6.6 | 0.64792 | 0
2014-10-23 | 14時 | 14.2 | 5.8 | 0.57754 | 0
2014-10-23 | 15時 | 13.7 | 6.1 | 0.62716 | 0
2014-10-23 | 16時 | 10.3 | 5.8 | 0.74656 | 0
2014-10-23 | 17時 | 8.3 | 5.8 | 0.85426 | 3.0868
2014-10-23 | 18時 | 7.2 | 5.7 | 0.9051 | 0
2014-10-23 | 19時 | 7.3 | 6 | 0.94579 | 0
2014-10-23 | 20時 | 6.8 | 6 | 0.97879 | 2.4545
2014-10-23 | 21時 | 6.7 | 5.8 | 0.953 | 0.94243
2014-10-23 | 22時 | 6.3 | 5.8 | 0.97963 | 0
2014-10-23 | 23時 | 5.7 | 5.4 | 0.95134 | 0
2014-10-24 | 0時 | 5.6 | 5.5 | 0.97554 | 0
2014-10-24 | 1時 | 5.7 | 5.4 | 0.95134 | 0
2014-10-24 | 2時 | 5.2 | 5.5 | 1.0031 | 0
2014-10-24 | 3時 | 4.3 | 5.1 | 0.99112 | 0
2014-10-24 | 4時 | 2.8 | 4.6 | 0.99457 | 0
2014-10-24 | 5時 | 3.4 | 4.8 | 0.99431 | 0
2014-10-24 | 6時 | 4.4 | 5.2 | 1.0033 | 0
2014-10-24 | 7時 | 7.6 | 5.9 | 0.91128 | 0
2014-10-24 | 8時 | 10.2 | 5.9 | 0.76441 | 0
2014-10-24 | 9時 | 12.4 | 6.4 | 0.71606 | 0
2014-10-24 | 10時 | 14.2 | 6.5 | 0.64653 | 0
2014-10-24 | 11時 | 14.8 | 6.9 | 0.65978 | 0
2014-10-24 | 12時 | 15.2 | 6.7 | 0.62456 | 0
2014-10-24 | 13時 | 14.6 | 6.8 | 0.65877 | 0
2014-10-24 | 14時 | 14 | 7 | 0.70479 | 0
2014-10-24 | 15時 | 12.1 | 7.3 | 0.83185 | 0
2014-10-24 | 16時 | 11.1 | 7.3 | 0.88874 | 0
2014-10-24 | 17時 | 10.6 | 7.1 | 0.89392 | 2.0519
2014-10-24 | 18時 | 10 | 6.9 | 0.90458 | 0
2014-10-24 | 19時 | 9.4 | 6.8 | 0.92828 | 0
2014-10-24 | 20時 | 9.2 | 6.8 | 0.94087 | 1.7555
2014-10-24 | 21時 | 8.9 | 6.8 | 0.96012 | 0.61008
2014-10-24 | 22時 | 8.8 | 6.9 | 0.9807 | 0
2014-10-24 | 23時 | 8.7 | 6.8 | 0.9732 | 0
2014-10-25 | 0時 | 8.6 | 6.9 | 0.99406 | 0
2014-10-25 | 1時 | 8.6 | 6.7 | 0.96556 | 0
2014-10-25 | 2時 | 8.6 | 6.7 | 0.96556 | 0
2014-10-25 | 3時 | 8.6 | 6.8 | 0.97981 | 0
2014-10-25 | 4時 | 8.6 | 6.8 | 0.97981 | 0
2014-10-25 | 5時 | 8.6 | 6.8 | 0.97981 | 0
2014-10-25 | 6時 | 8.9 | 6.8 | 0.96012 | 0
2014-10-25 | 7時 | 9.8 | 7 | 0.92993 | 0
2014-10-25 | 8時 | 10.6 | 7 | 0.88147 | 0
2014-10-25 | 9時 | 11.9 | 7.1 | 0.82006 | 0
2014-10-25 | 10時 | 11.5 | 7.1 | 0.84203 | 0
2014-10-25 | 11時 | 11.4 | 7 | 0.83582 | 0
2014-10-25 | 12時 | 10.6 | 7 | 0.88147 | 0
2014-10-25 | 13時 | 10.7 | 6.9 | 0.86325 | 0
2014-10-25 | 14時 | 9.9 | 6.9 | 0.91066 | 0
2014-10-25 | 15時 | 9.4 | 6.9 | 0.94178 | 0
2014-10-25 | 16時 | 9.2 | 6.9 | 0.95456 | 0
2014-10-25 | 17時 | 8.7 | 6.8 | 0.9732 | 3.2081
2014-10-25 | 18時 | 8.6 | 6.8 | 0.97981 | 0
2014-10-25 | 19時 | 8 | 6.6 | 0.99087 | 0
2014-10-25 | 20時 | 7.7 | 6.5 | 0.99617 | 2.3073
2014-10-25 | 21時 | 7.2 | 6.4 | 1.0151 | 0.85882
2014-10-25 | 22時 | 7.1 | 6.2 | 0.99048 | 0
2014-10-25 | 23時 | 6.4 | 5.9 | 0.98951 | 0
2014-10-26 | 0時 | 6.1 | 5.2 | 0.89136 | 0
2014-10-26 | 1時 | 5.4 | 5.2 | 0.93568 | 0
2014-10-26 | 2時 | 4.9 | 5 | 0.93188 | 0
2014-10-26 | 3時 | 4.7 | 5 | 0.94499 | 0
2014-10-26 | 4時 | 4.7 | 5 | 0.94499 | 0
2014-10-26 | 5時 | 4.9 | 4.9 | 0.91339 | 0
2014-10-26 | 6時 | 4.9 | 4.9 | 0.91339 | 0
2014-10-26 | 7時 | 5.3 | 4.9 | 0.88828 | 0
2014-10-26 | 8時 | 5.5 | 4.8 | 0.85827 | 0
2014-10-26 | 9時 | 5.3 | 4.7 | 0.8523 | 0
2014-10-26 | 10時 | 5.8 | 4.6 | 0.80583 | 0
2014-10-26 | 11時 | 6.1 | 4.7 | 0.80629 | 0
2014-10-26 | 12時 | 6.2 | 4.6 | 0.78383 | 0
2014-10-26 | 13時 | 6.5 | 4.7 | 0.78434 | 0
2014-10-26 | 14時 | 5.9 | 4.6 | 0.80026 | 0
2014-10-26 | 15時 | 5.9 | 4.8 | 0.83479 | 0
2014-10-26 | 16時 | 4.9 | 4.7 | 0.87639 | 0
2014-10-26 | 17時 | 5.8 | 4.3 | 0.75363 | 5.2044
2014-10-26 | 18時 | 4.8 | 4.3 | 0.80794 | 0
2014-10-26 | 19時 | 3.6 | 4.2 | 0.85865 | 0
2014-10-26 | 20時 | 2.8 | 4.3 | 0.93015 | 3.5983
2014-10-26 | 21時 | 2.1 | 4.3 | 0.97769 | 1.5067
2014-10-26 | 22時 | 1.2 | 4.1 | 0.99465 | 0
2014-10-26 | 23時 | 0.8 | 4 | 0.99893 | 0
2014-10-27 | 0時 | 1.6 | 4 | 0.94306 | 0
2014-10-27 | 1時 | 1 | 4 | 0.98463 | 0
2014-10-27 | 2時 | 0.3 | 3.8 | 0.98424 | 0
2014-10-27 | 3時 | 0.2 | 3.8 | 0.99141 | 0
2014-10-27 | 4時 | 0.8 | 4 | 0.99893 | 0
2014-10-27 | 5時 | 0.8 | 4 | 0.99893 | 0
2014-10-27 | 6時 | 2.4 | 4.5 | 1.0012 | 0
2014-10-27 | 7時 | 5.6 | 4.7 | 0.83471 | 0
2014-10-27 | 8時 | 5.4 | 5 | 0.89998 | 0
2014-10-27 | 9時 | 5.5 | 5.2 | 0.9292 | 0
2014-10-27 | 10時 | 11.9 | 4.7 | 0.54494 | 0
2014-10-27 | 11時 | 7.1 | 4.7 | 0.75265 | 0
2014-10-27 | 12時 | 6.9 | 4.7 | 0.76305 | 0
2014-10-27 | 13時 | 7.5 | 4.5 | 0.70138 | 0
2014-10-27 | 14時 | 7.5 | 4.4 | 0.6859 | 0
2014-10-27 | 15時 | 6.9 | 4.5 | 0.73081 | 0
2014-10-27 | 16時 | 5.6 | 4.3 | 0.76416 | 0
2014-10-27 | 17時 | 6 | 4.3 | 0.74327 | 4.9602
2014-10-27 | 18時 | 4.9 | 4.4 | 0.82084 | 0
2014-10-27 | 19時 | 4.6 | 4.5 | 0.85715 | 0
2014-10-27 | 20時 | 4.2 | 4.3 | 0.84261 | 3.4564
2014-10-27 | 21時 | 4.7 | 4.4 | 0.83239 | 1.3566
2014-10-27 | 22時 | 3 | 4.4 | 0.93822 | 0
2014-10-27 | 23時 | 2.5 | 4.3 | 0.9502 | 0
2014-10-28 | 0時 | 2.4 | 4.3 | 0.95699 | 0
2014-10-28 | 1時 | 1.9 | 4.2 | 0.96886 | 0
2014-10-28 | 2時 | 1 | 4 | 0.98463 | 0
2014-10-28 | 3時 | 0.9 | 4 | 0.99175 | 0
2014-10-28 | 4時 | 0.8 | 4 | 0.99893 | 0
2014-10-28 | 5時 | 0.4 | 3.9 | 1.0027 | 0
2014-10-28 | 6時 | 1.4 | 4 | 0.9567 | 0
2014-10-28 | 7時 | 4 | 4.2 | 0.83479 | 0
2014-10-28 | 8時 | 7.3 | 4.3 | 0.67965 | 2.4232
2014-10-28 | 9時 | 9.8 | 4.5 | 0.6002 | 0.038921
2014-10-28 | 10時 | 12.5 | 4 | 0.44631 | 0.0097253
2014-10-28 | 11時 | 13.8 | 4.2 | 0.43032 | 0.0020939
2014-10-28 | 12時 | 14.8 | 4.8 | 0.46051 | 0
2014-10-28 | 13時 | 14.6 | 4.8 | 0.4665 | 0
2014-10-28 | 14時 | 14.2 | 5 | 0.49852 | 0
2014-10-28 | 15時 | 12 | 5.1 | 0.58705 | 0
2014-10-28 | 16時 | 10 | 4.8 | 0.63138 | 0
2014-10-28 | 17時 | 6.5 | 4.6 | 0.76777 | 0
2014-10-28 | 18時 | 5.7 | 4.6 | 0.81143 | 0
2014-10-28 | 19時 | 4.7 | 4.4 | 0.83239 | 0.19426
2014-10-28 | 20時 | 3.6 | 4.7 | 0.9601 | 0.36414
2014-10-28 | 21時 | 3.4 | 4.5 | 0.93261 | 0.58174
2014-10-28 | 22時 | 2.8 | 4.4 | 0.95163 | 0
2014-10-28 | 23時 | 2.2 | 4.4 | 0.99315 | 0
2014-10-29 | 0時 | 1.7 | 4.2 | 0.98283 | 0
2014-10-29 | 1時 | 1.4 | 4.1 | 0.98046 | 0
2014-10-29 | 2時 | 0.9 | 4 | 0.99175 | 0
2014-10-29 | 3時 | 0.7 | 3.9 | 0.98117 | 0
2014-10-29 | 4時 | 0.4 | 3.9 | 1.0027 | 0
2014-10-29 | 5時 | 0.1 | 3.8 | 0.99863 | 0
2014-10-29 | 6時 | 0.3 | 3.8 | 0.98424 | 0
2014-10-29 | 7時 | 2.3 | 4.4 | 0.9861 | 0
2014-10-29 | 8時 | 4.8 | 4.5 | 0.84525 | 4.9006
2014-10-29 | 9時 | 7.4 | 5.1 | 0.79958 | 0.70567
2014-10-29 | 10時 | 10.3 | 5.5 | 0.70829 | 0.027488
2014-10-29 | 11時 | 12.4 | 5.6 | 0.62735 | 0.015295
2014-10-29 | 12時 | 13.5 | 5.5 | 0.57344 | 0
2014-10-29 | 13時 | 13.7 | 5.9 | 0.60679 | 0
2014-10-29 | 14時 | 13.5 | 5.8 | 0.60442 | 0
2014-10-29 | 15時 | 11.8 | 5.8 | 0.67574 | 0
2014-10-29 | 16時 | 10.1 | 5.8 | 0.75662 | 0
2014-10-29 | 17時 | 7.7 | 5.7 | 0.87468 | 0
2014-10-29 | 18時 | 6.5 | 5.7 | 0.9497 | 0
2014-10-29 | 19時 | 6.1 | 5.5 | 0.94233 | 1.732
2014-10-29 | 20時 | 5.8 | 4.9 | 0.85797 | 0.73647
2014-10-29 | 21時 | 5.5 | 4.8 | 0.85827 | 0.68329
2014-10-29 | 22時 | 5.9 | 4.9 | 0.85205 | 0
2014-10-29 | 23時 | 7.1 | 5.2 | 0.83205 | 0
2014-10-30 | 0時 | 5.8 | 5.3 | 0.92742 | 0
2014-10-30 | 1時 | 5.8 | 5.2 | 0.91006 | 0
2014-10-30 | 2時 | 6.2 | 5.5 | 0.93584 | 0
2014-10-30 | 3時 | 5.7 | 5.6 | 0.98626 | 0
2014-10-30 | 4時 | 4.8 | 5.3 | 0.99424 | 0
2014-10-30 | 5時 | 6.3 | 5.6 | 0.94615 | 0
2014-10-30 | 6時 | 6 | 5.8 | 1.0002 | 0
2014-10-30 | 7時 | 8.2 | 6.5 | 0.96282 | 0
2014-10-30 | 8時 | 10.6 | 6.9 | 0.86902 | 0
2014-10-30 | 9時 | 13.9 | 7.2 | 0.72942 | 0
2014-10-30 | 10時 | 15.5 | 7.3 | 0.66686 | 0
2014-10-30 | 11時 | 15.9 | 7.3 | 0.65 | 0
2014-10-30 | 12時 | 15.5 | 7.7 | 0.70296 | 0
2014-10-30 | 13時 | 15.4 | 7.6 | 0.69841 | 0
2014-10-30 | 14時 | 15 | 7.7 | 0.72592 | 0
2014-10-30 | 15時 | 14.1 | 7.6 | 0.75953 | 0
2014-10-30 | 16時 | 12.2 | 7.6 | 0.85994 | 0
2014-10-30 | 17時 | 11.3 | 7.6 | 0.91263 | 2.0343
2014-10-30 | 18時 | 10 | 7.6 | 0.99524 | 0
2014-10-30 | 19時 | 9.7 | 7.6 | 1.0155 | 0
2014-10-30 | 20時 | 9.4 | 7.3 | 0.99574 | 1.7404
2014-10-30 | 21時 | 8.4 | 6.9 | 1.0076 | 0.63638
2014-10-30 | 22時 | 8.1 | 6.8 | 1.0136 | 0
2014-10-30 | 23時 | 6.9 | 6.3 | 1.0202 | 0
2014-10-31 | 0時 | 6.9 | 6.3 | 1.0202 | 0
2014-10-31 | 1時 | 7.1 | 6.4 | 1.0221 | 0
2014-10-31 | 2時 | 6.7 | 6.2 | 1.0181 | 0
2014-10-31 | 3時 | 7.1 | 6.4 | 1.0221 | 0
2014-10-31 | 4時 | 7.1 | 6.4 | 1.0221 | 0
2014-10-31 | 5時 | 7.4 | 6.5 | 1.0168 | 0
2014-10-31 | 6時 | 7.8 | 6.7 | 1.0195 | 0
2014-10-31 | 7時 | 8.3 | 6.9 | 1.0145 | 0
2014-10-31 | 8時 | 9.8 | 7.7 | 1.0218 | 0
2014-10-31 | 9時 | 12 | 7.8 | 0.89399 | 0
2014-10-31 | 10時 | 13.3 | 7.7 | 0.81051 | 0
2014-10-31 | 11時 | 13.1 | 7.6 | 0.81063 | 0
2014-10-31 | 12時 | 13 | 7.3 | 0.78412 | 0
2014-10-31 | 13時 | 11.2 | 6.9 | 0.83502 | 0
2014-10-31 | 14時 | 9.7 | 6.8 | 0.90974 | 0
2014-10-31 | 15時 | 8.9 | 6.7 | 0.94615 | 0
2014-10-31 | 16時 | 8.4 | 6.4 | 0.93536 | 0
2014-10-31 | 17時 | 8.4 | 6.2 | 0.90642 | 3.3997
2014-10-31 | 18時 | 7.4 | 5.8 | 0.90831 | 0
2014-10-31 | 19時 | 6.2 | 5.4 | 0.91898 | 0
2014-10-31 | 20時 | 5.4 | 5.1 | 0.91784 | 2.6382
2014-10-31 | 21時 | 4 | 4.7 | 0.93343 | 1.1251
2014-10-31 | 22時 | 3 | 4.4 | 0.93822 | 0
2014-10-31 | 23時 | 1 | 4 | 0.98463 | 0
2014-11-01 | 0時 | -0.2 | 3.9 | 1.0494 | 0
2014-11-01 | 1時 | -1.1 | 3.6 | 1.044 | 0
2014-11-01 | 2時 | -2.3 | 3.3 | 1.0582 | 0
2014-11-01 | 3時 | -3.2 | 3.1 | 1.0726 | 0
2014-11-01 | 4時 | -4.4 | 2.7 | 1.0348 | 0
2014-11-01 | 5時 | -5.4 | 2.5 | 1.0439 | 0
2014-11-01 | 6時 | -4.4 | 2.7 | 1.0348 | 0
2014-11-01 | 7時 | -2.7 | 2.8 | 0.92928 | 0
2014-11-01 | 8時 | 0 | 2.9 | 0.76877 | 0
2014-11-01 | 9時 | 2.6 | 2.9 | 0.63772 | 0
2014-11-01 | 10時 | 5.7 | 2.9 | 0.51295 | 0
2014-11-01 | 11時 | 6.2 | 2.9 | 0.4955 | 0
2014-11-01 | 12時 | 7.1 | 3 | 0.48172 | 0
2014-11-01 | 13時 | 7.1 | 3 | 0.48172 | 0
2014-11-01 | 14時 | 5.6 | 3.1 | 0.55196 | 0
2014-11-01 | 15時 | 4 | 3 | 0.59743 | 0
2014-11-01 | 16時 | 3.4 | 3 | 0.62323 | 0
2014-11-01 | 17時 | 2.7 | 3 | 0.65493 | 2.3599
2014-11-01 | 18時 | 1.2 | 3 | 0.72908 | 0
2014-11-01 | 19時 | 0.4 | 3 | 0.77241 | 0
2014-11-01 | 20時 | -1.1 | 3 | 0.87085 | 3.3233
2014-11-01 | 21時 | -1.2 | 3 | 0.87812 | 1.5932
2014-11-01 | 22時 | -1.8 | 3 | 0.9231 | 0
2014-11-01 | 23時 | -1.9 | 3.1 | 0.96171 | 0
2014-11-02 | 0時 | -2.4 | 3.1 | 1.0028 | 0
2014-11-02 | 1時 | -2.1 | 3.1 | 0.97792 | 0
2014-11-02 | 2時 | -2.6 | 3.1 | 1.0198 | 0
2014-11-02 | 3時 | -2.1 | 3.2 | 1.0093 | 0
2014-11-02 | 4時 | -2.3 | 3.2 | 1.0263 | 0
2014-11-02 | 5時 | -2.7 | 3.1 | 1.0284 | 0
2014-11-02 | 6時 | -2.1 | 3.2 | 1.0093 | 0
2014-11-02 | 7時 | 0 | 3.2 | 0.84789 | 0
2014-11-02 | 8時 | 2.6 | 3.3 | 0.72521 | 0
2014-11-02 | 9時 | 5.9 | 3.2 | 0.55795 | 0
2014-11-02 | 10時 | 7.5 | 3.2 | 0.49979 | 0
2014-11-02 | 11時 | 8.4 | 3.1 | 0.45546 | 0
2014-11-02 | 12時 | 8.6 | 3.1 | 0.44932 | 0
2014-11-02 | 13時 | 7.8 | 3.1 | 0.47443 | 0
2014-11-02 | 14時 | 6.9 | 3.2 | 0.52077 | 0
2014-11-02 | 15時 | 5.6 | 3.2 | 0.56968 | 0
2014-11-02 | 16時 | 4.1 | 3.2 | 0.63259 | 0
2014-11-02 | 17時 | 1.5 | 3.2 | 0.76085 | 1.6155
2014-11-02 | 18時 | 0.1 | 3.2 | 0.84175 | 0
2014-11-02 | 19時 | -0.8 | 3.1 | 0.87763 | 0
2014-11-02 | 20時 | -0.8 | 3.1 | 0.87763 | 3.1332
2014-11-02 | 21時 | -1 | 3.1 | 0.8923 | 1.5138
2014-11-02 | 22時 | -1.6 | 3.1 | 0.93794 | 0
2014-11-02 | 23時 | -1.9 | 3.2 | 0.99257 | 0
2014-11-03 | 0時 | -1.8 | 3.2 | 0.98432 | 0
2014-11-03 | 1時 | 1.3 | 3.2 | 0.77186 | 0
2014-11-03 | 2時 | 2.6 | 3.3 | 0.72521 | 0
2014-11-03 | 3時 | 2.8 | 3.4 | 0.73653 | 0
2014-11-03 | 4時 | 3.7 | 3.5 | 0.71131 | 0
2014-11-03 | 5時 | 3.3 | 3.6 | 0.75246 | 0
2014-11-03 | 6時 | 3.7 | 3.8 | 0.7719 | 0
2014-11-03 | 7時 | 6.5 | 4 | 0.66827 | 0
2014-11-03 | 8時 | 8 | 4.2 | 0.63297 | 2.8535
2014-11-03 | 9時 | 9.9 | 4.1 | 0.54354 | 0.047731
2014-11-03 | 10時 | 10.7 | 4.2 | 0.52772 | 0.024964
2014-11-03 | 11時 | 10.7 | 4.2 | 0.52772 | 0.023806
2014-11-03 | 12時 | 11.6 | 3.9 | 0.46182 | 0
2014-11-03 | 13時 | 10.7 | 3.6 | 0.45277 | 0
2014-11-03 | 14時 | 10 | 3.4 | 0.44823 | 0
2014-11-03 | 15時 | 8.2 | 3.3 | 0.49132 | 0
2014-11-03 | 16時 | 5.1 | 3.2 | 0.58984 | 0
2014-11-03 | 17時 | 3.8 | 3.1 | 0.62599 | 0
2014-11-03 | 18時 | 0.6 | 3.1 | 0.78657 | 0
2014-11-03 | 19時 | -0.7 | 3.1 | 0.8704 | 2.9771
2014-11-03 | 20時 | -0.5 | 3 | 0.82863 | 1.3762
2014-11-03 | 21時 | -0.4 | 2.9 | 0.79455 | 1.2666
2014-11-03 | 22時 | -1.4 | 2.9 | 0.86321 | 0
2014-11-03 | 23時 | -1.5 | 2.8 | 0.84055 | 0
2014-11-04 | 0時 | -2 | 2.8 | 0.87635 | 0
2014-11-04 | 1時 | -2.2 | 2.7 | 0.85944 | 0
2014-11-04 | 2時 | -2.1 | 2.7 | 0.85228 | 0
2014-11-04 | 3時 | -1.5 | 2.7 | 0.81066 | 0
2014-11-04 | 4時 | -1.1 | 2.7 | 0.78414 | 0
2014-11-04 | 5時 | -0.8 | 2.7 | 0.76488 | 0
2014-11-04 | 6時 | -1.4 | 2.8 | 0.83358 | 0
2014-11-04 | 7時 | 0.4 | 2.8 | 0.72115 | 0
2014-11-04 | 8時 | 1.7 | 2.9 | 0.68003 | 5.6467
2014-11-04 | 9時 | 5.4 | 2.9 | 0.52374 | 0.69821
2014-11-04 | 10時 | 5.5 | 2.8 | 0.50226 | 0.049253
2014-11-04 | 11時 | 5.7 | 2.7 | 0.47772 | 0.041909
2014-11-04 | 12時 | 7.4 | 2.7 | 0.42493 | 0
2014-11-04 | 13時 | 7 | 2.7 | 0.43674 | 0
2014-11-04 | 14時 | 6.1 | 2.7 | 0.46467 | 0
2014-11-04 | 15時 | 4.3 | 2.7 | 0.52673 | 0
2014-11-04 | 16時 | 2.3 | 2.7 | 0.60675 | 0
2014-11-04 | 17時 | -0.3 | 2.7 | 0.73391 | 0
2014-11-04 | 18時 | -1.4 | 2.7 | 0.80394 | 0
2014-11-04 | 19時 | -1.6 | 2.7 | 0.81744 | 3.9041
2014-11-04 | 20時 | -2.8 | 2.7 | 0.9038 | 1.7373
2014-11-04 | 21時 | -3.5 | 2.7 | 0.95874 | 1.6019
2014-11-04 | 22時 | -3.6 | 2.7 | 0.96688 | 0
2014-11-04 | 23時 | -4.6 | 2.6 | 1.0137 | 0
2014-11-05 | 0時 | -4.9 | 2.6 | 1.04 | 0
2014-11-05 | 1時 | -5.1 | 2.5 | 1.0174 | 0
2014-11-05 | 2時 | -5.5 | 2.5 | 1.0529 | 0
2014-11-05 | 3時 | -5.6 | 2.4 | 1.0196 | 0
2014-11-05 | 4時 | -5.6 | 2.4 | 1.0196 | 0
2014-11-05 | 5時 | -6 | 2.4 | 1.0553 | 0
2014-11-05 | 6時 | -4.7 | 2.6 | 1.0224 | 0
2014-11-05 | 7時 | -1.3 | 2.9 | 0.85607 | 0
2014-11-05 | 8時 | 1.6 | 3 | 0.70843 | 6.1537
2014-11-05 | 9時 | 5.4 | 3 | 0.54172 | 1.2142
2014-11-05 | 10時 | 4 | 3 | 0.59743 | 0.90695
2014-11-05 | 11時 | 7.4 | 3.1 | 0.48757 | 0.48913
2014-11-05 | 12時 | 8.3 | 3.1 | 0.45856 | 0
2014-11-05 | 13時 | 8.7 | 3.1 | 0.44629 | 0
2014-11-05 | 14時 | 8.5 | 3.1 | 0.45238 | 0
2014-11-05 | 15時 | 7.2 | 3.1 | 0.4943 | 0
2014-11-05 | 16時 | 3.7 | 3.1 | 0.63042 | 0
2014-11-05 | 17時 | 0.6 | 3.1 | 0.78657 | 0
2014-11-05 | 18時 | -0.8 | 3.1 | 0.87763 | 0
2014-11-05 | 19時 | -1.5 | 3.1 | 0.93016 | 4.2528
2014-11-05 | 20時 | -2.1 | 3.2 | 1.0093 | 1.7929
2014-11-05 | 21時 | -2.7 | 3.1 | 1.0284 | 1.6139
2014-11-05 | 22時 | -3.4 | 2.9 | 1.0208 | 0
2014-11-05 | 23時 | -3.6 | 2.9 | 1.0382 | 0
2014-11-06 | 0時 | -3.9 | 2.8 | 1.0283 | 0
2014-11-06 | 1時 | -2.8 | 2.8 | 0.93713 | 0
2014-11-06 | 2時 | -2.4 | 2.8 | 0.90618 | 0
2014-11-06 | 3時 | -2.9 | 2.8 | 0.94504 | 0
2014-11-06 | 4時 | -4 | 2.8 | 1.0371 | 0
2014-11-06 | 5時 | -4.3 | 2.7 | 1.026 | 0
2014-11-06 | 6時 | -3.6 | 2.9 | 1.0382 | 0
2014-11-06 | 7時 | -1.5 | 3.3 | 0.98985 | 0
2014-11-06 | 8時 | 1.7 | 3.6 | 0.84323 | 0
2014-11-06 | 9時 | 5.4 | 3.8 | 0.6853 | 0
2014-11-06 | 10時 | 7.3 | 4 | 0.63254 | 0
2014-11-06 | 11時 | 10.1 | 4.3 | 0.56229 | 0
2014-11-06 | 12時 | 11.9 | 4.4 | 0.5104 | 0
2014-11-06 | 13時 | 11 | 4.5 | 0.55397 | 0
2014-11-06 | 14時 | 10.3 | 4.7 | 0.60604 | 0
2014-11-06 | 15時 | 8.9 | 4.6 | 0.65177 | 0
2014-11-06 | 16時 | 7.9 | 4.6 | 0.69754 | 0
2014-11-06 | 17時 | 6.6 | 4.6 | 0.7625 | 3.0701
2014-11-06 | 18時 | 5.5 | 4.5 | 0.80502 | 0
2014-11-06 | 19時 | 5 | 4.5 | 0.83353 | 0
2014-11-06 | 20時 | 4.5 | 4.4 | 0.84412 | 2.8307
2014-11-06 | 21時 | 4.2 | 4.4 | 0.86207 | 1.185
2014-11-06 | 22時 | 3.9 | 4.4 | 0.88044 | 0
2014-11-06 | 23時 | 3.3 | 4.4 | 0.9185 | 0
2014-11-07 | 0時 | 2.3 | 4.3 | 0.96384 | 0
2014-11-07 | 1時 | 0.9 | 4 | 0.99175 | 0
2014-11-07 | 2時 | 0.1 | 3.8 | 0.99863 | 0
2014-11-07 | 3時 | -0.8 | 3.5 | 0.99024 | 0
2014-11-07 | 4時 | -0.1 | 3.7 | 0.98769 | 0
2014-11-07 | 5時 | -0.1 | 3.7 | 0.98769 | 0
2014-11-07 | 6時 | 0.6 | 3.9 | 0.98829 | 0
2014-11-07 | 7時 | 2.4 | 4.2 | 0.93489 | 0
2014-11-07 | 8時 | 4.3 | 4.3 | 0.83672 | 0
2014-11-07 | 9時 | 5.2 | 4.3 | 0.78571 | 0
2014-11-07 | 10時 | 6.9 | 4.4 | 0.71469 | 0
2014-11-07 | 11時 | 8 | 4.4 | 0.6629 | 0
2014-11-07 | 12時 | 8.3 | 4.4 | 0.64951 | 0
2014-11-07 | 13時 | 8.1 | 4.4 | 0.6584 | 0
2014-11-07 | 14時 | 6.9 | 4.5 | 0.73081 | 0
2014-11-07 | 15時 | 5.5 | 4.4 | 0.78725 | 0
2014-11-07 | 16時 | 3.6 | 4.3 | 0.87895 | 0
2014-11-07 | 17時 | 0.8 | 4 | 0.99893 | 3.7054
2014-11-07 | 18時 | -0.4 | 3.6 | 0.98523 | 0
2014-11-07 | 19時 | -1.1 | 3.5 | 1.0152 | 0
2014-11-07 | 20時 | -0.8 | 3.5 | 0.99024 | 3.8301
2014-11-07 | 21時 | -0.8 | 3.5 | 0.99024 | 1.7269
2014-11-07 | 22時 | -1.5 | 3.4 | 1.0197 | 0
2014-11-07 | 23時 | -2.1 | 3.2 | 1.0093 | 0
2014-11-08 | 0時 | -2.9 | 3 | 1.0122 | 0
2014-11-08 | 1時 | -3.2 | 3 | 1.0381 | 0
2014-11-08 | 2時 | -4.3 | 2.7 | 1.026 | 0
2014-11-08 | 3時 | -4.4 | 2.7 | 1.0348 | 0
2014-11-08 | 4時 | -4.5 | 2.7 | 1.0436 | 0
2014-11-08 | 5時 | -4.5 | 2.7 | 1.0436 | 0
2014-11-08 | 6時 | -3.7 | 2.8 | 1.011 | 0
2014-11-08 | 7時 | -1.6 | 3.3 | 0.99813 | 0
2014-11-08 | 8時 | 1.9 | 3.7 | 0.8542 | 0
2014-11-08 | 9時 | 5.9 | 3.8 | 0.66193 | 0
2014-11-08 | 10時 | 10.1 | 3.9 | 0.51031 | 0
2014-11-08 | 11時 | 10.9 | 4 | 0.4961 | 0
2014-11-08 | 12時 | 13.1 | 4.1 | 0.43976 | 0
2014-11-08 | 13時 | 12.5 | 4.1 | 0.45739 | 0
2014-11-08 | 14時 | 11.5 | 4.2 | 0.50041 | 0
2014-11-08 | 15時 | 8.3 | 4.2 | 0.62019 | 0
2014-11-08 | 16時 | 6.3 | 4.2 | 0.7112 | 0
2014-11-08 | 17時 | 2.2 | 4.2 | 0.94831 | 1.1952
2014-11-08 | 18時 | 1.3 | 4.1 | 0.98753 | 0
2014-11-08 | 19時 | 0.9 | 4 | 0.99175 | 0
2014-11-08 | 20時 | 0.4 | 3.8 | 0.97714 | 2.8296
2014-11-08 | 21時 | -0.5 | 3.6 | 0.99341 | 1.4082
2014-11-08 | 22時 | 0.2 | 3.8 | 0.99141 | 0
2014-11-08 | 23時 | 0.5 | 3.8 | 0.97009 | 0
2014-11-09 | 0時 | 0 | 3.7 | 0.97959 | 0
2014-11-09 | 1時 | 0 | 3.7 | 0.97959 | 0
2014-11-09 | 2時 | -0.1 | 3.6 | 0.96115 | 0
2014-11-09 | 3時 | -1.5 | 3.3 | 0.98985 | 0
2014-11-09 | 4時 | -2 | 3.2 | 1.0009 | 0
2014-11-09 | 5時 | -2.6 | 3.1 | 1.0198 | 0
2014-11-09 | 6時 | -2.4 | 3.1 | 1.0028 | 0
2014-11-09 | 7時 | -0.1 | 3.7 | 0.98769 | 0
2014-11-09 | 8時 | 3.6 | 4.1 | 0.83834 | 0
2014-11-09 | 9時 | 6.7 | 4.2 | 0.69187 | 0
2014-11-09 | 10時 | 8 | 4.4 | 0.6629 | 0
2014-11-09 | 11時 | 11 | 4.5 | 0.55397 | 0
2014-11-09 | 12時 | 11.4 | 4.5 | 0.53946 | 0
2014-11-09 | 13時 | 10.5 | 4.6 | 0.58537 | 0
2014-11-09 | 14時 | 9.6 | 4.6 | 0.62174 | 0
2014-11-09 | 15時 | 8.4 | 4.5 | 0.65967 | 0
2014-11-09 | 16時 | 6.7 | 4.5 | 0.74093 | 0
2014-11-09 | 17時 | 6.3 | 4.4 | 0.74483 | 0.8972
2014-11-09 | 18時 | 5.9 | 4.4 | 0.76571 | 0
2014-11-09 | 19時 | 5.7 | 4.4 | 0.7764 | 0
2014-11-09 | 20時 | 4.9 | 4.4 | 0.82084 | 2.1082
2014-11-09 | 21時 | 5.3 | 4.4 | 0.79828 | 0.91398
2014-11-09 | 22時 | 5.3 | 4.4 | 0.79828 | 0
2014-11-09 | 23時 | 3.1 | 4.4 | 0.9316 | 0
2014-11-10 | 0時 | 1.9 | 4.3 | 0.99177 | 0
2014-11-10 | 1時 | 3.3 | 4.2 | 0.87703 | 0
2014-11-10 | 2時 | 1 | 4 | 0.98463 | 0
2014-11-10 | 3時 | 0.8 | 4 | 0.99893 | 0
2014-11-10 | 4時 | 1 | 4 | 0.98463 | 0
2014-11-10 | 5時 | 1.1 | 4 | 0.97756 | 0
2014-11-10 | 6時 | 0.3 | 3.8 | 0.98424 | 0
2014-11-10 | 7時 | 3.6 | 4.2 | 0.85865 | 0
2014-11-10 | 8時 | 7 | 4.3 | 0.69377 | 0
2014-11-10 | 9時 | 9.1 | 4.5 | 0.62915 | 0
2014-11-10 | 10時 | 11.5 | 4.8 | 0.57135 | 0
2014-11-10 | 11時 | 13.9 | 5 | 0.50832 | 0
2014-11-10 | 12時 | 14 | 5.1 | 0.51505 | 0
2014-11-10 | 13時 | 13.9 | 5.2 | 0.52848 | 0
2014-11-10 | 14時 | 13.2 | 5.3 | 0.56369 | 0
2014-11-10 | 15時 | 11.7 | 5.3 | 0.62208 | 0
2014-11-10 | 16時 | 10.8 | 5.3 | 0.66035 | 0
2014-11-10 | 17時 | 10.2 | 5.3 | 0.68733 | 1.1502
2014-11-10 | 18時 | 9.1 | 5.3 | 0.74006 | 0
2014-11-10 | 19時 | 8.8 | 5.3 | 0.75521 | 0
2014-11-10 | 20時 | 8.8 | 5.3 | 0.75521 | 1.6309
2014-11-10 | 21時 | 8.8 | 5.3 | 0.75521 | 0.59103
2014-11-10 | 22時 | 8.7 | 5.4 | 0.77456 | 0
2014-11-10 | 23時 | 8.6 | 5.3 | 0.7655 | 0
2014-11-11 | 0時 | 8.8 | 5.5 | 0.78346 | 0
2014-11-11 | 1時 | 7.4 | 5.6 | 0.87727 | 0
2014-11-11 | 2時 | 6.9 | 5.8 | 0.93999 | 0
2014-11-11 | 3時 | 6.3 | 5.8 | 0.97963 | 0
2014-11-11 | 4時 | 6.9 | 5.9 | 0.95604 | 0
2014-11-11 | 5時 | 6.9 | 5.9 | 0.95604 | 0
2014-11-11 | 6時 | 8 | 6 | 0.90165 | 0
2014-11-11 | 7時 | 9.3 | 6.1 | 0.83928 | 0
2014-11-11 | 8時 | 9.7 | 6.2 | 0.83026 | 3.0838
2014-11-11 | 9時 | 9.2 | 6.2 | 0.85867 | 0.83042
2014-11-11 | 10時 | 9.8 | 6.2 | 0.8247 | 0.5118
2014-11-11 | 11時 | 9.7 | 6.2 | 0.83026 | 0.54751
2014-11-11 | 12時 | 9.4 | 6.2 | 0.84718 | 0
2014-11-11 | 13時 | 9.1 | 6.2 | 0.86448 | 0
2014-11-11 | 14時 | 8.9 | 6.2 | 0.87624 | 0
2014-11-11 | 15時 | 8.6 | 6.1 | 0.87993 | 0
2014-11-11 | 16時 | 8 | 6.1 | 0.91653 | 0
2014-11-11 | 17時 | 7.8 | 6 | 0.91402 | 0
2014-11-11 | 18時 | 7.6 | 6 | 0.92658 | 0
2014-11-11 | 19時 | 7.4 | 5.9 | 0.92383 | 2.8123
2014-11-11 | 20時 | 7.3 | 5.8 | 0.91455 | 0.90006
2014-11-11 | 21時 | 7.3 | 5.8 | 0.91455 | 0.70615
2014-11-11 | 22時 | 7 | 5.7 | 0.9176 | 0
2014-11-11 | 23時 | 6.8 | 5.7 | 0.9303 | 0
2014-11-12 | 0時 | 6.3 | 5.6 | 0.94615 | 0
2014-11-12 | 1時 | 6.2 | 5.6 | 0.95271 | 0
2014-11-12 | 2時 | 6 | 5.6 | 0.96597 | 0
2014-11-12 | 3時 | 5.9 | 5.6 | 0.97268 | 0
2014-11-12 | 4時 | 5.8 | 5.5 | 0.96211 | 0
2014-11-12 | 5時 | 5.6 | 5.5 | 0.97554 | 0
2014-11-12 | 6時 | 5.6 | 5.5 | 0.97554 | 0
2014-11-12 | 7時 | 5.8 | 5.4 | 0.94476 | 0
2014-11-12 | 8時 | 5.1 | 5.4 | 0.99186 | 4.1075
2014-11-12 | 9時 | 5.6 | 5.4 | 0.95796 | 1.297
2014-11-12 | 10時 | 5.8 | 5.3 | 0.92742 | 0.93732
2014-11-12 | 11時 | 6.4 | 5.3 | 0.88973 | 0.93498
2014-11-12 | 12時 | 6.1 | 5.3 | 0.90836 | 0
2014-11-12 | 13時 | 6.4 | 5.2 | 0.87309 | 0
2014-11-12 | 14時 | 6.3 | 5.2 | 0.87913 | 0
2014-11-12 | 15時 | 5.9 | 5.2 | 0.90378 | 0
2014-11-12 | 16時 | 5.5 | 5.2 | 0.9292 | 0
2014-11-12 | 17時 | 5.2 | 5.1 | 0.9307 | 0
2014-11-12 | 18時 | 5.2 | 5.2 | 0.9488 | 0
2014-11-12 | 19時 | 5.3 | 5.2 | 0.94221 | 3.6413
2014-11-12 | 20時 | 5.1 | 5.2 | 0.95543 | 1.2283
2014-11-12 | 21時 | 5 | 5.1 | 0.94376 | 0.98416
2014-11-12 | 22時 | 4.8 | 5 | 0.93841 | 0
2014-11-12 | 23時 | 4.9 | 4.9 | 0.91339 | 0
2014-11-13 | 0時 | 4.7 | 4.8 | 0.90748 | 0
2014-11-13 | 1時 | 4.3 | 4.7 | 0.91397 | 0
2014-11-13 | 2時 | 3.8 | 4.7 | 0.94666 | 0
2014-11-13 | 3時 | 3.7 | 4.7 | 0.95335 | 0
2014-11-13 | 4時 | 3 | 4.7 | 1.0017 | 0
2014-11-13 | 5時 | 3.3 | 4.7 | 0.98066 | 0
2014-11-13 | 6時 | 3 | 4.7 | 1.0017 | 0
2014-11-13 | 7時 | 3.5 | 4.8 | 0.98731 | 0
2014-11-13 | 8時 | 3.5 | 4.9 | 1.0077 | 0
2014-11-13 | 9時 | 4.1 | 4.9 | 0.96602 | 0
2014-11-13 | 10時 | 5.1 | 4.9 | 0.90074 | 0
2014-11-13 | 11時 | 5.6 | 4.9 | 0.86995 | 0
2014-11-13 | 12時 | 6.3 | 4.9 | 0.82881 | 0
2014-11-13 | 13時 | 6.5 | 4.9 | 0.81745 | 0
2014-11-13 | 14時 | 6.4 | 4.8 | 0.80644 | 0
2014-11-13 | 15時 | 5 | 4.8 | 0.88867 | 0
2014-11-13 | 16時 | 4.7 | 4.8 | 0.90748 | 0
2014-11-13 | 17時 | 4.7 | 4.8 | 0.90748 | 5.7846
2014-11-13 | 18時 | 4.6 | 4.9 | 0.93274 | 0
2014-11-13 | 19時 | 4.6 | 4.9 | 0.93274 | 0
2014-11-13 | 20時 | 4.7 | 4.9 | 0.92624 | 3.6653
2014-11-13 | 21時 | 4.6 | 4.8 | 0.91385 | 1.4132
2014-11-13 | 22時 | 4.4 | 4.7 | 0.90758 | 0
2014-11-13 | 23時 | 4.3 | 4.6 | 0.89466 | 0
2014-11-14 | 0時 | 4.3 | 4.6 | 0.89466 | 0
2014-11-14 | 1時 | 4.1 | 4.5 | 0.88773 | 0
2014-11-14 | 2時 | 3.7 | 4.4 | 0.89293 | 0
2014-11-14 | 3時 | 3.9 | 4.4 | 0.88044 | 0
2014-11-14 | 4時 | 3.3 | 4.3 | 0.89777 | 0
2014-11-14 | 5時 | 3.1 | 4.3 | 0.91057 | 0
2014-11-14 | 6時 | 3 | 4.3 | 0.91705 | 0
2014-11-14 | 7時 | 3.5 | 4.3 | 0.88517 | 0
2014-11-14 | 8時 | 4.3 | 4.3 | 0.83672 | 0
2014-11-14 | 9時 | 4.1 | 4.1 | 0.80934 | 0
2014-11-14 | 10時 | 4.8 | 4.1 | 0.77061 | 0
2014-11-14 | 11時 | 5.3 | 4 | 0.72617 | 0
2014-11-14 | 12時 | 4.8 | 4 | 0.75193 | 0
2014-11-14 | 13時 | 5 | 3.9 | 0.72308 | 0
2014-11-14 | 14時 | 4.8 | 3.9 | 0.73325 | 0
2014-11-14 | 15時 | 3.9 | 3.9 | 0.78101 | 0
2014-11-14 | 16時 | 3.4 | 3.9 | 0.80904 | 0
2014-11-14 | 17時 | 3.2 | 3.9 | 0.82056 | 5.8841
2014-11-14 | 18時 | 3.1 | 4 | 0.84745 | 0
2014-11-14 | 19時 | 3.2 | 4 | 0.84147 | 0
2014-11-14 | 20時 | 3.1 | 4 | 0.84745 | 3.9343
2014-11-14 | 21時 | 2.7 | 4 | 0.87184 | 1.5941
2014-11-14 | 22時 | 2.5 | 4 | 0.88433 | 0
2014-11-14 | 23時 | 2.3 | 4 | 0.89702 | 0
2014-11-15 | 0時 | 2.3 | 4 | 0.89702 | 0
2014-11-15 | 1時 | 2.1 | 4 | 0.90992 | 0
2014-11-15 | 2時 | 1.8 | 4 | 0.92965 | 0
2014-11-15 | 3時 | 1.6 | 4 | 0.94306 | 0
2014-11-15 | 4時 | 1.1 | 4.1 | 1.0018 | 0
2014-11-15 | 5時 | 0.5 | 3.9 | 0.99546 | 0
2014-11-15 | 6時 | 0.4 | 3.9 | 1.0027 | 0
2014-11-15 | 7時 | 0.8 | 4 | 0.99893 | 0
2014-11-15 | 8時 | 3.5 | 4.3 | 0.88517 | 0
2014-11-15 | 9時 | 5.6 | 4.3 | 0.76416 | 0
2014-11-15 | 10時 | 6 | 4.3 | 0.74327 | 0
2014-11-15 | 11時 | 7.6 | 4.3 | 0.66585 | 0
2014-11-15 | 12時 | 7.6 | 4.2 | 0.65047 | 0
2014-11-15 | 13時 | 7.2 | 4.2 | 0.66852 | 0
2014-11-15 | 14時 | 5.9 | 4.2 | 0.73114 | 0
2014-11-15 | 15時 | 4.8 | 4.2 | 0.78927 | 0
2014-11-15 | 16時 | 3.8 | 4.2 | 0.84663 | 0
2014-11-15 | 17時 | 3.7 | 4.3 | 0.87277 | 3.3924
2014-11-15 | 18時 | 3.5 | 4.3 | 0.88517 | 0
2014-11-15 | 19時 | 3.1 | 4.3 | 0.91057 | 0
2014-11-15 | 20時 | 2.5 | 4.3 | 0.9502 | 3.1902
2014-11-15 | 21時 | 1.2 | 4.1 | 0.99465 | 1.4333
2014-11-15 | 22時 | 1 | 4 | 0.98463 | 0
2014-11-15 | 23時 | 0.3 | 3.8 | 0.98424 | 0
2014-11-16 | 0時 | -0.8 | 3.5 | 0.99024 | 0
2014-11-16 | 1時 | -1.2 | 3.4 | 0.99456 | 0
2014-11-16 | 2時 | -2 | 3.2 | 1.0009 | 0
2014-11-16 | 3時 | -2.6 | 3.1 | 1.0198 | 0
2014-11-16 | 4時 | -1.9 | 3.2 | 0.99257 | 0
2014-11-16 | 5時 | -1.3 | 3.4 | 1.0029 | 0
2014-11-16 | 6時 | -0.4 | 3.6 | 0.98523 | 0
2014-11-16 | 7時 | 1.1 | 4 | 0.97756 | 0
2014-11-16 | 8時 | 7.2 | 4.5 | 0.71592 | 0
2014-11-16 | 9時 | 8 | 4.6 | 0.69281 | 0
2014-11-16 | 10時 | 7.9 | 4.7 | 0.71259 | 0
2014-11-16 | 11時 | 9.3 | 4.8 | 0.66179 | 0
2014-11-16 | 12時 | 8.6 | 4.9 | 0.70818 | 0
2014-11-16 | 13時 | 8.3 | 5 | 0.73737 | 0
2014-11-16 | 14時 | 8.7 | 5.2 | 0.74611 | 0
2014-11-16 | 15時 | 8.3 | 5.2 | 0.76663 | 0
2014-11-16 | 16時 | 7.5 | 5.2 | 0.80957 | 0
2014-11-16 | 17時 | 7 | 5.2 | 0.83778 | 4.8767
2014-11-16 | 18時 | 5.4 | 5.2 | 0.93568 | 0
2014-11-16 | 19時 | 5.6 | 5.2 | 0.92277 | 0
2014-11-16 | 20時 | 5.3 | 5.3 | 0.96018 | 3.3142
2014-11-16 | 21時 | 5.6 | 5.3 | 0.94037 | 1.2714
2014-11-16 | 22時 | 5.5 | 5.4 | 0.96463 | 0
2014-11-16 | 23時 | 7.3 | 5.5 | 0.86766 | 0
2014-11-17 | 0時 | 7.2 | 5.6 | 0.88937 | 0
2014-11-17 | 1時 | 7.6 | 5.7 | 0.88067 | 0
2014-11-17 | 2時 | 8 | 5.8 | 0.87187 | 0
2014-11-17 | 3時 | 8.1 | 5.8 | 0.86596 | 0
2014-11-17 | 4時 | 9.4 | 5.9 | 0.80657 | 0
2014-11-17 | 5時 | 9.2 | 6 | 0.83124 | 0
2014-11-17 | 6時 | 9.3 | 6.1 | 0.83928 | 0
2014-11-17 | 7時 | 10.4 | 6.2 | 0.79223 | 0
2014-11-17 | 8時 | 12.6 | 6.3 | 0.69578 | 0
2014-11-17 | 9時 | 14.2 | 6.3 | 0.62683 | 0
2014-11-17 | 10時 | 13.6 | 6.4 | 0.66199 | 0
2014-11-17 | 11時 | 14.4 | 6.4 | 0.62849 | 0
2014-11-17 | 12時 | 11.3 | 6.3 | 0.75809 | 0
2014-11-17 | 13時 | 10.7 | 6.3 | 0.78893 | 0
2014-11-17 | 14時 | 10.1 | 6.3 | 0.82119 | 0
2014-11-17 | 15時 | 10 | 6.1 | 0.80072 | 0
2014-11-17 | 16時 | 9.6 | 6 | 0.80915 | 0
2014-11-17 | 17時 | 6.6 | 5.9 | 0.97597 | 3.056
2014-11-17 | 18時 | 5.8 | 5.6 | 0.97944 | 0
2014-11-17 | 19時 | 4.8 | 5.4 | 1.0128 | 0
2014-11-17 | 20時 | 4 | 5.1 | 1.0122 | 2.7127
2014-11-17 | 21時 | 3.6 | 5 | 1.0209 | 1.1462
2014-11-17 | 22時 | 3.4 | 4.8 | 0.99431 | 0
2014-11-17 | 23時 | 2.9 | 4.7 | 1.0088 | 0
2014-11-18 | 0時 | 1.1 | 4.2 | 1.0261 | 0
2014-11-18 | 1時 | 0.4 | 3.9 | 1.0027 | 0
2014-11-18 | 2時 | 0.7 | 4 | 1.0062 | 0
2014-11-18 | 3時 | 1 | 4.1 | 1.0091 | 0
2014-11-18 | 4時 | 1.2 | 4.2 | 1.0188 | 0
2014-11-18 | 5時 | 1.7 | 4.1 | 0.95958 | 0
2014-11-18 | 6時 | 2.4 | 4 | 0.89065 | 0
2014-11-18 | 7時 | 2.8 | 3.8 | 0.82265 | 0
2014-11-18 | 8時 | 4.1 | 3.7 | 0.73085 | 4.4051
2014-11-18 | 9時 | 6.9 | 3.6 | 0.58549 | 0.057214
2014-11-18 | 10時 | 8.4 | 3.5 | 0.5139 | 0.03048
2014-11-18 | 11時 | 8.4 | 3.3 | 0.48469 | 0.02694
2014-11-18 | 12時 | 8.5 | 3.2 | 0.4669 | 0
2014-11-18 | 13時 | 7 | 3.1 | 0.50112 | 0
2014-11-18 | 14時 | 4.8 | 2.9 | 0.54611 | 0
2014-11-18 | 15時 | 3.4 | 2.9 | 0.60256 | 0
2014-11-18 | 16時 | 2.7 | 2.9 | 0.6332 | 0
2014-11-18 | 17時 | 1.2 | 2.9 | 0.70489 | 0
2014-11-18 | 18時 | 0.2 | 2.8 | 0.73168 | 0
2014-11-18 | 19時 | -0.7 | 2.8 | 0.78654 | 3.3996
2014-11-18 | 20時 | -1.2 | 2.7 | 0.79068 | 1.5098
2014-11-18 | 21時 | -0.6 | 2.8 | 0.78006 | 1.3334
2014-11-18 | 22時 | -1.5 | 2.9 | 0.87043 | 0
2014-11-18 | 23時 | -2.1 | 3.1 | 0.97792 | 0
2014-11-19 | 0時 | -0.9 | 3.2 | 0.91333 | 0
2014-11-19 | 1時 | 0.8 | 3.3 | 0.82504 | 0
2014-11-19 | 2時 | 2.1 | 3.5 | 0.79681 | 0
2014-11-19 | 3時 | 2 | 3.5 | 0.80253 | 0
2014-11-19 | 4時 | 1.4 | 3.6 | 0.86158 | 0
2014-11-19 | 5時 | 1.3 | 3.6 | 0.86779 | 0
2014-11-19 | 6時 | 1.7 | 3.7 | 0.86652 | 0
2014-11-19 | 7時 | 2.1 | 3.7 | 0.84208 | 0
2014-11-19 | 8時 | 2.3 | 3.8 | 0.85244 | 5.9398
2014-11-19 | 9時 | 3.1 | 3.7 | 0.78427 | 1.8607
2014-11-19 | 10時 | 3.2 | 3.6 | 0.75781 | 1.3794
2014-11-19 | 11時 | 3 | 3.5 | 0.74739 | 1.378
2014-11-19 | 12時 | 2.8 | 3.5 | 0.75807 | 0
2014-11-19 | 13時 | 3.3 | 3.4 | 0.71089 | 0
2014-11-19 | 14時 | 3 | 3.4 | 0.72615 | 0
2014-11-19 | 15時 | 2.7 | 3.3 | 0.72008 | 0
2014-11-19 | 16時 | 2.5 | 3.2 | 0.70837 | 0
2014-11-19 | 17時 | 2.2 | 3.2 | 0.72368 | 0
2014-11-19 | 18時 | 2.7 | 3.1 | 0.67665 | 0
2014-11-19 | 19時 | 2.8 | 3 | 0.65029 | 4.6971
2014-11-19 | 20時 | 2.4 | 3 | 0.66906 | 1.6593
2014-11-19 | 21時 | 2 | 2.9 | 0.66559 | 1.3695
2014-11-19 | 22時 | 1.1 | 2.9 | 0.70998 | 0
2014-11-19 | 23時 | 0.3 | 2.8 | 0.72639 | 0
2014-11-20 | 0時 | -0.1 | 2.8 | 0.74852 | 0
2014-11-20 | 1時 | -1.3 | 2.8 | 0.82668 | 0
2014-11-20 | 2時 | -2 | 2.8 | 0.87635 | 0
2014-11-20 | 3時 | -2 | 2.8 | 0.87635 | 0
2014-11-20 | 4時 | -2.4 | 2.7 | 0.87396 | 0
2014-11-20 | 5時 | -2.7 | 2.7 | 0.89624 | 0
2014-11-20 | 6時 | -2.6 | 2.7 | 0.88874 | 0
2014-11-20 | 7時 | -1.2 | 2.7 | 0.79068 | 0
2014-11-20 | 8時 | 0.7 | 2.7 | 0.68058 | 0
2014-11-20 | 9時 | 3.7 | 2.7 | 0.54942 | 0
2014-11-20 | 10時 | 4.9 | 2.8 | 0.52369 | 0
2014-11-20 | 11時 | 4.8 | 2.9 | 0.54611 | 0
2014-11-20 | 12時 | 4.9 | 3 | 0.56092 | 0
2014-11-20 | 13時 | 4.9 | 3.2 | 0.59812 | 0
2014-11-20 | 14時 | 4.7 | 3.3 | 0.62539 | 0
2014-11-20 | 15時 | 4.2 | 3.4 | 0.66721 | 0
2014-11-20 | 16時 | 3.6 | 3.5 | 0.71634 | 0
2014-11-20 | 17時 | 3.3 | 3.5 | 0.73168 | 5.8258
2014-11-20 | 18時 | 3.4 | 3.5 | 0.72653 | 0
2014-11-20 | 19時 | 2.4 | 3.5 | 0.77994 | 0
2014-11-20 | 20時 | 1.6 | 3.5 | 0.82584 | 4.0611
2014-11-20 | 21時 | 0.6 | 3.5 | 0.88749 | 1.7432
2014-11-20 | 22時 | -0.1 | 3.5 | 0.9346 | 0
2014-11-20 | 23時 | -0.1 | 3.5 | 0.9346 | 0
2014-11-21 | 0時 | -1.3 | 3.4 | 1.0029 | 0
2014-11-21 | 1時 | -1.2 | 3.4 | 0.99456 | 0
2014-11-21 | 2時 | -1.1 | 3.4 | 0.98634 | 0
2014-11-21 | 3時 | -2.2 | 3.2 | 1.0178 | 0
2014-11-21 | 4時 | -2 | 3.2 | 1.0009 | 0
2014-11-21 | 5時 | -2.2 | 3.2 | 1.0178 | 0
2014-11-21 | 6時 | -1.4 | 3.3 | 0.98165 | 0
2014-11-21 | 7時 | 0.2 | 3.4 | 0.88761 | 0
2014-11-21 | 8時 | 2.6 | 3.4 | 0.74707 | 0
2014-11-21 | 9時 | 5.4 | 3.4 | 0.61355 | 0
2014-11-21 | 10時 | 6.5 | 3.4 | 0.56857 | 0
2014-11-21 | 11時 | 4.8 | 3.5 | 0.65846 | 0
2014-11-21 | 12時 | 4.7 | 3.4 | 0.64424 | 0
2014-11-21 | 13時 | 4.6 | 3.4 | 0.64876 | 0
2014-11-21 | 14時 | 3.3 | 3.4 | 0.71089 | 0
2014-11-21 | 15時 | 2.7 | 3.1 | 0.67665 | 0
2014-11-21 | 16時 | 0.3 | 2.9 | 0.75221 | 0
2014-11-21 | 17時 | -0.1 | 2.6 | 0.69528 | 6.3323
2014-11-21 | 18時 | -1.5 | 2.4 | 0.72093 | 0
2014-11-21 | 19時 | -1.6 | 2.2 | 0.6666 | 0
2014-11-21 | 20時 | -2.3 | 2.1 | 0.67472 | 4.7555
2014-11-21 | 21時 | -2.9 | 2 | 0.6759 | 2.0988
2014-11-21 | 22時 | -3.7 | 2 | 0.7231 | 0
2014-11-21 | 23時 | -3.9 | 1.9 | 0.69879 | 0
2014-11-22 | 0時 | -3.6 | 1.9 | 0.68127 | 0
2014-11-22 | 1時 | -5.2 | 1.8 | 0.73966 | 0
2014-11-22 | 2時 | -5.8 | 1.9 | 0.82186 | 0
2014-11-22 | 3時 | -6.7 | 2 | 0.93483 | 0
2014-11-22 | 4時 | -6.3 | 2.1 | 0.94805 | 0
2014-11-22 | 5時 | -5.6 | 2.3 | 0.97731 | 0
2014-11-22 | 6時 | -4.7 | 2.4 | 0.94406 | 0
2014-11-22 | 7時 | -3.1 | 2.6 | 0.89273 | 0
2014-11-22 | 8時 | -1.7 | 2.8 | 0.85467 | 0
2014-11-22 | 9時 | -0.7 | 2.8 | 0.78654 | 0
2014-11-22 | 10時 | 0.6 | 2.8 | 0.71079 | 0
2014-11-22 | 11時 | 0.3 | 2.8 | 0.72639 | 0
2014-11-22 | 12時 | 0.4 | 2.7 | 0.69551 | 0
2014-11-22 | 13時 | 0.8 | 2.6 | 0.65076 | 0
2014-11-22 | 14時 | 0.5 | 2.6 | 0.66502 | 0
2014-11-22 | 15時 | 0 | 2.5 | 0.66316 | 0
2014-11-22 | 16時 | -0.5 | 2.5 | 0.69108 | 0
2014-11-22 | 17時 | -1.1 | 2.5 | 0.72629 | 8.483
2014-11-22 | 18時 | -1 | 2.5 | 0.72029 | 0
2014-11-22 | 19時 | -2.1 | 2.6 | 0.82085 | 0
2014-11-22 | 20時 | -3.6 | 2.6 | 0.93121 | 5.5721
2014-11-22 | 21時 | -4 | 2.6 | 0.96331 | 2.428
2014-11-22 | 22時 | -4.8 | 2.6 | 1.0312 | 0
2014-11-22 | 23時 | -4.7 | 2.6 | 1.0224 | 0
2014-11-23 | 0時 | -3.9 | 2.5 | 0.91858 | 0
2014-11-23 | 1時 | -3.6 | 2.5 | 0.89554 | 0
2014-11-23 | 2時 | -4.3 | 2.5 | 0.95031 | 0
2014-11-23 | 3時 | -5.1 | 2.5 | 1.0174 | 0
2014-11-23 | 4時 | -5.9 | 2.4 | 1.0463 | 0
2014-11-23 | 5時 | -6.3 | 2.3 | 1.038 | 0
2014-11-23 | 6時 | -5.2 | 2.5 | 1.0262 | 0
2014-11-23 | 7時 | -4.4 | 2.7 | 1.0348 | 0
2014-11-23 | 8時 | -2.1 | 2.8 | 0.8837 | 5.6044
2014-11-23 | 9時 | 0.5 | 2.9 | 0.7414 | 0.29081
2014-11-23 | 10時 | 2.5 | 3.1 | 0.68635 | 0.058565
2014-11-23 | 11時 | 4.4 | 3.2 | 0.61941 | 0.048401
2014-11-23 | 12時 | 5.3 | 3.3 | 0.59976 | 0
2014-11-23 | 13時 | 5.4 | 3.5 | 0.6315 | 0
2014-11-23 | 14時 | 5.5 | 3.6 | 0.64494 | 0
2014-11-23 | 15時 | 3.6 | 3.5 | 0.71634 | 0
2014-11-23 | 16時 | 1.1 | 3.5 | 0.85605 | 0
2014-11-23 | 17時 | -0.4 | 3.4 | 0.9308 | 0
2014-11-23 | 18時 | -1 | 3.3 | 0.94957 | 0
2014-11-23 | 19時 | -1.4 | 3.2 | 0.95206 | 3.5827
2014-11-23 | 20時 | -1.8 | 3.1 | 0.95371 | 1.6326
2014-11-23 | 21時 | -2.4 | 3.1 | 1.0028 | 1.5093
2014-11-23 | 22時 | -2.8 | 3 | 1.0037 | 0
2014-11-23 | 23時 | -3.4 | 2.9 | 1.0208 | 0
2014-11-24 | 0時 | -3.9 | 2.8 | 1.0283 | 0
2014-11-24 | 1時 | -3.6 | 2.9 | 1.0382 | 0
2014-11-24 | 2時 | -3.9 | 2.8 | 1.0283 | 0
2014-11-24 | 3時 | -4.1 | 2.8 | 1.0459 | 0
2014-11-24 | 4時 | -4.5 | 2.7 | 1.0436 | 0
2014-11-24 | 5時 | -4.3 | 2.7 | 1.026 | 0
2014-11-24 | 6時 | -4.9 | 2.6 | 1.04 | 0
2014-11-24 | 7時 | -3.8 | 2.8 | 1.0196 | 0
2014-11-24 | 8時 | -2.6 | 3.1 | 1.0198 | 0
2014-11-24 | 9時 | -1.4 | 3.2 | 0.95206 | 0
2014-11-24 | 10時 | 0.4 | 3.3 | 0.84925 | 0
2014-11-24 | 11時 | 0.3 | 3.4 | 0.8812 | 0
2014-11-24 | 12時 | 1.4 | 3.5 | 0.83778 | 0
2014-11-24 | 13時 | 1.7 | 3.6 | 0.84323 | 0
2014-11-24 | 14時 | 1.6 | 3.8 | 0.8962 | 0
2014-11-24 | 15時 | 1.1 | 3.8 | 0.92898 | 0
2014-11-24 | 16時 | 1 | 3.9 | 0.96016 | 0
2014-11-24 | 17時 | 0.7 | 4 | 1.0062 | 8.2639
2014-11-24 | 18時 | 0.7 | 4 | 1.0062 | 0
2014-11-24 | 19時 | 0.1 | 3.8 | 0.99863 | 0
2014-11-24 | 20時 | -1.1 | 3.5 | 1.0152 | 5.1701
2014-11-24 | 21時 | -1.2 | 3.5 | 1.0236 | 2.1623
2014-11-24 | 22時 | -1.3 | 3.5 | 1.0322 | 0
2014-11-24 | 23時 | -1.6 | 3.4 | 1.0282 | 0
2014-11-25 | 0時 | -2 | 3.3 | 1.032 | 0
2014-11-25 | 1時 | -2.2 | 3.2 | 1.0178 | 0
2014-11-25 | 2時 | -2.5 | 3.2 | 1.0437 | 0
2014-11-25 | 3時 | -2.7 | 3.1 | 1.0284 | 0
2014-11-25 | 4時 | -2.3 | 3.2 | 1.0263 | 0
2014-11-25 | 5時 | -1.4 | 3.2 | 0.95206 | 0
2014-11-25 | 6時 | -0.1 | 3.1 | 0.82832 | 0
2014-11-25 | 7時 | 0.8 | 2.9 | 0.7255 | 0
2014-11-25 | 8時 | 0.2 | 2.8 | 0.73168 | 6.927
2014-11-25 | 9時 | 0.1 | 2.6 | 0.68458 | 1.5811
2014-11-25 | 10時 | 2.2 | 2.5 | 0.56601 | 0.60454
2014-11-25 | 11時 | 0.9 | 2.4 | 0.59657 | 0.63669
2014-11-25 | 12時 | 0.9 | 2.4 | 0.59657 | 0
2014-11-25 | 13時 | 0 | 2.3 | 0.6103 | 0
2014-11-25 | 14時 | -0.6 | 2.2 | 0.61349 | 0
2014-11-25 | 15時 | -1.5 | 2.1 | 0.63112 | 0
2014-11-25 | 16時 | -2.3 | 2.1 | 0.67472 | 0
2014-11-25 | 17時 | -2.9 | 2.1 | 0.70958 | 0
2014-11-25 | 18時 | -2.9 | 2 | 0.6759 | 0
2014-11-25 | 19時 | -3 | 1.9 | 0.64763 | 5.4264
2014-11-25 | 20時 | -2.5 | 1.9 | 0.62098 | 2.1101
2014-11-25 | 21時 | -2.9 | 1.9 | 0.6422 | 1.8088
2014-11-25 | 22時 | -3.2 | 1.9 | 0.65864 | 0
2014-11-25 | 23時 | -3.1 | 1.9 | 0.65311 | 0
2014-11-26 | 0時 | -3.4 | 2 | 0.70499 | 0
2014-11-26 | 1時 | -4 | 2 | 0.74172 | 0
2014-11-26 | 2時 | -4.1 | 2 | 0.74804 | 0
2014-11-26 | 3時 | -4.2 | 2 | 0.75442 | 0
2014-11-26 | 4時 | -5 | 2 | 0.80764 | 0
2014-11-26 | 5時 | -4.5 | 2 | 0.77392 | 0
2014-11-26 | 6時 | -4.8 | 1.9 | 0.75439 | 0
2014-11-26 | 7時 | -4.1 | 1.9 | 0.71075 | 0
2014-11-26 | 8時 | -2.9 | 1.9 | 0.6422 | 7.4747
2014-11-26 | 9時 | -1.6 | 1.8 | 0.54575 | 1.2851
2014-11-26 | 10時 | 0.1 | 1.8 | 0.47455 | 0.12084
2014-11-26 | 11時 | 0.4 | 1.7 | 0.43861 | 0.066651
2014-11-26 | 12時 | 1.2 | 1.7 | 0.414 | 0
2014-11-26 | 13時 | 0.2 | 1.7 | 0.44502 | 0
2014-11-26 | 14時 | -1.1 | 1.7 | 0.49451 | 0
2014-11-26 | 15時 | -2.2 | 1.6 | 0.5102 | 0
2014-11-26 | 16時 | -3.2 | 1.6 | 0.55491 | 0
2014-11-26 | 17時 | -4.3 | 1.5 | 0.5711 | 0
2014-11-26 | 18時 | -5 | 1.5 | 0.60622 | 0
2014-11-26 | 19時 | -5.6 | 1.4 | 0.59574 | 5.3054
2014-11-26 | 20時 | -5.8 | 1.4 | 0.60607 | 2.2652
2014-11-26 | 21時 | -6.8 | 1.4 | 0.66071 | 2.0493
2014-11-26 | 22時 | -8.4 | 1.4 | 0.75959 | 0
2014-11-26 | 23時 | -9.3 | 1.4 | 0.8222 | 0
2014-11-27 | 0時 | -9.5 | 1.4 | 0.83687 | 0
2014-11-27 | 1時 | -9.8 | 1.4 | 0.85939 | 0
2014-11-27 | 2時 | -9.8 | 1.4 | 0.85939 | 0
2014-11-27 | 3時 | -9.7 | 1.5 | 0.91251 | 0
2014-11-27 | 4時 | -9.6 | 1.5 | 0.90447 | 0
2014-11-27 | 5時 | -9.7 | 1.6 | 0.97319 | 0
2014-11-27 | 6時 | -9.6 | 1.7 | 1.0247 | 0
2014-11-27 | 7時 | -7.5 | 1.7 | 0.85218 | 0
2014-11-27 | 8時 | -4.5 | 1.8 | 0.69675 | 0
2014-11-27 | 9時 | 0.7 | 1.9 | 0.47954 | 0
2014-11-27 | 10時 | 0.8 | 2 | 0.50107 | 0
2014-11-27 | 11時 | 1.7 | 2.1 | 0.49307 | 0
2014-11-27 | 12時 | 1.7 | 2.1 | 0.49307 | 0
2014-11-27 | 13時 | 1.6 | 2.2 | 0.52018 | 0
2014-11-27 | 14時 | 0.9 | 2.4 | 0.59657 | 0
2014-11-27 | 15時 | -0.8 | 2.3 | 0.65198 | 0
2014-11-27 | 16時 | -0.9 | 2.3 | 0.65741 | 0
2014-11-27 | 17時 | -0.8 | 2.3 | 0.65198 | 4.8011
2014-11-27 | 18時 | -0.4 | 2.3 | 0.63077 | 0
2014-11-27 | 19時 | -0.7 | 2.3 | 0.64661 | 0
2014-11-27 | 20時 | -0.4 | 2.3 | 0.63077 | 4.2752
2014-11-27 | 21時 | -0.8 | 2.2 | 0.62373 | 1.8891
2014-11-27 | 22時 | -0.7 | 2.2 | 0.61859 | 0
2014-11-27 | 23時 | -0.8 | 2.2 | 0.62373 | 0
2014-11-28 | 0時 | -0.9 | 2.2 | 0.62892 | 0
2014-11-28 | 1時 | -0.9 | 2.2 | 0.62892 | 0
2014-11-28 | 2時 | -1.1 | 2.2 | 0.63944 | 0
2014-11-28 | 3時 | -1 | 2.3 | 0.66288 | 0
2014-11-28 | 4時 | -0.8 | 2.4 | 0.68022 | 0
2014-11-28 | 5時 | -0.6 | 2.4 | 0.66905 | 0
2014-11-28 | 6時 | -0.4 | 2.6 | 0.7127 | 0
2014-11-28 | 7時 | 0.1 | 2.7 | 0.7108 | 0
2014-11-28 | 8時 | 0.6 | 2.8 | 0.71079 | 0
2014-11-28 | 9時 | 1.4 | 2.7 | 0.64711 | 0
2014-11-28 | 10時 | 3.2 | 2.7 | 0.56917 | 0
2014-11-28 | 11時 | 3 | 2.7 | 0.57729 | 0
2014-11-28 | 12時 | 3 | 2.7 | 0.57729 | 0
2014-11-28 | 13時 | 2.8 | 2.7 | 0.58554 | 0
2014-11-28 | 14時 | 2.3 | 2.7 | 0.60675 | 0
2014-11-28 | 15時 | 0.5 | 2.6 | 0.66502 | 0
2014-11-28 | 16時 | 0 | 2.6 | 0.68957 | 0
2014-11-28 | 17時 | -2 | 2.5 | 0.78283 | 6.3445
2014-11-28 | 18時 | -2.8 | 2.5 | 0.83712 | 0
2014-11-28 | 19時 | -3.7 | 2.5 | 0.90315 | 0
2014-11-28 | 20時 | -4.3 | 2.5 | 0.95031 | 5.0727
2014-11-28 | 21時 | -4.8 | 2.4 | 0.95215 | 2.3013
2014-11-28 | 22時 | -5.3 | 2.4 | 0.99374 | 0
2014-11-28 | 23時 | -5.9 | 2.4 | 1.0463 | 0
2014-11-29 | 0時 | -6.3 | 2.3 | 1.038 | 0
2014-11-29 | 1時 | -7 | 2.2 | 1.0551 | 0
2014-11-29 | 2時 | -7.2 | 2.1 | 1.0249 | 0
2014-11-29 | 3時 | -7.6 | 2.1 | 1.0612 | 0
2014-11-29 | 4時 | -8.2 | 2 | 1.0653 | 0
2014-11-29 | 5時 | -8.8 | 1.9 | 1.0669 | 0
2014-11-29 | 6時 | -8.9 | 1.9 | 1.0763 | 0
2014-11-29 | 7時 | -6.3 | 2.3 | 1.038 | 0
2014-11-29 | 8時 | -3.4 | 2.6 | 0.91561 | 0
2014-11-29 | 9時 | 0.5 | 2.6 | 0.66502 | 0
2014-11-29 | 10時 | 2.6 | 2.8 | 0.61583 | 0
2014-11-29 | 11時 | 4.8 | 2.9 | 0.54611 | 0
2014-11-29 | 12時 | 6 | 2.9 | 0.5024 | 0
2014-11-29 | 13時 | 6.1 | 3 | 0.51606 | 0
2014-11-29 | 14時 | 5.6 | 3.1 | 0.55196 | 0
2014-11-29 | 15時 | 2.5 | 3.1 | 0.68635 | 0
2014-11-29 | 16時 | 0 | 3.1 | 0.82153 | 0
2014-11-29 | 17時 | -1.7 | 3.1 | 0.94579 | 3.8975
2014-11-29 | 18時 | -1.4 | 3.1 | 0.92245 | 0
2014-11-29 | 19時 | -2.2 | 3 | 0.95448 | 0
2014-11-29 | 20時 | -2.6 | 3 | 0.98702 | 4.1676
2014-11-29 | 21時 | -3.4 | 2.9 | 1.0208 | 1.966
2014-11-29 | 22時 | -3.9 | 2.8 | 1.0283 | 0
2014-11-29 | 23時 | -4.1 | 2.7 | 1.0087 | 0
2014-11-30 | 0時 | -4 | 2.8 | 1.0371 | 0
2014-11-30 | 1時 | -4 | 2.8 | 1.0371 | 0
2014-11-30 | 2時 | -3.6 | 2.9 | 1.0382 | 0
2014-11-30 | 3時 | -4.8 | 2.6 | 1.0312 | 0
2014-11-30 | 4時 | -5.6 | 2.5 | 1.062 | 0
2014-11-30 | 5時 | -5.7 | 2.4 | 1.0284 | 0
2014-11-30 | 6時 | -6.2 | 2.3 | 1.0291 | 0
2014-11-30 | 7時 | -1.7 | 2.8 | 0.85467 | 0
2014-11-30 | 8時 | -1.5 | 2.9 | 0.87043 | 0
2014-11-30 | 9時 | -0.1 | 3 | 0.80173 | 0
2014-11-30 | 10時 | 2.4 | 3.2 | 0.71343 | 0
2014-11-30 | 11時 | 6 | 3.4 | 0.58855 | 0
2014-11-30 | 12時 | 7.6 | 3.5 | 0.54267 | 0
2014-11-30 | 13時 | 6.5 | 3.6 | 0.60183 | 0
2014-11-30 | 14時 | 5.9 | 3.8 | 0.66193 | 0
2014-11-30 | 15時 | 5.1 | 3.8 | 0.69976 | 0
2014-11-30 | 16時 | 4.5 | 3.9 | 0.7488 | 0
2014-11-30 | 17時 | 3.5 | 4 | 0.82381 | 6.8322
2014-11-30 | 18時 | 4.4 | 4.1 | 0.79248 | 0
2014-11-30 | 19時 | 3.9 | 4.1 | 0.8208 | 0
2014-11-30 | 20時 | 4.1 | 4.1 | 0.80934 | 4.1832
2014-11-30 | 21時 | 3.9 | 3.8 | 0.76111 | 1.6423
2014-11-30 | 22時 | 2.6 | 3.5 | 0.76892 | 0
2014-11-30 | 23時 | 1.8 | 3.2 | 0.74467 | 0
2014-12-01 | 0時 | 1 | 2.9 | 0.71511 | 0
2014-12-01 | 1時 | -0.6 | 2.7 | 0.75232 | 0
2014-12-01 | 2時 | -1.6 | 2.3 | 0.69678 | 0
2014-12-01 | 3時 | -2.5 | 2.3 | 0.75123 | 0
2014-12-01 | 4時 | -3.3 | 2.2 | 0.76872 | 0
2014-12-01 | 5時 | -4.1 | 2 | 0.74804 | 0
2014-12-01 | 6時 | -4.4 | 2 | 0.76736 | 0
2014-12-01 | 7時 | -4.4 | 2.1 | 0.8056 | 0
2014-12-01 | 8時 | -4 | 2.2 | 0.81563 | 0
2014-12-01 | 9時 | -3.8 | 2.2 | 0.80192 | 0
2014-12-01 | 10時 | -3.1 | 2.1 | 0.72163 | 0
2014-12-01 | 11時 | -2.7 | 2.2 | 0.73085 | 0
2014-12-01 | 12時 | -2.7 | 2.2 | 0.73085 | 0
2014-12-01 | 13時 | -2.5 | 2.3 | 0.75123 | 0
2014-12-01 | 14時 | -2.7 | 2.3 | 0.76395 | 0
2014-12-01 | 15時 | -2.9 | 2.3 | 0.77691 | 0
2014-12-01 | 16時 | -2.9 | 2.3 | 0.77691 | 0
2014-12-01 | 17時 | -3.2 | 2.2 | 0.76227 | 9.1646
2014-12-01 | 18時 | -3.6 | 2.2 | 0.78846 | 0
2014-12-01 | 19時 | -3.2 | 2.4 | 0.8313 | 0
2014-12-01 | 20時 | -2.7 | 2.4 | 0.79704 | 5.8719
2014-12-01 | 21時 | -2.7 | 2.6 | 0.86318 | 2.4463
2014-12-01 | 22時 | -2.1 | 2.8 | 0.8837 | 0
2014-12-01 | 23時 | -2.2 | 2.8 | 0.89113 | 0
2014-12-02 | 0時 | -1.6 | 3 | 0.90783 | 0
2014-12-02 | 1時 | -1.8 | 3.1 | 0.95371 | 0
2014-12-02 | 2時 | -1.5 | 3.2 | 0.96001 | 0
2014-12-02 | 3時 | -1.1 | 3.3 | 0.95748 | 0
2014-12-02 | 4時 | -1.3 | 3.4 | 1.0029 | 0
2014-12-02 | 5時 | -1.2 | 3.5 | 1.0236 | 0
2014-12-02 | 6時 | -1.1 | 3.4 | 0.98634 | 0
2014-12-02 | 7時 | -0.4 | 3.5 | 0.95802 | 0
2014-12-02 | 8時 | 0.4 | 3.8 | 0.97714 | 6.5187
2014-12-02 | 9時 | 3 | 3.7 | 0.78984 | 1.1637
2014-12-02 | 10時 | 5.5 | 3.7 | 0.66275 | 0.059107
2014-12-02 | 11時 | 4.8 | 3.1 | 0.58358 | 0.044961
2014-12-02 | 12時 | 4.7 | 2.7 | 0.51218 | 0
2014-12-02 | 13時 | 4 | 2.7 | 0.53794 | 0
2014-12-02 | 14時 | 2.7 | 2.8 | 0.61146 | 0
2014-12-02 | 15時 | 2.2 | 3.2 | 0.72368 | 0
2014-12-02 | 16時 | 0 | 3.4 | 0.9006 | 0
2014-12-02 | 17時 | 0.3 | 3.5 | 0.90697 | 0
2014-12-02 | 18時 | 0.3 | 3.3 | 0.85542 | 0
2014-12-02 | 19時 | -0.3 | 3.2 | 0.86912 | 3.8296
2014-12-02 | 20時 | -0.4 | 3.2 | 0.87632 | 1.5844
2014-12-02 | 21時 | -0.8 | 2.9 | 0.82127 | 1.4061
2014-12-02 | 22時 | -1.4 | 3 | 0.89284 | 0
2014-12-02 | 23時 | -1.5 | 3 | 0.9003 | 0
2014-12-03 | 0時 | -1.7 | 2.9 | 0.88506 | 0
2014-12-03 | 1時 | -2.7 | 2.8 | 0.92928 | 0
2014-12-03 | 2時 | -3.9 | 2.7 | 0.99175 | 0
2014-12-03 | 3時 | -5.5 | 2.5 | 1.0529 | 0
2014-12-03 | 4時 | -6.4 | 2.3 | 1.047 | 0
2014-12-03 | 5時 | -6.6 | 2.3 | 1.0653 | 0
2014-12-03 | 6時 | -7.7 | 2.1 | 1.0705 | 0
2014-12-03 | 7時 | -6.8 | 2.2 | 1.0369 | 0
2014-12-03 | 8時 | -4.5 | 2.6 | 1.0051 | 6.4824
2014-12-03 | 9時 | -3 | 2.4 | 0.81741 | 1.2305
2014-12-03 | 10時 | -2.6 | 2.4 | 0.79037 | 1.319
2014-12-03 | 11時 | -1.1 | 2.4 | 0.69735 | 1.1894
2014-12-03 | 12時 | -0.3 | 2.4 | 0.65267 | 0
2014-12-03 | 13時 | -0.1 | 2.5 | 0.66864 | 0
2014-12-03 | 14時 | -0.3 | 2.6 | 0.70684 | 0
2014-12-03 | 15時 | -1.6 | 2.7 | 0.81744 | 0
2014-12-03 | 16時 | -2.5 | 2.6 | 0.84881 | 0
2014-12-03 | 17時 | -3.7 | 2.5 | 0.90315 | 0
2014-12-03 | 18時 | -3.2 | 2.5 | 0.8658 | 0
2014-12-03 | 19時 | -3.2 | 2.5 | 0.8658 | 5.8621
2014-12-03 | 20時 | -3.2 | 2.5 | 0.8658 | 2.2415
2014-12-03 | 21時 | -4.2 | 2.4 | 0.90472 | 1.9367
2014-12-03 | 22時 | -4.4 | 2.4 | 0.92024 | 0
2014-12-03 | 23時 | -5.2 | 2.3 | 0.94436 | 0
2014-12-04 | 0時 | -6.6 | 2.2 | 1.0191 | 0
2014-12-04 | 1時 | -7.2 | 2.1 | 1.0249 | 0
2014-12-04 | 2時 | -7.7 | 2.1 | 1.0705 | 0
2014-12-04 | 3時 | -8.2 | 2 | 1.0653 | 0
2014-12-04 | 4時 | -8.7 | 1.9 | 1.0575 | 0
2014-12-04 | 5時 | -9.2 | 1.8 | 1.0472 | 0
2014-12-04 | 6時 | -9.6 | 1.8 | 1.0848 | 0
2014-12-04 | 7時 | -8.3 | 2 | 1.0746 | 0
2014-12-04 | 8時 | -6.4 | 2.3 | 1.047 | 0
2014-12-04 | 9時 | -3.5 | 2.4 | 0.85262 | 0
2014-12-04 | 10時 | -1.9 | 2.4 | 0.74538 | 0
2014-12-04 | 11時 | -1.1 | 2.3 | 0.6684 | 0
2014-12-04 | 12時 | -1.1 | 2.4 | 0.69735 | 0
2014-12-04 | 13時 | -2.1 | 2.3 | 0.72648 | 0
2014-12-04 | 14時 | -2.7 | 2.2 | 0.73085 | 0
2014-12-04 | 15時 | -3.9 | 2.1 | 0.7721 | 0
2014-12-04 | 16時 | -4.4 | 2.2 | 0.84382 | 0
2014-12-04 | 17時 | -5.7 | 2.2 | 0.94303 | 7.1415
2014-12-04 | 18時 | -5.3 | 2.1 | 0.86994 | 0
2014-12-04 | 19時 | -5.1 | 2.1 | 0.85517 | 0
2014-12-04 | 20時 | -5.1 | 2 | 0.81458 | 5.5663
2014-12-04 | 21時 | -5.1 | 1.9 | 0.77397 | 2.4619
2014-12-04 | 22時 | -5.6 | 1.9 | 0.80786 | 0
2014-12-04 | 23時 | -6.6 | 1.8 | 0.83436 | 0
2014-12-05 | 0時 | -8.1 | 2 | 1.056 | 0
2014-12-05 | 1時 | -8.6 | 1.9 | 1.0483 | 0
2014-12-05 | 2時 | -8.9 | 1.9 | 1.0763 | 0
2014-12-05 | 3時 | -8 | 2 | 1.0468 | 0
2014-12-05 | 4時 | -8.9 | 1.9 | 1.0763 | 0
2014-12-05 | 5時 | -9.5 | 1.8 | 1.0753 | 0
2014-12-05 | 6時 | -9.2 | 1.8 | 1.0472 | 0
2014-12-05 | 7時 | -8.9 | 1.9 | 1.0763 | 0
2014-12-05 | 8時 | -6.8 | 1.9 | 0.89595 | 0
2014-12-05 | 9時 | -4.6 | 1.9 | 0.74163 | 0
2014-12-05 | 10時 | -2.8 | 2 | 0.67023 | 0
2014-12-05 | 11時 | -2 | 2 | 0.62676 | 0
2014-12-05 | 12時 | -1.5 | 2 | 0.60116 | 0
2014-12-05 | 13時 | -2 | 2.1 | 0.658 | 0
2014-12-05 | 14時 | -2.8 | 2.2 | 0.73702 | 0
2014-12-05 | 15時 | -3.1 | 2.2 | 0.75587 | 0
2014-12-05 | 16時 | -3.4 | 2.1 | 0.74012 | 0
2014-12-05 | 17時 | -3.7 | 2.2 | 0.79516 | 8.4275
2014-12-05 | 18時 | -3.6 | 2.2 | 0.78846 | 0
2014-12-05 | 19時 | -3.8 | 2.3 | 0.83823 | 0
2014-12-05 | 20時 | -4 | 2.2 | 0.81563 | 5.7933
2014-12-05 | 21時 | -4.6 | 2 | 0.78054 | 2.5214
2014-12-05 | 22時 | -5.7 | 2 | 0.85758 | 0
2014-12-05 | 23時 | -5.9 | 1.9 | 0.82896 | 0
2014-12-06 | 0時 | -7 | 1.9 | 0.91163 | 0
2014-12-06 | 1時 | -7.4 | 2 | 0.99339 | 0
2014-12-06 | 2時 | -7.8 | 2 | 1.0286 | 0
2014-12-06 | 3時 | -8.2 | 2 | 1.0653 | 0
2014-12-06 | 4時 | -10 | 1.7 | 1.0617 | 0
2014-12-06 | 5時 | -11 | 1.6 | 1.0926 | 0
2014-12-06 | 6時 | -11.4 | 1.5 | 1.0619 | 0
2014-12-06 | 7時 | -10.1 | 1.7 | 1.0712 | 0
2014-12-06 | 8時 | -8.8 | 1.9 | 1.0669 | 0
2014-12-06 | 9時 | -6.2 | 2.1 | 0.93991 | 0
2014-12-06 | 10時 | -3.7 | 2 | 0.7231 | 0
2014-12-06 | 11時 | -3.4 | 2 | 0.70499 | 0
2014-12-06 | 12時 | -2.7 | 2.1 | 0.69774 | 0
2014-12-06 | 13時 | -2.8 | 2.2 | 0.73702 | 0
2014-12-06 | 14時 | -2 | 2.2 | 0.68922 | 0
2014-12-06 | 15時 | -3 | 2.3 | 0.78347 | 0
2014-12-06 | 16時 | -3.1 | 2.3 | 0.7901 | 0
2014-12-06 | 17時 | -3.5 | 2.3 | 0.81722 | 9.094
2014-12-06 | 18時 | -2.8 | 2.3 | 0.7704 | 0
2014-12-06 | 19時 | -2.3 | 2.4 | 0.77074 | 0
2014-12-06 | 20時 | -2.7 | 2.5 | 0.83012 | 5.8438
2014-12-06 | 21時 | -1.9 | 2.5 | 0.77632 | 2.411
2014-12-06 | 22時 | -1.6 | 2.6 | 0.78729 | 0
2014-12-06 | 23時 | -1.6 | 2.6 | 0.78729 | 0
2014-12-07 | 0時 | -1.8 | 2.7 | 0.83119 | 0
2014-12-07 | 1時 | -1.6 | 2.8 | 0.84758 | 0
2014-12-07 | 2時 | -1.7 | 2.9 | 0.88506 | 0
2014-12-07 | 3時 | -1.6 | 3 | 0.90783 | 0
2014-12-07 | 4時 | -1.5 | 2.9 | 0.87043 | 0
2014-12-07 | 5時 | -1.8 | 2.9 | 0.89247 | 0
2014-12-07 | 6時 | -2.2 | 3 | 0.95448 | 0
2014-12-07 | 7時 | -1.7 | 3.2 | 0.97614 | 0
2014-12-07 | 8時 | 2 | 3.5 | 0.80253 | 0
2014-12-07 | 9時 | 4.6 | 3.6 | 0.68671 | 0
2014-12-07 | 10時 | 4.8 | 3.8 | 0.71456 | 0
2014-12-07 | 11時 | 5.2 | 4.4 | 0.80385 | 0
2014-12-07 | 12時 | 4.7 | 4.6 | 0.86995 | 0
2014-12-07 | 13時 | 4.7 | 4.7 | 0.88872 | 0
2014-12-07 | 14時 | 5.1 | 4.7 | 0.86425 | 0
2014-12-07 | 15時 | 4.7 | 4.7 | 0.88872 | 0
2014-12-07 | 16時 | 4.4 | 4.7 | 0.90758 | 0
2014-12-07 | 17時 | 4.5 | 4.8 | 0.92027 | 6.8246
2014-12-07 | 18時 | 4.8 | 4.9 | 0.91979 | 0
2014-12-07 | 19時 | 4.2 | 4.8 | 0.93984 | 0
2014-12-07 | 20時 | 4.1 | 4.9 | 0.96602 | 4.1271
2014-12-07 | 21時 | 3.3 | 4.8 | 1.0014 | 1.6447
2014-12-07 | 22時 | 5.5 | 5.1 | 0.91148 | 0
2014-12-07 | 23時 | 5.4 | 4.9 | 0.88212 | 0
2014-12-08 | 0時 | 5.5 | 5.3 | 0.94692 | 0
2014-12-08 | 1時 | 5.1 | 5.4 | 0.99186 | 0
2014-12-08 | 2時 | 6.1 | 5.4 | 0.92535 | 0
2014-12-08 | 3時 | 5.7 | 5.3 | 0.93387 | 0
2014-12-08 | 4時 | 5.8 | 5.7 | 0.99677 | 0
2014-12-08 | 5時 | 5.5 | 5.6 | 1 | 0
2014-12-08 | 6時 | 5.1 | 5.3 | 0.97365 | 0
2014-12-08 | 7時 | 4.8 | 5.4 | 1.0128 | 0
2014-12-08 | 8時 | 5 | 5.5 | 1.0171 | 0
2014-12-08 | 9時 | 5.4 | 5.6 | 1.007 | 0
2014-12-08 | 10時 | 5.3 | 5.6 | 1.014 | 0
2014-12-08 | 11時 | 5.9 | 5.8 | 1.0071 | 0
2014-12-08 | 12時 | 6.4 | 6 | 1.0061 | 0
2014-12-08 | 13時 | 6.2 | 5.2 | 0.88522 | 0
2014-12-08 | 14時 | 5.5 | 5 | 0.89375 | 0
2014-12-08 | 15時 | 4.7 | 4.9 | 0.92624 | 0
2014-12-08 | 16時 | 5.2 | 4.8 | 0.87637 | 0
2014-12-08 | 17時 | 4.8 | 4.7 | 0.88253 | 5.7602
2014-12-08 | 18時 | 4.4 | 4.6 | 0.88841 | 0
2014-12-08 | 19時 | 3.4 | 4.5 | 0.93261 | 0
2014-12-08 | 20時 | 3 | 4.5 | 0.95939 | 3.8218
2014-12-08 | 21時 | 2.6 | 4.4 | 0.96525 | 1.5592
2014-12-08 | 22時 | 2.2 | 4.3 | 0.97074 | 0
2014-12-08 | 23時 | 1.8 | 4 | 0.92965 | 0
2014-12-09 | 0時 | 1.5 | 3.9 | 0.92625 | 0
2014-12-09 | 1時 | 1.4 | 3.9 | 0.93293 | 0
2014-12-09 | 2時 | 1.2 | 3.8 | 0.92232 | 0
2014-12-09 | 3時 | 1 | 3.7 | 0.91122 | 0
2014-12-09 | 4時 | 0.9 | 3.7 | 0.91781 | 0
2014-12-09 | 5時 | 0.7 | 3.6 | 0.90613 | 0
2014-12-09 | 6時 | 0.3 | 3.6 | 0.93274 | 0
2014-12-09 | 7時 | 0.6 | 3.6 | 0.9127 | 0
2014-12-09 | 8時 | 1 | 3.6 | 0.88673 | 5.9527
2014-12-09 | 9時 | 1.6 | 3.6 | 0.8493 | 1.8673
2014-12-09 | 10時 | 2.2 | 3.6 | 0.81362 | 1.2559
2014-12-09 | 11時 | 1.7 | 3.5 | 0.81994 | 1.3902
2014-12-09 | 12時 | 1.7 | 3.5 | 0.81994 | 0
2014-12-09 | 13時 | 1.5 | 3.5 | 0.83178 | 0
2014-12-09 | 14時 | 1.5 | 3.5 | 0.83178 | 0
2014-12-09 | 15時 | 1.2 | 3.5 | 0.84991 | 0
2014-12-09 | 16時 | 0.9 | 3.4 | 0.8438 | 0
2014-12-09 | 17時 | 0.6 | 3.5 | 0.88749 | 0
2014-12-09 | 18時 | -0.6 | 3.5 | 0.97399 | 0
2014-12-09 | 19時 | -1.4 | 3.4 | 1.0112 | 5.2882
2014-12-09 | 20時 | -1.7 | 3.3 | 1.0065 | 2.001
2014-12-09 | 21時 | -2.1 | 3.2 | 1.0093 | 1.7007
2014-12-09 | 22時 | -2.3 | 3.1 | 0.99442 | 0
2014-12-09 | 23時 | -3.1 | 3 | 1.0294 | 0
2014-12-10 | 0時 | -3.5 | 2.9 | 1.0294 | 0
2014-12-10 | 1時 | -3.7 | 2.8 | 1.011 | 0
2014-12-10 | 2時 | -4.3 | 2.7 | 1.026 | 0
2014-12-10 | 3時 | -4.7 | 2.6 | 1.0224 | 0
2014-12-10 | 4時 | -5 | 2.6 | 1.0489 | 0
2014-12-10 | 5時 | -4.9 | 2.6 | 1.04 | 0
2014-12-10 | 6時 | -4.7 | 2.6 | 1.0224 | 0
2014-12-10 | 7時 | -4.2 | 2.7 | 1.0173 | 0
2014-12-10 | 8時 | -2.9 | 3 | 1.0122 | 8.0338
2014-12-10 | 9時 | -1.3 | 3.4 | 1.0029 | 2.6148
2014-12-10 | 10時 | -0.7 | 3.6 | 1.01 | 1.9408
2014-12-10 | 11時 | -0.3 | 3.7 | 1.0041 | 1.843
2014-12-10 | 12時 | 0.8 | 4 | 0.99893 | 0
2014-12-10 | 13時 | 0.5 | 3.9 | 0.99546 | 0
2014-12-10 | 14時 | 0.6 | 3.9 | 0.98829 | 0
2014-12-10 | 15時 | 0.7 | 4 | 1.0062 | 0
2014-12-10 | 16時 | 0.4 | 3.9 | 1.0027 | 0
2014-12-10 | 17時 | 1.1 | 4.1 | 1.0018 | 0
2014-12-10 | 18時 | 1.2 | 4.1 | 0.99465 | 0
2014-12-10 | 19時 | 1.4 | 4.2 | 1.0042 | 5.4261
2014-12-10 | 20時 | 0.8 | 4 | 0.99893 | 1.9184
2014-12-10 | 21時 | 1.6 | 4.3 | 1.0133 | 1.5103
2014-12-10 | 22時 | 1.6 | 4.3 | 1.0133 | 0
2014-12-10 | 23時 | 4 | 5 | 0.99253 | 0
2014-12-11 | 0時 | 6.3 | 5 | 0.84559 | 0
2014-12-11 | 1時 | 7.3 | 5 | 0.78941 | 0
2014-12-11 | 2時 | 4.5 | 5.3 | 1.0153 | 0
2014-12-11 | 3時 | 5.5 | 5.4 | 0.96463 | 0
2014-12-11 | 4時 | 5 | 5.2 | 0.96211 | 0
2014-12-11 | 5時 | 4.3 | 5.1 | 0.99112 | 0
2014-12-11 | 6時 | 3.8 | 5 | 1.0066 | 0
2014-12-11 | 7時 | 3.6 | 5 | 1.0209 | 0
2014-12-11 | 8時 | 5.7 | 5.1 | 0.89891 | 0
2014-12-11 | 9時 | 5.8 | 5.2 | 0.91006 | 0
2014-12-11 | 10時 | 6.6 | 5.3 | 0.87756 | 0
2014-12-11 | 11時 | 7 | 5.2 | 0.83778 | 0
2014-12-11 | 12時 | 4.7 | 4.7 | 0.88872 | 0
2014-12-11 | 13時 | 4.2 | 4.5 | 0.88152 | 0
2014-12-11 | 14時 | 3.8 | 4.2 | 0.84663 | 0
2014-12-11 | 15時 | 2.8 | 3.8 | 0.82265 | 0
2014-12-11 | 16時 | 2 | 3.6 | 0.82532 | 0
2014-12-11 | 17時 | 1.6 | 3.4 | 0.80237 | 6.5399
2014-12-11 | 18時 | 1.2 | 3.3 | 0.8016 | 0
2014-12-11 | 19時 | 0.9 | 2.9 | 0.72028 | 0
2014-12-11 | 20時 | 0.1 | 2.8 | 0.73701 | 4.4667
2014-12-11 | 21時 | -0.4 | 2.7 | 0.73999 | 1.8996
2014-12-11 | 22時 | -0.3 | 2.5 | 0.67976 | 0
2014-12-11 | 23時 | -1.1 | 2.3 | 0.6684 | 0
2014-12-12 | 0時 | -1.6 | 1.9 | 0.57597 | 0
2014-12-12 | 1時 | -2.1 | 2 | 0.63203 | 0
2014-12-12 | 2時 | -2.8 | 1.8 | 0.6034 | 0
2014-12-12 | 3時 | -3.1 | 1.5 | 0.51594 | 0
2014-12-12 | 4時 | -3.4 | 1.6 | 0.56435 | 0
2014-12-12 | 5時 | -4.4 | 1.4 | 0.53767 | 0
2014-12-12 | 6時 | -4.7 | 1.4 | 0.55158 | 0
2014-12-12 | 7時 | -3.9 | 1.5 | 0.55203 | 0
2014-12-12 | 8時 | -2.8 | 1.5 | 0.50308 | 0
2014-12-12 | 9時 | -1.8 | 1.4 | 0.43188 | 0
2014-12-12 | 10時 | -1.3 | 1.5 | 0.44379 | 0
2014-12-12 | 11時 | -1.3 | 1.4 | 0.41427 | 0
2014-12-12 | 12時 | -1.5 | 1.5 | 0.45123 | 0
2014-12-12 | 13時 | -1.2 | 1.5 | 0.44011 | 0
2014-12-12 | 14時 | -1.5 | 1.5 | 0.45123 | 0
2014-12-12 | 15時 | -2.1 | 1.4 | 0.44284 | 0
2014-12-12 | 16時 | -2.5 | 1.6 | 0.52318 | 0
2014-12-12 | 17時 | -2.3 | 1.6 | 0.51449 | 6.1318
2014-12-12 | 18時 | -3.6 | 1.7 | 0.60975 | 0
2014-12-12 | 19時 | -4.6 | 1.7 | 0.66378 | 0
2014-12-12 | 20時 | -5 | 1.7 | 0.68683 | 5.1437
2014-12-12 | 21時 | -5.2 | 1.7 | 0.69868 | 2.3381
2014-12-12 | 22時 | -5.6 | 1.8 | 0.76546 | 0
2014-12-12 | 23時 | -6.8 | 1.8 | 0.84893 | 0
2014-12-13 | 0時 | -6.9 | 1.9 | 0.90375 | 0
2014-12-13 | 1時 | -7.5 | 1.9 | 0.95213 | 0
2014-12-13 | 2時 | -8.2 | 1.9 | 1.0122 | 0
2014-12-13 | 3時 | -8.6 | 1.9 | 1.0483 | 0
2014-12-13 | 4時 | -8.1 | 2 | 1.056 | 0
2014-12-13 | 5時 | -8.6 | 2 | 1.1033 | 0
2014-12-13 | 6時 | -8.9 | 1.9 | 1.0763 | 0
2014-12-13 | 7時 | -7.3 | 2.1 | 1.0339 | 0
2014-12-13 | 8時 | -5.4 | 2 | 0.83578 | 0
2014-12-13 | 9時 | -1.2 | 2 | 0.58635 | 0
2014-12-13 | 10時 | 1.9 | 2.1 | 0.48606 | 0
2014-12-13 | 11時 | 2.9 | 2.1 | 0.45264 | 0
2014-12-13 | 12時 | 3 | 2 | 0.42811 | 0
2014-12-13 | 13時 | 2.7 | 2 | 0.43732 | 0
2014-12-13 | 14時 | 1.6 | 2 | 0.47304 | 0
2014-12-13 | 15時 | 0.3 | 2 | 0.51952 | 0
2014-12-13 | 16時 | -1 | 2 | 0.57669 | 0
2014-12-13 | 17時 | -1 | 2.1 | 0.60543 | 5.0031
2014-12-13 | 18時 | -1.7 | 2.2 | 0.67217 | 0
2014-12-13 | 19時 | -1.7 | 2.2 | 0.67217 | 0
2014-12-13 | 20時 | -1.3 | 2.2 | 0.65016 | 4.3957
2014-12-13 | 21時 | -1.3 | 2.5 | 0.73846 | 1.9182
2014-12-13 | 22時 | -1.1 | 2.8 | 0.81306 | 0
2014-12-13 | 23時 | -1 | 2.9 | 0.835 | 0
2014-12-14 | 0時 | -2.7 | 3.1 | 1.0284 | 0
2014-12-14 | 1時 | -2.4 | 3.2 | 1.035 | 0
2014-12-14 | 2時 | -2.2 | 3.3 | 1.0494 | 0
2014-12-14 | 3時 | -2.3 | 3.2 | 1.0263 | 0
2014-12-14 | 4時 | -2.4 | 3.2 | 1.035 | 0
2014-12-14 | 5時 | -2.3 | 3.2 | 1.0263 | 0
2014-12-14 | 6時 | -1.9 | 3.3 | 1.0234 | 0
2014-12-14 | 7時 | -0.6 | 3.4 | 0.94631 | 0
2014-12-14 | 8時 | -0.3 | 3.3 | 0.89614 | 0
2014-12-14 | 9時 | 0.1 | 3.3 | 0.86792 | 0
2014-12-14 | 10時 | 0.1 | 3.2 | 0.84175 | 0
2014-12-14 | 11時 | 0.3 | 3.1 | 0.80383 | 0
2014-12-14 | 12時 | 0.4 | 2.9 | 0.74679 | 0
2014-12-14 | 13時 | -0.4 | 2.8 | 0.76727 | 0
2014-12-14 | 14時 | -1.6 | 2.5 | 0.75713 | 0
2014-12-14 | 15時 | -2.2 | 2.3 | 0.73258 | 0
2014-12-14 | 16時 | -2.3 | 2.3 | 0.73874 | 0
2014-12-14 | 17時 | -2.6 | 2.3 | 0.75756 | 8.6417
2014-12-14 | 18時 | -2.3 | 2.4 | 0.77074 | 0
2014-12-14 | 19時 | -2.4 | 2.2 | 0.71268 | 0
2014-12-14 | 20時 | -2.5 | 2.3 | 0.75123 | 5.5733
2014-12-14 | 21時 | -3.6 | 2.3 | 0.82416 | 2.3894
2014-12-14 | 22時 | -5 | 2.2 | 0.88812 | 0
2014-12-14 | 23時 | -6.8 | 1.9 | 0.89595 | 0
2014-12-15 | 0時 | -8.4 | 1.9 | 1.0301 | 0
2014-12-15 | 1時 | -8.5 | 1.9 | 1.0391 | 0
2014-12-15 | 2時 | -8.8 | 1.8 | 1.0109 | 0
2014-12-15 | 3時 | -8.1 | 1.8 | 0.95068 | 0
2014-12-15 | 4時 | -8.5 | 1.8 | 0.9846 | 0
2014-12-15 | 5時 | -8.5 | 1.8 | 0.9846 | 0
2014-12-15 | 6時 | -7.7 | 1.9 | 0.96887 | 0
2014-12-15 | 7時 | -6.3 | 2.1 | 0.94805 | 0
2014-12-15 | 8時 | -3 | 2.4 | 0.81741 | 0
2014-12-15 | 9時 | -1.1 | 2.4 | 0.69735 | 0
2014-12-15 | 10時 | -0.2 | 2.3 | 0.62044 | 0
2014-12-15 | 11時 | -0.1 | 2.3 | 0.61535 | 0
2014-12-15 | 12時 | -0.2 | 2.2 | 0.59356 | 0
2014-12-15 | 13時 | -0.3 | 2.1 | 0.57137 | 0
2014-12-15 | 14時 | -1.1 | 2.1 | 0.61048 | 0
2014-12-15 | 15時 | -2.1 | 2.1 | 0.66352 | 0
2014-12-15 | 16時 | -3.1 | 2.1 | 0.72163 | 0
2014-12-15 | 17時 | -4.2 | 2.2 | 0.82959 | 8.5353
2014-12-15 | 18時 | -4.4 | 2.2 | 0.84382 | 0
2014-12-15 | 19時 | -6.2 | 2.1 | 0.93991 | 0
2014-12-15 | 20時 | -6.9 | 2.1 | 0.99856 | 6.0918
2014-12-15 | 21時 | -7.6 | 2.1 | 1.0612 | 2.7478
2014-12-15 | 22時 | -8 | 2 | 1.0468 | 0
2014-12-15 | 23時 | -7.7 | 2.1 | 1.0705 | 0
2014-12-16 | 0時 | -9 | 1.9 | 1.0858 | 0
2014-12-16 | 1時 | -9.7 | 1.8 | 1.0945 | 0
2014-12-16 | 2時 | -10.2 | 1.7 | 1.0808 | 0
2014-12-16 | 3時 | -9.8 | 1.8 | 1.1042 | 0
2014-12-16 | 4時 | -10 | 1.7 | 1.0617 | 0
2014-12-16 | 5時 | -10.3 | 1.7 | 1.0904 | 0
2014-12-16 | 6時 | -9.5 | 1.8 | 1.0753 | 0
2014-12-16 | 7時 | -8.8 | 1.9 | 1.0669 | 0
2014-12-16 | 8時 | -6.8 | 2.1 | 0.98995 | 8.2528
2014-12-16 | 9時 | -4.3 | 2.1 | 0.79877 | 1.1799
2014-12-16 | 10時 | -1.9 | 2.1 | 0.65252 | 0.084604
2014-12-16 | 11時 | -2.3 | 2.1 | 0.67472 | 0.077311
2014-12-16 | 12時 | -0.5 | 2.2 | 0.60844 | 0
2014-12-16 | 13時 | 0.1 | 2.1 | 0.55338 | 0
2014-12-16 | 14時 | -0.1 | 2.2 | 0.58869 | 0
2014-12-16 | 15時 | -2.1 | 2.3 | 0.72648 | 0
2014-12-16 | 16時 | -2.8 | 2.3 | 0.7704 | 0
2014-12-16 | 17時 | -3.5 | 2.3 | 0.81722 | 0
2014-12-16 | 18時 | -5 | 2.2 | 0.88812 | 0
2014-12-16 | 19時 | -5.9 | 2 | 0.87245 | 5.269
2014-12-16 | 20時 | -7.1 | 2 | 0.96782 | 2.3257
2014-12-16 | 21時 | -7.7 | 1.9 | 0.96887 | 2.106
2014-12-16 | 22時 | -8 | 1.9 | 0.9946 | 0
2014-12-16 | 23時 | -9 | 1.9 | 1.0858 | 0
2014-12-17 | 0時 | -9.6 | 1.8 | 1.0848 | 0
2014-12-17 | 1時 | -10 | 1.7 | 1.0617 | 0
2014-12-17 | 2時 | -10.5 | 1.7 | 1.11 | 0
2014-12-17 | 3時 | -11.6 | 1.5 | 1.0811 | 0
2014-12-17 | 4時 | -11.4 | 1.5 | 1.0619 | 0
2014-12-17 | 5時 | -12.1 | 1.5 | 1.1309 | 0
2014-12-17 | 6時 | -11.8 | 1.5 | 1.1007 | 0
2014-12-17 | 7時 | -10.2 | 1.7 | 1.0808 | 0
2014-12-17 | 8時 | -7.4 | 1.8 | 0.89434 | 8.6768
2014-12-17 | 9時 | -4.4 | 1.9 | 0.72911 | 1.31
2014-12-17 | 10時 | -2.8 | 1.9 | 0.63682 | 0.14093
2014-12-17 | 11時 | -1.1 | 1.9 | 0.55251 | 0.077947
2014-12-17 | 12時 | 0.3 | 1.9 | 0.49362 | 0
2014-12-17 | 13時 | -0.4 | 2 | 0.54876 | 0
2014-12-17 | 14時 | -2 | 1.9 | 0.59552 | 0
2014-12-17 | 15時 | -2.4 | 1.9 | 0.6158 | 0
2014-12-17 | 16時 | -3.8 | 2 | 0.72925 | 0
2014-12-17 | 17時 | -5.6 | 2 | 0.85024 | 0
2014-12-17 | 18時 | -6.5 | 1.9 | 0.87299 | 0
2014-12-17 | 19時 | -6.5 | 1.9 | 0.87299 | 5.8064
2014-12-17 | 20時 | -6.7 | 1.8 | 0.84161 | 2.4345
2014-12-17 | 21時 | -6.8 | 1.9 | 0.89595 | 2.1311
2014-12-17 | 22時 | -6.5 | 1.8 | 0.82718 | 0
2014-12-17 | 23時 | -6.7 | 1.8 | 0.84161 | 0
2014-12-18 | 0時 | -6.8 | 1.8 | 0.84893 | 0
2014-12-18 | 1時 | -7.1 | 1.8 | 0.87132 | 0
2014-12-18 | 2時 | -7.4 | 1.8 | 0.89434 | 0
2014-12-18 | 3時 | -7.8 | 1.8 | 0.92607 | 0
2014-12-18 | 4時 | -8.5 | 1.8 | 0.9846 | 0
2014-12-18 | 5時 | -8.9 | 1.8 | 1.0198 | 0
2014-12-18 | 6時 | -9.2 | 1.8 | 1.0472 | 0
2014-12-18 | 7時 | -8.5 | 1.8 | 0.9846 | 0
2014-12-18 | 8時 | -6.1 | 1.8 | 0.7991 | 0
2014-12-18 | 9時 | -5.6 | 1.9 | 0.80786 | 0
2014-12-18 | 10時 | -4.2 | 1.9 | 0.71681 | 0
2014-12-18 | 11時 | -3.1 | 1.9 | 0.65311 | 0
2014-12-18 | 12時 | -2.3 | 1.9 | 0.61066 | 0
2014-12-18 | 13時 | -2 | 1.9 | 0.59552 | 0
2014-12-18 | 14時 | -2.5 | 1.9 | 0.62098 | 0
2014-12-18 | 15時 | -3.5 | 2.3 | 0.81722 | 0
2014-12-18 | 16時 | -3.5 | 2.6 | 0.92338 | 0
2014-12-18 | 17時 | -3.2 | 2.5 | 0.8658 | 8.9678
2014-12-18 | 18時 | -4.4 | 2.6 | 0.99661 | 0
2014-12-18 | 19時 | -4.3 | 2.7 | 1.026 | 0
2014-12-18 | 20時 | -3.7 | 2.6 | 0.93913 | 5.9786
2014-12-18 | 21時 | -2.2 | 2.6 | 0.82774 | 2.4437
2014-12-18 | 22時 | -2.8 | 2.5 | 0.83712 | 0
2014-12-18 | 23時 | -2.8 | 2.6 | 0.87047 | 0
2014-12-19 | 0時 | -3.2 | 2.6 | 0.90028 | 0
2014-12-19 | 1時 | -3.3 | 2.6 | 0.90791 | 0
2014-12-19 | 2時 | -3.5 | 2.5 | 0.888 | 0
2014-12-19 | 3時 | -3.1 | 2.6 | 0.89273 | 0
2014-12-19 | 4時 | -3.2 | 2.4 | 0.8313 | 0
2014-12-19 | 5時 | -3.4 | 2.4 | 0.84545 | 0
2014-12-19 | 6時 | -3.9 | 2.4 | 0.88198 | 0
2014-12-19 | 7時 | -3.8 | 2.3 | 0.83823 | 0
2014-12-19 | 8時 | -3 | 2.2 | 0.74953 | 0
2014-12-19 | 9時 | -3 | 2.1 | 0.71557 | 0
2014-12-19 | 10時 | -2.8 | 2 | 0.67023 | 0
2014-12-19 | 11時 | -2.8 | 2 | 0.67023 | 0
2014-12-19 | 12時 | -2.5 | 1.9 | 0.62098 | 0
2014-12-19 | 13時 | -2.9 | 1.9 | 0.6422 | 0
2014-12-19 | 14時 | -3.8 | 1.9 | 0.6929 | 0
2014-12-19 | 15時 | -4.9 | 1.8 | 0.72093 | 0
2014-12-19 | 16時 | -7.7 | 1.7 | 0.86717 | 0
2014-12-19 | 17時 | -8.9 | 1.7 | 0.96333 | 8.4348
2014-12-19 | 18時 | -10.2 | 1.7 | 1.0808 | 0
2014-12-19 | 19時 | -10.2 | 1.7 | 1.0808 | 0
2014-12-19 | 20時 | -11.7 | 1.5 | 1.0909 | 6.7311
2014-12-19 | 21時 | -12.3 | 1.4 | 1.0749 | 3.1508
2014-12-19 | 22時 | -13.7 | 1.3 | 1.1337 | 0
2014-12-19 | 23時 | -13.4 | 1.3 | 1.1031 | 0
2014-12-20 | 0時 | -14.7 | 1.2 | 1.1472 | 0
2014-12-20 | 1時 | -15.5 | 1.1 | 1.1324 | 0
2014-12-20 | 2時 | -14.7 | 1.2 | 1.1472 | 0
2014-12-20 | 3時 | -15.7 | 1.1 | 1.1536 | 0
2014-12-20 | 4時 | -14.7 | 1.2 | 1.1472 | 0
2014-12-20 | 5時 | -16 | 1 | 1.0785 | 0
2014-12-20 | 6時 | -15.9 | 1 | 1.0686 | 0
2014-12-20 | 7時 | -16.3 | 1 | 1.1091 | 0
2014-12-20 | 8時 | -13.1 | 1.3 | 1.0734 | 0
2014-12-20 | 9時 | -13.3 | 1.3 | 1.0931 | 0
2014-12-20 | 10時 | -11.3 | 1.5 | 1.0524 | 0
2014-12-20 | 11時 | -8.8 | 1.9 | 1.0669 | 0
2014-12-20 | 12時 | -7.4 | 2.1 | 1.0429 | 0
2014-12-20 | 13時 | -6 | 2.2 | 0.96768 | 0
2014-12-20 | 14時 | -4.9 | 2.5 | 1.0002 | 0
2014-12-20 | 15時 | -5.7 | 2.4 | 1.0284 | 0
2014-12-20 | 16時 | -5.9 | 2.4 | 1.0463 | 0
2014-12-20 | 17時 | -4.7 | 2.5 | 0.98324 | 12.2593
2014-12-20 | 18時 | -4.9 | 2.5 | 1.0002 | 0
2014-12-20 | 19時 | -4.6 | 2.5 | 0.97489 | 0
2014-12-20 | 20時 | -4.4 | 2.5 | 0.95843 | 7.1298
2014-12-20 | 21時 | -4.3 | 2.6 | 0.98817 | 2.9214
2014-12-20 | 22時 | -4.2 | 2.5 | 0.94227 | 0
2014-12-20 | 23時 | -4.5 | 2.6 | 1.0051 | 0
2014-12-21 | 0時 | -4.6 | 2.5 | 0.97489 | 0
2014-12-21 | 1時 | -4.4 | 2.3 | 0.88204 | 0
2014-12-21 | 2時 | -4.4 | 2.3 | 0.88204 | 0
2014-12-21 | 3時 | -4.3 | 2.2 | 0.83668 | 0
2014-12-21 | 4時 | -4.4 | 2.1 | 0.8056 | 0
2014-12-21 | 5時 | -4.6 | 2.4 | 0.93604 | 0
2014-12-21 | 6時 | -4.4 | 2.4 | 0.92024 | 0
2014-12-21 | 7時 | -4.1 | 2.2 | 0.82258 | 0
2014-12-21 | 8時 | -2.8 | 2.2 | 0.73702 | 0
2014-12-21 | 9時 | -2.3 | 2.3 | 0.73874 | 0
2014-12-21 | 10時 | -1.3 | 2.2 | 0.65016 | 0
2014-12-21 | 11時 | -1.5 | 2.2 | 0.66107 | 0
2014-12-21 | 12時 | -1.4 | 2.1 | 0.62589 | 0
2014-12-21 | 13時 | -1.8 | 2.1 | 0.6471 | 0
2014-12-21 | 14時 | -2.4 | 2 | 0.6481 | 0
2014-12-21 | 15時 | -3.6 | 2 | 0.71701 | 0
2014-12-21 | 16時 | -5.9 | 2 | 0.87245 | 0
2014-12-21 | 17時 | -7.8 | 2 | 1.0286 | 9.5011
2014-12-21 | 18時 | -7.4 | 1.9 | 0.94387 | 0
2014-12-21 | 19時 | -7.9 | 2 | 1.0377 | 0
2014-12-21 | 20時 | -8.6 | 1.9 | 1.0483 | 6.6822
2014-12-21 | 21時 | -10.6 | 1.6 | 1.0542 | 3.069
2014-12-21 | 22時 | -11.8 | 1.5 | 1.1007 | 0
2014-12-21 | 23時 | -12.4 | 1.4 | 1.0847 | 0
2014-12-22 | 0時 | -14.7 | 1.2 | 1.1472 | 0
2014-12-22 | 1時 | -14.8 | 1.1 | 1.0615 | 0
2014-12-22 | 2時 | -15.8 | 1.1 | 1.1644 | 0
2014-12-22 | 3時 | -15.8 | 1.1 | 1.1644 | 0
2014-12-22 | 4時 | -15.8 | 1.1 | 1.1644 | 0
2014-12-22 | 5時 | -15.1 | 1.1 | 1.0913 | 0
2014-12-22 | 6時 | -15.5 | 1.1 | 1.1324 | 0
2014-12-22 | 7時 | -13.8 | 1.3 | 1.1441 | 0
2014-12-22 | 8時 | -12.5 | 1.4 | 1.0945 | 0
2014-12-22 | 9時 | -10.4 | 1.7 | 1.1002 | 0
2014-12-22 | 10時 | -7.9 | 2 | 1.0377 | 0
2014-12-22 | 11時 | -6 | 2.4 | 1.0553 | 0
2014-12-22 | 12時 | -4.1 | 2.6 | 0.97152 | 0
2014-12-22 | 13時 | -1.8 | 2.7 | 0.83119 | 0
2014-12-22 | 14時 | -1.2 | 2.8 | 0.81984 | 0
2014-12-22 | 15時 | -1.7 | 2.9 | 0.88506 | 0
2014-12-22 | 16時 | -2 | 3 | 0.93864 | 0
2014-12-22 | 17時 | -2.1 | 3.1 | 0.97792 | 11.1934
2014-12-22 | 18時 | -3.1 | 3 | 1.0294 | 0
2014-12-22 | 19時 | -3.9 | 2.8 | 1.0283 | 0
2014-12-22 | 20時 | -1.6 | 3.3 | 0.99813 | 6.5644
2014-12-22 | 21時 | 0.1 | 3.2 | 0.84175 | 2.5513
2014-12-22 | 22時 | -0.2 | 2.9 | 0.78154 | 0
2014-12-22 | 23時 | -0.4 | 2.5 | 0.6854 | 0
2014-12-23 | 0時 | -0.7 | 2.4 | 0.67461 | 0
2014-12-23 | 1時 | -1.6 | 2.2 | 0.6666 | 0
2014-12-23 | 2時 | -2.1 | 2.1 | 0.66352 | 0
2014-12-23 | 3時 | -2.3 | 2 | 0.6427 | 0
2014-12-23 | 4時 | -2.7 | 1.9 | 0.6315 | 0
2014-12-23 | 5時 | -2.7 | 1.8 | 0.59835 | 0
2014-12-23 | 6時 | -2.8 | 1.8 | 0.6034 | 0
2014-12-23 | 7時 | -1.4 | 1.9 | 0.56646 | 0
2014-12-23 | 8時 | -0.3 | 1.9 | 0.51712 | 5.9681
2014-12-23 | 9時 | 0.7 | 1.9 | 0.47954 | 0.42607
2014-12-23 | 10時 | 1.3 | 1.9 | 0.45925 | 0.060326
2014-12-23 | 11時 | 2 | 1.9 | 0.43677 | 0.053674
2014-12-23 | 12時 | 0.8 | 1.9 | 0.47609 | 0
2014-12-23 | 13時 | 0.1 | 1.9 | 0.50083 | 0
2014-12-23 | 14時 | -0.6 | 1.8 | 0.50227 | 0
2014-12-23 | 15時 | -1.8 | 1.8 | 0.55492 | 0
2014-12-23 | 16時 | -2.3 | 1.7 | 0.54655 | 0
2014-12-23 | 17時 | -2.9 | 1.7 | 0.57479 | 0
2014-12-23 | 18時 | -3.4 | 1.7 | 0.59953 | 0
2014-12-23 | 19時 | -4 | 1.5 | 0.55673 | 4.5877
2014-12-23 | 20時 | -4.4 | 1.5 | 0.57598 | 2.0148
2014-12-23 | 21時 | -4.9 | 1.4 | 0.56108 | 1.8224
2014-12-23 | 22時 | -5.2 | 1.5 | 0.61668 | 0
2014-12-23 | 23時 | -5 | 1.5 | 0.60622 | 0
2014-12-24 | 0時 | -5.8 | 1.5 | 0.64925 | 0
2014-12-24 | 1時 | -5.9 | 1.4 | 0.6113 | 0
2014-12-24 | 2時 | -6.5 | 1.4 | 0.64377 | 0
2014-12-24 | 3時 | -6.7 | 1.4 | 0.65501 | 0
2014-12-24 | 4時 | -6.5 | 1.4 | 0.64377 | 0
2014-12-24 | 5時 | -6.3 | 1.4 | 0.63275 | 0
2014-12-24 | 6時 | -6.3 | 1.4 | 0.63275 | 0
2014-12-24 | 7時 | -6.2 | 1.6 | 0.7167 | 0
2014-12-24 | 8時 | -6 | 1.6 | 0.70445 | 8.8656
2014-12-24 | 9時 | -5.5 | 1.8 | 0.75892 | 3.0334
2014-12-24 | 10時 | -4.4 | 1.8 | 0.69084 | 2.3014
2014-12-24 | 11時 | -3.6 | 1.8 | 0.64551 | 2.1881
2014-12-24 | 12時 | -3.1 | 1.8 | 0.61883 | 0
2014-12-24 | 13時 | -2.8 | 1.8 | 0.6034 | 0
2014-12-24 | 14時 | -3.2 | 2.1 | 0.72773 | 0
2014-12-24 | 15時 | -4.3 | 1.9 | 0.72293 | 0
2014-12-24 | 16時 | -4 | 1.9 | 0.70474 | 0
2014-12-24 | 17時 | -4.7 | 1.8 | 0.70872 | 0
2014-12-24 | 18時 | -5.4 | 1.9 | 0.79411 | 0
2014-12-24 | 19時 | -4.3 | 2 | 0.76086 | 6.8299
2014-12-24 | 20時 | -4.1 | 2.2 | 0.82258 | 2.5272
2014-12-24 | 21時 | -3.8 | 2.2 | 0.80192 | 2.0696
2014-12-24 | 22時 | -4.3 | 2.2 | 0.83668 | 0
2014-12-24 | 23時 | -4.7 | 2.2 | 0.86566 | 0
2014-12-25 | 0時 | -4.7 | 2.1 | 0.82645 | 0
2014-12-25 | 1時 | -4.2 | 2.1 | 0.79201 | 0
2014-12-25 | 2時 | -4.3 | 2.1 | 0.79877 | 0
2014-12-25 | 3時 | -4 | 2 | 0.74172 | 0
2014-12-25 | 4時 | -4.3 | 1.8 | 0.68499 | 0
2014-12-25 | 5時 | -4.5 | 2 | 0.77392 | 0
2014-12-25 | 6時 | -4.9 | 2 | 0.80077 | 0
2014-12-25 | 7時 | -4.7 | 2 | 0.78722 | 0
2014-12-25 | 8時 | -3.9 | 2 | 0.73545 | 0
2014-12-25 | 9時 | -3.5 | 2 | 0.71097 | 0
2014-12-25 | 10時 | -3.1 | 1.9 | 0.65311 | 0
2014-12-25 | 11時 | -2 | 2 | 0.62676 | 0
2014-12-25 | 12時 | -2 | 2 | 0.62676 | 0
2014-12-25 | 13時 | -2.4 | 2 | 0.6481 | 0
2014-12-25 | 14時 | -2.8 | 2 | 0.67023 | 0
2014-12-25 | 15時 | -3.7 | 2 | 0.7231 | 0
2014-12-25 | 16時 | -3.9 | 1.7 | 0.62544 | 0
2014-12-25 | 17時 | -4.3 | 1.8 | 0.68499 | 7.6432
2014-12-25 | 18時 | -4.9 | 1.7 | 0.68098 | 0
2014-12-25 | 19時 | -4.9 | 1.8 | 0.72093 | 0
2014-12-25 | 20時 | -6.1 | 1.8 | 0.7991 | 5.7824
2014-12-25 | 21時 | -8 | 1.9 | 0.9946 | 2.6835
2014-12-25 | 22時 | -9.6 | 1.8 | 1.0848 | 0
2014-12-25 | 23時 | -11 | 1.6 | 1.0926 | 0
2014-12-26 | 0時 | -11.7 | 1.5 | 1.0909 | 0
2014-12-26 | 1時 | -12.5 | 1.4 | 1.0945 | 0
2014-12-26 | 2時 | -13.6 | 1.3 | 1.1234 | 0
2014-12-26 | 3時 | -13.6 | 1.3 | 1.1234 | 0
2014-12-26 | 4時 | -13.7 | 1.3 | 1.1337 | 0
2014-12-26 | 5時 | -14.1 | 1.2 | 1.0857 | 0
2014-12-26 | 6時 | -14.5 | 1.2 | 1.1263 | 0
2014-12-26 | 7時 | -13.7 | 1.3 | 1.1337 | 0
2014-12-26 | 8時 | -13.2 | 1.3 | 1.0832 | 0
2014-12-26 | 9時 | -11 | 1.6 | 1.0926 | 0
2014-12-26 | 10時 | -7.3 | 1.8 | 0.88659 | 0
2014-12-26 | 11時 | -4.8 | 1.9 | 0.75439 | 0
2014-12-26 | 12時 | -2.8 | 1.9 | 0.63682 | 0
2014-12-26 | 13時 | -2.6 | 2 | 0.65907 | 0
2014-12-26 | 14時 | -2.7 | 2 | 0.66463 | 0
2014-12-26 | 15時 | -4.4 | 2 | 0.76736 | 0
2014-12-26 | 16時 | -6 | 2 | 0.87999 | 0
2014-12-26 | 17時 | -7.8 | 1.9 | 0.97737 | 7.3905
2014-12-26 | 18時 | -9.3 | 1.8 | 1.0564 | 0
2014-12-26 | 19時 | -9.8 | 1.8 | 1.1042 | 0
2014-12-26 | 20時 | -10.4 | 1.7 | 1.1002 | 6.3577
2014-12-26 | 21時 | -10.8 | 1.6 | 1.0732 | 2.9808
2014-12-26 | 22時 | -11.7 | 1.5 | 1.0909 | 0
2014-12-26 | 23時 | -12.2 | 1.4 | 1.0652 | 0
2014-12-27 | 0時 | -11.9 | 1.5 | 1.1107 | 0
2014-12-27 | 1時 | -12.9 | 1.4 | 1.1349 | 0
2014-12-27 | 2時 | -13.4 | 1.3 | 1.1031 | 0
2014-12-27 | 3時 | -13 | 1.4 | 1.1453 | 0
2014-12-27 | 4時 | -12.3 | 1.4 | 1.0749 | 0
2014-12-27 | 5時 | -13.7 | 1.3 | 1.1337 | 0
2014-12-27 | 6時 | -14.2 | 1.2 | 1.0957 | 0
2014-12-27 | 7時 | -12.1 | 1.5 | 1.1309 | 0
2014-12-27 | 8時 | -9 | 1.9 | 1.0858 | 0
2014-12-27 | 9時 | -6.6 | 2.3 | 1.0653 | 0
2014-12-27 | 10時 | -6.5 | 2.3 | 1.0561 | 0
2014-12-27 | 11時 | -4.1 | 2.6 | 0.97152 | 0
2014-12-27 | 12時 | -2.1 | 2.8 | 0.8837 | 0
2014-12-27 | 13時 | -2 | 2.8 | 0.87635 | 0
2014-12-27 | 14時 | -2.6 | 2.7 | 0.88874 | 0
2014-12-27 | 15時 | -2.7 | 2.7 | 0.89624 | 0
2014-12-27 | 16時 | -3.5 | 2.9 | 1.0294 | 0
2014-12-27 | 17時 | -4.2 | 2.7 | 1.0173 | 7.3928
2014-12-27 | 18時 | -5.6 | 2.5 | 1.062 | 0
2014-12-27 | 19時 | -6.3 | 2.3 | 1.038 | 0
2014-12-27 | 20時 | -6.7 | 2.3 | 1.0745 | 5.8498
2014-12-27 | 21時 | -7.1 | 2.2 | 1.0643 | 2.654
2014-12-27 | 22時 | -6.6 | 2.3 | 1.0653 | 0
2014-12-27 | 23時 | -7.3 | 2.2 | 1.0829 | 0
2014-12-28 | 0時 | -8.9 | 1.9 | 1.0763 | 0
2014-12-28 | 1時 | -9.2 | 1.9 | 1.1052 | 0
2014-12-28 | 2時 | -9.5 | 1.8 | 1.0753 | 0
2014-12-28 | 3時 | -11.6 | 1.5 | 1.0811 | 0
2014-12-28 | 4時 | -12.1 | 1.5 | 1.1309 | 0
2014-12-28 | 5時 | -11.7 | 1.5 | 1.0909 | 0
2014-12-28 | 6時 | -12.4 | 1.4 | 1.0847 | 0
2014-12-28 | 7時 | -11.6 | 1.5 | 1.0811 | 0
2014-12-28 | 8時 | -11.4 | 1.6 | 1.1325 | 0
2014-12-28 | 9時 | -8.4 | 2 | 1.0841 | 0
2014-12-28 | 10時 | -3 | 2.2 | 0.74953 | 0
2014-12-28 | 11時 | -3.1 | 2.1 | 0.72163 | 0
2014-12-28 | 12時 | -3.9 | 1.9 | 0.69879 | 0
2014-12-28 | 13時 | -4.1 | 2.1 | 0.78531 | 0
2014-12-28 | 14時 | -4.1 | 2 | 0.74804 | 0
2014-12-28 | 15時 | -4.8 | 2 | 0.79396 | 0
2014-12-28 | 16時 | -5.2 | 2 | 0.82158 | 0
2014-12-28 | 17時 | -7.9 | 1.9 | 0.98594 | 10.4158
2014-12-28 | 18時 | -9.7 | 1.8 | 1.0945 | 0
2014-12-28 | 19時 | -10.9 | 1.6 | 1.0829 | 0
2014-12-28 | 20時 | -12.1 | 1.5 | 1.1309 | 7.3898
2014-12-28 | 21時 | -11.8 | 1.5 | 1.1007 | 3.333
2014-12-28 | 22時 | -12 | 1.5 | 1.1207 | 0
2014-12-28 | 23時 | -13.2 | 1.3 | 1.0832 | 0
2014-12-29 | 0時 | -13.1 | 1.3 | 1.0734 | 0
2014-12-29 | 1時 | -13.6 | 1.3 | 1.1234 | 0
2014-12-29 | 2時 | -14 | 1.2 | 1.0758 | 0
2014-12-29 | 3時 | -14.8 | 1.2 | 1.1578 | 0
2014-12-29 | 4時 | -15.3 | 1.1 | 1.1116 | 0
2014-12-29 | 5時 | -15.5 | 1.1 | 1.1324 | 0
2014-12-29 | 6時 | -15.7 | 1.1 | 1.1536 | 0
2014-12-29 | 7時 | -14.5 | 1.2 | 1.1263 | 0
2014-12-29 | 8時 | -11.3 | 1.5 | 1.0524 | 0
2014-12-29 | 9時 | -9.9 | 1.6 | 0.9906 | 0
2014-12-29 | 10時 | -7.2 | 1.6 | 0.78151 | 0
2014-12-29 | 11時 | -9.1 | 1.6 | 0.92293 | 0
2014-12-29 | 12時 | -7.2 | 1.6 | 0.78151 | 0
2014-12-29 | 13時 | -5.9 | 1.6 | 0.69841 | 0
2014-12-29 | 14時 | -5.6 | 1.7 | 0.72305 | 0
2014-12-29 | 15時 | -6.8 | 1.6 | 0.75485 | 0
2014-12-29 | 16時 | -8.1 | 1.7 | 0.89801 | 0
2014-12-29 | 17時 | -8.4 | 1.7 | 0.92192 | 9.1541
2014-12-29 | 18時 | -9.8 | 1.7 | 1.043 | 0
2014-12-29 | 19時 | -10.6 | 1.6 | 1.0542 | 0
2014-12-29 | 20時 | -10.9 | 1.6 | 1.0829 | 7.0054
2014-12-29 | 21時 | -11.4 | 1.5 | 1.0619 | 3.2121
2014-12-29 | 22時 | -11.7 | 1.5 | 1.0909 | 0
2014-12-29 | 23時 | -12.4 | 1.4 | 1.0847 | 0
2014-12-30 | 0時 | -12.6 | 1.4 | 1.1045 | 0
2014-12-30 | 1時 | -12.7 | 1.4 | 1.1145 | 0
2014-12-30 | 2時 | -12.7 | 1.4 | 1.1145 | 0
2014-12-30 | 3時 | -13.4 | 1.3 | 1.1031 | 0
2014-12-30 | 4時 | -14 | 1.2 | 1.0758 | 0
2014-12-30 | 5時 | -14.5 | 1.2 | 1.1263 | 0
2014-12-30 | 6時 | -15 | 1.1 | 1.0812 | 0
2014-12-30 | 7時 | -14.1 | 1.2 | 1.0857 | 0
2014-12-30 | 8時 | -14.2 | 1.2 | 1.0957 | 10.237
2014-12-30 | 9時 | -10.6 | 1.6 | 1.0542 | 1.9758
2014-12-30 | 10時 | -7.4 | 2 | 0.99339 | 1.4238
2014-12-30 | 11時 | -6.4 | 2.1 | 0.95628 | 0.36378
2014-12-30 | 12時 | -5.7 | 2.3 | 0.98574 | 0
2014-12-30 | 13時 | -3.6 | 2.2 | 0.78846 | 0
2014-12-30 | 14時 | -3.6 | 2.3 | 0.82416 | 0
2014-12-30 | 15時 | -4.3 | 2.1 | 0.79877 | 0
2014-12-30 | 16時 | -5.4 | 2.1 | 0.87742 | 0
2014-12-30 | 17時 | -6 | 2.2 | 0.96768 | 0
2014-12-30 | 18時 | -5.7 | 2.2 | 0.94303 | 0
2014-12-30 | 19時 | -6.5 | 2.2 | 1.0103 | 6.2092
2014-12-30 | 20時 | -3.4 | 2.2 | 0.77524 | 2.3821
2014-12-30 | 21時 | -5.2 | 2.1 | 0.86252 | 2.0908
2014-12-30 | 22時 | -5.8 | 2 | 0.86498 | 0
2014-12-30 | 23時 | -7.8 | 1.9 | 0.97737 | 0
2014-12-31 | 0時 | -8.5 | 1.9 | 1.0391 | 0
2014-12-31 | 1時 | -8.7 | 1.9 | 1.0575 | 0
2014-12-31 | 2時 | -11.5 | 1.5 | 1.0714 | 0
2014-12-31 | 3時 | -11 | 1.6 | 1.0926 | 0
2014-12-31 | 4時 | -11 | 1.6 | 1.0926 | 0
2014-12-31 | 5時 | -11 | 1.6 | 1.0926 | 0
2014-12-31 | 6時 | -10.9 | 1.6 | 1.0829 | 0
2014-12-31 | 7時 | -11.6 | 1.5 | 1.0811 | 0
2014-12-31 | 8時 | -9.3 | 1.8 | 1.0564 | 9.694
2014-12-31 | 9時 | -3.6 | 1.9 | 0.68127 | 2.8677
2014-12-31 | 10時 | -3.4 | 2.1 | 0.74012 | 2.0936
2014-12-31 | 11時 | -3 | 1.9 | 0.64763 | 1.229
2014-12-31 | 12時 | -3.2 | 2 | 0.69319 | 0
2014-12-31 | 13時 | -3.7 | 2 | 0.7231 | 0
2014-12-31 | 14時 | -4.5 | 2 | 0.77392 | 0
2014-12-31 | 15時 | -5 | 1.8 | 0.72711 | 0
2014-12-31 | 16時 | -5.5 | 1.9 | 0.80095 | 0
2014-12-31 | 17時 | -6.7 | 2 | 0.93483 | 0
2014-12-31 | 18時 | -7.4 | 1.8 | 0.89434 | 0
2014-12-31 | 19時 | -8.5 | 1.8 | 0.9846 | 7.2928
2014-12-31 | 20時 | -9.8 | 1.7 | 1.043 | 2.946
2014-12-31 | 21時 | -10 | 1.6 | 0.99943 | 2.5423
2014-12-31 | 22時 | -11.6 | 1.5 | 1.0811 | 0
2014-12-31 | 23時 | -12.4 | 1.4 | 1.0847 | 0

## 計算過程
見出し1 |  | 最大出力 | エネルギー消費量 | [10 empty] | 熱源機出力と未処理負荷 |  |  |  |  | 熱源機の熱需要 | 熱源機の温水床暖房部の熱需要 |  | 熱源機のルームエアコンディショナー部の熱需要 | 処理暖房負荷 |  | R410Aにおけるヒートポンプサイクルの理論効率の計算方法 | [11 empty] | ルームエアコンディショナー |  |  | 床暖房パネル
見出し2 |  | 最大暖房出力 | 消費電力量 | 熱源機の消費電力量 | 圧縮機の消費電力量 | 熱源機のデフロストに関する暖房出力補正係数 | 圧縮機の圧縮効率 | 蒸発温度 | 凝縮温度 | 過冷却度 | 過熱度 | 熱源機内の平均放熱損失 | 補機の消費電力量 | 熱源機の平均暖房出力 | 熱源機の未処理暖房負荷 | 熱源機暖房出力 | 熱源機の最大暖房出力 | 熱源機の最大暖房能力 | 熱源機の熱需要 | 熱源機の床暖房部の熱需要 | 配管の放熱損失 |  | 温水床暖房の処理負荷 | ルームエアコンディショナーの処理負荷 | ヒートポンプサイクルの理論効率 | 圧縮機吐出比エンタルピー | 圧縮機吐出圧力 | 圧縮機吐出比エントロピー | 圧縮機吸込比エントロピー | 圧縮機吸込比エンタルピー | 圧縮機吸込圧力 | 圧縮機吸込温度 | 凝縮器出口比エンタルピー | 凝縮器出口温度 | 凝縮圧力 | 蒸発圧力 | 最大暖房出力 | 最大暖房出力比 | デフロストに関する暖房出力補正係数 | 熱損失 | 温水供給運転率 | 最大出力
式番号 |  | （1） | （2） | （3） | （4） | - | （5） | （6） | （7） | （8） | （9） | （10） | （11） | （12） | （13） | （13） | （14） | （15） | （16） | （17） | （18） | （20） | （21） | （22） | 付録A（1） | 付録A（2） | 付録A（3） | 付録A（4） | 付録A（5） | 付録A（6） | 付録A（7） | 付録A（8） | 付録A（9） | 付録A（10） | 付録A（11） | 付録A（12） | 第三節（1） | 第三節（2） | 第三節（1） | 付録4.7J（1） | 付録4.7J（2） | 付録4.7J（3） | 見出し | 式番号 | 記号 | 単位 |  | 備考
記号 |  | Q_(max,H,d,t) | E_(E,d,t) | E_(E,hs,H,d,t) | E_(comp,hs,H,d,t) | C_(df,H,d,t) | η_(H,d,t) | θ_(ref,evp,d,t) | θ_(ref,cnd,d,t) | θ_(ref,SC,d,t) | θ_(ref,SH,d,t) | q_(loss,H,hs,d,t ) | E_(aux,hs,d,t) | q_(out,H,hs,d,t) | Q_(UT,H,hs,d,t) | Q_(out,H,hs,d,t) | Q_(max,H,hs,d,t) | q_(max,H,hs) | Q_(dmd,H,hs,d,t) | Q_(dmd,H,hs,FH,d,t) | Q_(loss,pp,d,t) | Q_(dmd,H,hs,RAC,d,t) | Q_(T,H,FH,d,t) | Q_(T,H,RAC,d,t) | e_(ref,H,th) | h_(ref,comp,out) | P_(ref,comp,out) | S_(ref,comp,out) | S_(ref,comp,in) | h_(ref,comp,in) | P_(ref,comp,in) | θ_(ref,comp,in) | h_(ref,cnd,out) | θ_(ref,cnd,out) | P_(ref,cnd) | P_(ref,evp) | Q_(max,RAC,H,d,t) | Qr_(max,H,d,t) | C_(df,H) | Q_(loss,FH,H,d,t) | r_(WS,rad,i,d,t) | Q_(max,floor,H,d,t) | デフロストに関する暖房出力補正係数 | （1） | C_(df,H,d,t) | － | 0.85 | 外気温度(θ_(ex,d,t))が5℃未満かつ相対湿度(h_(ex,d,t))が80%以上の場合
単位 |  | MJ/h | kWh/h | kWh/h | kWh/h | - | － | ℃ | ℃ | ℃ | ℃ | kW | kWh/h | kW | MJ/h | － | － | W | MJ/h | MJ/h | ℃ | MJ/h | MJ/h | MJ/h | - | MJ/kg | ℃ | Mpa | kJ/(kg・K) | kJ/(kg・K) | MJ/kg | Mpa | ℃ | MJ/kg | Mpa | Mpa | MJ/h | - | - | MJ/h | MJ/h | MJ/h | 送水温度 | － | θ_(wtr,d,t) | ℃ | 36 | 日付、時刻によらず一定
2014-01-01 | 0時 | 9.9085 | 0 | 0 | 0.14058 | 0.85 | 0.347 | -14.0093 | 37.897 | 3.526 | 0.027 | 0.196 | 0.123 | 0 | 0 | 0 | 11.3077 | 4771.7098 | 0 | 0 | 0 | 0 | 0 | 0 | 4.7268 | 460.5039 | 2.2975 | 1.8417 | 1.8417 | 417.138 | 0.49741 | -13.9823 | 255.521 | 34.371 | 2.2975 | 0.49741 | 8.0242 | 1.4766 | 0.77 | 0 | 0 | 1.8843 | 単位面積当たりの必要暖房能力 | － | q_(rq,H) | W/m2 | 139.26 | 1地域, 主たる居室
2014-01-01 | 1時 | 9.8003 | 0 | 0 | 0.14667 | 0.85 | 0.347 | -14.8249 | 37.897 | 3.526 | 0 | 0.2008 | 0.123 | 0 | 0 | 0 | 10.8181 | 4771.7098 | 0 | 0 | 0 | 0 | 0 | 0 | 4.6415 | 461.0856 | 2.2975 | 1.8434 | 1.8434 | 416.7974 | 0.48307 | -14.8249 | 255.521 | 34.371 | 2.2975 | 0.48307 | 7.916 | 1.4567 | 0.77 | 0 | 0 | 1.8843 | 外気温度補正係数 | － | f_cT | － | 1.05
2014-01-01 | 2時 | 9.7316 | 0 | 0 | 0.15175 | 0.85 | 0.347 | -15.6551 | 37.897 | 3.526 | 0 | 0.204 | 0.123 | 0 | 0 | 0 | 10.4875 | 4771.7098 | 0 | 0 | 0 | 0 | 0 | 0 | 4.5577 | 461.7126 | 2.2975 | 1.8453 | 1.8453 | 416.4723 | 0.46881 | -15.6551 | 255.521 | 34.371 | 2.2975 | 0.46881 | 7.8473 | 1.444 | 0.77 | 0 | 0 | 1.8843 | 間歇運転能力補正係数 | － | f_cI | － | 3.03 | 主たる居室の場合
2014-01-01 | 3時 | 9.6336 | 0 | 0 | 0.16028 | 0.85 | 0.347 | -17.1224 | 37.897 | 3.526 | 0 | 0.2088 | 0.123 | 0 | 0 | 0 | 9.9854 | 4771.7098 | 0 | 0 | 0 | 0 | 0 | 0 | 4.4167 | 462.8253 | 2.2975 | 1.8486 | 1.8486 | 415.8884 | 0.44437 | -17.1224 | 255.521 | 34.371 | 2.2975 | 0.44437 | 7.7493 | 1.426 | 0.77 | 0 | 0 | 1.8843 |  |  |  |  | 1.62 | その他の居室の場合
2014-01-01 | 4時 | 9.5946 | 0 | 0 | 0.16296 | 0.85 | 0.347 | -17.4584 | 37.897 | 3.526 | 0 | 0.2108 | 0.123 | 0 | 0 | 0 | 9.774 | 4771.7098 | 0 | 0 | 0 | 0 | 0 | 0 | 4.3856 | 463.0805 | 2.2975 | 1.8494 | 1.8494 | 415.753 | 0.43892 | -17.4584 | 255.521 | 34.371 | 2.2975 | 0.43892 | 7.7103 | 1.4188 | 0.77 | 0 | 0 | 1.8843 | 線熱損失係数 | － | K_(loss,pp) | W/mK | 0.15 | 配管断熱を採用する場合の係数
2014-01-01 | 5時 | 9.5052 | 0 | 0 | 0.17079 | 0.85 | 0.347 | -18.6401 | 37.897 | 3.526 | 0 | 0.2156 | 0.123 | 0 | 0 | 0 | 9.2614 | 4771.7098 | 0 | 0 | 0 | 0 | 0 | 0 | 4.2799 | 463.9783 | 2.2975 | 1.852 | 1.852 | 415.2718 | 0.42014 | -18.6401 | 255.521 | 34.371 | 2.2975 | 0.42014 | 7.6209 | 1.4024 | 0.77 | 0 | 0 | 1.8843 | 床暖房パネルの上面最大放熱量 | － | q_(max,fh,i) | W/m2 | 162
2014-01-01 | 6時 | 9.5343 | 0 | 0 | 0.16861 | 0.85 | 0.347 | -18.3743 | 37.897 | 3.526 | 0 | 0.214 | 0.123 | 0 | 0 | 0 | 9.4331 | 4771.7098 | 0 | 0 | 0 | 0 | 0 | 0 | 4.3032 | 463.7764 | 2.2975 | 1.8514 | 1.8514 | 415.3807 | 0.42431 | -18.3743 | 255.521 | 34.371 | 2.2975 | 0.42431 | 7.65 | 1.4077 | 0.77 | 0 | 0 | 1.8843 | 床暖房パネルの敷設面積 | － | A_(f,i) | m2 | 8.0775
2014-01-01 | 7時 | 9.5946 | 0 | 0 | 0.16296 | 0.85 | 0.347 | -17.4584 | 37.897 | 3.526 | 0 | 0.2108 | 0.123 | 0 | 0 | 0 | 9.774 | 4771.7098 | 0 | 0 | 0 | 0 | 0 | 0 | 4.3856 | 463.0805 | 2.2975 | 1.8494 | 1.8494 | 415.753 | 0.43892 | -17.4584 | 255.521 | 34.371 | 2.2975 | 0.43892 | 7.7103 | 1.4188 | 0.77 | 0 | 0 | 1.8843 | 配管の断熱区画外の長さに関する係数 | － | L_(pp,i,ex,std) | － | 27.86
2014-01-01 | 8時 | 9.6819 | 53.8059 | 53.8059 | 1.4578 | 0.85 | 0.66034 | -19.3423 | 39.0601 | 3.0141 | 0 | 0.516 | 0.18887 | 2.8437 | 187.7733 | 10.2374 | 10.2374 | 4771.7098 | 198.0107 | 189.0475 | 0.61562 | 8.9631 | 1.8843 | 8.9631 | 4.1059 | 465.3852 | 2.3639 | 1.8536 | 1.8536 | 414.9822 | 0.40928 | -19.3423 | 258.4358 | 36.0459 | 2.3639 | 0.40928 | 7.7975 | 1.4349 | 0.77 | 186.5476 | 1 | 1.8843 | 配管の断熱区画内の長さに関する係数 | － | L_(pp,i,in,std) | － | 0
2014-01-01 | 9時 | 10.0424 | 50.9317 | 50.9317 | 1.4709 | 0.85 | 0.68937 | -15.9812 | 39.2455 | 2.9325 | 0 | 0.476 | 0.19794 | 3.2971 | 177.3459 | 11.8696 | 11.8696 | 4771.7098 | 189.2155 | 189.0054 | 0.57349 | 0.21012 | 1.8843 | 0.21012 | 4.3775 | 462.9578 | 2.3746 | 1.846 | 1.846 | 416.3436 | 0.46329 | -15.9812 | 258.9029 | 36.313 | 2.3746 | 0.46329 | 8.1581 | 1.5012 | 0.77 | 186.5476 | 1 | 1.8843 | 配管の断熱区画外の長さ | （19a） | L_(pp,ex) | m | 27.86
2014-01-01 | 10時 | 10.0424 | 21.5355 | 21.5355 | 1.3596 | 0.85 | 0.68937 | -15.9812 | 39.2455 | 2.9325 | 0 | 0.1904 | 0.2351 | 3.2971 | 71.787 | 11.8696 | 11.8696 | 4771.7098 | 83.6566 | 83.6566 | 0.25384 | 0 | 0.83403 | 0 | 4.3775 | 462.9578 | 2.3746 | 1.846 | 1.846 | 416.3436 | 0.46329 | -15.9812 | 258.9029 | 36.313 | 2.3746 | 0.46329 | 8.1581 | 1.5012 | 0.77 | 82.5688 | 0.44261 | 1.8843 | 配管の断熱区画内の長さ | （19b） | L_(pp,in) | m | 0
2014-01-01 | 11時 | 10.0722 | 10.0387 | 10.0387 | 1.3637 | 0.85 | 0.69127 | -15.8052 | 39.259 | 2.9266 | 0 | 0.1892 | 0.23623 | 3.3302 | 30.3798 | 11.9887 | 11.9887 | 4771.7098 | 42.3684 | 42.3684 | 0.12785 | 0 | 0.42241 | 0 | 4.3924 | 462.8338 | 2.3754 | 1.8456 | 1.8456 | 416.4131 | 0.46626 | -15.8052 | 258.9371 | 36.3325 | 2.3754 | 0.46626 | 8.1879 | 1.5067 | 0.77 | 41.8182 | 0.22417 | 1.8843 | 見出し | 式番号 | 記号 | 単位 |  | 備考
2014-01-01 | 12時 | 10.2697 | 0 | 0 | 0.12022 | 0.85 | 0.347 | -10.5625 | 37.897 | 3.526 | 0.5382 | 0.1816 | 0.123 | 0 | 0 | 0 | 12.732 | 4771.7098 | 0 | 0 | 0 | 0 | 0 | 0 | 5.1216 | 458.5578 | 2.2975 | 1.8359 | 1.8359 | 418.9145 | 0.56163 | -10.0243 | 255.521 | 34.371 | 2.2975 | 0.56163 | 8.3853 | 1.543 | 0.77 | 0 | 0 | 1.8843 | 室内機吹き出し風量に関する暖房出力補正係数 | 第三節(1) | C_(af,H) | － | 0.8
2014-01-01 | 13時 | 10.5174 | 0 | 0 | 0.10988 | 0.85 | 0.347 | -8.9099 | 37.897 | 3.526 | 0.8506 | 0.1728 | 0.123 | 0 | 0 | 0 | 13.5694 | 4771.7098 | 0 | 0 | 0 | 0 | 0 | 0 | 5.332 | 457.7392 | 2.2975 | 1.8334 | 1.8334 | 419.8137 | 0.59456 | -8.0593 | 255.521 | 34.371 | 2.2975 | 0.59456 | 8.6331 | 1.5886 | 0.77 | 0 | 0 | 1.8843 | エアコン最大暖房出力のデフロストに関する暖房出力補正係数 | 第三節(1) | C_(df,H) | － | 0.77 | 外気温度(θ_(ex,d,t))が5℃未満かつ相対湿度(h_(ex,d,t))が80%以上の場合
2014-01-01 | 14時 | 10.4478 | 0 | 0 | 0.11268 | 0.85 | 0.347 | -9.3721 | 37.897 | 3.526 | 0.7654 | 0.1752 | 0.123 | 0 | 0 | 0 | 13.3435 | 4771.7098 | 0 | 0 | 0 | 0 | 0 | 0 | 5.2717 | 457.9681 | 2.2975 | 1.8341 | 1.8341 | 419.5653 | 0.5852 | -8.6067 | 255.521 | 34.371 | 2.2975 | 0.5852 | 8.5635 | 1.5758 | 0.77 | 0 | 0 | 1.8843 | 係数a2 | 第三節（3a） | a2 | － | 0.00038982
2014-01-01 | 15時 | 10.2805 | 0 | 0 | 0.11974 | 0.85 | 0.347 | -10.4901 | 37.897 | 3.526 | 0.5524 | 0.1812 | 0.123 | 0 | 0 | 0 | 12.7706 | 4771.7098 | 0 | 0 | 0 | 0 | 0 | 0 | 5.1305 | 458.5219 | 2.2975 | 1.8358 | 1.8358 | 418.9546 | 0.56304 | -9.9377 | 255.521 | 34.371 | 2.2975 | 0.56304 | 8.3962 | 1.545 | 0.77 | 0 | 0 | 1.8843 | 係数a1 | 第三節（3a） | a1 | － | 0.032649
2014-01-01 | 16時 | 10.1742 | 0 | 0 | 0.12449 | 0.85 | 0.347 | -11.2021 | 37.897 | 3.526 | 0.4104 | 0.1852 | 0.123 | 0 | 0 | 0 | 12.3822 | 4771.7098 | 0 | 0 | 0 | 0 | 0 | 0 | 5.044 | 458.8731 | 2.2975 | 1.8368 | 1.8368 | 418.5575 | 0.54926 | -10.7917 | 255.521 | 34.371 | 2.2975 | 0.54926 | 8.2899 | 1.5255 | 0.77 | 0 | 0 | 1.8843 | 係数a0 | 第三節（3a） | a2 | － | 1.9737
2014-01-01 | 17時 | 10.1535 | 0 | 0 | 0.12544 | 0.85 | 0.347 | -11.341 | 37.897 | 3.526 | 0.382 | 0.186 | 0.123 | 0 | 0 | 0 | 12.3039 | 4771.7098 | 0 | 0 | 0 | 0 | 0 | 0 | 5.0274 | 458.9413 | 2.2975 | 1.837 | 1.837 | 418.4791 | 0.5466 | -10.959 | 255.521 | 34.371 | 2.2975 | 0.5466 | 8.2692 | 1.5217 | 0.77 | 0 | 0 | 1.8843 | 係数b2 | 第三節（3b） | b2 | － | 0.00019561
2014-01-01 | 18時 | 10.0033 | 0 | 0 | 0.13403 | 0.85 | 0.347 | -12.8186 | 37.897 | 3.526 | 0.169 | 0.192 | 0.123 | 0 | 0 | 0 | 11.7101 | 4771.7098 | 0 | 0 | 0 | 0 | 0 | 0 | 4.8568 | 459.7814 | 2.2975 | 1.8396 | 1.8396 | 417.7248 | 0.51893 | -12.6496 | 255.521 | 34.371 | 2.2975 | 0.51893 | 8.119 | 1.494 | 0.77 | 0 | 0 | 1.8843 | 係数b1 | 第三節（3b） | b1 | － | 0.018774
2014-01-01 | 19時 | 9.9554 | 52.5006 | 52.5006 | 1.4696 | 0.85 | 0.68346 | -16.7411 | 39.2046 | 2.9505 | 0 | 0.485 | 0.19594 | 3.1971 | 183.0061 | 11.5096 | 11.5096 | 4771.7098 | 194.5157 | 189.0149 | 0.58297 | 5.5008 | 1.8843 | 5.5008 | 4.3127 | 463.507 | 2.3723 | 1.8477 | 1.8477 | 416.0413 | 0.45063 | -16.7411 | 258.7998 | 36.2541 | 2.3723 | 0.45063 | 8.0711 | 1.4852 | 0.77 | 186.5476 | 1 | 1.8843 | 係数b0 | 第三節（3b） | b0 | － | 1.0009
2014-01-01 | 20時 | 9.8809 | 51.4191 | 51.4191 | 1.469 | 0.85 | 0.67792 | -17.4584 | 39.1679 | 2.9667 | 0 | 0.493 | 0.19414 | 3.1072 | 179.1215 | 11.186 | 11.186 | 4771.7098 | 190.3075 | 189.0233 | 0.5914 | 1.2842 | 1.8843 | 1.2842 | 4.2532 | 464.0275 | 2.3701 | 1.8494 | 1.8494 | 415.753 | 0.43892 | -17.4584 | 258.7072 | 36.2012 | 2.3701 | 0.43892 | 7.9966 | 1.4715 | 0.77 | 186.5476 | 1 | 1.8843 | 係数c2 | 第三節（3c） | c2 | － | 4.1697e-06
2014-01-01 | 21時 | 9.8091 | 51.4148 | 51.4148 | 1.4682 | 0.85 | 0.67208 | -18.1938 | 39.1307 | 2.983 | 0 | 0.501 | 0.19233 | 3.0164 | 179.1157 | 10.8592 | 10.8592 | 4771.7098 | 189.9748 | 189.0317 | 0.59982 | 0.9431 | 1.8843 | 0.9431 | 4.1939 | 464.5615 | 2.368 | 1.851 | 1.851 | 415.4545 | 0.42716 | -18.1938 | 258.6137 | 36.1477 | 2.368 | 0.42716 | 7.9248 | 1.4583 | 0.77 | 186.5476 | 1 | 1.8843 | 係数c1 | 第三節（3c） | c1 | － | -0.0043642
2014-01-01 | 22時 | 9.7571 | 0 | 0 | 0.15021 | 0.85 | 0.347 | -15.4556 | 37.897 | 3.526 | 0 | 0.2028 | 0.123 | 0 | 0 | 0 | 10.6118 | 4771.7098 | 0 | 0 | 0 | 0 | 0 | 0 | 4.5776 | 461.5618 | 2.2975 | 1.8449 | 1.8449 | 416.5508 | 0.4722 | -15.4556 | 255.521 | 34.371 | 2.2975 | 0.4722 | 7.8728 | 1.4487 | 0.77 | 0 | 0 | 1.8843 | 係数c0 | 第三節（3c） | c0 | － | 0.00035679
2014-01-01 | 23時 | 9.7916 | 0 | 0 | 0.14814 | 0.85 | 0.347 | -15.1849 | 37.897 | 3.526 | 0 | 0.2012 | 0.123 | 0 | 0 | 0 | 10.7769 | 4771.7098 | 0 | 0 | 0 | 0 | 0 | 0 | 4.6048 | 461.3573 | 2.2975 | 1.8443 | 1.8443 | 416.6569 | 0.47685 | -15.1849 | 255.521 | 34.371 | 2.2975 | 0.47685 | 7.9073 | 1.4551 | 0.77 | 0 | 0 | 1.8843 | 最大暖房能力比 | 第三節（4） | qr_(max,H) | － | 1.9715
2014-01-02 | 0時 | 9.7656 | 0 | 0 | 0.14969 | 0.85 | 0.347 | -15.3884 | 37.897 | 3.526 | 0 | 0.2024 | 0.123 | 0 | 0 | 0 | 10.6532 | 4771.7098 | 0 | 0 | 0 | 0 | 0 | 0 | 4.5843 | 461.511 | 2.2975 | 1.8447 | 1.8447 | 416.5771 | 0.47335 | -15.3884 | 255.521 | 34.371 | 2.2975 | 0.47335 | 7.8813 | 1.4503 | 0.77 | 0 | 0 | 1.8843 | 見出し | 式番号 | 記号 | 単位 |  | 備考
2014-01-02 | 1時 | 9.7316 | 0 | 0 | 0.15279 | 0.85 | 0.347 | -15.969 | 37.897 | 3.526 | 0 | 0.204 | 0.123 | 0 | 0 | 0 | 10.4875 | 4771.7098 | 0 | 0 | 0 | 0 | 0 | 0 | 4.5268 | 461.9503 | 2.2975 | 1.846 | 1.846 | 416.3484 | 0.46349 | -15.969 | 255.521 | 34.371 | 2.2975 | 0.46349 | 7.8473 | 1.444 | 0.77 | 0 | 0 | 1.8843 | 定格暖房能力 | 第三節付録A（1） | q_(rtd,H) | W | 2450.5176
2014-01-02 | 2時 | 9.7065 | 0 | 0 | 0.15437 | 0.85 | 0.347 | -16.1742 | 37.897 | 3.526 | 0 | 0.2052 | 0.123 | 0 | 0 | 0 | 10.3627 | 4771.7098 | 0 | 0 | 0 | 0 | 0 | 0 | 4.5068 | 462.1058 | 2.2975 | 1.8465 | 1.8465 | 416.2671 | 0.46005 | -16.1742 | 255.521 | 34.371 | 2.2975 | 0.46005 | 7.8222 | 1.4394 | 0.77 | 0 | 0 | 1.8843 | 定格冷房能力 | 第三節付録A（2） | q_(rtd,C) | W | 2097.285
2014-01-02 | 3時 | 9.6575 | 0 | 0 | 0.15867 | 0.85 | 0.347 | -16.9168 | 37.897 | 3.526 | 0 | 0.2076 | 0.123 | 0 | 0 | 0 | 10.1116 | 4771.7098 | 0 | 0 | 0 | 0 | 0 | 0 | 4.4359 | 462.6692 | 2.2975 | 1.8481 | 1.8481 | 415.9709 | 0.44774 | -16.9168 | 255.521 | 34.371 | 2.2975 | 0.44774 | 7.7732 | 1.4304 | 0.77 | 0 | 0 | 1.8843 | 暖房区画の面積 | 第三節付録A（2） | A_HCZ | m2 | 10.77
2014-01-02 | 4時 | 9.6257 | 0 | 0 | 0.16082 | 0.85 | 0.347 | -17.1903 | 37.897 | 3.526 | 0 | 0.2092 | 0.123 | 0 | 0 | 0 | 9.9432 | 4771.7098 | 0 | 0 | 0 | 0 | 0 | 0 | 4.4103 | 462.8768 | 2.2975 | 1.8488 | 1.8488 | 415.8611 | 0.44327 | -17.1903 | 255.521 | 34.371 | 2.2975 | 0.44327 | 7.7414 | 1.4246 | 0.77 | 0 | 0 | 1.8843 | 最大暖房能力 | 第三節付録A（3） | q_(max,H) | W | 4831.3015
2014-01-02 | 5時 | 9.6257 | 0 | 0 | 0.16082 | 0.85 | 0.347 | -17.1903 | 37.897 | 3.526 | 0 | 0.2092 | 0.123 | 0 | 0 | 0 | 9.9432 | 4771.7098 | 0 | 0 | 0 | 0 | 0 | 0 | 4.4103 | 462.8768 | 2.2975 | 1.8488 | 1.8488 | 415.8611 | 0.44327 | -17.1903 | 255.521 | 34.371 | 2.2975 | 0.44327 | 7.7414 | 1.4246 | 0.77 | 0 | 0 | 1.8843 | 最大冷房能力 | 第三節付録A（4） | q_(max,C) | W | 2980.6226
2014-01-02 | 6時 | 9.6179 | 0 | 0 | 0.16136 | 0.85 | 0.347 | -17.2578 | 37.897 | 3.526 | 0 | 0.2096 | 0.123 | 0 | 0 | 0 | 9.901 | 4771.7098 | 0 | 0 | 0 | 0 | 0 | 0 | 4.4041 | 462.9281 | 2.2975 | 1.8489 | 1.8489 | 415.8339 | 0.44217 | -17.2578 | 255.521 | 34.371 | 2.2975 | 0.44217 | 7.7335 | 1.4231 | 0.77 | 0 | 0 | 1.8843
2014-01-02 | 7時 | 9.7316 | 0 | 0 | 0.15279 | 0.85 | 0.347 | -15.969 | 37.897 | 3.526 | 0 | 0.204 | 0.123 | 0 | 0 | 0 | 10.4875 | 4771.7098 | 0 | 0 | 0 | 0 | 0 | 0 | 4.5268 | 461.9503 | 2.2975 | 1.846 | 1.846 | 416.3484 | 0.46349 | -15.969 | 255.521 | 34.371 | 2.2975 | 0.46349 | 7.8473 | 1.444 | 0.77 | 0 | 0 | 1.8843
2014-01-02 | 8時 | 9.9178 | 0 | 0 | 0.13926 | 0.85 | 0.347 | -13.6804 | 37.897 | 3.526 | 0.0412 | 0.1956 | 0.123 | 0 | 0 | 0 | 11.3482 | 4771.7098 | 0 | 0 | 0 | 0 | 0 | 0 | 4.7621 | 460.2741 | 2.2975 | 1.841 | 1.841 | 417.2774 | 0.50329 | -13.6392 | 255.521 | 34.371 | 2.2975 | 0.50329 | 8.0335 | 1.4783 | 0.77 | 0 | 0 | 1.8843
2014-01-02 | 9時 | 10.2057 | 0 | 0 | 0.12306 | 0.85 | 0.347 | -10.9915 | 37.897 | 3.526 | 0.453 | 0.184 | 0.123 | 0 | 0 | 0 | 12.4993 | 4771.7098 | 0 | 0 | 0 | 0 | 0 | 0 | 5.0693 | 458.7695 | 2.2975 | 1.8365 | 1.8365 | 418.6757 | 0.55331 | -10.5385 | 255.521 | 34.371 | 2.2975 | 0.55331 | 8.3213 | 1.5313 | 0.77 | 0 | 0 | 1.8843
2014-01-02 | 10時 | 10.0326 | 0 | 0 | 0.13256 | 0.85 | 0.347 | -12.6118 | 37.897 | 3.526 | 0.2116 | 0.1908 | 0.123 | 0 | 0 | 0 | 11.8298 | 4771.7098 | 0 | 0 | 0 | 0 | 0 | 0 | 4.88 | 459.6779 | 2.2975 | 1.8392 | 1.8392 | 417.8429 | 0.52273 | -12.4002 | 255.521 | 34.371 | 2.2975 | 0.52273 | 8.1483 | 1.4994 | 0.77 | 0 | 0 | 1.8843
2014-01-02 | 11時 | 10.1951 | 0 | 0 | 0.12354 | 0.85 | 0.347 | -11.062 | 37.897 | 3.526 | 0.4388 | 0.1844 | 0.123 | 0 | 0 | 0 | 12.4603 | 4771.7098 | 0 | 0 | 0 | 0 | 0 | 0 | 5.0608 | 458.8042 | 2.2975 | 1.8366 | 1.8366 | 418.6362 | 0.55195 | -10.6232 | 255.521 | 34.371 | 2.2975 | 0.55195 | 8.3108 | 1.5293 | 0.77 | 0 | 0 | 1.8843
2014-01-02 | 12時 | 10.4478 | 0 | 0 | 0.11087 | 0.85 | 0.347 | -8.7157 | 37.897 | 3.526 | 0.7654 | 0.1752 | 0.123 | 0 | 0 | 0 | 13.3435 | 4771.7098 | 0 | 0 | 0 | 0 | 0 | 0 | 5.3578 | 457.5001 | 2.2975 | 1.8327 | 1.8327 | 419.802 | 0.59852 | -7.9503 | 255.521 | 34.371 | 2.2975 | 0.59852 | 8.5635 | 1.5758 | 0.77 | 0 | 0 | 1.8843
2014-01-02 | 13時 | 10.4478 | 0 | 0 | 0.11087 | 0.85 | 0.347 | -8.7157 | 37.897 | 3.526 | 0.7654 | 0.1752 | 0.123 | 0 | 0 | 0 | 13.3435 | 4771.7098 | 0 | 0 | 0 | 0 | 0 | 0 | 5.3578 | 457.5001 | 2.2975 | 1.8327 | 1.8327 | 419.802 | 0.59852 | -7.9503 | 255.521 | 34.371 | 2.2975 | 0.59852 | 8.5635 | 1.5758 | 0.77 | 0 | 0 | 1.8843
2014-01-02 | 14時 | 10.5646 | 0 | 0 | 0.106 | 0.85 | 0.347 | -7.8453 | 37.897 | 3.526 | 0.9074 | 0.1712 | 0.123 | 0 | 0 | 0 | 13.7189 | 4771.7098 | 0 | 0 | 0 | 0 | 0 | 0 | 5.4756 | 457.0544 | 2.2975 | 1.8314 | 1.8314 | 420.2489 | 0.61654 | -6.9379 | 255.521 | 34.371 | 2.2975 | 0.61654 | 8.6803 | 1.5973 | 0.77 | 0 | 0 | 1.8843
2014-01-02 | 15時 | 10.3797 | 0 | 0 | 0.11404 | 0.85 | 0.347 | -9.3071 | 37.897 | 3.526 | 0.6802 | 0.1776 | 0.123 | 0 | 0 | 0 | 13.1157 | 4771.7098 | 0 | 0 | 0 | 0 | 0 | 0 | 5.2802 | 457.8205 | 2.2975 | 1.8337 | 1.8337 | 419.5076 | 0.58651 | -8.6269 | 255.521 | 34.371 | 2.2975 | 0.58651 | 8.4954 | 1.5633 | 0.77 | 0 | 0 | 1.8843
2014-01-02 | 16時 | 10.4708 | 0 | 0 | 0.10997 | 0.85 | 0.347 | -8.5739 | 37.897 | 3.526 | 0.7938 | 0.1744 | 0.123 | 0 | 0 | 0 | 13.419 | 4771.7098 | 0 | 0 | 0 | 0 | 0 | 0 | 5.3767 | 457.4332 | 2.2975 | 1.8325 | 1.8325 | 419.8801 | 0.60143 | -7.7801 | 255.521 | 34.371 | 2.2975 | 0.60143 | 8.5865 | 1.5801 | 0.77 | 0 | 0 | 1.8843
2014-01-02 | 17時 | 10.3132 | 53.1735 | 53.1735 | 1.4655 | 0.85 | 0.70454 | -13.6397 | 39.361 | 2.8817 | 0 | 0.45 | 0.20359 | 3.5795 | 185.4156 | 12.8861 | 12.8861 | 4771.7098 | 198.3017 | 188.978 | 0.54611 | 9.3237 | 1.8843 | 9.3237 | 4.5912 | 461.2678 | 2.3813 | 1.8408 | 1.8408 | 417.2547 | 0.50402 | -13.6397 | 259.1942 | 36.4793 | 2.3813 | 0.50402 | 8.4289 | 1.5511 | 0.77 | 186.5476 | 1 | 1.8843
2014-01-02 | 18時 | 10.2375 | 0 | 0 | 0.12107 | 0.85 | 0.347 | -10.5842 | 37.897 | 3.526 | 0.4956 | 0.1828 | 0.123 | 0 | 0 | 0 | 12.6159 | 4771.7098 | 0 | 0 | 0 | 0 | 0 | 0 | 5.119 | 458.5232 | 2.2975 | 1.8358 | 1.8358 | 418.8662 | 0.5612 | -10.0886 | 255.521 | 34.371 | 2.2975 | 0.5612 | 8.3532 | 1.5371 | 0.77 | 0 | 0 | 1.8843
2014-01-02 | 19時 | 10.1535 | 0 | 0 | 0.12544 | 0.85 | 0.347 | -11.341 | 37.897 | 3.526 | 0.382 | 0.186 | 0.123 | 0 | 0 | 0 | 12.3039 | 4771.7098 | 0 | 0 | 0 | 0 | 0 | 0 | 5.0274 | 458.9413 | 2.2975 | 1.837 | 1.837 | 418.4791 | 0.5466 | -10.959 | 255.521 | 34.371 | 2.2975 | 0.5466 | 8.2692 | 1.5217 | 0.77 | 0 | 0 | 1.8843
2014-01-02 | 20時 | 10.2697 | 52.2012 | 52.2012 | 1.4688 | 0.85 | 0.70239 | -14.0623 | 39.3435 | 2.8894 | 0 | 0.454 | 0.20273 | 3.5367 | 181.9066 | 12.732 | 12.732 | 4771.7098 | 194.6386 | 188.9822 | 0.55032 | 5.6564 | 1.8843 | 5.6564 | 4.5508 | 461.5737 | 2.3803 | 1.8417 | 1.8417 | 417.0925 | 0.49647 | -14.0623 | 259.1501 | 36.4541 | 2.3803 | 0.49647 | 8.3853 | 1.543 | 0.77 | 186.5476 | 1 | 1.8843
2014-01-02 | 21時 | 10.0722 | 51.2495 | 51.2495 | 1.4666 | 0.85 | 0.69127 | -15.5813 | 39.259 | 2.9266 | 0 | 0.473 | 0.1986 | 3.3302 | 178.5033 | 11.9887 | 11.9887 | 4771.7098 | 190.492 | 189.0023 | 0.57033 | 1.4897 | 1.8843 | 1.4897 | 4.4133 | 462.6633 | 2.3754 | 1.8451 | 1.8451 | 416.5014 | 0.47006 | -15.5813 | 258.9371 | 36.3325 | 2.3754 | 0.47006 | 8.1879 | 1.5067 | 0.77 | 186.5476 | 1 | 1.8843
2014-01-02 | 22時 | 10.0326 | 0 | 0 | 0.13256 | 0.85 | 0.347 | -12.6118 | 37.897 | 3.526 | 0.2116 | 0.1908 | 0.123 | 0 | 0 | 0 | 11.8298 | 4771.7098 | 0 | 0 | 0 | 0 | 0 | 0 | 4.88 | 459.6779 | 2.2975 | 1.8392 | 1.8392 | 417.8429 | 0.52273 | -12.4002 | 255.521 | 34.371 | 2.2975 | 0.52273 | 8.1483 | 1.4994 | 0.77 | 0 | 0 | 1.8843
2014-01-02 | 23時 | 9.9365 | 0 | 0 | 0.13826 | 0.85 | 0.347 | -13.5441 | 37.897 | 3.526 | 0.0696 | 0.1948 | 0.123 | 0 | 0 | 0 | 11.429 | 4771.7098 | 0 | 0 | 0 | 0 | 0 | 0 | 4.7768 | 460.2055 | 2.2975 | 1.8408 | 1.8408 | 417.356 | 0.50574 | -13.4745 | 255.521 | 34.371 | 2.2975 | 0.50574 | 8.0522 | 1.4817 | 0.77 | 0 | 0 | 1.8843
2014-01-03 | 0時 | 9.8809 | 0 | 0 | 0.14211 | 0.85 | 0.347 | -14.2175 | 37.897 | 3.526 | 0 | 0.1972 | 0.123 | 0 | 0 | 0 | 11.186 | 4771.7098 | 0 | 0 | 0 | 0 | 0 | 0 | 4.7047 | 460.6286 | 2.2975 | 1.8421 | 1.8421 | 417.0327 | 0.49372 | -14.2175 | 255.521 | 34.371 | 2.2975 | 0.49372 | 7.9966 | 1.4715 | 0.77 | 0 | 0 | 1.8843
2014-01-03 | 1時 | 10.0623 | 0 | 0 | 0.13109 | 0.85 | 0.347 | -12.4023 | 37.897 | 3.526 | 0.2542 | 0.1896 | 0.123 | 0 | 0 | 0 | 11.949 | 4771.7098 | 0 | 0 | 0 | 0 | 0 | 0 | 4.9038 | 459.5727 | 2.2975 | 1.8389 | 1.8389 | 417.9618 | 0.52661 | -12.1481 | 255.521 | 34.371 | 2.2975 | 0.52661 | 8.1779 | 1.5049 | 0.77 | 0 | 0 | 1.8843
2014-01-03 | 2時 | 10.1535 | 0 | 0 | 0.12544 | 0.85 | 0.347 | -11.341 | 37.897 | 3.526 | 0.382 | 0.186 | 0.123 | 0 | 0 | 0 | 12.3039 | 4771.7098 | 0 | 0 | 0 | 0 | 0 | 0 | 5.0274 | 458.9413 | 2.2975 | 1.837 | 1.837 | 418.4791 | 0.5466 | -10.959 | 255.521 | 34.371 | 2.2975 | 0.5466 | 8.2692 | 1.5217 | 0.77 | 0 | 0 | 1.8843
2014-01-03 | 3時 | 9.9937 | 0 | 0 | 0.13452 | 0.85 | 0.347 | -12.8869 | 37.897 | 3.526 | 0.1548 | 0.1924 | 0.123 | 0 | 0 | 0 | 11.6701 | 4771.7098 | 0 | 0 | 0 | 0 | 0 | 0 | 4.8492 | 459.8155 | 2.2975 | 1.8397 | 1.8397 | 417.6856 | 0.51767 | -12.7321 | 255.521 | 34.371 | 2.2975 | 0.51767 | 8.1093 | 1.4923 | 0.77 | 0 | 0 | 1.8843
2014-01-03 | 4時 | 10.1227 | 0 | 0 | 0.1275 | 0.85 | 0.347 | -11.7611 | 37.897 | 3.526 | 0.3394 | 0.1872 | 0.123 | 0 | 0 | 0 | 12.1861 | 4771.7098 | 0 | 0 | 0 | 0 | 0 | 0 | 4.9778 | 459.1996 | 2.2975 | 1.8378 | 1.8378 | 418.2824 | 0.53862 | -11.4217 | 255.521 | 34.371 | 2.2975 | 0.53862 | 8.2384 | 1.516 | 0.77 | 0 | 0 | 1.8843
2014-01-03 | 5時 | 10.0722 | 0 | 0 | 0.12992 | 0.85 | 0.347 | -12.1079 | 37.897 | 3.526 | 0.2684 | 0.1892 | 0.123 | 0 | 0 | 0 | 11.9887 | 4771.7098 | 0 | 0 | 0 | 0 | 0 | 0 | 4.9375 | 459.3717 | 2.2975 | 1.8383 | 1.8383 | 418.0859 | 0.5321 | -11.8395 | 255.521 | 34.371 | 2.2975 | 0.5321 | 8.1879 | 1.5067 | 0.77 | 0 | 0 | 1.8843
2014-01-03 | 6時 | 10.013 | 0 | 0 | 0.13354 | 0.85 | 0.347 | -12.75 | 37.897 | 3.526 | 0.1832 | 0.1916 | 0.123 | 0 | 0 | 0 | 11.75 | 4771.7098 | 0 | 0 | 0 | 0 | 0 | 0 | 4.8645 | 459.7471 | 2.2975 | 1.8395 | 1.8395 | 417.764 | 0.52019 | -12.5668 | 255.521 | 34.371 | 2.2975 | 0.52019 | 8.1287 | 1.4958 | 0.77 | 0 | 0 | 1.8843
2014-01-03 | 7時 | 10.1742 | 0 | 0 | 0.12449 | 0.85 | 0.347 | -11.2021 | 37.897 | 3.526 | 0.4104 | 0.1852 | 0.123 | 0 | 0 | 0 | 12.3822 | 4771.7098 | 0 | 0 | 0 | 0 | 0 | 0 | 5.044 | 458.8731 | 2.2975 | 1.8368 | 1.8368 | 418.5575 | 0.54926 | -10.7917 | 255.521 | 34.371 | 2.2975 | 0.54926 | 8.2899 | 1.5255 | 0.77 | 0 | 0 | 1.8843
2014-01-03 | 8時 | 10.1847 | 0 | 0 | 0.12401 | 0.85 | 0.347 | -11.1322 | 37.897 | 3.526 | 0.4246 | 0.1848 | 0.123 | 0 | 0 | 0 | 12.4213 | 4771.7098 | 0 | 0 | 0 | 0 | 0 | 0 | 5.0524 | 458.8388 | 2.2975 | 1.8367 | 1.8367 | 418.5968 | 0.5506 | -10.7076 | 255.521 | 34.371 | 2.2975 | 0.5506 | 8.3003 | 1.5274 | 0.77 | 0 | 0 | 1.8843
2014-01-03 | 9時 | 10.3685 | 0 | 0 | 0.11498 | 0.85 | 0.347 | -9.5518 | 37.897 | 3.526 | 0.666 | 0.178 | 0.123 | 0 | 0 | 0 | 13.0776 | 4771.7098 | 0 | 0 | 0 | 0 | 0 | 0 | 5.2486 | 457.9791 | 2.2975 | 1.8342 | 1.8342 | 419.4054 | 0.5816 | -8.8858 | 255.521 | 34.371 | 2.2975 | 0.5816 | 8.4842 | 1.5612 | 0.77 | 0 | 0 | 1.8843
2014-01-03 | 10時 | 10.5174 | 0 | 0 | 0.10777 | 0.85 | 0.347 | -8.1313 | 37.897 | 3.526 | 0.8506 | 0.1728 | 0.123 | 0 | 0 | 0 | 13.5694 | 4771.7098 | 0 | 0 | 0 | 0 | 0 | 0 | 5.4365 | 457.1879 | 2.2975 | 1.8318 | 1.8318 | 420.0926 | 0.61058 | -7.2807 | 255.521 | 34.371 | 2.2975 | 0.61058 | 8.6331 | 1.5886 | 0.77 | 0 | 0 | 1.8843
2014-01-03 | 11時 | 10.8623 | 0 | 0 | 0.094952 | 0.85 | 0.347 | -5.7994 | 37.897 | 3.526 | 1.2482 | 0.1616 | 0.123 | 0 | 0 | 0 | 14.5989 | 4771.7098 | 0 | 0 | 0 | 0 | 0 | 0 | 5.7702 | 456.0466 | 2.2975 | 1.8284 | 1.8284 | 421.2944 | 0.6605 | -4.5512 | 255.521 | 34.371 | 2.2975 | 0.6605 | 8.978 | 1.6521 | 0.77 | 0 | 0 | 1.8843
2014-01-03 | 12時 | 10.9143 | 0 | 0 | 0.092978 | 0.85 | 0.347 | -5.3765 | 37.897 | 3.526 | 1.305 | 0.16 | 0.123 | 0 | 0 | 0 | 14.7426 | 4771.7098 | 0 | 0 | 0 | 0 | 0 | 0 | 5.8344 | 455.8275 | 2.2975 | 1.8277 | 1.8277 | 421.4952 | 0.66988 | -4.0715 | 255.521 | 34.371 | 2.2975 | 0.66988 | 9.03 | 1.6617 | 0.77 | 0 | 0 | 1.8843
2014-01-03 | 13時 | 11.0744 | 0 | 0 | 0.088012 | 0.85 | 0.347 | -4.4526 | 37.897 | 3.526 | 1.4754 | 0.1552 | 0.123 | 0 | 0 | 0 | 15.1689 | 4771.7098 | 0 | 0 | 0 | 0 | 0 | 0 | 5.9786 | 455.4111 | 2.2975 | 1.8264 | 1.8264 | 421.9769 | 0.69072 | -2.9772 | 255.521 | 34.371 | 2.2975 | 0.69072 | 9.19 | 1.6911 | 0.77 | 0 | 0 | 1.8843
2014-01-03 | 14時 | 11.0203 | 0 | 0 | 0.089659 | 0.85 | 0.347 | -4.7641 | 37.897 | 3.526 | 1.4186 | 0.1568 | 0.123 | 0 | 0 | 0 | 15.0276 | 4771.7098 | 0 | 0 | 0 | 0 | 0 | 0 | 5.9293 | 455.5512 | 2.2975 | 1.8269 | 1.8269 | 421.8155 | 0.68364 | -3.3455 | 255.521 | 34.371 | 2.2975 | 0.68364 | 9.136 | 1.6812 | 0.77 | 0 | 0 | 1.8843
2014-01-03 | 15時 | 10.9538 | 0 | 0 | 0.092008 | 0.85 | 0.347 | -5.2637 | 37.897 | 3.526 | 1.3476 | 0.1588 | 0.123 | 0 | 0 | 0 | 14.8499 | 4771.7098 | 0 | 0 | 0 | 0 | 0 | 0 | 5.8516 | 455.8022 | 2.2975 | 1.8276 | 1.8276 | 421.5755 | 0.6724 | -3.9161 | 255.521 | 34.371 | 2.2975 | 0.6724 | 9.0694 | 1.6689 | 0.77 | 0 | 0 | 1.8843
2014-01-03 | 16時 | 10.9406 | 0 | 0 | 0.092427 | 0.85 | 0.347 | -5.3409 | 37.897 | 3.526 | 1.3334 | 0.1592 | 0.123 | 0 | 0 | 0 | 14.8142 | 4771.7098 | 0 | 0 | 0 | 0 | 0 | 0 | 5.8398 | 455.8374 | 2.2975 | 1.8277 | 1.8277 | 421.5352 | 0.67068 | -4.0075 | 255.521 | 34.371 | 2.2975 | 0.67068 | 9.0563 | 1.6665 | 0.77 | 0 | 0 | 1.8843
2014-01-03 | 17時 | 10.8753 | 51.8751 | 51.8751 | 1.4631 | 0.85 | 0.72542 | -10.0848 | 39.5597 | 2.7943 | 0.5022 | 0.403 | 0.2133 | 4.0652 | 180.7153 | 14.6349 | 14.6349 | 4771.7098 | 195.3502 | 188.9285 | 0.49662 | 6.4216 | 1.8843 | 6.4216 | 4.9527 | 459.3722 | 2.3929 | 1.8347 | 1.8347 | 419.0555 | 0.571 | -9.5826 | 259.696 | 36.7654 | 2.3929 | 0.571 | 8.9909 | 1.6545 | 0.77 | 186.5476 | 1 | 1.8843
2014-01-03 | 18時 | 10.698 | 0 | 0 | 0.10119 | 0.85 | 0.347 | -7.0369 | 37.897 | 3.526 | 1.0636 | 0.1668 | 0.123 | 0 | 0 | 0 | 14.1259 | 4771.7098 | 0 | 0 | 0 | 0 | 0 | 0 | 5.5889 | 456.6765 | 2.2975 | 1.8303 | 1.8303 | 420.6847 | 0.63364 | -5.9733 | 255.521 | 34.371 | 2.2975 | 0.63364 | 8.8137 | 1.6219 | 0.77 | 0 | 0 | 1.8843
2014-01-03 | 19時 | 10.5291 | 0 | 0 | 0.10732 | 0.85 | 0.347 | -8.0602 | 37.897 | 3.526 | 0.8648 | 0.1724 | 0.123 | 0 | 0 | 0 | 13.6068 | 4771.7098 | 0 | 0 | 0 | 0 | 0 | 0 | 5.4462 | 457.1547 | 2.2975 | 1.8317 | 1.8317 | 420.1316 | 0.61206 | -7.1954 | 255.521 | 34.371 | 2.2975 | 0.61206 | 8.6448 | 1.5908 | 0.77 | 0 | 0 | 1.8843
2014-01-03 | 20時 | 10.4824 | 51.6222 | 51.6222 | 1.4631 | 0.85 | 0.71208 | -12.4012 | 39.4258 | 2.8532 | 0.109 | 0.435 | 0.20676 | 3.738 | 179.8284 | 13.4567 | 13.4567 | 4771.7098 | 193.285 | 188.9622 | 0.53032 | 4.3228 | 1.8843 | 4.3228 | 4.7121 | 460.5157 | 2.3851 | 1.8384 | 1.8384 | 417.8262 | 0.52663 | -12.2922 | 259.3578 | 36.5727 | 2.3851 | 0.52663 | 8.5981 | 1.5822 | 0.77 | 186.5476 | 1 | 1.8843
2014-01-03 | 21時 | 10.4708 | 50.6816 | 50.6816 | 1.4626 | 0.85 | 0.71161 | -12.4617 | 39.4215 | 2.8551 | 0.096759 | 0.436 | 0.20655 | 3.7275 | 176.4449 | 13.419 | 13.419 | 4771.7098 | 189.8639 | 188.9633 | 0.53137 | 0.90061 | 1.8843 | 0.90061 | 4.7062 | 460.5431 | 2.3848 | 1.8385 | 1.8385 | 417.792 | 0.52551 | -12.3649 | 259.347 | 36.5665 | 2.3848 | 0.52551 | 8.5865 | 1.5801 | 0.77 | 186.5476 | 1 | 1.8843
2014-01-03 | 22時 | 10.4022 | 0 | 0 | 0.11313 | 0.85 | 0.347 | -9.1658 | 37.897 | 3.526 | 0.7086 | 0.1768 | 0.123 | 0 | 0 | 0 | 13.1918 | 4771.7098 | 0 | 0 | 0 | 0 | 0 | 0 | 5.2986 | 457.7532 | 2.2975 | 1.8335 | 1.8335 | 419.5857 | 0.58937 | -8.4572 | 255.521 | 34.371 | 2.2975 | 0.58937 | 8.5179 | 1.5674 | 0.77 | 0 | 0 | 1.8843
2014-01-03 | 23時 | 10.4478 | 0 | 0 | 0.11087 | 0.85 | 0.347 | -8.7157 | 37.897 | 3.526 | 0.7654 | 0.1752 | 0.123 | 0 | 0 | 0 | 13.3435 | 4771.7098 | 0 | 0 | 0 | 0 | 0 | 0 | 5.3578 | 457.5001 | 2.2975 | 1.8327 | 1.8327 | 419.802 | 0.59852 | -7.9503 | 255.521 | 34.371 | 2.2975 | 0.59852 | 8.5635 | 1.5758 | 0.77 | 0 | 0 | 1.8843
2014-01-04 | 0時 | 10.4249 | 0 | 0 | 0.11222 | 0.85 | 0.347 | -9.0233 | 37.897 | 3.526 | 0.737 | 0.176 | 0.123 | 0 | 0 | 0 | 13.2678 | 4771.7098 | 0 | 0 | 0 | 0 | 0 | 0 | 5.3172 | 457.6852 | 2.2975 | 1.8333 | 1.8333 | 419.6643 | 0.59225 | -8.2863 | 255.521 | 34.371 | 2.2975 | 0.59225 | 8.5406 | 1.5716 | 0.77 | 0 | 0 | 1.8843
2014-01-04 | 1時 | 10.3797 | 0 | 0 | 0.11404 | 0.85 | 0.347 | -9.3071 | 37.897 | 3.526 | 0.6802 | 0.1776 | 0.123 | 0 | 0 | 0 | 13.1157 | 4771.7098 | 0 | 0 | 0 | 0 | 0 | 0 | 5.2802 | 457.8205 | 2.2975 | 1.8337 | 1.8337 | 419.5076 | 0.58651 | -8.6269 | 255.521 | 34.371 | 2.2975 | 0.58651 | 8.4954 | 1.5633 | 0.77 | 0 | 0 | 1.8843
2014-01-04 | 2時 | 10.3797 | 0 | 0 | 0.11404 | 0.85 | 0.347 | -9.3071 | 37.897 | 3.526 | 0.6802 | 0.1776 | 0.123 | 0 | 0 | 0 | 13.1157 | 4771.7098 | 0 | 0 | 0 | 0 | 0 | 0 | 5.2802 | 457.8205 | 2.2975 | 1.8337 | 1.8337 | 419.5076 | 0.58651 | -8.6269 | 255.521 | 34.371 | 2.2975 | 0.58651 | 8.4954 | 1.5633 | 0.77 | 0 | 0 | 1.8843
2014-01-04 | 3時 | 10.2697 | 0 | 0 | 0.11967 | 0.85 | 0.347 | -10.3736 | 37.897 | 3.526 | 0.5382 | 0.1816 | 0.123 | 0 | 0 | 0 | 12.732 | 4771.7098 | 0 | 0 | 0 | 0 | 0 | 0 | 5.145 | 458.4206 | 2.2975 | 1.8355 | 1.8355 | 418.984 | 0.56532 | -9.8354 | 255.521 | 34.371 | 2.2975 | 0.56532 | 8.3853 | 1.543 | 0.77 | 0 | 0 | 1.8843
2014-01-04 | 4時 | 10.0923 | 0 | 0 | 0.12895 | 0.85 | 0.347 | -11.9701 | 37.897 | 3.526 | 0.2968 | 0.1884 | 0.123 | 0 | 0 | 0 | 12.0678 | 4771.7098 | 0 | 0 | 0 | 0 | 0 | 0 | 4.9535 | 459.3034 | 2.2975 | 1.8381 | 1.8381 | 418.1642 | 0.53469 | -11.6733 | 255.521 | 34.371 | 2.2975 | 0.53469 | 8.208 | 1.5104 | 0.77 | 0 | 0 | 1.8843
2014-01-04 | 5時 | 10.1227 | 0 | 0 | 0.1275 | 0.85 | 0.347 | -11.7611 | 37.897 | 3.526 | 0.3394 | 0.1872 | 0.123 | 0 | 0 | 0 | 12.1861 | 4771.7098 | 0 | 0 | 0 | 0 | 0 | 0 | 4.9778 | 459.1996 | 2.2975 | 1.8378 | 1.8378 | 418.2824 | 0.53862 | -11.4217 | 255.521 | 34.371 | 2.2975 | 0.53862 | 8.2384 | 1.516 | 0.77 | 0 | 0 | 1.8843
2014-01-04 | 6時 | 10.2057 | 0 | 0 | 0.12306 | 0.85 | 0.347 | -10.9915 | 37.897 | 3.526 | 0.453 | 0.184 | 0.123 | 0 | 0 | 0 | 12.4993 | 4771.7098 | 0 | 0 | 0 | 0 | 0 | 0 | 5.0693 | 458.7695 | 2.2975 | 1.8365 | 1.8365 | 418.6757 | 0.55331 | -10.5385 | 255.521 | 34.371 | 2.2975 | 0.55331 | 8.3213 | 1.5313 | 0.77 | 0 | 0 | 1.8843
2014-01-04 | 7時 | 10.0822 | 0 | 0 | 0.12943 | 0.85 | 0.347 | -12.0391 | 37.897 | 3.526 | 0.2826 | 0.1888 | 0.123 | 0 | 0 | 0 | 12.0283 | 4771.7098 | 0 | 0 | 0 | 0 | 0 | 0 | 4.9455 | 459.3376 | 2.2975 | 1.8382 | 1.8382 | 418.125 | 0.53339 | -11.7565 | 255.521 | 34.371 | 2.2975 | 0.53339 | 8.1979 | 1.5086 | 0.77 | 0 | 0 | 1.8843
2014-01-04 | 8時 | 10.1227 | 0 | 0 | 0.1275 | 0.85 | 0.347 | -11.7611 | 37.897 | 3.526 | 0.3394 | 0.1872 | 0.123 | 0 | 0 | 0 | 12.1861 | 4771.7098 | 0 | 0 | 0 | 0 | 0 | 0 | 4.9778 | 459.1996 | 2.2975 | 1.8378 | 1.8378 | 418.2824 | 0.53862 | -11.4217 | 255.521 | 34.371 | 2.2975 | 0.53862 | 8.2384 | 1.516 | 0.77 | 0 | 0 | 1.8843
2014-01-04 | 9時 | 10.4022 | 0 | 0 | 0.11313 | 0.85 | 0.347 | -9.1658 | 37.897 | 3.526 | 0.7086 | 0.1768 | 0.123 | 0 | 0 | 0 | 13.1918 | 4771.7098 | 0 | 0 | 0 | 0 | 0 | 0 | 5.2986 | 457.7532 | 2.2975 | 1.8335 | 1.8335 | 419.5857 | 0.58937 | -8.4572 | 255.521 | 34.371 | 2.2975 | 0.58937 | 8.5179 | 1.5674 | 0.77 | 0 | 0 | 1.8843
2014-01-04 | 10時 | 10.773 | 0 | 0 | 0.098908 | 0.85 | 0.347 | -6.7133 | 37.897 | 3.526 | 1.1488 | 0.1644 | 0.123 | 0 | 0 | 0 | 14.3453 | 4771.7098 | 0 | 0 | 0 | 0 | 0 | 0 | 5.6353 | 456.5542 | 2.2975 | 1.8299 | 1.8299 | 420.8805 | 0.64058 | -5.5645 | 255.521 | 34.371 | 2.2975 | 0.64058 | 8.8887 | 1.6357 | 0.77 | 0 | 0 | 1.8843
2014-01-04 | 11時 | 10.494 | 0 | 0 | 0.10908 | 0.85 | 0.347 | -8.4309 | 37.897 | 3.526 | 0.8222 | 0.1736 | 0.123 | 0 | 0 | 0 | 13.4943 | 4771.7098 | 0 | 0 | 0 | 0 | 0 | 0 | 5.3959 | 457.3657 | 2.2975 | 1.8323 | 1.8323 | 419.9585 | 0.60437 | -7.6087 | 255.521 | 34.371 | 2.2975 | 0.60437 | 8.6097 | 1.5843 | 0.77 | 0 | 0 | 1.8843
2014-01-04 | 12時 | 10.6734 | 0 | 0 | 0.10206 | 0.85 | 0.347 | -7.1862 | 37.897 | 3.526 | 1.0352 | 0.1676 | 0.123 | 0 | 0 | 0 | 14.0524 | 4771.7098 | 0 | 0 | 0 | 0 | 0 | 0 | 5.5677 | 456.7463 | 2.2975 | 1.8305 | 1.8305 | 420.6048 | 0.63045 | -6.151 | 255.521 | 34.371 | 2.2975 | 0.63045 | 8.7891 | 1.6173 | 0.77 | 0 | 0 | 1.8843
2014-01-04 | 13時 | 10.9406 | 0 | 0 | 0.092993 | 0.85 | 0.347 | -5.5733 | 37.897 | 3.526 | 1.3334 | 0.1592 | 0.123 | 0 | 0 | 0 | 14.8142 | 4771.7098 | 0 | 0 | 0 | 0 | 0 | 0 | 5.8042 | 455.9947 | 2.2975 | 1.8282 | 1.8282 | 421.4554 | 0.66551 | -4.2399 | 255.521 | 34.371 | 2.2975 | 0.66551 | 9.0563 | 1.6665 | 0.77 | 0 | 0 | 1.8843
2014-01-04 | 14時 | 13.6628 | 0 | 0 | 0.078682 | 1 | 0.347 | -5.4941 | 37.897 | 3.526 | 1.3476 | 0.1588 | 0.123 | 0 | 0 | 0 | 17.4705 | 4771.7098 | 0 | 0 | 0 | 0 | 0 | 0 | 5.8163 | 455.9581 | 2.2975 | 1.8281 | 1.8281 | 421.4965 | 0.66726 | -4.1465 | 255.521 | 34.371 | 2.2975 | 0.66726 | 11.7785 | 1.6689 | 1 | 0 | 0 | 1.8843
2014-01-04 | 15時 | 10.8366 | 0 | 0 | 0.096419 | 0.85 | 0.347 | -6.1992 | 37.897 | 3.526 | 1.2198 | 0.1624 | 0.123 | 0 | 0 | 0 | 14.5267 | 4771.7098 | 0 | 0 | 0 | 0 | 0 | 0 | 5.7105 | 456.2856 | 2.2975 | 1.8291 | 1.8291 | 421.1285 | 0.65173 | -4.9794 | 255.521 | 34.371 | 2.2975 | 0.65173 | 8.9523 | 1.6474 | 0.77 | 0 | 0 | 1.8843
2014-01-04 | 16時 | 10.5057 | 0 | 0 | 0.10863 | 0.85 | 0.347 | -8.359 | 37.897 | 3.526 | 0.8364 | 0.1732 | 0.123 | 0 | 0 | 0 | 13.5318 | 4771.7098 | 0 | 0 | 0 | 0 | 0 | 0 | 5.4056 | 457.3317 | 2.2975 | 1.8322 | 1.8322 | 419.9978 | 0.60586 | -7.5226 | 255.521 | 34.371 | 2.2975 | 0.60586 | 8.6214 | 1.5865 | 0.77 | 0 | 0 | 1.8843
2014-01-04 | 17時 | 10.2162 | 53.128 | 53.128 | 1.4715 | 0.85 | 0.6996 | -14.5533 | 39.3215 | 2.8991 | 0 | 0.459 | 0.20166 | 3.4828 | 185.2377 | 12.5382 | 12.5382 | 4771.7098 | 197.7759 | 188.9875 | 0.55559 | 8.7884 | 1.8843 | 8.7884 | 4.5048 | 461.9289 | 2.379 | 1.8428 | 1.8428 | 416.9028 | 0.48781 | -14.5533 | 259.0945 | 36.4224 | 2.379 | 0.48781 | 8.3319 | 1.5332 | 0.77 | 186.5476 | 1 | 1.8843
2014-01-04 | 18時 | 10.1535 | 0 | 0 | 0.12544 | 0.85 | 0.347 | -11.341 | 37.897 | 3.526 | 0.382 | 0.186 | 0.123 | 0 | 0 | 0 | 12.3039 | 4771.7098 | 0 | 0 | 0 | 0 | 0 | 0 | 5.0274 | 458.9413 | 2.2975 | 1.837 | 1.837 | 418.4791 | 0.5466 | -10.959 | 255.521 | 34.371 | 2.2975 | 0.5466 | 8.2692 | 1.5217 | 0.77 | 0 | 0 | 1.8843
2014-01-04 | 19時 | 10.0228 | 0 | 0 | 0.13305 | 0.85 | 0.347 | -12.6811 | 37.897 | 3.526 | 0.1974 | 0.1912 | 0.123 | 0 | 0 | 0 | 11.7899 | 4771.7098 | 0 | 0 | 0 | 0 | 0 | 0 | 4.8722 | 459.7126 | 2.2975 | 1.8394 | 1.8394 | 417.8034 | 0.52146 | -12.4837 | 255.521 | 34.371 | 2.2975 | 0.52146 | 8.1385 | 1.4976 | 0.77 | 0 | 0 | 1.8843
2014-01-04 | 20時 | 10.013 | 52.4675 | 52.4675 | 1.4681 | 0.85 | 0.68744 | -16.1543 | 39.2319 | 2.9385 | 0 | 0.479 | 0.19728 | 3.2639 | 182.8875 | 11.75 | 11.75 | 4771.7098 | 194.6375 | 189.0086 | 0.57665 | 5.6289 | 1.8843 | 5.6289 | 4.363 | 463.0797 | 2.3738 | 1.8464 | 1.8464 | 416.275 | 0.46038 | -16.1543 | 258.8687 | 36.2934 | 2.3738 | 0.46038 | 8.1287 | 1.4958 | 0.77 | 186.5476 | 1 | 1.8843
2014-01-04 | 21時 | 9.9085 | 51.4592 | 51.4592 | 1.4722 | 0.85 | 0.68003 | -17.2854 | 39.1817 | 2.9606 | 0 | 0.49 | 0.19482 | 3.141 | 179.2516 | 11.3077 | 11.3077 | 4771.7098 | 190.5594 | 189.0202 | 0.58824 | 1.5392 | 1.8843 | 1.5392 | 4.2669 | 463.9056 | 2.3709 | 1.849 | 1.849 | 415.8228 | 0.44172 | -17.2854 | 258.7421 | 36.2211 | 2.3709 | 0.44172 | 8.0242 | 1.4766 | 0.77 | 186.5476 | 1 | 1.8843
2014-01-04 | 22時 | 9.8447 | 0 | 0 | 0.14414 | 0.85 | 0.347 | -14.4908 | 37.897 | 3.526 | 0 | 0.1988 | 0.123 | 0 | 0 | 0 | 11.023 | 4771.7098 | 0 | 0 | 0 | 0 | 0 | 0 | 4.6761 | 460.834 | 2.2975 | 1.8427 | 1.8427 | 416.9271 | 0.48891 | -14.4908 | 255.521 | 34.371 | 2.2975 | 0.48891 | 7.9604 | 1.4648 | 0.77 | 0 | 0 | 1.8843
2014-01-04 | 23時 | 9.7743 | 0 | 0 | 0.14917 | 0.85 | 0.347 | -15.3209 | 37.897 | 3.526 | 0 | 0.202 | 0.123 | 0 | 0 | 0 | 10.6945 | 4771.7098 | 0 | 0 | 0 | 0 | 0 | 0 | 4.5911 | 461.46 | 2.2975 | 1.8446 | 1.8446 | 416.6036 | 0.47451 | -15.3209 | 255.521 | 34.371 | 2.2975 | 0.47451 | 7.8899 | 1.4519 | 0.77 | 0 | 0 | 1.8843
2014-01-05 | 0時 | 9.7916 | 0 | 0 | 0.14814 | 0.85 | 0.347 | -15.1849 | 37.897 | 3.526 | 0 | 0.2012 | 0.123 | 0 | 0 | 0 | 10.7769 | 4771.7098 | 0 | 0 | 0 | 0 | 0 | 0 | 4.6048 | 461.3573 | 2.2975 | 1.8443 | 1.8443 | 416.6569 | 0.47685 | -15.1849 | 255.521 | 34.371 | 2.2975 | 0.47685 | 7.9073 | 1.4551 | 0.77 | 0 | 0 | 1.8843
2014-01-05 | 1時 | 9.8357 | 0 | 0 | 0.14465 | 0.85 | 0.347 | -14.5582 | 37.897 | 3.526 | 0 | 0.1992 | 0.123 | 0 | 0 | 0 | 10.9821 | 4771.7098 | 0 | 0 | 0 | 0 | 0 | 0 | 4.6691 | 460.8848 | 2.2975 | 1.8428 | 1.8428 | 416.9009 | 0.48773 | -14.5582 | 255.521 | 34.371 | 2.2975 | 0.48773 | 7.9514 | 1.4632 | 0.77 | 0 | 0 | 1.8843
2014-01-05 | 2時 | 9.7065 | 0 | 0 | 0.15437 | 0.85 | 0.347 | -16.1742 | 37.897 | 3.526 | 0 | 0.2052 | 0.123 | 0 | 0 | 0 | 10.3627 | 4771.7098 | 0 | 0 | 0 | 0 | 0 | 0 | 4.5068 | 462.1058 | 2.2975 | 1.8465 | 1.8465 | 416.2671 | 0.46005 | -16.1742 | 255.521 | 34.371 | 2.2975 | 0.46005 | 7.8222 | 1.4394 | 0.77 | 0 | 0 | 1.8843
2014-01-05 | 3時 | 9.6737 | 0 | 0 | 0.15647 | 0.85 | 0.347 | -16.4431 | 37.897 | 3.526 | 0 | 0.2068 | 0.123 | 0 | 0 | 0 | 10.1955 | 4771.7098 | 0 | 0 | 0 | 0 | 0 | 0 | 4.4809 | 462.3096 | 2.2975 | 1.8471 | 1.8471 | 416.1602 | 0.45556 | -16.4431 | 255.521 | 34.371 | 2.2975 | 0.45556 | 7.7894 | 1.4334 | 0.77 | 0 | 0 | 1.8843
2014-01-05 | 4時 | 9.6415 | 0 | 0 | 0.15975 | 0.85 | 0.347 | -17.0542 | 37.897 | 3.526 | 0 | 0.2084 | 0.123 | 0 | 0 | 0 | 10.0275 | 4771.7098 | 0 | 0 | 0 | 0 | 0 | 0 | 4.423 | 462.7735 | 2.2975 | 1.8485 | 1.8485 | 415.9158 | 0.44549 | -17.0542 | 255.521 | 34.371 | 2.2975 | 0.44549 | 7.7572 | 1.4275 | 0.77 | 0 | 0 | 1.8843
2014-01-05 | 5時 | 9.6101 | 0 | 0 | 0.16189 | 0.85 | 0.347 | -17.3251 | 37.897 | 3.526 | 0 | 0.21 | 0.123 | 0 | 0 | 0 | 9.8587 | 4771.7098 | 0 | 0 | 0 | 0 | 0 | 0 | 4.3979 | 462.9792 | 2.2975 | 1.8491 | 1.8491 | 415.8068 | 0.44108 | -17.3251 | 255.521 | 34.371 | 2.2975 | 0.44108 | 7.7257 | 1.4217 | 0.77 | 0 | 0 | 1.8843
2014-01-05 | 6時 | 9.6656 | 0 | 0 | 0.157 | 0.85 | 0.347 | -16.5094 | 37.897 | 3.526 | 0 | 0.2072 | 0.123 | 0 | 0 | 0 | 10.1536 | 4771.7098 | 0 | 0 | 0 | 0 | 0 | 0 | 4.4745 | 462.36 | 2.2975 | 1.8472 | 1.8472 | 416.1338 | 0.45446 | -16.5094 | 255.521 | 34.371 | 2.2975 | 0.45446 | 7.7813 | 1.4319 | 0.77 | 0 | 0 | 1.8843
2014-01-05 | 7時 | 9.8268 | 0 | 0 | 0.14515 | 0.85 | 0.347 | -14.6254 | 37.897 | 3.526 | 0 | 0.1996 | 0.123 | 0 | 0 | 0 | 10.9412 | 4771.7098 | 0 | 0 | 0 | 0 | 0 | 0 | 4.6621 | 460.9353 | 2.2975 | 1.843 | 1.843 | 416.8749 | 0.48655 | -14.6254 | 255.521 | 34.371 | 2.2975 | 0.48655 | 7.9425 | 1.4616 | 0.77 | 0 | 0 | 1.8843
2014-01-05 | 8時 | 10.0722 | 0 | 0 | 0.12992 | 0.85 | 0.347 | -12.1079 | 37.897 | 3.526 | 0.2684 | 0.1892 | 0.123 | 0 | 0 | 0 | 11.9887 | 4771.7098 | 0 | 0 | 0 | 0 | 0 | 0 | 4.9375 | 459.3717 | 2.2975 | 1.8383 | 1.8383 | 418.0859 | 0.5321 | -11.8395 | 255.521 | 34.371 | 2.2975 | 0.5321 | 8.1879 | 1.5067 | 0.77 | 0 | 0 | 1.8843
2014-01-05 | 9時 | 9.9937 | 0 | 0 | 0.13452 | 0.85 | 0.347 | -12.8869 | 37.897 | 3.526 | 0.1548 | 0.1924 | 0.123 | 0 | 0 | 0 | 11.6701 | 4771.7098 | 0 | 0 | 0 | 0 | 0 | 0 | 4.8492 | 459.8155 | 2.2975 | 1.8397 | 1.8397 | 417.6856 | 0.51767 | -12.7321 | 255.521 | 34.371 | 2.2975 | 0.51767 | 8.1093 | 1.4923 | 0.77 | 0 | 0 | 1.8843
2014-01-05 | 10時 | 10.3463 | 0 | 0 | 0.1159 | 0.85 | 0.347 | -9.6945 | 37.897 | 3.526 | 0.6376 | 0.1788 | 0.123 | 0 | 0 | 0 | 13.0012 | 4771.7098 | 0 | 0 | 0 | 0 | 0 | 0 | 5.2304 | 458.0479 | 2.2975 | 1.8344 | 1.8344 | 419.3265 | 0.57875 | -9.0569 | 255.521 | 34.371 | 2.2975 | 0.57875 | 8.4619 | 1.5571 | 0.77 | 0 | 0 | 1.8843
2014-01-05 | 11時 | 10.5885 | 0 | 0 | 0.10473 | 0.85 | 0.347 | -7.5529 | 37.897 | 3.526 | 0.9358 | 0.1704 | 0.123 | 0 | 0 | 0 | 13.7934 | 4771.7098 | 0 | 0 | 0 | 0 | 0 | 0 | 5.5162 | 456.8835 | 2.2975 | 1.8309 | 1.8309 | 420.3797 | 0.62268 | -6.6171 | 255.521 | 34.371 | 2.2975 | 0.62268 | 8.7042 | 1.6017 | 0.77 | 0 | 0 | 1.8843
2014-01-05 | 12時 | 10.9013 | 0 | 0 | 0.09398 | 0.85 | 0.347 | -5.6903 | 37.897 | 3.526 | 1.2908 | 0.1604 | 0.123 | 0 | 0 | 0 | 14.7068 | 4771.7098 | 0 | 0 | 0 | 0 | 0 | 0 | 5.7865 | 456.0233 | 2.2975 | 1.8283 | 1.8283 | 421.3735 | 0.66291 | -4.3995 | 255.521 | 34.371 | 2.2975 | 0.66291 | 9.0169 | 1.6593 | 0.77 | 0 | 0 | 1.8843
2014-01-05 | 13時 | 10.8494 | 0 | 0 | 0.095682 | 0.85 | 0.347 | -5.9984 | 37.897 | 3.526 | 1.234 | 0.162 | 0.123 | 0 | 0 | 0 | 14.5628 | 4771.7098 | 0 | 0 | 0 | 0 | 0 | 0 | 5.7403 | 456.1652 | 2.2975 | 1.8287 | 1.8287 | 421.2119 | 0.65613 | -4.7644 | 255.521 | 34.371 | 2.2975 | 0.65613 | 8.9651 | 1.6497 | 0.77 | 0 | 0 | 1.8843
2014-01-05 | 14時 | 10.7983 | 0 | 0 | 0.097713 | 0.85 | 0.347 | -6.4304 | 37.897 | 3.526 | 1.1772 | 0.1636 | 0.123 | 0 | 0 | 0 | 14.418 | 4771.7098 | 0 | 0 | 0 | 0 | 0 | 0 | 5.6765 | 456.3933 | 2.2975 | 1.8294 | 1.8294 | 421.0068 | 0.6467 | -5.2532 | 255.521 | 34.371 | 2.2975 | 0.6467 | 8.914 | 1.6403 | 0.77 | 0 | 0 | 1.8843
2014-01-05 | 15時 | 10.7353 | 0 | 0 | 0.09988 | 0.85 | 0.347 | -6.8112 | 37.897 | 3.526 | 1.1062 | 0.1656 | 0.123 | 0 | 0 | 0 | 14.2358 | 4771.7098 | 0 | 0 | 0 | 0 | 0 | 0 | 5.6213 | 456.5711 | 2.2975 | 1.8299 | 1.8299 | 420.805 | 0.63848 | -5.705 | 255.521 | 34.371 | 2.2975 | 0.63848 | 8.851 | 1.6287 | 0.77 | 0 | 0 | 1.8843
2014-01-05 | 16時 | 10.6857 | 0 | 0 | 0.10162 | 0.85 | 0.347 | -7.1117 | 37.897 | 3.526 | 1.0494 | 0.1672 | 0.123 | 0 | 0 | 0 | 14.0892 | 4771.7098 | 0 | 0 | 0 | 0 | 0 | 0 | 5.5783 | 456.7114 | 2.2975 | 1.8304 | 1.8304 | 420.6447 | 0.63204 | -6.0623 | 255.521 | 34.371 | 2.2975 | 0.63204 | 8.8014 | 1.6196 | 0.77 | 0 | 0 | 1.8843
2014-01-05 | 17時 | 10.5885 | 53.1753 | 53.1753 | 1.4621 | 0.85 | 0.7162 | -11.6969 | 39.4641 | 2.8363 | 0.21931 | 0.426 | 0.20863 | 3.8315 | 185.4167 | 13.7934 | 13.7934 | 4771.7098 | 199.2101 | 188.9528 | 0.52084 | 10.2573 | 1.8843 | 10.2573 | 4.7834 | 460.1507 | 2.3873 | 1.8373 | 1.8373 | 418.1935 | 0.53984 | -11.4776 | 259.4544 | 36.6278 | 2.3873 | 0.53984 | 8.7042 | 1.6017 | 0.77 | 186.5476 | 1 | 1.8843
2014-01-05 | 18時 | 10.5291 | 0 | 0 | 0.10732 | 0.85 | 0.347 | -8.0602 | 37.897 | 3.526 | 0.8648 | 0.1724 | 0.123 | 0 | 0 | 0 | 13.6068 | 4771.7098 | 0 | 0 | 0 | 0 | 0 | 0 | 5.4462 | 457.1547 | 2.2975 | 1.8317 | 1.8317 | 420.1316 | 0.61206 | -7.1954 | 255.521 | 34.371 | 2.2975 | 0.61206 | 8.6448 | 1.5908 | 0.77 | 0 | 0 | 1.8843
2014-01-05 | 19時 | 10.5528 | 0 | 0 | 0.10726 | 0.85 | 0.347 | -8.2205 | 37.897 | 3.526 | 0.8932 | 0.1716 | 0.123 | 0 | 0 | 0 | 13.6816 | 4771.7098 | 0 | 0 | 0 | 0 | 0 | 0 | 5.4243 | 457.3014 | 2.2975 | 1.8321 | 1.8321 | 420.1018 | 0.60873 | -7.3273 | 255.521 | 34.371 | 2.2975 | 0.60873 | 8.6684 | 1.5951 | 0.77 | 0 | 0 | 1.8843
2014-01-05 | 20時 | 10.3352 | 52.1246 | 52.1246 | 1.4668 | 0.85 | 0.7056 | -13.521 | 39.3697 | 2.8779 | 0 | 0.448 | 0.20402 | 3.6008 | 181.6336 | 12.9629 | 12.9629 | 4771.7098 | 194.5965 | 188.9759 | 0.54401 | 5.6206 | 1.8843 | 5.6206 | 4.6022 | 461.1848 | 2.3818 | 1.8405 | 1.8405 | 417.3 | 0.50615 | -13.521 | 259.2162 | 36.4919 | 2.3818 | 0.50615 | 8.4509 | 1.5551 | 0.77 | 186.5476 | 1 | 1.8843
2014-01-05 | 21時 | 10.2162 | 51.0797 | 51.0797 | 1.4715 | 0.85 | 0.6996 | -14.5533 | 39.3215 | 2.8991 | 0 | 0.459 | 0.20166 | 3.4828 | 177.8636 | 12.5382 | 12.5382 | 4771.7098 | 190.4018 | 188.9875 | 0.55559 | 1.4143 | 1.8843 | 1.4143 | 4.5048 | 461.9289 | 2.379 | 1.8428 | 1.8428 | 416.9028 | 0.48781 | -14.5533 | 259.0945 | 36.4224 | 2.379 | 0.48781 | 8.3319 | 1.5332 | 0.77 | 186.5476 | 1 | 1.8843
2014-01-05 | 22時 | 10.0424 | 0 | 0 | 0.13207 | 0.85 | 0.347 | -12.5423 | 37.897 | 3.526 | 0.2258 | 0.1904 | 0.123 | 0 | 0 | 0 | 11.8696 | 4771.7098 | 0 | 0 | 0 | 0 | 0 | 0 | 4.8879 | 459.643 | 2.2975 | 1.8391 | 1.8391 | 417.8824 | 0.52402 | -12.3165 | 255.521 | 34.371 | 2.2975 | 0.52402 | 8.1581 | 1.5012 | 0.77 | 0 | 0 | 1.8843
2014-01-05 | 23時 | 9.8901 | 0 | 0 | 0.1416 | 0.85 | 0.347 | -14.1484 | 37.897 | 3.526 | 0 | 0.1968 | 0.123 | 0 | 0 | 0 | 11.2266 | 4771.7098 | 0 | 0 | 0 | 0 | 0 | 0 | 4.712 | 460.5767 | 2.2975 | 1.8419 | 1.8419 | 417.0593 | 0.49494 | -14.1484 | 255.521 | 34.371 | 2.2975 | 0.49494 | 8.0058 | 1.4732 | 0.77 | 0 | 0 | 1.8843
2014-01-06 | 0時 | 9.8809 | 0 | 0 | 0.14211 | 0.85 | 0.347 | -14.2175 | 37.897 | 3.526 | 0 | 0.1972 | 0.123 | 0 | 0 | 0 | 11.186 | 4771.7098 | 0 | 0 | 0 | 0 | 0 | 0 | 4.7047 | 460.6286 | 2.2975 | 1.8421 | 1.8421 | 417.0327 | 0.49372 | -14.2175 | 255.521 | 34.371 | 2.2975 | 0.49372 | 7.9966 | 1.4715 | 0.77 | 0 | 0 | 1.8843
2014-01-06 | 1時 | 10.0722 | 0 | 0 | 0.1306 | 0.85 | 0.347 | -12.3318 | 37.897 | 3.526 | 0.2684 | 0.1892 | 0.123 | 0 | 0 | 0 | 11.9887 | 4771.7098 | 0 | 0 | 0 | 0 | 0 | 0 | 4.9118 | 459.5372 | 2.2975 | 1.8388 | 1.8388 | 418.0017 | 0.52792 | -12.0634 | 255.521 | 34.371 | 2.2975 | 0.52792 | 8.1879 | 1.5067 | 0.77 | 0 | 0 | 1.8843
2014-01-06 | 2時 | 10.0523 | 0 | 0 | 0.13158 | 0.85 | 0.347 | -12.4724 | 37.897 | 3.526 | 0.24 | 0.19 | 0.123 | 0 | 0 | 0 | 11.9093 | 4771.7098 | 0 | 0 | 0 | 0 | 0 | 0 | 4.8958 | 459.6079 | 2.2975 | 1.839 | 1.839 | 417.9221 | 0.52531 | -12.2324 | 255.521 | 34.371 | 2.2975 | 0.52531 | 8.168 | 1.5031 | 0.77 | 0 | 0 | 1.8843
2014-01-06 | 3時 | 9.8447 | 0 | 0 | 0.14414 | 0.85 | 0.347 | -14.4908 | 37.897 | 3.526 | 0 | 0.1988 | 0.123 | 0 | 0 | 0 | 11.023 | 4771.7098 | 0 | 0 | 0 | 0 | 0 | 0 | 4.6761 | 460.834 | 2.2975 | 1.8427 | 1.8427 | 416.9271 | 0.48891 | -14.4908 | 255.521 | 34.371 | 2.2975 | 0.48891 | 7.9604 | 1.4648 | 0.77 | 0 | 0 | 1.8843
2014-01-06 | 4時 | 10.0923 | 0 | 0 | 0.12895 | 0.85 | 0.347 | -11.9701 | 37.897 | 3.526 | 0.2968 | 0.1884 | 0.123 | 0 | 0 | 0 | 12.0678 | 4771.7098 | 0 | 0 | 0 | 0 | 0 | 0 | 4.9535 | 459.3034 | 2.2975 | 1.8381 | 1.8381 | 418.1642 | 0.53469 | -11.6733 | 255.521 | 34.371 | 2.2975 | 0.53469 | 8.208 | 1.5104 | 0.77 | 0 | 0 | 1.8843
2014-01-06 | 5時 | 9.9937 | 0 | 0 | 0.13527 | 0.85 | 0.347 | -13.1277 | 37.897 | 3.526 | 0.1548 | 0.1924 | 0.123 | 0 | 0 | 0 | 11.6701 | 4771.7098 | 0 | 0 | 0 | 0 | 0 | 0 | 4.8224 | 459.9947 | 2.2975 | 1.8402 | 1.8402 | 417.5942 | 0.51328 | -12.9729 | 255.521 | 34.371 | 2.2975 | 0.51328 | 8.1093 | 1.4923 | 0.77 | 0 | 0 | 1.8843
2014-01-06 | 6時 | 10.0722 | 0 | 0 | 0.1306 | 0.85 | 0.347 | -12.3318 | 37.897 | 3.526 | 0.2684 | 0.1892 | 0.123 | 0 | 0 | 0 | 11.9887 | 4771.7098 | 0 | 0 | 0 | 0 | 0 | 0 | 4.9118 | 459.5372 | 2.2975 | 1.8388 | 1.8388 | 418.0017 | 0.52792 | -12.0634 | 255.521 | 34.371 | 2.2975 | 0.52792 | 8.1879 | 1.5067 | 0.77 | 0 | 0 | 1.8843
2014-01-06 | 7時 | 10.0424 | 0 | 0 | 0.13207 | 0.85 | 0.347 | -12.5423 | 37.897 | 3.526 | 0.2258 | 0.1904 | 0.123 | 0 | 0 | 0 | 11.8696 | 4771.7098 | 0 | 0 | 0 | 0 | 0 | 0 | 4.8879 | 459.643 | 2.2975 | 1.8391 | 1.8391 | 417.8824 | 0.52402 | -12.3165 | 255.521 | 34.371 | 2.2975 | 0.52402 | 8.1581 | 1.5012 | 0.77 | 0 | 0 | 1.8843
2014-01-06 | 8時 | 10.2482 | 0 | 0 | 0.12116 | 0.85 | 0.347 | -10.7067 | 37.897 | 3.526 | 0.5098 | 0.1824 | 0.123 | 0 | 0 | 0 | 12.6546 | 4771.7098 | 0 | 0 | 0 | 0 | 0 | 0 | 5.1039 | 458.629 | 2.2975 | 1.8361 | 1.8361 | 418.8346 | 0.55882 | -10.1969 | 255.521 | 34.371 | 2.2975 | 0.55882 | 8.3638 | 1.5391 | 0.77 | 0 | 0 | 1.8843
2014-01-06 | 9時 | 10.4593 | 0 | 0 | 0.11221 | 0.85 | 0.347 | -9.2957 | 37.897 | 3.526 | 0.7796 | 0.1748 | 0.123 | 0 | 0 | 0 | 13.3813 | 4771.7098 | 0 | 0 | 0 | 0 | 0 | 0 | 5.2816 | 457.9302 | 2.2975 | 1.834 | 1.834 | 419.6065 | 0.58674 | -8.5161 | 255.521 | 34.371 | 2.2975 | 0.58674 | 8.575 | 1.5779 | 0.77 | 0 | 0 | 1.8843
2014-01-06 | 10時 | 13.2669 | 0 | 0 | 0.089073 | 1 | 0.347 | -8.0423 | 37.897 | 3.526 | 1.0068 | 0.1684 | 0.123 | 0 | 0 | 0 | 16.4455 | 4771.7098 | 0 | 0 | 0 | 0 | 0 | 0 | 5.4484 | 457.311 | 2.2975 | 1.8322 | 1.8322 | 420.2744 | 0.61243 | -7.0355 | 255.521 | 34.371 | 2.2975 | 0.61243 | 11.3826 | 1.6128 | 1 | 0 | 0 | 1.8843
2014-01-06 | 11時 | 13.5273 | 0 | 0 | 0.082639 | 1 | 0.347 | -6.6154 | 37.897 | 3.526 | 1.234 | 0.162 | 0.123 | 0 | 0 | 0 | 17.1327 | 4771.7098 | 0 | 0 | 0 | 0 | 0 | 0 | 5.6494 | 456.5884 | 2.2975 | 1.83 | 1.83 | 420.9973 | 0.64269 | -5.3814 | 255.521 | 34.371 | 2.2975 | 0.64269 | 11.643 | 1.6497 | 1 | 0 | 0 | 1.8843
2014-01-06 | 12時 | 13.6116 | 0 | 0 | 0.080758 | 1 | 0.347 | -6.2042 | 37.897 | 3.526 | 1.305 | 0.16 | 0.123 | 0 | 0 | 0 | 17.3443 | 4771.7098 | 0 | 0 | 0 | 0 | 0 | 0 | 5.7096 | 456.3907 | 2.2975 | 1.8294 | 1.8294 | 421.2096 | 0.65162 | -4.8992 | 255.521 | 34.371 | 2.2975 | 0.65162 | 11.7273 | 1.6617 | 1 | 0 | 0 | 1.8843
2014-01-06 | 13時 | 13.5777 | 0 | 0 | 0.081762 | 1 | 0.347 | -6.4896 | 37.897 | 3.526 | 1.2766 | 0.1608 | 0.123 | 0 | 0 | 0 | 17.2598 | 4771.7098 | 0 | 0 | 0 | 0 | 0 | 0 | 5.6676 | 456.5526 | 2.2975 | 1.8299 | 1.8299 | 421.0826 | 0.64542 | -5.213 | 255.521 | 34.371 | 2.2975 | 0.64542 | 11.6934 | 1.6569 | 1 | 0 | 0 | 1.8843
2014-01-06 | 14時 | 13.3791 | 0 | 0 | 0.086354 | 1 | 0.347 | -7.4778 | 37.897 | 3.526 | 1.1062 | 0.1656 | 0.123 | 0 | 0 | 0 | 16.748 | 4771.7098 | 0 | 0 | 0 | 0 | 0 | 0 | 5.5264 | 457.0339 | 2.2975 | 1.8313 | 1.8313 | 420.5705 | 0.62427 | -6.3716 | 255.521 | 34.371 | 2.2975 | 0.62427 | 11.4948 | 1.6287 | 1 | 0 | 0 | 1.8843
2014-01-06 | 15時 | 10.5409 | 0 | 0 | 0.10895 | 0.85 | 0.347 | -8.754 | 37.897 | 3.526 | 0.879 | 0.172 | 0.123 | 0 | 0 | 0 | 13.6442 | 4771.7098 | 0 | 0 | 0 | 0 | 0 | 0 | 5.3526 | 457.6621 | 2.2975 | 1.8332 | 1.8332 | 419.897 | 0.59774 | -7.875 | 255.521 | 34.371 | 2.2975 | 0.59774 | 8.6566 | 1.593 | 0.77 | 0 | 0 | 1.8843
2014-01-06 | 16時 | 10.2482 | 0 | 0 | 0.12116 | 0.85 | 0.347 | -10.7067 | 37.897 | 3.526 | 0.5098 | 0.1824 | 0.123 | 0 | 0 | 0 | 12.6546 | 4771.7098 | 0 | 0 | 0 | 0 | 0 | 0 | 5.1039 | 458.629 | 2.2975 | 1.8361 | 1.8361 | 418.8346 | 0.55882 | -10.1969 | 255.521 | 34.371 | 2.2975 | 0.55882 | 8.3638 | 1.5391 | 0.77 | 0 | 0 | 1.8843
2014-01-06 | 17時 | 10.1432 | 53.2963 | 53.2963 | 1.4726 | 0.85 | 0.69554 | -15.1736 | 39.2904 | 2.9128 | 0 | 0.466 | 0.20014 | 3.4069 | 185.8448 | 12.2647 | 12.2647 | 4771.7098 | 198.1095 | 188.9949 | 0.56296 | 9.1147 | 1.8843 | 9.1147 | 4.4484 | 462.3765 | 2.3772 | 1.8442 | 1.8442 | 416.6613 | 0.47704 | -15.1736 | 259.0161 | 36.3776 | 2.3772 | 0.47704 | 8.2589 | 1.5198 | 0.77 | 186.5476 | 1 | 1.8843
2014-01-06 | 18時 | 9.9744 | 0 | 0 | 0.13626 | 0.85 | 0.347 | -13.2677 | 37.897 | 3.526 | 0.1264 | 0.1932 | 0.123 | 0 | 0 | 0 | 11.5899 | 4771.7098 | 0 | 0 | 0 | 0 | 0 | 0 | 4.807 | 460.0657 | 2.2975 | 1.8404 | 1.8404 | 417.5144 | 0.51073 | -13.1413 | 255.521 | 34.371 | 2.2975 | 0.51073 | 8.0901 | 1.4887 | 0.77 | 0 | 0 | 1.8843
2014-01-06 | 19時 | 9.8809 | 0 | 0 | 0.14211 | 0.85 | 0.347 | -14.2175 | 37.897 | 3.526 | 0 | 0.1972 | 0.123 | 0 | 0 | 0 | 11.186 | 4771.7098 | 0 | 0 | 0 | 0 | 0 | 0 | 4.7047 | 460.6286 | 2.2975 | 1.8421 | 1.8421 | 417.0327 | 0.49372 | -14.2175 | 255.521 | 34.371 | 2.2975 | 0.49372 | 7.9966 | 1.4715 | 0.77 | 0 | 0 | 1.8843
2014-01-06 | 20時 | 9.8003 | 52.8363 | 52.8363 | 1.467 | 0.85 | 0.67133 | -18.2507 | 39.1261 | 2.9851 | 0 | 0.502 | 0.1921 | 3.005 | 184.2382 | 10.8181 | 10.8181 | 4771.7098 | 195.0563 | 189.0328 | 0.60087 | 6.0235 | 1.8843 | 6.0235 | 4.1895 | 464.6015 | 2.3677 | 1.8511 | 1.8511 | 415.4313 | 0.42626 | -18.2507 | 258.6019 | 36.141 | 2.3677 | 0.42626 | 7.916 | 1.4567 | 0.77 | 186.5476 | 1 | 1.8843
2014-01-06 | 21時 | 9.7743 | 51.6742 | 51.6742 | 1.4633 | 0.85 | 0.66905 | -18.4194 | 39.112 | 2.9913 | 0 | 0.505 | 0.19141 | 2.9707 | 180.0701 | 10.6945 | 10.6945 | 4771.7098 | 190.7646 | 189.036 | 0.60403 | 1.7287 | 1.8843 | 1.7287 | 4.1767 | 464.7198 | 2.3669 | 1.8515 | 1.8515 | 415.3623 | 0.4236 | -18.4194 | 258.5665 | 36.1207 | 2.3669 | 0.4236 | 7.8899 | 1.4519 | 0.77 | 186.5476 | 1 | 1.8843
2014-01-06 | 22時 | 9.6819 | 0 | 0 | 0.15595 | 0.85 | 0.347 | -16.3764 | 37.897 | 3.526 | 0 | 0.2064 | 0.123 | 0 | 0 | 0 | 10.2374 | 4771.7098 | 0 | 0 | 0 | 0 | 0 | 0 | 4.4873 | 462.259 | 2.2975 | 1.8469 | 1.8469 | 416.1868 | 0.45667 | -16.3764 | 255.521 | 34.371 | 2.2975 | 0.45667 | 7.7975 | 1.4349 | 0.77 | 0 | 0 | 1.8843
2014-01-06 | 23時 | 9.6336 | 0 | 0 | 0.16028 | 0.85 | 0.347 | -17.1224 | 37.897 | 3.526 | 0 | 0.2088 | 0.123 | 0 | 0 | 0 | 9.9854 | 4771.7098 | 0 | 0 | 0 | 0 | 0 | 0 | 4.4167 | 462.8253 | 2.2975 | 1.8486 | 1.8486 | 415.8884 | 0.44437 | -17.1224 | 255.521 | 34.371 | 2.2975 | 0.44437 | 7.7493 | 1.426 | 0.77 | 0 | 0 | 1.8843
2014-01-07 | 0時 | 9.5343 | 0 | 0 | 0.16861 | 0.85 | 0.347 | -18.3743 | 37.897 | 3.526 | 0 | 0.214 | 0.123 | 0 | 0 | 0 | 9.4331 | 4771.7098 | 0 | 0 | 0 | 0 | 0 | 0 | 4.3032 | 463.7764 | 2.2975 | 1.8514 | 1.8514 | 415.3807 | 0.42431 | -18.3743 | 255.521 | 34.371 | 2.2975 | 0.42431 | 7.65 | 1.4077 | 0.77 | 0 | 0 | 1.8843
2014-01-07 | 1時 | 9.5417 | 0 | 0 | 0.16806 | 0.85 | 0.347 | -18.3069 | 37.897 | 3.526 | 0 | 0.2136 | 0.123 | 0 | 0 | 0 | 9.4759 | 4771.7098 | 0 | 0 | 0 | 0 | 0 | 0 | 4.3091 | 463.7252 | 2.2975 | 1.8513 | 1.8513 | 415.4083 | 0.42537 | -18.3069 | 255.521 | 34.371 | 2.2975 | 0.42537 | 7.6574 | 1.4091 | 0.77 | 0 | 0 | 1.8843
2014-01-07 | 2時 | 9.498 | 0 | 0 | 0.17134 | 0.85 | 0.347 | -18.7057 | 37.897 | 3.526 | 0 | 0.216 | 0.123 | 0 | 0 | 0 | 9.2183 | 4771.7098 | 0 | 0 | 0 | 0 | 0 | 0 | 4.2742 | 464.0281 | 2.2975 | 1.8522 | 1.8522 | 415.2449 | 0.41912 | -18.7057 | 255.521 | 34.371 | 2.2975 | 0.41912 | 7.6137 | 1.4011 | 0.77 | 0 | 0 | 1.8843
2014-01-07 | 3時 | 9.3635 | 0 | 0 | 0.18574 | 0.85 | 0.347 | -20.9418 | 37.897 | 3.526 | 0 | 0.224 | 0.123 | 0 | 0 | 0 | 8.3463 | 4771.7098 | 0 | 0 | 0 | 0 | 0 | 0 | 4.0888 | 465.7207 | 2.2975 | 1.8572 | 1.8572 | 414.3124 | 0.38534 | -20.9418 | 255.521 | 34.371 | 2.2975 | 0.38534 | 7.4792 | 1.3763 | 0.77 | 0 | 0 | 1.8843
2014-01-07 | 4時 | 9.3448 | 0 | 0 | 0.18745 | 0.85 | 0.347 | -21.1411 | 37.897 | 3.526 | 0 | 0.2252 | 0.123 | 0 | 0 | 0 | 8.2137 | 4771.7098 | 0 | 0 | 0 | 0 | 0 | 0 | 4.0732 | 465.8706 | 2.2975 | 1.8576 | 1.8576 | 414.228 | 0.38243 | -21.1411 | 255.521 | 34.371 | 2.2975 | 0.38243 | 7.4605 | 1.3729 | 0.77 | 0 | 0 | 1.8843
2014-01-07 | 5時 | 9.3325 | 0 | 0 | 0.18859 | 0.85 | 0.347 | -21.2721 | 37.897 | 3.526 | 0 | 0.226 | 0.123 | 0 | 0 | 0 | 8.1251 | 4771.7098 | 0 | 0 | 0 | 0 | 0 | 0 | 4.063 | 465.9692 | 2.2975 | 1.8579 | 1.8579 | 414.1724 | 0.38053 | -21.2721 | 255.521 | 34.371 | 2.2975 | 0.38053 | 7.4482 | 1.3706 | 0.77 | 0 | 0 | 1.8843
2014-01-07 | 6時 | 9.3204 | 0 | 0 | 0.18973 | 0.85 | 0.347 | -21.4016 | 37.897 | 3.526 | 0 | 0.2268 | 0.123 | 0 | 0 | 0 | 8.0362 | 4771.7098 | 0 | 0 | 0 | 0 | 0 | 0 | 4.0529 | 466.0665 | 2.2975 | 1.8582 | 1.8582 | 414.1173 | 0.37866 | -21.4016 | 255.521 | 34.371 | 2.2975 | 0.37866 | 7.4361 | 1.3684 | 0.77 | 0 | 0 | 1.8843
2014-01-07 | 7時 | 9.3325 | 0 | 0 | 0.18859 | 0.85 | 0.347 | -21.2721 | 37.897 | 3.526 | 0 | 0.226 | 0.123 | 0 | 0 | 0 | 8.1251 | 4771.7098 | 0 | 0 | 0 | 0 | 0 | 0 | 4.063 | 465.9692 | 2.2975 | 1.8579 | 1.8579 | 414.1724 | 0.38053 | -21.2721 | 255.521 | 34.371 | 2.2975 | 0.38053 | 7.4482 | 1.3706 | 0.77 | 0 | 0 | 1.8843
2014-01-07 | 8時 | 9.498 | 54.7105 | 54.7105 | 1.4412 | 0.85 | 0.6393 | -21.3764 | 38.9443 | 3.0651 | 0 | 0.54 | 0.18321 | 2.5606 | 191.1098 | 9.2183 | 9.2183 | 4771.7098 | 200.3281 | 189.0728 | 0.64089 | 11.2553 | 1.8843 | 11.2553 | 3.9591 | 466.8415 | 2.3572 | 1.8581 | 1.8581 | 414.128 | 0.37902 | -21.3764 | 258.1445 | 35.8792 | 2.3572 | 0.37902 | 7.6137 | 1.4011 | 0.77 | 186.5476 | 1 | 1.8843
2014-01-07 | 9時 | 9.6656 | 52.0951 | 52.0951 | 1.455 | 0.85 | 0.6587 | -19.4512 | 39.0506 | 3.0183 | 0 | 0.518 | 0.18841 | 2.8204 | 181.6262 | 10.1536 | 10.1536 | 4771.7098 | 191.7798 | 189.0496 | 0.61772 | 2.7302 | 1.8843 | 2.7302 | 4.098 | 465.4609 | 2.3634 | 1.8538 | 1.8538 | 414.9371 | 0.40761 | -19.4512 | 258.4118 | 36.0322 | 2.3634 | 0.40761 | 7.7813 | 1.4319 | 0.77 | 186.5476 | 1 | 1.8843
2014-01-07 | 10時 | 9.7485 | 51.7095 | 51.7095 | 1.4684 | 0.85 | 0.66673 | -18.8931 | 39.0979 | 2.9975 | 0 | 0.508 | 0.19072 | 2.9362 | 180.1813 | 10.5704 | 10.5704 | 4771.7098 | 190.7518 | 189.0391 | 0.60719 | 1.7127 | 1.8843 | 1.7127 | 4.1388 | 465.0709 | 2.3661 | 1.8526 | 1.8526 | 415.1678 | 0.4162 | -18.8931 | 258.5311 | 36.1004 | 2.3661 | 0.4162 | 7.8642 | 1.4472 | 0.77 | 186.5476 | 1 | 1.8843
2014-01-07 | 11時 | 9.9744 | 51.3483 | 51.3483 | 1.4716 | 0.85 | 0.68481 | -16.6256 | 39.2137 | 2.9465 | 0 | 0.483 | 0.19639 | 3.2194 | 178.8492 | 11.5899 | 11.5899 | 4771.7098 | 190.4391 | 189.0128 | 0.58086 | 1.4263 | 1.8843 | 1.4263 | 4.3222 | 463.4256 | 2.3728 | 1.8475 | 1.8475 | 416.0875 | 0.45253 | -16.6256 | 258.8229 | 36.2672 | 2.3728 | 0.45253 | 8.0901 | 1.4887 | 0.77 | 186.5476 | 1 | 1.8843
2014-01-07 | 12時 | 10.1951 | 0 | 0 | 0.12354 | 0.85 | 0.347 | -11.062 | 37.897 | 3.526 | 0.4388 | 0.1844 | 0.123 | 0 | 0 | 0 | 12.4603 | 4771.7098 | 0 | 0 | 0 | 0 | 0 | 0 | 5.0608 | 458.8042 | 2.2975 | 1.8366 | 1.8366 | 418.6362 | 0.55195 | -10.6232 | 255.521 | 34.371 | 2.2975 | 0.55195 | 8.3108 | 1.5293 | 0.77 | 0 | 0 | 1.8843
2014-01-07 | 13時 | 10.2697 | 0 | 0 | 0.11967 | 0.85 | 0.347 | -10.3736 | 37.897 | 3.526 | 0.5382 | 0.1816 | 0.123 | 0 | 0 | 0 | 12.732 | 4771.7098 | 0 | 0 | 0 | 0 | 0 | 0 | 5.145 | 458.4206 | 2.2975 | 1.8355 | 1.8355 | 418.984 | 0.56532 | -9.8354 | 255.521 | 34.371 | 2.2975 | 0.56532 | 8.3853 | 1.543 | 0.77 | 0 | 0 | 1.8843
2014-01-07 | 14時 | 10.3463 | 0 | 0 | 0.1159 | 0.85 | 0.347 | -9.6945 | 37.897 | 3.526 | 0.6376 | 0.1788 | 0.123 | 0 | 0 | 0 | 13.0012 | 4771.7098 | 0 | 0 | 0 | 0 | 0 | 0 | 5.2304 | 458.0479 | 2.2975 | 1.8344 | 1.8344 | 419.3265 | 0.57875 | -9.0569 | 255.521 | 34.371 | 2.2975 | 0.57875 | 8.4619 | 1.5571 | 0.77 | 0 | 0 | 1.8843
2014-01-07 | 15時 | 10.3463 | 0 | 0 | 0.1159 | 0.85 | 0.347 | -9.6945 | 37.897 | 3.526 | 0.6376 | 0.1788 | 0.123 | 0 | 0 | 0 | 13.0012 | 4771.7098 | 0 | 0 | 0 | 0 | 0 | 0 | 5.2304 | 458.0479 | 2.2975 | 1.8344 | 1.8344 | 419.3265 | 0.57875 | -9.0569 | 255.521 | 34.371 | 2.2975 | 0.57875 | 8.4619 | 1.5571 | 0.77 | 0 | 0 | 1.8843
2014-01-07 | 16時 | 10.1951 | 0 | 0 | 0.12354 | 0.85 | 0.347 | -11.062 | 37.897 | 3.526 | 0.4388 | 0.1844 | 0.123 | 0 | 0 | 0 | 12.4603 | 4771.7098 | 0 | 0 | 0 | 0 | 0 | 0 | 5.0608 | 458.8042 | 2.2975 | 1.8366 | 1.8366 | 418.6362 | 0.55195 | -10.6232 | 255.521 | 34.371 | 2.2975 | 0.55195 | 8.3108 | 1.5293 | 0.77 | 0 | 0 | 1.8843
2014-01-07 | 17時 | 10.1125 | 0 | 0 | 0.12798 | 0.85 | 0.347 | -11.831 | 37.897 | 3.526 | 0.3252 | 0.1876 | 0.123 | 0 | 0 | 0 | 12.1467 | 4771.7098 | 0 | 0 | 0 | 0 | 0 | 0 | 4.9697 | 459.2344 | 2.2975 | 1.8379 | 1.8379 | 418.2429 | 0.5373 | -11.5058 | 255.521 | 34.371 | 2.2975 | 0.5373 | 8.2282 | 1.5141 | 0.77 | 0 | 0 | 1.8843
2014-01-07 | 18時 | 9.9649 | 0 | 0 | 0.13676 | 0.85 | 0.347 | -13.3373 | 37.897 | 3.526 | 0.1122 | 0.1936 | 0.123 | 0 | 0 | 0 | 11.5498 | 4771.7098 | 0 | 0 | 0 | 0 | 0 | 0 | 4.7994 | 460.101 | 2.2975 | 1.8405 | 1.8405 | 417.4746 | 0.50947 | -13.2251 | 255.521 | 34.371 | 2.2975 | 0.50947 | 8.0806 | 1.487 | 0.77 | 0 | 0 | 1.8843
2014-01-07 | 19時 | 9.9937 | 52.9774 | 52.9774 | 1.4662 | 0.85 | 0.68613 | -16.268 | 39.2229 | 2.9425 | 0 | 0.481 | 0.19683 | 3.2417 | 184.732 | 11.6701 | 11.6701 | 4771.7098 | 196.4021 | 189.0107 | 0.57876 | 7.3915 | 1.8843 | 7.3915 | 4.3536 | 463.1597 | 2.3733 | 1.8467 | 1.8467 | 416.2299 | 0.45848 | -16.268 | 258.8458 | 36.2804 | 2.3733 | 0.45848 | 8.1093 | 1.4923 | 0.77 | 186.5476 | 1 | 1.8843
2014-01-07 | 20時 | 9.9459 | 51.458 | 51.458 | 1.4686 | 0.85 | 0.68279 | -16.7984 | 39.2 | 2.9525 | 0 | 0.486 | 0.19572 | 3.1859 | 179.2572 | 11.4693 | 11.4693 | 4771.7098 | 190.7265 | 189.0159 | 0.58402 | 1.7106 | 1.8843 | 1.7106 | 4.3081 | 463.5474 | 2.372 | 1.8479 | 1.8479 | 416.0184 | 0.44968 | -16.7984 | 258.7883 | 36.2475 | 2.372 | 0.44968 | 8.0616 | 1.4835 | 0.77 | 186.5476 | 1 | 1.8843
2014-01-07 | 21時 | 9.8718 | 51.4002 | 51.4002 | 1.4679 | 0.85 | 0.6772 | -17.5154 | 39.1632 | 2.9687 | 0 | 0.494 | 0.19392 | 3.0959 | 179.0583 | 11.1453 | 11.1453 | 4771.7098 | 190.2036 | 189.0244 | 0.59245 | 1.1792 | 1.8843 | 1.1792 | 4.2487 | 464.0676 | 2.3699 | 1.8495 | 1.8495 | 415.73 | 0.438 | -17.5154 | 258.6956 | 36.1945 | 2.3699 | 0.438 | 7.9875 | 1.4698 | 0.77 | 186.5476 | 1 | 1.8843
2014-01-07 | 22時 | 9.9365 | 0 | 0 | 0.13826 | 0.85 | 0.347 | -13.5441 | 37.897 | 3.526 | 0.0696 | 0.1948 | 0.123 | 0 | 0 | 0 | 11.429 | 4771.7098 | 0 | 0 | 0 | 0 | 0 | 0 | 4.7768 | 460.2055 | 2.2975 | 1.8408 | 1.8408 | 417.356 | 0.50574 | -13.4745 | 255.521 | 34.371 | 2.2975 | 0.50574 | 8.0522 | 1.4817 | 0.77 | 0 | 0 | 1.8843
2014-01-07 | 23時 | 9.7743 | 0 | 0 | 0.14917 | 0.85 | 0.347 | -15.3209 | 37.897 | 3.526 | 0 | 0.202 | 0.123 | 0 | 0 | 0 | 10.6945 | 4771.7098 | 0 | 0 | 0 | 0 | 0 | 0 | 4.5911 | 461.46 | 2.2975 | 1.8446 | 1.8446 | 416.6036 | 0.47451 | -15.3209 | 255.521 | 34.371 | 2.2975 | 0.47451 | 7.8899 | 1.4519 | 0.77 | 0 | 0 | 1.8843
2014-01-08 | 0時 | 9.9649 | 0 | 0 | 0.13676 | 0.85 | 0.347 | -13.3373 | 37.897 | 3.526 | 0.1122 | 0.1936 | 0.123 | 0 | 0 | 0 | 11.5498 | 4771.7098 | 0 | 0 | 0 | 0 | 0 | 0 | 4.7994 | 460.101 | 2.2975 | 1.8405 | 1.8405 | 417.4746 | 0.50947 | -13.2251 | 255.521 | 34.371 | 2.2975 | 0.50947 | 8.0806 | 1.487 | 0.77 | 0 | 0 | 1.8843
2014-01-08 | 1時 | 10.013 | 0 | 0 | 0.13354 | 0.85 | 0.347 | -12.75 | 37.897 | 3.526 | 0.1832 | 0.1916 | 0.123 | 0 | 0 | 0 | 11.75 | 4771.7098 | 0 | 0 | 0 | 0 | 0 | 0 | 4.8645 | 459.7471 | 2.2975 | 1.8395 | 1.8395 | 417.764 | 0.52019 | -12.5668 | 255.521 | 34.371 | 2.2975 | 0.52019 | 8.1287 | 1.4958 | 0.77 | 0 | 0 | 1.8843
2014-01-08 | 2時 | 10.2482 | 0 | 0 | 0.12061 | 0.85 | 0.347 | -10.5143 | 37.897 | 3.526 | 0.5098 | 0.1824 | 0.123 | 0 | 0 | 0 | 12.6546 | 4771.7098 | 0 | 0 | 0 | 0 | 0 | 0 | 5.1276 | 458.4892 | 2.2975 | 1.8357 | 1.8357 | 418.9054 | 0.56257 | -10.0045 | 255.521 | 34.371 | 2.2975 | 0.56257 | 8.3638 | 1.5391 | 0.77 | 0 | 0 | 1.8843
2014-01-08 | 3時 | 10.013 | 0 | 0 | 0.13354 | 0.85 | 0.347 | -12.75 | 37.897 | 3.526 | 0.1832 | 0.1916 | 0.123 | 0 | 0 | 0 | 11.75 | 4771.7098 | 0 | 0 | 0 | 0 | 0 | 0 | 4.8645 | 459.7471 | 2.2975 | 1.8395 | 1.8395 | 417.764 | 0.52019 | -12.5668 | 255.521 | 34.371 | 2.2975 | 0.52019 | 8.1287 | 1.4958 | 0.77 | 0 | 0 | 1.8843
2014-01-08 | 4時 | 10.0623 | 0 | 0 | 0.13109 | 0.85 | 0.347 | -12.4023 | 37.897 | 3.526 | 0.2542 | 0.1896 | 0.123 | 0 | 0 | 0 | 11.949 | 4771.7098 | 0 | 0 | 0 | 0 | 0 | 0 | 4.9038 | 459.5727 | 2.2975 | 1.8389 | 1.8389 | 417.9618 | 0.52661 | -12.1481 | 255.521 | 34.371 | 2.2975 | 0.52661 | 8.1779 | 1.5049 | 0.77 | 0 | 0 | 1.8843
2014-01-08 | 5時 | 10.2697 | 0 | 0 | 0.11967 | 0.85 | 0.347 | -10.3736 | 37.897 | 3.526 | 0.5382 | 0.1816 | 0.123 | 0 | 0 | 0 | 12.732 | 4771.7098 | 0 | 0 | 0 | 0 | 0 | 0 | 5.145 | 458.4206 | 2.2975 | 1.8355 | 1.8355 | 418.984 | 0.56532 | -9.8354 | 255.521 | 34.371 | 2.2975 | 0.56532 | 8.3853 | 1.543 | 0.77 | 0 | 0 | 1.8843
2014-01-08 | 6時 | 10.3463 | 0 | 0 | 0.1159 | 0.85 | 0.347 | -9.6945 | 37.897 | 3.526 | 0.6376 | 0.1788 | 0.123 | 0 | 0 | 0 | 13.0012 | 4771.7098 | 0 | 0 | 0 | 0 | 0 | 0 | 5.2304 | 458.0479 | 2.2975 | 1.8344 | 1.8344 | 419.3265 | 0.57875 | -9.0569 | 255.521 | 34.371 | 2.2975 | 0.57875 | 8.4619 | 1.5571 | 0.77 | 0 | 0 | 1.8843
2014-01-08 | 7時 | 10.2697 | 0 | 0 | 0.11967 | 0.85 | 0.347 | -10.3736 | 37.897 | 3.526 | 0.5382 | 0.1816 | 0.123 | 0 | 0 | 0 | 12.732 | 4771.7098 | 0 | 0 | 0 | 0 | 0 | 0 | 5.145 | 458.4206 | 2.2975 | 1.8355 | 1.8355 | 418.984 | 0.56532 | -9.8354 | 255.521 | 34.371 | 2.2975 | 0.56532 | 8.3853 | 1.543 | 0.77 | 0 | 0 | 1.8843
2014-01-08 | 8時 | 10.6489 | 52.7395 | 52.7395 | 1.4591 | 0.85 | 0.71836 | -11.2429 | 39.4851 | 2.8271 | 0.28069 | 0.421 | 0.20966 | 3.883 | 183.8546 | 13.9786 | 13.9786 | 4771.7098 | 197.8333 | 188.9475 | 0.51557 | 8.8858 | 1.8843 | 8.8858 | 4.8308 | 459.9033 | 2.3885 | 1.8365 | 1.8365 | 418.42 | 0.54848 | -10.9622 | 259.5076 | 36.6581 | 2.3885 | 0.54848 | 8.7646 | 1.6128 | 0.77 | 186.5476 | 1 | 1.8843
2014-01-08 | 9時 | 10.6734 | 50.7088 | 50.7088 | 1.4551 | 0.85 | 0.7192 | -10.9794 | 39.4935 | 2.8234 | 0.30526 | 0.419 | 0.21007 | 3.9034 | 176.5571 | 14.0524 | 14.0524 | 4771.7098 | 190.6095 | 188.9454 | 0.51347 | 1.6641 | 1.8843 | 1.6641 | 4.8591 | 459.7445 | 2.389 | 1.836 | 1.836 | 418.5406 | 0.55354 | -10.6742 | 259.5288 | 36.6701 | 2.389 | 0.55354 | 8.7891 | 1.6173 | 0.77 | 186.5476 | 1 | 1.8843
2014-01-08 | 10時 | 10.8753 | 50.2594 | 50.2594 | 1.4507 | 0.85 | 0.72542 | -9.7213 | 39.5597 | 2.7943 | 0.5022 | 0.403 | 0.2133 | 4.0652 | 174.9436 | 14.6349 | 14.6349 | 4771.7098 | 189.5785 | 188.9285 | 0.49662 | 0.64992 | 1.8843 | 0.64992 | 4.9953 | 459.1082 | 2.3929 | 1.8339 | 1.8339 | 419.1879 | 0.57821 | -9.2191 | 259.696 | 36.7654 | 2.3929 | 0.57821 | 8.9909 | 1.6545 | 0.77 | 186.5476 | 1 | 1.8843
2014-01-08 | 11時 | 11.0069 | 50.1198 | 50.1198 | 1.4557 | 0.85 | 0.72887 | -9.185 | 39.6003 | 2.7764 | 0.62564 | 0.393 | 0.21529 | 4.1645 | 174.416 | 14.9922 | 14.9922 | 4771.7098 | 189.4082 | 188.918 | 0.48608 | 0.49021 | 1.8843 | 0.49021 | 5.0536 | 458.8973 | 2.3952 | 1.8332 | 1.8332 | 419.4996 | 0.58898 | -8.5593 | 259.7986 | 36.8239 | 2.3952 | 0.58898 | 9.1226 | 1.6787 | 0.77 | 186.5476 | 1 | 1.8843
2014-01-08 | 12時 | 14.4124 | 0 | 0 | 0.063637 | 1 | 0.347 | -1.6802 | 37.897 | 3.526 | 1.9298 | 0.1424 | 0.123 | 0 | 0 | 0 | 19.1403 | 4771.7098 | 0 | 0 | 0 | 0 | 0 | 0 | 6.4487 | 454.1479 | 2.2975 | 1.8226 | 1.8226 | 423.3469 | 0.75619 | 0.24962 | 255.521 | 34.371 | 2.2975 | 0.75619 | 12.5281 | 1.7751 | 1 | 0 | 0 | 1.8843
2014-01-08 | 13時 | 13.9987 | 0 | 0 | 0.071349 | 1 | 0.347 | -3.6598 | 37.897 | 3.526 | 1.6174 | 0.1512 | 0.123 | 0 | 0 | 0 | 18.257 | 4771.7098 | 0 | 0 | 0 | 0 | 0 | 0 | 6.1071 | 455.0562 | 2.2975 | 1.8254 | 1.8254 | 422.3836 | 0.70898 | -2.0424 | 255.521 | 34.371 | 2.2975 | 0.70898 | 12.1144 | 1.7165 | 1 | 0 | 0 | 1.8843
2014-01-08 | 14時 | 14.1089 | 0 | 0 | 0.069653 | 1 | 0.347 | -3.3619 | 37.897 | 3.526 | 1.7026 | 0.1488 | 0.123 | 0 | 0 | 0 | 18.5009 | 4771.7098 | 0 | 0 | 0 | 0 | 0 | 0 | 6.1565 | 454.9627 | 2.2975 | 1.8251 | 1.8251 | 422.5673 | 0.71594 | -1.6593 | 255.521 | 34.371 | 2.2975 | 0.71594 | 12.2246 | 1.7321 | 1 | 0 | 0 | 1.8843
2014-01-08 | 15時 | 13.9624 | 0 | 0 | 0.072621 | 1 | 0.347 | -4.1195 | 37.897 | 3.526 | 1.589 | 0.152 | 0.123 | 0 | 0 | 0 | 18.1753 | 4771.7098 | 0 | 0 | 0 | 0 | 0 | 0 | 6.0319 | 455.3258 | 2.2975 | 1.8262 | 1.8262 | 422.2011 | 0.69835 | -2.5305 | 255.521 | 34.371 | 2.2975 | 0.69835 | 12.0781 | 1.7114 | 1 | 0 | 0 | 1.8843
2014-01-08 | 16時 | 13.8194 | 0 | 0 | 0.075881 | 1 | 0.347 | -4.9866 | 37.897 | 3.526 | 1.4754 | 0.1552 | 0.123 | 0 | 0 | 0 | 17.8458 | 4771.7098 | 0 | 0 | 0 | 0 | 0 | 0 | 5.8943 | 455.7686 | 2.2975 | 1.8275 | 1.8275 | 421.7953 | 0.67861 | -3.5112 | 255.521 | 34.371 | 2.2975 | 0.67861 | 11.9351 | 1.6911 | 1 | 0 | 0 | 1.8843
2014-01-08 | 17時 | 13.6972 | 0 | 0 | 0.078426 | 1 | 0.347 | -5.5619 | 37.897 | 3.526 | 1.376 | 0.158 | 0.123 | 0 | 0 | 0 | 17.5543 | 4771.7098 | 0 | 0 | 0 | 0 | 0 | 0 | 5.8059 | 456.038 | 2.2975 | 1.8283 | 1.8283 | 421.5009 | 0.66576 | -4.1859 | 255.521 | 34.371 | 2.2975 | 0.66576 | 11.8129 | 1.6738 | 1 | 0 | 0 | 1.8843
2014-01-08 | 18時 | 13.68 | 0 | 0 | 0.078557 | 1 | 0.347 | -5.529 | 37.897 | 3.526 | 1.3618 | 0.1584 | 0.123 | 0 | 0 | 0 | 17.5124 | 4771.7098 | 0 | 0 | 0 | 0 | 0 | 0 | 5.8109 | 455.9987 | 2.2975 | 1.8282 | 1.8282 | 421.4983 | 0.66649 | -4.1672 | 255.521 | 34.371 | 2.2975 | 0.66649 | 11.7957 | 1.6714 | 1 | 0 | 0 | 1.8843
2014-01-08 | 19時 | 13.5946 | 50.7264 | 50.7264 | 1.4522 | 1 | 0.74454 | -10.9416 | 39.8627 | 2.6609 | 0.39205 | 0.401 | 0.22812 | 4.8061 | 176.5659 | 17.3021 | 17.3021 | 4771.7098 | 193.8679 | 188.9264 | 0.49451 | 4.9415 | 1.8843 | 4.9415 | 4.816 | 460.0867 | 2.4106 | 1.8362 | 1.8362 | 418.6366 | 0.55427 | -10.5495 | 260.4627 | 37.2018 | 2.4106 | 0.55427 | 11.7103 | 1.6593 | 1 | 186.5476 | 1 | 1.8843
2014-01-08 | 20時 | 13.5273 | 49.5934 | 49.5934 | 1.4539 | 1 | 0.74378 | -11.3322 | 39.8435 | 2.6694 | 0.34405 | 0.405 | 0.22718 | 4.7591 | 172.4844 | 17.1327 | 17.1327 | 4771.7098 | 189.6171 | 188.9306 | 0.49872 | 0.68646 | 1.8843 | 0.68646 | 4.7755 | 460.3037 | 2.4094 | 1.8369 | 1.8369 | 418.4466 | 0.54677 | -10.9881 | 260.414 | 37.1741 | 2.4094 | 0.54677 | 11.643 | 1.6497 | 1 | 186.5476 | 1 | 1.8843
2014-01-08 | 21時 | 13.494 | 49.4985 | 49.4985 | 1.4527 | 1 | 0.74337 | -11.4666 | 39.8338 | 2.6736 | 0.32007 | 0.407 | 0.22671 | 4.7355 | 172.1488 | 17.0476 | 17.0476 | 4771.7098 | 189.1964 | 188.9327 | 0.50083 | 0.26365 | 1.8843 | 0.26365 | 4.7621 | 460.3676 | 2.4089 | 1.8371 | 1.8371 | 418.3741 | 0.54421 | -11.1465 | 260.3895 | 37.1602 | 2.4089 | 0.54421 | 11.6097 | 1.645 | 1 | 186.5476 | 1 | 1.8843
2014-01-08 | 22時 | 13.4445 | 0 | 0 | 0.084257 | 1 | 0.347 | -6.8934 | 37.897 | 3.526 | 1.163 | 0.164 | 0.123 | 0 | 0 | 0 | 16.9196 | 4771.7098 | 0 | 0 | 0 | 0 | 0 | 0 | 5.6093 | 456.6956 | 2.2975 | 1.8303 | 1.8303 | 420.8312 | 0.63671 | -5.7304 | 255.521 | 34.371 | 2.2975 | 0.63671 | 11.5601 | 1.638 | 1 | 0 | 0 | 1.8843
2014-01-08 | 23時 | 10.7983 | 0 | 0 | 0.098358 | 0.85 | 0.347 | -6.6857 | 37.897 | 3.526 | 1.1772 | 0.1636 | 0.123 | 0 | 0 | 0 | 14.418 | 4771.7098 | 0 | 0 | 0 | 0 | 0 | 0 | 5.6393 | 456.5691 | 2.2975 | 1.8299 | 1.8299 | 420.9177 | 0.64118 | -5.5085 | 255.521 | 34.371 | 2.2975 | 0.64118 | 8.914 | 1.6403 | 0.77 | 0 | 0 | 1.8843
2014-01-09 | 0時 | 10.7604 | 0 | 0 | 0.09968 | 0.85 | 0.347 | -6.9215 | 37.897 | 3.526 | 1.1346 | 0.1648 | 0.123 | 0 | 0 | 0 | 14.3089 | 4771.7098 | 0 | 0 | 0 | 0 | 0 | 0 | 5.6053 | 456.6812 | 2.2975 | 1.8303 | 1.8303 | 420.7939 | 0.63611 | -5.7869 | 255.521 | 34.371 | 2.2975 | 0.63611 | 8.8761 | 1.6334 | 0.77 | 0 | 0 | 1.8843
2014-01-09 | 1時 | 10.3352 | 0 | 0 | 0.11636 | 0.85 | 0.347 | -9.7654 | 37.897 | 3.526 | 0.6234 | 0.1792 | 0.123 | 0 | 0 | 0 | 12.9629 | 4771.7098 | 0 | 0 | 0 | 0 | 0 | 0 | 5.2213 | 458.0821 | 2.2975 | 1.8345 | 1.8345 | 419.2872 | 0.57733 | -9.142 | 255.521 | 34.371 | 2.2975 | 0.57733 | 8.4509 | 1.5551 | 0.77 | 0 | 0 | 1.8843
2014-01-09 | 2時 | 10.1742 | 0 | 0 | 0.12449 | 0.85 | 0.347 | -11.2021 | 37.897 | 3.526 | 0.4104 | 0.1852 | 0.123 | 0 | 0 | 0 | 12.3822 | 4771.7098 | 0 | 0 | 0 | 0 | 0 | 0 | 5.044 | 458.8731 | 2.2975 | 1.8368 | 1.8368 | 418.5575 | 0.54926 | -10.7917 | 255.521 | 34.371 | 2.2975 | 0.54926 | 8.2899 | 1.5255 | 0.77 | 0 | 0 | 1.8843
2014-01-09 | 3時 | 10.1432 | 0 | 0 | 0.12654 | 0.85 | 0.347 | -11.6202 | 37.897 | 3.526 | 0.3678 | 0.1864 | 0.123 | 0 | 0 | 0 | 12.2647 | 4771.7098 | 0 | 0 | 0 | 0 | 0 | 0 | 4.9943 | 459.1295 | 2.2975 | 1.8376 | 1.8376 | 418.3617 | 0.54129 | -11.2524 | 255.521 | 34.371 | 2.2975 | 0.54129 | 8.2589 | 1.5198 | 0.77 | 0 | 0 | 1.8843
2014-01-09 | 4時 | 9.8901 | 0 | 0 | 0.1416 | 0.85 | 0.347 | -14.1484 | 37.897 | 3.526 | 0 | 0.1968 | 0.123 | 0 | 0 | 0 | 11.2266 | 4771.7098 | 0 | 0 | 0 | 0 | 0 | 0 | 4.712 | 460.5767 | 2.2975 | 1.8419 | 1.8419 | 417.0593 | 0.49494 | -14.1484 | 255.521 | 34.371 | 2.2975 | 0.49494 | 8.0058 | 1.4732 | 0.77 | 0 | 0 | 1.8843
2014-01-09 | 5時 | 9.7916 | 0 | 0 | 0.14814 | 0.85 | 0.347 | -15.1849 | 37.897 | 3.526 | 0 | 0.2012 | 0.123 | 0 | 0 | 0 | 10.7769 | 4771.7098 | 0 | 0 | 0 | 0 | 0 | 0 | 4.6048 | 461.3573 | 2.2975 | 1.8443 | 1.8443 | 416.6569 | 0.47685 | -15.1849 | 255.521 | 34.371 | 2.2975 | 0.47685 | 7.9073 | 1.4551 | 0.77 | 0 | 0 | 1.8843
2014-01-09 | 6時 | 9.7316 | 0 | 0 | 0.15279 | 0.85 | 0.347 | -15.969 | 37.897 | 3.526 | 0 | 0.204 | 0.123 | 0 | 0 | 0 | 10.4875 | 4771.7098 | 0 | 0 | 0 | 0 | 0 | 0 | 4.5268 | 461.9503 | 2.2975 | 1.846 | 1.846 | 416.3484 | 0.46349 | -15.969 | 255.521 | 34.371 | 2.2975 | 0.46349 | 7.8473 | 1.444 | 0.77 | 0 | 0 | 1.8843
2014-01-09 | 7時 | 9.8003 | 0 | 0 | 0.14762 | 0.85 | 0.347 | -15.1164 | 37.897 | 3.526 | 0 | 0.2008 | 0.123 | 0 | 0 | 0 | 10.8181 | 4771.7098 | 0 | 0 | 0 | 0 | 0 | 0 | 4.6117 | 461.3056 | 2.2975 | 1.8441 | 1.8441 | 416.6836 | 0.47803 | -15.1164 | 255.521 | 34.371 | 2.2975 | 0.47803 | 7.916 | 1.4567 | 0.77 | 0 | 0 | 1.8843
2014-01-09 | 8時 | 10.0424 | 0 | 0 | 0.13207 | 0.85 | 0.347 | -12.5423 | 37.897 | 3.526 | 0.2258 | 0.1904 | 0.123 | 0 | 0 | 0 | 11.8696 | 4771.7098 | 0 | 0 | 0 | 0 | 0 | 0 | 4.8879 | 459.643 | 2.2975 | 1.8391 | 1.8391 | 417.8824 | 0.52402 | -12.3165 | 255.521 | 34.371 | 2.2975 | 0.52402 | 8.1581 | 1.5012 | 0.77 | 0 | 0 | 1.8843
2014-01-09 | 9時 | 10.0722 | 0 | 0 | 0.1306 | 0.85 | 0.347 | -12.3318 | 37.897 | 3.526 | 0.2684 | 0.1892 | 0.123 | 0 | 0 | 0 | 11.9887 | 4771.7098 | 0 | 0 | 0 | 0 | 0 | 0 | 4.9118 | 459.5372 | 2.2975 | 1.8388 | 1.8388 | 418.0017 | 0.52792 | -12.0634 | 255.521 | 34.371 | 2.2975 | 0.52792 | 8.1879 | 1.5067 | 0.77 | 0 | 0 | 1.8843
2014-01-09 | 10時 | 10.2268 | 0 | 0 | 0.12154 | 0.85 | 0.347 | -10.6539 | 37.897 | 3.526 | 0.4814 | 0.1832 | 0.123 | 0 | 0 | 0 | 12.5771 | 4771.7098 | 0 | 0 | 0 | 0 | 0 | 0 | 5.1104 | 458.557 | 2.2975 | 1.8359 | 1.8359 | 418.8272 | 0.55985 | -10.1725 | 255.521 | 34.371 | 2.2975 | 0.55985 | 8.3425 | 1.5352 | 0.77 | 0 | 0 | 1.8843
2014-01-09 | 11時 | 10.494 | 0 | 0 | 0.10994 | 0.85 | 0.347 | -8.7478 | 37.897 | 3.526 | 0.8222 | 0.1736 | 0.123 | 0 | 0 | 0 | 13.4943 | 4771.7098 | 0 | 0 | 0 | 0 | 0 | 0 | 5.3535 | 457.5903 | 2.2975 | 1.833 | 1.833 | 419.8449 | 0.59787 | -7.9256 | 255.521 | 34.371 | 2.2975 | 0.59787 | 8.6097 | 1.5843 | 0.77 | 0 | 0 | 1.8843
2014-01-09 | 12時 | 10.6246 | 0 | 0 | 0.10457 | 0.85 | 0.347 | -7.7696 | 37.897 | 3.526 | 0.9784 | 0.1692 | 0.123 | 0 | 0 | 0 | 13.9047 | 4771.7098 | 0 | 0 | 0 | 0 | 0 | 0 | 5.486 | 457.0858 | 2.2975 | 1.8315 | 1.8315 | 420.344 | 0.61813 | -6.7912 | 255.521 | 34.371 | 2.2975 | 0.61813 | 8.7403 | 1.6084 | 0.77 | 0 | 0 | 1.8843
2014-01-09 | 13時 | 10.5057 | 0 | 0 | 0.10906 | 0.85 | 0.347 | -8.5161 | 37.897 | 3.526 | 0.8364 | 0.1732 | 0.123 | 0 | 0 | 0 | 13.5318 | 4771.7098 | 0 | 0 | 0 | 0 | 0 | 0 | 5.3844 | 457.4428 | 2.2975 | 1.8326 | 1.8326 | 419.9416 | 0.60262 | -7.6797 | 255.521 | 34.371 | 2.2975 | 0.60262 | 8.6214 | 1.5865 | 0.77 | 0 | 0 | 1.8843
2014-01-09 | 14時 | 10.5291 | 0 | 0 | 0.10774 | 0.85 | 0.347 | -8.2145 | 37.897 | 3.526 | 0.8648 | 0.1724 | 0.123 | 0 | 0 | 0 | 13.6068 | 4771.7098 | 0 | 0 | 0 | 0 | 0 | 0 | 5.4251 | 457.2634 | 2.2975 | 1.832 | 1.832 | 420.0766 | 0.60885 | -7.3497 | 255.521 | 34.371 | 2.2975 | 0.60885 | 8.6448 | 1.5908 | 0.77 | 0 | 0 | 1.8843
2014-01-09 | 15時 | 10.5409 | 0 | 0 | 0.10771 | 0.85 | 0.347 | -8.2948 | 37.897 | 3.526 | 0.879 | 0.172 | 0.123 | 0 | 0 | 0 | 13.6442 | 4771.7098 | 0 | 0 | 0 | 0 | 0 | 0 | 5.4142 | 457.3369 | 2.2975 | 1.8322 | 1.8322 | 420.0616 | 0.60719 | -7.4158 | 255.521 | 34.371 | 2.2975 | 0.60719 | 8.6566 | 1.593 | 0.77 | 0 | 0 | 1.8843
2014-01-09 | 16時 | 10.4022 | 0 | 0 | 0.11313 | 0.85 | 0.347 | -9.1658 | 37.897 | 3.526 | 0.7086 | 0.1768 | 0.123 | 0 | 0 | 0 | 13.1918 | 4771.7098 | 0 | 0 | 0 | 0 | 0 | 0 | 5.2986 | 457.7532 | 2.2975 | 1.8335 | 1.8335 | 419.5857 | 0.58937 | -8.4572 | 255.521 | 34.371 | 2.2975 | 0.58937 | 8.5179 | 1.5674 | 0.77 | 0 | 0 | 1.8843
2014-01-09 | 17時 | 10.2589 | 53.2294 | 53.2294 | 1.4681 | 0.85 | 0.70184 | -14.1216 | 39.3391 | 2.8913 | 0 | 0.455 | 0.20252 | 3.5259 | 185.6115 | 12.6933 | 12.6933 | 4771.7098 | 198.3049 | 188.9833 | 0.55138 | 9.3216 | 1.8843 | 9.3216 | 4.5454 | 461.6153 | 2.38 | 1.8419 | 1.8419 | 417.0697 | 0.49542 | -14.1216 | 259.139 | 36.4478 | 2.38 | 0.49542 | 8.3746 | 1.5411 | 0.77 | 186.5476 | 1 | 1.8843
2014-01-09 | 18時 | 10.2697 | 0 | 0 | 0.11967 | 0.85 | 0.347 | -10.3736 | 37.897 | 3.526 | 0.5382 | 0.1816 | 0.123 | 0 | 0 | 0 | 12.732 | 4771.7098 | 0 | 0 | 0 | 0 | 0 | 0 | 5.145 | 458.4206 | 2.2975 | 1.8355 | 1.8355 | 418.984 | 0.56532 | -9.8354 | 255.521 | 34.371 | 2.2975 | 0.56532 | 8.3853 | 1.543 | 0.77 | 0 | 0 | 1.8843
2014-01-09 | 19時 | 10.1535 | 0 | 0 | 0.12544 | 0.85 | 0.347 | -11.341 | 37.897 | 3.526 | 0.382 | 0.186 | 0.123 | 0 | 0 | 0 | 12.3039 | 4771.7098 | 0 | 0 | 0 | 0 | 0 | 0 | 5.0274 | 458.9413 | 2.2975 | 1.837 | 1.837 | 418.4791 | 0.5466 | -10.959 | 255.521 | 34.371 | 2.2975 | 0.5466 | 8.2692 | 1.5217 | 0.77 | 0 | 0 | 1.8843
2014-01-09 | 20時 | 10.2268 | 52.2315 | 52.2315 | 1.4659 | 0.85 | 0.70017 | -14.2977 | 39.3259 | 2.8971 | 0 | 0.458 | 0.20187 | 3.4936 | 182.0292 | 12.5771 | 12.5771 | 4771.7098 | 194.6063 | 188.9865 | 0.55454 | 5.6198 | 1.8843 | 5.6198 | 4.5294 | 461.7387 | 2.3793 | 1.8423 | 1.8423 | 417.0017 | 0.49231 | -14.2977 | 259.1056 | 36.4287 | 2.3793 | 0.49231 | 8.3425 | 1.5352 | 0.77 | 186.5476 | 1 | 1.8843
2014-01-09 | 21時 | 10.2913 | 50.9817 | 50.9817 | 1.4642 | 0.85 | 0.70347 | -13.7572 | 39.3523 | 2.8855 | 0 | 0.452 | 0.20316 | 3.5581 | 177.5317 | 12.8092 | 12.8092 | 4771.7098 | 190.3409 | 188.9801 | 0.54822 | 1.3607 | 1.8843 | 1.3607 | 4.5803 | 461.35 | 2.3808 | 1.8411 | 1.8411 | 417.2097 | 0.50191 | -13.7572 | 259.1722 | 36.4667 | 2.3808 | 0.50191 | 8.407 | 1.547 | 0.77 | 186.5476 | 1 | 1.8843
2014-01-09 | 22時 | 10.1024 | 0 | 0 | 0.12847 | 0.85 | 0.347 | -11.9007 | 37.897 | 3.526 | 0.311 | 0.188 | 0.123 | 0 | 0 | 0 | 12.1073 | 4771.7098 | 0 | 0 | 0 | 0 | 0 | 0 | 4.9615 | 459.269 | 2.2975 | 1.838 | 1.838 | 418.2035 | 0.53599 | -11.5897 | 255.521 | 34.371 | 2.2975 | 0.53599 | 8.2181 | 1.5123 | 0.77 | 0 | 0 | 1.8843
2014-01-09 | 23時 | 10.1847 | 0 | 0 | 0.12401 | 0.85 | 0.347 | -11.1322 | 37.897 | 3.526 | 0.4246 | 0.1848 | 0.123 | 0 | 0 | 0 | 12.4213 | 4771.7098 | 0 | 0 | 0 | 0 | 0 | 0 | 5.0524 | 458.8388 | 2.2975 | 1.8367 | 1.8367 | 418.5968 | 0.5506 | -10.7076 | 255.521 | 34.371 | 2.2975 | 0.5506 | 8.3003 | 1.5274 | 0.77 | 0 | 0 | 1.8843
2014-01-10 | 0時 | 10.2589 | 0 | 0 | 0.12014 | 0.85 | 0.347 | -10.4441 | 37.897 | 3.526 | 0.524 | 0.182 | 0.123 | 0 | 0 | 0 | 12.6933 | 4771.7098 | 0 | 0 | 0 | 0 | 0 | 0 | 5.1362 | 458.455 | 2.2975 | 1.8356 | 1.8356 | 418.9446 | 0.56394 | -9.9201 | 255.521 | 34.371 | 2.2975 | 0.56394 | 8.3746 | 1.5411 | 0.77 | 0 | 0 | 1.8843
2014-01-10 | 1時 | 10.2162 | 0 | 0 | 0.12259 | 0.85 | 0.347 | -10.9207 | 37.897 | 3.526 | 0.4672 | 0.1836 | 0.123 | 0 | 0 | 0 | 12.5382 | 4771.7098 | 0 | 0 | 0 | 0 | 0 | 0 | 5.0779 | 458.7346 | 2.2975 | 1.8364 | 1.8364 | 418.7153 | 0.55467 | -10.4535 | 255.521 | 34.371 | 2.2975 | 0.55467 | 8.3319 | 1.5332 | 0.77 | 0 | 0 | 1.8843
2014-01-10 | 2時 | 10.3132 | 0 | 0 | 0.11728 | 0.85 | 0.347 | -9.9063 | 37.897 | 3.526 | 0.595 | 0.18 | 0.123 | 0 | 0 | 0 | 12.8861 | 4771.7098 | 0 | 0 | 0 | 0 | 0 | 0 | 5.2035 | 458.15 | 2.2975 | 1.8347 | 1.8347 | 419.2088 | 0.57453 | -9.3113 | 255.521 | 34.371 | 2.2975 | 0.57453 | 8.4289 | 1.5511 | 0.77 | 0 | 0 | 1.8843
2014-01-10 | 3時 | 10.2805 | 0 | 0 | 0.1192 | 0.85 | 0.347 | -10.3028 | 37.897 | 3.526 | 0.5524 | 0.1812 | 0.123 | 0 | 0 | 0 | 12.7706 | 4771.7098 | 0 | 0 | 0 | 0 | 0 | 0 | 5.1537 | 458.3861 | 2.2975 | 1.8354 | 1.8354 | 419.0234 | 0.56671 | -9.7504 | 255.521 | 34.371 | 2.2975 | 0.56671 | 8.3962 | 1.545 | 0.77 | 0 | 0 | 1.8843
2014-01-10 | 4時 | 10.2589 | 0 | 0 | 0.12014 | 0.85 | 0.347 | -10.4441 | 37.897 | 3.526 | 0.524 | 0.182 | 0.123 | 0 | 0 | 0 | 12.6933 | 4771.7098 | 0 | 0 | 0 | 0 | 0 | 0 | 5.1362 | 458.455 | 2.2975 | 1.8356 | 1.8356 | 418.9446 | 0.56394 | -9.9201 | 255.521 | 34.371 | 2.2975 | 0.56394 | 8.3746 | 1.5411 | 0.77 | 0 | 0 | 1.8843
2014-01-10 | 5時 | 10.2805 | 0 | 0 | 0.1192 | 0.85 | 0.347 | -10.3028 | 37.897 | 3.526 | 0.5524 | 0.1812 | 0.123 | 0 | 0 | 0 | 12.7706 | 4771.7098 | 0 | 0 | 0 | 0 | 0 | 0 | 5.1537 | 458.3861 | 2.2975 | 1.8354 | 1.8354 | 419.0234 | 0.56671 | -9.7504 | 255.521 | 34.371 | 2.2975 | 0.56671 | 8.3962 | 1.545 | 0.77 | 0 | 0 | 1.8843
2014-01-10 | 6時 | 10.3797 | 0 | 0 | 0.11404 | 0.85 | 0.347 | -9.3071 | 37.897 | 3.526 | 0.6802 | 0.1776 | 0.123 | 0 | 0 | 0 | 13.1157 | 4771.7098 | 0 | 0 | 0 | 0 | 0 | 0 | 5.2802 | 457.8205 | 2.2975 | 1.8337 | 1.8337 | 419.5076 | 0.58651 | -8.6269 | 255.521 | 34.371 | 2.2975 | 0.58651 | 8.4954 | 1.5633 | 0.77 | 0 | 0 | 1.8843
2014-01-10 | 7時 | 10.6857 | 0 | 0 | 0.10234 | 0.85 | 0.347 | -7.3875 | 37.897 | 3.526 | 1.0494 | 0.1672 | 0.123 | 0 | 0 | 0 | 14.0892 | 4771.7098 | 0 | 0 | 0 | 0 | 0 | 0 | 5.5392 | 456.9033 | 2.2975 | 1.8309 | 1.8309 | 420.5476 | 0.62618 | -6.3381 | 255.521 | 34.371 | 2.2975 | 0.62618 | 8.8014 | 1.6196 | 0.77 | 0 | 0 | 1.8843
2014-01-10 | 8時 | 10.698 | 0 | 0 | 0.10154 | 0.85 | 0.347 | -7.1736 | 37.897 | 3.526 | 1.0636 | 0.1668 | 0.123 | 0 | 0 | 0 | 14.1259 | 4771.7098 | 0 | 0 | 0 | 0 | 0 | 0 | 5.5694 | 456.7714 | 2.2975 | 1.8305 | 1.8305 | 420.6367 | 0.63072 | -6.11 | 255.521 | 34.371 | 2.2975 | 0.63072 | 8.8137 | 1.6219 | 0.77 | 0 | 0 | 1.8843
2014-01-10 | 9時 | 10.7983 | 0 | 0 | 0.098358 | 0.85 | 0.347 | -6.6857 | 37.897 | 3.526 | 1.1772 | 0.1636 | 0.123 | 0 | 0 | 0 | 14.418 | 4771.7098 | 0 | 0 | 0 | 0 | 0 | 0 | 5.6393 | 456.5691 | 2.2975 | 1.8299 | 1.8299 | 420.9177 | 0.64118 | -5.5085 | 255.521 | 34.371 | 2.2975 | 0.64118 | 8.914 | 1.6403 | 0.77 | 0 | 0 | 1.8843
2014-01-10 | 10時 | 13.494 | 0 | 0 | 0.083127 | 1 | 0.347 | -6.6531 | 37.897 | 3.526 | 1.2056 | 0.1628 | 0.123 | 0 | 0 | 0 | 17.0476 | 4771.7098 | 0 | 0 | 0 | 0 | 0 | 0 | 5.644 | 456.5804 | 2.2975 | 1.83 | 1.83 | 420.9566 | 0.64188 | -5.4475 | 255.521 | 34.371 | 2.2975 | 0.64188 | 11.6097 | 1.645 | 1 | 0 | 0 | 1.8843
2014-01-10 | 11時 | 13.3629 | 0 | 0 | 0.086741 | 1 | 0.347 | -7.559 | 37.897 | 3.526 | 1.092 | 0.166 | 0.123 | 0 | 0 | 0 | 16.705 | 4771.7098 | 0 | 0 | 0 | 0 | 0 | 0 | 5.5151 | 457.0737 | 2.2975 | 1.8314 | 1.8314 | 420.5281 | 0.62255 | -6.467 | 255.521 | 34.371 | 2.2975 | 0.62255 | 11.4786 | 1.6264 | 1 | 0 | 0 | 1.8843
2014-01-10 | 12時 | 13.4117 | 0 | 0 | 0.085583 | 1 | 0.347 | -7.3148 | 37.897 | 3.526 | 1.1346 | 0.1648 | 0.123 | 0 | 0 | 0 | 16.8339 | 4771.7098 | 0 | 0 | 0 | 0 | 0 | 0 | 5.5493 | 456.9542 | 2.2975 | 1.8311 | 1.8311 | 420.6555 | 0.62772 | -6.1802 | 255.521 | 34.371 | 2.2975 | 0.62772 | 11.5274 | 1.6334 | 1 | 0 | 0 | 1.8843
2014-01-10 | 13時 | 13.428 | 0 | 0 | 0.085198 | 1 | 0.347 | -7.2331 | 37.897 | 3.526 | 1.1488 | 0.1644 | 0.123 | 0 | 0 | 0 | 16.8768 | 4771.7098 | 0 | 0 | 0 | 0 | 0 | 0 | 5.5609 | 456.9142 | 2.2975 | 1.831 | 1.831 | 420.6981 | 0.62946 | -6.0843 | 255.521 | 34.371 | 2.2975 | 0.62946 | 11.5437 | 1.6357 | 1 | 0 | 0 | 1.8843
2014-01-10 | 14時 | 13.3468 | 0 | 0 | 0.086829 | 1 | 0.347 | -7.5043 | 37.897 | 3.526 | 1.0778 | 0.1664 | 0.123 | 0 | 0 | 0 | 16.6619 | 4771.7098 | 0 | 0 | 0 | 0 | 0 | 0 | 5.5228 | 457.0186 | 2.2975 | 1.8313 | 1.8313 | 420.5338 | 0.62371 | -6.4265 | 255.521 | 34.371 | 2.2975 | 0.62371 | 11.4625 | 1.6242 | 1 | 0 | 0 | 1.8843
2014-01-10 | 15時 | 13.2987 | 0 | 0 | 0.088293 | 1 | 0.347 | -7.882 | 37.897 | 3.526 | 1.0352 | 0.1676 | 0.123 | 0 | 0 | 0 | 16.5322 | 4771.7098 | 0 | 0 | 0 | 0 | 0 | 0 | 5.4704 | 457.2322 | 2.2975 | 1.8319 | 1.8319 | 420.3588 | 0.61577 | -6.8468 | 255.521 | 34.371 | 2.2975 | 0.61577 | 11.4144 | 1.6173 | 1 | 0 | 0 | 1.8843
2014-01-10 | 16時 | 10.6246 | 0 | 0 | 0.10533 | 0.85 | 0.347 | -8.0578 | 37.897 | 3.526 | 0.9784 | 0.1692 | 0.123 | 0 | 0 | 0 | 13.9047 | 4771.7098 | 0 | 0 | 0 | 0 | 0 | 0 | 5.4463 | 457.2881 | 2.2975 | 1.8321 | 1.8321 | 420.2416 | 0.61211 | -7.0794 | 255.521 | 34.371 | 2.2975 | 0.61211 | 8.7403 | 1.6084 | 0.77 | 0 | 0 | 1.8843
2014-01-10 | 17時 | 10.4363 | 52.9518 | 52.9518 | 1.4719 | 0.85 | 0.71015 | -12.9721 | 39.4087 | 2.8607 | 0.060046 | 0.439 | 0.20592 | 3.696 | 184.5864 | 13.3056 | 13.3056 | 4771.7098 | 197.8921 | 188.9664 | 0.53453 | 8.9256 | 1.8843 | 8.9256 | 4.6541 | 460.872 | 2.3841 | 1.8395 | 1.8395 | 417.5648 | 0.51611 | -12.9121 | 259.3145 | 36.548 | 2.3841 | 0.51611 | 8.552 | 1.5737 | 0.77 | 186.5476 | 1 | 1.8843
2014-01-10 | 18時 | 10.2268 | 0 | 0 | 0.12154 | 0.85 | 0.347 | -10.6539 | 37.897 | 3.526 | 0.4814 | 0.1832 | 0.123 | 0 | 0 | 0 | 12.5771 | 4771.7098 | 0 | 0 | 0 | 0 | 0 | 0 | 5.1104 | 458.557 | 2.2975 | 1.8359 | 1.8359 | 418.8272 | 0.55985 | -10.1725 | 255.521 | 34.371 | 2.2975 | 0.55985 | 8.3425 | 1.5352 | 0.77 | 0 | 0 | 1.8843
2014-01-10 | 19時 | 10.0923 | 0 | 0 | 0.12895 | 0.85 | 0.347 | -11.9701 | 37.897 | 3.526 | 0.2968 | 0.1884 | 0.123 | 0 | 0 | 0 | 12.0678 | 4771.7098 | 0 | 0 | 0 | 0 | 0 | 0 | 4.9535 | 459.3034 | 2.2975 | 1.8381 | 1.8381 | 418.1642 | 0.53469 | -11.6733 | 255.521 | 34.371 | 2.2975 | 0.53469 | 8.208 | 1.5104 | 0.77 | 0 | 0 | 1.8843
2014-01-10 | 20時 | 9.9744 | 52.5277 | 52.5277 | 1.4716 | 0.85 | 0.68481 | -16.6256 | 39.2137 | 2.9465 | 0 | 0.483 | 0.19639 | 3.2194 | 183.0949 | 11.5899 | 11.5899 | 4771.7098 | 194.6848 | 189.0128 | 0.58086 | 5.672 | 1.8843 | 5.672 | 4.3222 | 463.4256 | 2.3728 | 1.8475 | 1.8475 | 416.0875 | 0.45253 | -16.6256 | 258.8229 | 36.2672 | 2.3728 | 0.45253 | 8.0901 | 1.4887 | 0.77 | 186.5476 | 1 | 1.8843
2014-01-10 | 21時 | 9.8537 | 51.536 | 51.536 | 1.4656 | 0.85 | 0.67576 | -17.6284 | 39.154 | 2.9728 | 0 | 0.496 | 0.19347 | 3.0733 | 179.5569 | 11.0638 | 11.0638 | 4771.7098 | 190.6208 | 189.0265 | 0.59455 | 1.5943 | 1.8843 | 1.5943 | 4.2399 | 464.147 | 2.3693 | 1.8497 | 1.8497 | 415.6843 | 0.43618 | -17.6284 | 258.6722 | 36.1812 | 2.3693 | 0.43618 | 7.9694 | 1.4665 | 0.77 | 186.5476 | 1 | 1.8843
2014-01-10 | 22時 | 9.8447 | 0 | 0 | 0.14414 | 0.85 | 0.347 | -14.4908 | 37.897 | 3.526 | 0 | 0.1988 | 0.123 | 0 | 0 | 0 | 11.023 | 4771.7098 | 0 | 0 | 0 | 0 | 0 | 0 | 4.6761 | 460.834 | 2.2975 | 1.8427 | 1.8427 | 416.9271 | 0.48891 | -14.4908 | 255.521 | 34.371 | 2.2975 | 0.48891 | 7.9604 | 1.4648 | 0.77 | 0 | 0 | 1.8843
2014-01-10 | 23時 | 9.7829 | 0 | 0 | 0.14866 | 0.85 | 0.347 | -15.2531 | 37.897 | 3.526 | 0 | 0.2016 | 0.123 | 0 | 0 | 0 | 10.7357 | 4771.7098 | 0 | 0 | 0 | 0 | 0 | 0 | 4.5979 | 461.4088 | 2.2975 | 1.8444 | 1.8444 | 416.6302 | 0.47567 | -15.2531 | 255.521 | 34.371 | 2.2975 | 0.47567 | 7.8986 | 1.4535 | 0.77 | 0 | 0 | 1.8843
2014-01-11 | 0時 | 9.7485 | 0 | 0 | 0.15072 | 0.85 | 0.347 | -15.5224 | 37.897 | 3.526 | 0 | 0.2032 | 0.123 | 0 | 0 | 0 | 10.5704 | 4771.7098 | 0 | 0 | 0 | 0 | 0 | 0 | 4.5709 | 461.6123 | 2.2975 | 1.845 | 1.845 | 416.5245 | 0.47106 | -15.5224 | 255.521 | 34.371 | 2.2975 | 0.47106 | 7.8642 | 1.4472 | 0.77 | 0 | 0 | 1.8843
2014-01-11 | 1時 | 9.7829 | 0 | 0 | 0.14866 | 0.85 | 0.347 | -15.2531 | 37.897 | 3.526 | 0 | 0.2016 | 0.123 | 0 | 0 | 0 | 10.7357 | 4771.7098 | 0 | 0 | 0 | 0 | 0 | 0 | 4.5979 | 461.4088 | 2.2975 | 1.8444 | 1.8444 | 416.6302 | 0.47567 | -15.2531 | 255.521 | 34.371 | 2.2975 | 0.47567 | 7.8986 | 1.4535 | 0.77 | 0 | 0 | 1.8843
2014-01-11 | 2時 | 9.9459 | 0 | 0 | 0.13776 | 0.85 | 0.347 | -13.4755 | 37.897 | 3.526 | 0.0838 | 0.1944 | 0.123 | 0 | 0 | 0 | 11.4693 | 4771.7098 | 0 | 0 | 0 | 0 | 0 | 0 | 4.7843 | 460.1708 | 2.2975 | 1.8407 | 1.8407 | 417.3954 | 0.50697 | -13.3917 | 255.521 | 34.371 | 2.2975 | 0.50697 | 8.0616 | 1.4835 | 0.77 | 0 | 0 | 1.8843
2014-01-11 | 3時 | 9.8447 | 0 | 0 | 0.14414 | 0.85 | 0.347 | -14.4908 | 37.897 | 3.526 | 0 | 0.1988 | 0.123 | 0 | 0 | 0 | 11.023 | 4771.7098 | 0 | 0 | 0 | 0 | 0 | 0 | 4.6761 | 460.834 | 2.2975 | 1.8427 | 1.8427 | 416.9271 | 0.48891 | -14.4908 | 255.521 | 34.371 | 2.2975 | 0.48891 | 7.9604 | 1.4648 | 0.77 | 0 | 0 | 1.8843
2014-01-11 | 4時 | 9.9271 | 0 | 0 | 0.13876 | 0.85 | 0.347 | -13.6124 | 37.897 | 3.526 | 0.0554 | 0.1952 | 0.123 | 0 | 0 | 0 | 11.3886 | 4771.7098 | 0 | 0 | 0 | 0 | 0 | 0 | 4.7694 | 460.2399 | 2.2975 | 1.8409 | 1.8409 | 417.3167 | 0.50451 | -13.557 | 255.521 | 34.371 | 2.2975 | 0.50451 | 8.0428 | 1.48 | 0.77 | 0 | 0 | 1.8843
2014-01-11 | 5時 | 9.8627 | 0 | 0 | 0.14312 | 0.85 | 0.347 | -14.3548 | 37.897 | 3.526 | 0 | 0.198 | 0.123 | 0 | 0 | 0 | 11.1046 | 4771.7098 | 0 | 0 | 0 | 0 | 0 | 0 | 4.6903 | 460.7317 | 2.2975 | 1.8424 | 1.8424 | 416.9797 | 0.4913 | -14.3548 | 255.521 | 34.371 | 2.2975 | 0.4913 | 7.9784 | 1.4682 | 0.77 | 0 | 0 | 1.8843
2014-01-11 | 6時 | 9.8809 | 0 | 0 | 0.14211 | 0.85 | 0.347 | -14.2175 | 37.897 | 3.526 | 0 | 0.1972 | 0.123 | 0 | 0 | 0 | 11.186 | 4771.7098 | 0 | 0 | 0 | 0 | 0 | 0 | 4.7047 | 460.6286 | 2.2975 | 1.8421 | 1.8421 | 417.0327 | 0.49372 | -14.2175 | 255.521 | 34.371 | 2.2975 | 0.49372 | 7.9966 | 1.4715 | 0.77 | 0 | 0 | 1.8843
2014-01-11 | 7時 | 10.0033 | 0 | 0 | 0.13403 | 0.85 | 0.347 | -12.8186 | 37.897 | 3.526 | 0.169 | 0.192 | 0.123 | 0 | 0 | 0 | 11.7101 | 4771.7098 | 0 | 0 | 0 | 0 | 0 | 0 | 4.8568 | 459.7814 | 2.2975 | 1.8396 | 1.8396 | 417.7248 | 0.51893 | -12.6496 | 255.521 | 34.371 | 2.2975 | 0.51893 | 8.119 | 1.494 | 0.77 | 0 | 0 | 1.8843
2014-01-11 | 8時 | 10.2375 | 0 | 0 | 0.12107 | 0.85 | 0.347 | -10.5842 | 37.897 | 3.526 | 0.4956 | 0.1828 | 0.123 | 0 | 0 | 0 | 12.6159 | 4771.7098 | 0 | 0 | 0 | 0 | 0 | 0 | 5.119 | 458.5232 | 2.2975 | 1.8358 | 1.8358 | 418.8662 | 0.5612 | -10.0886 | 255.521 | 34.371 | 2.2975 | 0.5612 | 8.3532 | 1.5371 | 0.77 | 0 | 0 | 1.8843
2014-01-11 | 9時 | 10.1847 | 0 | 0 | 0.12401 | 0.85 | 0.347 | -11.1322 | 37.897 | 3.526 | 0.4246 | 0.1848 | 0.123 | 0 | 0 | 0 | 12.4213 | 4771.7098 | 0 | 0 | 0 | 0 | 0 | 0 | 5.0524 | 458.8388 | 2.2975 | 1.8367 | 1.8367 | 418.5968 | 0.5506 | -10.7076 | 255.521 | 34.371 | 2.2975 | 0.5506 | 8.3003 | 1.5274 | 0.77 | 0 | 0 | 1.8843
2014-01-11 | 10時 | 10.6857 | 0 | 0 | 0.1027 | 0.85 | 0.347 | -7.5254 | 37.897 | 3.526 | 1.0494 | 0.1672 | 0.123 | 0 | 0 | 0 | 14.0892 | 4771.7098 | 0 | 0 | 0 | 0 | 0 | 0 | 5.5199 | 456.9995 | 2.2975 | 1.8312 | 1.8312 | 420.4989 | 0.62326 | -6.476 | 255.521 | 34.371 | 2.2975 | 0.62326 | 8.8014 | 1.6196 | 0.77 | 0 | 0 | 1.8843
2014-01-11 | 11時 | 13.4774 | 0 | 0 | 0.083231 | 1 | 0.347 | -6.6067 | 37.897 | 3.526 | 1.1914 | 0.1632 | 0.123 | 0 | 0 | 0 | 17.005 | 4771.7098 | 0 | 0 | 0 | 0 | 0 | 0 | 5.6507 | 456.5316 | 2.2975 | 1.8298 | 1.8298 | 420.9591 | 0.64288 | -5.4153 | 255.521 | 34.371 | 2.2975 | 0.64288 | 11.5931 | 1.6427 | 1 | 0 | 0 | 1.8843
2014-01-11 | 12時 | 10.8366 | 0 | 0 | 0.09673 | 0.85 | 0.347 | -6.3236 | 37.897 | 3.526 | 1.2198 | 0.1624 | 0.123 | 0 | 0 | 0 | 14.5267 | 4771.7098 | 0 | 0 | 0 | 0 | 0 | 0 | 5.6921 | 456.3708 | 2.2975 | 1.8293 | 1.8293 | 421.0853 | 0.64902 | -5.1038 | 255.521 | 34.371 | 2.2975 | 0.64902 | 8.9523 | 1.6474 | 0.77 | 0 | 0 | 1.8843
2014-01-11 | 13時 | 13.8371 | 0 | 0 | 0.07552 | 1 | 0.347 | -4.9038 | 37.897 | 3.526 | 1.4896 | 0.1548 | 0.123 | 0 | 0 | 0 | 17.8872 | 4771.7098 | 0 | 0 | 0 | 0 | 0 | 0 | 5.9072 | 455.7299 | 2.2975 | 1.8274 | 1.8274 | 421.8375 | 0.68048 | -3.4142 | 255.521 | 34.371 | 2.2975 | 0.68048 | 11.9528 | 1.6936 | 1 | 0 | 0 | 1.8843
2014-01-11 | 14時 | 13.9443 | 0 | 0 | 0.073367 | 1 | 0.347 | -4.4033 | 37.897 | 3.526 | 1.5748 | 0.1524 | 0.123 | 0 | 0 | 0 | 18.1343 | 4771.7098 | 0 | 0 | 0 | 0 | 0 | 0 | 5.9862 | 455.4974 | 2.2975 | 1.8267 | 1.8267 | 422.0913 | 0.69184 | -2.8285 | 255.521 | 34.371 | 2.2975 | 0.69184 | 12.06 | 1.7088 | 1 | 0 | 0 | 1.8843
2014-01-11 | 15時 | 13.6457 | 0 | 0 | 0.079527 | 1 | 0.347 | -5.8058 | 37.897 | 3.526 | 1.3334 | 0.1592 | 0.123 | 0 | 0 | 0 | 17.4284 | 4771.7098 | 0 | 0 | 0 | 0 | 0 | 0 | 5.769 | 456.1527 | 2.2975 | 1.8287 | 1.8287 | 421.3752 | 0.66036 | -4.4724 | 255.521 | 34.371 | 2.2975 | 0.66036 | 11.7614 | 1.6665 | 1 | 0 | 0 | 1.8843
2014-01-11 | 16時 | 10.6368 | 0 | 0 | 0.1045 | 0.85 | 0.347 | -7.8365 | 37.897 | 3.526 | 0.9926 | 0.1688 | 0.123 | 0 | 0 | 0 | 13.9417 | 4771.7098 | 0 | 0 | 0 | 0 | 0 | 0 | 5.4767 | 457.1496 | 2.2975 | 1.8317 | 1.8317 | 420.334 | 0.61673 | -6.8439 | 255.521 | 34.371 | 2.2975 | 0.61673 | 8.7525 | 1.6106 | 0.77 | 0 | 0 | 1.8843
2014-01-11 | 17時 | 10.3797 | 52.0346 | 52.0346 | 1.4692 | 0.85 | 0.70766 | -13.28 | 39.3871 | 2.8702 | 0 | 0.444 | 0.20487 | 3.6433 | 181.2978 | 13.1157 | 13.1157 | 4771.7098 | 194.4135 | 188.9717 | 0.53979 | 5.4418 | 1.8843 | 5.4418 | 4.6249 | 461.0163 | 2.3828 | 1.84 | 1.84 | 417.3919 | 0.51051 | -13.28 | 259.2601 | 36.5169 | 2.3828 | 0.51051 | 8.4954 | 1.5633 | 0.77 | 186.5476 | 1 | 1.8843
2014-01-11 | 18時 | 10.1638 | 0 | 0 | 0.12496 | 0.85 | 0.347 | -11.2717 | 37.897 | 3.526 | 0.3962 | 0.1856 | 0.123 | 0 | 0 | 0 | 12.3431 | 4771.7098 | 0 | 0 | 0 | 0 | 0 | 0 | 5.0357 | 458.9073 | 2.2975 | 1.8369 | 1.8369 | 418.5182 | 0.54793 | -10.8755 | 255.521 | 34.371 | 2.2975 | 0.54793 | 8.2795 | 1.5236 | 0.77 | 0 | 0 | 1.8843
2014-01-11 | 19時 | 10.1432 | 0 | 0 | 0.12654 | 0.85 | 0.347 | -11.6202 | 37.897 | 3.526 | 0.3678 | 0.1864 | 0.123 | 0 | 0 | 0 | 12.2647 | 4771.7098 | 0 | 0 | 0 | 0 | 0 | 0 | 4.9943 | 459.1295 | 2.2975 | 1.8376 | 1.8376 | 418.3617 | 0.54129 | -11.2524 | 255.521 | 34.371 | 2.2975 | 0.54129 | 8.2589 | 1.5198 | 0.77 | 0 | 0 | 1.8843
2014-01-11 | 20時 | 10.0424 | 52.152 | 52.152 | 1.4709 | 0.85 | 0.68937 | -15.9812 | 39.2455 | 2.9325 | 0 | 0.476 | 0.19794 | 3.2971 | 181.739 | 11.8696 | 11.8696 | 4771.7098 | 193.6086 | 189.0054 | 0.57349 | 4.6032 | 1.8843 | 4.6032 | 4.3775 | 462.9578 | 2.3746 | 1.846 | 1.846 | 416.3436 | 0.46329 | -15.9812 | 258.9029 | 36.313 | 2.3746 | 0.46329 | 8.1581 | 1.5012 | 0.77 | 186.5476 | 1 | 1.8843
2014-01-11 | 21時 | 9.9085 | 51.3755 | 51.3755 | 1.4722 | 0.85 | 0.68003 | -17.2854 | 39.1817 | 2.9606 | 0 | 0.49 | 0.19482 | 3.141 | 178.9506 | 11.3077 | 11.3077 | 4771.7098 | 190.2584 | 189.0202 | 0.58824 | 1.2382 | 1.8843 | 1.2382 | 4.2669 | 463.9056 | 2.3709 | 1.849 | 1.849 | 415.8228 | 0.44172 | -17.2854 | 258.7421 | 36.2211 | 2.3709 | 0.44172 | 8.0242 | 1.4766 | 0.77 | 186.5476 | 1 | 1.8843
2014-01-11 | 22時 | 9.7316 | 0 | 0 | 0.15279 | 0.85 | 0.347 | -15.969 | 37.897 | 3.526 | 0 | 0.204 | 0.123 | 0 | 0 | 0 | 10.4875 | 4771.7098 | 0 | 0 | 0 | 0 | 0 | 0 | 4.5268 | 461.9503 | 2.2975 | 1.846 | 1.846 | 416.3484 | 0.46349 | -15.969 | 255.521 | 34.371 | 2.2975 | 0.46349 | 7.8473 | 1.444 | 0.77 | 0 | 0 | 1.8843
2014-01-11 | 23時 | 9.6819 | 0 | 0 | 0.15595 | 0.85 | 0.347 | -16.3764 | 37.897 | 3.526 | 0 | 0.2064 | 0.123 | 0 | 0 | 0 | 10.2374 | 4771.7098 | 0 | 0 | 0 | 0 | 0 | 0 | 4.4873 | 462.259 | 2.2975 | 1.8469 | 1.8469 | 416.1868 | 0.45667 | -16.3764 | 255.521 | 34.371 | 2.2975 | 0.45667 | 7.7975 | 1.4349 | 0.77 | 0 | 0 | 1.8843
2014-01-12 | 0時 | 9.7743 | 0 | 0 | 0.14917 | 0.85 | 0.347 | -15.3209 | 37.897 | 3.526 | 0 | 0.202 | 0.123 | 0 | 0 | 0 | 10.6945 | 4771.7098 | 0 | 0 | 0 | 0 | 0 | 0 | 4.5911 | 461.46 | 2.2975 | 1.8446 | 1.8446 | 416.6036 | 0.47451 | -15.3209 | 255.521 | 34.371 | 2.2975 | 0.47451 | 7.8899 | 1.4519 | 0.77 | 0 | 0 | 1.8843
2014-01-12 | 1時 | 9.6023 | 0 | 0 | 0.16243 | 0.85 | 0.347 | -17.3919 | 37.897 | 3.526 | 0 | 0.2104 | 0.123 | 0 | 0 | 0 | 9.8164 | 4771.7098 | 0 | 0 | 0 | 0 | 0 | 0 | 4.3917 | 463.03 | 2.2975 | 1.8492 | 1.8492 | 415.7798 | 0.43999 | -17.3919 | 255.521 | 34.371 | 2.2975 | 0.43999 | 7.718 | 1.4202 | 0.77 | 0 | 0 | 1.8843
2014-01-12 | 2時 | 9.6101 | 0 | 0 | 0.16189 | 0.85 | 0.347 | -17.3251 | 37.897 | 3.526 | 0 | 0.21 | 0.123 | 0 | 0 | 0 | 9.8587 | 4771.7098 | 0 | 0 | 0 | 0 | 0 | 0 | 4.3979 | 462.9792 | 2.2975 | 1.8491 | 1.8491 | 415.8068 | 0.44108 | -17.3251 | 255.521 | 34.371 | 2.2975 | 0.44108 | 7.7257 | 1.4217 | 0.77 | 0 | 0 | 1.8843
2014-01-12 | 3時 | 9.6495 | 0 | 0 | 0.15921 | 0.85 | 0.347 | -16.9857 | 37.897 | 3.526 | 0 | 0.208 | 0.123 | 0 | 0 | 0 | 10.0696 | 4771.7098 | 0 | 0 | 0 | 0 | 0 | 0 | 4.4294 | 462.7214 | 2.2975 | 1.8483 | 1.8483 | 415.9433 | 0.44661 | -16.9857 | 255.521 | 34.371 | 2.2975 | 0.44661 | 7.7652 | 1.4289 | 0.77 | 0 | 0 | 1.8843
2014-01-12 | 4時 | 9.5197 | 0 | 0 | 0.1697 | 0.85 | 0.347 | -18.5079 | 37.897 | 3.526 | 0 | 0.2148 | 0.123 | 0 | 0 | 0 | 9.3473 | 4771.7098 | 0 | 0 | 0 | 0 | 0 | 0 | 4.2914 | 463.8779 | 2.2975 | 1.8517 | 1.8517 | 415.326 | 0.42221 | -18.5079 | 255.521 | 34.371 | 2.2975 | 0.42221 | 7.6354 | 1.405 | 0.77 | 0 | 0 | 1.8843
2014-01-12 | 5時 | 9.5793 | 0 | 0 | 0.16403 | 0.85 | 0.347 | -17.5904 | 37.897 | 3.526 | 0 | 0.2116 | 0.123 | 0 | 0 | 0 | 9.6891 | 4771.7098 | 0 | 0 | 0 | 0 | 0 | 0 | 4.3735 | 463.1808 | 2.2975 | 1.8497 | 1.8497 | 415.6996 | 0.43679 | -17.5904 | 255.521 | 34.371 | 2.2975 | 0.43679 | 7.6949 | 1.416 | 0.77 | 0 | 0 | 1.8843
2014-01-12 | 6時 | 9.4698 | 0 | 0 | 0.17503 | 0.85 | 0.347 | -19.3962 | 37.897 | 3.526 | 0 | 0.2176 | 0.123 | 0 | 0 | 0 | 9.0456 | 4771.7098 | 0 | 0 | 0 | 0 | 0 | 0 | 4.215 | 464.5521 | 2.2975 | 1.8537 | 1.8537 | 414.9599 | 0.40845 | -19.3962 | 255.521 | 34.371 | 2.2975 | 0.40845 | 7.5855 | 1.3959 | 0.77 | 0 | 0 | 1.8843
2014-01-12 | 7時 | 9.5491 | 0 | 0 | 0.16751 | 0.85 | 0.347 | -18.2393 | 37.897 | 3.526 | 0 | 0.2132 | 0.123 | 0 | 0 | 0 | 9.5186 | 4771.7098 | 0 | 0 | 0 | 0 | 0 | 0 | 4.3151 | 463.6738 | 2.2975 | 1.8511 | 1.8511 | 415.4359 | 0.42644 | -18.2393 | 255.521 | 34.371 | 2.2975 | 0.42644 | 7.6648 | 1.4105 | 0.77 | 0 | 0 | 1.8843
2014-01-12 | 8時 | 9.6575 | 0 | 0 | 0.15867 | 0.85 | 0.347 | -16.9168 | 37.897 | 3.526 | 0 | 0.2076 | 0.123 | 0 | 0 | 0 | 10.1116 | 4771.7098 | 0 | 0 | 0 | 0 | 0 | 0 | 4.4359 | 462.6692 | 2.2975 | 1.8481 | 1.8481 | 415.9709 | 0.44774 | -16.9168 | 255.521 | 34.371 | 2.2975 | 0.44774 | 7.7732 | 1.4304 | 0.77 | 0 | 0 | 1.8843
2014-01-12 | 9時 | 9.8003 | 0 | 0 | 0.14762 | 0.85 | 0.347 | -15.1164 | 37.897 | 3.526 | 0 | 0.2008 | 0.123 | 0 | 0 | 0 | 10.8181 | 4771.7098 | 0 | 0 | 0 | 0 | 0 | 0 | 4.6117 | 461.3056 | 2.2975 | 1.8441 | 1.8441 | 416.6836 | 0.47803 | -15.1164 | 255.521 | 34.371 | 2.2975 | 0.47803 | 7.916 | 1.4567 | 0.77 | 0 | 0 | 1.8843
2014-01-12 | 10時 | 10.013 | 0 | 0 | 0.13354 | 0.85 | 0.347 | -12.75 | 37.897 | 3.526 | 0.1832 | 0.1916 | 0.123 | 0 | 0 | 0 | 11.75 | 4771.7098 | 0 | 0 | 0 | 0 | 0 | 0 | 4.8645 | 459.7471 | 2.2975 | 1.8395 | 1.8395 | 417.764 | 0.52019 | -12.5668 | 255.521 | 34.371 | 2.2975 | 0.52019 | 8.1287 | 1.4958 | 0.77 | 0 | 0 | 1.8843
2014-01-12 | 11時 | 10.1742 | 0 | 0 | 0.12449 | 0.85 | 0.347 | -11.2021 | 37.897 | 3.526 | 0.4104 | 0.1852 | 0.123 | 0 | 0 | 0 | 12.3822 | 4771.7098 | 0 | 0 | 0 | 0 | 0 | 0 | 5.044 | 458.8731 | 2.2975 | 1.8368 | 1.8368 | 418.5575 | 0.54926 | -10.7917 | 255.521 | 34.371 | 2.2975 | 0.54926 | 8.2899 | 1.5255 | 0.77 | 0 | 0 | 1.8843
2014-01-12 | 12時 | 10.391 | 0 | 0 | 0.11358 | 0.85 | 0.347 | -9.2366 | 37.897 | 3.526 | 0.6944 | 0.1772 | 0.123 | 0 | 0 | 0 | 13.1538 | 4771.7098 | 0 | 0 | 0 | 0 | 0 | 0 | 5.2893 | 457.7869 | 2.2975 | 1.8336 | 1.8336 | 419.5466 | 0.58794 | -8.5422 | 255.521 | 34.371 | 2.2975 | 0.58794 | 8.5066 | 1.5654 | 0.77 | 0 | 0 | 1.8843
2014-01-12 | 13時 | 10.6368 | 0 | 0 | 0.103 | 0.85 | 0.347 | -7.2655 | 37.897 | 3.526 | 0.9926 | 0.1688 | 0.123 | 0 | 0 | 0 | 13.9417 | 4771.7098 | 0 | 0 | 0 | 0 | 0 | 0 | 5.5565 | 456.7507 | 2.2975 | 1.8305 | 1.8305 | 420.5358 | 0.62877 | -6.2729 | 255.521 | 34.371 | 2.2975 | 0.62877 | 8.7525 | 1.6106 | 0.77 | 0 | 0 | 1.8843
2014-01-12 | 14時 | 10.6126 | 0 | 0 | 0.10386 | 0.85 | 0.347 | -7.4098 | 37.897 | 3.526 | 0.9642 | 0.1696 | 0.123 | 0 | 0 | 0 | 13.8676 | 4771.7098 | 0 | 0 | 0 | 0 | 0 | 0 | 5.5362 | 456.8174 | 2.2975 | 1.8307 | 1.8307 | 420.4576 | 0.62571 | -6.4456 | 255.521 | 34.371 | 2.2975 | 0.62571 | 8.7282 | 1.6061 | 0.77 | 0 | 0 | 1.8843
2014-01-12 | 15時 | 10.6126 | 0 | 0 | 0.10386 | 0.85 | 0.347 | -7.4098 | 37.897 | 3.526 | 0.9642 | 0.1696 | 0.123 | 0 | 0 | 0 | 13.8676 | 4771.7098 | 0 | 0 | 0 | 0 | 0 | 0 | 5.5362 | 456.8174 | 2.2975 | 1.8307 | 1.8307 | 420.4576 | 0.62571 | -6.4456 | 255.521 | 34.371 | 2.2975 | 0.62571 | 8.7282 | 1.6061 | 0.77 | 0 | 0 | 1.8843
2014-01-12 | 16時 | 10.5409 | 0 | 0 | 0.10688 | 0.85 | 0.347 | -7.9888 | 37.897 | 3.526 | 0.879 | 0.172 | 0.123 | 0 | 0 | 0 | 13.6442 | 4771.7098 | 0 | 0 | 0 | 0 | 0 | 0 | 5.4559 | 457.1214 | 2.2975 | 1.8316 | 1.8316 | 420.1706 | 0.61354 | -7.1098 | 255.521 | 34.371 | 2.2975 | 0.61354 | 8.6566 | 1.593 | 0.77 | 0 | 0 | 1.8843
2014-01-12 | 17時 | 10.4249 | 53.5203 | 53.5203 | 1.4659 | 0.85 | 0.70966 | -12.8673 | 39.4044 | 2.8626 | 0.047813 | 0.44 | 0.20571 | 3.6855 | 186.6552 | 13.2678 | 13.2678 | 4771.7098 | 199.923 | 188.9675 | 0.53558 | 10.9555 | 1.8843 | 10.9555 | 4.6656 | 460.7759 | 2.3838 | 1.8392 | 1.8392 | 417.5931 | 0.51803 | -12.8195 | 259.3037 | 36.5418 | 2.3838 | 0.51803 | 8.5406 | 1.5716 | 0.77 | 186.5476 | 1 | 1.8843
2014-01-12 | 18時 | 10.4363 | 0 | 0 | 0.11131 | 0.85 | 0.347 | -8.7862 | 37.897 | 3.526 | 0.7512 | 0.1756 | 0.123 | 0 | 0 | 0 | 13.3056 | 4771.7098 | 0 | 0 | 0 | 0 | 0 | 0 | 5.3485 | 457.5333 | 2.2975 | 1.8328 | 1.8328 | 419.7631 | 0.59708 | -8.035 | 255.521 | 34.371 | 2.2975 | 0.59708 | 8.552 | 1.5737 | 0.77 | 0 | 0 | 1.8843
2014-01-12 | 19時 | 10.3463 | 0 | 0 | 0.1159 | 0.85 | 0.347 | -9.6945 | 37.897 | 3.526 | 0.6376 | 0.1788 | 0.123 | 0 | 0 | 0 | 13.0012 | 4771.7098 | 0 | 0 | 0 | 0 | 0 | 0 | 5.2304 | 458.0479 | 2.2975 | 1.8344 | 1.8344 | 419.3265 | 0.57875 | -9.0569 | 255.521 | 34.371 | 2.2975 | 0.57875 | 8.4619 | 1.5571 | 0.77 | 0 | 0 | 1.8843
2014-01-12 | 20時 | 10.2057 | 52.3771 | 52.3771 | 1.4707 | 0.85 | 0.69903 | -14.6128 | 39.3171 | 2.901 | 0 | 0.46 | 0.20144 | 3.472 | 182.5376 | 12.4993 | 12.4993 | 4771.7098 | 195.0369 | 188.9886 | 0.55664 | 6.0483 | 1.8843 | 6.0483 | 4.4995 | 461.9707 | 2.3788 | 1.843 | 1.843 | 416.8798 | 0.48677 | -14.6128 | 259.0834 | 36.416 | 2.3788 | 0.48677 | 8.3213 | 1.5313 | 0.77 | 186.5476 | 1 | 1.8843
2014-01-12 | 21時 | 10.4022 | 50.9027 | 50.9027 | 1.4648 | 0.85 | 0.70867 | -12.9878 | 39.3957 | 2.8664 | 0.023357 | 0.442 | 0.20529 | 3.6644 | 177.2376 | 13.1918 | 13.1918 | 4771.7098 | 190.4295 | 188.9696 | 0.53769 | 1.4599 | 1.8843 | 1.4599 | 4.654 | 460.8309 | 2.3833 | 1.8394 | 1.8394 | 417.5247 | 0.51583 | -12.9644 | 259.2819 | 36.5293 | 2.3833 | 0.51583 | 8.5179 | 1.5674 | 0.77 | 186.5476 | 1 | 1.8843
2014-01-12 | 22時 | 10.2057 | 0 | 0 | 0.12306 | 0.85 | 0.347 | -10.9915 | 37.897 | 3.526 | 0.453 | 0.184 | 0.123 | 0 | 0 | 0 | 12.4993 | 4771.7098 | 0 | 0 | 0 | 0 | 0 | 0 | 5.0693 | 458.7695 | 2.2975 | 1.8365 | 1.8365 | 418.6757 | 0.55331 | -10.5385 | 255.521 | 34.371 | 2.2975 | 0.55331 | 8.3213 | 1.5313 | 0.77 | 0 | 0 | 1.8843
2014-01-12 | 23時 | 10.391 | 0 | 0 | 0.11358 | 0.85 | 0.347 | -9.2366 | 37.897 | 3.526 | 0.6944 | 0.1772 | 0.123 | 0 | 0 | 0 | 13.1538 | 4771.7098 | 0 | 0 | 0 | 0 | 0 | 0 | 5.2893 | 457.7869 | 2.2975 | 1.8336 | 1.8336 | 419.5466 | 0.58794 | -8.5422 | 255.521 | 34.371 | 2.2975 | 0.58794 | 8.5066 | 1.5654 | 0.77 | 0 | 0 | 1.8843
2014-01-13 | 0時 | 10.4824 | 0 | 0 | 0.10953 | 0.85 | 0.347 | -8.5026 | 37.897 | 3.526 | 0.808 | 0.174 | 0.123 | 0 | 0 | 0 | 13.4567 | 4771.7098 | 0 | 0 | 0 | 0 | 0 | 0 | 5.3863 | 457.3995 | 2.2975 | 1.8324 | 1.8324 | 419.9192 | 0.6029 | -7.6946 | 255.521 | 34.371 | 2.2975 | 0.6029 | 8.5981 | 1.5822 | 0.77 | 0 | 0 | 1.8843
2014-01-13 | 1時 | 10.391 | 0 | 0 | 0.11358 | 0.85 | 0.347 | -9.2366 | 37.897 | 3.526 | 0.6944 | 0.1772 | 0.123 | 0 | 0 | 0 | 13.1538 | 4771.7098 | 0 | 0 | 0 | 0 | 0 | 0 | 5.2893 | 457.7869 | 2.2975 | 1.8336 | 1.8336 | 419.5466 | 0.58794 | -8.5422 | 255.521 | 34.371 | 2.2975 | 0.58794 | 8.5066 | 1.5654 | 0.77 | 0 | 0 | 1.8843
2014-01-13 | 2時 | 10.494 | 0 | 0 | 0.10908 | 0.85 | 0.347 | -8.4309 | 37.897 | 3.526 | 0.8222 | 0.1736 | 0.123 | 0 | 0 | 0 | 13.4943 | 4771.7098 | 0 | 0 | 0 | 0 | 0 | 0 | 5.3959 | 457.3657 | 2.2975 | 1.8323 | 1.8323 | 419.9585 | 0.60437 | -7.6087 | 255.521 | 34.371 | 2.2975 | 0.60437 | 8.6097 | 1.5843 | 0.77 | 0 | 0 | 1.8843
2014-01-13 | 3時 | 10.5646 | 0 | 0 | 0.106 | 0.85 | 0.347 | -7.8453 | 37.897 | 3.526 | 0.9074 | 0.1712 | 0.123 | 0 | 0 | 0 | 13.7189 | 4771.7098 | 0 | 0 | 0 | 0 | 0 | 0 | 5.4756 | 457.0544 | 2.2975 | 1.8314 | 1.8314 | 420.2489 | 0.61654 | -6.9379 | 255.521 | 34.371 | 2.2975 | 0.61654 | 8.6803 | 1.5973 | 0.77 | 0 | 0 | 1.8843
2014-01-13 | 4時 | 10.5646 | 0 | 0 | 0.106 | 0.85 | 0.347 | -7.8453 | 37.897 | 3.526 | 0.9074 | 0.1712 | 0.123 | 0 | 0 | 0 | 13.7189 | 4771.7098 | 0 | 0 | 0 | 0 | 0 | 0 | 5.4756 | 457.0544 | 2.2975 | 1.8314 | 1.8314 | 420.2489 | 0.61654 | -6.9379 | 255.521 | 34.371 | 2.2975 | 0.61654 | 8.6803 | 1.5973 | 0.77 | 0 | 0 | 1.8843
2014-01-13 | 5時 | 10.494 | 0 | 0 | 0.10908 | 0.85 | 0.347 | -8.4309 | 37.897 | 3.526 | 0.8222 | 0.1736 | 0.123 | 0 | 0 | 0 | 13.4943 | 4771.7098 | 0 | 0 | 0 | 0 | 0 | 0 | 5.3959 | 457.3657 | 2.2975 | 1.8323 | 1.8323 | 419.9585 | 0.60437 | -7.6087 | 255.521 | 34.371 | 2.2975 | 0.60437 | 8.6097 | 1.5843 | 0.77 | 0 | 0 | 1.8843
2014-01-13 | 6時 | 10.7604 | 0 | 0 | 0.098013 | 0.85 | 0.347 | -6.2669 | 37.897 | 3.526 | 1.1346 | 0.1648 | 0.123 | 0 | 0 | 0 | 14.3089 | 4771.7098 | 0 | 0 | 0 | 0 | 0 | 0 | 5.7007 | 456.2303 | 2.2975 | 1.8289 | 1.8289 | 421.0222 | 0.65026 | -5.1323 | 255.521 | 34.371 | 2.2975 | 0.65026 | 8.8761 | 1.6334 | 0.77 | 0 | 0 | 1.8843
2014-01-13 | 7時 | 10.7983 | 0 | 0 | 0.096749 | 0.85 | 0.347 | -6.0477 | 37.897 | 3.526 | 1.1772 | 0.1636 | 0.123 | 0 | 0 | 0 | 14.418 | 4771.7098 | 0 | 0 | 0 | 0 | 0 | 0 | 5.7331 | 456.1311 | 2.2975 | 1.8286 | 1.8286 | 421.1395 | 0.65505 | -4.8705 | 255.521 | 34.371 | 2.2975 | 0.65505 | 8.914 | 1.6403 | 0.77 | 0 | 0 | 1.8843
2014-01-13 | 8時 | 10.9936 | 0 | 0 | 0.090755 | 0.85 | 0.347 | -5.0308 | 37.897 | 3.526 | 1.3902 | 0.1576 | 0.123 | 0 | 0 | 0 | 14.9567 | 4771.7098 | 0 | 0 | 0 | 0 | 0 | 0 | 5.8876 | 455.6963 | 2.2975 | 1.8273 | 1.8273 | 421.6968 | 0.67762 | -3.6406 | 255.521 | 34.371 | 2.2975 | 0.67762 | 9.1093 | 1.6763 | 0.77 | 0 | 0 | 1.8843
2014-01-13 | 9時 | 13.8548 | 0 | 0 | 0.074531 | 1 | 0.347 | -4.5056 | 37.897 | 3.526 | 1.5038 | 0.1544 | 0.123 | 0 | 0 | 0 | 17.9285 | 4771.7098 | 0 | 0 | 0 | 0 | 0 | 0 | 5.9701 | 455.4805 | 2.2975 | 1.8267 | 1.8267 | 421.9868 | 0.68951 | -3.0018 | 255.521 | 34.371 | 2.2975 | 0.68951 | 11.9705 | 1.6961 | 1 | 0 | 0 | 1.8843
2014-01-13 | 10時 | 14.1089 | 0 | 0 | 0.069653 | 1 | 0.347 | -3.3619 | 37.897 | 3.526 | 1.7026 | 0.1488 | 0.123 | 0 | 0 | 0 | 18.5009 | 4771.7098 | 0 | 0 | 0 | 0 | 0 | 0 | 6.1565 | 454.9627 | 2.2975 | 1.8251 | 1.8251 | 422.5673 | 0.71594 | -1.6593 | 255.521 | 34.371 | 2.2975 | 0.71594 | 12.2246 | 1.7321 | 1 | 0 | 0 | 1.8843
2014-01-13 | 11時 | 14.1834 | 0 | 0 | 0.068114 | 1 | 0.347 | -2.9387 | 37.897 | 3.526 | 1.7594 | 0.1472 | 0.123 | 0 | 0 | 0 | 18.6622 | 4771.7098 | 0 | 0 | 0 | 0 | 0 | 0 | 6.2279 | 454.7546 | 2.2975 | 1.8245 | 1.8245 | 422.7642 | 0.72591 | -1.1793 | 255.521 | 34.371 | 2.2975 | 0.72591 | 12.2991 | 1.7427 | 1 | 0 | 0 | 1.8843
2014-01-13 | 12時 | 13.9084 | 0 | 0 | 0.073476 | 1 | 0.347 | -4.2634 | 37.897 | 3.526 | 1.5464 | 0.1532 | 0.123 | 0 | 0 | 0 | 18.0522 | 4771.7098 | 0 | 0 | 0 | 0 | 0 | 0 | 6.0088 | 455.3703 | 2.2975 | 1.8263 | 1.8263 | 422.1107 | 0.69504 | -2.717 | 255.521 | 34.371 | 2.2975 | 0.69504 | 12.0241 | 1.7037 | 1 | 0 | 0 | 1.8843
2014-01-13 | 13時 | 13.7493 | 0 | 0 | 0.076882 | 1 | 0.347 | -5.0953 | 37.897 | 3.526 | 1.4186 | 0.1568 | 0.123 | 0 | 0 | 0 | 17.6796 | 4771.7098 | 0 | 0 | 0 | 0 | 0 | 0 | 5.8775 | 455.7737 | 2.2975 | 1.8275 | 1.8275 | 421.7026 | 0.67617 | -3.6767 | 255.521 | 34.371 | 2.2975 | 0.67617 | 11.865 | 1.6812 | 1 | 0 | 0 | 1.8843
2014-01-13 | 14時 | 13.6286 | 0 | 0 | 0.07965 | 1 | 0.347 | -5.7695 | 37.897 | 3.526 | 1.3192 | 0.1596 | 0.123 | 0 | 0 | 0 | 17.3864 | 4771.7098 | 0 | 0 | 0 | 0 | 0 | 0 | 5.7745 | 456.111 | 2.2975 | 1.8286 | 1.8286 | 421.374 | 0.66117 | -4.4503 | 255.521 | 34.371 | 2.2975 | 0.66117 | 11.7443 | 1.6641 | 1 | 0 | 0 | 1.8843
2014-01-13 | 15時 | 13.5609 | 0 | 0 | 0.081116 | 1 | 0.347 | -6.0873 | 37.897 | 3.526 | 1.2624 | 0.1612 | 0.123 | 0 | 0 | 0 | 17.2175 | 4771.7098 | 0 | 0 | 0 | 0 | 0 | 0 | 5.727 | 456.2599 | 2.2975 | 1.829 | 1.829 | 421.2087 | 0.65418 | -4.8249 | 255.521 | 34.371 | 2.2975 | 0.65418 | 11.6766 | 1.6545 | 1 | 0 | 0 | 1.8843
2014-01-13 | 16時 | 13.494 | 0 | 0 | 0.082858 | 1 | 0.347 | -6.5275 | 37.897 | 3.526 | 1.2056 | 0.1628 | 0.123 | 0 | 0 | 0 | 17.0476 | 4771.7098 | 0 | 0 | 0 | 0 | 0 | 0 | 5.6622 | 456.494 | 2.2975 | 1.8297 | 1.8297 | 421.0005 | 0.6446 | -5.3219 | 255.521 | 34.371 | 2.2975 | 0.6446 | 11.6097 | 1.645 | 1 | 0 | 0 | 1.8843
2014-01-13 | 17時 | 10.7983 | 52.096 | 52.096 | 1.4754 | 0.85 | 0.72319 | -10.8629 | 39.535 | 2.8051 | 0.42827 | 0.409 | 0.2121 | 4.005 | 181.4706 | 14.418 | 14.418 | 4771.7098 | 195.8886 | 188.9349 | 0.50293 | 6.9537 | 1.8843 | 6.9537 | 4.8669 | 459.8353 | 2.3914 | 1.8362 | 1.8362 | 418.6998 | 0.55579 | -10.4347 | 259.6337 | 36.7299 | 2.3914 | 0.55579 | 8.914 | 1.6403 | 0.77 | 186.5476 | 1 | 1.8843
2014-01-13 | 18時 | 10.6368 | 0 | 0 | 0.10412 | 0.85 | 0.347 | -7.6937 | 37.897 | 3.526 | 0.9926 | 0.1688 | 0.123 | 0 | 0 | 0 | 13.9417 | 4771.7098 | 0 | 0 | 0 | 0 | 0 | 0 | 5.4965 | 457.0495 | 2.2975 | 1.8314 | 1.8314 | 420.3846 | 0.61972 | -6.7011 | 255.521 | 34.371 | 2.2975 | 0.61972 | 8.7525 | 1.6106 | 0.77 | 0 | 0 | 1.8843
2014-01-13 | 19時 | 10.5409 | 0 | 0 | 0.10771 | 0.85 | 0.347 | -8.2948 | 37.897 | 3.526 | 0.879 | 0.172 | 0.123 | 0 | 0 | 0 | 13.6442 | 4771.7098 | 0 | 0 | 0 | 0 | 0 | 0 | 5.4142 | 457.3369 | 2.2975 | 1.8322 | 1.8322 | 420.0616 | 0.60719 | -7.4158 | 255.521 | 34.371 | 2.2975 | 0.60719 | 8.6566 | 1.593 | 0.77 | 0 | 0 | 1.8843
2014-01-13 | 20時 | 10.5646 | 51.5781 | 51.5781 | 1.4663 | 0.85 | 0.71531 | -11.9702 | 39.4556 | 2.8401 | 0.19478 | 0.428 | 0.20822 | 3.8108 | 179.6531 | 13.7189 | 13.7189 | 4771.7098 | 193.372 | 188.9549 | 0.52294 | 4.4171 | 1.8843 | 4.4171 | 4.7547 | 460.3182 | 2.3868 | 1.8378 | 1.8378 | 418.0683 | 0.53468 | -11.7755 | 259.4331 | 36.6156 | 2.3868 | 0.53468 | 8.6803 | 1.5973 | 0.77 | 186.5476 | 1 | 1.8843
2014-01-13 | 21時 | 10.5646 | 50.5957 | 50.5957 | 1.4663 | 0.85 | 0.71531 | -11.9702 | 39.4556 | 2.8401 | 0.19478 | 0.428 | 0.20822 | 3.8108 | 176.1163 | 13.7189 | 13.7189 | 4771.7098 | 189.8352 | 188.9549 | 0.52294 | 0.88036 | 1.8843 | 0.88036 | 4.7547 | 460.3182 | 2.3868 | 1.8378 | 1.8378 | 418.0683 | 0.53468 | -11.7755 | 259.4331 | 36.6156 | 2.3868 | 0.53468 | 8.6803 | 1.5973 | 0.77 | 186.5476 | 1 | 1.8843
2014-01-13 | 22時 | 10.5291 | 0 | 0 | 0.10774 | 0.85 | 0.347 | -8.2145 | 37.897 | 3.526 | 0.8648 | 0.1724 | 0.123 | 0 | 0 | 0 | 13.6068 | 4771.7098 | 0 | 0 | 0 | 0 | 0 | 0 | 5.4251 | 457.2634 | 2.2975 | 1.832 | 1.832 | 420.0766 | 0.60885 | -7.3497 | 255.521 | 34.371 | 2.2975 | 0.60885 | 8.6448 | 1.5908 | 0.77 | 0 | 0 | 1.8843
2014-01-13 | 23時 | 10.5291 | 0 | 0 | 0.10774 | 0.85 | 0.347 | -8.2145 | 37.897 | 3.526 | 0.8648 | 0.1724 | 0.123 | 0 | 0 | 0 | 13.6068 | 4771.7098 | 0 | 0 | 0 | 0 | 0 | 0 | 5.4251 | 457.2634 | 2.2975 | 1.832 | 1.832 | 420.0766 | 0.60885 | -7.3497 | 255.521 | 34.371 | 2.2975 | 0.60885 | 8.6448 | 1.5908 | 0.77 | 0 | 0 | 1.8843
2014-01-14 | 0時 | 10.494 | 0 | 0 | 0.10908 | 0.85 | 0.347 | -8.4309 | 37.897 | 3.526 | 0.8222 | 0.1736 | 0.123 | 0 | 0 | 0 | 13.4943 | 4771.7098 | 0 | 0 | 0 | 0 | 0 | 0 | 5.3959 | 457.3657 | 2.2975 | 1.8323 | 1.8323 | 419.9585 | 0.60437 | -7.6087 | 255.521 | 34.371 | 2.2975 | 0.60437 | 8.6097 | 1.5843 | 0.77 | 0 | 0 | 1.8843
2014-01-14 | 1時 | 10.5174 | 0 | 0 | 0.10777 | 0.85 | 0.347 | -8.1313 | 37.897 | 3.526 | 0.8506 | 0.1728 | 0.123 | 0 | 0 | 0 | 13.5694 | 4771.7098 | 0 | 0 | 0 | 0 | 0 | 0 | 5.4365 | 457.1879 | 2.2975 | 1.8318 | 1.8318 | 420.0926 | 0.61058 | -7.2807 | 255.521 | 34.371 | 2.2975 | 0.61058 | 8.6331 | 1.5886 | 0.77 | 0 | 0 | 1.8843
2014-01-14 | 2時 | 10.4478 | 0 | 0 | 0.11087 | 0.85 | 0.347 | -8.7157 | 37.897 | 3.526 | 0.7654 | 0.1752 | 0.123 | 0 | 0 | 0 | 13.3435 | 4771.7098 | 0 | 0 | 0 | 0 | 0 | 0 | 5.3578 | 457.5001 | 2.2975 | 1.8327 | 1.8327 | 419.802 | 0.59852 | -7.9503 | 255.521 | 34.371 | 2.2975 | 0.59852 | 8.5635 | 1.5758 | 0.77 | 0 | 0 | 1.8843
2014-01-14 | 3時 | 10.494 | 0 | 0 | 0.10908 | 0.85 | 0.347 | -8.4309 | 37.897 | 3.526 | 0.8222 | 0.1736 | 0.123 | 0 | 0 | 0 | 13.4943 | 4771.7098 | 0 | 0 | 0 | 0 | 0 | 0 | 5.3959 | 457.3657 | 2.2975 | 1.8323 | 1.8323 | 419.9585 | 0.60437 | -7.6087 | 255.521 | 34.371 | 2.2975 | 0.60437 | 8.6097 | 1.5843 | 0.77 | 0 | 0 | 1.8843
2014-01-14 | 4時 | 10.5057 | 0 | 0 | 0.10863 | 0.85 | 0.347 | -8.359 | 37.897 | 3.526 | 0.8364 | 0.1732 | 0.123 | 0 | 0 | 0 | 13.5318 | 4771.7098 | 0 | 0 | 0 | 0 | 0 | 0 | 5.4056 | 457.3317 | 2.2975 | 1.8322 | 1.8322 | 419.9978 | 0.60586 | -7.5226 | 255.521 | 34.371 | 2.2975 | 0.60586 | 8.6214 | 1.5865 | 0.77 | 0 | 0 | 1.8843
2014-01-14 | 5時 | 10.5174 | 0 | 0 | 0.10819 | 0.85 | 0.347 | -8.2869 | 37.897 | 3.526 | 0.8506 | 0.1728 | 0.123 | 0 | 0 | 0 | 13.5694 | 4771.7098 | 0 | 0 | 0 | 0 | 0 | 0 | 5.4153 | 457.2976 | 2.2975 | 1.8321 | 1.8321 | 420.0372 | 0.60735 | -7.4363 | 255.521 | 34.371 | 2.2975 | 0.60735 | 8.6331 | 1.5886 | 0.77 | 0 | 0 | 1.8843
2014-01-14 | 6時 | 10.5409 | 0 | 0 | 0.10771 | 0.85 | 0.347 | -8.2948 | 37.897 | 3.526 | 0.879 | 0.172 | 0.123 | 0 | 0 | 0 | 13.6442 | 4771.7098 | 0 | 0 | 0 | 0 | 0 | 0 | 5.4142 | 457.3369 | 2.2975 | 1.8322 | 1.8322 | 420.0616 | 0.60719 | -7.4158 | 255.521 | 34.371 | 2.2975 | 0.60719 | 8.6566 | 1.593 | 0.77 | 0 | 0 | 1.8843
2014-01-14 | 7時 | 10.5528 | 0 | 0 | 0.10726 | 0.85 | 0.347 | -8.2205 | 37.897 | 3.526 | 0.8932 | 0.1716 | 0.123 | 0 | 0 | 0 | 13.6816 | 4771.7098 | 0 | 0 | 0 | 0 | 0 | 0 | 5.4243 | 457.3014 | 2.2975 | 1.8321 | 1.8321 | 420.1018 | 0.60873 | -7.3273 | 255.521 | 34.371 | 2.2975 | 0.60873 | 8.6684 | 1.5951 | 0.77 | 0 | 0 | 1.8843
2014-01-14 | 8時 | 10.5765 | 52.4425 | 52.4425 | 1.4766 | 0.85 | 0.71576 | -12.2057 | 39.4599 | 2.8382 | 0.20704 | 0.427 | 0.20842 | 3.8212 | 182.7268 | 13.7562 | 13.7562 | 4771.7098 | 196.483 | 188.9538 | 0.52189 | 7.5292 | 1.8843 | 7.5292 | 4.7288 | 460.5109 | 2.3871 | 1.8383 | 1.8383 | 417.9916 | 0.53027 | -11.9987 | 259.4438 | 36.6217 | 2.3871 | 0.53027 | 8.6922 | 1.5995 | 0.77 | 186.5476 | 1 | 1.8843
2014-01-14 | 9時 | 10.5528 | 50.7512 | 50.7512 | 1.476 | 0.85 | 0.71486 | -12.3361 | 39.4514 | 2.8419 | 0.18252 | 0.429 | 0.20801 | 3.8004 | 176.6421 | 13.6816 | 13.6816 | 4771.7098 | 190.3237 | 188.9559 | 0.524 | 1.3677 | 1.8843 | 1.3677 | 4.716 | 460.5728 | 2.3866 | 1.8385 | 1.8385 | 417.9196 | 0.52784 | -12.1535 | 259.4224 | 36.6095 | 2.3866 | 0.52784 | 8.6684 | 1.5951 | 0.77 | 186.5476 | 1 | 1.8843
2014-01-14 | 10時 | 10.5057 | 50.6091 | 50.6091 | 1.4849 | 0.85 | 0.71302 | -12.908 | 39.4344 | 2.8494 | 0.1335 | 0.433 | 0.20718 | 3.7588 | 176.1012 | 13.5318 | 13.5318 | 4771.7098 | 189.633 | 188.9601 | 0.52821 | 0.67288 | 1.8843 | 0.67288 | 4.6578 | 460.9296 | 2.3856 | 1.8396 | 1.8396 | 417.6578 | 0.51729 | -12.7745 | 259.3794 | 36.585 | 2.3856 | 0.51729 | 8.6214 | 1.5865 | 0.77 | 186.5476 | 1 | 1.8843
2014-01-14 | 11時 | 13.0961 | 49.8974 | 49.8974 | 1.4579 | 1 | 0.73687 | -13.8468 | 39.7107 | 2.7278 | 0.021361 | 0.432 | 0.22069 | 4.4344 | 173.5876 | 15.964 | 15.964 | 4771.7098 | 189.5515 | 188.9591 | 0.52716 | 0.59246 | 1.8843 | 0.59246 | 4.53 | 461.7045 | 2.4017 | 1.8413 | 1.8413 | 417.1952 | 0.50031 | -13.8254 | 260.0778 | 36.9829 | 2.4017 | 0.50031 | 11.2118 | 1.5886 | 1 | 186.5476 | 1 | 1.8843
2014-01-14 | 12時 | 13.0057 | 0 | 0 | 0.096549 | 1 | 0.347 | -9.7007 | 37.897 | 3.526 | 0.7654 | 0.1752 | 0.123 | 0 | 0 | 0 | 15.6982 | 4771.7098 | 0 | 0 | 0 | 0 | 0 | 0 | 5.2295 | 458.2038 | 2.2975 | 1.8348 | 1.8348 | 419.4459 | 0.57862 | -8.9353 | 255.521 | 34.371 | 2.2975 | 0.57862 | 11.1214 | 1.5758 | 1 | 0 | 0 | 1.8843
2014-01-14 | 13時 | 12.976 | 0 | 0 | 0.097364 | 1 | 0.347 | -9.8587 | 37.897 | 3.526 | 0.737 | 0.176 | 0.123 | 0 | 0 | 0 | 15.6091 | 4771.7098 | 0 | 0 | 0 | 0 | 0 | 0 | 5.2094 | 458.2839 | 2.2975 | 1.8351 | 1.8351 | 419.3612 | 0.57548 | -9.1217 | 255.521 | 34.371 | 2.2975 | 0.57548 | 11.0917 | 1.5716 | 1 | 0 | 0 | 1.8843
2014-01-14 | 14時 | 12.8883 | 0 | 0 | 0.10024 | 1 | 0.347 | -10.5041 | 37.897 | 3.526 | 0.6518 | 0.1784 | 0.123 | 0 | 0 | 0 | 15.3405 | 4771.7098 | 0 | 0 | 0 | 0 | 0 | 0 | 5.1287 | 458.6496 | 2.2975 | 1.8362 | 1.8362 | 419.0437 | 0.56277 | -9.8523 | 255.521 | 34.371 | 2.2975 | 0.56277 | 11.004 | 1.5592 | 1 | 0 | 0 | 1.8843
2014-01-14 | 15時 | 12.7604 | 0 | 0 | 0.10447 | 1 | 0.347 | -11.3979 | 37.897 | 3.526 | 0.524 | 0.182 | 0.123 | 0 | 0 | 0 | 14.9333 | 4771.7098 | 0 | 0 | 0 | 0 | 0 | 0 | 5.0206 | 459.1506 | 2.2975 | 1.8377 | 1.8377 | 418.5917 | 0.54551 | -10.8739 | 255.521 | 34.371 | 2.2975 | 0.54551 | 10.8761 | 1.5411 | 1 | 0 | 0 | 1.8843
2014-01-14 | 16時 | 12.705 | 0 | 0 | 0.10666 | 1 | 0.347 | -11.9092 | 37.897 | 3.526 | 0.4672 | 0.1836 | 0.123 | 0 | 0 | 0 | 14.7508 | 4771.7098 | 0 | 0 | 0 | 0 | 0 | 0 | 4.9605 | 459.4594 | 2.2975 | 1.8386 | 1.8386 | 418.3471 | 0.53583 | -11.442 | 255.521 | 34.371 | 2.2975 | 0.53583 | 10.8207 | 1.5332 | 1 | 0 | 0 | 1.8843
2014-01-14 | 17時 | 10.0523 | 0 | 0 | 0.13367 | 0.85 | 0.347 | -13.1568 | 37.897 | 3.526 | 0.24 | 0.19 | 0.123 | 0 | 0 | 0 | 11.9093 | 4771.7098 | 0 | 0 | 0 | 0 | 0 | 0 | 4.8192 | 460.1165 | 2.2975 | 1.8406 | 1.8406 | 417.6626 | 0.51274 | -12.9168 | 255.521 | 34.371 | 2.2975 | 0.51274 | 8.168 | 1.5031 | 0.77 | 0 | 0 | 1.8843
2014-01-14 | 18時 | 9.8003 | 0 | 0 | 0.14857 | 0.85 | 0.347 | -15.4081 | 37.897 | 3.526 | 0 | 0.2008 | 0.123 | 0 | 0 | 0 | 10.8181 | 4771.7098 | 0 | 0 | 0 | 0 | 0 | 0 | 4.5823 | 461.5259 | 2.2975 | 1.8448 | 1.8448 | 416.5694 | 0.47302 | -15.4081 | 255.521 | 34.371 | 2.2975 | 0.47302 | 7.916 | 1.4567 | 0.77 | 0 | 0 | 1.8843
2014-01-14 | 19時 | 9.7743 | 53.1174 | 53.1174 | 1.4721 | 0.85 | 0.66905 | -18.7192 | 39.112 | 2.9913 | 0 | 0.505 | 0.19141 | 2.9707 | 185.2343 | 10.6945 | 10.6945 | 4771.7098 | 195.9288 | 189.036 | 0.60403 | 6.8928 | 1.8843 | 6.8928 | 4.1518 | 464.9487 | 2.3669 | 1.8522 | 1.8522 | 415.2394 | 0.41891 | -18.7192 | 258.5665 | 36.1207 | 2.3669 | 0.41891 | 7.8899 | 1.4519 | 0.77 | 186.5476 | 1 | 1.8843
2014-01-14 | 20時 | 9.5946 | 51.926 | 51.926 | 1.4516 | 0.85 | 0.65105 | -20.2902 | 39.0074 | 3.0373 | 0 | 0.527 | 0.1863 | 2.715 | 181.0374 | 9.774 | 9.774 | 4771.7098 | 190.8114 | 189.0591 | 0.6272 | 1.7522 | 1.8843 | 1.7522 | 4.0358 | 466.0667 | 2.3609 | 1.8557 | 1.8557 | 414.587 | 0.39496 | -20.2902 | 258.3033 | 35.9701 | 2.3609 | 0.39496 | 7.7103 | 1.4188 | 0.77 | 186.5476 | 1 | 1.8843
2014-01-14 | 21時 | 9.5343 | 51.8973 | 51.8973 | 1.4496 | 0.85 | 0.64392 | -21.1072 | 38.9687 | 3.0543 | 0 | 0.535 | 0.18441 | 2.6203 | 180.9482 | 9.4331 | 9.4331 | 4771.7098 | 190.3813 | 189.0675 | 0.63563 | 1.3137 | 1.8843 | 1.3137 | 3.977 | 466.6566 | 2.3586 | 1.8575 | 1.8575 | 414.2424 | 0.38293 | -21.1072 | 258.2058 | 35.9144 | 2.3586 | 0.38293 | 7.65 | 1.4077 | 0.77 | 186.5476 | 1 | 1.8843
2014-01-14 | 22時 | 9.4219 | 0 | 0 | 0.17894 | 0.85 | 0.347 | -19.8638 | 37.897 | 3.526 | 0 | 0.2204 | 0.123 | 0 | 0 | 0 | 8.7413 | 4771.7098 | 0 | 0 | 0 | 0 | 0 | 0 | 4.1759 | 464.9064 | 2.2975 | 1.8548 | 1.8548 | 414.7654 | 0.40135 | -19.8638 | 255.521 | 34.371 | 2.2975 | 0.40135 | 7.5376 | 1.3871 | 0.77 | 0 | 0 | 1.8843
2014-01-14 | 23時 | 9.4021 | 0 | 0 | 0.18061 | 0.85 | 0.347 | -20.0588 | 37.897 | 3.526 | 0 | 0.2216 | 0.123 | 0 | 0 | 0 | 8.6101 | 4771.7098 | 0 | 0 | 0 | 0 | 0 | 0 | 4.1599 | 465.054 | 2.2975 | 1.8552 | 1.8552 | 414.6839 | 0.39842 | -20.0588 | 255.521 | 34.371 | 2.2975 | 0.39842 | 7.5178 | 1.3834 | 0.77 | 0 | 0 | 1.8843
2014-01-15 | 0時 | 9.4021 | 0 | 0 | 0.18061 | 0.85 | 0.347 | -20.0588 | 37.897 | 3.526 | 0 | 0.2216 | 0.123 | 0 | 0 | 0 | 8.6101 | 4771.7098 | 0 | 0 | 0 | 0 | 0 | 0 | 4.1599 | 465.054 | 2.2975 | 1.8552 | 1.8552 | 414.6839 | 0.39842 | -20.0588 | 255.521 | 34.371 | 2.2975 | 0.39842 | 7.5178 | 1.3834 | 0.77 | 0 | 0 | 1.8843
2014-01-15 | 1時 | 9.3386 | 0 | 0 | 0.18802 | 0.85 | 0.347 | -21.2068 | 37.897 | 3.526 | 0 | 0.2256 | 0.123 | 0 | 0 | 0 | 8.1694 | 4771.7098 | 0 | 0 | 0 | 0 | 0 | 0 | 4.068 | 465.9201 | 2.2975 | 1.8577 | 1.8577 | 414.2001 | 0.38148 | -21.2068 | 255.521 | 34.371 | 2.2975 | 0.38148 | 7.4543 | 1.3717 | 0.77 | 0 | 0 | 1.8843
2014-01-15 | 2時 | 9.3204 | 0 | 0 | 0.18973 | 0.85 | 0.347 | -21.4016 | 37.897 | 3.526 | 0 | 0.2268 | 0.123 | 0 | 0 | 0 | 8.0362 | 4771.7098 | 0 | 0 | 0 | 0 | 0 | 0 | 4.0529 | 466.0665 | 2.2975 | 1.8582 | 1.8582 | 414.1173 | 0.37866 | -21.4016 | 255.521 | 34.371 | 2.2975 | 0.37866 | 7.4361 | 1.3684 | 0.77 | 0 | 0 | 1.8843
2014-01-15 | 3時 | 9.2909 | 0 | 0 | 0.19256 | 0.85 | 0.347 | -21.7187 | 37.897 | 3.526 | 0 | 0.2288 | 0.123 | 0 | 0 | 0 | 7.8131 | 4771.7098 | 0 | 0 | 0 | 0 | 0 | 0 | 4.0286 | 466.3044 | 2.2975 | 1.8589 | 1.8589 | 413.9821 | 0.37411 | -21.7187 | 255.521 | 34.371 | 2.2975 | 0.37411 | 7.4066 | 1.3629 | 0.77 | 0 | 0 | 1.8843
2014-01-15 | 4時 | 9.3386 | 0 | 0 | 0.18802 | 0.85 | 0.347 | -21.2068 | 37.897 | 3.526 | 0 | 0.2256 | 0.123 | 0 | 0 | 0 | 8.1694 | 4771.7098 | 0 | 0 | 0 | 0 | 0 | 0 | 4.068 | 465.9201 | 2.2975 | 1.8577 | 1.8577 | 414.2001 | 0.38148 | -21.2068 | 255.521 | 34.371 | 2.2975 | 0.38148 | 7.4543 | 1.3717 | 0.77 | 0 | 0 | 1.8843
2014-01-15 | 5時 | 9.449 | 0 | 0 | 0.17671 | 0.85 | 0.347 | -19.5987 | 37.897 | 3.526 | 0 | 0.2188 | 0.123 | 0 | 0 | 0 | 8.9155 | 4771.7098 | 0 | 0 | 0 | 0 | 0 | 0 | 4.198 | 464.7056 | 2.2975 | 1.8542 | 1.8542 | 414.8758 | 0.40537 | -19.5987 | 255.521 | 34.371 | 2.2975 | 0.40537 | 7.5647 | 1.392 | 0.77 | 0 | 0 | 1.8843
2014-01-15 | 6時 | 9.449 | 0 | 0 | 0.17671 | 0.85 | 0.347 | -19.5987 | 37.897 | 3.526 | 0 | 0.2188 | 0.123 | 0 | 0 | 0 | 8.9155 | 4771.7098 | 0 | 0 | 0 | 0 | 0 | 0 | 4.198 | 464.7056 | 2.2975 | 1.8542 | 1.8542 | 414.8758 | 0.40537 | -19.5987 | 255.521 | 34.371 | 2.2975 | 0.40537 | 7.5647 | 1.392 | 0.77 | 0 | 0 | 1.8843
2014-01-15 | 7時 | 9.4909 | 0 | 0 | 0.17188 | 0.85 | 0.347 | -18.7709 | 37.897 | 3.526 | 0 | 0.2164 | 0.123 | 0 | 0 | 0 | 9.1752 | 4771.7098 | 0 | 0 | 0 | 0 | 0 | 0 | 4.2685 | 464.0776 | 2.2975 | 1.8523 | 1.8523 | 415.2181 | 0.4181 | -18.7709 | 255.521 | 34.371 | 2.2975 | 0.4181 | 7.6066 | 1.3997 | 0.77 | 0 | 0 | 1.8843
2014-01-15 | 8時 | 9.8268 | 54.2136 | 54.2136 | 1.4705 | 0.85 | 0.67357 | -18.079 | 39.14 | 2.9789 | 0 | 0.499 | 0.19278 | 3.0392 | 189.1812 | 10.9412 | 10.9412 | 4771.7098 | 200.1223 | 189.0296 | 0.59771 | 11.0927 | 1.8843 | 11.0927 | 4.2026 | 464.4808 | 2.3685 | 1.8508 | 1.8508 | 415.5013 | 0.42898 | -18.079 | 258.6371 | 36.1611 | 2.3685 | 0.42898 | 7.9425 | 1.4616 | 0.77 | 186.5476 | 1 | 1.8843
2014-01-15 | 9時 | 10.1125 | 51.0751 | 51.0751 | 1.4905 | 0.85 | 0.69373 | -15.9986 | 39.277 | 2.9187 | 0 | 0.469 | 0.19948 | 3.3741 | 177.7862 | 12.1467 | 12.1467 | 4771.7098 | 189.9329 | 188.998 | 0.56612 | 0.93487 | 1.8843 | 0.93487 | 4.3725 | 462.9943 | 2.3764 | 1.8461 | 1.8461 | 416.3367 | 0.463 | -15.9986 | 258.9823 | 36.3583 | 2.3764 | 0.463 | 8.2282 | 1.5141 | 0.77 | 186.5476 | 1 | 1.8843
2014-01-15 | 10時 | 12.8595 | 50.1409 | 50.1409 | 1.4494 | 1 | 0.7312 | -15.0802 | 39.6296 | 2.7635 | 0 | 0.448 | 0.21672 | 4.2362 | 174.509 | 15.2504 | 15.2504 | 4771.7098 | 189.7594 | 188.9759 | 0.54401 | 0.78348 | 1.8843 | 0.78348 | 4.4199 | 462.5547 | 2.3969 | 1.844 | 1.844 | 416.6978 | 0.47865 | -15.0802 | 259.8728 | 36.8661 | 2.3969 | 0.47865 | 10.9752 | 1.5551 | 1 | 186.5476 | 1 | 1.8843
2014-01-15 | 11時 | 10.0326 | 51.1412 | 51.1412 | 1.47 | 0.85 | 0.68873 | -16.0392 | 39.241 | 2.9345 | 0 | 0.477 | 0.19772 | 3.2861 | 178.1043 | 11.8298 | 11.8298 | 4771.7098 | 189.9341 | 189.0065 | 0.57455 | 0.92763 | 1.8843 | 0.92763 | 4.3727 | 462.9987 | 2.3744 | 1.8462 | 1.8462 | 416.3206 | 0.46231 | -16.0392 | 258.8915 | 36.3065 | 2.3744 | 0.46231 | 8.1483 | 1.4994 | 0.77 | 186.5476 | 1 | 1.8843
2014-01-15 | 12時 | 10.2057 | 0 | 0 | 0.12365 | 0.85 | 0.347 | -11.1908 | 37.897 | 3.526 | 0.453 | 0.184 | 0.123 | 0 | 0 | 0 | 12.4993 | 4771.7098 | 0 | 0 | 0 | 0 | 0 | 0 | 5.0453 | 458.9152 | 2.2975 | 1.837 | 1.837 | 418.6018 | 0.54948 | -10.7378 | 255.521 | 34.371 | 2.2975 | 0.54948 | 8.3213 | 1.5313 | 0.77 | 0 | 0 | 1.8843
2014-01-15 | 13時 | 13.1729 | 0 | 0 | 0.091423 | 1 | 0.347 | -8.5187 | 37.897 | 3.526 | 0.9216 | 0.1708 | 0.123 | 0 | 0 | 0 | 16.1837 | 4771.7098 | 0 | 0 | 0 | 0 | 0 | 0 | 5.384 | 457.5458 | 2.2975 | 1.8329 | 1.8329 | 420.0223 | 0.60257 | -7.5971 | 255.521 | 34.371 | 2.2975 | 0.60257 | 11.2886 | 1.5995 | 1 | 0 | 0 | 1.8843
2014-01-15 | 14時 | 10.698 | 0 | 0 | 0.10225 | 0.85 | 0.347 | -7.4472 | 37.897 | 3.526 | 1.0636 | 0.1668 | 0.123 | 0 | 0 | 0 | 14.1259 | 4771.7098 | 0 | 0 | 0 | 0 | 0 | 0 | 5.5308 | 456.9618 | 2.2975 | 1.8311 | 1.8311 | 420.5403 | 0.62492 | -6.3836 | 255.521 | 34.371 | 2.2975 | 0.62492 | 8.8137 | 1.6219 | 0.77 | 0 | 0 | 1.8843
2014-01-15 | 15時 | 10.6368 | 0 | 0 | 0.10412 | 0.85 | 0.347 | -7.6937 | 37.897 | 3.526 | 0.9926 | 0.1688 | 0.123 | 0 | 0 | 0 | 13.9417 | 4771.7098 | 0 | 0 | 0 | 0 | 0 | 0 | 5.4965 | 457.0495 | 2.2975 | 1.8314 | 1.8314 | 420.3846 | 0.61972 | -6.7011 | 255.521 | 34.371 | 2.2975 | 0.61972 | 8.7525 | 1.6106 | 0.77 | 0 | 0 | 1.8843
2014-01-15 | 16時 | 10.5528 | 0 | 0 | 0.10726 | 0.85 | 0.347 | -8.2205 | 37.897 | 3.526 | 0.8932 | 0.1716 | 0.123 | 0 | 0 | 0 | 13.6816 | 4771.7098 | 0 | 0 | 0 | 0 | 0 | 0 | 5.4243 | 457.3014 | 2.2975 | 1.8321 | 1.8321 | 420.1018 | 0.60873 | -7.3273 | 255.521 | 34.371 | 2.2975 | 0.60873 | 8.6684 | 1.5951 | 0.77 | 0 | 0 | 1.8843
2014-01-15 | 17時 | 10.5528 | 0 | 0 | 0.10726 | 0.85 | 0.347 | -8.2205 | 37.897 | 3.526 | 0.8932 | 0.1716 | 0.123 | 0 | 0 | 0 | 13.6816 | 4771.7098 | 0 | 0 | 0 | 0 | 0 | 0 | 5.4243 | 457.3014 | 2.2975 | 1.8321 | 1.8321 | 420.1018 | 0.60873 | -7.3273 | 255.521 | 34.371 | 2.2975 | 0.60873 | 8.6684 | 1.5951 | 0.77 | 0 | 0 | 1.8843
2014-01-15 | 18時 | 10.5409 | 0 | 0 | 0.10771 | 0.85 | 0.347 | -8.2948 | 37.897 | 3.526 | 0.879 | 0.172 | 0.123 | 0 | 0 | 0 | 13.6442 | 4771.7098 | 0 | 0 | 0 | 0 | 0 | 0 | 5.4142 | 457.3369 | 2.2975 | 1.8322 | 1.8322 | 420.0616 | 0.60719 | -7.4158 | 255.521 | 34.371 | 2.2975 | 0.60719 | 8.6566 | 1.593 | 0.77 | 0 | 0 | 1.8843
2014-01-15 | 19時 | 10.5291 | 52.1195 | 52.1195 | 1.4804 | 0.85 | 0.71395 | -12.6198 | 39.4429 | 2.8457 | 0.158 | 0.431 | 0.20759 | 3.7797 | 181.5534 | 13.6068 | 13.6068 | 4771.7098 | 195.1602 | 188.958 | 0.5261 | 6.2022 | 1.8843 | 6.2022 | 4.6869 | 460.7493 | 2.3861 | 1.8391 | 1.8391 | 417.7897 | 0.52259 | -12.4618 | 259.4009 | 36.5972 | 2.3861 | 0.52259 | 8.6448 | 1.5908 | 0.77 | 186.5476 | 1 | 1.8843
2014-01-15 | 20時 | 10.5057 | 50.7382 | 50.7382 | 1.4849 | 0.85 | 0.71302 | -12.908 | 39.4344 | 2.8494 | 0.1335 | 0.433 | 0.20718 | 3.7588 | 176.5659 | 13.5318 | 13.5318 | 4771.7098 | 190.0977 | 188.9601 | 0.52821 | 1.1376 | 1.8843 | 1.1376 | 4.6578 | 460.9296 | 2.3856 | 1.8396 | 1.8396 | 417.6578 | 0.51729 | -12.7745 | 259.3794 | 36.585 | 2.3856 | 0.51729 | 8.6214 | 1.5865 | 0.77 | 186.5476 | 1 | 1.8843
2014-01-15 | 21時 | 10.494 | 50.6045 | 50.6045 | 1.4846 | 0.85 | 0.71255 | -12.9745 | 39.4301 | 2.8513 | 0.12125 | 0.434 | 0.20697 | 3.7484 | 176.0867 | 13.4943 | 13.4943 | 4771.7098 | 189.581 | 188.9612 | 0.52926 | 0.61981 | 1.8843 | 0.61981 | 4.6514 | 460.9618 | 2.3853 | 1.8397 | 1.8397 | 417.6211 | 0.51607 | -12.8532 | 259.3686 | 36.5788 | 2.3853 | 0.51607 | 8.6097 | 1.5843 | 0.77 | 186.5476 | 1 | 1.8843
2014-01-15 | 22時 | 10.3685 | 0 | 0 | 0.11646 | 0.85 | 0.347 | -10.0755 | 37.897 | 3.526 | 0.666 | 0.178 | 0.123 | 0 | 0 | 0 | 13.0776 | 4771.7098 | 0 | 0 | 0 | 0 | 0 | 0 | 5.1821 | 458.3561 | 2.2975 | 1.8353 | 1.8353 | 419.2145 | 0.57118 | -9.4095 | 255.521 | 34.371 | 2.2975 | 0.57118 | 8.4842 | 1.5612 | 0.77 | 0 | 0 | 1.8843
2014-01-15 | 23時 | 10.0822 | 0 | 0 | 0.1301 | 0.85 | 0.347 | -12.2611 | 37.897 | 3.526 | 0.2826 | 0.1888 | 0.123 | 0 | 0 | 0 | 12.0283 | 4771.7098 | 0 | 0 | 0 | 0 | 0 | 0 | 4.9199 | 459.5016 | 2.2975 | 1.8387 | 1.8387 | 418.0416 | 0.52924 | -11.9785 | 255.521 | 34.371 | 2.2975 | 0.52924 | 8.1979 | 1.5086 | 0.77 | 0 | 0 | 1.8843
2014-01-16 | 0時 | 9.8627 | 0 | 0 | 0.14312 | 0.85 | 0.347 | -14.3548 | 37.897 | 3.526 | 0 | 0.198 | 0.123 | 0 | 0 | 0 | 11.1046 | 4771.7098 | 0 | 0 | 0 | 0 | 0 | 0 | 4.6903 | 460.7317 | 2.2975 | 1.8424 | 1.8424 | 416.9797 | 0.4913 | -14.3548 | 255.521 | 34.371 | 2.2975 | 0.4913 | 7.9784 | 1.4682 | 0.77 | 0 | 0 | 1.8843
2014-01-16 | 1時 | 9.7916 | 0 | 0 | 0.14814 | 0.85 | 0.347 | -15.1849 | 37.897 | 3.526 | 0 | 0.2012 | 0.123 | 0 | 0 | 0 | 10.7769 | 4771.7098 | 0 | 0 | 0 | 0 | 0 | 0 | 4.6048 | 461.3573 | 2.2975 | 1.8443 | 1.8443 | 416.6569 | 0.47685 | -15.1849 | 255.521 | 34.371 | 2.2975 | 0.47685 | 7.9073 | 1.4551 | 0.77 | 0 | 0 | 1.8843
2014-01-16 | 2時 | 9.7065 | 0 | 0 | 0.15437 | 0.85 | 0.347 | -16.1742 | 37.897 | 3.526 | 0 | 0.2052 | 0.123 | 0 | 0 | 0 | 10.3627 | 4771.7098 | 0 | 0 | 0 | 0 | 0 | 0 | 4.5068 | 462.1058 | 2.2975 | 1.8465 | 1.8465 | 416.2671 | 0.46005 | -16.1742 | 255.521 | 34.371 | 2.2975 | 0.46005 | 7.8222 | 1.4394 | 0.77 | 0 | 0 | 1.8843
2014-01-16 | 3時 | 9.5946 | 0 | 0 | 0.16296 | 0.85 | 0.347 | -17.4584 | 37.897 | 3.526 | 0 | 0.2108 | 0.123 | 0 | 0 | 0 | 9.774 | 4771.7098 | 0 | 0 | 0 | 0 | 0 | 0 | 4.3856 | 463.0805 | 2.2975 | 1.8494 | 1.8494 | 415.753 | 0.43892 | -17.4584 | 255.521 | 34.371 | 2.2975 | 0.43892 | 7.7103 | 1.4188 | 0.77 | 0 | 0 | 1.8843
2014-01-16 | 4時 | 9.5491 | 0 | 0 | 0.16751 | 0.85 | 0.347 | -18.2393 | 37.897 | 3.526 | 0 | 0.2132 | 0.123 | 0 | 0 | 0 | 9.5186 | 4771.7098 | 0 | 0 | 0 | 0 | 0 | 0 | 4.3151 | 463.6738 | 2.2975 | 1.8511 | 1.8511 | 415.4359 | 0.42644 | -18.2393 | 255.521 | 34.371 | 2.2975 | 0.42644 | 7.6648 | 1.4105 | 0.77 | 0 | 0 | 1.8843
2014-01-16 | 5時 | 9.5052 | 0 | 0 | 0.17079 | 0.85 | 0.347 | -18.6401 | 37.897 | 3.526 | 0 | 0.2156 | 0.123 | 0 | 0 | 0 | 9.2614 | 4771.7098 | 0 | 0 | 0 | 0 | 0 | 0 | 4.2799 | 463.9783 | 2.2975 | 1.852 | 1.852 | 415.2718 | 0.42014 | -18.6401 | 255.521 | 34.371 | 2.2975 | 0.42014 | 7.6209 | 1.4024 | 0.77 | 0 | 0 | 1.8843
2014-01-16 | 6時 | 9.389 | 0 | 0 | 0.18172 | 0.85 | 0.347 | -20.187 | 37.897 | 3.526 | 0 | 0.2224 | 0.123 | 0 | 0 | 0 | 8.5224 | 4771.7098 | 0 | 0 | 0 | 0 | 0 | 0 | 4.1494 | 465.1509 | 2.2975 | 1.8555 | 1.8555 | 414.6303 | 0.3965 | -20.187 | 255.521 | 34.371 | 2.2975 | 0.3965 | 7.5047 | 1.381 | 0.77 | 0 | 0 | 1.8843
2014-01-16 | 7時 | 9.449 | 0 | 0 | 0.17671 | 0.85 | 0.347 | -19.5987 | 37.897 | 3.526 | 0 | 0.2188 | 0.123 | 0 | 0 | 0 | 8.9155 | 4771.7098 | 0 | 0 | 0 | 0 | 0 | 0 | 4.198 | 464.7056 | 2.2975 | 1.8542 | 1.8542 | 414.8758 | 0.40537 | -19.5987 | 255.521 | 34.371 | 2.2975 | 0.40537 | 7.5647 | 1.392 | 0.77 | 0 | 0 | 1.8843
2014-01-16 | 8時 | 9.6101 | 0 | 0 | 0.16189 | 0.85 | 0.347 | -17.3251 | 37.897 | 3.526 | 0 | 0.21 | 0.123 | 0 | 0 | 0 | 9.8587 | 4771.7098 | 0 | 0 | 0 | 0 | 0 | 0 | 4.3979 | 462.9792 | 2.2975 | 1.8491 | 1.8491 | 415.8068 | 0.44108 | -17.3251 | 255.521 | 34.371 | 2.2975 | 0.44108 | 7.7257 | 1.4217 | 0.77 | 0 | 0 | 1.8843
2014-01-16 | 9時 | 9.7656 | 0 | 0 | 0.14969 | 0.85 | 0.347 | -15.3884 | 37.897 | 3.526 | 0 | 0.2024 | 0.123 | 0 | 0 | 0 | 10.6532 | 4771.7098 | 0 | 0 | 0 | 0 | 0 | 0 | 4.5843 | 461.511 | 2.2975 | 1.8447 | 1.8447 | 416.5771 | 0.47335 | -15.3884 | 255.521 | 34.371 | 2.2975 | 0.47335 | 7.8813 | 1.4503 | 0.77 | 0 | 0 | 1.8843
2014-01-16 | 10時 | 9.9554 | 0 | 0 | 0.13726 | 0.85 | 0.347 | -13.4065 | 37.897 | 3.526 | 0.098 | 0.194 | 0.123 | 0 | 0 | 0 | 11.5096 | 4771.7098 | 0 | 0 | 0 | 0 | 0 | 0 | 4.7918 | 460.136 | 2.2975 | 1.8406 | 1.8406 | 417.435 | 0.50822 | -13.3085 | 255.521 | 34.371 | 2.2975 | 0.50822 | 8.0711 | 1.4852 | 0.77 | 0 | 0 | 1.8843
2014-01-16 | 11時 | 10.2375 | 0 | 0 | 0.12107 | 0.85 | 0.347 | -10.5842 | 37.897 | 3.526 | 0.4956 | 0.1828 | 0.123 | 0 | 0 | 0 | 12.6159 | 4771.7098 | 0 | 0 | 0 | 0 | 0 | 0 | 5.119 | 458.5232 | 2.2975 | 1.8358 | 1.8358 | 418.8662 | 0.5612 | -10.0886 | 255.521 | 34.371 | 2.2975 | 0.5612 | 8.3532 | 1.5371 | 0.77 | 0 | 0 | 1.8843
2014-01-16 | 12時 | 10.2697 | 0 | 0 | 0.11967 | 0.85 | 0.347 | -10.3736 | 37.897 | 3.526 | 0.5382 | 0.1816 | 0.123 | 0 | 0 | 0 | 12.732 | 4771.7098 | 0 | 0 | 0 | 0 | 0 | 0 | 5.145 | 458.4206 | 2.2975 | 1.8355 | 1.8355 | 418.984 | 0.56532 | -9.8354 | 255.521 | 34.371 | 2.2975 | 0.56532 | 8.3853 | 1.543 | 0.77 | 0 | 0 | 1.8843
2014-01-16 | 13時 | 10.4249 | 0 | 0 | 0.11222 | 0.85 | 0.347 | -9.0233 | 37.897 | 3.526 | 0.737 | 0.176 | 0.123 | 0 | 0 | 0 | 13.2678 | 4771.7098 | 0 | 0 | 0 | 0 | 0 | 0 | 5.3172 | 457.6852 | 2.2975 | 1.8333 | 1.8333 | 419.6643 | 0.59225 | -8.2863 | 255.521 | 34.371 | 2.2975 | 0.59225 | 8.5406 | 1.5716 | 0.77 | 0 | 0 | 1.8843
2014-01-16 | 14時 | 10.4478 | 0 | 0 | 0.11132 | 0.85 | 0.347 | -8.8797 | 37.897 | 3.526 | 0.7654 | 0.1752 | 0.123 | 0 | 0 | 0 | 13.3435 | 4771.7098 | 0 | 0 | 0 | 0 | 0 | 0 | 5.3361 | 457.6166 | 2.2975 | 1.8331 | 1.8331 | 419.7431 | 0.59517 | -8.1143 | 255.521 | 34.371 | 2.2975 | 0.59517 | 8.5635 | 1.5758 | 0.77 | 0 | 0 | 1.8843
2014-01-16 | 15時 | 10.391 | 0 | 0 | 0.11454 | 0.85 | 0.347 | -9.5795 | 37.897 | 3.526 | 0.6944 | 0.1772 | 0.123 | 0 | 0 | 0 | 13.1538 | 4771.7098 | 0 | 0 | 0 | 0 | 0 | 0 | 5.245 | 458.0326 | 2.2975 | 1.8343 | 1.8343 | 419.4224 | 0.58104 | -8.8851 | 255.521 | 34.371 | 2.2975 | 0.58104 | 8.5066 | 1.5654 | 0.77 | 0 | 0 | 1.8843
2014-01-16 | 16時 | 10.3132 | 0 | 0 | 0.11728 | 0.85 | 0.347 | -9.9063 | 37.897 | 3.526 | 0.595 | 0.18 | 0.123 | 0 | 0 | 0 | 12.8861 | 4771.7098 | 0 | 0 | 0 | 0 | 0 | 0 | 5.2035 | 458.15 | 2.2975 | 1.8347 | 1.8347 | 419.2088 | 0.57453 | -9.3113 | 255.521 | 34.371 | 2.2975 | 0.57453 | 8.4289 | 1.5511 | 0.77 | 0 | 0 | 1.8843
2014-01-16 | 17時 | 10.1951 | 53.1617 | 53.1617 | 1.47 | 0.85 | 0.69846 | -14.672 | 39.3126 | 2.903 | 0 | 0.461 | 0.20122 | 3.4612 | 185.3659 | 12.4603 | 12.4603 | 4771.7098 | 197.8262 | 188.9896 | 0.5577 | 8.8366 | 1.8843 | 8.8366 | 4.4942 | 462.0123 | 2.3785 | 1.8431 | 1.8431 | 416.8568 | 0.48574 | -14.672 | 259.0722 | 36.4096 | 2.3785 | 0.48574 | 8.3108 | 1.5293 | 0.77 | 186.5476 | 1 | 1.8843
2014-01-16 | 18時 | 10.0722 | 0 | 0 | 0.1306 | 0.85 | 0.347 | -12.3318 | 37.897 | 3.526 | 0.2684 | 0.1892 | 0.123 | 0 | 0 | 0 | 11.9887 | 4771.7098 | 0 | 0 | 0 | 0 | 0 | 0 | 4.9118 | 459.5372 | 2.2975 | 1.8388 | 1.8388 | 418.0017 | 0.52792 | -12.0634 | 255.521 | 34.371 | 2.2975 | 0.52792 | 8.1879 | 1.5067 | 0.77 | 0 | 0 | 1.8843
2014-01-16 | 19時 | 9.9365 | 0 | 0 | 0.13826 | 0.85 | 0.347 | -13.5441 | 37.897 | 3.526 | 0.0696 | 0.1948 | 0.123 | 0 | 0 | 0 | 11.429 | 4771.7098 | 0 | 0 | 0 | 0 | 0 | 0 | 4.7768 | 460.2055 | 2.2975 | 1.8408 | 1.8408 | 417.356 | 0.50574 | -13.4745 | 255.521 | 34.371 | 2.2975 | 0.50574 | 8.0522 | 1.4817 | 0.77 | 0 | 0 | 1.8843
2014-01-16 | 20時 | 10.0228 | 52.5195 | 52.5195 | 1.4691 | 0.85 | 0.68809 | -16.0969 | 39.2365 | 2.9365 | 0 | 0.478 | 0.1975 | 3.275 | 183.0706 | 11.7899 | 11.7899 | 4771.7098 | 194.8605 | 189.0075 | 0.5756 | 5.853 | 1.8843 | 5.853 | 4.3678 | 463.0393 | 2.3741 | 1.8463 | 1.8463 | 416.2978 | 0.46134 | -16.0969 | 258.8801 | 36.3 | 2.3741 | 0.46134 | 8.1385 | 1.4976 | 0.77 | 186.5476 | 1 | 1.8843
2014-01-16 | 21時 | 9.9365 | 51.4436 | 51.4436 | 1.4676 | 0.85 | 0.6821 | -16.8553 | 39.1955 | 2.9546 | 0 | 0.487 | 0.19549 | 3.1747 | 179.2101 | 11.429 | 11.429 | 4771.7098 | 190.639 | 189.017 | 0.58508 | 1.6221 | 1.8843 | 1.6221 | 4.3035 | 463.5874 | 2.3717 | 1.848 | 1.848 | 415.9956 | 0.44875 | -16.8553 | 258.7768 | 36.2409 | 2.3717 | 0.44875 | 8.0522 | 1.4817 | 0.77 | 186.5476 | 1 | 1.8843
2014-01-16 | 22時 | 10.013 | 0 | 0 | 0.13354 | 0.85 | 0.347 | -12.75 | 37.897 | 3.526 | 0.1832 | 0.1916 | 0.123 | 0 | 0 | 0 | 11.75 | 4771.7098 | 0 | 0 | 0 | 0 | 0 | 0 | 4.8645 | 459.7471 | 2.2975 | 1.8395 | 1.8395 | 417.764 | 0.52019 | -12.5668 | 255.521 | 34.371 | 2.2975 | 0.52019 | 8.1287 | 1.4958 | 0.77 | 0 | 0 | 1.8843
2014-01-16 | 23時 | 9.9365 | 0 | 0 | 0.13826 | 0.85 | 0.347 | -13.5441 | 37.897 | 3.526 | 0.0696 | 0.1948 | 0.123 | 0 | 0 | 0 | 11.429 | 4771.7098 | 0 | 0 | 0 | 0 | 0 | 0 | 4.7768 | 460.2055 | 2.2975 | 1.8408 | 1.8408 | 417.356 | 0.50574 | -13.4745 | 255.521 | 34.371 | 2.2975 | 0.50574 | 8.0522 | 1.4817 | 0.77 | 0 | 0 | 1.8843
2014-01-17 | 0時 | 9.9459 | 0 | 0 | 0.13776 | 0.85 | 0.347 | -13.4755 | 37.897 | 3.526 | 0.0838 | 0.1944 | 0.123 | 0 | 0 | 0 | 11.4693 | 4771.7098 | 0 | 0 | 0 | 0 | 0 | 0 | 4.7843 | 460.1708 | 2.2975 | 1.8407 | 1.8407 | 417.3954 | 0.50697 | -13.3917 | 255.521 | 34.371 | 2.2975 | 0.50697 | 8.0616 | 1.4835 | 0.77 | 0 | 0 | 1.8843
2014-01-17 | 1時 | 9.8809 | 0 | 0 | 0.14211 | 0.85 | 0.347 | -14.2175 | 37.897 | 3.526 | 0 | 0.1972 | 0.123 | 0 | 0 | 0 | 11.186 | 4771.7098 | 0 | 0 | 0 | 0 | 0 | 0 | 4.7047 | 460.6286 | 2.2975 | 1.8421 | 1.8421 | 417.0327 | 0.49372 | -14.2175 | 255.521 | 34.371 | 2.2975 | 0.49372 | 7.9966 | 1.4715 | 0.77 | 0 | 0 | 1.8843
2014-01-17 | 2時 | 9.8357 | 0 | 0 | 0.14465 | 0.85 | 0.347 | -14.5582 | 37.897 | 3.526 | 0 | 0.1992 | 0.123 | 0 | 0 | 0 | 10.9821 | 4771.7098 | 0 | 0 | 0 | 0 | 0 | 0 | 4.6691 | 460.8848 | 2.2975 | 1.8428 | 1.8428 | 416.9009 | 0.48773 | -14.5582 | 255.521 | 34.371 | 2.2975 | 0.48773 | 7.9514 | 1.4632 | 0.77 | 0 | 0 | 1.8843
2014-01-17 | 3時 | 9.7485 | 0 | 0 | 0.15072 | 0.85 | 0.347 | -15.5224 | 37.897 | 3.526 | 0 | 0.2032 | 0.123 | 0 | 0 | 0 | 10.5704 | 4771.7098 | 0 | 0 | 0 | 0 | 0 | 0 | 4.5709 | 461.6123 | 2.2975 | 1.845 | 1.845 | 416.5245 | 0.47106 | -15.5224 | 255.521 | 34.371 | 2.2975 | 0.47106 | 7.8642 | 1.4472 | 0.77 | 0 | 0 | 1.8843
2014-01-17 | 4時 | 9.6983 | 0 | 0 | 0.1549 | 0.85 | 0.347 | -16.2419 | 37.897 | 3.526 | 0 | 0.2056 | 0.123 | 0 | 0 | 0 | 10.321 | 4771.7098 | 0 | 0 | 0 | 0 | 0 | 0 | 4.5002 | 462.1571 | 2.2975 | 1.8466 | 1.8466 | 416.2402 | 0.45891 | -16.2419 | 255.521 | 34.371 | 2.2975 | 0.45891 | 7.814 | 1.4379 | 0.77 | 0 | 0 | 1.8843
2014-01-17 | 5時 | 9.6983 | 0 | 0 | 0.1549 | 0.85 | 0.347 | -16.2419 | 37.897 | 3.526 | 0 | 0.2056 | 0.123 | 0 | 0 | 0 | 10.321 | 4771.7098 | 0 | 0 | 0 | 0 | 0 | 0 | 4.5002 | 462.1571 | 2.2975 | 1.8466 | 1.8466 | 416.2402 | 0.45891 | -16.2419 | 255.521 | 34.371 | 2.2975 | 0.45891 | 7.814 | 1.4379 | 0.77 | 0 | 0 | 1.8843
2014-01-17 | 6時 | 9.7316 | 0 | 0 | 0.15279 | 0.85 | 0.347 | -15.969 | 37.897 | 3.526 | 0 | 0.204 | 0.123 | 0 | 0 | 0 | 10.4875 | 4771.7098 | 0 | 0 | 0 | 0 | 0 | 0 | 4.5268 | 461.9503 | 2.2975 | 1.846 | 1.846 | 416.3484 | 0.46349 | -15.969 | 255.521 | 34.371 | 2.2975 | 0.46349 | 7.8473 | 1.444 | 0.77 | 0 | 0 | 1.8843
2014-01-17 | 7時 | 9.8809 | 0 | 0 | 0.14211 | 0.85 | 0.347 | -14.2175 | 37.897 | 3.526 | 0 | 0.1972 | 0.123 | 0 | 0 | 0 | 11.186 | 4771.7098 | 0 | 0 | 0 | 0 | 0 | 0 | 4.7047 | 460.6286 | 2.2975 | 1.8421 | 1.8421 | 417.0327 | 0.49372 | -14.2175 | 255.521 | 34.371 | 2.2975 | 0.49372 | 7.9966 | 1.4715 | 0.77 | 0 | 0 | 1.8843
2014-01-17 | 8時 | 10.0822 | 0 | 0 | 0.12943 | 0.85 | 0.347 | -12.0391 | 37.897 | 3.526 | 0.2826 | 0.1888 | 0.123 | 0 | 0 | 0 | 12.0283 | 4771.7098 | 0 | 0 | 0 | 0 | 0 | 0 | 4.9455 | 459.3376 | 2.2975 | 1.8382 | 1.8382 | 418.125 | 0.53339 | -11.7565 | 255.521 | 34.371 | 2.2975 | 0.53339 | 8.1979 | 1.5086 | 0.77 | 0 | 0 | 1.8843
2014-01-17 | 9時 | 10.3242 | 0 | 0 | 0.11682 | 0.85 | 0.347 | -9.836 | 37.897 | 3.526 | 0.6092 | 0.1796 | 0.123 | 0 | 0 | 0 | 12.9245 | 4771.7098 | 0 | 0 | 0 | 0 | 0 | 0 | 5.2124 | 458.1161 | 2.2975 | 1.8346 | 1.8346 | 419.248 | 0.57593 | -9.2268 | 255.521 | 34.371 | 2.2975 | 0.57593 | 8.4398 | 1.5531 | 0.77 | 0 | 0 | 1.8843
2014-01-17 | 10時 | 10.5409 | 0 | 0 | 0.10688 | 0.85 | 0.347 | -7.9888 | 37.897 | 3.526 | 0.879 | 0.172 | 0.123 | 0 | 0 | 0 | 13.6442 | 4771.7098 | 0 | 0 | 0 | 0 | 0 | 0 | 5.4559 | 457.1214 | 2.2975 | 1.8316 | 1.8316 | 420.1706 | 0.61354 | -7.1098 | 255.521 | 34.371 | 2.2975 | 0.61354 | 8.6566 | 1.593 | 0.77 | 0 | 0 | 1.8843
2014-01-17 | 11時 | 11.0203 | 0 | 0 | 0.088348 | 0.85 | 0.347 | -4.2126 | 37.897 | 3.526 | 1.4186 | 0.1568 | 0.123 | 0 | 0 | 0 | 15.0276 | 4771.7098 | 0 | 0 | 0 | 0 | 0 | 0 | 6.0173 | 455.1833 | 2.2975 | 1.8258 | 1.8258 | 422.002 | 0.69621 | -2.794 | 255.521 | 34.371 | 2.2975 | 0.69621 | 9.136 | 1.6812 | 0.77 | 0 | 0 | 1.8843
2014-01-17 | 12時 | 11.3981 | 0 | 0 | 0.077223 | 0.85 | 0.347 | -1.8976 | 37.897 | 3.526 | 1.802 | 0.146 | 0.123 | 0 | 0 | 0 | 15.9652 | 4771.7098 | 0 | 0 | 0 | 0 | 0 | 0 | 6.41 | 454.1331 | 2.2975 | 1.8226 | 1.8226 | 423.1485 | 0.75089 | -0.095609 | 255.521 | 34.371 | 2.2975 | 0.75089 | 9.5138 | 1.7507 | 0.77 | 0 | 0 | 1.8843
2014-01-17 | 13時 | 11.2688 | 0 | 0 | 0.080634 | 0.85 | 0.347 | -2.5789 | 37.897 | 3.526 | 1.6742 | 0.1496 | 0.123 | 0 | 0 | 0 | 15.6569 | 4771.7098 | 0 | 0 | 0 | 0 | 0 | 0 | 6.2902 | 454.4184 | 2.2975 | 1.8234 | 1.8234 | 422.7983 | 0.73447 | -0.90472 | 255.521 | 34.371 | 2.2975 | 0.73447 | 9.3845 | 1.7269 | 0.77 | 0 | 0 | 1.8843
2014-01-17 | 14時 | 11.6825 | 0 | 0 | 0.069954 | 0.85 | 0.347 | -0.29309 | 37.897 | 3.526 | 2.0718 | 0.1384 | 0.123 | 0 | 0 | 0 | 16.6023 | 4771.7098 | 0 | 0 | 0 | 0 | 0 | 0 | 6.7077 | 453.4415 | 2.2975 | 1.8205 | 1.8205 | 423.9351 | 0.79065 | 1.7787 | 255.521 | 34.371 | 2.2975 | 0.79065 | 9.7982 | 1.803 | 0.77 | 0 | 0 | 1.8843
2014-01-17 | 15時 | 14.73 | 0 | 0 | 0.057601 | 1 | 0.347 | 0.20211 | 37.897 | 3.526 | 2.157 | 0.136 | 0.123 | 0 | 0 | 0 | 19.7642 | 4771.7098 | 0 | 0 | 0 | 0 | 0 | 0 | 6.8043 | 453.2351 | 2.2975 | 1.8199 | 1.8199 | 424.1779 | 0.80324 | 2.3591 | 255.521 | 34.371 | 2.2975 | 0.80324 | 12.8457 | 1.8202 | 1 | 0 | 0 | 1.8843
2014-01-17 | 16時 | 14.6694 | 0 | 0 | 0.058528 | 1 | 0.347 | -0.046148 | 37.897 | 3.526 | 2.1144 | 0.1372 | 0.123 | 0 | 0 | 0 | 19.6484 | 4771.7098 | 0 | 0 | 0 | 0 | 0 | 0 | 6.7556 | 453.3385 | 2.2975 | 1.8202 | 1.8202 | 424.0564 | 0.79691 | 2.0683 | 255.521 | 34.371 | 2.2975 | 0.79691 | 12.7851 | 1.8116 | 1 | 0 | 0 | 1.8843
2014-01-17 | 17時 | 11.6979 | 51.3633 | 51.3633 | 1.4158 | 0.85 | 0.7412 | -5.0305 | 39.787 | 2.6942 | 1.2219 | 0.345 | 0.22442 | 4.6209 | 179.0031 | 16.6353 | 16.6353 | 4771.7098 | 195.6384 | 188.8675 | 0.43554 | 6.771 | 1.8843 | 6.771 | 5.5673 | 456.8399 | 2.4061 | 1.8267 | 1.8267 | 421.5321 | 0.67763 | -3.8087 | 260.2709 | 37.0927 | 2.4061 | 0.67763 | 9.8136 | 1.8059 | 0.77 | 186.5476 | 1 | 1.8843
2014-01-17 | 18時 | 14.6293 | 0 | 0 | 0.059279 | 1 | 0.347 | -0.28658 | 37.897 | 3.526 | 2.086 | 0.138 | 0.123 | 0 | 0 | 0 | 19.5709 | 4771.7098 | 0 | 0 | 0 | 0 | 0 | 0 | 6.7089 | 453.4546 | 2.2975 | 1.8205 | 1.8205 | 423.9515 | 0.79082 | 1.7994 | 255.521 | 34.371 | 2.2975 | 0.79082 | 12.7449 | 1.8059 | 1 | 0 | 0 | 1.8843
2014-01-17 | 19時 | 11.6519 | 0 | 0 | 0.070847 | 0.85 | 0.347 | -0.53428 | 37.897 | 3.526 | 2.0434 | 0.1392 | 0.123 | 0 | 0 | 0 | 16.5361 | 4771.7098 | 0 | 0 | 0 | 0 | 0 | 0 | 6.6615 | 453.5586 | 2.2975 | 1.8208 | 1.8208 | 423.8297 | 0.78458 | 1.5091 | 255.521 | 34.371 | 2.2975 | 0.78458 | 9.7676 | 1.7974 | 0.77 | 0 | 0 | 1.8843
2014-01-17 | 20時 | 11.4567 | 50.5979 | 50.5979 | 1.428 | 0.85 | 0.73783 | -6.3389 | 39.7262 | 2.721 | 1.0225 | 0.361 | 0.22145 | 4.4725 | 176.2141 | 16.1008 | 16.1008 | 4771.7098 | 192.315 | 188.8843 | 0.45239 | 3.4307 | 1.8843 | 3.4307 | 5.3969 | 457.4531 | 2.4026 | 1.8287 | 1.8287 | 420.8883 | 0.64869 | -5.3164 | 260.1172 | 37.0053 | 2.4026 | 0.64869 | 9.5724 | 1.7615 | 0.77 | 186.5476 | 1 | 1.8843
2014-01-17 | 21時 | 11.516 | 49.6786 | 49.6786 | 1.4208 | 0.85 | 0.73874 | -5.8906 | 39.7416 | 2.7142 | 1.0722 | 0.357 | 0.2222 | 4.5099 | 172.9282 | 16.2357 | 16.2357 | 4771.7098 | 189.1639 | 188.8801 | 0.44817 | 0.28378 | 1.8843 | 0.28378 | 5.4552 | 457.2147 | 2.4035 | 1.8279 | 1.8279 | 421.0916 | 0.6585 | -4.8184 | 260.156 | 37.0273 | 2.4035 | 0.6585 | 9.6317 | 1.7724 | 0.77 | 186.5476 | 1 | 1.8843
2014-01-17 | 22時 | 11.516 | 0 | 0 | 0.074038 | 0.85 | 0.347 | -1.1868 | 37.897 | 3.526 | 1.9156 | 0.1428 | 0.123 | 0 | 0 | 0 | 16.2357 | 4771.7098 | 0 | 0 | 0 | 0 | 0 | 0 | 6.5392 | 453.8165 | 2.2975 | 1.8216 | 1.8216 | 423.4922 | 0.76832 | 0.72885 | 255.521 | 34.371 | 2.2975 | 0.76832 | 9.6317 | 1.7724 | 0.77 | 0 | 0 | 1.8843
2014-01-17 | 23時 | 11.5011 | 0 | 0 | 0.074239 | 0.85 | 0.347 | -1.184 | 37.897 | 3.526 | 1.9014 | 0.1432 | 0.123 | 0 | 0 | 0 | 16.2021 | 4771.7098 | 0 | 0 | 0 | 0 | 0 | 0 | 6.5397 | 453.7976 | 2.2975 | 1.8216 | 1.8216 | 423.4789 | 0.76839 | 0.71744 | 255.521 | 34.371 | 2.2975 | 0.76839 | 9.6168 | 1.7697 | 0.77 | 0 | 0 | 1.8843
2014-01-18 | 0時 | 11.5609 | 0 | 0 | 0.072916 | 0.85 | 0.347 | -0.94493 | 37.897 | 3.526 | 1.9582 | 0.1416 | 0.123 | 0 | 0 | 0 | 16.3363 | 4771.7098 | 0 | 0 | 0 | 0 | 0 | 0 | 6.5841 | 453.7147 | 2.2975 | 1.8213 | 1.8213 | 423.6127 | 0.77431 | 1.0133 | 255.521 | 34.371 | 2.2975 | 0.77431 | 9.6766 | 1.7807 | 0.77 | 0 | 0 | 1.8843
2014-01-18 | 1時 | 11.516 | 0 | 0 | 0.073865 | 0.85 | 0.347 | -1.1043 | 37.897 | 3.526 | 1.9156 | 0.1428 | 0.123 | 0 | 0 | 0 | 16.2357 | 4771.7098 | 0 | 0 | 0 | 0 | 0 | 0 | 6.5545 | 453.7642 | 2.2975 | 1.8215 | 1.8215 | 423.5188 | 0.77036 | 0.81132 | 255.521 | 34.371 | 2.2975 | 0.77036 | 9.6317 | 1.7724 | 0.77 | 0 | 0 | 1.8843
2014-01-18 | 2時 | 11.516 | 0 | 0 | 0.073865 | 0.85 | 0.347 | -1.1043 | 37.897 | 3.526 | 1.9156 | 0.1428 | 0.123 | 0 | 0 | 0 | 16.2357 | 4771.7098 | 0 | 0 | 0 | 0 | 0 | 0 | 6.5545 | 453.7642 | 2.2975 | 1.8215 | 1.8215 | 423.5188 | 0.77036 | 0.81132 | 255.521 | 34.371 | 2.2975 | 0.77036 | 9.6317 | 1.7724 | 0.77 | 0 | 0 | 1.8843
2014-01-18 | 3時 | 11.5011 | 0 | 0 | 0.074065 | 0.85 | 0.347 | -1.1009 | 37.897 | 3.526 | 1.9014 | 0.1432 | 0.123 | 0 | 0 | 0 | 16.2021 | 4771.7098 | 0 | 0 | 0 | 0 | 0 | 0 | 6.5552 | 453.7449 | 2.2975 | 1.8214 | 1.8214 | 423.5056 | 0.77044 | 0.80048 | 255.521 | 34.371 | 2.2975 | 0.77044 | 9.6168 | 1.7697 | 0.77 | 0 | 0 | 1.8843
2014-01-18 | 4時 | 11.442 | 0 | 0 | 0.075546 | 0.85 | 0.347 | -1.4095 | 37.897 | 3.526 | 1.8446 | 0.1448 | 0.123 | 0 | 0 | 0 | 16.067 | 4771.7098 | 0 | 0 | 0 | 0 | 0 | 0 | 6.4984 | 453.8724 | 2.2975 | 1.8218 | 1.8218 | 423.3493 | 0.76283 | 0.43514 | 255.521 | 34.371 | 2.2975 | 0.76283 | 9.5577 | 1.7588 | 0.77 | 0 | 0 | 1.8843
2014-01-18 | 5時 | 11.4274 | 0 | 0 | 0.075915 | 0.85 | 0.347 | -1.4846 | 37.897 | 3.526 | 1.8304 | 0.1452 | 0.123 | 0 | 0 | 0 | 16.0331 | 4771.7098 | 0 | 0 | 0 | 0 | 0 | 0 | 6.4847 | 453.9032 | 2.2975 | 1.8219 | 1.8219 | 423.3108 | 0.76098 | 0.34583 | 255.521 | 34.371 | 2.2975 | 0.76098 | 9.543 | 1.7561 | 0.77 | 0 | 0 | 1.8843
2014-01-18 | 6時 | 11.4274 | 0 | 0 | 0.075915 | 0.85 | 0.347 | -1.4846 | 37.897 | 3.526 | 1.8304 | 0.1452 | 0.123 | 0 | 0 | 0 | 16.0331 | 4771.7098 | 0 | 0 | 0 | 0 | 0 | 0 | 6.4847 | 453.9032 | 2.2975 | 1.8219 | 1.8219 | 423.3108 | 0.76098 | 0.34583 | 255.521 | 34.371 | 2.2975 | 0.76098 | 9.543 | 1.7561 | 0.77 | 0 | 0 | 1.8843
2014-01-18 | 7時 | 11.4127 | 0 | 0 | 0.076098 | 0.85 | 0.347 | -1.4724 | 37.897 | 3.526 | 1.8162 | 0.1456 | 0.123 | 0 | 0 | 0 | 15.9992 | 4771.7098 | 0 | 0 | 0 | 0 | 0 | 0 | 6.487 | 453.8783 | 2.2975 | 1.8218 | 1.8218 | 423.3005 | 0.76128 | 0.34381 | 255.521 | 34.371 | 2.2975 | 0.76128 | 9.5284 | 1.7534 | 0.77 | 0 | 0 | 1.8843
2014-01-18 | 8時 | 11.3981 | 0 | 0 | 0.076465 | 0.85 | 0.347 | -1.5463 | 37.897 | 3.526 | 1.802 | 0.146 | 0.123 | 0 | 0 | 0 | 15.9652 | 4771.7098 | 0 | 0 | 0 | 0 | 0 | 0 | 6.4735 | 453.9083 | 2.2975 | 1.8219 | 1.8219 | 423.2624 | 0.75946 | 0.25568 | 255.521 | 34.371 | 2.2975 | 0.75946 | 9.5138 | 1.7507 | 0.77 | 0 | 0 | 1.8843
2014-01-18 | 9時 | 11.3836 | 0 | 0 | 0.077024 | 0.85 | 0.347 | -1.7085 | 37.897 | 3.526 | 1.7878 | 0.1464 | 0.123 | 0 | 0 | 0 | 15.9311 | 4771.7098 | 0 | 0 | 0 | 0 | 0 | 0 | 6.4441 | 453.9948 | 2.2975 | 1.8222 | 1.8222 | 423.1957 | 0.7555 | 0.079291 | 255.521 | 34.371 | 2.2975 | 0.7555 | 9.4993 | 1.748 | 0.77 | 0 | 0 | 1.8843
2014-01-18 | 10時 | 11.4274 | 0 | 0 | 0.075915 | 0.85 | 0.347 | -1.4846 | 37.897 | 3.526 | 1.8304 | 0.1452 | 0.123 | 0 | 0 | 0 | 16.0331 | 4771.7098 | 0 | 0 | 0 | 0 | 0 | 0 | 6.4847 | 453.9032 | 2.2975 | 1.8219 | 1.8219 | 423.3108 | 0.76098 | 0.34583 | 255.521 | 34.371 | 2.2975 | 0.76098 | 9.543 | 1.7561 | 0.77 | 0 | 0 | 1.8843
2014-01-18 | 11時 | 11.4567 | 0 | 0 | 0.075178 | 0.85 | 0.347 | -1.3341 | 37.897 | 3.526 | 1.8588 | 0.1444 | 0.123 | 0 | 0 | 0 | 16.1008 | 4771.7098 | 0 | 0 | 0 | 0 | 0 | 0 | 6.5122 | 453.8416 | 2.2975 | 1.8217 | 1.8217 | 423.3878 | 0.76468 | 0.52469 | 255.521 | 34.371 | 2.2975 | 0.76468 | 9.5724 | 1.7615 | 0.77 | 0 | 0 | 1.8843
2014-01-18 | 12時 | 11.4715 | 0 | 0 | 0.074989 | 0.85 | 0.347 | -1.3428 | 37.897 | 3.526 | 1.873 | 0.144 | 0.123 | 0 | 0 | 0 | 16.1346 | 4771.7098 | 0 | 0 | 0 | 0 | 0 | 0 | 6.5105 | 453.8643 | 2.2975 | 1.8218 | 1.8218 | 423.3992 | 0.76447 | 0.5302 | 255.521 | 34.371 | 2.2975 | 0.76447 | 9.5872 | 1.7642 | 0.77 | 0 | 0 | 1.8843
2014-01-18 | 13時 | 11.4863 | 0 | 0 | 0.074614 | 0.85 | 0.347 | -1.2635 | 37.897 | 3.526 | 1.8872 | 0.1436 | 0.123 | 0 | 0 | 0 | 16.1684 | 4771.7098 | 0 | 0 | 0 | 0 | 0 | 0 | 6.5251 | 453.831 | 2.2975 | 1.8217 | 1.8217 | 423.439 | 0.76642 | 0.62373 | 255.521 | 34.371 | 2.2975 | 0.76642 | 9.602 | 1.7669 | 0.77 | 0 | 0 | 1.8843
2014-01-18 | 14時 | 11.4715 | 0 | 0 | 0.075168 | 0.85 | 0.347 | -1.4271 | 37.897 | 3.526 | 1.873 | 0.144 | 0.123 | 0 | 0 | 0 | 16.1346 | 4771.7098 | 0 | 0 | 0 | 0 | 0 | 0 | 6.495 | 453.9179 | 2.2975 | 1.8219 | 1.8219 | 423.372 | 0.76239 | 0.44591 | 255.521 | 34.371 | 2.2975 | 0.76239 | 9.5872 | 1.7642 | 0.77 | 0 | 0 | 1.8843
2014-01-18 | 15時 | 11.3836 | 0 | 0 | 0.077408 | 0.85 | 0.347 | -1.8856 | 37.897 | 3.526 | 1.7878 | 0.1464 | 0.123 | 0 | 0 | 0 | 15.9311 | 4771.7098 | 0 | 0 | 0 | 0 | 0 | 0 | 6.4122 | 454.1082 | 2.2975 | 1.8225 | 1.8225 | 423.1382 | 0.75118 | -0.097812 | 255.521 | 34.371 | 2.2975 | 0.75118 | 9.4993 | 1.748 | 0.77 | 0 | 0 | 1.8843
2014-01-18 | 16時 | 11.3546 | 0 | 0 | 0.078158 | 0.85 | 0.347 | -2.0367 | 37.897 | 3.526 | 1.7594 | 0.1472 | 0.123 | 0 | 0 | 0 | 15.8629 | 4771.7098 | 0 | 0 | 0 | 0 | 0 | 0 | 6.3853 | 454.171 | 2.2975 | 1.8227 | 1.8227 | 423.0606 | 0.74752 | -0.27727 | 255.521 | 34.371 | 2.2975 | 0.74752 | 9.4703 | 1.7427 | 0.77 | 0 | 0 | 1.8843
2014-01-18 | 17時 | 11.3691 | 51.4946 | 51.4946 | 1.4229 | 0.85 | 0.73638 | -6.567 | 39.7031 | 2.7311 | 0.94784 | 0.367 | 0.22032 | 4.4158 | 179.4649 | 15.897 | 15.897 | 4771.7098 | 195.3619 | 188.8906 | 0.4587 | 6.4713 | 1.8843 | 6.4713 | 5.37 | 457.505 | 2.4012 | 1.8289 | 1.8289 | 420.7367 | 0.64374 | -5.6191 | 260.0586 | 36.9719 | 2.4012 | 0.64374 | 9.4848 | 1.7454 | 0.77 | 186.5476 | 1 | 1.8843
2014-01-18 | 18時 | 11.3691 | 0 | 0 | 0.077783 | 0.85 | 0.347 | -1.9613 | 37.897 | 3.526 | 1.7736 | 0.1468 | 0.123 | 0 | 0 | 0 | 15.897 | 4771.7098 | 0 | 0 | 0 | 0 | 0 | 0 | 6.3987 | 454.1397 | 2.2975 | 1.8226 | 1.8226 | 423.0994 | 0.74935 | -0.18765 | 255.521 | 34.371 | 2.2975 | 0.74935 | 9.4848 | 1.7454 | 0.77 | 0 | 0 | 1.8843
2014-01-18 | 19時 | 11.3546 | 0 | 0 | 0.078355 | 0.85 | 0.347 | -2.1267 | 37.897 | 3.526 | 1.7594 | 0.1472 | 0.123 | 0 | 0 | 0 | 15.8629 | 4771.7098 | 0 | 0 | 0 | 0 | 0 | 0 | 6.3693 | 454.2289 | 2.2975 | 1.8229 | 1.8229 | 423.0313 | 0.74534 | -0.36734 | 255.521 | 34.371 | 2.2975 | 0.74534 | 9.4703 | 1.7427 | 0.77 | 0 | 0 | 1.8843
2014-01-18 | 20時 | 11.3115 | 50.6931 | 50.6931 | 1.4298 | 0.85 | 0.73536 | -7.0123 | 39.6875 | 2.738 | 0.89815 | 0.371 | 0.21956 | 4.3778 | 176.5575 | 15.7601 | 15.7601 | 4771.7098 | 192.3176 | 188.8948 | 0.46292 | 3.4227 | 1.8843 | 3.4227 | 5.3136 | 457.7445 | 2.4003 | 1.8296 | 1.8296 | 420.5333 | 0.63416 | -6.1141 | 260.0192 | 36.9495 | 2.4003 | 0.63416 | 9.4272 | 1.7348 | 0.77 | 186.5476 | 1 | 1.8843
2014-01-18 | 21時 | 11.2405 | 49.885 | 49.885 | 1.4302 | 0.85 | 0.73401 | -7.3402 | 39.6679 | 2.7466 | 0.8361 | 0.376 | 0.2186 | 4.3299 | 173.6503 | 15.5878 | 15.5878 | 4771.7098 | 189.2381 | 188.9001 | 0.46818 | 0.33801 | 1.8843 | 0.33801 | 5.2739 | 457.8858 | 2.3992 | 1.8301 | 1.8301 | 420.3584 | 0.62718 | -6.5041 | 259.9697 | 36.9213 | 2.3992 | 0.62718 | 9.3562 | 1.7217 | 0.77 | 186.5476 | 1 | 1.8843
2014-01-18 | 22時 | 11.1844 | 0 | 0 | 0.083383 | 0.85 | 0.347 | -3.2217 | 37.897 | 3.526 | 1.589 | 0.152 | 0.123 | 0 | 0 | 0 | 15.449 | 4771.7098 | 0 | 0 | 0 | 0 | 0 | 0 | 6.1804 | 454.7345 | 2.2975 | 1.8244 | 1.8244 | 422.5015 | 0.71923 | -1.6327 | 255.521 | 34.371 | 2.2975 | 0.71923 | 9.3001 | 1.7114 | 0.77 | 0 | 0 | 1.8843
2014-01-18 | 23時 | 11.1428 | 0 | 0 | 0.084788 | 0.85 | 0.347 | -3.5474 | 37.897 | 3.526 | 1.5464 | 0.1532 | 0.123 | 0 | 0 | 0 | 15.3443 | 4771.7098 | 0 | 0 | 0 | 0 | 0 | 0 | 6.126 | 454.8969 | 2.2975 | 1.8249 | 1.8249 | 422.351 | 0.7116 | -2.001 | 255.521 | 34.371 | 2.2975 | 0.7116 | 9.2585 | 1.7037 | 0.77 | 0 | 0 | 1.8843
2014-01-19 | 0時 | 11.088 | 0 | 0 | 0.086366 | 0.85 | 0.347 | -3.8455 | 37.897 | 3.526 | 1.4896 | 0.1548 | 0.123 | 0 | 0 | 0 | 15.2041 | 4771.7098 | 0 | 0 | 0 | 0 | 0 | 0 | 6.0769 | 455.0252 | 2.2975 | 1.8253 | 1.8253 | 422.1953 | 0.70467 | -2.3559 | 255.521 | 34.371 | 2.2975 | 0.70467 | 9.2037 | 1.6936 | 0.77 | 0 | 0 | 1.8843
2014-01-19 | 1時 | 11.0473 | 0 | 0 | 0.087809 | 0.85 | 0.347 | -4.1749 | 37.897 | 3.526 | 1.447 | 0.156 | 0.123 | 0 | 0 | 0 | 15.0984 | 4771.7098 | 0 | 0 | 0 | 0 | 0 | 0 | 6.0233 | 455.1923 | 2.2975 | 1.8258 | 1.8258 | 422.0427 | 0.69707 | -2.7279 | 255.521 | 34.371 | 2.2975 | 0.69707 | 9.1629 | 1.6861 | 0.77 | 0 | 0 | 1.8843
2014-01-19 | 2時 | 11.0203 | 0 | 0 | 0.088871 | 0.85 | 0.347 | -4.4331 | 37.897 | 3.526 | 1.4186 | 0.1568 | 0.123 | 0 | 0 | 0 | 15.0276 | 4771.7098 | 0 | 0 | 0 | 0 | 0 | 0 | 5.9819 | 455.33 | 2.2975 | 1.8262 | 1.8262 | 421.9277 | 0.69116 | -3.0145 | 255.521 | 34.371 | 2.2975 | 0.69116 | 9.136 | 1.6812 | 0.77 | 0 | 0 | 1.8843
2014-01-19 | 3時 | 10.9936 | 0 | 0 | 0.089679 | 0.85 | 0.347 | -4.5819 | 37.897 | 3.526 | 1.3902 | 0.1576 | 0.123 | 0 | 0 | 0 | 14.9567 | 4771.7098 | 0 | 0 | 0 | 0 | 0 | 0 | 5.9582 | 455.3953 | 2.2975 | 1.8264 | 1.8264 | 421.8494 | 0.68777 | -3.1917 | 255.521 | 34.371 | 2.2975 | 0.68777 | 9.1093 | 1.6763 | 0.77 | 0 | 0 | 1.8843
2014-01-19 | 4時 | 10.9406 | 0 | 0 | 0.091581 | 0.85 | 0.347 | -4.9926 | 37.897 | 3.526 | 1.3334 | 0.1592 | 0.123 | 0 | 0 | 0 | 14.8142 | 4771.7098 | 0 | 0 | 0 | 0 | 0 | 0 | 5.8937 | 455.6026 | 2.2975 | 1.827 | 1.827 | 421.6542 | 0.67848 | -3.6592 | 255.521 | 34.371 | 2.2975 | 0.67848 | 9.0563 | 1.6665 | 0.77 | 0 | 0 | 1.8843
2014-01-19 | 5時 | 10.9274 | 0 | 0 | 0.092276 | 0.85 | 0.347 | -5.1836 | 37.897 | 3.526 | 1.3192 | 0.1596 | 0.123 | 0 | 0 | 0 | 14.7784 | 4771.7098 | 0 | 0 | 0 | 0 | 0 | 0 | 5.864 | 455.7142 | 2.2975 | 1.8274 | 1.8274 | 421.5751 | 0.67419 | -3.8644 | 255.521 | 34.371 | 2.2975 | 0.67419 | 9.0431 | 1.6641 | 0.77 | 0 | 0 | 1.8843
2014-01-19 | 6時 | 10.9013 | 0 | 0 | 0.093395 | 0.85 | 0.347 | -5.452 | 37.897 | 3.526 | 1.2908 | 0.1604 | 0.123 | 0 | 0 | 0 | 14.7068 | 4771.7098 | 0 | 0 | 0 | 0 | 0 | 0 | 5.8228 | 455.8616 | 2.2975 | 1.8278 | 1.8278 | 421.4555 | 0.6682 | -4.1612 | 255.521 | 34.371 | 2.2975 | 0.6682 | 9.0169 | 1.6593 | 0.77 | 0 | 0 | 1.8843
2014-01-19 | 7時 | 10.8753 | 0 | 0 | 0.094231 | 0.85 | 0.347 | -5.6024 | 37.897 | 3.526 | 1.2624 | 0.1612 | 0.123 | 0 | 0 | 0 | 14.6349 | 4771.7098 | 0 | 0 | 0 | 0 | 0 | 0 | 5.8 | 455.9296 | 2.2975 | 1.828 | 1.828 | 421.3761 | 0.66486 | -4.34 | 255.521 | 34.371 | 2.2975 | 0.66486 | 8.9909 | 1.6545 | 0.77 | 0 | 0 | 1.8843
2014-01-19 | 8時 | 10.8882 | 0 | 0 | 0.094108 | 0.85 | 0.347 | -5.6475 | 37.897 | 3.526 | 1.2766 | 0.1608 | 0.123 | 0 | 0 | 0 | 14.6708 | 4771.7098 | 0 | 0 | 0 | 0 | 0 | 0 | 5.7931 | 455.9772 | 2.2975 | 1.8282 | 1.8282 | 421.3745 | 0.66386 | -4.3709 | 255.521 | 34.371 | 2.2975 | 0.66386 | 9.0039 | 1.6569 | 0.77 | 0 | 0 | 1.8843
2014-01-19 | 9時 | 10.8623 | 0 | 0 | 0.094952 | 0.85 | 0.347 | -5.7994 | 37.897 | 3.526 | 1.2482 | 0.1616 | 0.123 | 0 | 0 | 0 | 14.5989 | 4771.7098 | 0 | 0 | 0 | 0 | 0 | 0 | 5.7702 | 456.0466 | 2.2975 | 1.8284 | 1.8284 | 421.2944 | 0.6605 | -4.5512 | 255.521 | 34.371 | 2.2975 | 0.6605 | 8.978 | 1.6521 | 0.77 | 0 | 0 | 1.8843
2014-01-19 | 10時 | 10.8623 | 0 | 0 | 0.095255 | 0.85 | 0.347 | -5.9217 | 37.897 | 3.526 | 1.2482 | 0.1616 | 0.123 | 0 | 0 | 0 | 14.5989 | 4771.7098 | 0 | 0 | 0 | 0 | 0 | 0 | 5.7518 | 456.1299 | 2.2975 | 1.8286 | 1.8286 | 421.2522 | 0.65781 | -4.6735 | 255.521 | 34.371 | 2.2975 | 0.65781 | 8.978 | 1.6521 | 0.77 | 0 | 0 | 1.8843
2014-01-19 | 11時 | 10.8366 | 0 | 0 | 0.096108 | 0.85 | 0.347 | -6.0748 | 37.897 | 3.526 | 1.2198 | 0.1624 | 0.123 | 0 | 0 | 0 | 14.5267 | 4771.7098 | 0 | 0 | 0 | 0 | 0 | 0 | 5.729 | 456.2005 | 2.2975 | 1.8288 | 1.8288 | 421.1716 | 0.65445 | -4.855 | 255.521 | 34.371 | 2.2975 | 0.65445 | 8.9523 | 1.6474 | 0.77 | 0 | 0 | 1.8843
2014-01-19 | 12時 | 10.811 | 0 | 0 | 0.0976 | 0.85 | 0.347 | -6.4801 | 37.897 | 3.526 | 1.1914 | 0.1632 | 0.123 | 0 | 0 | 0 | 14.4543 | 4771.7098 | 0 | 0 | 0 | 0 | 0 | 0 | 5.6692 | 456.4444 | 2.2975 | 1.8296 | 1.8296 | 421.0032 | 0.64562 | -5.2887 | 255.521 | 34.371 | 2.2975 | 0.64562 | 8.9267 | 1.6427 | 0.77 | 0 | 0 | 1.8843
2014-01-19 | 13時 | 10.773 | 0 | 0 | 0.099239 | 0.85 | 0.347 | -6.8431 | 37.897 | 3.526 | 1.1488 | 0.1644 | 0.123 | 0 | 0 | 0 | 14.3453 | 4771.7098 | 0 | 0 | 0 | 0 | 0 | 0 | 5.6166 | 456.6439 | 2.2975 | 1.8302 | 1.8302 | 420.8351 | 0.63779 | -5.6943 | 255.521 | 34.371 | 2.2975 | 0.63779 | 8.8887 | 1.6357 | 0.77 | 0 | 0 | 1.8843
2014-01-19 | 14時 | 13.3954 | 0 | 0 | 0.085391 | 1 | 0.347 | -7.1319 | 37.897 | 3.526 | 1.1204 | 0.1652 | 0.123 | 0 | 0 | 0 | 16.791 | 4771.7098 | 0 | 0 | 0 | 0 | 0 | 0 | 5.5753 | 456.8101 | 2.2975 | 1.8307 | 1.8307 | 420.7062 | 0.63161 | -6.0115 | 255.521 | 34.371 | 2.2975 | 0.63161 | 11.5111 | 1.631 | 1 | 0 | 0 | 1.8843
2014-01-19 | 15時 | 10.6612 | 0 | 0 | 0.1036 | 0.85 | 0.347 | -7.6814 | 37.897 | 3.526 | 1.021 | 0.168 | 0.123 | 0 | 0 | 0 | 14.0155 | 4771.7098 | 0 | 0 | 0 | 0 | 0 | 0 | 5.4982 | 457.0747 | 2.2975 | 1.8315 | 1.8315 | 420.4163 | 0.61998 | -6.6604 | 255.521 | 34.371 | 2.2975 | 0.61998 | 8.7768 | 1.6151 | 0.77 | 0 | 0 | 1.8843
2014-01-19 | 16時 | 10.6368 | 0 | 0 | 0.1045 | 0.85 | 0.347 | -7.8365 | 37.897 | 3.526 | 0.9926 | 0.1688 | 0.123 | 0 | 0 | 0 | 13.9417 | 4771.7098 | 0 | 0 | 0 | 0 | 0 | 0 | 5.4767 | 457.1496 | 2.2975 | 1.8317 | 1.8317 | 420.334 | 0.61673 | -6.8439 | 255.521 | 34.371 | 2.2975 | 0.61673 | 8.7525 | 1.6106 | 0.77 | 0 | 0 | 1.8843
2014-01-19 | 17時 | 10.6246 | 52.6457 | 52.6457 | 1.4825 | 0.85 | 0.71751 | -12.0863 | 39.4767 | 2.8308 | 0.25613 | 0.423 | 0.20925 | 3.8624 | 183.4341 | 13.9047 | 13.9047 | 4771.7098 | 197.3388 | 188.9496 | 0.51768 | 8.3892 | 1.8843 | 8.3892 | 4.7396 | 460.4925 | 2.388 | 1.8382 | 1.8382 | 418.0825 | 0.53251 | -11.8301 | 259.4864 | 36.646 | 2.388 | 0.53251 | 8.7403 | 1.6084 | 0.77 | 186.5476 | 1 | 1.8843
2014-01-19 | 18時 | 10.5646 | 0 | 0 | 0.10762 | 0.85 | 0.347 | -8.4468 | 37.897 | 3.526 | 0.9074 | 0.1712 | 0.123 | 0 | 0 | 0 | 13.7189 | 4771.7098 | 0 | 0 | 0 | 0 | 0 | 0 | 5.3936 | 457.4781 | 2.2975 | 1.8327 | 1.8327 | 420.0345 | 0.60405 | -7.5394 | 255.521 | 34.371 | 2.2975 | 0.60405 | 8.6803 | 1.5973 | 0.77 | 0 | 0 | 1.8843
2014-01-19 | 19時 | 10.3574 | 0 | 0 | 0.11644 | 0.85 | 0.347 | -9.9754 | 37.897 | 3.526 | 0.6518 | 0.1784 | 0.123 | 0 | 0 | 0 | 13.0394 | 4771.7098 | 0 | 0 | 0 | 0 | 0 | 0 | 5.1947 | 458.2671 | 2.2975 | 1.835 | 1.835 | 419.2376 | 0.57316 | -9.3236 | 255.521 | 34.371 | 2.2975 | 0.57316 | 8.4731 | 1.5592 | 0.77 | 0 | 0 | 1.8843
2014-01-19 | 20時 | 10.1227 | 52.2138 | 52.2138 | 1.471 | 0.85 | 0.69434 | -15.2916 | 39.2815 | 2.9167 | 0 | 0.468 | 0.1997 | 3.385 | 181.9551 | 12.1861 | 12.1861 | 4771.7098 | 194.1412 | 188.997 | 0.56507 | 5.1442 | 1.8843 | 5.1442 | 4.4382 | 462.4596 | 2.3767 | 1.8445 | 1.8445 | 416.6151 | 0.47501 | -15.2916 | 258.9936 | 36.3648 | 2.3767 | 0.47501 | 8.2384 | 1.516 | 0.77 | 186.5476 | 1 | 1.8843
2014-01-19 | 21時 | 10.0822 | 51.1905 | 51.1905 | 1.4675 | 0.85 | 0.69189 | -15.524 | 39.2635 | 2.9246 | 0 | 0.472 | 0.19882 | 3.3412 | 178.2869 | 12.0283 | 12.0283 | 4771.7098 | 190.3152 | 189.0012 | 0.56928 | 1.314 | 1.8843 | 1.314 | 4.4182 | 462.6231 | 2.3757 | 1.845 | 1.845 | 416.5239 | 0.47104 | -15.524 | 258.9484 | 36.339 | 2.3757 | 0.47104 | 8.1979 | 1.5086 | 0.77 | 186.5476 | 1 | 1.8843
2014-01-19 | 22時 | 9.8268 | 0 | 0 | 0.14607 | 0.85 | 0.347 | -14.9091 | 37.897 | 3.526 | 0 | 0.1996 | 0.123 | 0 | 0 | 0 | 10.9412 | 4771.7098 | 0 | 0 | 0 | 0 | 0 | 0 | 4.6329 | 461.1491 | 2.2975 | 1.8436 | 1.8436 | 416.7646 | 0.48161 | -14.9091 | 255.521 | 34.371 | 2.2975 | 0.48161 | 7.9425 | 1.4616 | 0.77 | 0 | 0 | 1.8843
2014-01-19 | 23時 | 9.8268 | 0 | 0 | 0.14607 | 0.85 | 0.347 | -14.9091 | 37.897 | 3.526 | 0 | 0.1996 | 0.123 | 0 | 0 | 0 | 10.9412 | 4771.7098 | 0 | 0 | 0 | 0 | 0 | 0 | 4.6329 | 461.1491 | 2.2975 | 1.8436 | 1.8436 | 416.7646 | 0.48161 | -14.9091 | 255.521 | 34.371 | 2.2975 | 0.48161 | 7.9425 | 1.4616 | 0.77 | 0 | 0 | 1.8843
2014-01-20 | 0時 | 9.7401 | 0 | 0 | 0.15226 | 0.85 | 0.347 | -15.9 | 37.897 | 3.526 | 0 | 0.2036 | 0.123 | 0 | 0 | 0 | 10.529 | 4771.7098 | 0 | 0 | 0 | 0 | 0 | 0 | 4.5335 | 461.898 | 2.2975 | 1.8459 | 1.8459 | 416.3757 | 0.46466 | -15.9 | 255.521 | 34.371 | 2.2975 | 0.46466 | 7.8557 | 1.4456 | 0.77 | 0 | 0 | 1.8843
2014-01-20 | 1時 | 9.6575 | 0 | 0 | 0.15867 | 0.85 | 0.347 | -16.9168 | 37.897 | 3.526 | 0 | 0.2076 | 0.123 | 0 | 0 | 0 | 10.1116 | 4771.7098 | 0 | 0 | 0 | 0 | 0 | 0 | 4.4359 | 462.6692 | 2.2975 | 1.8481 | 1.8481 | 415.9709 | 0.44774 | -16.9168 | 255.521 | 34.371 | 2.2975 | 0.44774 | 7.7732 | 1.4304 | 0.77 | 0 | 0 | 1.8843
2014-01-20 | 2時 | 9.6656 | 0 | 0 | 0.157 | 0.85 | 0.347 | -16.5094 | 37.897 | 3.526 | 0 | 0.2072 | 0.123 | 0 | 0 | 0 | 10.1536 | 4771.7098 | 0 | 0 | 0 | 0 | 0 | 0 | 4.4745 | 462.36 | 2.2975 | 1.8472 | 1.8472 | 416.1338 | 0.45446 | -16.5094 | 255.521 | 34.371 | 2.2975 | 0.45446 | 7.7813 | 1.4319 | 0.77 | 0 | 0 | 1.8843
2014-01-20 | 3時 | 9.6336 | 0 | 0 | 0.16028 | 0.85 | 0.347 | -17.1224 | 37.897 | 3.526 | 0 | 0.2088 | 0.123 | 0 | 0 | 0 | 9.9854 | 4771.7098 | 0 | 0 | 0 | 0 | 0 | 0 | 4.4167 | 462.8253 | 2.2975 | 1.8486 | 1.8486 | 415.8884 | 0.44437 | -17.1224 | 255.521 | 34.371 | 2.2975 | 0.44437 | 7.7493 | 1.426 | 0.77 | 0 | 0 | 1.8843
2014-01-20 | 4時 | 9.5566 | 0 | 0 | 0.16696 | 0.85 | 0.347 | -18.1713 | 37.897 | 3.526 | 0 | 0.2128 | 0.123 | 0 | 0 | 0 | 9.5613 | 4771.7098 | 0 | 0 | 0 | 0 | 0 | 0 | 4.3212 | 463.6221 | 2.2975 | 1.851 | 1.851 | 415.4637 | 0.42752 | -18.1713 | 255.521 | 34.371 | 2.2975 | 0.42752 | 7.6723 | 1.4118 | 0.77 | 0 | 0 | 1.8843
2014-01-20 | 5時 | 9.498 | 0 | 0 | 0.17134 | 0.85 | 0.347 | -18.7057 | 37.897 | 3.526 | 0 | 0.216 | 0.123 | 0 | 0 | 0 | 9.2183 | 4771.7098 | 0 | 0 | 0 | 0 | 0 | 0 | 4.2742 | 464.0281 | 2.2975 | 1.8522 | 1.8522 | 415.2449 | 0.41912 | -18.7057 | 255.521 | 34.371 | 2.2975 | 0.41912 | 7.6137 | 1.4011 | 0.77 | 0 | 0 | 1.8843
2014-01-20 | 6時 | 9.5052 | 0 | 0 | 0.17079 | 0.85 | 0.347 | -18.6401 | 37.897 | 3.526 | 0 | 0.2156 | 0.123 | 0 | 0 | 0 | 9.2614 | 4771.7098 | 0 | 0 | 0 | 0 | 0 | 0 | 4.2799 | 463.9783 | 2.2975 | 1.852 | 1.852 | 415.2718 | 0.42014 | -18.6401 | 255.521 | 34.371 | 2.2975 | 0.42014 | 7.6209 | 1.4024 | 0.77 | 0 | 0 | 1.8843
2014-01-20 | 7時 | 9.6336 | 0 | 0 | 0.16028 | 0.85 | 0.347 | -17.1224 | 37.897 | 3.526 | 0 | 0.2088 | 0.123 | 0 | 0 | 0 | 9.9854 | 4771.7098 | 0 | 0 | 0 | 0 | 0 | 0 | 4.4167 | 462.8253 | 2.2975 | 1.8486 | 1.8486 | 415.8884 | 0.44437 | -17.1224 | 255.521 | 34.371 | 2.2975 | 0.44437 | 7.7493 | 1.426 | 0.77 | 0 | 0 | 1.8843
2014-01-20 | 8時 | 9.6336 | 0 | 0 | 0.16028 | 0.85 | 0.347 | -17.1224 | 37.897 | 3.526 | 0 | 0.2088 | 0.123 | 0 | 0 | 0 | 9.9854 | 4771.7098 | 0 | 0 | 0 | 0 | 0 | 0 | 4.4167 | 462.8253 | 2.2975 | 1.8486 | 1.8486 | 415.8884 | 0.44437 | -17.1224 | 255.521 | 34.371 | 2.2975 | 0.44437 | 7.7493 | 1.426 | 0.77 | 0 | 0 | 1.8843
2014-01-20 | 9時 | 9.7916 | 0 | 0 | 0.14814 | 0.85 | 0.347 | -15.1849 | 37.897 | 3.526 | 0 | 0.2012 | 0.123 | 0 | 0 | 0 | 10.7769 | 4771.7098 | 0 | 0 | 0 | 0 | 0 | 0 | 4.6048 | 461.3573 | 2.2975 | 1.8443 | 1.8443 | 416.6569 | 0.47685 | -15.1849 | 255.521 | 34.371 | 2.2975 | 0.47685 | 7.9073 | 1.4551 | 0.77 | 0 | 0 | 1.8843
2014-01-20 | 10時 | 10.0228 | 0 | 0 | 0.13305 | 0.85 | 0.347 | -12.6811 | 37.897 | 3.526 | 0.1974 | 0.1912 | 0.123 | 0 | 0 | 0 | 11.7899 | 4771.7098 | 0 | 0 | 0 | 0 | 0 | 0 | 4.8722 | 459.7126 | 2.2975 | 1.8394 | 1.8394 | 417.8034 | 0.52146 | -12.4837 | 255.521 | 34.371 | 2.2975 | 0.52146 | 8.1385 | 1.4976 | 0.77 | 0 | 0 | 1.8843
2014-01-20 | 11時 | 10.2805 | 0 | 0 | 0.1192 | 0.85 | 0.347 | -10.3028 | 37.897 | 3.526 | 0.5524 | 0.1812 | 0.123 | 0 | 0 | 0 | 12.7706 | 4771.7098 | 0 | 0 | 0 | 0 | 0 | 0 | 5.1537 | 458.3861 | 2.2975 | 1.8354 | 1.8354 | 419.0234 | 0.56671 | -9.7504 | 255.521 | 34.371 | 2.2975 | 0.56671 | 8.3962 | 1.545 | 0.77 | 0 | 0 | 1.8843
2014-01-20 | 12時 | 10.3797 | 0 | 0 | 0.11452 | 0.85 | 0.347 | -9.48 | 37.897 | 3.526 | 0.6802 | 0.1776 | 0.123 | 0 | 0 | 0 | 13.1157 | 4771.7098 | 0 | 0 | 0 | 0 | 0 | 0 | 5.2578 | 457.9444 | 2.2975 | 1.8341 | 1.8341 | 419.4449 | 0.58304 | -8.7998 | 255.521 | 34.371 | 2.2975 | 0.58304 | 8.4954 | 1.5633 | 0.77 | 0 | 0 | 1.8843
2014-01-20 | 13時 | 10.4363 | 0 | 0 | 0.11177 | 0.85 | 0.347 | -8.9517 | 37.897 | 3.526 | 0.7512 | 0.1756 | 0.123 | 0 | 0 | 0 | 13.3056 | 4771.7098 | 0 | 0 | 0 | 0 | 0 | 0 | 5.3266 | 457.651 | 2.2975 | 1.8332 | 1.8332 | 419.7036 | 0.59371 | -8.2005 | 255.521 | 34.371 | 2.2975 | 0.59371 | 8.552 | 1.5737 | 0.77 | 0 | 0 | 1.8843
2014-01-20 | 14時 | 10.773 | 0 | 0 | 0.098908 | 0.85 | 0.347 | -6.7133 | 37.897 | 3.526 | 1.1488 | 0.1644 | 0.123 | 0 | 0 | 0 | 14.3453 | 4771.7098 | 0 | 0 | 0 | 0 | 0 | 0 | 5.6353 | 456.5542 | 2.2975 | 1.8299 | 1.8299 | 420.8805 | 0.64058 | -5.5645 | 255.521 | 34.371 | 2.2975 | 0.64058 | 8.8887 | 1.6357 | 0.77 | 0 | 0 | 1.8843
2014-01-20 | 15時 | 10.5291 | 0 | 0 | 0.10732 | 0.85 | 0.347 | -8.0602 | 37.897 | 3.526 | 0.8648 | 0.1724 | 0.123 | 0 | 0 | 0 | 13.6068 | 4771.7098 | 0 | 0 | 0 | 0 | 0 | 0 | 5.4462 | 457.1547 | 2.2975 | 1.8317 | 1.8317 | 420.1316 | 0.61206 | -7.1954 | 255.521 | 34.371 | 2.2975 | 0.61206 | 8.6448 | 1.5908 | 0.77 | 0 | 0 | 1.8843
2014-01-20 | 16時 | 10.3685 | 0 | 0 | 0.11498 | 0.85 | 0.347 | -9.5518 | 37.897 | 3.526 | 0.666 | 0.178 | 0.123 | 0 | 0 | 0 | 13.0776 | 4771.7098 | 0 | 0 | 0 | 0 | 0 | 0 | 5.2486 | 457.9791 | 2.2975 | 1.8342 | 1.8342 | 419.4054 | 0.5816 | -8.8858 | 255.521 | 34.371 | 2.2975 | 0.5816 | 8.4842 | 1.5612 | 0.77 | 0 | 0 | 1.8843
2014-01-20 | 17時 | 10.3022 | 52.7819 | 52.7819 | 1.4649 | 0.85 | 0.70401 | -13.6986 | 39.3566 | 2.8836 | 0 | 0.451 | 0.20338 | 3.5688 | 184.0094 | 12.8477 | 12.8477 | 4771.7098 | 196.857 | 188.9791 | 0.54716 | 7.8779 | 1.8843 | 7.8779 | 4.5858 | 461.309 | 2.3811 | 1.8409 | 1.8409 | 417.2321 | 0.50296 | -13.6986 | 259.1832 | 36.473 | 2.3811 | 0.50296 | 8.4179 | 1.549 | 0.77 | 186.5476 | 1 | 1.8843
2014-01-20 | 18時 | 10.8753 | 0 | 0 | 0.09513 | 0.85 | 0.347 | -5.966 | 37.897 | 3.526 | 1.2624 | 0.1612 | 0.123 | 0 | 0 | 0 | 14.6349 | 4771.7098 | 0 | 0 | 0 | 0 | 0 | 0 | 5.7451 | 456.1771 | 2.2975 | 1.8288 | 1.8288 | 421.2507 | 0.65684 | -4.7036 | 255.521 | 34.371 | 2.2975 | 0.65684 | 8.9909 | 1.6545 | 0.77 | 0 | 0 | 1.8843
2014-01-20 | 19時 | 10.3685 | 0 | 0 | 0.11498 | 0.85 | 0.347 | -9.5518 | 37.897 | 3.526 | 0.666 | 0.178 | 0.123 | 0 | 0 | 0 | 13.0776 | 4771.7098 | 0 | 0 | 0 | 0 | 0 | 0 | 5.2486 | 457.9791 | 2.2975 | 1.8342 | 1.8342 | 419.4054 | 0.5816 | -8.8858 | 255.521 | 34.371 | 2.2975 | 0.5816 | 8.4842 | 1.5612 | 0.77 | 0 | 0 | 1.8843
2014-01-20 | 20時 | 10.3022 | 51.9689 | 51.9689 | 1.4649 | 0.85 | 0.70401 | -13.6986 | 39.3566 | 2.8836 | 0 | 0.451 | 0.20338 | 3.5688 | 181.0824 | 12.8477 | 12.8477 | 4771.7098 | 193.93 | 188.9791 | 0.54716 | 4.9509 | 1.8843 | 4.9509 | 4.5858 | 461.309 | 2.3811 | 1.8409 | 1.8409 | 417.2321 | 0.50296 | -13.6986 | 259.1832 | 36.473 | 2.3811 | 0.50296 | 8.4179 | 1.549 | 0.77 | 186.5476 | 1 | 1.8843
2014-01-20 | 21時 | 10.0722 | 51.2032 | 51.2032 | 1.4736 | 0.85 | 0.69127 | -15.8052 | 39.259 | 2.9266 | 0 | 0.473 | 0.1986 | 3.3302 | 178.3115 | 11.9887 | 11.9887 | 4771.7098 | 190.3002 | 189.0023 | 0.57033 | 1.2979 | 1.8843 | 1.2979 | 4.3924 | 462.8338 | 2.3754 | 1.8456 | 1.8456 | 416.4131 | 0.46626 | -15.8052 | 258.9371 | 36.3325 | 2.3754 | 0.46626 | 8.1879 | 1.5067 | 0.77 | 186.5476 | 1 | 1.8843
2014-01-20 | 22時 | 10.013 | 0 | 0 | 0.13354 | 0.85 | 0.347 | -12.75 | 37.897 | 3.526 | 0.1832 | 0.1916 | 0.123 | 0 | 0 | 0 | 11.75 | 4771.7098 | 0 | 0 | 0 | 0 | 0 | 0 | 4.8645 | 459.7471 | 2.2975 | 1.8395 | 1.8395 | 417.764 | 0.52019 | -12.5668 | 255.521 | 34.371 | 2.2975 | 0.52019 | 8.1287 | 1.4958 | 0.77 | 0 | 0 | 1.8843
2014-01-20 | 23時 | 9.9459 | 0 | 0 | 0.13776 | 0.85 | 0.347 | -13.4755 | 37.897 | 3.526 | 0.0838 | 0.1944 | 0.123 | 0 | 0 | 0 | 11.4693 | 4771.7098 | 0 | 0 | 0 | 0 | 0 | 0 | 4.7843 | 460.1708 | 2.2975 | 1.8407 | 1.8407 | 417.3954 | 0.50697 | -13.3917 | 255.521 | 34.371 | 2.2975 | 0.50697 | 8.0616 | 1.4835 | 0.77 | 0 | 0 | 1.8843
2014-01-21 | 0時 | 10.013 | 0 | 0 | 0.13354 | 0.85 | 0.347 | -12.75 | 37.897 | 3.526 | 0.1832 | 0.1916 | 0.123 | 0 | 0 | 0 | 11.75 | 4771.7098 | 0 | 0 | 0 | 0 | 0 | 0 | 4.8645 | 459.7471 | 2.2975 | 1.8395 | 1.8395 | 417.764 | 0.52019 | -12.5668 | 255.521 | 34.371 | 2.2975 | 0.52019 | 8.1287 | 1.4958 | 0.77 | 0 | 0 | 1.8843
2014-01-21 | 1時 | 10.0722 | 0 | 0 | 0.1306 | 0.85 | 0.347 | -12.3318 | 37.897 | 3.526 | 0.2684 | 0.1892 | 0.123 | 0 | 0 | 0 | 11.9887 | 4771.7098 | 0 | 0 | 0 | 0 | 0 | 0 | 4.9118 | 459.5372 | 2.2975 | 1.8388 | 1.8388 | 418.0017 | 0.52792 | -12.0634 | 255.521 | 34.371 | 2.2975 | 0.52792 | 8.1879 | 1.5067 | 0.77 | 0 | 0 | 1.8843
2014-01-21 | 2時 | 10.0523 | 0 | 0 | 0.13158 | 0.85 | 0.347 | -12.4724 | 37.897 | 3.526 | 0.24 | 0.19 | 0.123 | 0 | 0 | 0 | 11.9093 | 4771.7098 | 0 | 0 | 0 | 0 | 0 | 0 | 4.8958 | 459.6079 | 2.2975 | 1.839 | 1.839 | 417.9221 | 0.52531 | -12.2324 | 255.521 | 34.371 | 2.2975 | 0.52531 | 8.168 | 1.5031 | 0.77 | 0 | 0 | 1.8843
2014-01-21 | 3時 | 9.984 | 0 | 0 | 0.13577 | 0.85 | 0.347 | -13.1978 | 37.897 | 3.526 | 0.1406 | 0.1928 | 0.123 | 0 | 0 | 0 | 11.63 | 4771.7098 | 0 | 0 | 0 | 0 | 0 | 0 | 4.8147 | 460.0303 | 2.2975 | 1.8403 | 1.8403 | 417.5543 | 0.512 | -13.0572 | 255.521 | 34.371 | 2.2975 | 0.512 | 8.0997 | 1.4905 | 0.77 | 0 | 0 | 1.8843
2014-01-21 | 4時 | 10.0822 | 0 | 0 | 0.12943 | 0.85 | 0.347 | -12.0391 | 37.897 | 3.526 | 0.2826 | 0.1888 | 0.123 | 0 | 0 | 0 | 12.0283 | 4771.7098 | 0 | 0 | 0 | 0 | 0 | 0 | 4.9455 | 459.3376 | 2.2975 | 1.8382 | 1.8382 | 418.125 | 0.53339 | -11.7565 | 255.521 | 34.371 | 2.2975 | 0.53339 | 8.1979 | 1.5086 | 0.77 | 0 | 0 | 1.8843
2014-01-21 | 5時 | 10.0033 | 0 | 0 | 0.13403 | 0.85 | 0.347 | -12.8186 | 37.897 | 3.526 | 0.169 | 0.192 | 0.123 | 0 | 0 | 0 | 11.7101 | 4771.7098 | 0 | 0 | 0 | 0 | 0 | 0 | 4.8568 | 459.7814 | 2.2975 | 1.8396 | 1.8396 | 417.7248 | 0.51893 | -12.6496 | 255.521 | 34.371 | 2.2975 | 0.51893 | 8.119 | 1.494 | 0.77 | 0 | 0 | 1.8843
2014-01-21 | 6時 | 10.0722 | 0 | 0 | 0.1306 | 0.85 | 0.347 | -12.3318 | 37.897 | 3.526 | 0.2684 | 0.1892 | 0.123 | 0 | 0 | 0 | 11.9887 | 4771.7098 | 0 | 0 | 0 | 0 | 0 | 0 | 4.9118 | 459.5372 | 2.2975 | 1.8388 | 1.8388 | 418.0017 | 0.52792 | -12.0634 | 255.521 | 34.371 | 2.2975 | 0.52792 | 8.1879 | 1.5067 | 0.77 | 0 | 0 | 1.8843
2014-01-21 | 7時 | 10.0033 | 0 | 0 | 0.13403 | 0.85 | 0.347 | -12.8186 | 37.897 | 3.526 | 0.169 | 0.192 | 0.123 | 0 | 0 | 0 | 11.7101 | 4771.7098 | 0 | 0 | 0 | 0 | 0 | 0 | 4.8568 | 459.7814 | 2.2975 | 1.8396 | 1.8396 | 417.7248 | 0.51893 | -12.6496 | 255.521 | 34.371 | 2.2975 | 0.51893 | 8.119 | 1.494 | 0.77 | 0 | 0 | 1.8843
2014-01-21 | 8時 | 10.3132 | 52.7916 | 52.7916 | 1.4655 | 0.85 | 0.70454 | -13.6397 | 39.361 | 2.8817 | 0 | 0.45 | 0.20359 | 3.5795 | 184.041 | 12.8861 | 12.8861 | 4771.7098 | 196.9271 | 188.978 | 0.54611 | 7.949 | 1.8843 | 7.949 | 4.5912 | 461.2678 | 2.3813 | 1.8408 | 1.8408 | 417.2547 | 0.50402 | -13.6397 | 259.1942 | 36.4793 | 2.3813 | 0.50402 | 8.4289 | 1.5511 | 0.77 | 186.5476 | 1 | 1.8843
2014-01-21 | 9時 | 10.4363 | 46.2022 | 46.2022 | 1.373 | 0.85 | 0.71015 | -12.8066 | 39.4087 | 2.8607 | 0.060046 | 0.1756 | 0.24866 | 3.696 | 160.4898 | 13.3056 | 13.3056 | 4771.7098 | 173.7955 | 173.7955 | 0.49161 | 0 | 1.733 | 0 | 4.6714 | 460.7481 | 2.3841 | 1.8391 | 1.8391 | 417.6275 | 0.51915 | -12.7466 | 259.3145 | 36.548 | 2.3841 | 0.51915 | 8.552 | 1.5737 | 0.77 | 171.5708 | 0.91972 | 1.8843
2014-01-21 | 10時 | 10.4478 | 11.4134 | 11.4134 | 1.3689 | 0.85 | 0.71064 | -12.5816 | 39.413 | 2.8588 | 0.072281 | 0.1752 | 0.24902 | 3.7065 | 35.2638 | 13.3435 | 13.3435 | 4771.7098 | 48.6073 | 48.6073 | 0.13722 | 0 | 0.4847 | 0 | 4.6945 | 460.5975 | 2.3843 | 1.8387 | 1.8387 | 417.7239 | 0.52329 | -12.5093 | 259.3254 | 36.5541 | 2.3843 | 0.52329 | 8.5635 | 1.5758 | 0.77 | 47.9853 | 0.25723 | 1.8843
2014-01-21 | 11時 | 10.6005 | 1.4181 | 1.4181 | 1.1861 | 0.85 | 0.68406 | -10.9728 | 39.2087 | 2.9487 | 0.35029 | 0.17 | 0.23204 | 3.207 | 0 | 11.5453 | 13.8305 | 4771.7098 | 11.5453 | 11.5453 | 0.03176 | 0 | 0.11514 | 0 | 4.8968 | 459.5871 | 2.3725 | 1.8361 | 1.8361 | 418.5856 | 0.55367 | -10.6225 | 258.8101 | 36.2599 | 2.3725 | 0.55367 | 8.7162 | 1.6039 | 0.77 | 11.3984 | 0.061102 | 1.8843
2014-01-21 | 12時 | 10.8366 | 0 | 0 | 0.096419 | 0.85 | 0.347 | -6.1992 | 37.897 | 3.526 | 1.2198 | 0.1624 | 0.123 | 0 | 0 | 0 | 14.5267 | 4771.7098 | 0 | 0 | 0 | 0 | 0 | 0 | 5.7105 | 456.2856 | 2.2975 | 1.8291 | 1.8291 | 421.1285 | 0.65173 | -4.9794 | 255.521 | 34.371 | 2.2975 | 0.65173 | 8.9523 | 1.6474 | 0.77 | 0 | 0 | 1.8843
2014-01-21 | 13時 | 13.5946 | 0 | 0 | 0.080382 | 1 | 0.347 | -5.9288 | 37.897 | 3.526 | 1.2908 | 0.1604 | 0.123 | 0 | 0 | 0 | 17.3021 | 4771.7098 | 0 | 0 | 0 | 0 | 0 | 0 | 5.7506 | 456.1856 | 2.2975 | 1.8288 | 1.8288 | 421.2912 | 0.65766 | -4.638 | 255.521 | 34.371 | 2.2975 | 0.65766 | 11.7103 | 1.6593 | 1 | 0 | 0 | 1.8843
2014-01-21 | 14時 | 10.9143 | 0 | 0 | 0.093846 | 0.85 | 0.347 | -5.731 | 37.897 | 3.526 | 1.305 | 0.16 | 0.123 | 0 | 0 | 0 | 14.7426 | 4771.7098 | 0 | 0 | 0 | 0 | 0 | 0 | 5.7804 | 456.0679 | 2.2975 | 1.8284 | 1.8284 | 421.3734 | 0.66201 | -4.426 | 255.521 | 34.371 | 2.2975 | 0.66201 | 9.03 | 1.6617 | 0.77 | 0 | 0 | 1.8843
2014-01-21 | 15時 | 10.8238 | 0 | 0 | 0.097165 | 0.85 | 0.347 | -6.402 | 37.897 | 3.526 | 1.2056 | 0.1628 | 0.123 | 0 | 0 | 0 | 14.4905 | 4771.7098 | 0 | 0 | 0 | 0 | 0 | 0 | 5.6806 | 456.4077 | 2.2975 | 1.8294 | 1.8294 | 421.0442 | 0.64732 | -5.1964 | 255.521 | 34.371 | 2.2975 | 0.64732 | 8.9395 | 1.645 | 0.77 | 0 | 0 | 1.8843
2014-01-21 | 16時 | 10.4363 | 0 | 0 | 0.11177 | 0.85 | 0.347 | -8.9517 | 37.897 | 3.526 | 0.7512 | 0.1756 | 0.123 | 0 | 0 | 0 | 13.3056 | 4771.7098 | 0 | 0 | 0 | 0 | 0 | 0 | 5.3266 | 457.651 | 2.2975 | 1.8332 | 1.8332 | 419.7036 | 0.59371 | -8.2005 | 255.521 | 34.371 | 2.2975 | 0.59371 | 8.552 | 1.5737 | 0.77 | 0 | 0 | 1.8843
2014-01-21 | 17時 | 10.2697 | 0 | 0 | 0.11967 | 0.85 | 0.347 | -10.3736 | 37.897 | 3.526 | 0.5382 | 0.1816 | 0.123 | 0 | 0 | 0 | 12.732 | 4771.7098 | 0 | 0 | 0 | 0 | 0 | 0 | 5.145 | 458.4206 | 2.2975 | 1.8355 | 1.8355 | 418.984 | 0.56532 | -9.8354 | 255.521 | 34.371 | 2.2975 | 0.56532 | 8.3853 | 1.543 | 0.77 | 0 | 0 | 1.8843
2014-01-21 | 18時 | 10.2057 | 0 | 0 | 0.12306 | 0.85 | 0.347 | -10.9915 | 37.897 | 3.526 | 0.453 | 0.184 | 0.123 | 0 | 0 | 0 | 12.4993 | 4771.7098 | 0 | 0 | 0 | 0 | 0 | 0 | 5.0693 | 458.7695 | 2.2975 | 1.8365 | 1.8365 | 418.6757 | 0.55331 | -10.5385 | 255.521 | 34.371 | 2.2975 | 0.55331 | 8.3213 | 1.5313 | 0.77 | 0 | 0 | 1.8843
2014-01-21 | 19時 | 10.0523 | 52.1209 | 52.1209 | 1.4719 | 0.85 | 0.69001 | -15.9228 | 39.25 | 2.9305 | 0 | 0.475 | 0.19816 | 3.3081 | 181.6231 | 11.9093 | 11.9093 | 4771.7098 | 193.5325 | 189.0044 | 0.57244 | 4.5281 | 1.8843 | 4.5281 | 4.3824 | 462.9167 | 2.3749 | 1.8459 | 1.8459 | 416.3667 | 0.46427 | -15.9228 | 258.9143 | 36.3195 | 2.3749 | 0.46427 | 8.168 | 1.5031 | 0.77 | 186.5476 | 1 | 1.8843
2014-01-21 | 20時 | 9.9554 | 51.2529 | 51.2529 | 1.4696 | 0.85 | 0.68346 | -16.7411 | 39.2046 | 2.9505 | 0 | 0.485 | 0.19594 | 3.1971 | 178.5142 | 11.5096 | 11.5096 | 4771.7098 | 190.0238 | 189.0149 | 0.58297 | 1.0089 | 1.8843 | 1.0089 | 4.3127 | 463.507 | 2.3723 | 1.8477 | 1.8477 | 416.0413 | 0.45063 | -16.7411 | 258.7998 | 36.2541 | 2.3723 | 0.45063 | 8.0711 | 1.4852 | 0.77 | 186.5476 | 1 | 1.8843
2014-01-21 | 21時 | 9.8537 | 51.3065 | 51.3065 | 1.4656 | 0.85 | 0.67576 | -17.6284 | 39.154 | 2.9728 | 0 | 0.496 | 0.19347 | 3.0733 | 178.7308 | 11.0638 | 11.0638 | 4771.7098 | 189.7946 | 189.0265 | 0.59455 | 0.76814 | 1.8843 | 0.76814 | 4.2399 | 464.147 | 2.3693 | 1.8497 | 1.8497 | 415.6843 | 0.43618 | -17.6284 | 258.6722 | 36.1812 | 2.3693 | 0.43618 | 7.9694 | 1.4665 | 0.77 | 186.5476 | 1 | 1.8843
2014-01-21 | 22時 | 9.8627 | 0 | 0 | 0.14312 | 0.85 | 0.347 | -14.3548 | 37.897 | 3.526 | 0 | 0.198 | 0.123 | 0 | 0 | 0 | 11.1046 | 4771.7098 | 0 | 0 | 0 | 0 | 0 | 0 | 4.6903 | 460.7317 | 2.2975 | 1.8424 | 1.8424 | 416.9797 | 0.4913 | -14.3548 | 255.521 | 34.371 | 2.2975 | 0.4913 | 7.9784 | 1.4682 | 0.77 | 0 | 0 | 1.8843
2014-01-21 | 23時 | 9.8091 | 0 | 0 | 0.1471 | 0.85 | 0.347 | -15.0476 | 37.897 | 3.526 | 0 | 0.2004 | 0.123 | 0 | 0 | 0 | 10.8592 | 4771.7098 | 0 | 0 | 0 | 0 | 0 | 0 | 4.6187 | 461.2536 | 2.2975 | 1.8439 | 1.8439 | 416.7105 | 0.47921 | -15.0476 | 255.521 | 34.371 | 2.2975 | 0.47921 | 7.9248 | 1.4583 | 0.77 | 0 | 0 | 1.8843
2014-01-22 | 0時 | 9.9744 | 0 | 0 | 0.13626 | 0.85 | 0.347 | -13.2677 | 37.897 | 3.526 | 0.1264 | 0.1932 | 0.123 | 0 | 0 | 0 | 11.5899 | 4771.7098 | 0 | 0 | 0 | 0 | 0 | 0 | 4.807 | 460.0657 | 2.2975 | 1.8404 | 1.8404 | 417.5144 | 0.51073 | -13.1413 | 255.521 | 34.371 | 2.2975 | 0.51073 | 8.0901 | 1.4887 | 0.77 | 0 | 0 | 1.8843
2014-01-22 | 1時 | 10.0722 | 0 | 0 | 0.12992 | 0.85 | 0.347 | -12.1079 | 37.897 | 3.526 | 0.2684 | 0.1892 | 0.123 | 0 | 0 | 0 | 11.9887 | 4771.7098 | 0 | 0 | 0 | 0 | 0 | 0 | 4.9375 | 459.3717 | 2.2975 | 1.8383 | 1.8383 | 418.0859 | 0.5321 | -11.8395 | 255.521 | 34.371 | 2.2975 | 0.5321 | 8.1879 | 1.5067 | 0.77 | 0 | 0 | 1.8843
2014-01-22 | 2時 | 10.0424 | 0 | 0 | 0.13207 | 0.85 | 0.347 | -12.5423 | 37.897 | 3.526 | 0.2258 | 0.1904 | 0.123 | 0 | 0 | 0 | 11.8696 | 4771.7098 | 0 | 0 | 0 | 0 | 0 | 0 | 4.8879 | 459.643 | 2.2975 | 1.8391 | 1.8391 | 417.8824 | 0.52402 | -12.3165 | 255.521 | 34.371 | 2.2975 | 0.52402 | 8.1581 | 1.5012 | 0.77 | 0 | 0 | 1.8843
2014-01-22 | 3時 | 10.0822 | 0 | 0 | 0.12943 | 0.85 | 0.347 | -12.0391 | 37.897 | 3.526 | 0.2826 | 0.1888 | 0.123 | 0 | 0 | 0 | 12.0283 | 4771.7098 | 0 | 0 | 0 | 0 | 0 | 0 | 4.9455 | 459.3376 | 2.2975 | 1.8382 | 1.8382 | 418.125 | 0.53339 | -11.7565 | 255.521 | 34.371 | 2.2975 | 0.53339 | 8.1979 | 1.5086 | 0.77 | 0 | 0 | 1.8843
2014-01-22 | 4時 | 10.1227 | 0 | 0 | 0.1275 | 0.85 | 0.347 | -11.7611 | 37.897 | 3.526 | 0.3394 | 0.1872 | 0.123 | 0 | 0 | 0 | 12.1861 | 4771.7098 | 0 | 0 | 0 | 0 | 0 | 0 | 4.9778 | 459.1996 | 2.2975 | 1.8378 | 1.8378 | 418.2824 | 0.53862 | -11.4217 | 255.521 | 34.371 | 2.2975 | 0.53862 | 8.2384 | 1.516 | 0.77 | 0 | 0 | 1.8843
2014-01-22 | 5時 | 10.0722 | 0 | 0 | 0.12992 | 0.85 | 0.347 | -12.1079 | 37.897 | 3.526 | 0.2684 | 0.1892 | 0.123 | 0 | 0 | 0 | 11.9887 | 4771.7098 | 0 | 0 | 0 | 0 | 0 | 0 | 4.9375 | 459.3717 | 2.2975 | 1.8383 | 1.8383 | 418.0859 | 0.5321 | -11.8395 | 255.521 | 34.371 | 2.2975 | 0.5321 | 8.1879 | 1.5067 | 0.77 | 0 | 0 | 1.8843
2014-01-22 | 6時 | 10.1742 | 0 | 0 | 0.12449 | 0.85 | 0.347 | -11.2021 | 37.897 | 3.526 | 0.4104 | 0.1852 | 0.123 | 0 | 0 | 0 | 12.3822 | 4771.7098 | 0 | 0 | 0 | 0 | 0 | 0 | 5.044 | 458.8731 | 2.2975 | 1.8368 | 1.8368 | 418.5575 | 0.54926 | -10.7917 | 255.521 | 34.371 | 2.2975 | 0.54926 | 8.2899 | 1.5255 | 0.77 | 0 | 0 | 1.8843
2014-01-22 | 7時 | 10.3463 | 0 | 0 | 0.1159 | 0.85 | 0.347 | -9.6945 | 37.897 | 3.526 | 0.6376 | 0.1788 | 0.123 | 0 | 0 | 0 | 13.0012 | 4771.7098 | 0 | 0 | 0 | 0 | 0 | 0 | 5.2304 | 458.0479 | 2.2975 | 1.8344 | 1.8344 | 419.3265 | 0.57875 | -9.0569 | 255.521 | 34.371 | 2.2975 | 0.57875 | 8.4619 | 1.5571 | 0.77 | 0 | 0 | 1.8843
2014-01-22 | 8時 | 10.6126 | 52.7727 | 52.7727 | 1.458 | 0.85 | 0.71707 | -11.4275 | 39.4725 | 2.8326 | 0.24385 | 0.424 | 0.20904 | 3.8521 | 183.9804 | 13.8676 | 13.8676 | 4771.7098 | 197.848 | 188.9507 | 0.51873 | 8.8974 | 1.8843 | 8.8974 | 4.8119 | 459.9867 | 2.3878 | 1.8367 | 1.8367 | 418.3168 | 0.54495 | -11.1837 | 259.4758 | 36.6399 | 2.3878 | 0.54495 | 8.7282 | 1.6061 | 0.77 | 186.5476 | 1 | 1.8843
2014-01-22 | 9時 | 10.4363 | 50.9513 | 50.9513 | 1.461 | 0.85 | 0.71015 | -12.6411 | 39.4087 | 2.8607 | 0.060046 | 0.439 | 0.20592 | 3.696 | 177.4237 | 13.3056 | 13.3056 | 4771.7098 | 190.7294 | 188.9664 | 0.53453 | 1.7629 | 1.8843 | 1.7629 | 4.6888 | 460.6243 | 2.3841 | 1.8388 | 1.8388 | 417.69 | 0.52219 | -12.5811 | 259.3145 | 36.548 | 2.3841 | 0.52219 | 8.552 | 1.5737 | 0.77 | 186.5476 | 1 | 1.8843
2014-01-22 | 10時 | 10.9013 | 50.2488 | 50.2488 | 1.4428 | 0.85 | 0.72614 | -9.3557 | 39.5679 | 2.7907 | 0.52687 | 0.401 | 0.2137 | 4.0852 | 174.9321 | 14.7068 | 14.7068 | 4771.7098 | 189.6388 | 188.9264 | 0.49451 | 0.71241 | 1.8843 | 0.71241 | 5.0376 | 458.8791 | 2.3933 | 1.8333 | 1.8333 | 419.3437 | 0.58553 | -8.8289 | 259.7166 | 36.7772 | 2.3933 | 0.58553 | 9.0169 | 1.6593 | 0.77 | 186.5476 | 1 | 1.8843
2014-01-22 | 11時 | 10.9538 | 50.1514 | 50.1514 | 1.4396 | 0.85 | 0.72753 | -8.9906 | 39.5841 | 2.7835 | 0.57623 | 0.397 | 0.2145 | 4.125 | 174.5903 | 14.8499 | 14.8499 | 4771.7098 | 189.4402 | 188.9222 | 0.4903 | 0.51795 | 1.8843 | 0.51795 | 5.0793 | 458.6869 | 2.3943 | 1.8326 | 1.8326 | 419.5224 | 0.59292 | -8.4144 | 259.7577 | 36.8006 | 2.3943 | 0.59292 | 9.0694 | 1.6689 | 0.77 | 186.5476 | 1 | 1.8843
2014-01-22 | 12時 | 11.0473 | 0 | 0 | 0.087554 | 0.85 | 0.347 | -4.0665 | 37.897 | 3.526 | 1.447 | 0.156 | 0.123 | 0 | 0 | 0 | 15.0984 | 4771.7098 | 0 | 0 | 0 | 0 | 0 | 0 | 6.0409 | 455.1204 | 2.2975 | 1.8256 | 1.8256 | 422.0791 | 0.69957 | -2.6195 | 255.521 | 34.371 | 2.2975 | 0.69957 | 9.1629 | 1.6861 | 0.77 | 0 | 0 | 1.8843
2014-01-22 | 13時 | 11.1844 | 0 | 0 | 0.083383 | 0.85 | 0.347 | -3.2217 | 37.897 | 3.526 | 1.589 | 0.152 | 0.123 | 0 | 0 | 0 | 15.449 | 4771.7098 | 0 | 0 | 0 | 0 | 0 | 0 | 6.1804 | 454.7345 | 2.2975 | 1.8244 | 1.8244 | 422.5015 | 0.71923 | -1.6327 | 255.521 | 34.371 | 2.2975 | 0.71923 | 9.3001 | 1.7114 | 0.77 | 0 | 0 | 1.8843
2014-01-22 | 14時 | 11.2124 | 0 | 0 | 0.082605 | 0.85 | 0.347 | -3.0715 | 37.897 | 3.526 | 1.6174 | 0.1512 | 0.123 | 0 | 0 | 0 | 15.5185 | 4771.7098 | 0 | 0 | 0 | 0 | 0 | 0 | 6.2058 | 454.6704 | 2.2975 | 1.8242 | 1.8242 | 422.5794 | 0.72277 | -1.4541 | 255.521 | 34.371 | 2.2975 | 0.72277 | 9.3281 | 1.7165 | 0.77 | 0 | 0 | 1.8843
2014-01-22 | 15時 | 11.1844 | 0 | 0 | 0.083383 | 0.85 | 0.347 | -3.2217 | 37.897 | 3.526 | 1.589 | 0.152 | 0.123 | 0 | 0 | 0 | 15.449 | 4771.7098 | 0 | 0 | 0 | 0 | 0 | 0 | 6.1804 | 454.7345 | 2.2975 | 1.8244 | 1.8244 | 422.5015 | 0.71923 | -1.6327 | 255.521 | 34.371 | 2.2975 | 0.71923 | 9.3001 | 1.7114 | 0.77 | 0 | 0 | 1.8843
2014-01-22 | 16時 | 11.1428 | 0 | 0 | 0.084553 | 0.85 | 0.347 | -3.4452 | 37.897 | 3.526 | 1.5464 | 0.1532 | 0.123 | 0 | 0 | 0 | 15.3443 | 4771.7098 | 0 | 0 | 0 | 0 | 0 | 0 | 6.143 | 454.8298 | 2.2975 | 1.8247 | 1.8247 | 422.385 | 0.71399 | -1.8988 | 255.521 | 34.371 | 2.2975 | 0.71399 | 9.2585 | 1.7037 | 0.77 | 0 | 0 | 1.8843
2014-01-22 | 17時 | 11.1428 | 0 | 0 | 0.084788 | 0.85 | 0.347 | -3.5474 | 37.897 | 3.526 | 1.5464 | 0.1532 | 0.123 | 0 | 0 | 0 | 15.3443 | 4771.7098 | 0 | 0 | 0 | 0 | 0 | 0 | 6.126 | 454.8969 | 2.2975 | 1.8249 | 1.8249 | 422.351 | 0.7116 | -2.001 | 255.521 | 34.371 | 2.2975 | 0.7116 | 9.2585 | 1.7037 | 0.77 | 0 | 0 | 1.8843
2014-01-22 | 18時 | 11.1153 | 0 | 0 | 0.085576 | 0.85 | 0.347 | -3.6969 | 37.897 | 3.526 | 1.518 | 0.154 | 0.123 | 0 | 0 | 0 | 15.2743 | 4771.7098 | 0 | 0 | 0 | 0 | 0 | 0 | 6.1013 | 454.9613 | 2.2975 | 1.8251 | 1.8251 | 422.273 | 0.70812 | -2.1789 | 255.521 | 34.371 | 2.2975 | 0.70812 | 9.231 | 1.6987 | 0.77 | 0 | 0 | 1.8843
2014-01-22 | 19時 | 11.0338 | 51.2837 | 51.2837 | 1.4443 | 0.85 | 0.72952 | -8.7224 | 39.6083 | 2.7728 | 0.65036 | 0.391 | 0.21568 | 4.1842 | 178.6454 | 15.063 | 15.063 | 4771.7098 | 193.7085 | 188.9159 | 0.48398 | 4.7926 | 1.8843 | 4.7926 | 5.1086 | 458.6006 | 2.3957 | 1.8323 | 1.8323 | 419.6895 | 0.59839 | -8.072 | 259.8189 | 36.8355 | 2.3957 | 0.59839 | 9.1495 | 1.6837 | 0.77 | 186.5476 | 1 | 1.8843
2014-01-22 | 20時 | 10.9936 | 50.1467 | 50.1467 | 1.4479 | 0.85 | 0.72854 | -9.0273 | 39.5962 | 2.7782 | 0.61328 | 0.394 | 0.21509 | 4.1546 | 174.5414 | 14.9567 | 14.9567 | 4771.7098 | 189.4981 | 188.9191 | 0.48714 | 0.57906 | 1.8843 | 0.57906 | 5.0732 | 458.7663 | 2.395 | 1.8329 | 1.8329 | 419.5446 | 0.59217 | -8.4141 | 259.7884 | 36.8181 | 2.395 | 0.59217 | 9.1093 | 1.6763 | 0.77 | 186.5476 | 1 | 1.8843
2014-01-22 | 21時 | 10.967 | 50.0527 | 50.0527 | 1.4516 | 0.85 | 0.72787 | -9.2706 | 39.5882 | 2.7817 | 0.58858 | 0.396 | 0.2147 | 4.1349 | 174.1909 | 14.8855 | 14.8855 | 4771.7098 | 189.0764 | 188.9212 | 0.48924 | 0.15526 | 1.8843 | 0.15526 | 5.045 | 458.906 | 2.3945 | 1.8333 | 1.8333 | 419.4333 | 0.58725 | -8.682 | 259.768 | 36.8064 | 2.3945 | 0.58725 | 9.0827 | 1.6714 | 0.77 | 186.5476 | 1 | 1.8843
2014-01-22 | 22時 | 10.9013 | 0 | 0 | 0.093687 | 0.85 | 0.347 | -5.5712 | 37.897 | 3.526 | 1.2908 | 0.1604 | 0.123 | 0 | 0 | 0 | 14.7068 | 4771.7098 | 0 | 0 | 0 | 0 | 0 | 0 | 5.8046 | 455.9424 | 2.2975 | 1.828 | 1.828 | 421.4146 | 0.66555 | -4.2804 | 255.521 | 34.371 | 2.2975 | 0.66555 | 9.0169 | 1.6593 | 0.77 | 0 | 0 | 1.8843
2014-01-22 | 23時 | 10.8494 | 0 | 0 | 0.095068 | 0.85 | 0.347 | -5.7518 | 37.897 | 3.526 | 1.234 | 0.162 | 0.123 | 0 | 0 | 0 | 14.5628 | 4771.7098 | 0 | 0 | 0 | 0 | 0 | 0 | 5.7774 | 455.9972 | 2.2975 | 1.8282 | 1.8282 | 421.297 | 0.66156 | -4.5178 | 255.521 | 34.371 | 2.2975 | 0.66156 | 8.9651 | 1.6497 | 0.77 | 0 | 0 | 1.8843
2014-01-23 | 0時 | 10.7229 | 0 | 0 | 0.099625 | 0.85 | 0.347 | -6.6181 | 37.897 | 3.526 | 1.092 | 0.166 | 0.123 | 0 | 0 | 0 | 14.1993 | 4771.7098 | 0 | 0 | 0 | 0 | 0 | 0 | 5.6493 | 456.4208 | 2.2975 | 1.8295 | 1.8295 | 420.8587 | 0.64264 | -5.5261 | 255.521 | 34.371 | 2.2975 | 0.64264 | 8.8385 | 1.6264 | 0.77 | 0 | 0 | 1.8843
2014-01-23 | 1時 | 10.5291 | 0 | 0 | 0.10732 | 0.85 | 0.347 | -8.0602 | 37.897 | 3.526 | 0.8648 | 0.1724 | 0.123 | 0 | 0 | 0 | 13.6068 | 4771.7098 | 0 | 0 | 0 | 0 | 0 | 0 | 5.4462 | 457.1547 | 2.2975 | 1.8317 | 1.8317 | 420.1316 | 0.61206 | -7.1954 | 255.521 | 34.371 | 2.2975 | 0.61206 | 8.6448 | 1.5908 | 0.77 | 0 | 0 | 1.8843
2014-01-23 | 2時 | 10.3022 | 0 | 0 | 0.11774 | 0.85 | 0.347 | -9.9764 | 37.897 | 3.526 | 0.5808 | 0.1804 | 0.123 | 0 | 0 | 0 | 12.8477 | 4771.7098 | 0 | 0 | 0 | 0 | 0 | 0 | 5.1946 | 458.1837 | 2.2975 | 1.8348 | 1.8348 | 419.1698 | 0.57314 | -9.3956 | 255.521 | 34.371 | 2.2975 | 0.57314 | 8.4179 | 1.549 | 0.77 | 0 | 0 | 1.8843
2014-01-23 | 3時 | 10.3242 | 0 | 0 | 0.11682 | 0.85 | 0.347 | -9.836 | 37.897 | 3.526 | 0.6092 | 0.1796 | 0.123 | 0 | 0 | 0 | 12.9245 | 4771.7098 | 0 | 0 | 0 | 0 | 0 | 0 | 5.2124 | 458.1161 | 2.2975 | 1.8346 | 1.8346 | 419.248 | 0.57593 | -9.2268 | 255.521 | 34.371 | 2.2975 | 0.57593 | 8.4398 | 1.5531 | 0.77 | 0 | 0 | 1.8843
2014-01-23 | 4時 | 10.391 | 0 | 0 | 0.11358 | 0.85 | 0.347 | -9.2366 | 37.897 | 3.526 | 0.6944 | 0.1772 | 0.123 | 0 | 0 | 0 | 13.1538 | 4771.7098 | 0 | 0 | 0 | 0 | 0 | 0 | 5.2893 | 457.7869 | 2.2975 | 1.8336 | 1.8336 | 419.5466 | 0.58794 | -8.5422 | 255.521 | 34.371 | 2.2975 | 0.58794 | 8.5066 | 1.5654 | 0.77 | 0 | 0 | 1.8843
2014-01-23 | 5時 | 10.3463 | 0 | 0 | 0.1159 | 0.85 | 0.347 | -9.6945 | 37.897 | 3.526 | 0.6376 | 0.1788 | 0.123 | 0 | 0 | 0 | 13.0012 | 4771.7098 | 0 | 0 | 0 | 0 | 0 | 0 | 5.2304 | 458.0479 | 2.2975 | 1.8344 | 1.8344 | 419.3265 | 0.57875 | -9.0569 | 255.521 | 34.371 | 2.2975 | 0.57875 | 8.4619 | 1.5571 | 0.77 | 0 | 0 | 1.8843
2014-01-23 | 6時 | 10.3463 | 0 | 0 | 0.1159 | 0.85 | 0.347 | -9.6945 | 37.897 | 3.526 | 0.6376 | 0.1788 | 0.123 | 0 | 0 | 0 | 13.0012 | 4771.7098 | 0 | 0 | 0 | 0 | 0 | 0 | 5.2304 | 458.0479 | 2.2975 | 1.8344 | 1.8344 | 419.3265 | 0.57875 | -9.0569 | 255.521 | 34.371 | 2.2975 | 0.57875 | 8.4619 | 1.5571 | 0.77 | 0 | 0 | 1.8843
2014-01-23 | 7時 | 10.4363 | 0 | 0 | 0.11223 | 0.85 | 0.347 | -9.1172 | 37.897 | 3.526 | 0.7512 | 0.1756 | 0.123 | 0 | 0 | 0 | 13.3056 | 4771.7098 | 0 | 0 | 0 | 0 | 0 | 0 | 5.3049 | 457.769 | 2.2975 | 1.8335 | 1.8335 | 419.644 | 0.59035 | -8.366 | 255.521 | 34.371 | 2.2975 | 0.59035 | 8.552 | 1.5737 | 0.77 | 0 | 0 | 1.8843
2014-01-23 | 8時 | 10.5528 | 0 | 0 | 0.10767 | 0.85 | 0.347 | -8.3722 | 37.897 | 3.526 | 0.8932 | 0.1716 | 0.123 | 0 | 0 | 0 | 13.6816 | 4771.7098 | 0 | 0 | 0 | 0 | 0 | 0 | 5.4037 | 457.4085 | 2.2975 | 1.8325 | 1.8325 | 420.0476 | 0.60559 | -7.479 | 255.521 | 34.371 | 2.2975 | 0.60559 | 8.6684 | 1.5951 | 0.77 | 0 | 0 | 1.8843
2014-01-23 | 9時 | 13.2987 | 0 | 0 | 0.087984 | 1 | 0.347 | -7.7427 | 37.897 | 3.526 | 1.0352 | 0.1676 | 0.123 | 0 | 0 | 0 | 16.5322 | 4771.7098 | 0 | 0 | 0 | 0 | 0 | 0 | 5.4896 | 457.1346 | 2.2975 | 1.8316 | 1.8316 | 420.4082 | 0.61869 | -6.7075 | 255.521 | 34.371 | 2.2975 | 0.61869 | 11.4144 | 1.6173 | 1 | 0 | 0 | 1.8843
2014-01-23 | 10時 | 13.2828 | 0 | 0 | 0.088369 | 1 | 0.347 | -7.8218 | 37.897 | 3.526 | 1.021 | 0.168 | 0.123 | 0 | 0 | 0 | 16.4889 | 4771.7098 | 0 | 0 | 0 | 0 | 0 | 0 | 5.4787 | 457.1731 | 2.2975 | 1.8317 | 1.8317 | 420.3665 | 0.61703 | -6.8008 | 255.521 | 34.371 | 2.2975 | 0.61703 | 11.3985 | 1.6151 | 1 | 0 | 0 | 1.8843
2014-01-23 | 11時 | 10.6368 | 0 | 0 | 0.10487 | 0.85 | 0.347 | -7.9793 | 37.897 | 3.526 | 0.9926 | 0.1688 | 0.123 | 0 | 0 | 0 | 13.9417 | 4771.7098 | 0 | 0 | 0 | 0 | 0 | 0 | 5.457 | 457.2498 | 2.2975 | 1.832 | 1.832 | 420.2832 | 0.61374 | -6.9867 | 255.521 | 34.371 | 2.2975 | 0.61374 | 8.7525 | 1.6106 | 0.77 | 0 | 0 | 1.8843
2014-01-23 | 12時 | 13.2987 | 0 | 0 | 0.088293 | 1 | 0.347 | -7.882 | 37.897 | 3.526 | 1.0352 | 0.1676 | 0.123 | 0 | 0 | 0 | 16.5322 | 4771.7098 | 0 | 0 | 0 | 0 | 0 | 0 | 5.4704 | 457.2322 | 2.2975 | 1.8319 | 1.8319 | 420.3588 | 0.61577 | -6.8468 | 255.521 | 34.371 | 2.2975 | 0.61577 | 11.4144 | 1.6173 | 1 | 0 | 0 | 1.8843
2014-01-23 | 13時 | 10.6005 | 0 | 0 | 0.10624 | 0.85 | 0.347 | -8.214 | 37.897 | 3.526 | 0.95 | 0.17 | 0.123 | 0 | 0 | 0 | 13.8305 | 4771.7098 | 0 | 0 | 0 | 0 | 0 | 0 | 5.4251 | 457.3644 | 2.2975 | 1.8323 | 1.8323 | 420.1586 | 0.60886 | -7.264 | 255.521 | 34.371 | 2.2975 | 0.60886 | 8.7162 | 1.6039 | 0.77 | 0 | 0 | 1.8843
2014-01-23 | 14時 | 13.0809 | 0 | 0 | 0.094156 | 1 | 0.347 | -9.1447 | 37.897 | 3.526 | 0.8364 | 0.1732 | 0.123 | 0 | 0 | 0 | 15.9198 | 4771.7098 | 0 | 0 | 0 | 0 | 0 | 0 | 5.3012 | 457.8897 | 2.2975 | 1.8339 | 1.8339 | 419.7154 | 0.58979 | -8.3083 | 255.521 | 34.371 | 2.2975 | 0.58979 | 11.1966 | 1.5865 | 1 | 0 | 0 | 1.8843
2014-01-23 | 15時 | 10.4593 | 0 | 0 | 0.11221 | 0.85 | 0.347 | -9.2957 | 37.897 | 3.526 | 0.7796 | 0.1748 | 0.123 | 0 | 0 | 0 | 13.3813 | 4771.7098 | 0 | 0 | 0 | 0 | 0 | 0 | 5.2816 | 457.9302 | 2.2975 | 1.834 | 1.834 | 419.6065 | 0.58674 | -8.5161 | 255.521 | 34.371 | 2.2975 | 0.58674 | 8.575 | 1.5779 | 0.77 | 0 | 0 | 1.8843
2014-01-23 | 16時 | 10.4022 | 0 | 0 | 0.11455 | 0.85 | 0.347 | -9.6757 | 37.897 | 3.526 | 0.7086 | 0.1768 | 0.123 | 0 | 0 | 0 | 13.1918 | 4771.7098 | 0 | 0 | 0 | 0 | 0 | 0 | 5.2327 | 458.1186 | 2.2975 | 1.8346 | 1.8346 | 419.4009 | 0.57912 | -8.9671 | 255.521 | 34.371 | 2.2975 | 0.57912 | 8.5179 | 1.5674 | 0.77 | 0 | 0 | 1.8843
2014-01-23 | 17時 | 10.3797 | 53.1714 | 53.1714 | 1.4805 | 0.85 | 0.70766 | -13.626 | 39.3871 | 2.8702 | 0 | 0.444 | 0.20487 | 3.6433 | 185.3496 | 13.1157 | 13.1157 | 4771.7098 | 198.4653 | 188.9717 | 0.53979 | 9.4936 | 1.8843 | 9.4936 | 4.5896 | 461.2765 | 2.3828 | 1.8408 | 1.8408 | 417.2599 | 0.50426 | -13.626 | 259.2601 | 36.5169 | 2.3828 | 0.50426 | 8.4954 | 1.5633 | 0.77 | 186.5476 | 1 | 1.8843
2014-01-23 | 18時 | 10.3463 | 0 | 0 | 0.1164 | 0.85 | 0.347 | -9.8721 | 37.897 | 3.526 | 0.6376 | 0.1788 | 0.123 | 0 | 0 | 0 | 13.0012 | 4771.7098 | 0 | 0 | 0 | 0 | 0 | 0 | 5.2078 | 458.1758 | 2.2975 | 1.8348 | 1.8348 | 419.2618 | 0.57521 | -9.2345 | 255.521 | 34.371 | 2.2975 | 0.57521 | 8.4619 | 1.5571 | 0.77 | 0 | 0 | 1.8843
2014-01-23 | 19時 | 10.3242 | 0 | 0 | 0.11785 | 0.85 | 0.347 | -10.1975 | 37.897 | 3.526 | 0.6092 | 0.1796 | 0.123 | 0 | 0 | 0 | 12.9245 | 4771.7098 | 0 | 0 | 0 | 0 | 0 | 0 | 5.1668 | 458.3771 | 2.2975 | 1.8354 | 1.8354 | 419.1159 | 0.56878 | -9.5883 | 255.521 | 34.371 | 2.2975 | 0.56878 | 8.4398 | 1.5531 | 0.77 | 0 | 0 | 1.8843
2014-01-23 | 20時 | 10.3242 | 52.1101 | 52.1101 | 1.4779 | 0.85 | 0.70507 | -13.9421 | 39.3654 | 2.8798 | 0 | 0.449 | 0.2038 | 3.5901 | 181.5421 | 12.9245 | 12.9245 | 4771.7098 | 194.4666 | 188.977 | 0.54506 | 5.4896 | 1.8843 | 5.4896 | 4.5603 | 461.4989 | 2.3816 | 1.8415 | 1.8415 | 417.1388 | 0.49861 | -13.9421 | 259.2052 | 36.4856 | 2.3816 | 0.49861 | 8.4398 | 1.5531 | 0.77 | 186.5476 | 1 | 1.8843
2014-01-23 | 21時 | 10.3132 | 50.9593 | 50.9593 | 1.4773 | 0.85 | 0.70454 | -14.0045 | 39.361 | 2.8817 | 0 | 0.45 | 0.20359 | 3.5795 | 177.4021 | 12.8861 | 12.8861 | 4771.7098 | 190.2882 | 188.978 | 0.54611 | 1.3102 | 1.8843 | 1.3102 | 4.5545 | 461.5429 | 2.3813 | 1.8416 | 1.8416 | 417.1148 | 0.4975 | -14.0045 | 259.1942 | 36.4793 | 2.3813 | 0.4975 | 8.4289 | 1.5511 | 0.77 | 186.5476 | 1 | 1.8843
2014-01-23 | 22時 | 10.3242 | 0 | 0 | 0.11785 | 0.85 | 0.347 | -10.1975 | 37.897 | 3.526 | 0.6092 | 0.1796 | 0.123 | 0 | 0 | 0 | 12.9245 | 4771.7098 | 0 | 0 | 0 | 0 | 0 | 0 | 5.1668 | 458.3771 | 2.2975 | 1.8354 | 1.8354 | 419.1159 | 0.56878 | -9.5883 | 255.521 | 34.371 | 2.2975 | 0.56878 | 8.4398 | 1.5531 | 0.77 | 0 | 0 | 1.8843
2014-01-23 | 23時 | 10.3132 | 0 | 0 | 0.11885 | 0.85 | 0.347 | -10.4535 | 37.897 | 3.526 | 0.595 | 0.18 | 0.123 | 0 | 0 | 0 | 12.8861 | 4771.7098 | 0 | 0 | 0 | 0 | 0 | 0 | 5.135 | 458.5458 | 2.2975 | 1.8359 | 1.8359 | 419.0084 | 0.56375 | -9.8585 | 255.521 | 34.371 | 2.2975 | 0.56375 | 8.4289 | 1.5511 | 0.77 | 0 | 0 | 1.8843
2014-01-24 | 0時 | 10.3022 | 0 | 0 | 0.11932 | 0.85 | 0.347 | -10.5284 | 37.897 | 3.526 | 0.5808 | 0.1804 | 0.123 | 0 | 0 | 0 | 12.8477 | 4771.7098 | 0 | 0 | 0 | 0 | 0 | 0 | 5.1258 | 458.5834 | 2.2975 | 1.836 | 1.836 | 418.9674 | 0.56229 | -9.9476 | 255.521 | 34.371 | 2.2975 | 0.56229 | 8.4179 | 1.549 | 0.77 | 0 | 0 | 1.8843
2014-01-24 | 1時 | 10.2913 | 0 | 0 | 0.1198 | 0.85 | 0.347 | -10.6031 | 37.897 | 3.526 | 0.5666 | 0.1808 | 0.123 | 0 | 0 | 0 | 12.8092 | 4771.7098 | 0 | 0 | 0 | 0 | 0 | 0 | 5.1166 | 458.6208 | 2.2975 | 1.8361 | 1.8361 | 418.9265 | 0.56084 | -10.0365 | 255.521 | 34.371 | 2.2975 | 0.56084 | 8.407 | 1.547 | 0.77 | 0 | 0 | 1.8843
2014-01-24 | 2時 | 10.2913 | 0 | 0 | 0.1198 | 0.85 | 0.347 | -10.6031 | 37.897 | 3.526 | 0.5666 | 0.1808 | 0.123 | 0 | 0 | 0 | 12.8092 | 4771.7098 | 0 | 0 | 0 | 0 | 0 | 0 | 5.1166 | 458.6208 | 2.2975 | 1.8361 | 1.8361 | 418.9265 | 0.56084 | -10.0365 | 255.521 | 34.371 | 2.2975 | 0.56084 | 8.407 | 1.547 | 0.77 | 0 | 0 | 1.8843
2014-01-24 | 3時 | 10.2697 | 0 | 0 | 0.12131 | 0.85 | 0.347 | -10.9407 | 37.897 | 3.526 | 0.5382 | 0.1816 | 0.123 | 0 | 0 | 0 | 12.732 | 4771.7098 | 0 | 0 | 0 | 0 | 0 | 0 | 5.0754 | 458.833 | 2.2975 | 1.8367 | 1.8367 | 418.775 | 0.55429 | -10.4025 | 255.521 | 34.371 | 2.2975 | 0.55429 | 8.3853 | 1.543 | 0.77 | 0 | 0 | 1.8843
2014-01-24 | 4時 | 10.2162 | 0 | 0 | 0.12374 | 0.85 | 0.347 | -11.3159 | 37.897 | 3.526 | 0.4672 | 0.1836 | 0.123 | 0 | 0 | 0 | 12.5382 | 4771.7098 | 0 | 0 | 0 | 0 | 0 | 0 | 5.0304 | 459.0235 | 2.2975 | 1.8373 | 1.8373 | 418.5687 | 0.54708 | -10.8487 | 255.521 | 34.371 | 2.2975 | 0.54708 | 8.3319 | 1.5332 | 0.77 | 0 | 0 | 1.8843
2014-01-24 | 5時 | 10.1742 | 0 | 0 | 0.1263 | 0.85 | 0.347 | -11.8165 | 37.897 | 3.526 | 0.4104 | 0.1852 | 0.123 | 0 | 0 | 0 | 12.3822 | 4771.7098 | 0 | 0 | 0 | 0 | 0 | 0 | 4.9713 | 459.3241 | 2.2975 | 1.8382 | 1.8382 | 418.3285 | 0.53758 | -11.4061 | 255.521 | 34.371 | 2.2975 | 0.53758 | 8.2899 | 1.5255 | 0.77 | 0 | 0 | 1.8843
2014-01-24 | 6時 | 10.1847 | 0 | 0 | 0.12581 | 0.85 | 0.347 | -11.7411 | 37.897 | 3.526 | 0.4246 | 0.1848 | 0.123 | 0 | 0 | 0 | 12.4213 | 4771.7098 | 0 | 0 | 0 | 0 | 0 | 0 | 4.9801 | 459.2854 | 2.2975 | 1.8381 | 1.8381 | 418.37 | 0.539 | -11.3165 | 255.521 | 34.371 | 2.2975 | 0.539 | 8.3003 | 1.5274 | 0.77 | 0 | 0 | 1.8843
2014-01-24 | 7時 | 10.1847 | 0 | 0 | 0.12581 | 0.85 | 0.347 | -11.7411 | 37.897 | 3.526 | 0.4246 | 0.1848 | 0.123 | 0 | 0 | 0 | 12.4213 | 4771.7098 | 0 | 0 | 0 | 0 | 0 | 0 | 4.9801 | 459.2854 | 2.2975 | 1.8381 | 1.8381 | 418.37 | 0.539 | -11.3165 | 255.521 | 34.371 | 2.2975 | 0.539 | 8.3003 | 1.5274 | 0.77 | 0 | 0 | 1.8843
2014-01-24 | 8時 | 12.7187 | 0 | 0 | 0.10574 | 1 | 0.347 | -11.6334 | 37.897 | 3.526 | 0.4814 | 0.1832 | 0.123 | 0 | 0 | 0 | 14.7965 | 4771.7098 | 0 | 0 | 0 | 0 | 0 | 0 | 4.9928 | 459.2732 | 2.2975 | 1.838 | 1.838 | 418.4637 | 0.54104 | -11.152 | 255.521 | 34.371 | 2.2975 | 0.54104 | 10.8344 | 1.5352 | 1 | 0 | 0 | 1.8843
2014-01-24 | 9時 | 12.8167 | 0 | 0 | 0.10323 | 1 | 0.347 | -11.2653 | 37.897 | 3.526 | 0.5808 | 0.1804 | 0.123 | 0 | 0 | 0 | 15.1149 | 4771.7098 | 0 | 0 | 0 | 0 | 0 | 0 | 5.0364 | 459.1206 | 2.2975 | 1.8376 | 1.8376 | 418.6946 | 0.54805 | -10.6845 | 255.521 | 34.371 | 2.2975 | 0.54805 | 10.9324 | 1.549 | 1 | 0 | 0 | 1.8843
2014-01-24 | 10時 | 12.9028 | 0 | 0 | 0.10067 | 1 | 0.347 | -10.7745 | 37.897 | 3.526 | 0.666 | 0.178 | 0.123 | 0 | 0 | 0 | 15.3854 | 4771.7098 | 0 | 0 | 0 | 0 | 0 | 0 | 5.0956 | 458.863 | 2.2975 | 1.8368 | 1.8368 | 418.9572 | 0.5575 | -10.1085 | 255.521 | 34.371 | 2.2975 | 0.5575 | 11.0185 | 1.5612 | 1 | 0 | 0 | 1.8843
2014-01-24 | 11時 | 12.9319 | 0 | 0 | 0.10023 | 1 | 0.347 | -10.7813 | 37.897 | 3.526 | 0.6944 | 0.1772 | 0.123 | 0 | 0 | 0 | 15.4751 | 4771.7098 | 0 | 0 | 0 | 0 | 0 | 0 | 5.0947 | 458.9015 | 2.2975 | 1.8369 | 1.8369 | 418.9816 | 0.55737 | -10.0869 | 255.521 | 34.371 | 2.2975 | 0.55737 | 11.0476 | 1.5654 | 1 | 0 | 0 | 1.8843
2014-01-24 | 12時 | 13.0057 | 0 | 0 | 0.098102 | 1 | 0.347 | -10.3584 | 37.897 | 3.526 | 0.7654 | 0.1752 | 0.123 | 0 | 0 | 0 | 15.6982 | 4771.7098 | 0 | 0 | 0 | 0 | 0 | 0 | 5.1467 | 458.6784 | 2.2975 | 1.8363 | 1.8363 | 419.2049 | 0.56562 | -9.593 | 255.521 | 34.371 | 2.2975 | 0.56562 | 11.1214 | 1.5758 | 1 | 0 | 0 | 1.8843
2014-01-24 | 13時 | 12.976 | 0 | 0 | 0.098555 | 1 | 0.347 | -10.3606 | 37.897 | 3.526 | 0.737 | 0.176 | 0.123 | 0 | 0 | 0 | 15.6091 | 4771.7098 | 0 | 0 | 0 | 0 | 0 | 0 | 5.1464 | 458.6464 | 2.2975 | 1.8362 | 1.8362 | 419.1772 | 0.56557 | -9.6236 | 255.521 | 34.371 | 2.2975 | 0.56557 | 11.0917 | 1.5716 | 1 | 0 | 0 | 1.8843
2014-01-24 | 14時 | 12.9466 | 0 | 0 | 0.099399 | 1 | 0.347 | -10.5267 | 37.897 | 3.526 | 0.7086 | 0.1768 | 0.123 | 0 | 0 | 0 | 15.5198 | 4771.7098 | 0 | 0 | 0 | 0 | 0 | 0 | 5.1259 | 458.7332 | 2.2975 | 1.8364 | 1.8364 | 419.0891 | 0.56232 | -9.8181 | 255.521 | 34.371 | 2.2975 | 0.56232 | 11.0622 | 1.5674 | 1 | 0 | 0 | 1.8843
2014-01-24 | 15時 | 12.7884 | 0 | 0 | 0.10408 | 1 | 0.347 | -11.4275 | 37.897 | 3.526 | 0.5524 | 0.1812 | 0.123 | 0 | 0 | 0 | 15.0242 | 4771.7098 | 0 | 0 | 0 | 0 | 0 | 0 | 5.0171 | 459.2058 | 2.2975 | 1.8378 | 1.8378 | 418.6075 | 0.54495 | -10.8751 | 255.521 | 34.371 | 2.2975 | 0.54495 | 10.9041 | 1.545 | 1 | 0 | 0 | 1.8843
2014-01-24 | 16時 | 9.9554 | 0 | 0 | 0.13961 | 0.85 | 0.347 | -14.1557 | 37.897 | 3.526 | 0.098 | 0.194 | 0.123 | 0 | 0 | 0 | 11.5096 | 4771.7098 | 0 | 0 | 0 | 0 | 0 | 0 | 4.7113 | 460.697 | 2.2975 | 1.8423 | 1.8423 | 417.1474 | 0.49482 | -14.0577 | 255.521 | 34.371 | 2.2975 | 0.49482 | 8.0711 | 1.4852 | 0.77 | 0 | 0 | 1.8843
2014-01-24 | 17時 | 9.7743 | 53.4037 | 53.4037 | 1.4809 | 0.85 | 0.66905 | -19.0191 | 39.112 | 2.9913 | 0 | 0.505 | 0.19141 | 2.9707 | 186.2332 | 10.6945 | 10.6945 | 4771.7098 | 196.9277 | 189.036 | 0.60403 | 7.8917 | 1.8843 | 7.8917 | 4.1271 | 465.1776 | 2.3669 | 1.8529 | 1.8529 | 415.1159 | 0.41425 | -19.0191 | 258.5665 | 36.1207 | 2.3669 | 0.41425 | 7.8899 | 1.4519 | 0.77 | 186.5476 | 1 | 1.8843
2014-01-24 | 18時 | 9.7656 | 0 | 0 | 0.15167 | 0.85 | 0.347 | -15.9937 | 37.897 | 3.526 | 0 | 0.2024 | 0.123 | 0 | 0 | 0 | 10.6532 | 4771.7098 | 0 | 0 | 0 | 0 | 0 | 0 | 4.5244 | 461.969 | 2.2975 | 1.8461 | 1.8461 | 416.3386 | 0.46308 | -15.9937 | 255.521 | 34.371 | 2.2975 | 0.46308 | 7.8813 | 1.4503 | 0.77 | 0 | 0 | 1.8843
2014-01-24 | 19時 | 9.6575 | 0 | 0 | 0.15867 | 0.85 | 0.347 | -16.9168 | 37.897 | 3.526 | 0 | 0.2076 | 0.123 | 0 | 0 | 0 | 10.1116 | 4771.7098 | 0 | 0 | 0 | 0 | 0 | 0 | 4.4359 | 462.6692 | 2.2975 | 1.8481 | 1.8481 | 415.9709 | 0.44774 | -16.9168 | 255.521 | 34.371 | 2.2975 | 0.44774 | 7.7732 | 1.4304 | 0.77 | 0 | 0 | 1.8843
2014-01-24 | 20時 | 9.5946 | 53.1212 | 53.1212 | 1.4516 | 0.85 | 0.65105 | -20.2902 | 39.0074 | 3.0373 | 0 | 0.527 | 0.1863 | 2.715 | 185.3399 | 9.774 | 9.774 | 4771.7098 | 195.1139 | 189.0591 | 0.6272 | 6.0548 | 1.8843 | 6.0548 | 4.0358 | 466.0667 | 2.3609 | 1.8557 | 1.8557 | 414.587 | 0.39496 | -20.2902 | 258.3033 | 35.9701 | 2.3609 | 0.39496 | 7.7103 | 1.4188 | 0.77 | 186.5476 | 1 | 1.8843
2014-01-24 | 21時 | 9.5491 | 52.0349 | 52.0349 | 1.4527 | 0.85 | 0.64573 | -20.997 | 38.9784 | 3.0501 | 0 | 0.533 | 0.18488 | 2.6441 | 181.4301 | 9.5186 | 9.5186 | 4771.7098 | 190.9487 | 189.0654 | 0.63352 | 1.8833 | 1.8843 | 1.8833 | 3.9844 | 466.5806 | 2.3592 | 1.8573 | 1.8573 | 414.2891 | 0.38453 | -20.997 | 258.2303 | 35.9284 | 2.3592 | 0.38453 | 7.6648 | 1.4105 | 0.77 | 186.5476 | 1 | 1.8843
2014-01-24 | 22時 | 9.5052 | 0 | 0 | 0.17079 | 0.85 | 0.347 | -18.6401 | 37.897 | 3.526 | 0 | 0.2156 | 0.123 | 0 | 0 | 0 | 9.2614 | 4771.7098 | 0 | 0 | 0 | 0 | 0 | 0 | 4.2799 | 463.9783 | 2.2975 | 1.852 | 1.852 | 415.2718 | 0.42014 | -18.6401 | 255.521 | 34.371 | 2.2975 | 0.42014 | 7.6209 | 1.4024 | 0.77 | 0 | 0 | 1.8843
2014-01-24 | 23時 | 9.4286 | 0 | 0 | 0.17838 | 0.85 | 0.347 | -19.7981 | 37.897 | 3.526 | 0 | 0.22 | 0.123 | 0 | 0 | 0 | 8.7849 | 4771.7098 | 0 | 0 | 0 | 0 | 0 | 0 | 4.1814 | 464.8566 | 2.2975 | 1.8546 | 1.8546 | 414.7928 | 0.40234 | -19.7981 | 255.521 | 34.371 | 2.2975 | 0.40234 | 7.5443 | 1.3883 | 0.77 | 0 | 0 | 1.8843
2014-01-25 | 0時 | 9.3085 | 0 | 0 | 0.19086 | 0.85 | 0.347 | -21.5296 | 37.897 | 3.526 | 0 | 0.2276 | 0.123 | 0 | 0 | 0 | 7.9471 | 4771.7098 | 0 | 0 | 0 | 0 | 0 | 0 | 4.043 | 466.1626 | 2.2975 | 1.8584 | 1.8584 | 414.0628 | 0.37682 | -21.5296 | 255.521 | 34.371 | 2.2975 | 0.37682 | 7.4242 | 1.3662 | 0.77 | 0 | 0 | 1.8843
2014-01-25 | 1時 | 9.2794 | 0 | 0 | 0.19579 | 0.85 | 0.347 | -22.419 | 37.897 | 3.526 | 0 | 0.2296 | 0.123 | 0 | 0 | 0 | 7.7236 | 4771.7098 | 0 | 0 | 0 | 0 | 0 | 0 | 3.9759 | 466.8278 | 2.2975 | 1.8604 | 1.8604 | 413.6814 | 0.3642 | -22.419 | 255.521 | 34.371 | 2.2975 | 0.3642 | 7.3951 | 1.3608 | 0.77 | 0 | 0 | 1.8843
2014-01-25 | 2時 | 9.2625 | 0 | 0 | 0.19754 | 0.85 | 0.347 | -22.619 | 37.897 | 3.526 | 0 | 0.2308 | 0.123 | 0 | 0 | 0 | 7.5888 | 4771.7098 | 0 | 0 | 0 | 0 | 0 | 0 | 3.9612 | 466.9767 | 2.2975 | 1.8608 | 1.8608 | 413.5951 | 0.36141 | -22.619 | 255.521 | 34.371 | 2.2975 | 0.36141 | 7.3781 | 1.3577 | 0.77 | 0 | 0 | 1.8843
2014-01-25 | 3時 | 9.2297 | 0 | 0 | 0.20104 | 0.85 | 0.347 | -23.009 | 37.897 | 3.526 | 0 | 0.2332 | 0.123 | 0 | 0 | 0 | 7.3179 | 4771.7098 | 0 | 0 | 0 | 0 | 0 | 0 | 3.9328 | 467.2663 | 2.2975 | 1.8617 | 1.8617 | 413.426 | 0.35601 | -23.009 | 255.521 | 34.371 | 2.2975 | 0.35601 | 7.3454 | 1.3517 | 0.77 | 0 | 0 | 1.8843
2014-01-25 | 4時 | 9.2351 | 0 | 0 | 0.20046 | 0.85 | 0.347 | -22.945 | 37.897 | 3.526 | 0 | 0.2328 | 0.123 | 0 | 0 | 0 | 7.3632 | 4771.7098 | 0 | 0 | 0 | 0 | 0 | 0 | 3.9375 | 467.2188 | 2.2975 | 1.8615 | 1.8615 | 413.4538 | 0.35689 | -22.945 | 255.521 | 34.371 | 2.2975 | 0.35689 | 7.3508 | 1.3527 | 0.77 | 0 | 0 | 1.8843
2014-01-25 | 5時 | 9.2088 | 0 | 0 | 0.20335 | 0.85 | 0.347 | -23.2613 | 37.897 | 3.526 | 0 | 0.2348 | 0.123 | 0 | 0 | 0 | 7.1362 | 4771.7098 | 0 | 0 | 0 | 0 | 0 | 0 | 3.9148 | 467.453 | 2.2975 | 1.8622 | 1.8622 | 413.3162 | 0.35255 | -23.2613 | 255.521 | 34.371 | 2.2975 | 0.35255 | 7.3244 | 1.3478 | 0.77 | 0 | 0 | 1.8843
2014-01-25 | 6時 | 9.1935 | 0 | 0 | 0.20758 | 0.85 | 0.347 | -24.1202 | 37.897 | 3.526 | 0 | 0.236 | 0.123 | 0 | 0 | 0 | 6.9995 | 4771.7098 | 0 | 0 | 0 | 0 | 0 | 0 | 3.8546 | 468.0848 | 2.2975 | 1.8641 | 1.8641 | 412.9399 | 0.34097 | -24.1202 | 255.521 | 34.371 | 2.2975 | 0.34097 | 7.3091 | 1.345 | 0.77 | 0 | 0 | 1.8843
2014-01-25 | 7時 | 9.2351 | 0 | 0 | 0.20046 | 0.85 | 0.347 | -22.945 | 37.897 | 3.526 | 0 | 0.2328 | 0.123 | 0 | 0 | 0 | 7.3632 | 4771.7098 | 0 | 0 | 0 | 0 | 0 | 0 | 3.9375 | 467.2188 | 2.2975 | 1.8615 | 1.8615 | 413.4538 | 0.35689 | -22.945 | 255.521 | 34.371 | 2.2975 | 0.35689 | 7.3508 | 1.3527 | 0.77 | 0 | 0 | 1.8843
2014-01-25 | 8時 | 9.449 | 0 | 0 | 0.17671 | 0.85 | 0.347 | -19.5987 | 37.897 | 3.526 | 0 | 0.2188 | 0.123 | 0 | 0 | 0 | 8.9155 | 4771.7098 | 0 | 0 | 0 | 0 | 0 | 0 | 4.198 | 464.7056 | 2.2975 | 1.8542 | 1.8542 | 414.8758 | 0.40537 | -19.5987 | 255.521 | 34.371 | 2.2975 | 0.40537 | 7.5647 | 1.392 | 0.77 | 0 | 0 | 1.8843
2014-01-25 | 9時 | 9.5566 | 0 | 0 | 0.16696 | 0.85 | 0.347 | -18.1713 | 37.897 | 3.526 | 0 | 0.2128 | 0.123 | 0 | 0 | 0 | 9.5613 | 4771.7098 | 0 | 0 | 0 | 0 | 0 | 0 | 4.3212 | 463.6221 | 2.2975 | 1.851 | 1.851 | 415.4637 | 0.42752 | -18.1713 | 255.521 | 34.371 | 2.2975 | 0.42752 | 7.6723 | 1.4118 | 0.77 | 0 | 0 | 1.8843
2014-01-25 | 10時 | 9.7829 | 0 | 0 | 0.14866 | 0.85 | 0.347 | -15.2531 | 37.897 | 3.526 | 0 | 0.2016 | 0.123 | 0 | 0 | 0 | 10.7357 | 4771.7098 | 0 | 0 | 0 | 0 | 0 | 0 | 4.5979 | 461.4088 | 2.2975 | 1.8444 | 1.8444 | 416.6302 | 0.47567 | -15.2531 | 255.521 | 34.371 | 2.2975 | 0.47567 | 7.8986 | 1.4535 | 0.77 | 0 | 0 | 1.8843
2014-01-25 | 11時 | 10.5174 | 0 | 0 | 0.10945 | 0.85 | 0.347 | -8.7541 | 37.897 | 3.526 | 0.8506 | 0.1728 | 0.123 | 0 | 0 | 0 | 13.5694 | 4771.7098 | 0 | 0 | 0 | 0 | 0 | 0 | 5.3526 | 457.6284 | 2.2975 | 1.8331 | 1.8331 | 419.8698 | 0.59774 | -7.9035 | 255.521 | 34.371 | 2.2975 | 0.59774 | 8.6331 | 1.5886 | 0.77 | 0 | 0 | 1.8843
2014-01-25 | 12時 | 13.6116 | 0 | 0 | 0.08051 | 1 | 0.347 | -6.0858 | 37.897 | 3.526 | 1.305 | 0.16 | 0.123 | 0 | 0 | 0 | 17.3443 | 4771.7098 | 0 | 0 | 0 | 0 | 0 | 0 | 5.7272 | 456.3098 | 2.2975 | 1.8292 | 1.8292 | 421.2507 | 0.65421 | -4.7808 | 255.521 | 34.371 | 2.2975 | 0.65421 | 11.7273 | 1.6617 | 1 | 0 | 0 | 1.8843
2014-01-25 | 13時 | 13.7319 | 0 | 0 | 0.077696 | 1 | 0.347 | -5.3984 | 37.897 | 3.526 | 1.4044 | 0.1572 | 0.123 | 0 | 0 | 0 | 17.6379 | 4771.7098 | 0 | 0 | 0 | 0 | 0 | 0 | 5.8308 | 455.9612 | 2.2975 | 1.8281 | 1.8281 | 421.5848 | 0.66939 | -3.994 | 255.521 | 34.371 | 2.2975 | 0.66939 | 11.8476 | 1.6787 | 1 | 0 | 0 | 1.8843
2014-01-25 | 14時 | 13.7145 | 0 | 0 | 0.07783 | 1 | 0.347 | -5.3678 | 37.897 | 3.526 | 1.3902 | 0.1576 | 0.123 | 0 | 0 | 0 | 17.5961 | 4771.7098 | 0 | 0 | 0 | 0 | 0 | 0 | 5.8355 | 455.9235 | 2.2975 | 1.828 | 1.828 | 421.5815 | 0.67008 | -3.9776 | 255.521 | 34.371 | 2.2975 | 0.67008 | 11.8302 | 1.6763 | 1 | 0 | 0 | 1.8843
2014-01-25 | 15時 | 10.8238 | 0 | 0 | 0.097165 | 0.85 | 0.347 | -6.402 | 37.897 | 3.526 | 1.2056 | 0.1628 | 0.123 | 0 | 0 | 0 | 14.4905 | 4771.7098 | 0 | 0 | 0 | 0 | 0 | 0 | 5.6806 | 456.4077 | 2.2975 | 1.8294 | 1.8294 | 421.0442 | 0.64732 | -5.1964 | 255.521 | 34.371 | 2.2975 | 0.64732 | 8.9395 | 1.645 | 0.77 | 0 | 0 | 1.8843
2014-01-25 | 16時 | 10.6612 | 0 | 0 | 0.10286 | 0.85 | 0.347 | -7.4007 | 37.897 | 3.526 | 1.021 | 0.168 | 0.123 | 0 | 0 | 0 | 14.0155 | 4771.7098 | 0 | 0 | 0 | 0 | 0 | 0 | 5.5374 | 456.8787 | 2.2975 | 1.8309 | 1.8309 | 420.5156 | 0.6259 | -6.3797 | 255.521 | 34.371 | 2.2975 | 0.6259 | 8.7768 | 1.6151 | 0.77 | 0 | 0 | 1.8843
2014-01-25 | 17時 | 10.5885 | 53.0895 | 53.0895 | 1.472 | 0.85 | 0.7162 | -11.9924 | 39.4641 | 2.8363 | 0.21931 | 0.426 | 0.20863 | 3.8315 | 185.072 | 13.7934 | 13.7934 | 4771.7098 | 198.8654 | 188.9528 | 0.52084 | 9.9127 | 1.8843 | 9.9127 | 4.7513 | 460.3699 | 2.3873 | 1.8379 | 1.8379 | 418.0831 | 0.53427 | -11.7731 | 259.4544 | 36.6278 | 2.3873 | 0.53427 | 8.7042 | 1.6017 | 0.77 | 186.5476 | 1 | 1.8843
2014-01-25 | 18時 | 10.391 | 0 | 0 | 0.11358 | 0.85 | 0.347 | -9.2366 | 37.897 | 3.526 | 0.6944 | 0.1772 | 0.123 | 0 | 0 | 0 | 13.1538 | 4771.7098 | 0 | 0 | 0 | 0 | 0 | 0 | 5.2893 | 457.7869 | 2.2975 | 1.8336 | 1.8336 | 419.5466 | 0.58794 | -8.5422 | 255.521 | 34.371 | 2.2975 | 0.58794 | 8.5066 | 1.5654 | 0.77 | 0 | 0 | 1.8843
2014-01-25 | 19時 | 10.0523 | 0 | 0 | 0.13158 | 0.85 | 0.347 | -12.4724 | 37.897 | 3.526 | 0.24 | 0.19 | 0.123 | 0 | 0 | 0 | 11.9093 | 4771.7098 | 0 | 0 | 0 | 0 | 0 | 0 | 4.8958 | 459.6079 | 2.2975 | 1.839 | 1.839 | 417.9221 | 0.52531 | -12.2324 | 255.521 | 34.371 | 2.2975 | 0.52531 | 8.168 | 1.5031 | 0.77 | 0 | 0 | 1.8843
2014-01-25 | 20時 | 9.9744 | 52.6244 | 52.6244 | 1.4716 | 0.85 | 0.68481 | -16.6256 | 39.2137 | 2.9465 | 0 | 0.483 | 0.19639 | 3.2194 | 183.443 | 11.5899 | 11.5899 | 4771.7098 | 195.0329 | 189.0128 | 0.58086 | 6.0202 | 1.8843 | 6.0202 | 4.3222 | 463.4256 | 2.3728 | 1.8475 | 1.8475 | 416.0875 | 0.45253 | -16.6256 | 258.8229 | 36.2672 | 2.3728 | 0.45253 | 8.0901 | 1.4887 | 0.77 | 186.5476 | 1 | 1.8843
2014-01-25 | 21時 | 10.1125 | 51.2344 | 51.2344 | 1.4702 | 0.85 | 0.69373 | -15.3502 | 39.277 | 2.9187 | 0 | 0.469 | 0.19948 | 3.3741 | 178.4333 | 12.1467 | 12.1467 | 4771.7098 | 190.58 | 188.998 | 0.56612 | 1.582 | 1.8843 | 1.582 | 4.4331 | 462.5009 | 2.3764 | 1.8446 | 1.8446 | 416.5921 | 0.47401 | -15.3502 | 258.9823 | 36.3583 | 2.3764 | 0.47401 | 8.2282 | 1.5141 | 0.77 | 186.5476 | 1 | 1.8843
2014-01-25 | 22時 | 9.9937 | 0 | 0 | 0.13452 | 0.85 | 0.347 | -12.8869 | 37.897 | 3.526 | 0.1548 | 0.1924 | 0.123 | 0 | 0 | 0 | 11.6701 | 4771.7098 | 0 | 0 | 0 | 0 | 0 | 0 | 4.8492 | 459.8155 | 2.2975 | 1.8397 | 1.8397 | 417.6856 | 0.51767 | -12.7321 | 255.521 | 34.371 | 2.2975 | 0.51767 | 8.1093 | 1.4923 | 0.77 | 0 | 0 | 1.8843
2014-01-25 | 23時 | 10.0228 | 0 | 0 | 0.13305 | 0.85 | 0.347 | -12.6811 | 37.897 | 3.526 | 0.1974 | 0.1912 | 0.123 | 0 | 0 | 0 | 11.7899 | 4771.7098 | 0 | 0 | 0 | 0 | 0 | 0 | 4.8722 | 459.7126 | 2.2975 | 1.8394 | 1.8394 | 417.8034 | 0.52146 | -12.4837 | 255.521 | 34.371 | 2.2975 | 0.52146 | 8.1385 | 1.4976 | 0.77 | 0 | 0 | 1.8843
2014-01-26 | 0時 | 9.8447 | 0 | 0 | 0.14414 | 0.85 | 0.347 | -14.4908 | 37.897 | 3.526 | 0 | 0.1988 | 0.123 | 0 | 0 | 0 | 11.023 | 4771.7098 | 0 | 0 | 0 | 0 | 0 | 0 | 4.6761 | 460.834 | 2.2975 | 1.8427 | 1.8427 | 416.9271 | 0.48891 | -14.4908 | 255.521 | 34.371 | 2.2975 | 0.48891 | 7.9604 | 1.4648 | 0.77 | 0 | 0 | 1.8843
2014-01-26 | 1時 | 9.7656 | 0 | 0 | 0.14969 | 0.85 | 0.347 | -15.3884 | 37.897 | 3.526 | 0 | 0.2024 | 0.123 | 0 | 0 | 0 | 10.6532 | 4771.7098 | 0 | 0 | 0 | 0 | 0 | 0 | 4.5843 | 461.511 | 2.2975 | 1.8447 | 1.8447 | 416.5771 | 0.47335 | -15.3884 | 255.521 | 34.371 | 2.2975 | 0.47335 | 7.8813 | 1.4503 | 0.77 | 0 | 0 | 1.8843
2014-01-26 | 2時 | 9.7829 | 0 | 0 | 0.14866 | 0.85 | 0.347 | -15.2531 | 37.897 | 3.526 | 0 | 0.2016 | 0.123 | 0 | 0 | 0 | 10.7357 | 4771.7098 | 0 | 0 | 0 | 0 | 0 | 0 | 4.5979 | 461.4088 | 2.2975 | 1.8444 | 1.8444 | 416.6302 | 0.47567 | -15.2531 | 255.521 | 34.371 | 2.2975 | 0.47567 | 7.8986 | 1.4535 | 0.77 | 0 | 0 | 1.8843
2014-01-26 | 3時 | 9.8003 | 0 | 0 | 0.14762 | 0.85 | 0.347 | -15.1164 | 37.897 | 3.526 | 0 | 0.2008 | 0.123 | 0 | 0 | 0 | 10.8181 | 4771.7098 | 0 | 0 | 0 | 0 | 0 | 0 | 4.6117 | 461.3056 | 2.2975 | 1.8441 | 1.8441 | 416.6836 | 0.47803 | -15.1164 | 255.521 | 34.371 | 2.2975 | 0.47803 | 7.916 | 1.4567 | 0.77 | 0 | 0 | 1.8843
2014-01-26 | 4時 | 9.818 | 0 | 0 | 0.14659 | 0.85 | 0.347 | -14.9785 | 37.897 | 3.526 | 0 | 0.2 | 0.123 | 0 | 0 | 0 | 10.9002 | 4771.7098 | 0 | 0 | 0 | 0 | 0 | 0 | 4.6258 | 461.2015 | 2.2975 | 1.8438 | 1.8438 | 416.7375 | 0.48041 | -14.9785 | 255.521 | 34.371 | 2.2975 | 0.48041 | 7.9336 | 1.4599 | 0.77 | 0 | 0 | 1.8843
2014-01-26 | 5時 | 9.9271 | 0 | 0 | 0.13876 | 0.85 | 0.347 | -13.6124 | 37.897 | 3.526 | 0.0554 | 0.1952 | 0.123 | 0 | 0 | 0 | 11.3886 | 4771.7098 | 0 | 0 | 0 | 0 | 0 | 0 | 4.7694 | 460.2399 | 2.2975 | 1.8409 | 1.8409 | 417.3167 | 0.50451 | -13.557 | 255.521 | 34.371 | 2.2975 | 0.50451 | 8.0428 | 1.48 | 0.77 | 0 | 0 | 1.8843
2014-01-26 | 6時 | 10.0033 | 0 | 0 | 0.13403 | 0.85 | 0.347 | -12.8186 | 37.897 | 3.526 | 0.169 | 0.192 | 0.123 | 0 | 0 | 0 | 11.7101 | 4771.7098 | 0 | 0 | 0 | 0 | 0 | 0 | 4.8568 | 459.7814 | 2.2975 | 1.8396 | 1.8396 | 417.7248 | 0.51893 | -12.6496 | 255.521 | 34.371 | 2.2975 | 0.51893 | 8.119 | 1.494 | 0.77 | 0 | 0 | 1.8843
2014-01-26 | 7時 | 9.9085 | 0 | 0 | 0.14058 | 0.85 | 0.347 | -14.0093 | 37.897 | 3.526 | 0.027 | 0.196 | 0.123 | 0 | 0 | 0 | 11.3077 | 4771.7098 | 0 | 0 | 0 | 0 | 0 | 0 | 4.7268 | 460.5039 | 2.2975 | 1.8417 | 1.8417 | 417.138 | 0.49741 | -13.9823 | 255.521 | 34.371 | 2.2975 | 0.49741 | 8.0242 | 1.4766 | 0.77 | 0 | 0 | 1.8843
2014-01-26 | 8時 | 10.0623 | 0 | 0 | 0.13109 | 0.85 | 0.347 | -12.4023 | 37.897 | 3.526 | 0.2542 | 0.1896 | 0.123 | 0 | 0 | 0 | 11.949 | 4771.7098 | 0 | 0 | 0 | 0 | 0 | 0 | 4.9038 | 459.5727 | 2.2975 | 1.8389 | 1.8389 | 417.9618 | 0.52661 | -12.1481 | 255.521 | 34.371 | 2.2975 | 0.52661 | 8.1779 | 1.5049 | 0.77 | 0 | 0 | 1.8843
2014-01-26 | 9時 | 10.1742 | 0 | 0 | 0.12449 | 0.85 | 0.347 | -11.2021 | 37.897 | 3.526 | 0.4104 | 0.1852 | 0.123 | 0 | 0 | 0 | 12.3822 | 4771.7098 | 0 | 0 | 0 | 0 | 0 | 0 | 5.044 | 458.8731 | 2.2975 | 1.8368 | 1.8368 | 418.5575 | 0.54926 | -10.7917 | 255.521 | 34.371 | 2.2975 | 0.54926 | 8.2899 | 1.5255 | 0.77 | 0 | 0 | 1.8843
2014-01-26 | 10時 | 10.2697 | 0 | 0 | 0.11967 | 0.85 | 0.347 | -10.3736 | 37.897 | 3.526 | 0.5382 | 0.1816 | 0.123 | 0 | 0 | 0 | 12.732 | 4771.7098 | 0 | 0 | 0 | 0 | 0 | 0 | 5.145 | 458.4206 | 2.2975 | 1.8355 | 1.8355 | 418.984 | 0.56532 | -9.8354 | 255.521 | 34.371 | 2.2975 | 0.56532 | 8.3853 | 1.543 | 0.77 | 0 | 0 | 1.8843
2014-01-26 | 11時 | 10.6005 | 0 | 0 | 0.10507 | 0.85 | 0.347 | -7.7744 | 37.897 | 3.526 | 0.95 | 0.17 | 0.123 | 0 | 0 | 0 | 13.8305 | 4771.7098 | 0 | 0 | 0 | 0 | 0 | 0 | 5.4854 | 457.0553 | 2.2975 | 1.8314 | 1.8314 | 420.315 | 0.61803 | -6.8244 | 255.521 | 34.371 | 2.2975 | 0.61803 | 8.7162 | 1.6039 | 0.77 | 0 | 0 | 1.8843
2014-01-26 | 12時 | 13.6116 | 0 | 0 | 0.080016 | 1 | 0.347 | -5.8492 | 37.897 | 3.526 | 1.305 | 0.16 | 0.123 | 0 | 0 | 0 | 17.3443 | 4771.7098 | 0 | 0 | 0 | 0 | 0 | 0 | 5.7625 | 456.1483 | 2.2975 | 1.8287 | 1.8287 | 421.3326 | 0.65941 | -4.5442 | 255.521 | 34.371 | 2.2975 | 0.65941 | 11.7273 | 1.6617 | 1 | 0 | 0 | 1.8843
2014-01-26 | 13時 | 13.7145 | 0 | 0 | 0.07783 | 1 | 0.347 | -5.3678 | 37.897 | 3.526 | 1.3902 | 0.1576 | 0.123 | 0 | 0 | 0 | 17.5961 | 4771.7098 | 0 | 0 | 0 | 0 | 0 | 0 | 5.8355 | 455.9235 | 2.2975 | 1.828 | 1.828 | 421.5815 | 0.67008 | -3.9776 | 255.521 | 34.371 | 2.2975 | 0.67008 | 11.8302 | 1.6763 | 1 | 0 | 0 | 1.8843
2014-01-26 | 14時 | 13.7145 | 0 | 0 | 0.07783 | 1 | 0.347 | -5.3678 | 37.897 | 3.526 | 1.3902 | 0.1576 | 0.123 | 0 | 0 | 0 | 17.5961 | 4771.7098 | 0 | 0 | 0 | 0 | 0 | 0 | 5.8355 | 455.9235 | 2.2975 | 1.828 | 1.828 | 421.5815 | 0.67008 | -3.9776 | 255.521 | 34.371 | 2.2975 | 0.67008 | 11.8302 | 1.6763 | 1 | 0 | 0 | 1.8843
2014-01-26 | 15時 | 13.5609 | 0 | 0 | 0.081116 | 1 | 0.347 | -6.0873 | 37.897 | 3.526 | 1.2624 | 0.1612 | 0.123 | 0 | 0 | 0 | 17.2175 | 4771.7098 | 0 | 0 | 0 | 0 | 0 | 0 | 5.727 | 456.2599 | 2.2975 | 1.829 | 1.829 | 421.2087 | 0.65418 | -4.8249 | 255.521 | 34.371 | 2.2975 | 0.65418 | 11.6766 | 1.6545 | 1 | 0 | 0 | 1.8843
2014-01-26 | 16時 | 10.7856 | 0 | 0 | 0.098798 | 0.85 | 0.347 | -6.7645 | 37.897 | 3.526 | 1.163 | 0.164 | 0.123 | 0 | 0 | 0 | 14.3817 | 4771.7098 | 0 | 0 | 0 | 0 | 0 | 0 | 5.6279 | 456.6065 | 2.2975 | 1.83 | 1.83 | 420.8764 | 0.63948 | -5.6015 | 255.521 | 34.371 | 2.2975 | 0.63948 | 8.9013 | 1.638 | 0.77 | 0 | 0 | 1.8843
2014-01-26 | 17時 | 13.2987 | 51.1231 | 51.1231 | 1.4533 | 1 | 0.7406 | -12.5325 | 39.7752 | 2.6994 | 0.17644 | 0.419 | 0.22385 | 4.5923 | 178.0055 | 16.5322 | 16.5322 | 4771.7098 | 194.5377 | 188.9454 | 0.51347 | 5.5923 | 1.8843 | 5.5923 | 4.6559 | 460.9474 | 2.4054 | 1.8389 | 1.8389 | 417.8399 | 0.5242 | -12.356 | 260.2412 | 37.0759 | 2.4054 | 0.5242 | 11.4144 | 1.6173 | 1 | 186.5476 | 1 | 1.8843
2014-01-26 | 18時 | 10.4136 | 0 | 0 | 0.11361 | 0.85 | 0.347 | -9.4316 | 37.897 | 3.526 | 0.7228 | 0.1764 | 0.123 | 0 | 0 | 0 | 13.2298 | 4771.7098 | 0 | 0 | 0 | 0 | 0 | 0 | 5.264 | 457.9602 | 2.2975 | 1.8341 | 1.8341 | 419.5031 | 0.58401 | -8.7088 | 255.521 | 34.371 | 2.2975 | 0.58401 | 8.5292 | 1.5695 | 0.77 | 0 | 0 | 1.8843
2014-01-26 | 19時 | 10.1847 | 0 | 0 | 0.12401 | 0.85 | 0.347 | -11.1322 | 37.897 | 3.526 | 0.4246 | 0.1848 | 0.123 | 0 | 0 | 0 | 12.4213 | 4771.7098 | 0 | 0 | 0 | 0 | 0 | 0 | 5.0524 | 458.8388 | 2.2975 | 1.8367 | 1.8367 | 418.5968 | 0.5506 | -10.7076 | 255.521 | 34.371 | 2.2975 | 0.5506 | 8.3003 | 1.5274 | 0.77 | 0 | 0 | 1.8843
2014-01-26 | 20時 | 9.9937 | 52.1998 | 52.1998 | 1.4662 | 0.85 | 0.68613 | -16.268 | 39.2229 | 2.9425 | 0 | 0.481 | 0.19683 | 3.2417 | 181.9326 | 11.6701 | 11.6701 | 4771.7098 | 193.6027 | 189.0107 | 0.57876 | 4.592 | 1.8843 | 4.592 | 4.3536 | 463.1597 | 2.3733 | 1.8467 | 1.8467 | 416.2299 | 0.45848 | -16.268 | 258.8458 | 36.2804 | 2.3733 | 0.45848 | 8.1093 | 1.4923 | 0.77 | 186.5476 | 1 | 1.8843
2014-01-26 | 21時 | 9.984 | 51.2765 | 51.2765 | 1.4726 | 0.85 | 0.68547 | -16.5673 | 39.2183 | 2.9445 | 0 | 0.482 | 0.19661 | 3.2306 | 178.5861 | 11.63 | 11.63 | 4771.7098 | 190.2161 | 189.0117 | 0.57981 | 1.2044 | 1.8843 | 1.2044 | 4.3269 | 463.3846 | 2.373 | 1.8474 | 1.8474 | 416.1107 | 0.4535 | -16.5673 | 258.8343 | 36.2738 | 2.373 | 0.4535 | 8.0997 | 1.4905 | 0.77 | 186.5476 | 1 | 1.8843
2014-01-26 | 22時 | 9.984 | 0 | 0 | 0.13577 | 0.85 | 0.347 | -13.1978 | 37.897 | 3.526 | 0.1406 | 0.1928 | 0.123 | 0 | 0 | 0 | 11.63 | 4771.7098 | 0 | 0 | 0 | 0 | 0 | 0 | 4.8147 | 460.0303 | 2.2975 | 1.8403 | 1.8403 | 417.5543 | 0.512 | -13.0572 | 255.521 | 34.371 | 2.2975 | 0.512 | 8.0997 | 1.4905 | 0.77 | 0 | 0 | 1.8843
2014-01-26 | 23時 | 10.0228 | 0 | 0 | 0.13305 | 0.85 | 0.347 | -12.6811 | 37.897 | 3.526 | 0.1974 | 0.1912 | 0.123 | 0 | 0 | 0 | 11.7899 | 4771.7098 | 0 | 0 | 0 | 0 | 0 | 0 | 4.8722 | 459.7126 | 2.2975 | 1.8394 | 1.8394 | 417.8034 | 0.52146 | -12.4837 | 255.521 | 34.371 | 2.2975 | 0.52146 | 8.1385 | 1.4976 | 0.77 | 0 | 0 | 1.8843
2014-01-27 | 0時 | 9.9744 | 0 | 0 | 0.13626 | 0.85 | 0.347 | -13.2677 | 37.897 | 3.526 | 0.1264 | 0.1932 | 0.123 | 0 | 0 | 0 | 11.5899 | 4771.7098 | 0 | 0 | 0 | 0 | 0 | 0 | 4.807 | 460.0657 | 2.2975 | 1.8404 | 1.8404 | 417.5144 | 0.51073 | -13.1413 | 255.521 | 34.371 | 2.2975 | 0.51073 | 8.0901 | 1.4887 | 0.77 | 0 | 0 | 1.8843
2014-01-27 | 1時 | 10.0523 | 0 | 0 | 0.13158 | 0.85 | 0.347 | -12.4724 | 37.897 | 3.526 | 0.24 | 0.19 | 0.123 | 0 | 0 | 0 | 11.9093 | 4771.7098 | 0 | 0 | 0 | 0 | 0 | 0 | 4.8958 | 459.6079 | 2.2975 | 1.839 | 1.839 | 417.9221 | 0.52531 | -12.2324 | 255.521 | 34.371 | 2.2975 | 0.52531 | 8.168 | 1.5031 | 0.77 | 0 | 0 | 1.8843
2014-01-27 | 2時 | 9.9271 | 0 | 0 | 0.13876 | 0.85 | 0.347 | -13.6124 | 37.897 | 3.526 | 0.0554 | 0.1952 | 0.123 | 0 | 0 | 0 | 11.3886 | 4771.7098 | 0 | 0 | 0 | 0 | 0 | 0 | 4.7694 | 460.2399 | 2.2975 | 1.8409 | 1.8409 | 417.3167 | 0.50451 | -13.557 | 255.521 | 34.371 | 2.2975 | 0.50451 | 8.0428 | 1.48 | 0.77 | 0 | 0 | 1.8843
2014-01-27 | 3時 | 9.8993 | 0 | 0 | 0.14109 | 0.85 | 0.347 | -14.079 | 37.897 | 3.526 | 0.0128 | 0.1964 | 0.123 | 0 | 0 | 0 | 11.2672 | 4771.7098 | 0 | 0 | 0 | 0 | 0 | 0 | 4.7194 | 460.5396 | 2.2975 | 1.8418 | 1.8418 | 417.098 | 0.49617 | -14.0662 | 255.521 | 34.371 | 2.2975 | 0.49617 | 8.015 | 1.4749 | 0.77 | 0 | 0 | 1.8843
2014-01-27 | 4時 | 9.8718 | 0 | 0 | 0.14262 | 0.85 | 0.347 | -14.2863 | 37.897 | 3.526 | 0 | 0.1976 | 0.123 | 0 | 0 | 0 | 11.1453 | 4771.7098 | 0 | 0 | 0 | 0 | 0 | 0 | 4.6975 | 460.6803 | 2.2975 | 1.8422 | 1.8422 | 417.0061 | 0.49251 | -14.2863 | 255.521 | 34.371 | 2.2975 | 0.49251 | 7.9875 | 1.4698 | 0.77 | 0 | 0 | 1.8843
2014-01-27 | 5時 | 9.8091 | 0 | 0 | 0.1471 | 0.85 | 0.347 | -15.0476 | 37.897 | 3.526 | 0 | 0.2004 | 0.123 | 0 | 0 | 0 | 10.8592 | 4771.7098 | 0 | 0 | 0 | 0 | 0 | 0 | 4.6187 | 461.2536 | 2.2975 | 1.8439 | 1.8439 | 416.7105 | 0.47921 | -15.0476 | 255.521 | 34.371 | 2.2975 | 0.47921 | 7.9248 | 1.4583 | 0.77 | 0 | 0 | 1.8843
2014-01-27 | 6時 | 9.7401 | 0 | 0 | 0.15124 | 0.85 | 0.347 | -15.5889 | 37.897 | 3.526 | 0 | 0.2036 | 0.123 | 0 | 0 | 0 | 10.529 | 4771.7098 | 0 | 0 | 0 | 0 | 0 | 0 | 4.5643 | 461.6626 | 2.2975 | 1.8452 | 1.8452 | 416.4984 | 0.46993 | -15.5889 | 255.521 | 34.371 | 2.2975 | 0.46993 | 7.8557 | 1.4456 | 0.77 | 0 | 0 | 1.8843
2014-01-27 | 7時 | 9.8627 | 0 | 0 | 0.14312 | 0.85 | 0.347 | -14.3548 | 37.897 | 3.526 | 0 | 0.198 | 0.123 | 0 | 0 | 0 | 11.1046 | 4771.7098 | 0 | 0 | 0 | 0 | 0 | 0 | 4.6903 | 460.7317 | 2.2975 | 1.8424 | 1.8424 | 416.9797 | 0.4913 | -14.3548 | 255.521 | 34.371 | 2.2975 | 0.4913 | 7.9784 | 1.4682 | 0.77 | 0 | 0 | 1.8843
2014-01-27 | 8時 | 10.1535 | 0 | 0 | 0.12544 | 0.85 | 0.347 | -11.341 | 37.897 | 3.526 | 0.382 | 0.186 | 0.123 | 0 | 0 | 0 | 12.3039 | 4771.7098 | 0 | 0 | 0 | 0 | 0 | 0 | 5.0274 | 458.9413 | 2.2975 | 1.837 | 1.837 | 418.4791 | 0.5466 | -10.959 | 255.521 | 34.371 | 2.2975 | 0.5466 | 8.2692 | 1.5217 | 0.77 | 0 | 0 | 1.8843
2014-01-27 | 9時 | 13.5777 | 0 | 0 | 0.081255 | 1 | 0.347 | -6.2488 | 37.897 | 3.526 | 1.2766 | 0.1608 | 0.123 | 0 | 0 | 0 | 17.2598 | 4771.7098 | 0 | 0 | 0 | 0 | 0 | 0 | 5.703 | 456.3874 | 2.2975 | 1.8294 | 1.8294 | 421.1665 | 0.65065 | -4.9722 | 255.521 | 34.371 | 2.2975 | 0.65065 | 11.6934 | 1.6569 | 1 | 0 | 0 | 1.8843
2014-01-27 | 10時 | 14.0904 | 0 | 0 | 0.070357 | 1 | 0.347 | -3.6331 | 37.897 | 3.526 | 1.6884 | 0.1492 | 0.123 | 0 | 0 | 0 | 18.4604 | 4771.7098 | 0 | 0 | 0 | 0 | 0 | 0 | 6.1113 | 455.1238 | 2.2975 | 1.8256 | 1.8256 | 422.4626 | 0.7096 | -1.9447 | 255.521 | 34.371 | 2.2975 | 0.7096 | 12.2061 | 1.7295 | 1 | 0 | 0 | 1.8843
2014-01-27 | 11時 | 14.2969 | 0 | 0 | 0.06609 | 1 | 0.347 | -2.4392 | 37.897 | 3.526 | 1.8446 | 0.1448 | 0.123 | 0 | 0 | 0 | 18.9024 | 4771.7098 | 0 | 0 | 0 | 0 | 0 | 0 | 6.314 | 454.533 | 2.2975 | 1.8238 | 1.8238 | 423.0138 | 0.73782 | -0.5946 | 255.521 | 34.371 | 2.2975 | 0.73782 | 12.4126 | 1.7588 | 1 | 0 | 0 | 1.8843
2014-01-27 | 12時 | 14.3737 | 0 | 0 | 0.064297 | 1 | 0.347 | -1.8493 | 37.897 | 3.526 | 1.9014 | 0.1432 | 0.123 | 0 | 0 | 0 | 19.0613 | 4771.7098 | 0 | 0 | 0 | 0 | 0 | 0 | 6.4183 | 454.2219 | 2.2975 | 1.8229 | 1.8229 | 423.2635 | 0.75207 | 0.052112 | 255.521 | 34.371 | 2.2975 | 0.75207 | 12.4894 | 1.7697 | 1 | 0 | 0 | 1.8843
2014-01-27 | 13時 | 14.3352 | 0 | 0 | 0.064961 | 1 | 0.347 | -2.0179 | 37.897 | 3.526 | 1.873 | 0.144 | 0.123 | 0 | 0 | 0 | 18.9819 | 4771.7098 | 0 | 0 | 0 | 0 | 0 | 0 | 6.3883 | 454.2958 | 2.2975 | 1.8231 | 1.8231 | 423.1802 | 0.74797 | -0.14486 | 255.521 | 34.371 | 2.2975 | 0.74797 | 12.4509 | 1.7642 | 1 | 0 | 0 | 1.8843
2014-01-27 | 14時 | 14.2969 | 0 | 0 | 0.065462 | 1 | 0.347 | -2.0955 | 37.897 | 3.526 | 1.8446 | 0.1448 | 0.123 | 0 | 0 | 0 | 18.9024 | 4771.7098 | 0 | 0 | 0 | 0 | 0 | 0 | 6.3746 | 454.3115 | 2.2975 | 1.8231 | 1.8231 | 423.1265 | 0.74609 | -0.25091 | 255.521 | 34.371 | 2.2975 | 0.74609 | 12.4126 | 1.7588 | 1 | 0 | 0 | 1.8843
2014-01-27 | 15時 | 11.3115 | 0 | 0 | 0.080309 | 0.85 | 0.347 | -2.7235 | 37.897 | 3.526 | 1.7168 | 0.1484 | 0.123 | 0 | 0 | 0 | 15.7601 | 4771.7098 | 0 | 0 | 0 | 0 | 0 | 0 | 6.265 | 454.5634 | 2.2975 | 1.8239 | 1.8239 | 422.7931 | 0.73102 | -1.0067 | 255.521 | 34.371 | 2.2975 | 0.73102 | 9.4272 | 1.7348 | 0.77 | 0 | 0 | 1.8843
2014-01-27 | 16時 | 11.2546 | 0 | 0 | 0.081657 | 0.85 | 0.347 | -2.94 | 37.897 | 3.526 | 1.66 | 0.15 | 0.123 | 0 | 0 | 0 | 15.6223 | 4771.7098 | 0 | 0 | 0 | 0 | 0 | 0 | 6.228 | 454.6359 | 2.2975 | 1.8241 | 1.8241 | 422.6652 | 0.72588 | -1.28 | 255.521 | 34.371 | 2.2975 | 0.72588 | 9.3703 | 1.7243 | 0.77 | 0 | 0 | 1.8843
2014-01-27 | 17時 | 11.1844 | 51.9632 | 51.9632 | 1.4302 | 0.85 | 0.73288 | -7.598 | 39.6522 | 2.7536 | 0.78651 | 0.38 | 0.21783 | 4.2914 | 181.1345 | 15.449 | 15.449 | 4771.7098 | 196.5835 | 188.9043 | 0.47239 | 7.6791 | 1.8843 | 7.6791 | 5.2431 | 457.9964 | 2.3983 | 1.8304 | 1.8304 | 420.2198 | 0.62173 | -6.8115 | 259.9298 | 36.8986 | 2.3983 | 0.62173 | 9.3001 | 1.7114 | 0.77 | 186.5476 | 1 | 1.8843
2014-01-27 | 18時 | 11.1984 | 0 | 0 | 0.08277 | 0.85 | 0.347 | -3.048 | 37.897 | 3.526 | 1.6032 | 0.1516 | 0.123 | 0 | 0 | 0 | 15.4838 | 4771.7098 | 0 | 0 | 0 | 0 | 0 | 0 | 6.2098 | 454.638 | 2.2975 | 1.8241 | 1.8241 | 422.5731 | 0.72333 | -1.4448 | 255.521 | 34.371 | 2.2975 | 0.72333 | 9.3141 | 1.714 | 0.77 | 0 | 0 | 1.8843
2014-01-27 | 19時 | 11.1705 | 0 | 0 | 0.084232 | 0.85 | 0.347 | -3.4974 | 37.897 | 3.526 | 1.5748 | 0.1524 | 0.123 | 0 | 0 | 0 | 15.4142 | 4771.7098 | 0 | 0 | 0 | 0 | 0 | 0 | 6.1342 | 454.8982 | 2.2975 | 1.8249 | 1.8249 | 422.3957 | 0.71277 | -1.9226 | 255.521 | 34.371 | 2.2975 | 0.71277 | 9.2862 | 1.7088 | 0.77 | 0 | 0 | 1.8843
2014-01-27 | 20時 | 11.2405 | 50.9308 | 50.9308 | 1.4437 | 0.85 | 0.73401 | -7.7257 | 39.6679 | 2.7466 | 0.8361 | 0.376 | 0.2186 | 4.3299 | 177.3666 | 15.5878 | 15.5878 | 4771.7098 | 192.9544 | 188.9001 | 0.46818 | 4.0543 | 1.8843 | 4.0543 | 5.2244 | 458.1572 | 2.3992 | 1.8309 | 1.8309 | 420.2226 | 0.61905 | -6.8896 | 259.9697 | 36.9213 | 2.3992 | 0.61905 | 9.3562 | 1.7217 | 0.77 | 186.5476 | 1 | 1.8843
2014-01-27 | 21時 | 14.1834 | 49.1142 | 49.1142 | 1.4461 | 1 | 0.74837 | -8.0746 | 40.0172 | 2.5929 | 0.79 | 0.368 | 0.23568 | 5.1839 | 170.757 | 18.6622 | 18.6622 | 4771.7098 | 189.4192 | 188.8917 | 0.45976 | 0.52752 | 1.8843 | 0.52752 | 5.1303 | 458.5988 | 2.4196 | 1.8315 | 1.8315 | 420.0545 | 0.61175 | -7.2846 | 260.8545 | 37.4243 | 2.4196 | 0.61175 | 12.2991 | 1.7427 | 1 | 186.5476 | 1 | 1.8843
2014-01-27 | 22時 | 14.0352 | 0 | 0 | 0.071406 | 1 | 0.347 | -3.8853 | 37.897 | 3.526 | 1.6458 | 0.1504 | 0.123 | 0 | 0 | 0 | 18.3386 | 4771.7098 | 0 | 0 | 0 | 0 | 0 | 0 | 6.0699 | 455.239 | 2.2975 | 1.8259 | 1.8259 | 422.336 | 0.70375 | -2.2395 | 255.521 | 34.371 | 2.2975 | 0.70375 | 12.1509 | 1.7217 | 1 | 0 | 0 | 1.8843
2014-01-27 | 23時 | 13.68 | 0 | 0 | 0.079265 | 1 | 0.347 | -5.8722 | 37.897 | 3.526 | 1.3618 | 0.1584 | 0.123 | 0 | 0 | 0 | 17.5124 | 4771.7098 | 0 | 0 | 0 | 0 | 0 | 0 | 5.759 | 456.2318 | 2.2975 | 1.8289 | 1.8289 | 421.38 | 0.6589 | -4.5104 | 255.521 | 34.371 | 2.2975 | 0.6589 | 11.7957 | 1.6714 | 1 | 0 | 0 | 1.8843
2014-01-28 | 0時 | 13.5609 | 0 | 0 | 0.082399 | 1 | 0.347 | -6.6944 | 37.897 | 3.526 | 1.2624 | 0.1612 | 0.123 | 0 | 0 | 0 | 17.2175 | 4771.7098 | 0 | 0 | 0 | 0 | 0 | 0 | 5.6379 | 456.6767 | 2.2975 | 1.8303 | 1.8303 | 420.9972 | 0.64099 | -5.432 | 255.521 | 34.371 | 2.2975 | 0.64099 | 11.6766 | 1.6545 | 1 | 0 | 0 | 1.8843
2014-01-28 | 1時 | 13.3791 | 0 | 0 | 0.086647 | 1 | 0.347 | -7.6112 | 37.897 | 3.526 | 1.1062 | 0.1656 | 0.123 | 0 | 0 | 0 | 16.748 | 4771.7098 | 0 | 0 | 0 | 0 | 0 | 0 | 5.5078 | 457.1271 | 2.2975 | 1.8316 | 1.8316 | 420.5233 | 0.62145 | -6.505 | 255.521 | 34.371 | 2.2975 | 0.62145 | 11.4948 | 1.6287 | 1 | 0 | 0 | 1.8843
2014-01-28 | 2時 | 13.1729 | 0 | 0 | 0.092104 | 1 | 0.347 | -8.8172 | 37.897 | 3.526 | 0.9216 | 0.1708 | 0.123 | 0 | 0 | 0 | 16.1837 | 4771.7098 | 0 | 0 | 0 | 0 | 0 | 0 | 5.3442 | 457.7576 | 2.2975 | 1.8335 | 1.8335 | 419.915 | 0.59645 | -7.8956 | 255.521 | 34.371 | 2.2975 | 0.59645 | 11.2886 | 1.5995 | 1 | 0 | 0 | 1.8843
2014-01-28 | 3時 | 13.0657 | 0 | 0 | 0.094926 | 1 | 0.347 | -9.3821 | 37.897 | 3.526 | 0.8222 | 0.1736 | 0.123 | 0 | 0 | 0 | 15.8756 | 4771.7098 | 0 | 0 | 0 | 0 | 0 | 0 | 5.2703 | 458.0426 | 2.2975 | 1.8344 | 1.8344 | 419.6158 | 0.585 | -8.5599 | 255.521 | 34.371 | 2.2975 | 0.585 | 11.1814 | 1.5843 | 1 | 0 | 0 | 1.8843
2014-01-28 | 4時 | 13.142 | 0 | 0 | 0.092908 | 1 | 0.347 | -8.9796 | 37.897 | 3.526 | 0.8932 | 0.1716 | 0.123 | 0 | 0 | 0 | 16.096 | 4771.7098 | 0 | 0 | 0 | 0 | 0 | 0 | 5.3228 | 457.8394 | 2.2975 | 1.8337 | 1.8337 | 419.8293 | 0.59314 | -8.0864 | 255.521 | 34.371 | 2.2975 | 0.59314 | 11.2577 | 1.5951 | 1 | 0 | 0 | 1.8843
2014-01-28 | 5時 | 13.1729 | 0 | 0 | 0.092104 | 1 | 0.347 | -8.8172 | 37.897 | 3.526 | 0.9216 | 0.1708 | 0.123 | 0 | 0 | 0 | 16.1837 | 4771.7098 | 0 | 0 | 0 | 0 | 0 | 0 | 5.3442 | 457.7576 | 2.2975 | 1.8335 | 1.8335 | 419.915 | 0.59645 | -7.8956 | 255.521 | 34.371 | 2.2975 | 0.59645 | 11.2886 | 1.5995 | 1 | 0 | 0 | 1.8843
2014-01-28 | 6時 | 13.0507 | 0 | 0 | 0.095705 | 1 | 0.347 | -9.6222 | 37.897 | 3.526 | 0.808 | 0.174 | 0.123 | 0 | 0 | 0 | 15.8314 | 4771.7098 | 0 | 0 | 0 | 0 | 0 | 0 | 5.2394 | 458.1979 | 2.2975 | 1.8348 | 1.8348 | 419.515 | 0.58019 | -8.8142 | 255.521 | 34.371 | 2.2975 | 0.58019 | 11.1663 | 1.5822 | 1 | 0 | 0 | 1.8843
2014-01-28 | 7時 | 13.1729 | 0 | 0 | 0.092445 | 1 | 0.347 | -8.9666 | 37.897 | 3.526 | 0.9216 | 0.1708 | 0.123 | 0 | 0 | 0 | 16.1837 | 4771.7098 | 0 | 0 | 0 | 0 | 0 | 0 | 5.3244 | 457.8638 | 2.2975 | 1.8338 | 1.8338 | 419.8611 | 0.59341 | -8.045 | 255.521 | 34.371 | 2.2975 | 0.59341 | 11.2886 | 1.5995 | 1 | 0 | 0 | 1.8843
2014-01-28 | 8時 | 13.3468 | 51.0736 | 51.0736 | 1.4732 | 1 | 0.74135 | -12.8747 | 39.79 | 2.6929 | 0.21231 | 0.416 | 0.22457 | 4.6283 | 177.7533 | 16.6619 | 16.6619 | 4771.7098 | 194.4151 | 188.9422 | 0.51031 | 5.4729 | 1.8843 | 5.4729 | 4.6188 | 461.2569 | 2.4063 | 1.8398 | 1.8398 | 417.744 | 0.5179 | -12.6624 | 260.2785 | 37.0971 | 2.4063 | 0.5179 | 11.4625 | 1.6242 | 1 | 186.5476 | 1 | 1.8843
2014-01-28 | 9時 | 13.6116 | 34.936 | 34.936 | 1.4086 | 1 | 0.74471 | -11.5845 | 39.8675 | 2.6588 | 0.40406 | 0.16 | 0.28681 | 4.8178 | 119.6659 | 17.3443 | 17.3443 | 4771.7098 | 137.0102 | 137.0102 | 0.35786 | 0 | 1.3665 | 0 | 4.7452 | 460.5792 | 2.4108 | 1.8377 | 1.8377 | 418.4092 | 0.54197 | -11.1804 | 260.4749 | 37.2087 | 2.4108 | 0.54197 | 11.7273 | 1.6617 | 1 | 135.2858 | 0.72521 | 1.8843
2014-01-28 | 10時 | 13.7493 | 13.3329 | 13.3329 | 1.4174 | 1 | 0.746 | -11.1025 | 39.9056 | 2.642 | 0.50024 | 0.1568 | 0.28997 | 4.911 | 41.852 | 17.6796 | 17.6796 | 4771.7098 | 59.5316 | 59.5316 | 0.15284 | 0 | 0.59379 | 0 | 4.7928 | 460.3651 | 2.4131 | 1.8369 | 1.8369 | 418.6792 | 0.55117 | -10.6023 | 260.5714 | 37.2636 | 2.4131 | 0.55117 | 11.865 | 1.6812 | 1 | 58.7849 | 0.31512 | 1.8843
2014-01-28 | 11時 | 13.7842 | 0.91176 | 0.91176 | 0.7159 | 1 | 0.60417 | -8.0401 | 38.7736 | 3.1402 | 1.0462 | 0.156 | 0.19587 | 2.1432 | 0 | 7.7155 | 17.7628 | 4771.7098 | 7.7155 | 7.7155 | 0.019723 | 0 | 0.076957 | 0 | 5.3157 | 457.9887 | 2.3474 | 1.8323 | 1.8323 | 420.3131 | 0.61247 | -6.9938 | 257.7153 | 35.6333 | 2.3474 | 0.61247 | 11.8999 | 1.6861 | 1 | 7.6188 | 0.040841 | 1.8843
2014-01-28 | 12時 | 13.7493 | 0 | 0 | 0.078461 | 1 | 0.347 | -5.8696 | 37.897 | 3.526 | 1.4186 | 0.1568 | 0.123 | 0 | 0 | 0 | 17.6796 | 4771.7098 | 0 | 0 | 0 | 0 | 0 | 0 | 5.7592 | 456.298 | 2.2975 | 1.8291 | 1.8291 | 421.4362 | 0.65896 | -4.451 | 255.521 | 34.371 | 2.2975 | 0.65896 | 11.865 | 1.6812 | 1 | 0 | 0 | 1.8843
2014-01-28 | 13時 | 13.7842 | 0 | 0 | 0.077708 | 1 | 0.347 | -5.6958 | 37.897 | 3.526 | 1.447 | 0.156 | 0.123 | 0 | 0 | 0 | 17.7628 | 4771.7098 | 0 | 0 | 0 | 0 | 0 | 0 | 5.7854 | 456.2137 | 2.2975 | 1.8289 | 1.8289 | 421.524 | 0.66279 | -4.2488 | 255.521 | 34.371 | 2.2975 | 0.66279 | 11.8999 | 1.6861 | 1 | 0 | 0 | 1.8843
2014-01-28 | 14時 | 13.68 | 0 | 0 | 0.079976 | 1 | 0.347 | -6.2156 | 37.897 | 3.526 | 1.3618 | 0.1584 | 0.123 | 0 | 0 | 0 | 17.5124 | 4771.7098 | 0 | 0 | 0 | 0 | 0 | 0 | 5.7078 | 456.4663 | 2.2975 | 1.8296 | 1.8296 | 421.2608 | 0.65137 | -4.8538 | 255.521 | 34.371 | 2.2975 | 0.65137 | 11.7957 | 1.6714 | 1 | 0 | 0 | 1.8843
2014-01-28 | 15時 | 13.5609 | 0 | 0 | 0.082399 | 1 | 0.347 | -6.6944 | 37.897 | 3.526 | 1.2624 | 0.1612 | 0.123 | 0 | 0 | 0 | 17.2175 | 4771.7098 | 0 | 0 | 0 | 0 | 0 | 0 | 5.6379 | 456.6767 | 2.2975 | 1.8303 | 1.8303 | 420.9972 | 0.64099 | -5.432 | 255.521 | 34.371 | 2.2975 | 0.64099 | 11.6766 | 1.6545 | 1 | 0 | 0 | 1.8843
2014-01-28 | 16時 | 13.494 | 0 | 0 | 0.083934 | 1 | 0.347 | -7.03 | 37.897 | 3.526 | 1.2056 | 0.1628 | 0.123 | 0 | 0 | 0 | 17.0476 | 4771.7098 | 0 | 0 | 0 | 0 | 0 | 0 | 5.5897 | 456.841 | 2.2975 | 1.8308 | 1.8308 | 420.8244 | 0.63379 | -5.8244 | 255.521 | 34.371 | 2.2975 | 0.63379 | 11.6097 | 1.645 | 1 | 0 | 0 | 1.8843
2014-01-28 | 17時 | 13.4117 | 0 | 0 | 0.085869 | 1 | 0.347 | -7.446 | 37.897 | 3.526 | 1.1346 | 0.1648 | 0.123 | 0 | 0 | 0 | 16.8339 | 4771.7098 | 0 | 0 | 0 | 0 | 0 | 0 | 5.5309 | 457.0455 | 2.2975 | 1.8314 | 1.8314 | 420.6092 | 0.62494 | -6.3114 | 255.521 | 34.371 | 2.2975 | 0.62494 | 11.5274 | 1.6334 | 1 | 0 | 0 | 1.8843
2014-01-28 | 18時 | 13.3307 | 0 | 0 | 0.087819 | 1 | 0.347 | -7.8578 | 37.897 | 3.526 | 1.0636 | 0.1668 | 0.123 | 0 | 0 | 0 | 16.6187 | 4771.7098 | 0 | 0 | 0 | 0 | 0 | 0 | 5.4737 | 457.249 | 2.2975 | 1.832 | 1.832 | 420.3947 | 0.61628 | -6.7942 | 255.521 | 34.371 | 2.2975 | 0.61628 | 11.4464 | 1.6219 | 1 | 0 | 0 | 1.8843
2014-01-28 | 19時 | 13.2511 | 50.5825 | 50.5825 | 1.4604 | 1 | 0.7398 | -13.0172 | 39.7604 | 2.7059 | 0.14061 | 0.422 | 0.22312 | 4.5561 | 176.0365 | 16.402 | 16.402 | 4771.7098 | 192.4385 | 188.9485 | 0.51662 | 3.4899 | 1.8843 | 3.4899 | 4.6077 | 461.2573 | 2.4046 | 1.8399 | 1.8399 | 417.623 | 0.51529 | -12.8766 | 260.2038 | 37.0545 | 2.4046 | 0.51529 | 11.3668 | 1.6106 | 1 | 186.5476 | 1 | 1.8843
2014-01-28 | 20時 | 13.2669 | 49.7226 | 49.7226 | 1.4611 | 1 | 0.74007 | -12.9487 | 39.7654 | 2.7037 | 0.15255 | 0.421 | 0.22336 | 4.5682 | 172.9373 | 16.4455 | 16.4455 | 4771.7098 | 189.3828 | 188.9475 | 0.51557 | 0.43526 | 1.8843 | 0.43526 | 4.6141 | 461.2236 | 2.4049 | 1.8398 | 1.8398 | 417.6601 | 0.51654 | -12.7961 | 260.2163 | 37.0617 | 2.4049 | 0.51654 | 11.3826 | 1.6128 | 1 | 186.5476 | 1 | 1.8843
2014-01-28 | 21時 | 13.204 | 49.704 | 49.704 | 1.463 | 1 | 0.73897 | -13.3683 | 39.7456 | 2.7124 | 0.1048 | 0.425 | 0.2224 | 4.5198 | 172.8668 | 16.2712 | 16.2712 | 4771.7098 | 189.1381 | 188.9517 | 0.51978 | 0.18637 | 1.8843 | 0.18637 | 4.5738 | 461.4679 | 2.4037 | 1.8406 | 1.8406 | 417.4559 | 0.50891 | -13.2635 | 260.1662 | 37.0332 | 2.4037 | 0.50891 | 11.3197 | 1.6039 | 1 | 186.5476 | 1 | 1.8843
2014-01-28 | 22時 | 13.2354 | 0 | 0 | 0.090504 | 1 | 0.347 | -8.4903 | 37.897 | 3.526 | 0.9784 | 0.1692 | 0.123 | 0 | 0 | 0 | 16.3585 | 4771.7098 | 0 | 0 | 0 | 0 | 0 | 0 | 5.3877 | 457.5933 | 2.2975 | 1.833 | 1.833 | 420.0869 | 0.60315 | -7.5119 | 255.521 | 34.371 | 2.2975 | 0.60315 | 11.3511 | 1.6084 | 1 | 0 | 0 | 1.8843
2014-01-28 | 23時 | 13.0507 | 0 | 0 | 0.095331 | 1 | 0.347 | -9.4621 | 37.897 | 3.526 | 0.808 | 0.174 | 0.123 | 0 | 0 | 0 | 15.8314 | 4771.7098 | 0 | 0 | 0 | 0 | 0 | 0 | 5.26 | 458.083 | 2.2975 | 1.8345 | 1.8345 | 419.5732 | 0.5834 | -8.6541 | 255.521 | 34.371 | 2.2975 | 0.5834 | 11.1663 | 1.5822 | 1 | 0 | 0 | 1.8843
2014-01-29 | 0時 | 10.0033 | 0 | 0 | 0.13403 | 0.85 | 0.347 | -12.8186 | 37.897 | 3.526 | 0.169 | 0.192 | 0.123 | 0 | 0 | 0 | 11.7101 | 4771.7098 | 0 | 0 | 0 | 0 | 0 | 0 | 4.8568 | 459.7814 | 2.2975 | 1.8396 | 1.8396 | 417.7248 | 0.51893 | -12.6496 | 255.521 | 34.371 | 2.2975 | 0.51893 | 8.119 | 1.494 | 0.77 | 0 | 0 | 1.8843
2014-01-29 | 1時 | 9.9459 | 0 | 0 | 0.13776 | 0.85 | 0.347 | -13.4755 | 37.897 | 3.526 | 0.0838 | 0.1944 | 0.123 | 0 | 0 | 0 | 11.4693 | 4771.7098 | 0 | 0 | 0 | 0 | 0 | 0 | 4.7843 | 460.1708 | 2.2975 | 1.8407 | 1.8407 | 417.3954 | 0.50697 | -13.3917 | 255.521 | 34.371 | 2.2975 | 0.50697 | 8.0616 | 1.4835 | 0.77 | 0 | 0 | 1.8843
2014-01-29 | 2時 | 9.9744 | 0 | 0 | 0.13626 | 0.85 | 0.347 | -13.2677 | 37.897 | 3.526 | 0.1264 | 0.1932 | 0.123 | 0 | 0 | 0 | 11.5899 | 4771.7098 | 0 | 0 | 0 | 0 | 0 | 0 | 4.807 | 460.0657 | 2.2975 | 1.8404 | 1.8404 | 417.5144 | 0.51073 | -13.1413 | 255.521 | 34.371 | 2.2975 | 0.51073 | 8.0901 | 1.4887 | 0.77 | 0 | 0 | 1.8843
2014-01-29 | 3時 | 10.2057 | 0 | 0 | 0.12482 | 0.85 | 0.347 | -11.5897 | 37.897 | 3.526 | 0.453 | 0.184 | 0.123 | 0 | 0 | 0 | 12.4993 | 4771.7098 | 0 | 0 | 0 | 0 | 0 | 0 | 4.9979 | 459.2076 | 2.2975 | 1.8378 | 1.8378 | 418.4533 | 0.54187 | -11.1367 | 255.521 | 34.371 | 2.2975 | 0.54187 | 8.3213 | 1.5313 | 0.77 | 0 | 0 | 1.8843
2014-01-29 | 4時 | 9.9271 | 0 | 0 | 0.13876 | 0.85 | 0.347 | -13.6124 | 37.897 | 3.526 | 0.0554 | 0.1952 | 0.123 | 0 | 0 | 0 | 11.3886 | 4771.7098 | 0 | 0 | 0 | 0 | 0 | 0 | 4.7694 | 460.2399 | 2.2975 | 1.8409 | 1.8409 | 417.3167 | 0.50451 | -13.557 | 255.521 | 34.371 | 2.2975 | 0.50451 | 8.0428 | 1.48 | 0.77 | 0 | 0 | 1.8843
2014-01-29 | 5時 | 10.0822 | 0 | 0 | 0.13078 | 0.85 | 0.347 | -12.4831 | 37.897 | 3.526 | 0.2826 | 0.1888 | 0.123 | 0 | 0 | 0 | 12.0283 | 4771.7098 | 0 | 0 | 0 | 0 | 0 | 0 | 4.8946 | 459.666 | 2.2975 | 1.8392 | 1.8392 | 417.9579 | 0.52512 | -12.2005 | 255.521 | 34.371 | 2.2975 | 0.52512 | 8.1979 | 1.5086 | 0.77 | 0 | 0 | 1.8843
2014-01-29 | 6時 | 9.9085 | 0 | 0 | 0.13976 | 0.85 | 0.347 | -13.7481 | 37.897 | 3.526 | 0.027 | 0.196 | 0.123 | 0 | 0 | 0 | 11.3077 | 4771.7098 | 0 | 0 | 0 | 0 | 0 | 0 | 4.7548 | 460.3081 | 2.2975 | 1.8411 | 1.8411 | 417.2383 | 0.50207 | -13.7211 | 255.521 | 34.371 | 2.2975 | 0.50207 | 8.0242 | 1.4766 | 0.77 | 0 | 0 | 1.8843
2014-01-29 | 7時 | 10.0228 | 0 | 0 | 0.13377 | 0.85 | 0.347 | -12.9154 | 37.897 | 3.526 | 0.1974 | 0.1912 | 0.123 | 0 | 0 | 0 | 11.7899 | 4771.7098 | 0 | 0 | 0 | 0 | 0 | 0 | 4.846 | 459.8867 | 2.2975 | 1.8399 | 1.8399 | 417.7146 | 0.51715 | -12.718 | 255.521 | 34.371 | 2.2975 | 0.51715 | 8.1385 | 1.4976 | 0.77 | 0 | 0 | 1.8843
2014-01-29 | 8時 | 10.1847 | 52.7093 | 52.7093 | 1.4886 | 0.85 | 0.69788 | -15.3398 | 39.3082 | 2.9049 | 0 | 0.462 | 0.20101 | 3.4504 | 183.6712 | 12.4213 | 12.4213 | 4771.7098 | 196.0925 | 188.9907 | 0.55875 | 7.1018 | 1.8843 | 7.1018 | 4.4307 | 462.5159 | 2.3783 | 1.8446 | 1.8446 | 416.5962 | 0.47418 | -15.3398 | 259.061 | 36.4033 | 2.3783 | 0.47418 | 8.3003 | 1.5274 | 0.77 | 186.5476 | 1 | 1.8843
2014-01-29 | 9時 | 13.4445 | 34.4078 | 34.4078 | 1.4052 | 1 | 0.74274 | -12.4401 | 39.8193 | 2.68 | 0.28412 | 0.164 | 0.2828 | 4.6999 | 117.7914 | 16.9196 | 16.9196 | 4771.7098 | 134.711 | 134.711 | 0.35934 | 0 | 1.3435 | 0 | 4.6603 | 461.0381 | 2.408 | 1.8391 | 1.8391 | 417.9756 | 0.52591 | -12.156 | 260.3527 | 37.1392 | 2.408 | 0.52591 | 11.5601 | 1.638 | 1 | 133.0081 | 0.713 | 1.8843
2014-01-29 | 10時 | 13.5777 | 1.5817 | 1.5817 | 1.3081 | 1 | 0.73677 | -11.5927 | 39.7091 | 2.7285 | 0.44809 | 0.1608 | 0.27364 | 4.4305 | 0 | 15.95 | 17.2598 | 4771.7098 | 15.95 | 15.95 | 0.041837 | 0 | 0.15908 | 0 | 4.7641 | 460.5229 | 2.4016 | 1.8378 | 1.8378 | 418.4476 | 0.54181 | -11.1446 | 260.0738 | 36.9806 | 2.4016 | 0.54181 | 11.6934 | 1.6569 | 1 | 15.749 | 0.084424 | 1.8843
2014-01-29 | 11時 | 13.6116 | 0.99027 | 0.99027 | 0.78687 | 1 | 0.62342 | -9.2629 | 38.8642 | 3.1004 | 0.8628 | 0.16 | 0.2034 | 2.3647 | 0 | 8.513 | 17.3443 | 4771.7098 | 8.513 | 8.513 | 0.022235 | 0 | 0.084907 | 0 | 5.1467 | 458.7058 | 2.3526 | 1.8342 | 1.8342 | 419.6978 | 0.58741 | -8.4001 | 257.943 | 35.7638 | 2.3526 | 0.58741 | 11.7273 | 1.6617 | 1 | 8.4058 | 0.04506 | 1.8843
2014-01-29 | 12時 | 13.6457 | 0 | 0 | 0.080981 | 1 | 0.347 | -6.5043 | 37.897 | 3.526 | 1.3334 | 0.1592 | 0.123 | 0 | 0 | 0 | 17.4284 | 4771.7098 | 0 | 0 | 0 | 0 | 0 | 0 | 5.6654 | 456.6305 | 2.2975 | 1.8301 | 1.8301 | 421.1325 | 0.6451 | -5.1709 | 255.521 | 34.371 | 2.2975 | 0.6451 | 11.7614 | 1.6665 | 1 | 0 | 0 | 1.8843
2014-01-29 | 13時 | 13.68 | 0 | 0 | 0.080451 | 1 | 0.347 | -6.4447 | 37.897 | 3.526 | 1.3618 | 0.1584 | 0.123 | 0 | 0 | 0 | 17.5124 | 4771.7098 | 0 | 0 | 0 | 0 | 0 | 0 | 5.674 | 456.6235 | 2.2975 | 1.8301 | 1.8301 | 421.1809 | 0.64639 | -5.0829 | 255.521 | 34.371 | 2.2975 | 0.64639 | 11.7957 | 1.6714 | 1 | 0 | 0 | 1.8843
2014-01-29 | 14時 | 13.6116 | 0 | 0 | 0.081752 | 1 | 0.347 | -6.678 | 37.897 | 3.526 | 1.305 | 0.16 | 0.123 | 0 | 0 | 0 | 17.3443 | 4771.7098 | 0 | 0 | 0 | 0 | 0 | 0 | 5.6402 | 456.7162 | 2.2975 | 1.8304 | 1.8304 | 421.0443 | 0.64134 | -5.373 | 255.521 | 34.371 | 2.2975 | 0.64134 | 11.7273 | 1.6617 | 1 | 0 | 0 | 1.8843
2014-01-29 | 15時 | 13.4445 | 0 | 0 | 0.085652 | 1 | 0.347 | -7.5381 | 37.897 | 3.526 | 1.163 | 0.164 | 0.123 | 0 | 0 | 0 | 16.9196 | 4771.7098 | 0 | 0 | 0 | 0 | 0 | 0 | 5.5179 | 457.1436 | 2.2975 | 1.8317 | 1.8317 | 420.6039 | 0.623 | -6.3751 | 255.521 | 34.371 | 2.2975 | 0.623 | 11.5601 | 1.638 | 1 | 0 | 0 | 1.8843
2014-01-29 | 16時 | 13.2511 | 0 | 0 | 0.089784 | 1 | 0.347 | -8.2652 | 37.897 | 3.526 | 0.9926 | 0.1688 | 0.123 | 0 | 0 | 0 | 16.402 | 4771.7098 | 0 | 0 | 0 | 0 | 0 | 0 | 5.4181 | 457.4511 | 2.2975 | 1.8326 | 1.8326 | 420.1812 | 0.6078 | -7.2726 | 255.521 | 34.371 | 2.2975 | 0.6078 | 11.3668 | 1.6106 | 1 | 0 | 0 | 1.8843
2014-01-29 | 17時 | 13.1114 | 0 | 0 | 0.093713 | 1 | 0.347 | -9.1412 | 37.897 | 3.526 | 0.8648 | 0.1724 | 0.123 | 0 | 0 | 0 | 16.008 | 4771.7098 | 0 | 0 | 0 | 0 | 0 | 0 | 5.3016 | 457.9209 | 2.2975 | 1.834 | 1.834 | 419.7438 | 0.58987 | -8.2764 | 255.521 | 34.371 | 2.2975 | 0.58987 | 11.227 | 1.5908 | 1 | 0 | 0 | 1.8843
2014-01-29 | 18時 | 13.0657 | 0 | 0 | 0.095295 | 1 | 0.347 | -9.5409 | 37.897 | 3.526 | 0.8222 | 0.1736 | 0.123 | 0 | 0 | 0 | 15.8756 | 4771.7098 | 0 | 0 | 0 | 0 | 0 | 0 | 5.2499 | 458.1563 | 2.2975 | 1.8347 | 1.8347 | 419.5581 | 0.58182 | -8.7187 | 255.521 | 34.371 | 2.2975 | 0.58182 | 11.1814 | 1.5843 | 1 | 0 | 0 | 1.8843
2014-01-29 | 19時 | 12.7604 | 51.086 | 51.086 | 1.4483 | 1 | 0.72832 | -15.7244 | 39.5936 | 2.7793 | 0 | 0.455 | 0.21496 | 4.1482 | 177.9218 | 14.9333 | 14.9333 | 4771.7098 | 192.8551 | 188.9833 | 0.55138 | 3.8718 | 1.8843 | 3.8718 | 4.3638 | 463.0187 | 2.3948 | 1.8455 | 1.8455 | 416.445 | 0.46763 | -15.7244 | 259.7817 | 36.8143 | 2.3948 | 0.46763 | 10.8761 | 1.5411 | 1 | 186.5476 | 1 | 1.8843
2014-01-29 | 20時 | 10.0923 | 51.0547 | 51.0547 | 1.4891 | 0.85 | 0.69251 | -16.1265 | 39.268 | 2.9226 | 0 | 0.471 | 0.19904 | 3.3522 | 177.7196 | 12.0678 | 12.0678 | 4771.7098 | 189.7874 | 189.0001 | 0.56823 | 0.78722 | 1.8843 | 0.78722 | 4.3617 | 463.0851 | 2.3759 | 1.8464 | 1.8464 | 416.286 | 0.46085 | -16.1265 | 258.9597 | 36.3454 | 2.3759 | 0.46085 | 8.208 | 1.5104 | 0.77 | 186.5476 | 1 | 1.8843
2014-01-29 | 21時 | 10.0523 | 51.0325 | 51.0325 | 1.486 | 0.85 | 0.69001 | -16.379 | 39.25 | 2.9305 | 0 | 0.475 | 0.19816 | 3.3081 | 177.6539 | 11.9093 | 11.9093 | 4771.7098 | 189.5633 | 189.0044 | 0.57244 | 0.55892 | 1.8843 | 0.55892 | 4.3406 | 463.2644 | 2.3749 | 1.8469 | 1.8469 | 416.1857 | 0.45663 | -16.379 | 258.9143 | 36.3195 | 2.3749 | 0.45663 | 8.168 | 1.5031 | 0.77 | 186.5476 | 1 | 1.8843
2014-01-29 | 22時 | 9.8537 | 0 | 0 | 0.14452 | 0.85 | 0.347 | -14.6989 | 37.897 | 3.526 | 0 | 0.1984 | 0.123 | 0 | 0 | 0 | 11.0638 | 4771.7098 | 0 | 0 | 0 | 0 | 0 | 0 | 4.6545 | 460.9907 | 2.2975 | 1.8432 | 1.8432 | 416.8463 | 0.48527 | -14.6989 | 255.521 | 34.371 | 2.2975 | 0.48527 | 7.9694 | 1.4665 | 0.77 | 0 | 0 | 1.8843
2014-01-29 | 23時 | 9.7316 | 0 | 0 | 0.15279 | 0.85 | 0.347 | -15.969 | 37.897 | 3.526 | 0 | 0.204 | 0.123 | 0 | 0 | 0 | 10.4875 | 4771.7098 | 0 | 0 | 0 | 0 | 0 | 0 | 4.5268 | 461.9503 | 2.2975 | 1.846 | 1.846 | 416.3484 | 0.46349 | -15.969 | 255.521 | 34.371 | 2.2975 | 0.46349 | 7.8473 | 1.444 | 0.77 | 0 | 0 | 1.8843
2014-01-30 | 0時 | 9.6983 | 0 | 0 | 0.1549 | 0.85 | 0.347 | -16.2419 | 37.897 | 3.526 | 0 | 0.2056 | 0.123 | 0 | 0 | 0 | 10.321 | 4771.7098 | 0 | 0 | 0 | 0 | 0 | 0 | 4.5002 | 462.1571 | 2.2975 | 1.8466 | 1.8466 | 416.2402 | 0.45891 | -16.2419 | 255.521 | 34.371 | 2.2975 | 0.45891 | 7.814 | 1.4379 | 0.77 | 0 | 0 | 1.8843
2014-01-30 | 1時 | 9.5869 | 0 | 0 | 0.1635 | 0.85 | 0.347 | -17.5246 | 37.897 | 3.526 | 0 | 0.2112 | 0.123 | 0 | 0 | 0 | 9.7316 | 4771.7098 | 0 | 0 | 0 | 0 | 0 | 0 | 4.3795 | 463.1308 | 2.2975 | 1.8495 | 1.8495 | 415.7262 | 0.43785 | -17.5246 | 255.521 | 34.371 | 2.2975 | 0.43785 | 7.7026 | 1.4174 | 0.77 | 0 | 0 | 1.8843
2014-01-30 | 2時 | 9.6336 | 0 | 0 | 0.16028 | 0.85 | 0.347 | -17.1224 | 37.897 | 3.526 | 0 | 0.2088 | 0.123 | 0 | 0 | 0 | 9.9854 | 4771.7098 | 0 | 0 | 0 | 0 | 0 | 0 | 4.4167 | 462.8253 | 2.2975 | 1.8486 | 1.8486 | 415.8884 | 0.44437 | -17.1224 | 255.521 | 34.371 | 2.2975 | 0.44437 | 7.7493 | 1.426 | 0.77 | 0 | 0 | 1.8843
2014-01-30 | 3時 | 9.6415 | 0 | 0 | 0.15975 | 0.85 | 0.347 | -17.0542 | 37.897 | 3.526 | 0 | 0.2084 | 0.123 | 0 | 0 | 0 | 10.0275 | 4771.7098 | 0 | 0 | 0 | 0 | 0 | 0 | 4.423 | 462.7735 | 2.2975 | 1.8485 | 1.8485 | 415.9158 | 0.44549 | -17.0542 | 255.521 | 34.371 | 2.2975 | 0.44549 | 7.7572 | 1.4275 | 0.77 | 0 | 0 | 1.8843
2014-01-30 | 4時 | 9.5417 | 0 | 0 | 0.16806 | 0.85 | 0.347 | -18.3069 | 37.897 | 3.526 | 0 | 0.2136 | 0.123 | 0 | 0 | 0 | 9.4759 | 4771.7098 | 0 | 0 | 0 | 0 | 0 | 0 | 4.3091 | 463.7252 | 2.2975 | 1.8513 | 1.8513 | 415.4083 | 0.42537 | -18.3069 | 255.521 | 34.371 | 2.2975 | 0.42537 | 7.6574 | 1.4091 | 0.77 | 0 | 0 | 1.8843
2014-01-30 | 5時 | 9.5491 | 0 | 0 | 0.16751 | 0.85 | 0.347 | -18.2393 | 37.897 | 3.526 | 0 | 0.2132 | 0.123 | 0 | 0 | 0 | 9.5186 | 4771.7098 | 0 | 0 | 0 | 0 | 0 | 0 | 4.3151 | 463.6738 | 2.2975 | 1.8511 | 1.8511 | 415.4359 | 0.42644 | -18.2393 | 255.521 | 34.371 | 2.2975 | 0.42644 | 7.6648 | 1.4105 | 0.77 | 0 | 0 | 1.8843
2014-01-30 | 6時 | 9.527 | 0 | 0 | 0.16915 | 0.85 | 0.347 | -18.4413 | 37.897 | 3.526 | 0 | 0.2144 | 0.123 | 0 | 0 | 0 | 9.3902 | 4771.7098 | 0 | 0 | 0 | 0 | 0 | 0 | 4.2973 | 463.8273 | 2.2975 | 1.8516 | 1.8516 | 415.3533 | 0.42326 | -18.4413 | 255.521 | 34.371 | 2.2975 | 0.42326 | 7.6427 | 1.4064 | 0.77 | 0 | 0 | 1.8843
2014-01-30 | 7時 | 9.6575 | 0 | 0 | 0.15752 | 0.85 | 0.347 | -16.5755 | 37.897 | 3.526 | 0 | 0.2076 | 0.123 | 0 | 0 | 0 | 10.1116 | 4771.7098 | 0 | 0 | 0 | 0 | 0 | 0 | 4.4682 | 462.4101 | 2.2975 | 1.8474 | 1.8474 | 416.1075 | 0.45336 | -16.5755 | 255.521 | 34.371 | 2.2975 | 0.45336 | 7.7732 | 1.4304 | 0.77 | 0 | 0 | 1.8843
2014-01-30 | 8時 | 9.9649 | 0 | 0 | 0.13754 | 0.85 | 0.347 | -13.5847 | 37.897 | 3.526 | 0.1122 | 0.1936 | 0.123 | 0 | 0 | 0 | 11.5498 | 4771.7098 | 0 | 0 | 0 | 0 | 0 | 0 | 4.7724 | 460.2858 | 2.2975 | 1.8411 | 1.8411 | 417.3801 | 0.50501 | -13.4725 | 255.521 | 34.371 | 2.2975 | 0.50501 | 8.0806 | 1.487 | 0.77 | 0 | 0 | 1.8843
2014-01-30 | 9時 | 10.2913 | 0 | 0 | 0.12087 | 0.85 | 0.347 | -10.9747 | 37.897 | 3.526 | 0.5666 | 0.1808 | 0.123 | 0 | 0 | 0 | 12.8092 | 4771.7098 | 0 | 0 | 0 | 0 | 0 | 0 | 5.0713 | 458.8914 | 2.2975 | 1.8369 | 1.8369 | 418.7892 | 0.55363 | -10.4081 | 255.521 | 34.371 | 2.2975 | 0.55363 | 8.407 | 1.547 | 0.77 | 0 | 0 | 1.8843
2014-01-30 | 10時 | 10.3132 | 0 | 0 | 0.11937 | 0.85 | 0.347 | -10.6361 | 37.897 | 3.526 | 0.595 | 0.18 | 0.123 | 0 | 0 | 0 | 12.8861 | 4771.7098 | 0 | 0 | 0 | 0 | 0 | 0 | 5.1125 | 458.6784 | 2.2975 | 1.8363 | 1.8363 | 418.9412 | 0.56019 | -10.0411 | 255.521 | 34.371 | 2.2975 | 0.56019 | 8.4289 | 1.5511 | 0.77 | 0 | 0 | 1.8843
2014-01-30 | 11時 | 13.2828 | 0 | 0 | 0.08931 | 1 | 0.347 | -8.2433 | 37.897 | 3.526 | 1.021 | 0.168 | 0.123 | 0 | 0 | 0 | 16.4889 | 4771.7098 | 0 | 0 | 0 | 0 | 0 | 0 | 5.421 | 457.4694 | 2.2975 | 1.8326 | 1.8326 | 420.2163 | 0.60825 | -7.2223 | 255.521 | 34.371 | 2.2975 | 0.60825 | 11.3985 | 1.6151 | 1 | 0 | 0 | 1.8843
2014-01-30 | 12時 | 13.3791 | 0 | 0 | 0.086647 | 1 | 0.347 | -7.6112 | 37.897 | 3.526 | 1.1062 | 0.1656 | 0.123 | 0 | 0 | 0 | 16.748 | 4771.7098 | 0 | 0 | 0 | 0 | 0 | 0 | 5.5078 | 457.1271 | 2.2975 | 1.8316 | 1.8316 | 420.5233 | 0.62145 | -6.505 | 255.521 | 34.371 | 2.2975 | 0.62145 | 11.4948 | 1.6287 | 1 | 0 | 0 | 1.8843
2014-01-30 | 13時 | 13.4774 | 0 | 0 | 0.084047 | 1 | 0.347 | -6.9868 | 37.897 | 3.526 | 1.1914 | 0.1632 | 0.123 | 0 | 0 | 0 | 17.005 | 4771.7098 | 0 | 0 | 0 | 0 | 0 | 0 | 5.5959 | 456.7941 | 2.2975 | 1.8306 | 1.8306 | 420.8259 | 0.63471 | -5.7954 | 255.521 | 34.371 | 2.2975 | 0.63471 | 11.5931 | 1.6427 | 1 | 0 | 0 | 1.8843
2014-01-30 | 14時 | 13.3954 | 0 | 0 | 0.085968 | 1 | 0.347 | -7.3964 | 37.897 | 3.526 | 1.1204 | 0.1652 | 0.123 | 0 | 0 | 0 | 16.791 | 4771.7098 | 0 | 0 | 0 | 0 | 0 | 0 | 5.5379 | 456.9941 | 2.2975 | 1.8312 | 1.8312 | 420.613 | 0.62599 | -6.276 | 255.521 | 34.371 | 2.2975 | 0.62599 | 11.5111 | 1.631 | 1 | 0 | 0 | 1.8843
2014-01-30 | 15時 | 13.1885 | 0 | 0 | 0.09103 | 1 | 0.347 | -8.4398 | 37.897 | 3.526 | 0.9358 | 0.1704 | 0.123 | 0 | 0 | 0 | 16.2275 | 4771.7098 | 0 | 0 | 0 | 0 | 0 | 0 | 5.3945 | 457.5069 | 2.2975 | 1.8328 | 1.8328 | 420.0642 | 0.60419 | -7.504 | 255.521 | 34.371 | 2.2975 | 0.60419 | 11.3041 | 1.6017 | 1 | 0 | 0 | 1.8843
2014-01-30 | 16時 | 13.0657 | 0 | 0 | 0.094556 | 1 | 0.347 | -9.2235 | 37.897 | 3.526 | 0.8222 | 0.1736 | 0.123 | 0 | 0 | 0 | 15.8756 | 4771.7098 | 0 | 0 | 0 | 0 | 0 | 0 | 5.2909 | 457.9291 | 2.2975 | 1.834 | 1.834 | 419.6733 | 0.5882 | -8.4013 | 255.521 | 34.371 | 2.2975 | 0.5882 | 11.1814 | 1.5843 | 1 | 0 | 0 | 1.8843
2014-01-30 | 17時 | 12.9613 | 51.5484 | 51.5484 | 1.4504 | 1 | 0.73383 | -14.4468 | 39.6653 | 2.7478 | 0 | 0.441 | 0.21847 | 4.3235 | 179.5661 | 15.5645 | 15.5645 | 4771.7098 | 195.1306 | 188.9686 | 0.53663 | 6.1621 | 1.8843 | 6.1621 | 4.4764 | 462.1001 | 2.399 | 1.8426 | 1.8426 | 416.9441 | 0.48968 | -14.4468 | 259.963 | 36.9175 | 2.399 | 0.48968 | 11.0769 | 1.5695 | 1 | 186.5476 | 1 | 1.8843
2014-01-30 | 18時 | 10.3022 | 0 | 0 | 0.11985 | 0.85 | 0.347 | -10.7126 | 37.897 | 3.526 | 0.5808 | 0.1804 | 0.123 | 0 | 0 | 0 | 12.8477 | 4771.7098 | 0 | 0 | 0 | 0 | 0 | 0 | 5.1032 | 458.7172 | 2.2975 | 1.8364 | 1.8364 | 418.8996 | 0.55871 | -10.1318 | 255.521 | 34.371 | 2.2975 | 0.55871 | 8.4179 | 1.549 | 0.77 | 0 | 0 | 1.8843
2014-01-30 | 19時 | 10.2162 | 0 | 0 | 0.12374 | 0.85 | 0.347 | -11.3159 | 37.897 | 3.526 | 0.4672 | 0.1836 | 0.123 | 0 | 0 | 0 | 12.5382 | 4771.7098 | 0 | 0 | 0 | 0 | 0 | 0 | 5.0304 | 459.0235 | 2.2975 | 1.8373 | 1.8373 | 418.5687 | 0.54708 | -10.8487 | 255.521 | 34.371 | 2.2975 | 0.54708 | 8.3319 | 1.5332 | 0.77 | 0 | 0 | 1.8843
2014-01-30 | 20時 | 10.0923 | 52.1522 | 52.1522 | 1.4753 | 0.85 | 0.69251 | -15.6863 | 39.268 | 2.9226 | 0 | 0.471 | 0.19904 | 3.3522 | 181.7201 | 12.0678 | 12.0678 | 4771.7098 | 193.7879 | 189.0001 | 0.56823 | 4.7877 | 1.8843 | 4.7877 | 4.4025 | 462.7499 | 2.3759 | 1.8454 | 1.8454 | 416.46 | 0.46827 | -15.6863 | 258.9597 | 36.3454 | 2.3759 | 0.46827 | 8.208 | 1.5104 | 0.77 | 186.5476 | 1 | 1.8843
2014-01-30 | 21時 | 9.8447 | 51.4802 | 51.4802 | 1.4644 | 0.85 | 0.67503 | -17.6844 | 39.1493 | 2.9748 | 0 | 0.497 | 0.19324 | 3.0619 | 179.3609 | 11.023 | 11.023 | 4771.7098 | 190.3839 | 189.0275 | 0.59561 | 1.3564 | 1.8843 | 1.3564 | 4.2355 | 464.1863 | 2.3691 | 1.8499 | 1.8499 | 415.6616 | 0.43528 | -17.6844 | 258.6606 | 36.1745 | 2.3691 | 0.43528 | 7.9604 | 1.4648 | 0.77 | 186.5476 | 1 | 1.8843
2014-01-30 | 22時 | 9.8357 | 0 | 0 | 0.14465 | 0.85 | 0.347 | -14.5582 | 37.897 | 3.526 | 0 | 0.1992 | 0.123 | 0 | 0 | 0 | 10.9821 | 4771.7098 | 0 | 0 | 0 | 0 | 0 | 0 | 4.6691 | 460.8848 | 2.2975 | 1.8428 | 1.8428 | 416.9009 | 0.48773 | -14.5582 | 255.521 | 34.371 | 2.2975 | 0.48773 | 7.9514 | 1.4632 | 0.77 | 0 | 0 | 1.8843
2014-01-30 | 23時 | 9.7316 | 0 | 0 | 0.15279 | 0.85 | 0.347 | -15.969 | 37.897 | 3.526 | 0 | 0.204 | 0.123 | 0 | 0 | 0 | 10.4875 | 4771.7098 | 0 | 0 | 0 | 0 | 0 | 0 | 4.5268 | 461.9503 | 2.2975 | 1.846 | 1.846 | 416.3484 | 0.46349 | -15.969 | 255.521 | 34.371 | 2.2975 | 0.46349 | 7.8473 | 1.444 | 0.77 | 0 | 0 | 1.8843
2014-01-31 | 0時 | 9.6575 | 0 | 0 | 0.15752 | 0.85 | 0.347 | -16.5755 | 37.897 | 3.526 | 0 | 0.2076 | 0.123 | 0 | 0 | 0 | 10.1116 | 4771.7098 | 0 | 0 | 0 | 0 | 0 | 0 | 4.4682 | 462.4101 | 2.2975 | 1.8474 | 1.8474 | 416.1075 | 0.45336 | -16.5755 | 255.521 | 34.371 | 2.2975 | 0.45336 | 7.7732 | 1.4304 | 0.77 | 0 | 0 | 1.8843
2014-01-31 | 1時 | 9.5869 | 0 | 0 | 0.1635 | 0.85 | 0.347 | -17.5246 | 37.897 | 3.526 | 0 | 0.2112 | 0.123 | 0 | 0 | 0 | 9.7316 | 4771.7098 | 0 | 0 | 0 | 0 | 0 | 0 | 4.3795 | 463.1308 | 2.2975 | 1.8495 | 1.8495 | 415.7262 | 0.43785 | -17.5246 | 255.521 | 34.371 | 2.2975 | 0.43785 | 7.7026 | 1.4174 | 0.77 | 0 | 0 | 1.8843
2014-01-31 | 2時 | 9.5491 | 0 | 0 | 0.16751 | 0.85 | 0.347 | -18.2393 | 37.897 | 3.526 | 0 | 0.2132 | 0.123 | 0 | 0 | 0 | 9.5186 | 4771.7098 | 0 | 0 | 0 | 0 | 0 | 0 | 4.3151 | 463.6738 | 2.2975 | 1.8511 | 1.8511 | 415.4359 | 0.42644 | -18.2393 | 255.521 | 34.371 | 2.2975 | 0.42644 | 7.6648 | 1.4105 | 0.77 | 0 | 0 | 1.8843
2014-01-31 | 3時 | 9.4698 | 0 | 0 | 0.17503 | 0.85 | 0.347 | -19.3962 | 37.897 | 3.526 | 0 | 0.2176 | 0.123 | 0 | 0 | 0 | 9.0456 | 4771.7098 | 0 | 0 | 0 | 0 | 0 | 0 | 4.215 | 464.5521 | 2.2975 | 1.8537 | 1.8537 | 414.9599 | 0.40845 | -19.3962 | 255.521 | 34.371 | 2.2975 | 0.40845 | 7.5855 | 1.3959 | 0.77 | 0 | 0 | 1.8843
2014-01-31 | 4時 | 9.4354 | 0 | 0 | 0.17783 | 0.85 | 0.347 | -19.732 | 37.897 | 3.526 | 0 | 0.2196 | 0.123 | 0 | 0 | 0 | 8.8285 | 4771.7098 | 0 | 0 | 0 | 0 | 0 | 0 | 4.1869 | 464.8066 | 2.2975 | 1.8545 | 1.8545 | 414.8204 | 0.40334 | -19.732 | 255.521 | 34.371 | 2.2975 | 0.40334 | 7.5511 | 1.3895 | 0.77 | 0 | 0 | 1.8843
2014-01-31 | 5時 | 9.4286 | 0 | 0 | 0.17838 | 0.85 | 0.347 | -19.7981 | 37.897 | 3.526 | 0 | 0.22 | 0.123 | 0 | 0 | 0 | 8.7849 | 4771.7098 | 0 | 0 | 0 | 0 | 0 | 0 | 4.1814 | 464.8566 | 2.2975 | 1.8546 | 1.8546 | 414.7928 | 0.40234 | -19.7981 | 255.521 | 34.371 | 2.2975 | 0.40234 | 7.5443 | 1.3883 | 0.77 | 0 | 0 | 1.8843
2014-01-31 | 6時 | 9.351 | 0 | 0 | 0.18688 | 0.85 | 0.347 | -21.075 | 37.897 | 3.526 | 0 | 0.2248 | 0.123 | 0 | 0 | 0 | 8.258 | 4771.7098 | 0 | 0 | 0 | 0 | 0 | 0 | 4.0784 | 465.8209 | 2.2975 | 1.8574 | 1.8574 | 414.256 | 0.38339 | -21.075 | 255.521 | 34.371 | 2.2975 | 0.38339 | 7.4667 | 1.374 | 0.77 | 0 | 0 | 1.8843
2014-01-31 | 7時 | 9.5197 | 0 | 0 | 0.1697 | 0.85 | 0.347 | -18.5079 | 37.897 | 3.526 | 0 | 0.2148 | 0.123 | 0 | 0 | 0 | 9.3473 | 4771.7098 | 0 | 0 | 0 | 0 | 0 | 0 | 4.2914 | 463.8779 | 2.2975 | 1.8517 | 1.8517 | 415.326 | 0.42221 | -18.5079 | 255.521 | 34.371 | 2.2975 | 0.42221 | 7.6354 | 1.405 | 0.77 | 0 | 0 | 1.8843
2014-01-31 | 8時 | 9.7656 | 0 | 0 | 0.14969 | 0.85 | 0.347 | -15.3884 | 37.897 | 3.526 | 0 | 0.2024 | 0.123 | 0 | 0 | 0 | 10.6532 | 4771.7098 | 0 | 0 | 0 | 0 | 0 | 0 | 4.5843 | 461.511 | 2.2975 | 1.8447 | 1.8447 | 416.5771 | 0.47335 | -15.3884 | 255.521 | 34.371 | 2.2975 | 0.47335 | 7.8813 | 1.4503 | 0.77 | 0 | 0 | 1.8843
2014-01-31 | 9時 | 9.7149 | 0 | 0 | 0.15384 | 0.85 | 0.347 | -16.1061 | 37.897 | 3.526 | 0 | 0.2048 | 0.123 | 0 | 0 | 0 | 10.4043 | 4771.7098 | 0 | 0 | 0 | 0 | 0 | 0 | 4.5134 | 462.0542 | 2.2975 | 1.8463 | 1.8463 | 416.2941 | 0.46119 | -16.1061 | 255.521 | 34.371 | 2.2975 | 0.46119 | 7.8305 | 1.441 | 0.77 | 0 | 0 | 1.8843
2014-01-31 | 10時 | 9.8718 | 0 | 0 | 0.14262 | 0.85 | 0.347 | -14.2863 | 37.897 | 3.526 | 0 | 0.1976 | 0.123 | 0 | 0 | 0 | 11.1453 | 4771.7098 | 0 | 0 | 0 | 0 | 0 | 0 | 4.6975 | 460.6803 | 2.2975 | 1.8422 | 1.8422 | 417.0061 | 0.49251 | -14.2863 | 255.521 | 34.371 | 2.2975 | 0.49251 | 7.9875 | 1.4698 | 0.77 | 0 | 0 | 1.8843
2014-01-31 | 11時 | 10.1951 | 0 | 0 | 0.12354 | 0.85 | 0.347 | -11.062 | 37.897 | 3.526 | 0.4388 | 0.1844 | 0.123 | 0 | 0 | 0 | 12.4603 | 4771.7098 | 0 | 0 | 0 | 0 | 0 | 0 | 5.0608 | 458.8042 | 2.2975 | 1.8366 | 1.8366 | 418.6362 | 0.55195 | -10.6232 | 255.521 | 34.371 | 2.2975 | 0.55195 | 8.3108 | 1.5293 | 0.77 | 0 | 0 | 1.8843
2014-01-31 | 12時 | 10.4593 | 0 | 0 | 0.11176 | 0.85 | 0.347 | -9.1329 | 37.897 | 3.526 | 0.7796 | 0.1748 | 0.123 | 0 | 0 | 0 | 13.3813 | 4771.7098 | 0 | 0 | 0 | 0 | 0 | 0 | 5.3028 | 457.8139 | 2.2975 | 1.8337 | 1.8337 | 419.6654 | 0.59003 | -8.3533 | 255.521 | 34.371 | 2.2975 | 0.59003 | 8.575 | 1.5779 | 0.77 | 0 | 0 | 1.8843
2014-01-31 | 13時 | 13.2828 | 0 | 0 | 0.088683 | 1 | 0.347 | -7.9623 | 37.897 | 3.526 | 1.021 | 0.168 | 0.123 | 0 | 0 | 0 | 16.4889 | 4771.7098 | 0 | 0 | 0 | 0 | 0 | 0 | 5.4593 | 457.2716 | 2.2975 | 1.832 | 1.832 | 420.3166 | 0.6141 | -6.9413 | 255.521 | 34.371 | 2.2975 | 0.6141 | 11.3985 | 1.6151 | 1 | 0 | 0 | 1.8843
2014-01-31 | 14時 | 13.2669 | 0 | 0 | 0.089073 | 1 | 0.347 | -8.0423 | 37.897 | 3.526 | 1.0068 | 0.1684 | 0.123 | 0 | 0 | 0 | 16.4455 | 4771.7098 | 0 | 0 | 0 | 0 | 0 | 0 | 5.4484 | 457.311 | 2.2975 | 1.8322 | 1.8322 | 420.2744 | 0.61243 | -7.0355 | 255.521 | 34.371 | 2.2975 | 0.61243 | 11.3826 | 1.6128 | 1 | 0 | 0 | 1.8843
2014-01-31 | 15時 | 10.5174 | 0 | 0 | 0.10988 | 0.85 | 0.347 | -8.9099 | 37.897 | 3.526 | 0.8506 | 0.1728 | 0.123 | 0 | 0 | 0 | 13.5694 | 4771.7098 | 0 | 0 | 0 | 0 | 0 | 0 | 5.332 | 457.7392 | 2.2975 | 1.8334 | 1.8334 | 419.8137 | 0.59456 | -8.0593 | 255.521 | 34.371 | 2.2975 | 0.59456 | 8.6331 | 1.5886 | 0.77 | 0 | 0 | 1.8843
2014-01-31 | 16時 | 10.4022 | 0 | 0 | 0.11408 | 0.85 | 0.347 | -9.5057 | 37.897 | 3.526 | 0.7086 | 0.1768 | 0.123 | 0 | 0 | 0 | 13.1918 | 4771.7098 | 0 | 0 | 0 | 0 | 0 | 0 | 5.2545 | 457.9965 | 2.2975 | 1.8342 | 1.8342 | 419.4627 | 0.58252 | -8.7971 | 255.521 | 34.371 | 2.2975 | 0.58252 | 8.5179 | 1.5674 | 0.77 | 0 | 0 | 1.8843
2014-01-31 | 17時 | 10.3352 | 52.3008 | 52.3008 | 1.4726 | 0.85 | 0.7056 | -13.7002 | 39.3697 | 2.8779 | 0 | 0.448 | 0.20402 | 3.6008 | 182.2468 | 12.9629 | 12.9629 | 4771.7098 | 195.2097 | 188.9759 | 0.54401 | 6.2338 | 1.8843 | 6.2338 | 4.5841 | 461.3197 | 2.3818 | 1.8409 | 1.8409 | 417.2315 | 0.50293 | -13.7002 | 259.2162 | 36.4919 | 2.3818 | 0.50293 | 8.4509 | 1.5551 | 0.77 | 186.5476 | 1 | 1.8843
2014-01-31 | 18時 | 10.1432 | 0 | 0 | 0.12591 | 0.85 | 0.347 | -11.41 | 37.897 | 3.526 | 0.3678 | 0.1864 | 0.123 | 0 | 0 | 0 | 12.2647 | 4771.7098 | 0 | 0 | 0 | 0 | 0 | 0 | 5.0192 | 458.9752 | 2.2975 | 1.8371 | 1.8371 | 418.4401 | 0.54529 | -11.0422 | 255.521 | 34.371 | 2.2975 | 0.54529 | 8.2589 | 1.5198 | 0.77 | 0 | 0 | 1.8843
2014-01-31 | 19時 | 10.0523 | 0 | 0 | 0.13158 | 0.85 | 0.347 | -12.4724 | 37.897 | 3.526 | 0.24 | 0.19 | 0.123 | 0 | 0 | 0 | 11.9093 | 4771.7098 | 0 | 0 | 0 | 0 | 0 | 0 | 4.8958 | 459.6079 | 2.2975 | 1.839 | 1.839 | 417.9221 | 0.52531 | -12.2324 | 255.521 | 34.371 | 2.2975 | 0.52531 | 8.168 | 1.5031 | 0.77 | 0 | 0 | 1.8843
2014-01-31 | 20時 | 10.0523 | 52.2501 | 52.2501 | 1.4789 | 0.85 | 0.69001 | -16.1509 | 39.25 | 2.9305 | 0 | 0.475 | 0.19816 | 3.3081 | 182.0628 | 11.9093 | 11.9093 | 4771.7098 | 193.9721 | 189.0044 | 0.57244 | 4.9678 | 1.8843 | 4.9678 | 4.3614 | 463.0905 | 2.3749 | 1.8464 | 1.8464 | 416.2764 | 0.46044 | -16.1509 | 258.9143 | 36.3195 | 2.3749 | 0.46044 | 8.168 | 1.5031 | 0.77 | 186.5476 | 1 | 1.8843
2014-01-31 | 21時 | 9.9178 | 51.4008 | 51.4008 | 1.4733 | 0.85 | 0.68073 | -17.2271 | 39.1863 | 2.9586 | 0 | 0.489 | 0.19505 | 3.1523 | 179.0369 | 11.3482 | 11.3482 | 4771.7098 | 190.3851 | 189.0191 | 0.58718 | 1.366 | 1.8843 | 1.366 | 4.2715 | 463.8645 | 2.3712 | 1.8488 | 1.8488 | 415.8463 | 0.44267 | -17.2271 | 258.7536 | 36.2277 | 2.3712 | 0.44267 | 8.0335 | 1.4783 | 0.77 | 186.5476 | 1 | 1.8843
2014-01-31 | 22時 | 9.8901 | 0 | 0 | 0.1416 | 0.85 | 0.347 | -14.1484 | 37.897 | 3.526 | 0 | 0.1968 | 0.123 | 0 | 0 | 0 | 11.2266 | 4771.7098 | 0 | 0 | 0 | 0 | 0 | 0 | 4.712 | 460.5767 | 2.2975 | 1.8419 | 1.8419 | 417.0593 | 0.49494 | -14.1484 | 255.521 | 34.371 | 2.2975 | 0.49494 | 8.0058 | 1.4732 | 0.77 | 0 | 0 | 1.8843
2014-01-31 | 23時 | 9.8627 | 0 | 0 | 0.144 | 0.85 | 0.347 | -14.6283 | 37.897 | 3.526 | 0 | 0.198 | 0.123 | 0 | 0 | 0 | 11.1046 | 4771.7098 | 0 | 0 | 0 | 0 | 0 | 0 | 4.6618 | 460.9375 | 2.2975 | 1.843 | 1.843 | 416.8738 | 0.4865 | -14.6283 | 255.521 | 34.371 | 2.2975 | 0.4865 | 7.9784 | 1.4682 | 0.77 | 0 | 0 | 1.8843
2014-02-01 | 0時 | 9.818 | 0 | 0 | 0.14659 | 0.85 | 0.347 | -14.9785 | 37.897 | 3.526 | 0 | 0.2 | 0.123 | 0 | 0 | 0 | 10.9002 | 4771.7098 | 0 | 0 | 0 | 0 | 0 | 0 | 4.6258 | 461.2015 | 2.2975 | 1.8438 | 1.8438 | 416.7375 | 0.48041 | -14.9785 | 255.521 | 34.371 | 2.2975 | 0.48041 | 7.9336 | 1.4599 | 0.77 | 0 | 0 | 1.8843
2014-02-01 | 1時 | 9.7571 | 0 | 0 | 0.15121 | 0.85 | 0.347 | -15.761 | 37.897 | 3.526 | 0 | 0.2028 | 0.123 | 0 | 0 | 0 | 10.6118 | 4771.7098 | 0 | 0 | 0 | 0 | 0 | 0 | 4.5472 | 461.7928 | 2.2975 | 1.8455 | 1.8455 | 416.4306 | 0.46701 | -15.761 | 255.521 | 34.371 | 2.2975 | 0.46701 | 7.8728 | 1.4487 | 0.77 | 0 | 0 | 1.8843
2014-02-01 | 2時 | 9.6656 | 0 | 0 | 0.157 | 0.85 | 0.347 | -16.5094 | 37.897 | 3.526 | 0 | 0.2072 | 0.123 | 0 | 0 | 0 | 10.1536 | 4771.7098 | 0 | 0 | 0 | 0 | 0 | 0 | 4.4745 | 462.36 | 2.2975 | 1.8472 | 1.8472 | 416.1338 | 0.45446 | -16.5094 | 255.521 | 34.371 | 2.2975 | 0.45446 | 7.7813 | 1.4319 | 0.77 | 0 | 0 | 1.8843
2014-02-01 | 3時 | 9.6023 | 0 | 0 | 0.16243 | 0.85 | 0.347 | -17.3919 | 37.897 | 3.526 | 0 | 0.2104 | 0.123 | 0 | 0 | 0 | 9.8164 | 4771.7098 | 0 | 0 | 0 | 0 | 0 | 0 | 4.3917 | 463.03 | 2.2975 | 1.8492 | 1.8492 | 415.7798 | 0.43999 | -17.3919 | 255.521 | 34.371 | 2.2975 | 0.43999 | 7.718 | 1.4202 | 0.77 | 0 | 0 | 1.8843
2014-02-01 | 4時 | 9.4768 | 0 | 0 | 0.17297 | 0.85 | 0.347 | -18.9002 | 37.897 | 3.526 | 0 | 0.2172 | 0.123 | 0 | 0 | 0 | 9.0888 | 4771.7098 | 0 | 0 | 0 | 0 | 0 | 0 | 4.2573 | 464.1758 | 2.2975 | 1.8526 | 1.8526 | 415.1649 | 0.41609 | -18.9002 | 255.521 | 34.371 | 2.2975 | 0.41609 | 7.5925 | 1.3971 | 0.77 | 0 | 0 | 1.8843
2014-02-01 | 5時 | 9.4153 | 0 | 0 | 0.1795 | 0.85 | 0.347 | -19.9292 | 37.897 | 3.526 | 0 | 0.2208 | 0.123 | 0 | 0 | 0 | 8.6976 | 4771.7098 | 0 | 0 | 0 | 0 | 0 | 0 | 4.1705 | 464.9559 | 2.2975 | 1.8549 | 1.8549 | 414.7381 | 0.40037 | -19.9292 | 255.521 | 34.371 | 2.2975 | 0.40037 | 7.531 | 1.3858 | 0.77 | 0 | 0 | 1.8843
2014-02-01 | 6時 | 9.389 | 0 | 0 | 0.18172 | 0.85 | 0.347 | -20.187 | 37.897 | 3.526 | 0 | 0.2224 | 0.123 | 0 | 0 | 0 | 8.5224 | 4771.7098 | 0 | 0 | 0 | 0 | 0 | 0 | 4.1494 | 465.1509 | 2.2975 | 1.8555 | 1.8555 | 414.6303 | 0.3965 | -20.187 | 255.521 | 34.371 | 2.2975 | 0.3965 | 7.5047 | 1.381 | 0.77 | 0 | 0 | 1.8843
2014-02-01 | 7時 | 9.4909 | 0 | 0 | 0.17188 | 0.85 | 0.347 | -18.7709 | 37.897 | 3.526 | 0 | 0.2164 | 0.123 | 0 | 0 | 0 | 9.1752 | 4771.7098 | 0 | 0 | 0 | 0 | 0 | 0 | 4.2685 | 464.0776 | 2.2975 | 1.8523 | 1.8523 | 415.2181 | 0.4181 | -18.7709 | 255.521 | 34.371 | 2.2975 | 0.4181 | 7.6066 | 1.3997 | 0.77 | 0 | 0 | 1.8843
2014-02-01 | 8時 | 9.69 | 0 | 0 | 0.15542 | 0.85 | 0.347 | -16.3093 | 37.897 | 3.526 | 0 | 0.206 | 0.123 | 0 | 0 | 0 | 10.2792 | 4771.7098 | 0 | 0 | 0 | 0 | 0 | 0 | 4.4937 | 462.2082 | 2.2975 | 1.8468 | 1.8468 | 416.2135 | 0.45779 | -16.3093 | 255.521 | 34.371 | 2.2975 | 0.45779 | 7.8057 | 1.4364 | 0.77 | 0 | 0 | 1.8843
2014-02-01 | 9時 | 9.984 | 0 | 0 | 0.13803 | 0.85 | 0.347 | -13.927 | 37.897 | 3.526 | 0.1406 | 0.1928 | 0.123 | 0 | 0 | 0 | 11.63 | 4771.7098 | 0 | 0 | 0 | 0 | 0 | 0 | 4.7356 | 460.5754 | 2.2975 | 1.8419 | 1.8419 | 417.2751 | 0.49888 | -13.7864 | 255.521 | 34.371 | 2.2975 | 0.49888 | 8.0997 | 1.4905 | 0.77 | 0 | 0 | 1.8843
2014-02-01 | 10時 | 12.9173 | 0 | 0 | 0.10025 | 1 | 0.347 | -10.6921 | 37.897 | 3.526 | 0.6802 | 0.1776 | 0.123 | 0 | 0 | 0 | 15.4303 | 4771.7098 | 0 | 0 | 0 | 0 | 0 | 0 | 5.1056 | 458.8198 | 2.2975 | 1.8367 | 1.8367 | 419.0012 | 0.5591 | -10.0119 | 255.521 | 34.371 | 2.2975 | 0.5591 | 11.033 | 1.5633 | 1 | 0 | 0 | 1.8843
2014-02-01 | 11時 | 13.0657 | 0 | 0 | 0.096037 | 1 | 0.347 | -9.8584 | 37.897 | 3.526 | 0.8222 | 0.1736 | 0.123 | 0 | 0 | 0 | 15.8756 | 4771.7098 | 0 | 0 | 0 | 0 | 0 | 0 | 5.2093 | 458.3846 | 2.2975 | 1.8354 | 1.8354 | 419.4423 | 0.57548 | -9.0362 | 255.521 | 34.371 | 2.2975 | 0.57548 | 11.1814 | 1.5843 | 1 | 0 | 0 | 1.8843
2014-02-01 | 12時 | 13.1575 | 0 | 0 | 0.093542 | 1 | 0.347 | -9.3506 | 37.897 | 3.526 | 0.9074 | 0.1712 | 0.123 | 0 | 0 | 0 | 16.1399 | 4771.7098 | 0 | 0 | 0 | 0 | 0 | 0 | 5.2743 | 458.121 | 2.2975 | 1.8346 | 1.8346 | 419.7085 | 0.58564 | -8.4432 | 255.521 | 34.371 | 2.2975 | 0.58564 | 11.2731 | 1.5973 | 1 | 0 | 0 | 1.8843
2014-02-01 | 13時 | 13.142 | 0 | 0 | 0.093956 | 1 | 0.347 | -9.4356 | 37.897 | 3.526 | 0.8932 | 0.1716 | 0.123 | 0 | 0 | 0 | 16.096 | 4771.7098 | 0 | 0 | 0 | 0 | 0 | 0 | 5.2633 | 458.1651 | 2.2975 | 1.8347 | 1.8347 | 419.6641 | 0.58393 | -8.5424 | 255.521 | 34.371 | 2.2975 | 0.58393 | 11.2577 | 1.5951 | 1 | 0 | 0 | 1.8843
2014-02-01 | 14時 | 13.0657 | 0 | 0 | 0.095666 | 1 | 0.347 | -9.6996 | 37.897 | 3.526 | 0.8222 | 0.1736 | 0.123 | 0 | 0 | 0 | 15.8756 | 4771.7098 | 0 | 0 | 0 | 0 | 0 | 0 | 5.2295 | 458.2703 | 2.2975 | 1.835 | 1.835 | 419.5003 | 0.57864 | -8.8774 | 255.521 | 34.371 | 2.2975 | 0.57864 | 11.1814 | 1.5843 | 1 | 0 | 0 | 1.8843
2014-02-01 | 15時 | 12.8452 | 0 | 0 | 0.10237 | 1 | 0.347 | -11.1025 | 37.897 | 3.526 | 0.6092 | 0.1796 | 0.123 | 0 | 0 | 0 | 15.2053 | 4771.7098 | 0 | 0 | 0 | 0 | 0 | 0 | 5.0559 | 459.035 | 2.2975 | 1.8373 | 1.8373 | 418.782 | 0.55117 | -10.4933 | 255.521 | 34.371 | 2.2975 | 0.55117 | 10.9608 | 1.5531 | 1 | 0 | 0 | 1.8843
2014-02-01 | 16時 | 12.6369 | 0 | 0 | 0.10883 | 1 | 0.347 | -12.3051 | 37.897 | 3.526 | 0.3962 | 0.1856 | 0.123 | 0 | 0 | 0 | 14.5213 | 4771.7098 | 0 | 0 | 0 | 0 | 0 | 0 | 4.9149 | 459.668 | 2.2975 | 1.8392 | 1.8392 | 418.1315 | 0.52842 | -11.9089 | 255.521 | 34.371 | 2.2975 | 0.52842 | 10.7526 | 1.5236 | 1 | 0 | 0 | 1.8843
2014-02-01 | 17時 | 9.984 | 52.6907 | 52.6907 | 1.4875 | 0.85 | 0.68547 | -17.0533 | 39.2183 | 2.9445 | 0 | 0.482 | 0.19661 | 3.2306 | 183.6238 | 11.63 | 11.63 | 4771.7098 | 195.2538 | 189.0117 | 0.57981 | 6.2421 | 1.8843 | 6.2421 | 4.2835 | 463.7556 | 2.373 | 1.8485 | 1.8485 | 415.9161 | 0.4455 | -17.0533 | 258.8343 | 36.2738 | 2.373 | 0.4455 | 8.0997 | 1.4905 | 0.77 | 186.5476 | 1 | 1.8843
2014-02-01 | 18時 | 9.7916 | 0 | 0 | 0.14814 | 0.85 | 0.347 | -15.1849 | 37.897 | 3.526 | 0 | 0.2012 | 0.123 | 0 | 0 | 0 | 10.7769 | 4771.7098 | 0 | 0 | 0 | 0 | 0 | 0 | 4.6048 | 461.3573 | 2.2975 | 1.8443 | 1.8443 | 416.6569 | 0.47685 | -15.1849 | 255.521 | 34.371 | 2.2975 | 0.47685 | 7.9073 | 1.4551 | 0.77 | 0 | 0 | 1.8843
2014-02-01 | 19時 | 9.6983 | 0 | 0 | 0.1549 | 0.85 | 0.347 | -16.2419 | 37.897 | 3.526 | 0 | 0.2056 | 0.123 | 0 | 0 | 0 | 10.321 | 4771.7098 | 0 | 0 | 0 | 0 | 0 | 0 | 4.5002 | 462.1571 | 2.2975 | 1.8466 | 1.8466 | 416.2402 | 0.45891 | -16.2419 | 255.521 | 34.371 | 2.2975 | 0.45891 | 7.814 | 1.4379 | 0.77 | 0 | 0 | 1.8843
2014-02-01 | 20時 | 9.6415 | 52.9127 | 52.9127 | 1.4605 | 0.85 | 0.65619 | -19.9594 | 39.0362 | 3.0246 | 0 | 0.521 | 0.18771 | 2.7854 | 184.5523 | 10.0275 | 10.0275 | 4771.7098 | 194.5798 | 189.0528 | 0.62088 | 5.527 | 1.8843 | 5.527 | 4.059 | 465.837 | 2.3625 | 1.855 | 1.855 | 414.7255 | 0.39991 | -19.9594 | 258.3758 | 36.0116 | 2.3625 | 0.39991 | 7.7572 | 1.4275 | 0.77 | 186.5476 | 1 | 1.8843
2014-02-01 | 21時 | 9.5197 | 52.0408 | 52.0408 | 1.4463 | 0.85 | 0.64209 | -21.216 | 38.959 | 3.0586 | 0 | 0.537 | 0.18393 | 2.5965 | 181.4781 | 9.3473 | 9.3473 | 4771.7098 | 190.8254 | 189.0697 | 0.63773 | 1.7557 | 1.8843 | 1.7557 | 3.9697 | 466.7314 | 2.3581 | 1.8578 | 1.8578 | 414.1962 | 0.38134 | -21.216 | 258.1813 | 35.9003 | 2.3581 | 0.38134 | 7.6354 | 1.405 | 0.77 | 186.5476 | 1 | 1.8843
2014-02-01 | 22時 | 9.5052 | 0 | 0 | 0.17079 | 0.85 | 0.347 | -18.6401 | 37.897 | 3.526 | 0 | 0.2156 | 0.123 | 0 | 0 | 0 | 9.2614 | 4771.7098 | 0 | 0 | 0 | 0 | 0 | 0 | 4.2799 | 463.9783 | 2.2975 | 1.852 | 1.852 | 415.2718 | 0.42014 | -18.6401 | 255.521 | 34.371 | 2.2975 | 0.42014 | 7.6209 | 1.4024 | 0.77 | 0 | 0 | 1.8843
2014-02-01 | 23時 | 9.4628 | 0 | 0 | 0.17559 | 0.85 | 0.347 | -19.4641 | 37.897 | 3.526 | 0 | 0.218 | 0.123 | 0 | 0 | 0 | 9.0022 | 4771.7098 | 0 | 0 | 0 | 0 | 0 | 0 | 4.2093 | 464.6036 | 2.2975 | 1.8539 | 1.8539 | 414.9317 | 0.40742 | -19.4641 | 255.521 | 34.371 | 2.2975 | 0.40742 | 7.5785 | 1.3946 | 0.77 | 0 | 0 | 1.8843
2014-02-02 | 0時 | 9.4286 | 0 | 0 | 0.17838 | 0.85 | 0.347 | -19.7981 | 37.897 | 3.526 | 0 | 0.22 | 0.123 | 0 | 0 | 0 | 8.7849 | 4771.7098 | 0 | 0 | 0 | 0 | 0 | 0 | 4.1814 | 464.8566 | 2.2975 | 1.8546 | 1.8546 | 414.7928 | 0.40234 | -19.7981 | 255.521 | 34.371 | 2.2975 | 0.40234 | 7.5443 | 1.3883 | 0.77 | 0 | 0 | 1.8843
2014-02-02 | 1時 | 9.4219 | 0 | 0 | 0.17894 | 0.85 | 0.347 | -19.8638 | 37.897 | 3.526 | 0 | 0.2204 | 0.123 | 0 | 0 | 0 | 8.7413 | 4771.7098 | 0 | 0 | 0 | 0 | 0 | 0 | 4.1759 | 464.9064 | 2.2975 | 1.8548 | 1.8548 | 414.7654 | 0.40135 | -19.8638 | 255.521 | 34.371 | 2.2975 | 0.40135 | 7.5376 | 1.3871 | 0.77 | 0 | 0 | 1.8843
2014-02-02 | 2時 | 9.3448 | 0 | 0 | 0.18745 | 0.85 | 0.347 | -21.1411 | 37.897 | 3.526 | 0 | 0.2252 | 0.123 | 0 | 0 | 0 | 8.2137 | 4771.7098 | 0 | 0 | 0 | 0 | 0 | 0 | 4.0732 | 465.8706 | 2.2975 | 1.8576 | 1.8576 | 414.228 | 0.38243 | -21.1411 | 255.521 | 34.371 | 2.2975 | 0.38243 | 7.4605 | 1.3729 | 0.77 | 0 | 0 | 1.8843
2014-02-02 | 3時 | 9.3635 | 0 | 0 | 0.18574 | 0.85 | 0.347 | -20.9418 | 37.897 | 3.526 | 0 | 0.224 | 0.123 | 0 | 0 | 0 | 8.3463 | 4771.7098 | 0 | 0 | 0 | 0 | 0 | 0 | 4.0888 | 465.7207 | 2.2975 | 1.8572 | 1.8572 | 414.3124 | 0.38534 | -20.9418 | 255.521 | 34.371 | 2.2975 | 0.38534 | 7.4792 | 1.3763 | 0.77 | 0 | 0 | 1.8843
2014-02-02 | 4時 | 9.2514 | 0 | 0 | 0.19871 | 0.85 | 0.347 | -22.7505 | 37.897 | 3.526 | 0 | 0.2316 | 0.123 | 0 | 0 | 0 | 7.4987 | 4771.7098 | 0 | 0 | 0 | 0 | 0 | 0 | 3.9516 | 467.0744 | 2.2975 | 1.8611 | 1.8611 | 413.5381 | 0.35958 | -22.7505 | 255.521 | 34.371 | 2.2975 | 0.35958 | 7.3671 | 1.3557 | 0.77 | 0 | 0 | 1.8843
2014-02-02 | 5時 | 9.2405 | 0 | 0 | 0.19987 | 0.85 | 0.347 | -22.8805 | 37.897 | 3.526 | 0 | 0.2324 | 0.123 | 0 | 0 | 0 | 7.4084 | 4771.7098 | 0 | 0 | 0 | 0 | 0 | 0 | 3.9421 | 467.171 | 2.2975 | 1.8614 | 1.8614 | 413.4818 | 0.35778 | -22.8805 | 255.521 | 34.371 | 2.2975 | 0.35778 | 7.3562 | 1.3537 | 0.77 | 0 | 0 | 1.8843
2014-02-02 | 6時 | 9.2514 | 0 | 0 | 0.19871 | 0.85 | 0.347 | -22.7505 | 37.897 | 3.526 | 0 | 0.2316 | 0.123 | 0 | 0 | 0 | 7.4987 | 4771.7098 | 0 | 0 | 0 | 0 | 0 | 0 | 3.9516 | 467.0744 | 2.2975 | 1.8611 | 1.8611 | 413.5381 | 0.35958 | -22.7505 | 255.521 | 34.371 | 2.2975 | 0.35958 | 7.3671 | 1.3557 | 0.77 | 0 | 0 | 1.8843
2014-02-02 | 7時 | 9.4354 | 0 | 0 | 0.17783 | 0.85 | 0.347 | -19.732 | 37.897 | 3.526 | 0 | 0.2196 | 0.123 | 0 | 0 | 0 | 8.8285 | 4771.7098 | 0 | 0 | 0 | 0 | 0 | 0 | 4.1869 | 464.8066 | 2.2975 | 1.8545 | 1.8545 | 414.8204 | 0.40334 | -19.732 | 255.521 | 34.371 | 2.2975 | 0.40334 | 7.5511 | 1.3895 | 0.77 | 0 | 0 | 1.8843
2014-02-02 | 8時 | 9.5641 | 0 | 0 | 0.16642 | 0.85 | 0.347 | -18.1029 | 37.897 | 3.526 | 0 | 0.2124 | 0.123 | 0 | 0 | 0 | 9.604 | 4771.7098 | 0 | 0 | 0 | 0 | 0 | 0 | 4.3273 | 463.5702 | 2.2975 | 1.8508 | 1.8508 | 415.4915 | 0.4286 | -18.1029 | 255.521 | 34.371 | 2.2975 | 0.4286 | 7.6798 | 1.4132 | 0.77 | 0 | 0 | 1.8843
2014-02-02 | 9時 | 9.6023 | 0 | 0 | 0.16243 | 0.85 | 0.347 | -17.3919 | 37.897 | 3.526 | 0 | 0.2104 | 0.123 | 0 | 0 | 0 | 9.8164 | 4771.7098 | 0 | 0 | 0 | 0 | 0 | 0 | 4.3917 | 463.03 | 2.2975 | 1.8492 | 1.8492 | 415.7798 | 0.43999 | -17.3919 | 255.521 | 34.371 | 2.2975 | 0.43999 | 7.718 | 1.4202 | 0.77 | 0 | 0 | 1.8843
2014-02-02 | 10時 | 9.9178 | 0 | 0 | 0.14008 | 0.85 | 0.347 | -13.9393 | 37.897 | 3.526 | 0.0412 | 0.1956 | 0.123 | 0 | 0 | 0 | 11.3482 | 4771.7098 | 0 | 0 | 0 | 0 | 0 | 0 | 4.7343 | 460.468 | 2.2975 | 1.8416 | 1.8416 | 417.1781 | 0.49866 | -13.8981 | 255.521 | 34.371 | 2.2975 | 0.49866 | 8.0335 | 1.4783 | 0.77 | 0 | 0 | 1.8843
2014-02-02 | 11時 | 12.7744 | 0 | 0 | 0.10404 | 1 | 0.347 | -11.319 | 37.897 | 3.526 | 0.5382 | 0.1816 | 0.123 | 0 | 0 | 0 | 14.9788 | 4771.7098 | 0 | 0 | 0 | 0 | 0 | 0 | 5.03 | 459.1096 | 2.2975 | 1.8376 | 1.8376 | 418.6345 | 0.54702 | -10.7808 | 255.521 | 34.371 | 2.2975 | 0.54702 | 10.8901 | 1.543 | 1 | 0 | 0 | 1.8843
2014-02-02 | 12時 | 13.142 | 0 | 0 | 0.093606 | 1 | 0.347 | -9.2836 | 37.897 | 3.526 | 0.8932 | 0.1716 | 0.123 | 0 | 0 | 0 | 16.096 | 4771.7098 | 0 | 0 | 0 | 0 | 0 | 0 | 5.283 | 458.0563 | 2.2975 | 1.8344 | 1.8344 | 419.7193 | 0.58699 | -8.3904 | 255.521 | 34.371 | 2.2975 | 0.58699 | 11.2577 | 1.5951 | 1 | 0 | 0 | 1.8843
2014-02-02 | 13時 | 13.3147 | 0 | 0 | 0.088825 | 1 | 0.347 | -8.216 | 37.897 | 3.526 | 1.0494 | 0.1672 | 0.123 | 0 | 0 | 0 | 16.5755 | 4771.7098 | 0 | 0 | 0 | 0 | 0 | 0 | 5.4247 | 457.4839 | 2.2975 | 1.8327 | 1.8327 | 420.2533 | 0.60882 | -7.1666 | 255.521 | 34.371 | 2.2975 | 0.60882 | 11.4304 | 1.6196 | 1 | 0 | 0 | 1.8843
2014-02-02 | 14時 | 13.2669 | 0 | 0 | 0.090026 | 1 | 0.347 | -8.4676 | 37.897 | 3.526 | 1.0068 | 0.1684 | 0.123 | 0 | 0 | 0 | 16.4455 | 4771.7098 | 0 | 0 | 0 | 0 | 0 | 0 | 5.3907 | 457.611 | 2.2975 | 1.8331 | 1.8331 | 420.1223 | 0.60362 | -7.4608 | 255.521 | 34.371 | 2.2975 | 0.60362 | 11.3826 | 1.6128 | 1 | 0 | 0 | 1.8843
2014-02-02 | 15時 | 13.1267 | 0 | 0 | 0.093663 | 1 | 0.347 | -9.2138 | 37.897 | 3.526 | 0.879 | 0.172 | 0.123 | 0 | 0 | 0 | 16.052 | 4771.7098 | 0 | 0 | 0 | 0 | 0 | 0 | 5.2921 | 457.9895 | 2.2975 | 1.8342 | 1.8342 | 419.731 | 0.5884 | -8.3348 | 255.521 | 34.371 | 2.2975 | 0.5884 | 11.2423 | 1.593 | 1 | 0 | 0 | 1.8843
2014-02-02 | 16時 | 12.8883 | 0 | 0 | 0.10067 | 1 | 0.347 | -10.6804 | 37.897 | 3.526 | 0.6518 | 0.1784 | 0.123 | 0 | 0 | 0 | 15.3405 | 4771.7098 | 0 | 0 | 0 | 0 | 0 | 0 | 5.1071 | 458.7777 | 2.2975 | 1.8366 | 1.8366 | 418.9786 | 0.55933 | -10.0286 | 255.521 | 34.371 | 2.2975 | 0.55933 | 11.004 | 1.5592 | 1 | 0 | 0 | 1.8843
2014-02-02 | 17時 | 10.0228 | 52.8456 | 52.8456 | 1.4836 | 0.85 | 0.68809 | -16.5656 | 39.2365 | 2.9365 | 0 | 0.478 | 0.1975 | 3.275 | 184.1922 | 11.7899 | 11.7899 | 4771.7098 | 195.9821 | 189.0075 | 0.5756 | 6.9746 | 1.8843 | 6.9746 | 4.3252 | 463.3967 | 2.3741 | 1.8474 | 1.8474 | 416.1114 | 0.45353 | -16.5656 | 258.8801 | 36.3 | 2.3741 | 0.45353 | 8.1385 | 1.4976 | 0.77 | 186.5476 | 1 | 1.8843
2014-02-02 | 18時 | 9.8447 | 0 | 0 | 0.14414 | 0.85 | 0.347 | -14.4908 | 37.897 | 3.526 | 0 | 0.1988 | 0.123 | 0 | 0 | 0 | 11.023 | 4771.7098 | 0 | 0 | 0 | 0 | 0 | 0 | 4.6761 | 460.834 | 2.2975 | 1.8427 | 1.8427 | 416.9271 | 0.48891 | -14.4908 | 255.521 | 34.371 | 2.2975 | 0.48891 | 7.9604 | 1.4648 | 0.77 | 0 | 0 | 1.8843
2014-02-02 | 19時 | 9.7829 | 0 | 0 | 0.14866 | 0.85 | 0.347 | -15.2531 | 37.897 | 3.526 | 0 | 0.2016 | 0.123 | 0 | 0 | 0 | 10.7357 | 4771.7098 | 0 | 0 | 0 | 0 | 0 | 0 | 4.5979 | 461.4088 | 2.2975 | 1.8444 | 1.8444 | 416.6302 | 0.47567 | -15.2531 | 255.521 | 34.371 | 2.2975 | 0.47567 | 7.8986 | 1.4535 | 0.77 | 0 | 0 | 1.8843
2014-02-02 | 20時 | 9.69 | 52.8796 | 52.8796 | 1.4592 | 0.85 | 0.66116 | -19.2874 | 39.0648 | 3.012 | 0 | 0.515 | 0.18911 | 2.8553 | 184.4324 | 10.2792 | 10.2792 | 4771.7098 | 194.7116 | 189.0465 | 0.61456 | 5.6652 | 1.8843 | 5.6652 | 4.1099 | 465.3468 | 2.3642 | 1.8535 | 1.8535 | 415.005 | 0.41012 | -19.2874 | 258.4477 | 36.0528 | 2.3642 | 0.41012 | 7.8057 | 1.4364 | 0.77 | 186.5476 | 1 | 1.8843
2014-02-02 | 21時 | 9.6336 | 51.8664 | 51.8664 | 1.459 | 0.85 | 0.65535 | -20.0154 | 39.0315 | 3.0267 | 0 | 0.522 | 0.18747 | 2.7737 | 180.7917 | 9.9854 | 9.9854 | 4771.7098 | 190.7771 | 189.0539 | 0.62194 | 1.7232 | 1.8843 | 1.7232 | 4.055 | 465.876 | 2.3623 | 1.8551 | 1.8551 | 414.7021 | 0.39907 | -20.0154 | 258.3637 | 36.0047 | 2.3623 | 0.39907 | 7.7493 | 1.426 | 0.77 | 186.5476 | 1 | 1.8843
2014-02-02 | 22時 | 9.5793 | 0 | 0 | 0.16403 | 0.85 | 0.347 | -17.5904 | 37.897 | 3.526 | 0 | 0.2116 | 0.123 | 0 | 0 | 0 | 9.6891 | 4771.7098 | 0 | 0 | 0 | 0 | 0 | 0 | 4.3735 | 463.1808 | 2.2975 | 1.8497 | 1.8497 | 415.6996 | 0.43679 | -17.5904 | 255.521 | 34.371 | 2.2975 | 0.43679 | 7.6949 | 1.416 | 0.77 | 0 | 0 | 1.8843
2014-02-02 | 23時 | 9.5052 | 0 | 0 | 0.17079 | 0.85 | 0.347 | -18.6401 | 37.897 | 3.526 | 0 | 0.2156 | 0.123 | 0 | 0 | 0 | 9.2614 | 4771.7098 | 0 | 0 | 0 | 0 | 0 | 0 | 4.2799 | 463.9783 | 2.2975 | 1.852 | 1.852 | 415.2718 | 0.42014 | -18.6401 | 255.521 | 34.371 | 2.2975 | 0.42014 | 7.6209 | 1.4024 | 0.77 | 0 | 0 | 1.8843
2014-02-03 | 0時 | 9.449 | 0 | 0 | 0.17671 | 0.85 | 0.347 | -19.5987 | 37.897 | 3.526 | 0 | 0.2188 | 0.123 | 0 | 0 | 0 | 8.9155 | 4771.7098 | 0 | 0 | 0 | 0 | 0 | 0 | 4.198 | 464.7056 | 2.2975 | 1.8542 | 1.8542 | 414.8758 | 0.40537 | -19.5987 | 255.521 | 34.371 | 2.2975 | 0.40537 | 7.5647 | 1.392 | 0.77 | 0 | 0 | 1.8843
2014-02-03 | 1時 | 9.4838 | 0 | 0 | 0.17391 | 0.85 | 0.347 | -19.2595 | 37.897 | 3.526 | 0 | 0.2168 | 0.123 | 0 | 0 | 0 | 9.132 | 4771.7098 | 0 | 0 | 0 | 0 | 0 | 0 | 4.2266 | 464.4485 | 2.2975 | 1.8534 | 1.8534 | 415.0165 | 0.41055 | -19.2595 | 255.521 | 34.371 | 2.2975 | 0.41055 | 7.5995 | 1.3984 | 0.77 | 0 | 0 | 1.8843
2014-02-03 | 2時 | 9.4021 | 0 | 0 | 0.18061 | 0.85 | 0.347 | -20.0588 | 37.897 | 3.526 | 0 | 0.2216 | 0.123 | 0 | 0 | 0 | 8.6101 | 4771.7098 | 0 | 0 | 0 | 0 | 0 | 0 | 4.1599 | 465.054 | 2.2975 | 1.8552 | 1.8552 | 414.6839 | 0.39842 | -20.0588 | 255.521 | 34.371 | 2.2975 | 0.39842 | 7.5178 | 1.3834 | 0.77 | 0 | 0 | 1.8843
2014-02-03 | 3時 | 9.3762 | 0 | 0 | 0.18459 | 0.85 | 0.347 | -20.8072 | 37.897 | 3.526 | 0 | 0.2232 | 0.123 | 0 | 0 | 0 | 8.4344 | 4771.7098 | 0 | 0 | 0 | 0 | 0 | 0 | 4.0995 | 465.6192 | 2.2975 | 1.8569 | 1.8569 | 414.3693 | 0.38731 | -20.8072 | 255.521 | 34.371 | 2.2975 | 0.38731 | 7.4919 | 1.3786 | 0.77 | 0 | 0 | 1.8843
2014-02-03 | 4時 | 9.3448 | 0 | 0 | 0.18745 | 0.85 | 0.347 | -21.1411 | 37.897 | 3.526 | 0 | 0.2252 | 0.123 | 0 | 0 | 0 | 8.2137 | 4771.7098 | 0 | 0 | 0 | 0 | 0 | 0 | 4.0732 | 465.8706 | 2.2975 | 1.8576 | 1.8576 | 414.228 | 0.38243 | -21.1411 | 255.521 | 34.371 | 2.2975 | 0.38243 | 7.4605 | 1.3729 | 0.77 | 0 | 0 | 1.8843
2014-02-03 | 5時 | 9.3955 | 0 | 0 | 0.18117 | 0.85 | 0.347 | -20.1231 | 37.897 | 3.526 | 0 | 0.222 | 0.123 | 0 | 0 | 0 | 8.5662 | 4771.7098 | 0 | 0 | 0 | 0 | 0 | 0 | 4.1546 | 465.1026 | 2.2975 | 1.8553 | 1.8553 | 414.657 | 0.39745 | -20.1231 | 255.521 | 34.371 | 2.2975 | 0.39745 | 7.5112 | 1.3822 | 0.77 | 0 | 0 | 1.8843
2014-02-03 | 6時 | 9.2625 | 0 | 0 | 0.19754 | 0.85 | 0.347 | -22.619 | 37.897 | 3.526 | 0 | 0.2308 | 0.123 | 0 | 0 | 0 | 7.5888 | 4771.7098 | 0 | 0 | 0 | 0 | 0 | 0 | 3.9612 | 466.9767 | 2.2975 | 1.8608 | 1.8608 | 413.5951 | 0.36141 | -22.619 | 255.521 | 34.371 | 2.2975 | 0.36141 | 7.3781 | 1.3577 | 0.77 | 0 | 0 | 1.8843
2014-02-03 | 7時 | 9.4153 | 0 | 0 | 0.1795 | 0.85 | 0.347 | -19.9292 | 37.897 | 3.526 | 0 | 0.2208 | 0.123 | 0 | 0 | 0 | 8.6976 | 4771.7098 | 0 | 0 | 0 | 0 | 0 | 0 | 4.1705 | 464.9559 | 2.2975 | 1.8549 | 1.8549 | 414.7381 | 0.40037 | -19.9292 | 255.521 | 34.371 | 2.2975 | 0.40037 | 7.531 | 1.3858 | 0.77 | 0 | 0 | 1.8843
2014-02-03 | 8時 | 9.4628 | 0 | 0 | 0.17559 | 0.85 | 0.347 | -19.4641 | 37.897 | 3.526 | 0 | 0.218 | 0.123 | 0 | 0 | 0 | 9.0022 | 4771.7098 | 0 | 0 | 0 | 0 | 0 | 0 | 4.2093 | 464.6036 | 2.2975 | 1.8539 | 1.8539 | 414.9317 | 0.40742 | -19.4641 | 255.521 | 34.371 | 2.2975 | 0.40742 | 7.5785 | 1.3946 | 0.77 | 0 | 0 | 1.8843
2014-02-03 | 9時 | 9.7065 | 0 | 0 | 0.15437 | 0.85 | 0.347 | -16.1742 | 37.897 | 3.526 | 0 | 0.2052 | 0.123 | 0 | 0 | 0 | 10.3627 | 4771.7098 | 0 | 0 | 0 | 0 | 0 | 0 | 4.5068 | 462.1058 | 2.2975 | 1.8465 | 1.8465 | 416.2671 | 0.46005 | -16.1742 | 255.521 | 34.371 | 2.2975 | 0.46005 | 7.8222 | 1.4394 | 0.77 | 0 | 0 | 1.8843
2014-02-03 | 10時 | 9.6415 | 0 | 0 | 0.15975 | 0.85 | 0.347 | -17.0542 | 37.897 | 3.526 | 0 | 0.2084 | 0.123 | 0 | 0 | 0 | 10.0275 | 4771.7098 | 0 | 0 | 0 | 0 | 0 | 0 | 4.423 | 462.7735 | 2.2975 | 1.8485 | 1.8485 | 415.9158 | 0.44549 | -17.0542 | 255.521 | 34.371 | 2.2975 | 0.44549 | 7.7572 | 1.4275 | 0.77 | 0 | 0 | 1.8843
2014-02-03 | 11時 | 9.984 | 0 | 0 | 0.13652 | 0.85 | 0.347 | -13.4408 | 37.897 | 3.526 | 0.1406 | 0.1928 | 0.123 | 0 | 0 | 0 | 11.63 | 4771.7098 | 0 | 0 | 0 | 0 | 0 | 0 | 4.7881 | 460.2116 | 2.2975 | 1.8408 | 1.8408 | 417.4616 | 0.5076 | -13.3002 | 255.521 | 34.371 | 2.2975 | 0.5076 | 8.0997 | 1.4905 | 0.77 | 0 | 0 | 1.8843
2014-02-03 | 12時 | 10.1024 | 0 | 0 | 0.13044 | 0.85 | 0.347 | -12.5549 | 37.897 | 3.526 | 0.311 | 0.188 | 0.123 | 0 | 0 | 0 | 12.1073 | 4771.7098 | 0 | 0 | 0 | 0 | 0 | 0 | 4.8865 | 459.7526 | 2.2975 | 1.8395 | 1.8395 | 417.9574 | 0.52379 | -12.2439 | 255.521 | 34.371 | 2.2975 | 0.52379 | 8.2181 | 1.5123 | 0.77 | 0 | 0 | 1.8843
2014-02-03 | 13時 | 10.2057 | 0 | 0 | 0.12482 | 0.85 | 0.347 | -11.5897 | 37.897 | 3.526 | 0.453 | 0.184 | 0.123 | 0 | 0 | 0 | 12.4993 | 4771.7098 | 0 | 0 | 0 | 0 | 0 | 0 | 4.9979 | 459.2076 | 2.2975 | 1.8378 | 1.8378 | 418.4533 | 0.54187 | -11.1367 | 255.521 | 34.371 | 2.2975 | 0.54187 | 8.3213 | 1.5313 | 0.77 | 0 | 0 | 1.8843
2014-02-03 | 14時 | 10.2697 | 0 | 0 | 0.12131 | 0.85 | 0.347 | -10.9407 | 37.897 | 3.526 | 0.5382 | 0.1816 | 0.123 | 0 | 0 | 0 | 12.732 | 4771.7098 | 0 | 0 | 0 | 0 | 0 | 0 | 5.0754 | 458.833 | 2.2975 | 1.8367 | 1.8367 | 418.775 | 0.55429 | -10.4025 | 255.521 | 34.371 | 2.2975 | 0.55429 | 8.3853 | 1.543 | 0.77 | 0 | 0 | 1.8843
2014-02-03 | 15時 | 10.2268 | 0 | 0 | 0.12383 | 0.85 | 0.347 | -11.4373 | 37.897 | 3.526 | 0.4814 | 0.1832 | 0.123 | 0 | 0 | 0 | 12.5771 | 4771.7098 | 0 | 0 | 0 | 0 | 0 | 0 | 5.0159 | 459.1293 | 2.2975 | 1.8376 | 1.8376 | 418.5369 | 0.54476 | -10.9559 | 255.521 | 34.371 | 2.2975 | 0.54476 | 8.3425 | 1.5352 | 0.77 | 0 | 0 | 1.8843
2014-02-03 | 16時 | 10.2162 | 0 | 0 | 0.12432 | 0.85 | 0.347 | -11.5136 | 37.897 | 3.526 | 0.4672 | 0.1836 | 0.123 | 0 | 0 | 0 | 12.5382 | 4771.7098 | 0 | 0 | 0 | 0 | 0 | 0 | 5.0069 | 459.1685 | 2.2975 | 1.8377 | 1.8377 | 418.4951 | 0.54331 | -11.0464 | 255.521 | 34.371 | 2.2975 | 0.54331 | 8.3319 | 1.5332 | 0.77 | 0 | 0 | 1.8843
2014-02-03 | 17時 | 10.1638 | 54.1752 | 54.1752 | 1.4873 | 0.85 | 0.69672 | -15.4676 | 39.2993 | 2.9088 | 0 | 0.464 | 0.20057 | 3.4286 | 188.9544 | 12.3431 | 12.3431 | 4771.7098 | 201.2975 | 188.9928 | 0.56086 | 12.3047 | 1.8843 | 12.3047 | 4.4196 | 462.6065 | 2.3777 | 1.8449 | 1.8449 | 416.546 | 0.472 | -15.4676 | 259.0386 | 36.3905 | 2.3777 | 0.472 | 8.2795 | 1.5236 | 0.77 | 186.5476 | 1 | 1.8843
2014-02-03 | 18時 | 10.1535 | 0 | 0 | 0.1273 | 0.85 | 0.347 | -11.9664 | 37.897 | 3.526 | 0.382 | 0.186 | 0.123 | 0 | 0 | 0 | 12.3039 | 4771.7098 | 0 | 0 | 0 | 0 | 0 | 0 | 4.9539 | 459.4011 | 2.2975 | 1.8384 | 1.8384 | 418.2456 | 0.53475 | -11.5844 | 255.521 | 34.371 | 2.2975 | 0.53475 | 8.2692 | 1.5217 | 0.77 | 0 | 0 | 1.8843
2014-02-03 | 19時 | 10.1638 | 0 | 0 | 0.1268 | 0.85 | 0.347 | -11.8915 | 37.897 | 3.526 | 0.3962 | 0.1856 | 0.123 | 0 | 0 | 0 | 12.3431 | 4771.7098 | 0 | 0 | 0 | 0 | 0 | 0 | 4.9626 | 459.3627 | 2.2975 | 1.8383 | 1.8383 | 418.287 | 0.53616 | -11.4953 | 255.521 | 34.371 | 2.2975 | 0.53616 | 8.2795 | 1.5236 | 0.77 | 0 | 0 | 1.8843
2014-02-03 | 20時 | 10.1951 | 52.585 | 52.585 | 1.4892 | 0.85 | 0.69846 | -15.2756 | 39.3126 | 2.903 | 0 | 0.461 | 0.20122 | 3.4612 | 183.2205 | 12.4603 | 12.4603 | 4771.7098 | 195.6808 | 188.9896 | 0.5577 | 6.6912 | 1.8843 | 6.6912 | 4.4363 | 462.4703 | 2.3785 | 1.8445 | 1.8445 | 416.6214 | 0.47529 | -15.2756 | 259.0722 | 36.4096 | 2.3785 | 0.47529 | 8.3108 | 1.5293 | 0.77 | 186.5476 | 1 | 1.8843
2014-02-03 | 21時 | 10.2057 | 51.201 | 51.201 | 1.4898 | 0.85 | 0.69903 | -15.211 | 39.3171 | 2.901 | 0 | 0.46 | 0.20144 | 3.472 | 178.235 | 12.4993 | 12.4993 | 4771.7098 | 190.7342 | 188.9886 | 0.55664 | 1.7457 | 1.8843 | 1.7457 | 4.4419 | 462.4246 | 2.3788 | 1.8443 | 1.8443 | 416.6467 | 0.4764 | -15.211 | 259.0834 | 36.416 | 2.3788 | 0.4764 | 8.3213 | 1.5313 | 0.77 | 186.5476 | 1 | 1.8843
2014-02-03 | 22時 | 10.2268 | 0 | 0 | 0.12383 | 0.85 | 0.347 | -11.4373 | 37.897 | 3.526 | 0.4814 | 0.1832 | 0.123 | 0 | 0 | 0 | 12.5771 | 4771.7098 | 0 | 0 | 0 | 0 | 0 | 0 | 5.0159 | 459.1293 | 2.2975 | 1.8376 | 1.8376 | 418.5369 | 0.54476 | -10.9559 | 255.521 | 34.371 | 2.2975 | 0.54476 | 8.3425 | 1.5352 | 0.77 | 0 | 0 | 1.8843
2014-02-03 | 23時 | 10.2482 | 0 | 0 | 0.12284 | 0.85 | 0.347 | -11.284 | 37.897 | 3.526 | 0.5098 | 0.1824 | 0.123 | 0 | 0 | 0 | 12.6546 | 4771.7098 | 0 | 0 | 0 | 0 | 0 | 0 | 5.0342 | 459.0505 | 2.2975 | 1.8374 | 1.8374 | 418.6208 | 0.54769 | -10.7742 | 255.521 | 34.371 | 2.2975 | 0.54769 | 8.3638 | 1.5391 | 0.77 | 0 | 0 | 1.8843
2014-02-04 | 0時 | 10.2697 | 0 | 0 | 0.12186 | 0.85 | 0.347 | -11.1298 | 37.897 | 3.526 | 0.5382 | 0.1816 | 0.123 | 0 | 0 | 0 | 12.732 | 4771.7098 | 0 | 0 | 0 | 0 | 0 | 0 | 5.0526 | 458.9712 | 2.2975 | 1.8371 | 1.8371 | 418.7049 | 0.55065 | -10.5916 | 255.521 | 34.371 | 2.2975 | 0.55065 | 8.3853 | 1.543 | 0.77 | 0 | 0 | 1.8843
2014-02-04 | 1時 | 10.2913 | 0 | 0 | 0.12087 | 0.85 | 0.347 | -10.9747 | 37.897 | 3.526 | 0.5666 | 0.1808 | 0.123 | 0 | 0 | 0 | 12.8092 | 4771.7098 | 0 | 0 | 0 | 0 | 0 | 0 | 5.0713 | 458.8914 | 2.2975 | 1.8369 | 1.8369 | 418.7892 | 0.55363 | -10.4081 | 255.521 | 34.371 | 2.2975 | 0.55363 | 8.407 | 1.547 | 0.77 | 0 | 0 | 1.8843
2014-02-04 | 2時 | 10.2805 | 0 | 0 | 0.12082 | 0.85 | 0.347 | -10.8649 | 37.897 | 3.526 | 0.5524 | 0.1812 | 0.123 | 0 | 0 | 0 | 12.7706 | 4771.7098 | 0 | 0 | 0 | 0 | 0 | 0 | 5.0846 | 458.7946 | 2.2975 | 1.8366 | 1.8366 | 418.8164 | 0.55575 | -10.3125 | 255.521 | 34.371 | 2.2975 | 0.55575 | 8.3962 | 1.545 | 0.77 | 0 | 0 | 1.8843
2014-02-04 | 3時 | 10.2057 | 0 | 0 | 0.12482 | 0.85 | 0.347 | -11.5897 | 37.897 | 3.526 | 0.453 | 0.184 | 0.123 | 0 | 0 | 0 | 12.4993 | 4771.7098 | 0 | 0 | 0 | 0 | 0 | 0 | 4.9979 | 459.2076 | 2.2975 | 1.8378 | 1.8378 | 418.4533 | 0.54187 | -11.1367 | 255.521 | 34.371 | 2.2975 | 0.54187 | 8.3213 | 1.5313 | 0.77 | 0 | 0 | 1.8843
2014-02-04 | 4時 | 10.1742 | 0 | 0 | 0.1263 | 0.85 | 0.347 | -11.8165 | 37.897 | 3.526 | 0.4104 | 0.1852 | 0.123 | 0 | 0 | 0 | 12.3822 | 4771.7098 | 0 | 0 | 0 | 0 | 0 | 0 | 4.9713 | 459.3241 | 2.2975 | 1.8382 | 1.8382 | 418.3285 | 0.53758 | -11.4061 | 255.521 | 34.371 | 2.2975 | 0.53758 | 8.2899 | 1.5255 | 0.77 | 0 | 0 | 1.8843
2014-02-04 | 5時 | 10.1535 | 0 | 0 | 0.1273 | 0.85 | 0.347 | -11.9664 | 37.897 | 3.526 | 0.382 | 0.186 | 0.123 | 0 | 0 | 0 | 12.3039 | 4771.7098 | 0 | 0 | 0 | 0 | 0 | 0 | 4.9539 | 459.4011 | 2.2975 | 1.8384 | 1.8384 | 418.2456 | 0.53475 | -11.5844 | 255.521 | 34.371 | 2.2975 | 0.53475 | 8.2692 | 1.5217 | 0.77 | 0 | 0 | 1.8843
2014-02-04 | 6時 | 10.1227 | 0 | 0 | 0.12879 | 0.85 | 0.347 | -12.1894 | 37.897 | 3.526 | 0.3394 | 0.1872 | 0.123 | 0 | 0 | 0 | 12.1861 | 4771.7098 | 0 | 0 | 0 | 0 | 0 | 0 | 4.9282 | 459.5155 | 2.2975 | 1.8388 | 1.8388 | 418.1218 | 0.53058 | -11.85 | 255.521 | 34.371 | 2.2975 | 0.53058 | 8.2384 | 1.516 | 0.77 | 0 | 0 | 1.8843
2014-02-04 | 7時 | 10.1329 | 0 | 0 | 0.12893 | 0.85 | 0.347 | -12.3277 | 37.897 | 3.526 | 0.3536 | 0.1868 | 0.123 | 0 | 0 | 0 | 12.2254 | 4771.7098 | 0 | 0 | 0 | 0 | 0 | 0 | 4.9123 | 459.6345 | 2.2975 | 1.8391 | 1.8391 | 418.0831 | 0.528 | -11.9741 | 255.521 | 34.371 | 2.2975 | 0.528 | 8.2486 | 1.5179 | 0.77 | 0 | 0 | 1.8843
2014-02-04 | 8時 | 10.1432 | 53.1216 | 53.1216 | 1.4859 | 0.85 | 0.69554 | -15.5943 | 39.2904 | 2.9128 | 0 | 0.466 | 0.20014 | 3.4069 | 185.168 | 12.2647 | 12.2647 | 4771.7098 | 197.4327 | 188.9949 | 0.56296 | 8.4379 | 1.8843 | 8.4379 | 4.4086 | 462.6964 | 2.3772 | 1.8452 | 1.8452 | 416.4962 | 0.46984 | -15.5943 | 259.0161 | 36.3776 | 2.3772 | 0.46984 | 8.2589 | 1.5198 | 0.77 | 186.5476 | 1 | 1.8843
2014-02-04 | 9時 | 10.2057 | 50.7824 | 50.7824 | 1.4962 | 0.85 | 0.69903 | -15.4106 | 39.3171 | 2.901 | 0 | 0.46 | 0.20144 | 3.472 | 176.7052 | 12.4993 | 12.4993 | 4771.7098 | 189.2045 | 188.9886 | 0.55664 | 0.21593 | 1.8843 | 0.21593 | 4.423 | 462.5762 | 2.3788 | 1.8448 | 1.8448 | 416.5685 | 0.47297 | -15.4106 | 259.0834 | 36.416 | 2.3788 | 0.47297 | 8.3213 | 1.5313 | 0.77 | 186.5476 | 1 | 1.8843
2014-02-04 | 10時 | 12.7326 | 21.7956 | 21.7956 | 1.3597 | 1 | 0.72746 | -15.8552 | 39.5832 | 2.7839 | 0 | 0.1828 | 0.26318 | 4.1228 | 72.6218 | 14.8422 | 14.8422 | 4771.7098 | 87.464 | 87.464 | 0.25616 | 0 | 0.87208 | 0 | 4.3529 | 463.1108 | 2.3942 | 1.8458 | 1.8458 | 416.3934 | 0.46541 | -15.8552 | 259.7555 | 36.7994 | 2.3942 | 0.46541 | 10.8482 | 1.5371 | 1 | 86.3358 | 0.46281 | 1.8843
2014-02-04 | 11時 | 12.7326 | 11.3606 | 11.3606 | 1.3597 | 1 | 0.72746 | -15.8552 | 39.5832 | 2.7839 | 0 | 0.1828 | 0.26318 | 4.1228 | 35.0555 | 14.8422 | 14.8422 | 4771.7098 | 49.8977 | 49.8977 | 0.14614 | 0 | 0.49752 | 0 | 4.3529 | 463.1108 | 2.3942 | 1.8458 | 1.8458 | 416.3934 | 0.46541 | -15.8552 | 259.7555 | 36.7994 | 2.3942 | 0.46541 | 10.8482 | 1.5371 | 1 | 49.2541 | 0.26403 | 1.8843
2014-02-04 | 12時 | 12.7744 | 0 | 0 | 0.10404 | 1 | 0.347 | -11.319 | 37.897 | 3.526 | 0.5382 | 0.1816 | 0.123 | 0 | 0 | 0 | 14.9788 | 4771.7098 | 0 | 0 | 0 | 0 | 0 | 0 | 5.03 | 459.1096 | 2.2975 | 1.8376 | 1.8376 | 418.6345 | 0.54702 | -10.7808 | 255.521 | 34.371 | 2.2975 | 0.54702 | 10.8901 | 1.543 | 1 | 0 | 0 | 1.8843
2014-02-04 | 13時 | 12.7187 | 0 | 0 | 0.10574 | 1 | 0.347 | -11.6334 | 37.897 | 3.526 | 0.4814 | 0.1832 | 0.123 | 0 | 0 | 0 | 14.7965 | 4771.7098 | 0 | 0 | 0 | 0 | 0 | 0 | 4.9928 | 459.2732 | 2.2975 | 1.838 | 1.838 | 418.4637 | 0.54104 | -11.152 | 255.521 | 34.371 | 2.2975 | 0.54104 | 10.8344 | 1.5352 | 1 | 0 | 0 | 1.8843
2014-02-04 | 14時 | 12.7187 | 0 | 0 | 0.10574 | 1 | 0.347 | -11.6334 | 37.897 | 3.526 | 0.4814 | 0.1832 | 0.123 | 0 | 0 | 0 | 14.7965 | 4771.7098 | 0 | 0 | 0 | 0 | 0 | 0 | 4.9928 | 459.2732 | 2.2975 | 1.838 | 1.838 | 418.4637 | 0.54104 | -11.152 | 255.521 | 34.371 | 2.2975 | 0.54104 | 10.8344 | 1.5352 | 1 | 0 | 0 | 1.8843
2014-02-04 | 15時 | 12.6504 | 0 | 0 | 0.10839 | 1 | 0.347 | -12.2264 | 37.897 | 3.526 | 0.4104 | 0.1852 | 0.123 | 0 | 0 | 0 | 14.5673 | 4771.7098 | 0 | 0 | 0 | 0 | 0 | 0 | 4.9239 | 459.6265 | 2.2975 | 1.8391 | 1.8391 | 418.1745 | 0.52989 | -11.816 | 255.521 | 34.371 | 2.2975 | 0.52989 | 10.7661 | 1.5255 | 1 | 0 | 0 | 1.8843
2014-02-04 | 16時 | 12.5968 | 0 | 0 | 0.11013 | 1 | 0.347 | -12.5401 | 37.897 | 3.526 | 0.3536 | 0.1868 | 0.123 | 0 | 0 | 0 | 14.3829 | 4771.7098 | 0 | 0 | 0 | 0 | 0 | 0 | 4.8882 | 459.7918 | 2.2975 | 1.8396 | 1.8396 | 418.0029 | 0.52406 | -12.1865 | 255.521 | 34.371 | 2.2975 | 0.52406 | 10.7125 | 1.5179 | 1 | 0 | 0 | 1.8843
2014-02-04 | 17時 | 10.1227 | 0 | 0 | 0.13008 | 0.85 | 0.347 | -12.618 | 37.897 | 3.526 | 0.3394 | 0.1872 | 0.123 | 0 | 0 | 0 | 12.1861 | 4771.7098 | 0 | 0 | 0 | 0 | 0 | 0 | 4.8794 | 459.8328 | 2.2975 | 1.8397 | 1.8397 | 417.9601 | 0.52262 | -12.2786 | 255.521 | 34.371 | 2.2975 | 0.52262 | 8.2384 | 1.516 | 0.77 | 0 | 0 | 1.8843
2014-02-04 | 18時 | 12.5571 | 0 | 0 | 0.112 | 1 | 0.347 | -12.9914 | 37.897 | 3.526 | 0.311 | 0.188 | 0.123 | 0 | 0 | 0 | 14.2439 | 4771.7098 | 0 | 0 | 0 | 0 | 0 | 0 | 4.8376 | 460.0768 | 2.2975 | 1.8404 | 1.8404 | 417.7918 | 0.51576 | -12.6804 | 255.521 | 34.371 | 2.2975 | 0.51576 | 10.6728 | 1.5123 | 1 | 0 | 0 | 1.8843
2014-02-04 | 19時 | 12.5571 | 51.6276 | 51.6276 | 1.4449 | 1 | 0.72133 | -17.1181 | 39.5153 | 2.8138 | 0 | 0.47 | 0.21113 | 3.9566 | 179.8977 | 14.2439 | 14.2439 | 4771.7098 | 194.1415 | 188.9991 | 0.56717 | 5.1424 | 1.8843 | 5.1424 | 4.2472 | 464.0252 | 2.3903 | 1.8486 | 1.8486 | 415.8901 | 0.44444 | -17.1181 | 259.5837 | 36.7015 | 2.3903 | 0.44444 | 10.6728 | 1.5123 | 1 | 186.5476 | 1 | 1.8843
2014-02-04 | 20時 | 12.5703 | 50.4936 | 50.4936 | 1.446 | 1 | 0.72183 | -17.0522 | 39.5205 | 2.8115 | 0 | 0.469 | 0.21139 | 3.9695 | 175.8105 | 14.2902 | 14.2902 | 4771.7098 | 190.1007 | 188.998 | 0.56612 | 1.1027 | 1.8843 | 1.1027 | 4.2525 | 463.9786 | 2.3906 | 1.8484 | 1.8484 | 415.9166 | 0.44552 | -17.0522 | 259.597 | 36.709 | 2.3906 | 0.44552 | 10.686 | 1.5141 | 1 | 186.5476 | 1 | 1.8843
2014-02-04 | 21時 | 9.818 | 51.3972 | 51.3972 | 1.4778 | 0.85 | 0.67283 | -18.4229 | 39.1354 | 2.981 | 0 | 0.5 | 0.19256 | 3.0278 | 179.0166 | 10.9002 | 10.9002 | 4771.7098 | 189.9169 | 189.0307 | 0.59877 | 0.88616 | 1.8843 | 0.88616 | 4.1741 | 464.74 | 2.3682 | 1.8515 | 1.8515 | 415.3608 | 0.42355 | -18.4229 | 258.6254 | 36.1544 | 2.3682 | 0.42355 | 7.9336 | 1.4599 | 0.77 | 186.5476 | 1 | 1.8843
2014-02-04 | 22時 | 9.6257 | 0 | 0 | 0.16082 | 0.85 | 0.347 | -17.1903 | 37.897 | 3.526 | 0 | 0.2092 | 0.123 | 0 | 0 | 0 | 9.9432 | 4771.7098 | 0 | 0 | 0 | 0 | 0 | 0 | 4.4103 | 462.8768 | 2.2975 | 1.8488 | 1.8488 | 415.8611 | 0.44327 | -17.1903 | 255.521 | 34.371 | 2.2975 | 0.44327 | 7.7414 | 1.4246 | 0.77 | 0 | 0 | 1.8843
2014-02-04 | 23時 | 9.7149 | 0 | 0 | 0.15384 | 0.85 | 0.347 | -16.1061 | 37.897 | 3.526 | 0 | 0.2048 | 0.123 | 0 | 0 | 0 | 10.4043 | 4771.7098 | 0 | 0 | 0 | 0 | 0 | 0 | 4.5134 | 462.0542 | 2.2975 | 1.8463 | 1.8463 | 416.2941 | 0.46119 | -16.1061 | 255.521 | 34.371 | 2.2975 | 0.46119 | 7.8305 | 1.441 | 0.77 | 0 | 0 | 1.8843
2014-02-05 | 0時 | 9.6656 | 0 | 0 | 0.157 | 0.85 | 0.347 | -16.5094 | 37.897 | 3.526 | 0 | 0.2072 | 0.123 | 0 | 0 | 0 | 10.1536 | 4771.7098 | 0 | 0 | 0 | 0 | 0 | 0 | 4.4745 | 462.36 | 2.2975 | 1.8472 | 1.8472 | 416.1338 | 0.45446 | -16.5094 | 255.521 | 34.371 | 2.2975 | 0.45446 | 7.7813 | 1.4319 | 0.77 | 0 | 0 | 1.8843
2014-02-05 | 1時 | 9.8003 | 0 | 0 | 0.14762 | 0.85 | 0.347 | -15.1164 | 37.897 | 3.526 | 0 | 0.2008 | 0.123 | 0 | 0 | 0 | 10.8181 | 4771.7098 | 0 | 0 | 0 | 0 | 0 | 0 | 4.6117 | 461.3056 | 2.2975 | 1.8441 | 1.8441 | 416.6836 | 0.47803 | -15.1164 | 255.521 | 34.371 | 2.2975 | 0.47803 | 7.916 | 1.4567 | 0.77 | 0 | 0 | 1.8843
2014-02-05 | 2時 | 9.7829 | 0 | 0 | 0.14866 | 0.85 | 0.347 | -15.2531 | 37.897 | 3.526 | 0 | 0.2016 | 0.123 | 0 | 0 | 0 | 10.7357 | 4771.7098 | 0 | 0 | 0 | 0 | 0 | 0 | 4.5979 | 461.4088 | 2.2975 | 1.8444 | 1.8444 | 416.6302 | 0.47567 | -15.2531 | 255.521 | 34.371 | 2.2975 | 0.47567 | 7.8986 | 1.4535 | 0.77 | 0 | 0 | 1.8843
2014-02-05 | 3時 | 9.7149 | 0 | 0 | 0.15384 | 0.85 | 0.347 | -16.1061 | 37.897 | 3.526 | 0 | 0.2048 | 0.123 | 0 | 0 | 0 | 10.4043 | 4771.7098 | 0 | 0 | 0 | 0 | 0 | 0 | 4.5134 | 462.0542 | 2.2975 | 1.8463 | 1.8463 | 416.2941 | 0.46119 | -16.1061 | 255.521 | 34.371 | 2.2975 | 0.46119 | 7.8305 | 1.441 | 0.77 | 0 | 0 | 1.8843
2014-02-05 | 4時 | 9.6819 | 0 | 0 | 0.15595 | 0.85 | 0.347 | -16.3764 | 37.897 | 3.526 | 0 | 0.2064 | 0.123 | 0 | 0 | 0 | 10.2374 | 4771.7098 | 0 | 0 | 0 | 0 | 0 | 0 | 4.4873 | 462.259 | 2.2975 | 1.8469 | 1.8469 | 416.1868 | 0.45667 | -16.3764 | 255.521 | 34.371 | 2.2975 | 0.45667 | 7.7975 | 1.4349 | 0.77 | 0 | 0 | 1.8843
2014-02-05 | 5時 | 9.9178 | 0 | 0 | 0.13926 | 0.85 | 0.347 | -13.6804 | 37.897 | 3.526 | 0.0412 | 0.1956 | 0.123 | 0 | 0 | 0 | 11.3482 | 4771.7098 | 0 | 0 | 0 | 0 | 0 | 0 | 4.7621 | 460.2741 | 2.2975 | 1.841 | 1.841 | 417.2774 | 0.50329 | -13.6392 | 255.521 | 34.371 | 2.2975 | 0.50329 | 8.0335 | 1.4783 | 0.77 | 0 | 0 | 1.8843
2014-02-05 | 6時 | 9.984 | 0 | 0 | 0.13577 | 0.85 | 0.347 | -13.1978 | 37.897 | 3.526 | 0.1406 | 0.1928 | 0.123 | 0 | 0 | 0 | 11.63 | 4771.7098 | 0 | 0 | 0 | 0 | 0 | 0 | 4.8147 | 460.0303 | 2.2975 | 1.8403 | 1.8403 | 417.5543 | 0.512 | -13.0572 | 255.521 | 34.371 | 2.2975 | 0.512 | 8.0997 | 1.4905 | 0.77 | 0 | 0 | 1.8843
2014-02-05 | 7時 | 10.0424 | 0 | 0 | 0.13207 | 0.85 | 0.347 | -12.5423 | 37.897 | 3.526 | 0.2258 | 0.1904 | 0.123 | 0 | 0 | 0 | 11.8696 | 4771.7098 | 0 | 0 | 0 | 0 | 0 | 0 | 4.8879 | 459.643 | 2.2975 | 1.8391 | 1.8391 | 417.8824 | 0.52402 | -12.3165 | 255.521 | 34.371 | 2.2975 | 0.52402 | 8.1581 | 1.5012 | 0.77 | 0 | 0 | 1.8843
2014-02-05 | 8時 | 10.3574 | 53.2355 | 53.2355 | 1.491 | 0.85 | 0.70664 | -14.1056 | 39.3784 | 2.874 | 0 | 0.446 | 0.20444 | 3.6221 | 185.5442 | 13.0394 | 13.0394 | 4771.7098 | 198.5836 | 188.9738 | 0.5419 | 9.6098 | 1.8843 | 9.6098 | 4.5424 | 461.632 | 2.3823 | 1.8418 | 1.8418 | 417.0758 | 0.4957 | -14.1056 | 259.2382 | 36.5044 | 2.3823 | 0.4957 | 8.4731 | 1.5592 | 0.77 | 186.5476 | 1 | 1.8843
2014-02-05 | 9時 | 13.0356 | 49.9176 | 49.9176 | 1.4547 | 1 | 0.73556 | -14.1157 | 39.6906 | 2.7366 | 0 | 0.436 | 0.21971 | 4.3853 | 173.6754 | 15.787 | 15.787 | 4771.7098 | 189.4624 | 188.9633 | 0.53137 | 0.49913 | 1.8843 | 0.49913 | 4.5058 | 461.8678 | 2.4005 | 1.8419 | 1.8419 | 417.072 | 0.49552 | -14.1157 | 260.027 | 36.9539 | 2.4005 | 0.49552 | 11.1513 | 1.5801 | 1 | 186.5476 | 1 | 1.8843
2014-02-05 | 10時 | 13.1729 | 26.0731 | 26.0731 | 1.3901 | 1 | 0.73839 | -13.6554 | 39.7357 | 2.7168 | 0.080945 | 0.1708 | 0.27585 | 4.4955 | 87.8658 | 16.1837 | 16.1837 | 4771.7098 | 104.0496 | 104.0496 | 0.28738 | 0 | 1.0376 | 0 | 4.5462 | 461.6487 | 2.4031 | 1.8411 | 1.8411 | 417.324 | 0.50374 | -13.5744 | 260.141 | 37.0188 | 2.4031 | 0.50374 | 11.2886 | 1.5995 | 1 | 102.7246 | 0.55066 | 1.8843
2014-02-05 | 11時 | 13.2669 | 13.1834 | 13.1834 | 1.4002 | 1 | 0.74007 | -13.3741 | 39.7654 | 2.7037 | 0.15255 | 0.1684 | 0.27832 | 4.5682 | 41.4174 | 16.4455 | 16.4455 | 4771.7098 | 57.8629 | 57.8629 | 0.15789 | 0 | 0.57705 | 0 | 4.5709 | 461.5432 | 2.4049 | 1.8407 | 1.8407 | 417.4982 | 0.5088 | -13.2216 | 260.2163 | 37.0617 | 2.4049 | 0.5088 | 11.3826 | 1.6128 | 1 | 57.128 | 0.30624 | 1.8843
2014-02-05 | 12時 | 13.3468 | 0 | 0 | 0.088328 | 1 | 0.347 | -8.1833 | 37.897 | 3.526 | 1.0778 | 0.1664 | 0.123 | 0 | 0 | 0 | 16.6619 | 4771.7098 | 0 | 0 | 0 | 0 | 0 | 0 | 5.4291 | 457.4947 | 2.2975 | 1.8327 | 1.8327 | 420.2923 | 0.6095 | -7.1055 | 255.521 | 34.371 | 2.2975 | 0.6095 | 11.4625 | 1.6242 | 1 | 0 | 0 | 1.8843
2014-02-05 | 13時 | 13.2987 | 0 | 0 | 0.089848 | 1 | 0.347 | -8.5789 | 37.897 | 3.526 | 1.0352 | 0.1676 | 0.123 | 0 | 0 | 0 | 16.5322 | 4771.7098 | 0 | 0 | 0 | 0 | 0 | 0 | 5.3757 | 457.7235 | 2.2975 | 1.8334 | 1.8334 | 420.1095 | 0.60133 | -7.5437 | 255.521 | 34.371 | 2.2975 | 0.60133 | 11.4144 | 1.6173 | 1 | 0 | 0 | 1.8843
2014-02-05 | 14時 | 13.204 | 0 | 0 | 0.092304 | 1 | 0.347 | -9.0947 | 37.897 | 3.526 | 0.95 | 0.17 | 0.123 | 0 | 0 | 0 | 16.2712 | 4771.7098 | 0 | 0 | 0 | 0 | 0 | 0 | 5.3076 | 457.9888 | 2.2975 | 1.8342 | 1.8342 | 419.842 | 0.59081 | -8.1447 | 255.521 | 34.371 | 2.2975 | 0.59081 | 11.3197 | 1.6039 | 1 | 0 | 0 | 1.8843
2014-02-05 | 15時 | 13.1267 | 0 | 0 | 0.094371 | 1 | 0.347 | -9.5205 | 37.897 | 3.526 | 0.879 | 0.172 | 0.123 | 0 | 0 | 0 | 16.052 | 4771.7098 | 0 | 0 | 0 | 0 | 0 | 0 | 5.2524 | 458.209 | 2.2975 | 1.8349 | 1.8349 | 419.6196 | 0.58223 | -8.6415 | 255.521 | 34.371 | 2.2975 | 0.58223 | 11.2423 | 1.593 | 1 | 0 | 0 | 1.8843
2014-02-05 | 16時 | 12.9466 | 0 | 0 | 0.098992 | 1 | 0.347 | -10.3564 | 37.897 | 3.526 | 0.7086 | 0.1768 | 0.123 | 0 | 0 | 0 | 15.5198 | 4771.7098 | 0 | 0 | 0 | 0 | 0 | 0 | 5.147 | 458.6097 | 2.2975 | 1.8361 | 1.8361 | 419.1518 | 0.56566 | -9.6478 | 255.521 | 34.371 | 2.2975 | 0.56566 | 11.0622 | 1.5674 | 1 | 0 | 0 | 1.8843
2014-02-05 | 17時 | 12.9173 | 0 | 0 | 0.099829 | 1 | 0.347 | -10.5188 | 37.897 | 3.526 | 0.6802 | 0.1776 | 0.123 | 0 | 0 | 0 | 15.4303 | 4771.7098 | 0 | 0 | 0 | 0 | 0 | 0 | 5.1269 | 458.6939 | 2.2975 | 1.8363 | 1.8363 | 419.0651 | 0.56248 | -9.8386 | 255.521 | 34.371 | 2.2975 | 0.56248 | 11.033 | 1.5633 | 1 | 0 | 0 | 1.8843
2014-02-05 | 18時 | 10.1742 | 0 | 0 | 0.1263 | 0.85 | 0.347 | -11.8165 | 37.897 | 3.526 | 0.4104 | 0.1852 | 0.123 | 0 | 0 | 0 | 12.3822 | 4771.7098 | 0 | 0 | 0 | 0 | 0 | 0 | 4.9713 | 459.3241 | 2.2975 | 1.8382 | 1.8382 | 418.3285 | 0.53758 | -11.4061 | 255.521 | 34.371 | 2.2975 | 0.53758 | 8.2899 | 1.5255 | 0.77 | 0 | 0 | 1.8843
2014-02-05 | 19時 | 10.1535 | 52.1611 | 52.1611 | 1.4866 | 0.85 | 0.69613 | -15.5311 | 39.2949 | 2.9108 | 0 | 0.465 | 0.20036 | 3.4178 | 181.7069 | 12.3039 | 12.3039 | 4771.7098 | 194.0109 | 188.9938 | 0.56191 | 5.017 | 1.8843 | 5.017 | 4.4141 | 462.6516 | 2.3775 | 1.845 | 1.845 | 416.5211 | 0.47092 | -15.5311 | 259.0274 | 36.3841 | 2.3775 | 0.47092 | 8.2692 | 1.5217 | 0.77 | 186.5476 | 1 | 1.8843
2014-02-05 | 20時 | 10.1638 | 51.0425 | 51.0425 | 1.4807 | 0.85 | 0.69672 | -15.2609 | 39.2993 | 2.9088 | 0 | 0.464 | 0.20057 | 3.4286 | 177.7002 | 12.3431 | 12.3431 | 4771.7098 | 190.0433 | 188.9928 | 0.56086 | 1.0505 | 1.8843 | 1.0505 | 4.4391 | 462.4494 | 2.3777 | 1.8444 | 1.8444 | 416.6271 | 0.47554 | -15.2609 | 259.0386 | 36.3905 | 2.3777 | 0.47554 | 8.2795 | 1.5236 | 0.77 | 186.5476 | 1 | 1.8843
2014-02-05 | 21時 | 10.0424 | 51.089 | 51.089 | 1.4781 | 0.85 | 0.68937 | -16.2113 | 39.2455 | 2.9325 | 0 | 0.476 | 0.19794 | 3.2971 | 177.8866 | 11.8696 | 11.8696 | 4771.7098 | 189.7562 | 189.0054 | 0.57349 | 0.75077 | 1.8843 | 0.75077 | 4.3564 | 463.1332 | 2.3746 | 1.8466 | 1.8466 | 416.2524 | 0.45943 | -16.2113 | 258.9029 | 36.313 | 2.3746 | 0.45943 | 8.1581 | 1.5012 | 0.77 | 186.5476 | 1 | 1.8843
2014-02-05 | 22時 | 10.0722 | 0 | 0 | 0.13196 | 0.85 | 0.347 | -12.7799 | 37.897 | 3.526 | 0.2684 | 0.1892 | 0.123 | 0 | 0 | 0 | 11.9887 | 4771.7098 | 0 | 0 | 0 | 0 | 0 | 0 | 4.8611 | 459.8695 | 2.2975 | 1.8398 | 1.8398 | 417.8324 | 0.51964 | -12.5115 | 255.521 | 34.371 | 2.2975 | 0.51964 | 8.1879 | 1.5067 | 0.77 | 0 | 0 | 1.8843
2014-02-05 | 23時 | 10.0623 | 0 | 0 | 0.13246 | 0.85 | 0.347 | -12.8544 | 37.897 | 3.526 | 0.2542 | 0.1896 | 0.123 | 0 | 0 | 0 | 11.949 | 4771.7098 | 0 | 0 | 0 | 0 | 0 | 0 | 4.8528 | 459.9081 | 2.2975 | 1.8399 | 1.8399 | 417.7908 | 0.51827 | -12.6002 | 255.521 | 34.371 | 2.2975 | 0.51827 | 8.1779 | 1.5049 | 0.77 | 0 | 0 | 1.8843
2014-02-06 | 0時 | 10.0228 | 0 | 0 | 0.13521 | 0.85 | 0.347 | -13.3842 | 37.897 | 3.526 | 0.1974 | 0.1912 | 0.123 | 0 | 0 | 0 | 11.7899 | 4771.7098 | 0 | 0 | 0 | 0 | 0 | 0 | 4.7943 | 460.2361 | 2.2975 | 1.8409 | 1.8409 | 417.5361 | 0.50862 | -13.1868 | 255.521 | 34.371 | 2.2975 | 0.50862 | 8.1385 | 1.4976 | 0.77 | 0 | 0 | 1.8843
2014-02-06 | 1時 | 9.984 | 0 | 0 | 0.13803 | 0.85 | 0.347 | -13.927 | 37.897 | 3.526 | 0.1406 | 0.1928 | 0.123 | 0 | 0 | 0 | 11.63 | 4771.7098 | 0 | 0 | 0 | 0 | 0 | 0 | 4.7356 | 460.5754 | 2.2975 | 1.8419 | 1.8419 | 417.2751 | 0.49888 | -13.7864 | 255.521 | 34.371 | 2.2975 | 0.49888 | 8.0997 | 1.4905 | 0.77 | 0 | 0 | 1.8843
2014-02-06 | 2時 | 9.9085 | 0 | 0 | 0.14224 | 0.85 | 0.347 | -14.532 | 37.897 | 3.526 | 0.027 | 0.196 | 0.123 | 0 | 0 | 0 | 11.3077 | 4771.7098 | 0 | 0 | 0 | 0 | 0 | 0 | 4.6718 | 460.8967 | 2.2975 | 1.8429 | 1.8429 | 416.9361 | 0.48819 | -14.505 | 255.521 | 34.371 | 2.2975 | 0.48819 | 8.0242 | 1.4766 | 0.77 | 0 | 0 | 1.8843
2014-02-06 | 3時 | 9.818 | 0 | 0 | 0.14751 | 0.85 | 0.347 | -15.2649 | 37.897 | 3.526 | 0 | 0.2 | 0.123 | 0 | 0 | 0 | 10.9002 | 4771.7098 | 0 | 0 | 0 | 0 | 0 | 0 | 4.5967 | 461.4177 | 2.2975 | 1.8444 | 1.8444 | 416.6256 | 0.47547 | -15.2649 | 255.521 | 34.371 | 2.2975 | 0.47547 | 7.9336 | 1.4599 | 0.77 | 0 | 0 | 1.8843
2014-02-06 | 4時 | 9.7485 | 0 | 0 | 0.15174 | 0.85 | 0.347 | -15.8306 | 37.897 | 3.526 | 0 | 0.2032 | 0.123 | 0 | 0 | 0 | 10.5704 | 4771.7098 | 0 | 0 | 0 | 0 | 0 | 0 | 4.5404 | 461.8455 | 2.2975 | 1.8457 | 1.8457 | 416.4031 | 0.46583 | -15.8306 | 255.521 | 34.371 | 2.2975 | 0.46583 | 7.8642 | 1.4472 | 0.77 | 0 | 0 | 1.8843
2014-02-06 | 5時 | 9.69 | 0 | 0 | 0.15542 | 0.85 | 0.347 | -16.3093 | 37.897 | 3.526 | 0 | 0.206 | 0.123 | 0 | 0 | 0 | 10.2792 | 4771.7098 | 0 | 0 | 0 | 0 | 0 | 0 | 4.4937 | 462.2082 | 2.2975 | 1.8468 | 1.8468 | 416.2135 | 0.45779 | -16.3093 | 255.521 | 34.371 | 2.2975 | 0.45779 | 7.8057 | 1.4364 | 0.77 | 0 | 0 | 1.8843
2014-02-06 | 6時 | 9.7316 | 0 | 0 | 0.15279 | 0.85 | 0.347 | -15.969 | 37.897 | 3.526 | 0 | 0.204 | 0.123 | 0 | 0 | 0 | 10.4875 | 4771.7098 | 0 | 0 | 0 | 0 | 0 | 0 | 4.5268 | 461.9503 | 2.2975 | 1.846 | 1.846 | 416.3484 | 0.46349 | -15.969 | 255.521 | 34.371 | 2.2975 | 0.46349 | 7.8473 | 1.444 | 0.77 | 0 | 0 | 1.8843
2014-02-06 | 7時 | 9.7232 | 0 | 0 | 0.15332 | 0.85 | 0.347 | -16.0377 | 37.897 | 3.526 | 0 | 0.2044 | 0.123 | 0 | 0 | 0 | 10.4459 | 4771.7098 | 0 | 0 | 0 | 0 | 0 | 0 | 4.5201 | 462.0024 | 2.2975 | 1.8462 | 1.8462 | 416.3212 | 0.46234 | -16.0377 | 255.521 | 34.371 | 2.2975 | 0.46234 | 7.8389 | 1.4425 | 0.77 | 0 | 0 | 1.8843
2014-02-06 | 8時 | 9.9085 | 0 | 0 | 0.14224 | 0.85 | 0.347 | -14.532 | 37.897 | 3.526 | 0.027 | 0.196 | 0.123 | 0 | 0 | 0 | 11.3077 | 4771.7098 | 0 | 0 | 0 | 0 | 0 | 0 | 4.6718 | 460.8967 | 2.2975 | 1.8429 | 1.8429 | 416.9361 | 0.48819 | -14.505 | 255.521 | 34.371 | 2.2975 | 0.48819 | 8.0242 | 1.4766 | 0.77 | 0 | 0 | 1.8843
2014-02-06 | 9時 | 12.544 | 0 | 0 | 0.11244 | 1 | 0.347 | -13.0705 | 37.897 | 3.526 | 0.2968 | 0.1884 | 0.123 | 0 | 0 | 0 | 14.1974 | 4771.7098 | 0 | 0 | 0 | 0 | 0 | 0 | 4.8288 | 460.119 | 2.2975 | 1.8406 | 1.8406 | 417.7484 | 0.51432 | -12.7737 | 255.521 | 34.371 | 2.2975 | 0.51432 | 10.6597 | 1.5104 | 1 | 0 | 0 | 1.8843
2014-02-06 | 10時 | 12.8167 | 0 | 0 | 0.10368 | 1 | 0.347 | -11.4497 | 37.897 | 3.526 | 0.5808 | 0.1804 | 0.123 | 0 | 0 | 0 | 15.1149 | 4771.7098 | 0 | 0 | 0 | 0 | 0 | 0 | 5.0144 | 459.2557 | 2.2975 | 1.838 | 1.838 | 418.6259 | 0.54453 | -10.8689 | 255.521 | 34.371 | 2.2975 | 0.54453 | 10.9324 | 1.549 | 1 | 0 | 0 | 1.8843
2014-02-06 | 11時 | 13.0507 | 0 | 0 | 0.096455 | 1 | 0.347 | -9.9425 | 37.897 | 3.526 | 0.808 | 0.174 | 0.123 | 0 | 0 | 0 | 15.8314 | 4771.7098 | 0 | 0 | 0 | 0 | 0 | 0 | 5.1987 | 458.4283 | 2.2975 | 1.8355 | 1.8355 | 419.398 | 0.57381 | -9.1345 | 255.521 | 34.371 | 2.2975 | 0.57381 | 11.1663 | 1.5822 | 1 | 0 | 0 | 1.8843
2014-02-06 | 12時 | 13.142 | 0 | 0 | 0.093956 | 1 | 0.347 | -9.4356 | 37.897 | 3.526 | 0.8932 | 0.1716 | 0.123 | 0 | 0 | 0 | 16.096 | 4771.7098 | 0 | 0 | 0 | 0 | 0 | 0 | 5.2633 | 458.1651 | 2.2975 | 1.8347 | 1.8347 | 419.6641 | 0.58393 | -8.5424 | 255.521 | 34.371 | 2.2975 | 0.58393 | 11.2577 | 1.5951 | 1 | 0 | 0 | 1.8843
2014-02-06 | 13時 | 13.1114 | 0 | 0 | 0.094786 | 1 | 0.347 | -9.6052 | 37.897 | 3.526 | 0.8648 | 0.1724 | 0.123 | 0 | 0 | 0 | 16.008 | 4771.7098 | 0 | 0 | 0 | 0 | 0 | 0 | 5.2416 | 458.253 | 2.2975 | 1.835 | 1.835 | 419.5753 | 0.58053 | -8.7404 | 255.521 | 34.371 | 2.2975 | 0.58053 | 11.227 | 1.5908 | 1 | 0 | 0 | 1.8843
2014-02-06 | 14時 | 13.1114 | 0 | 0 | 0.094786 | 1 | 0.347 | -9.6052 | 37.897 | 3.526 | 0.8648 | 0.1724 | 0.123 | 0 | 0 | 0 | 16.008 | 4771.7098 | 0 | 0 | 0 | 0 | 0 | 0 | 5.2416 | 458.253 | 2.2975 | 1.835 | 1.835 | 419.5753 | 0.58053 | -8.7404 | 255.521 | 34.371 | 2.2975 | 0.58053 | 11.227 | 1.5908 | 1 | 0 | 0 | 1.8843
2014-02-06 | 15時 | 12.9908 | 0 | 0 | 0.098133 | 1 | 0.347 | -10.2773 | 37.897 | 3.526 | 0.7512 | 0.1756 | 0.123 | 0 | 0 | 0 | 15.6537 | 4771.7098 | 0 | 0 | 0 | 0 | 0 | 0 | 5.1568 | 458.6029 | 2.2975 | 1.836 | 1.836 | 419.2213 | 0.56721 | -9.5261 | 255.521 | 34.371 | 2.2975 | 0.56721 | 11.1065 | 1.5737 | 1 | 0 | 0 | 1.8843
2014-02-06 | 16時 | 12.7326 | 0 | 0 | 0.1058 | 1 | 0.347 | -11.7494 | 37.897 | 3.526 | 0.4956 | 0.1828 | 0.123 | 0 | 0 | 0 | 14.8422 | 4771.7098 | 0 | 0 | 0 | 0 | 0 | 0 | 4.9791 | 459.3753 | 2.2975 | 1.8383 | 1.8383 | 418.4337 | 0.53884 | -11.2538 | 255.521 | 34.371 | 2.2975 | 0.53884 | 10.8482 | 1.5371 | 1 | 0 | 0 | 1.8843
2014-02-06 | 17時 | 9.984 | 52.5324 | 52.5324 | 1.495 | 0.85 | 0.68547 | -17.2965 | 39.2183 | 2.9445 | 0 | 0.482 | 0.19661 | 3.2306 | 183.027 | 11.63 | 11.63 | 4771.7098 | 194.6571 | 189.0117 | 0.57981 | 5.6453 | 1.8843 | 5.6453 | 4.2621 | 463.9413 | 2.373 | 1.849 | 1.849 | 415.8183 | 0.44154 | -17.2965 | 258.8343 | 36.2738 | 2.373 | 0.44154 | 8.0997 | 1.4905 | 0.77 | 186.5476 | 1 | 1.8843
2014-02-06 | 18時 | 9.7916 | 0 | 0 | 0.1491 | 0.85 | 0.347 | -15.4793 | 37.897 | 3.526 | 0 | 0.2012 | 0.123 | 0 | 0 | 0 | 10.7769 | 4771.7098 | 0 | 0 | 0 | 0 | 0 | 0 | 4.5752 | 461.5797 | 2.2975 | 1.8449 | 1.8449 | 416.5415 | 0.4718 | -15.4793 | 255.521 | 34.371 | 2.2975 | 0.4718 | 7.9073 | 1.4551 | 0.77 | 0 | 0 | 1.8843
2014-02-06 | 19時 | 9.9085 | 0 | 0 | 0.14224 | 0.85 | 0.347 | -14.532 | 37.897 | 3.526 | 0.027 | 0.196 | 0.123 | 0 | 0 | 0 | 11.3077 | 4771.7098 | 0 | 0 | 0 | 0 | 0 | 0 | 4.6718 | 460.8967 | 2.2975 | 1.8429 | 1.8429 | 416.9361 | 0.48819 | -14.505 | 255.521 | 34.371 | 2.2975 | 0.48819 | 8.0242 | 1.4766 | 0.77 | 0 | 0 | 1.8843
2014-02-06 | 20時 | 9.8357 | 52.5502 | 52.5502 | 1.48 | 0.85 | 0.6743 | -18.3023 | 39.1447 | 2.9769 | 0 | 0.498 | 0.19301 | 3.0506 | 183.158 | 10.9821 | 10.9821 | 4771.7098 | 194.1401 | 189.0286 | 0.59666 | 5.1115 | 1.8843 | 5.1115 | 4.1833 | 464.6548 | 2.3688 | 1.8513 | 1.8513 | 415.4102 | 0.42545 | -18.3023 | 258.6489 | 36.1678 | 2.3688 | 0.42545 | 7.9514 | 1.4632 | 0.77 | 186.5476 | 1 | 1.8843
2014-02-06 | 21時 | 9.9085 | 51.4373 | 51.4373 | 1.488 | 0.85 | 0.68003 | -17.8081 | 39.1817 | 2.9606 | 0 | 0.49 | 0.19482 | 3.141 | 179.1162 | 11.3077 | 11.3077 | 4771.7098 | 190.4239 | 189.0202 | 0.58824 | 1.4038 | 1.8843 | 1.4038 | 4.2216 | 464.3049 | 2.3709 | 1.8501 | 1.8501 | 415.6114 | 0.4333 | -17.8081 | 258.7421 | 36.2211 | 2.3709 | 0.4333 | 8.0242 | 1.4766 | 0.77 | 186.5476 | 1 | 1.8843
2014-02-06 | 22時 | 9.9178 | 0 | 0 | 0.14089 | 0.85 | 0.347 | -14.1982 | 37.897 | 3.526 | 0.0412 | 0.1956 | 0.123 | 0 | 0 | 0 | 11.3482 | 4771.7098 | 0 | 0 | 0 | 0 | 0 | 0 | 4.7068 | 460.6624 | 2.2975 | 1.8422 | 1.8422 | 417.0783 | 0.49406 | -14.157 | 255.521 | 34.371 | 2.2975 | 0.49406 | 8.0335 | 1.4783 | 0.77 | 0 | 0 | 1.8843
2014-02-06 | 23時 | 9.8993 | 0 | 0 | 0.14193 | 0.85 | 0.347 | -14.3427 | 37.897 | 3.526 | 0.0128 | 0.1964 | 0.123 | 0 | 0 | 0 | 11.2672 | 4771.7098 | 0 | 0 | 0 | 0 | 0 | 0 | 4.6916 | 460.7377 | 2.2975 | 1.8424 | 1.8424 | 416.9962 | 0.49151 | -14.3299 | 255.521 | 34.371 | 2.2975 | 0.49151 | 8.015 | 1.4749 | 0.77 | 0 | 0 | 1.8843
2014-02-07 | 0時 | 9.8809 | 0 | 0 | 0.14211 | 0.85 | 0.347 | -14.2175 | 37.897 | 3.526 | 0 | 0.1972 | 0.123 | 0 | 0 | 0 | 11.186 | 4771.7098 | 0 | 0 | 0 | 0 | 0 | 0 | 4.7047 | 460.6286 | 2.2975 | 1.8421 | 1.8421 | 417.0327 | 0.49372 | -14.2175 | 255.521 | 34.371 | 2.2975 | 0.49372 | 7.9966 | 1.4715 | 0.77 | 0 | 0 | 1.8843
2014-02-07 | 1時 | 9.8537 | 0 | 0 | 0.14363 | 0.85 | 0.347 | -14.4229 | 37.897 | 3.526 | 0 | 0.1984 | 0.123 | 0 | 0 | 0 | 11.0638 | 4771.7098 | 0 | 0 | 0 | 0 | 0 | 0 | 4.6832 | 460.783 | 2.2975 | 1.8425 | 1.8425 | 416.9533 | 0.4901 | -14.4229 | 255.521 | 34.371 | 2.2975 | 0.4901 | 7.9694 | 1.4665 | 0.77 | 0 | 0 | 1.8843
2014-02-07 | 2時 | 9.9271 | 0 | 0 | 0.13876 | 0.85 | 0.347 | -13.6124 | 37.897 | 3.526 | 0.0554 | 0.1952 | 0.123 | 0 | 0 | 0 | 11.3886 | 4771.7098 | 0 | 0 | 0 | 0 | 0 | 0 | 4.7694 | 460.2399 | 2.2975 | 1.8409 | 1.8409 | 417.3167 | 0.50451 | -13.557 | 255.521 | 34.371 | 2.2975 | 0.50451 | 8.0428 | 1.48 | 0.77 | 0 | 0 | 1.8843
2014-02-07 | 3時 | 9.9649 | 0 | 0 | 0.13676 | 0.85 | 0.347 | -13.3373 | 37.897 | 3.526 | 0.1122 | 0.1936 | 0.123 | 0 | 0 | 0 | 11.5498 | 4771.7098 | 0 | 0 | 0 | 0 | 0 | 0 | 4.7994 | 460.101 | 2.2975 | 1.8405 | 1.8405 | 417.4746 | 0.50947 | -13.2251 | 255.521 | 34.371 | 2.2975 | 0.50947 | 8.0806 | 1.487 | 0.77 | 0 | 0 | 1.8843
2014-02-07 | 4時 | 10.013 | 0 | 0 | 0.13427 | 0.85 | 0.347 | -12.9864 | 37.897 | 3.526 | 0.1832 | 0.1916 | 0.123 | 0 | 0 | 0 | 11.75 | 4771.7098 | 0 | 0 | 0 | 0 | 0 | 0 | 4.8381 | 459.9229 | 2.2975 | 1.84 | 1.84 | 417.6744 | 0.51585 | -12.8032 | 255.521 | 34.371 | 2.2975 | 0.51585 | 8.1287 | 1.4958 | 0.77 | 0 | 0 | 1.8843
2014-02-07 | 5時 | 10.0033 | 0 | 0 | 0.13477 | 0.85 | 0.347 | -13.0572 | 37.897 | 3.526 | 0.169 | 0.192 | 0.123 | 0 | 0 | 0 | 11.7101 | 4771.7098 | 0 | 0 | 0 | 0 | 0 | 0 | 4.8302 | 459.9589 | 2.2975 | 1.8401 | 1.8401 | 417.6343 | 0.51456 | -12.8882 | 255.521 | 34.371 | 2.2975 | 0.51456 | 8.119 | 1.494 | 0.77 | 0 | 0 | 1.8843
2014-02-07 | 6時 | 10.0326 | 0 | 0 | 0.13256 | 0.85 | 0.347 | -12.6118 | 37.897 | 3.526 | 0.2116 | 0.1908 | 0.123 | 0 | 0 | 0 | 11.8298 | 4771.7098 | 0 | 0 | 0 | 0 | 0 | 0 | 4.88 | 459.6779 | 2.2975 | 1.8392 | 1.8392 | 417.8429 | 0.52273 | -12.4002 | 255.521 | 34.371 | 2.2975 | 0.52273 | 8.1483 | 1.4994 | 0.77 | 0 | 0 | 1.8843
2014-02-07 | 7時 | 10.0424 | 0 | 0 | 0.13207 | 0.85 | 0.347 | -12.5423 | 37.897 | 3.526 | 0.2258 | 0.1904 | 0.123 | 0 | 0 | 0 | 11.8696 | 4771.7098 | 0 | 0 | 0 | 0 | 0 | 0 | 4.8879 | 459.643 | 2.2975 | 1.8391 | 1.8391 | 417.8824 | 0.52402 | -12.3165 | 255.521 | 34.371 | 2.2975 | 0.52402 | 8.1581 | 1.5012 | 0.77 | 0 | 0 | 1.8843
2014-02-07 | 8時 | 10.2482 | 0 | 0 | 0.12228 | 0.85 | 0.347 | -11.0915 | 37.897 | 3.526 | 0.5098 | 0.1824 | 0.123 | 0 | 0 | 0 | 12.6546 | 4771.7098 | 0 | 0 | 0 | 0 | 0 | 0 | 5.0572 | 458.9096 | 2.2975 | 1.837 | 1.837 | 418.6923 | 0.55138 | -10.5817 | 255.521 | 34.371 | 2.2975 | 0.55138 | 8.3638 | 1.5391 | 0.77 | 0 | 0 | 1.8843
2014-02-07 | 9時 | 10.4478 | 0 | 0 | 0.11313 | 0.85 | 0.347 | -9.5364 | 37.897 | 3.526 | 0.7654 | 0.1752 | 0.123 | 0 | 0 | 0 | 13.3435 | 4771.7098 | 0 | 0 | 0 | 0 | 0 | 0 | 5.2505 | 458.0858 | 2.2975 | 1.8345 | 1.8345 | 419.5057 | 0.58191 | -8.771 | 255.521 | 34.371 | 2.2975 | 0.58191 | 8.5635 | 1.5758 | 0.77 | 0 | 0 | 1.8843
2014-02-07 | 10時 | 13.1114 | 0 | 0 | 0.093356 | 1 | 0.347 | -8.9866 | 37.897 | 3.526 | 0.8648 | 0.1724 | 0.123 | 0 | 0 | 0 | 16.008 | 4771.7098 | 0 | 0 | 0 | 0 | 0 | 0 | 5.3219 | 457.8107 | 2.2975 | 1.8337 | 1.8337 | 419.7996 | 0.593 | -8.1218 | 255.521 | 34.371 | 2.2975 | 0.593 | 11.227 | 1.5908 | 1 | 0 | 0 | 1.8843
2014-02-07 | 11時 | 13.428 | 0 | 0 | 0.085198 | 1 | 0.347 | -7.2331 | 37.897 | 3.526 | 1.1488 | 0.1644 | 0.123 | 0 | 0 | 0 | 16.8768 | 4771.7098 | 0 | 0 | 0 | 0 | 0 | 0 | 5.5609 | 456.9142 | 2.2975 | 1.831 | 1.831 | 420.6981 | 0.62946 | -6.0843 | 255.521 | 34.371 | 2.2975 | 0.62946 | 11.5437 | 1.6357 | 1 | 0 | 0 | 1.8843
2014-02-07 | 12時 | 13.7145 | 0 | 0 | 0.078522 | 1 | 0.347 | -5.7052 | 37.897 | 3.526 | 1.3902 | 0.1576 | 0.123 | 0 | 0 | 0 | 17.5961 | 4771.7098 | 0 | 0 | 0 | 0 | 0 | 0 | 5.7841 | 456.1522 | 2.2975 | 1.8287 | 1.8287 | 421.4654 | 0.66259 | -4.315 | 255.521 | 34.371 | 2.2975 | 0.66259 | 11.8302 | 1.6763 | 1 | 0 | 0 | 1.8843
2014-02-07 | 13時 | 13.9084 | 0 | 0 | 0.074488 | 1 | 0.347 | -4.7758 | 37.897 | 3.526 | 1.5464 | 0.1532 | 0.123 | 0 | 0 | 0 | 18.0522 | 4771.7098 | 0 | 0 | 0 | 0 | 0 | 0 | 5.9271 | 455.7122 | 2.2975 | 1.8274 | 1.8274 | 421.9368 | 0.68337 | -3.2294 | 255.521 | 34.371 | 2.2975 | 0.68337 | 12.0241 | 1.7037 | 1 | 0 | 0 | 1.8843
2014-02-07 | 14時 | 14.0535 | 0 | 0 | 0.071424 | 1 | 0.347 | -3.9932 | 37.897 | 3.526 | 1.66 | 0.15 | 0.123 | 0 | 0 | 0 | 18.3792 | 4771.7098 | 0 | 0 | 0 | 0 | 0 | 0 | 6.0522 | 455.3273 | 2.2975 | 1.8262 | 1.8262 | 422.3137 | 0.70126 | -2.3332 | 255.521 | 34.371 | 2.2975 | 0.70126 | 12.1692 | 1.7243 | 1 | 0 | 0 | 1.8843
2014-02-07 | 15時 | 13.9987 | 0 | 0 | 0.072492 | 1 | 0.347 | -4.2493 | 37.897 | 3.526 | 1.6174 | 0.1512 | 0.123 | 0 | 0 | 0 | 18.257 | 4771.7098 | 0 | 0 | 0 | 0 | 0 | 0 | 6.0108 | 455.446 | 2.2975 | 1.8266 | 1.8266 | 422.1853 | 0.69537 | -2.6319 | 255.521 | 34.371 | 2.2975 | 0.69537 | 12.1144 | 1.7165 | 1 | 0 | 0 | 1.8843
2014-02-07 | 16時 | 13.6116 | 0 | 0 | 0.08051 | 1 | 0.347 | -6.0858 | 37.897 | 3.526 | 1.305 | 0.16 | 0.123 | 0 | 0 | 0 | 17.3443 | 4771.7098 | 0 | 0 | 0 | 0 | 0 | 0 | 5.7272 | 456.3098 | 2.2975 | 1.8292 | 1.8292 | 421.2507 | 0.65421 | -4.7808 | 255.521 | 34.371 | 2.2975 | 0.65421 | 11.7273 | 1.6617 | 1 | 0 | 0 | 1.8843
2014-02-07 | 17時 | 10.6489 | 51.4589 | 51.4589 | 1.4782 | 0.85 | 0.71836 | -11.809 | 39.4851 | 2.8271 | 0.28069 | 0.421 | 0.20966 | 3.883 | 179.1759 | 13.9786 | 13.9786 | 4771.7098 | 193.1546 | 188.9475 | 0.51557 | 4.2071 | 1.8843 | 4.2071 | 4.7685 | 460.3219 | 2.3885 | 1.8377 | 1.8377 | 418.2093 | 0.53772 | -11.5283 | 259.5076 | 36.6581 | 2.3885 | 0.53772 | 8.7646 | 1.6128 | 0.77 | 186.5476 | 1 | 1.8843
2014-02-07 | 18時 | 10.7104 | 0 | 0 | 0.1018 | 0.85 | 0.347 | -7.3687 | 37.897 | 3.526 | 1.0778 | 0.1664 | 0.123 | 0 | 0 | 0 | 14.1626 | 4771.7098 | 0 | 0 | 0 | 0 | 0 | 0 | 5.5418 | 456.924 | 2.2975 | 1.831 | 1.831 | 420.5817 | 0.62658 | -6.2909 | 255.521 | 34.371 | 2.2975 | 0.62658 | 8.8261 | 1.6242 | 0.77 | 0 | 0 | 1.8843
2014-02-07 | 19時 | 13.428 | 0 | 0 | 0.084634 | 1 | 0.347 | -6.9731 | 37.897 | 3.526 | 1.1488 | 0.1644 | 0.123 | 0 | 0 | 0 | 16.8768 | 4771.7098 | 0 | 0 | 0 | 0 | 0 | 0 | 5.5979 | 456.7338 | 2.2975 | 1.8304 | 1.8304 | 420.7895 | 0.635 | -5.8243 | 255.521 | 34.371 | 2.2975 | 0.635 | 11.5437 | 1.6357 | 1 | 0 | 0 | 1.8843
2014-02-07 | 20時 | 13.7493 | 50.209 | 50.209 | 1.4607 | 1 | 0.746 | -10.4386 | 39.9056 | 2.642 | 0.50024 | 0.392 | 0.23022 | 4.911 | 174.6654 | 17.6796 | 17.6796 | 4771.7098 | 192.3449 | 188.917 | 0.48503 | 3.428 | 1.8843 | 3.428 | 4.8667 | 459.8774 | 2.4131 | 1.8355 | 1.8355 | 418.9242 | 0.56405 | -9.9383 | 260.5714 | 37.2636 | 2.4131 | 0.56405 | 11.865 | 1.6812 | 1 | 186.5476 | 1 | 1.8843
2014-02-07 | 21時 | 13.6628 | 49.4456 | 49.4456 | 1.4583 | 1 | 0.74523 | -10.7863 | 39.8818 | 2.6525 | 0.44011 | 0.397 | 0.22906 | 4.8529 | 171.9297 | 17.4705 | 17.4705 | 4771.7098 | 189.4001 | 188.9222 | 0.4903 | 0.4779 | 1.8843 | 0.4779 | 4.8308 | 460.0435 | 2.4117 | 1.836 | 1.836 | 418.7393 | 0.55728 | -10.3462 | 260.5112 | 37.2294 | 2.4117 | 0.55728 | 11.7785 | 1.6689 | 1 | 186.5476 | 1 | 1.8843
2014-02-07 | 22時 | 10.8623 | 0 | 0 | 0.095863 | 0.85 | 0.347 | -6.1663 | 37.897 | 3.526 | 1.2482 | 0.1616 | 0.123 | 0 | 0 | 0 | 14.5989 | 4771.7098 | 0 | 0 | 0 | 0 | 0 | 0 | 5.7153 | 456.297 | 2.2975 | 1.8291 | 1.8291 | 421.1675 | 0.65245 | -4.9181 | 255.521 | 34.371 | 2.2975 | 0.65245 | 8.978 | 1.6521 | 0.77 | 0 | 0 | 1.8843
2014-02-07 | 23時 | 10.8494 | 0 | 0 | 0.095989 | 0.85 | 0.347 | -6.1217 | 37.897 | 3.526 | 1.234 | 0.162 | 0.123 | 0 | 0 | 0 | 14.5628 | 4771.7098 | 0 | 0 | 0 | 0 | 0 | 0 | 5.722 | 456.2495 | 2.2975 | 1.829 | 1.829 | 421.1692 | 0.65343 | -4.8877 | 255.521 | 34.371 | 2.2975 | 0.65343 | 8.9651 | 1.6497 | 0.77 | 0 | 0 | 1.8843
2014-02-08 | 0時 | 10.8494 | 0 | 0 | 0.095682 | 0.85 | 0.347 | -5.9984 | 37.897 | 3.526 | 1.234 | 0.162 | 0.123 | 0 | 0 | 0 | 14.5628 | 4771.7098 | 0 | 0 | 0 | 0 | 0 | 0 | 5.7403 | 456.1652 | 2.2975 | 1.8287 | 1.8287 | 421.2119 | 0.65613 | -4.7644 | 255.521 | 34.371 | 2.2975 | 0.65613 | 8.9651 | 1.6497 | 0.77 | 0 | 0 | 1.8843
2014-02-08 | 1時 | 10.8238 | 0 | 0 | 0.096221 | 0.85 | 0.347 | -6.0256 | 37.897 | 3.526 | 1.2056 | 0.1628 | 0.123 | 0 | 0 | 0 | 14.4905 | 4771.7098 | 0 | 0 | 0 | 0 | 0 | 0 | 5.7363 | 456.1499 | 2.2975 | 1.8287 | 1.8287 | 421.1748 | 0.65553 | -4.82 | 255.521 | 34.371 | 2.2975 | 0.65553 | 8.9395 | 1.645 | 0.77 | 0 | 0 | 1.8843
2014-02-08 | 2時 | 10.8882 | 0 | 0 | 0.093813 | 0.85 | 0.347 | -5.5273 | 37.897 | 3.526 | 1.2766 | 0.1608 | 0.123 | 0 | 0 | 0 | 14.6708 | 4771.7098 | 0 | 0 | 0 | 0 | 0 | 0 | 5.8113 | 455.8957 | 2.2975 | 1.8279 | 1.8279 | 421.4158 | 0.66653 | -4.2507 | 255.521 | 34.371 | 2.2975 | 0.66653 | 9.0039 | 1.6569 | 0.77 | 0 | 0 | 1.8843
2014-02-08 | 3時 | 10.5885 | 0 | 0 | 0.10473 | 0.85 | 0.347 | -7.5529 | 37.897 | 3.526 | 0.9358 | 0.1704 | 0.123 | 0 | 0 | 0 | 13.7934 | 4771.7098 | 0 | 0 | 0 | 0 | 0 | 0 | 5.5162 | 456.8835 | 2.2975 | 1.8309 | 1.8309 | 420.3797 | 0.62268 | -6.6171 | 255.521 | 34.371 | 2.2975 | 0.62268 | 8.7042 | 1.6017 | 0.77 | 0 | 0 | 1.8843
2014-02-08 | 4時 | 10.5291 | 0 | 0 | 0.10732 | 0.85 | 0.347 | -8.0602 | 37.897 | 3.526 | 0.8648 | 0.1724 | 0.123 | 0 | 0 | 0 | 13.6068 | 4771.7098 | 0 | 0 | 0 | 0 | 0 | 0 | 5.4462 | 457.1547 | 2.2975 | 1.8317 | 1.8317 | 420.1316 | 0.61206 | -7.1954 | 255.521 | 34.371 | 2.2975 | 0.61206 | 8.6448 | 1.5908 | 0.77 | 0 | 0 | 1.8843
2014-02-08 | 5時 | 10.494 | 0 | 0 | 0.10908 | 0.85 | 0.347 | -8.4309 | 37.897 | 3.526 | 0.8222 | 0.1736 | 0.123 | 0 | 0 | 0 | 13.4943 | 4771.7098 | 0 | 0 | 0 | 0 | 0 | 0 | 5.3959 | 457.3657 | 2.2975 | 1.8323 | 1.8323 | 419.9585 | 0.60437 | -7.6087 | 255.521 | 34.371 | 2.2975 | 0.60437 | 8.6097 | 1.5843 | 0.77 | 0 | 0 | 1.8843
2014-02-08 | 6時 | 10.9406 | 0 | 0 | 0.09271 | 0.85 | 0.347 | -5.4571 | 37.897 | 3.526 | 1.3334 | 0.1592 | 0.123 | 0 | 0 | 0 | 14.8142 | 4771.7098 | 0 | 0 | 0 | 0 | 0 | 0 | 5.8219 | 455.916 | 2.2975 | 1.828 | 1.828 | 421.4954 | 0.66809 | -4.1237 | 255.521 | 34.371 | 2.2975 | 0.66809 | 9.0563 | 1.6665 | 0.77 | 0 | 0 | 1.8843
2014-02-08 | 7時 | 13.8018 | 0 | 0 | 0.075592 | 1 | 0.347 | -4.7461 | 37.897 | 3.526 | 1.4612 | 0.1556 | 0.123 | 0 | 0 | 0 | 17.8043 | 4771.7098 | 0 | 0 | 0 | 0 | 0 | 0 | 5.932 | 455.5902 | 2.2975 | 1.827 | 1.827 | 421.8634 | 0.68405 | -3.2849 | 255.521 | 34.371 | 2.2975 | 0.68405 | 11.9175 | 1.6886 | 1 | 0 | 0 | 1.8843
2014-02-08 | 8時 | 14.0535 | 0 | 0 | 0.070688 | 1 | 0.347 | -3.6098 | 37.897 | 3.526 | 1.66 | 0.15 | 0.123 | 0 | 0 | 0 | 18.3792 | 4771.7098 | 0 | 0 | 0 | 0 | 0 | 0 | 6.1153 | 455.0744 | 2.2975 | 1.8254 | 1.8254 | 422.4424 | 0.71015 | -1.9498 | 255.521 | 34.371 | 2.2975 | 0.71015 | 12.1692 | 1.7243 | 1 | 0 | 0 | 1.8843
2014-02-08 | 9時 | 14.1089 | 0 | 0 | 0.069831 | 1 | 0.347 | -3.4553 | 37.897 | 3.526 | 1.7026 | 0.1488 | 0.123 | 0 | 0 | 0 | 18.5009 | 4771.7098 | 0 | 0 | 0 | 0 | 0 | 0 | 6.1408 | 455.024 | 2.2975 | 1.8253 | 1.8253 | 422.5361 | 0.71375 | -1.7527 | 255.521 | 34.371 | 2.2975 | 0.71375 | 12.2246 | 1.7321 | 1 | 0 | 0 | 1.8843
2014-02-08 | 10時 | 14.2022 | 0 | 0 | 0.068276 | 1 | 0.347 | -3.1248 | 37.897 | 3.526 | 1.7736 | 0.1468 | 0.123 | 0 | 0 | 0 | 18.7024 | 4771.7098 | 0 | 0 | 0 | 0 | 0 | 0 | 6.1962 | 454.893 | 2.2975 | 1.8249 | 1.8249 | 422.7166 | 0.72151 | -1.3512 | 255.521 | 34.371 | 2.2975 | 0.72151 | 12.3179 | 1.7454 | 1 | 0 | 0 | 1.8843
2014-02-08 | 11時 | 14.2211 | 0 | 0 | 0.068098 | 1 | 0.347 | -3.1285 | 37.897 | 3.526 | 1.7878 | 0.1464 | 0.123 | 0 | 0 | 0 | 18.7425 | 4771.7098 | 0 | 0 | 0 | 0 | 0 | 0 | 6.1955 | 454.9125 | 2.2975 | 1.8249 | 1.8249 | 422.7294 | 0.72143 | -1.3407 | 255.521 | 34.371 | 2.2975 | 0.72143 | 12.3367 | 1.748 | 1 | 0 | 0 | 1.8843
2014-02-08 | 12時 | 13.6628 | 0 | 0 | 0.079159 | 1 | 0.347 | -5.7247 | 37.897 | 3.526 | 1.3476 | 0.1588 | 0.123 | 0 | 0 | 0 | 17.4705 | 4771.7098 | 0 | 0 | 0 | 0 | 0 | 0 | 5.7812 | 456.1145 | 2.2975 | 1.8286 | 1.8286 | 421.4171 | 0.66215 | -4.3771 | 255.521 | 34.371 | 2.2975 | 0.66215 | 11.7785 | 1.6689 | 1 | 0 | 0 | 1.8843
2014-02-08 | 13時 | 13.5777 | 0 | 0 | 0.081255 | 1 | 0.347 | -6.2488 | 37.897 | 3.526 | 1.2766 | 0.1608 | 0.123 | 0 | 0 | 0 | 17.2598 | 4771.7098 | 0 | 0 | 0 | 0 | 0 | 0 | 5.703 | 456.3874 | 2.2975 | 1.8294 | 1.8294 | 421.1665 | 0.65065 | -4.9722 | 255.521 | 34.371 | 2.2975 | 0.65065 | 11.6934 | 1.6569 | 1 | 0 | 0 | 1.8843
2014-02-08 | 14時 | 13.5777 | 0 | 0 | 0.081255 | 1 | 0.347 | -6.2488 | 37.897 | 3.526 | 1.2766 | 0.1608 | 0.123 | 0 | 0 | 0 | 17.2598 | 4771.7098 | 0 | 0 | 0 | 0 | 0 | 0 | 5.703 | 456.3874 | 2.2975 | 1.8294 | 1.8294 | 421.1665 | 0.65065 | -4.9722 | 255.521 | 34.371 | 2.2975 | 0.65065 | 11.6934 | 1.6569 | 1 | 0 | 0 | 1.8843
2014-02-08 | 15時 | 13.494 | 0 | 0 | 0.083396 | 1 | 0.347 | -6.7787 | 37.897 | 3.526 | 1.2056 | 0.1628 | 0.123 | 0 | 0 | 0 | 17.0476 | 4771.7098 | 0 | 0 | 0 | 0 | 0 | 0 | 5.6258 | 456.6671 | 2.2975 | 1.8302 | 1.8302 | 420.9127 | 0.63917 | -5.5731 | 255.521 | 34.371 | 2.2975 | 0.63917 | 11.6097 | 1.645 | 1 | 0 | 0 | 1.8843
2014-02-08 | 16時 | 13.3791 | 0 | 0 | 0.086062 | 1 | 0.347 | -7.3444 | 37.897 | 3.526 | 1.1062 | 0.1656 | 0.123 | 0 | 0 | 0 | 16.748 | 4771.7098 | 0 | 0 | 0 | 0 | 0 | 0 | 5.5452 | 456.9409 | 2.2975 | 1.8311 | 1.8311 | 420.6177 | 0.62709 | -6.2382 | 255.521 | 34.371 | 2.2975 | 0.62709 | 11.4948 | 1.6287 | 1 | 0 | 0 | 1.8843
2014-02-08 | 17時 | 13.3147 | 51.2006 | 51.2006 | 1.454 | 1 | 0.74085 | -12.4658 | 39.7802 | 2.6972 | 0.18839 | 0.418 | 0.22409 | 4.6043 | 178.2811 | 16.5755 | 16.5755 | 4771.7098 | 194.8566 | 188.9443 | 0.51241 | 5.9123 | 1.8843 | 5.9123 | 4.6623 | 460.9153 | 2.4057 | 1.8388 | 1.8388 | 417.8763 | 0.52544 | -12.2774 | 260.2537 | 37.0829 | 2.4057 | 0.52544 | 11.4304 | 1.6196 | 1 | 186.5476 | 1 | 1.8843
2014-02-08 | 18時 | 13.2354 | 0 | 0 | 0.089854 | 1 | 0.347 | -8.2019 | 37.897 | 3.526 | 0.9784 | 0.1692 | 0.123 | 0 | 0 | 0 | 16.3585 | 4771.7098 | 0 | 0 | 0 | 0 | 0 | 0 | 5.4267 | 457.3896 | 2.2975 | 1.8324 | 1.8324 | 420.1902 | 0.60911 | -7.2235 | 255.521 | 34.371 | 2.2975 | 0.60911 | 11.3511 | 1.6084 | 1 | 0 | 0 | 1.8843
2014-02-08 | 19時 | 13.1885 | 0 | 0 | 0.09103 | 1 | 0.347 | -8.4398 | 37.897 | 3.526 | 0.9358 | 0.1704 | 0.123 | 0 | 0 | 0 | 16.2275 | 4771.7098 | 0 | 0 | 0 | 0 | 0 | 0 | 5.3945 | 457.5069 | 2.2975 | 1.8328 | 1.8328 | 420.0642 | 0.60419 | -7.504 | 255.521 | 34.371 | 2.2975 | 0.60419 | 11.3041 | 1.6017 | 1 | 0 | 0 | 1.8843
2014-02-08 | 20時 | 10.5174 | 51.5574 | 51.5574 | 1.4852 | 0.85 | 0.71349 | -12.8412 | 39.4386 | 2.8475 | 0.14575 | 0.432 | 0.20739 | 3.7693 | 179.513 | 13.5694 | 13.5694 | 4771.7098 | 193.0824 | 188.9591 | 0.52716 | 4.1233 | 1.8843 | 4.1233 | 4.6642 | 460.8972 | 2.3858 | 1.8395 | 1.8395 | 417.6945 | 0.51851 | -12.6955 | 259.3902 | 36.5911 | 2.3858 | 0.51851 | 8.6331 | 1.5886 | 0.77 | 186.5476 | 1 | 1.8843
2014-02-08 | 21時 | 10.2057 | 50.9702 | 50.9702 | 1.4771 | 0.85 | 0.69903 | -14.8122 | 39.3171 | 2.901 | 0 | 0.46 | 0.20144 | 3.472 | 177.4501 | 12.4993 | 12.4993 | 4771.7098 | 189.9494 | 188.9886 | 0.55664 | 0.96079 | 1.8843 | 0.96079 | 4.4802 | 462.1218 | 2.3788 | 1.8434 | 1.8434 | 416.8023 | 0.4833 | -14.8122 | 259.0834 | 36.416 | 2.3788 | 0.4833 | 8.3213 | 1.5313 | 0.77 | 186.5476 | 1 | 1.8843
2014-02-08 | 22時 | 10.0523 | 0 | 0 | 0.13158 | 0.85 | 0.347 | -12.4724 | 37.897 | 3.526 | 0.24 | 0.19 | 0.123 | 0 | 0 | 0 | 11.9093 | 4771.7098 | 0 | 0 | 0 | 0 | 0 | 0 | 4.8958 | 459.6079 | 2.2975 | 1.839 | 1.839 | 417.9221 | 0.52531 | -12.2324 | 255.521 | 34.371 | 2.2975 | 0.52531 | 8.168 | 1.5031 | 0.77 | 0 | 0 | 1.8843
2014-02-08 | 23時 | 10.0923 | 0 | 0 | 0.12895 | 0.85 | 0.347 | -11.9701 | 37.897 | 3.526 | 0.2968 | 0.1884 | 0.123 | 0 | 0 | 0 | 12.0678 | 4771.7098 | 0 | 0 | 0 | 0 | 0 | 0 | 4.9535 | 459.3034 | 2.2975 | 1.8381 | 1.8381 | 418.1642 | 0.53469 | -11.6733 | 255.521 | 34.371 | 2.2975 | 0.53469 | 8.208 | 1.5104 | 0.77 | 0 | 0 | 1.8843
2014-02-09 | 0時 | 10.2268 | 0 | 0 | 0.12326 | 0.85 | 0.347 | -11.2414 | 37.897 | 3.526 | 0.4814 | 0.1832 | 0.123 | 0 | 0 | 0 | 12.5771 | 4771.7098 | 0 | 0 | 0 | 0 | 0 | 0 | 5.0393 | 458.9857 | 2.2975 | 1.8372 | 1.8372 | 418.6098 | 0.54851 | -10.76 | 255.521 | 34.371 | 2.2975 | 0.54851 | 8.3425 | 1.5352 | 0.77 | 0 | 0 | 1.8843
2014-02-09 | 1時 | 10.1227 | 0 | 0 | 0.12814 | 0.85 | 0.347 | -11.9752 | 37.897 | 3.526 | 0.3394 | 0.1872 | 0.123 | 0 | 0 | 0 | 12.1861 | 4771.7098 | 0 | 0 | 0 | 0 | 0 | 0 | 4.9529 | 459.3574 | 2.2975 | 1.8383 | 1.8383 | 418.2023 | 0.53459 | -11.6358 | 255.521 | 34.371 | 2.2975 | 0.53459 | 8.2384 | 1.516 | 0.77 | 0 | 0 | 1.8843
2014-02-09 | 2時 | 9.9178 | 0 | 0 | 0.13926 | 0.85 | 0.347 | -13.6804 | 37.897 | 3.526 | 0.0412 | 0.1956 | 0.123 | 0 | 0 | 0 | 11.3482 | 4771.7098 | 0 | 0 | 0 | 0 | 0 | 0 | 4.7621 | 460.2741 | 2.2975 | 1.841 | 1.841 | 417.2774 | 0.50329 | -13.6392 | 255.521 | 34.371 | 2.2975 | 0.50329 | 8.0335 | 1.4783 | 0.77 | 0 | 0 | 1.8843
2014-02-09 | 3時 | 9.8627 | 0 | 0 | 0.14312 | 0.85 | 0.347 | -14.3548 | 37.897 | 3.526 | 0 | 0.198 | 0.123 | 0 | 0 | 0 | 11.1046 | 4771.7098 | 0 | 0 | 0 | 0 | 0 | 0 | 4.6903 | 460.7317 | 2.2975 | 1.8424 | 1.8424 | 416.9797 | 0.4913 | -14.3548 | 255.521 | 34.371 | 2.2975 | 0.4913 | 7.9784 | 1.4682 | 0.77 | 0 | 0 | 1.8843
2014-02-09 | 4時 | 9.8718 | 0 | 0 | 0.14262 | 0.85 | 0.347 | -14.2863 | 37.897 | 3.526 | 0 | 0.1976 | 0.123 | 0 | 0 | 0 | 11.1453 | 4771.7098 | 0 | 0 | 0 | 0 | 0 | 0 | 4.6975 | 460.6803 | 2.2975 | 1.8422 | 1.8422 | 417.0061 | 0.49251 | -14.2863 | 255.521 | 34.371 | 2.2975 | 0.49251 | 7.9875 | 1.4698 | 0.77 | 0 | 0 | 1.8843
2014-02-09 | 5時 | 9.7916 | 0 | 0 | 0.14814 | 0.85 | 0.347 | -15.1849 | 37.897 | 3.526 | 0 | 0.2012 | 0.123 | 0 | 0 | 0 | 10.7769 | 4771.7098 | 0 | 0 | 0 | 0 | 0 | 0 | 4.6048 | 461.3573 | 2.2975 | 1.8443 | 1.8443 | 416.6569 | 0.47685 | -15.1849 | 255.521 | 34.371 | 2.2975 | 0.47685 | 7.9073 | 1.4551 | 0.77 | 0 | 0 | 1.8843
2014-02-09 | 6時 | 9.818 | 0 | 0 | 0.14659 | 0.85 | 0.347 | -14.9785 | 37.897 | 3.526 | 0 | 0.2 | 0.123 | 0 | 0 | 0 | 10.9002 | 4771.7098 | 0 | 0 | 0 | 0 | 0 | 0 | 4.6258 | 461.2015 | 2.2975 | 1.8438 | 1.8438 | 416.7375 | 0.48041 | -14.9785 | 255.521 | 34.371 | 2.2975 | 0.48041 | 7.9336 | 1.4599 | 0.77 | 0 | 0 | 1.8843
2014-02-09 | 7時 | 9.8901 | 0 | 0 | 0.1416 | 0.85 | 0.347 | -14.1484 | 37.897 | 3.526 | 0 | 0.1968 | 0.123 | 0 | 0 | 0 | 11.2266 | 4771.7098 | 0 | 0 | 0 | 0 | 0 | 0 | 4.712 | 460.5767 | 2.2975 | 1.8419 | 1.8419 | 417.0593 | 0.49494 | -14.1484 | 255.521 | 34.371 | 2.2975 | 0.49494 | 8.0058 | 1.4732 | 0.77 | 0 | 0 | 1.8843
2014-02-09 | 8時 | 9.8901 | 0 | 0 | 0.1416 | 0.85 | 0.347 | -14.1484 | 37.897 | 3.526 | 0 | 0.1968 | 0.123 | 0 | 0 | 0 | 11.2266 | 4771.7098 | 0 | 0 | 0 | 0 | 0 | 0 | 4.712 | 460.5767 | 2.2975 | 1.8419 | 1.8419 | 417.0593 | 0.49494 | -14.1484 | 255.521 | 34.371 | 2.2975 | 0.49494 | 8.0058 | 1.4732 | 0.77 | 0 | 0 | 1.8843
2014-02-09 | 9時 | 10.0326 | 0 | 0 | 0.13256 | 0.85 | 0.347 | -12.6118 | 37.897 | 3.526 | 0.2116 | 0.1908 | 0.123 | 0 | 0 | 0 | 11.8298 | 4771.7098 | 0 | 0 | 0 | 0 | 0 | 0 | 4.88 | 459.6779 | 2.2975 | 1.8392 | 1.8392 | 417.8429 | 0.52273 | -12.4002 | 255.521 | 34.371 | 2.2975 | 0.52273 | 8.1483 | 1.4994 | 0.77 | 0 | 0 | 1.8843
2014-02-09 | 10時 | 10.3132 | 0 | 0 | 0.11728 | 0.85 | 0.347 | -9.9063 | 37.897 | 3.526 | 0.595 | 0.18 | 0.123 | 0 | 0 | 0 | 12.8861 | 4771.7098 | 0 | 0 | 0 | 0 | 0 | 0 | 5.2035 | 458.15 | 2.2975 | 1.8347 | 1.8347 | 419.2088 | 0.57453 | -9.3113 | 255.521 | 34.371 | 2.2975 | 0.57453 | 8.4289 | 1.5511 | 0.77 | 0 | 0 | 1.8843
2014-02-09 | 11時 | 10.391 | 0 | 0 | 0.11358 | 0.85 | 0.347 | -9.2366 | 37.897 | 3.526 | 0.6944 | 0.1772 | 0.123 | 0 | 0 | 0 | 13.1538 | 4771.7098 | 0 | 0 | 0 | 0 | 0 | 0 | 5.2893 | 457.7869 | 2.2975 | 1.8336 | 1.8336 | 419.5466 | 0.58794 | -8.5422 | 255.521 | 34.371 | 2.2975 | 0.58794 | 8.5066 | 1.5654 | 0.77 | 0 | 0 | 1.8843
2014-02-09 | 12時 | 10.5646 | 0 | 0 | 0.106 | 0.85 | 0.347 | -7.8453 | 37.897 | 3.526 | 0.9074 | 0.1712 | 0.123 | 0 | 0 | 0 | 13.7189 | 4771.7098 | 0 | 0 | 0 | 0 | 0 | 0 | 5.4756 | 457.0544 | 2.2975 | 1.8314 | 1.8314 | 420.2489 | 0.61654 | -6.9379 | 255.521 | 34.371 | 2.2975 | 0.61654 | 8.6803 | 1.5973 | 0.77 | 0 | 0 | 1.8843
2014-02-09 | 13時 | 10.9013 | 0 | 0 | 0.09398 | 0.85 | 0.347 | -5.6903 | 37.897 | 3.526 | 1.2908 | 0.1604 | 0.123 | 0 | 0 | 0 | 14.7068 | 4771.7098 | 0 | 0 | 0 | 0 | 0 | 0 | 5.7865 | 456.0233 | 2.2975 | 1.8283 | 1.8283 | 421.3735 | 0.66291 | -4.3995 | 255.521 | 34.371 | 2.2975 | 0.66291 | 9.0169 | 1.6593 | 0.77 | 0 | 0 | 1.8843
2014-02-09 | 14時 | 14.3544 | 0 | 0 | 0.064932 | 1 | 0.347 | -2.1015 | 37.897 | 3.526 | 1.8872 | 0.1436 | 0.123 | 0 | 0 | 0 | 19.0216 | 4771.7098 | 0 | 0 | 0 | 0 | 0 | 0 | 6.3733 | 454.3666 | 2.2975 | 1.8233 | 1.8233 | 423.167 | 0.74595 | -0.21425 | 255.521 | 34.371 | 2.2975 | 0.74595 | 12.4701 | 1.7669 | 1 | 0 | 0 | 1.8843
2014-02-09 | 15時 | 14.4513 | 0 | 0 | 0.063266 | 1 | 0.347 | -1.6724 | 37.897 | 3.526 | 1.9582 | 0.1416 | 0.123 | 0 | 0 | 0 | 19.2192 | 4771.7098 | 0 | 0 | 0 | 0 | 0 | 0 | 6.45 | 454.1772 | 2.2975 | 1.8227 | 1.8227 | 423.3778 | 0.75638 | 0.2858 | 255.521 | 34.371 | 2.2975 | 0.75638 | 12.567 | 1.7807 | 1 | 0 | 0 | 1.8843
2014-02-09 | 16時 | 14.3544 | 0 | 0 | 0.06478 | 1 | 0.347 | -2.0175 | 37.897 | 3.526 | 1.8872 | 0.1436 | 0.123 | 0 | 0 | 0 | 19.0216 | 4771.7098 | 0 | 0 | 0 | 0 | 0 | 0 | 6.3883 | 454.3127 | 2.2975 | 1.8231 | 1.8231 | 423.1944 | 0.74798 | -0.13033 | 255.521 | 34.371 | 2.2975 | 0.74798 | 12.4701 | 1.7669 | 1 | 0 | 0 | 1.8843
2014-02-09 | 17時 | 14.2969 | 51.3727 | 51.3727 | 1.4509 | 1 | 0.74863 | -7.7437 | 40.0445 | 2.5809 | 0.86273 | 0.362 | 0.23701 | 5.2507 | 178.8655 | 18.9024 | 18.9024 | 4771.7098 | 197.7679 | 188.8854 | 0.45344 | 8.8825 | 1.8843 | 8.8825 | 5.1674 | 458.471 | 2.4212 | 1.831 | 1.831 | 420.2418 | 0.61867 | -6.881 | 260.9237 | 37.4636 | 2.4212 | 0.61867 | 12.4126 | 1.7588 | 1 | 186.5476 | 1 | 1.8843
2014-02-09 | 18時 | 14.2399 | 0 | 0 | 0.066611 | 1 | 0.347 | -2.4254 | 37.897 | 3.526 | 1.802 | 0.146 | 0.123 | 0 | 0 | 0 | 18.7825 | 4771.7098 | 0 | 0 | 0 | 0 | 0 | 0 | 6.3165 | 454.4728 | 2.2975 | 1.8236 | 1.8236 | 422.9759 | 0.73815 | -0.62339 | 255.521 | 34.371 | 2.2975 | 0.73815 | 12.3556 | 1.7507 | 1 | 0 | 0 | 1.8843
2014-02-09 | 19時 | 11.2546 | 0 | 0 | 0.082086 | 0.85 | 0.347 | -3.1312 | 37.897 | 3.526 | 1.66 | 0.15 | 0.123 | 0 | 0 | 0 | 15.6223 | 4771.7098 | 0 | 0 | 0 | 0 | 0 | 0 | 6.1955 | 454.7606 | 2.2975 | 1.8245 | 1.8245 | 422.6018 | 0.72136 | -1.4712 | 255.521 | 34.371 | 2.2975 | 0.72136 | 9.3703 | 1.7243 | 0.77 | 0 | 0 | 1.8843
2014-02-09 | 20時 | 11.1844 | 51.0632 | 51.0632 | 1.4407 | 0.85 | 0.73288 | -7.8969 | 39.6522 | 2.7536 | 0.78651 | 0.38 | 0.21783 | 4.2914 | 177.857 | 15.449 | 15.449 | 4771.7098 | 193.3059 | 188.9043 | 0.47239 | 4.4016 | 1.8843 | 4.4016 | 5.2051 | 458.2075 | 2.3983 | 1.8311 | 1.8311 | 420.1142 | 0.61546 | -7.1104 | 259.9298 | 36.8986 | 2.3983 | 0.61546 | 9.3001 | 1.7114 | 0.77 | 186.5476 | 1 | 1.8843
2014-02-09 | 21時 | 11.1291 | 50.0888 | 50.0888 | 1.448 | 0.85 | 0.73171 | -8.367 | 39.6363 | 2.7605 | 0.73696 | 0.384 | 0.21705 | 4.2526 | 174.3256 | 15.3094 | 15.3094 | 4771.7098 | 189.635 | 188.9085 | 0.47661 | 0.72646 | 1.8843 | 0.72646 | 5.1484 | 458.4706 | 2.3973 | 1.8319 | 1.8319 | 419.8995 | 0.60569 | -7.63 | 259.8897 | 36.8758 | 2.3973 | 0.60569 | 9.2447 | 1.7012 | 0.77 | 186.5476 | 1 | 1.8843
2014-02-09 | 22時 | 10.967 | 0 | 0 | 0.091314 | 0.85 | 0.347 | -5.0721 | 37.897 | 3.526 | 1.3618 | 0.1584 | 0.123 | 0 | 0 | 0 | 14.8855 | 4771.7098 | 0 | 0 | 0 | 0 | 0 | 0 | 5.8813 | 455.69 | 2.2975 | 1.8273 | 1.8273 | 421.6549 | 0.67669 | -3.7103 | 255.521 | 34.371 | 2.2975 | 0.67669 | 9.0827 | 1.6714 | 0.77 | 0 | 0 | 1.8843
2014-02-09 | 23時 | 14.4124 | 0 | 0 | 0.064077 | 1 | 0.347 | -1.9265 | 37.897 | 3.526 | 1.9298 | 0.1424 | 0.123 | 0 | 0 | 0 | 19.1403 | 4771.7098 | 0 | 0 | 0 | 0 | 0 | 0 | 6.4044 | 454.3056 | 2.2975 | 1.8231 | 1.8231 | 423.2667 | 0.75019 | 0.0032773 | 255.521 | 34.371 | 2.2975 | 0.75019 | 12.5281 | 1.7751 | 1 | 0 | 0 | 1.8843
2014-02-10 | 0時 | 14.3352 | 0 | 0 | 0.065729 | 1 | 0.347 | -2.4407 | 37.897 | 3.526 | 1.873 | 0.144 | 0.123 | 0 | 0 | 0 | 18.9819 | 4771.7098 | 0 | 0 | 0 | 0 | 0 | 0 | 6.3136 | 454.5682 | 2.2975 | 1.8239 | 1.8239 | 423.0416 | 0.73778 | -0.56765 | 255.521 | 34.371 | 2.2975 | 0.73778 | 12.4509 | 1.7642 | 1 | 0 | 0 | 1.8843
2014-02-10 | 1時 | 13.6457 | 0 | 0 | 0.079527 | 1 | 0.347 | -5.8058 | 37.897 | 3.526 | 1.3334 | 0.1592 | 0.123 | 0 | 0 | 0 | 17.4284 | 4771.7098 | 0 | 0 | 0 | 0 | 0 | 0 | 5.769 | 456.1527 | 2.2975 | 1.8287 | 1.8287 | 421.3752 | 0.66036 | -4.4724 | 255.521 | 34.371 | 2.2975 | 0.66036 | 11.7614 | 1.6665 | 1 | 0 | 0 | 1.8843
2014-02-10 | 2時 | 14.146 | 0 | 0 | 0.069661 | 1 | 0.347 | -3.5636 | 37.897 | 3.526 | 1.731 | 0.148 | 0.123 | 0 | 0 | 0 | 18.5816 | 4771.7098 | 0 | 0 | 0 | 0 | 0 | 0 | 6.1227 | 455.1292 | 2.2975 | 1.8256 | 1.8256 | 422.528 | 0.71122 | -1.8326 | 255.521 | 34.371 | 2.2975 | 0.71122 | 12.2617 | 1.7374 | 1 | 0 | 0 | 1.8843
2014-02-10 | 3時 | 14.0169 | 0 | 0 | 0.072135 | 1 | 0.347 | -4.1641 | 37.897 | 3.526 | 1.6316 | 0.1508 | 0.123 | 0 | 0 | 0 | 18.2978 | 4771.7098 | 0 | 0 | 0 | 0 | 0 | 0 | 6.0246 | 455.4065 | 2.2975 | 1.8264 | 1.8264 | 422.228 | 0.69732 | -2.5325 | 255.521 | 34.371 | 2.2975 | 0.69732 | 12.1326 | 1.7191 | 1 | 0 | 0 | 1.8843
2014-02-10 | 4時 | 13.7842 | 0 | 0 | 0.076825 | 1 | 0.347 | -5.2606 | 37.897 | 3.526 | 1.447 | 0.156 | 0.123 | 0 | 0 | 0 | 17.7628 | 4771.7098 | 0 | 0 | 0 | 0 | 0 | 0 | 5.8518 | 455.9191 | 2.2975 | 1.828 | 1.828 | 421.6738 | 0.67247 | -3.8136 | 255.521 | 34.371 | 2.2975 | 0.67247 | 11.8999 | 1.6861 | 1 | 0 | 0 | 1.8843
2014-02-10 | 5時 | 13.68 | 0 | 0 | 0.079028 | 1 | 0.347 | -5.7577 | 37.897 | 3.526 | 1.3618 | 0.1584 | 0.123 | 0 | 0 | 0 | 17.5124 | 4771.7098 | 0 | 0 | 0 | 0 | 0 | 0 | 5.7762 | 456.154 | 2.2975 | 1.8287 | 1.8287 | 421.4195 | 0.66142 | -4.3959 | 255.521 | 34.371 | 2.2975 | 0.66142 | 11.7957 | 1.6714 | 1 | 0 | 0 | 1.8843
2014-02-10 | 6時 | 13.6457 | 0 | 0 | 0.079768 | 1 | 0.347 | -5.9221 | 37.897 | 3.526 | 1.3334 | 0.1592 | 0.123 | 0 | 0 | 0 | 17.4284 | 4771.7098 | 0 | 0 | 0 | 0 | 0 | 0 | 5.7515 | 456.2319 | 2.2975 | 1.8289 | 1.8289 | 421.335 | 0.6578 | -4.5887 | 255.521 | 34.371 | 2.2975 | 0.6578 | 11.7614 | 1.6665 | 1 | 0 | 0 | 1.8843
2014-02-10 | 7時 | 13.5106 | 0 | 0 | 0.082751 | 1 | 0.347 | -6.5726 | 37.897 | 3.526 | 1.2198 | 0.1624 | 0.123 | 0 | 0 | 0 | 17.0902 | 4771.7098 | 0 | 0 | 0 | 0 | 0 | 0 | 5.6556 | 456.5419 | 2.2975 | 1.8299 | 1.8299 | 420.9985 | 0.64362 | -5.3528 | 255.521 | 34.371 | 2.2975 | 0.64362 | 11.6263 | 1.6474 | 1 | 0 | 0 | 1.8843
2014-02-10 | 8時 | 13.8726 | 0 | 0 | 0.075007 | 1 | 0.347 | -4.8419 | 37.897 | 3.526 | 1.518 | 0.154 | 0.123 | 0 | 0 | 0 | 17.9698 | 4771.7098 | 0 | 0 | 0 | 0 | 0 | 0 | 5.9168 | 455.7224 | 2.2975 | 1.8274 | 1.8274 | 421.8865 | 0.68188 | -3.3239 | 255.521 | 34.371 | 2.2975 | 0.68188 | 11.9883 | 1.6987 | 1 | 0 | 0 | 1.8843
2014-02-10 | 9時 | 14.0352 | 0 | 0 | 0.071779 | 1 | 0.347 | -4.0787 | 37.897 | 3.526 | 1.6458 | 0.1504 | 0.123 | 0 | 0 | 0 | 18.3386 | 4771.7098 | 0 | 0 | 0 | 0 | 0 | 0 | 6.0384 | 455.3669 | 2.2975 | 1.8263 | 1.8263 | 422.2708 | 0.69929 | -2.4329 | 255.521 | 34.371 | 2.2975 | 0.69929 | 12.1509 | 1.7217 | 1 | 0 | 0 | 1.8843
2014-02-10 | 10時 | 14.2779 | 0 | 0 | 0.067224 | 1 | 0.347 | -2.9566 | 37.897 | 3.526 | 1.8304 | 0.1452 | 0.123 | 0 | 0 | 0 | 18.8625 | 4771.7098 | 0 | 0 | 0 | 0 | 0 | 0 | 6.2246 | 454.8516 | 2.2975 | 1.8248 | 1.8248 | 422.8287 | 0.72549 | -1.1262 | 255.521 | 34.371 | 2.2975 | 0.72549 | 12.3936 | 1.7561 | 1 | 0 | 0 | 1.8843
2014-02-10 | 11時 | 14.3544 | 0 | 0 | 0.065693 | 1 | 0.347 | -2.5215 | 37.897 | 3.526 | 1.8872 | 0.1436 | 0.123 | 0 | 0 | 0 | 19.0216 | 4771.7098 | 0 | 0 | 0 | 0 | 0 | 0 | 6.2995 | 454.6375 | 2.2975 | 1.8241 | 1.8241 | 423.0291 | 0.73585 | -0.63425 | 255.521 | 34.371 | 2.2975 | 0.73585 | 12.4701 | 1.7669 | 1 | 0 | 0 | 1.8843
2014-02-10 | 12時 | 14.3737 | 0 | 0 | 0.06535 | 1 | 0.347 | -2.4328 | 37.897 | 3.526 | 1.9014 | 0.1432 | 0.123 | 0 | 0 | 0 | 19.0613 | 4771.7098 | 0 | 0 | 0 | 0 | 0 | 0 | 6.3149 | 454.5973 | 2.2975 | 1.824 | 1.824 | 423.0724 | 0.73797 | -0.53145 | 255.521 | 34.371 | 2.2975 | 0.73797 | 12.4894 | 1.7697 | 1 | 0 | 0 | 1.8843
2014-02-10 | 13時 | 14.2589 | 0 | 0 | 0.067246 | 1 | 0.347 | -2.8687 | 37.897 | 3.526 | 1.8162 | 0.1456 | 0.123 | 0 | 0 | 0 | 18.8225 | 4771.7098 | 0 | 0 | 0 | 0 | 0 | 0 | 6.2397 | 454.7773 | 2.2975 | 1.8245 | 1.8245 | 422.8438 | 0.72757 | -1.0525 | 255.521 | 34.371 | 2.2975 | 0.72757 | 12.3746 | 1.7534 | 1 | 0 | 0 | 1.8843
2014-02-10 | 14時 | 14.1647 | 0 | 0 | 0.068795 | 1 | 0.347 | -3.2036 | 37.897 | 3.526 | 1.7452 | 0.1476 | 0.123 | 0 | 0 | 0 | 18.6219 | 4771.7098 | 0 | 0 | 0 | 0 | 0 | 0 | 6.183 | 454.9104 | 2.2975 | 1.8249 | 1.8249 | 422.6622 | 0.71966 | -1.4584 | 255.521 | 34.371 | 2.2975 | 0.71966 | 12.2804 | 1.7401 | 1 | 0 | 0 | 1.8843
2014-02-10 | 15時 | 13.9263 | 0 | 0 | 0.073524 | 1 | 0.347 | -4.3855 | 37.897 | 3.526 | 1.5606 | 0.1528 | 0.123 | 0 | 0 | 0 | 18.0933 | 4771.7098 | 0 | 0 | 0 | 0 | 0 | 0 | 5.9891 | 455.4685 | 2.2975 | 1.8266 | 1.8266 | 422.0833 | 0.69225 | -2.8249 | 255.521 | 34.371 | 2.2975 | 0.69225 | 12.042 | 1.7063 | 1 | 0 | 0 | 1.8843
2014-02-10 | 16時 | 13.6972 | 0 | 0 | 0.078426 | 1 | 0.347 | -5.5619 | 37.897 | 3.526 | 1.376 | 0.158 | 0.123 | 0 | 0 | 0 | 17.5543 | 4771.7098 | 0 | 0 | 0 | 0 | 0 | 0 | 5.8059 | 456.038 | 2.2975 | 1.8283 | 1.8283 | 421.5009 | 0.66576 | -4.1859 | 255.521 | 34.371 | 2.2975 | 0.66576 | 11.8129 | 1.6738 | 1 | 0 | 0 | 1.8843
2014-02-10 | 17時 | 13.494 | 50.0854 | 50.0854 | 1.4527 | 1 | 0.74337 | -11.4666 | 39.8338 | 2.6736 | 0.32007 | 0.407 | 0.22671 | 4.7355 | 174.2618 | 17.0476 | 17.0476 | 4771.7098 | 191.3094 | 188.9327 | 0.50083 | 2.3767 | 1.8843 | 2.3767 | 4.7621 | 460.3676 | 2.4089 | 1.8371 | 1.8371 | 418.3741 | 0.54421 | -11.1465 | 260.3895 | 37.1602 | 2.4089 | 0.54421 | 11.6097 | 1.645 | 1 | 186.5476 | 1 | 1.8843
2014-02-10 | 18時 | 10.5174 | 0 | 0 | 0.10903 | 0.85 | 0.347 | -8.5983 | 37.897 | 3.526 | 0.8506 | 0.1728 | 0.123 | 0 | 0 | 0 | 13.5694 | 4771.7098 | 0 | 0 | 0 | 0 | 0 | 0 | 5.3734 | 457.5179 | 2.2975 | 1.8328 | 1.8328 | 419.9258 | 0.60093 | -7.7477 | 255.521 | 34.371 | 2.2975 | 0.60093 | 8.6331 | 1.5886 | 0.77 | 0 | 0 | 1.8843
2014-02-10 | 19時 | 10.4136 | 0 | 0 | 0.11314 | 0.85 | 0.347 | -9.2631 | 37.897 | 3.526 | 0.7228 | 0.1764 | 0.123 | 0 | 0 | 0 | 13.2298 | 4771.7098 | 0 | 0 | 0 | 0 | 0 | 0 | 5.2859 | 457.8396 | 2.2975 | 1.8337 | 1.8337 | 419.5641 | 0.5874 | -8.5403 | 255.521 | 34.371 | 2.2975 | 0.5874 | 8.5292 | 1.5695 | 0.77 | 0 | 0 | 1.8843
2014-02-10 | 20時 | 10.4249 | 51.3718 | 51.3718 | 1.4714 | 0.85 | 0.70966 | -13.0343 | 39.4044 | 2.8626 | 0.047813 | 0.44 | 0.20571 | 3.6855 | 178.901 | 13.2678 | 13.2678 | 4771.7098 | 192.1687 | 188.9675 | 0.53558 | 3.2012 | 1.8843 | 3.2012 | 4.6482 | 460.901 | 2.3838 | 1.8396 | 1.8396 | 417.5299 | 0.51498 | -12.9864 | 259.3037 | 36.5418 | 2.3838 | 0.51498 | 8.5406 | 1.5716 | 0.77 | 186.5476 | 1 | 1.8843
2014-02-10 | 21時 | 10.2162 | 50.8726 | 50.8726 | 1.4715 | 0.85 | 0.6996 | -14.5533 | 39.3215 | 2.8991 | 0 | 0.459 | 0.20166 | 3.4828 | 177.1182 | 12.5382 | 12.5382 | 4771.7098 | 189.6564 | 188.9875 | 0.55559 | 0.66892 | 1.8843 | 0.66892 | 4.5048 | 461.9289 | 2.379 | 1.8428 | 1.8428 | 416.9028 | 0.48781 | -14.5533 | 259.0945 | 36.4224 | 2.379 | 0.48781 | 8.3319 | 1.5332 | 0.77 | 186.5476 | 1 | 1.8843
2014-02-10 | 22時 | 10.1847 | 0 | 0 | 0.12401 | 0.85 | 0.347 | -11.1322 | 37.897 | 3.526 | 0.4246 | 0.1848 | 0.123 | 0 | 0 | 0 | 12.4213 | 4771.7098 | 0 | 0 | 0 | 0 | 0 | 0 | 5.0524 | 458.8388 | 2.2975 | 1.8367 | 1.8367 | 418.5968 | 0.5506 | -10.7076 | 255.521 | 34.371 | 2.2975 | 0.5506 | 8.3003 | 1.5274 | 0.77 | 0 | 0 | 1.8843
2014-02-10 | 23時 | 10.1024 | 0 | 0 | 0.12847 | 0.85 | 0.347 | -11.9007 | 37.897 | 3.526 | 0.311 | 0.188 | 0.123 | 0 | 0 | 0 | 12.1073 | 4771.7098 | 0 | 0 | 0 | 0 | 0 | 0 | 4.9615 | 459.269 | 2.2975 | 1.838 | 1.838 | 418.2035 | 0.53599 | -11.5897 | 255.521 | 34.371 | 2.2975 | 0.53599 | 8.2181 | 1.5123 | 0.77 | 0 | 0 | 1.8843
2014-02-11 | 0時 | 10.0923 | 0 | 0 | 0.12895 | 0.85 | 0.347 | -11.9701 | 37.897 | 3.526 | 0.2968 | 0.1884 | 0.123 | 0 | 0 | 0 | 12.0678 | 4771.7098 | 0 | 0 | 0 | 0 | 0 | 0 | 4.9535 | 459.3034 | 2.2975 | 1.8381 | 1.8381 | 418.1642 | 0.53469 | -11.6733 | 255.521 | 34.371 | 2.2975 | 0.53469 | 8.208 | 1.5104 | 0.77 | 0 | 0 | 1.8843
2014-02-11 | 1時 | 10.0424 | 0 | 0 | 0.13207 | 0.85 | 0.347 | -12.5423 | 37.897 | 3.526 | 0.2258 | 0.1904 | 0.123 | 0 | 0 | 0 | 11.8696 | 4771.7098 | 0 | 0 | 0 | 0 | 0 | 0 | 4.8879 | 459.643 | 2.2975 | 1.8391 | 1.8391 | 417.8824 | 0.52402 | -12.3165 | 255.521 | 34.371 | 2.2975 | 0.52402 | 8.1581 | 1.5012 | 0.77 | 0 | 0 | 1.8843
2014-02-11 | 2時 | 10.0033 | 0 | 0 | 0.13403 | 0.85 | 0.347 | -12.8186 | 37.897 | 3.526 | 0.169 | 0.192 | 0.123 | 0 | 0 | 0 | 11.7101 | 4771.7098 | 0 | 0 | 0 | 0 | 0 | 0 | 4.8568 | 459.7814 | 2.2975 | 1.8396 | 1.8396 | 417.7248 | 0.51893 | -12.6496 | 255.521 | 34.371 | 2.2975 | 0.51893 | 8.119 | 1.494 | 0.77 | 0 | 0 | 1.8843
2014-02-11 | 3時 | 10.013 | 0 | 0 | 0.13354 | 0.85 | 0.347 | -12.75 | 37.897 | 3.526 | 0.1832 | 0.1916 | 0.123 | 0 | 0 | 0 | 11.75 | 4771.7098 | 0 | 0 | 0 | 0 | 0 | 0 | 4.8645 | 459.7471 | 2.2975 | 1.8395 | 1.8395 | 417.764 | 0.52019 | -12.5668 | 255.521 | 34.371 | 2.2975 | 0.52019 | 8.1287 | 1.4958 | 0.77 | 0 | 0 | 1.8843
2014-02-11 | 4時 | 9.9459 | 0 | 0 | 0.13776 | 0.85 | 0.347 | -13.4755 | 37.897 | 3.526 | 0.0838 | 0.1944 | 0.123 | 0 | 0 | 0 | 11.4693 | 4771.7098 | 0 | 0 | 0 | 0 | 0 | 0 | 4.7843 | 460.1708 | 2.2975 | 1.8407 | 1.8407 | 417.3954 | 0.50697 | -13.3917 | 255.521 | 34.371 | 2.2975 | 0.50697 | 8.0616 | 1.4835 | 0.77 | 0 | 0 | 1.8843
2014-02-11 | 5時 | 9.9554 | 0 | 0 | 0.13726 | 0.85 | 0.347 | -13.4065 | 37.897 | 3.526 | 0.098 | 0.194 | 0.123 | 0 | 0 | 0 | 11.5096 | 4771.7098 | 0 | 0 | 0 | 0 | 0 | 0 | 4.7918 | 460.136 | 2.2975 | 1.8406 | 1.8406 | 417.435 | 0.50822 | -13.3085 | 255.521 | 34.371 | 2.2975 | 0.50822 | 8.0711 | 1.4852 | 0.77 | 0 | 0 | 1.8843
2014-02-11 | 6時 | 10.0623 | 0 | 0 | 0.13109 | 0.85 | 0.347 | -12.4023 | 37.897 | 3.526 | 0.2542 | 0.1896 | 0.123 | 0 | 0 | 0 | 11.949 | 4771.7098 | 0 | 0 | 0 | 0 | 0 | 0 | 4.9038 | 459.5727 | 2.2975 | 1.8389 | 1.8389 | 417.9618 | 0.52661 | -12.1481 | 255.521 | 34.371 | 2.2975 | 0.52661 | 8.1779 | 1.5049 | 0.77 | 0 | 0 | 1.8843
2014-02-11 | 7時 | 10.1125 | 0 | 0 | 0.12798 | 0.85 | 0.347 | -11.831 | 37.897 | 3.526 | 0.3252 | 0.1876 | 0.123 | 0 | 0 | 0 | 12.1467 | 4771.7098 | 0 | 0 | 0 | 0 | 0 | 0 | 4.9697 | 459.2344 | 2.2975 | 1.8379 | 1.8379 | 418.2429 | 0.5373 | -11.5058 | 255.521 | 34.371 | 2.2975 | 0.5373 | 8.2282 | 1.5141 | 0.77 | 0 | 0 | 1.8843
2014-02-11 | 8時 | 10.1951 | 52.7341 | 52.7341 | 1.47 | 0.85 | 0.69846 | -14.672 | 39.3126 | 2.903 | 0 | 0.461 | 0.20122 | 3.4612 | 183.8263 | 12.4603 | 12.4603 | 4771.7098 | 196.2867 | 188.9896 | 0.5577 | 7.297 | 1.8843 | 7.297 | 4.4942 | 462.0123 | 2.3785 | 1.8431 | 1.8431 | 416.8568 | 0.48574 | -14.672 | 259.0722 | 36.4096 | 2.3785 | 0.48574 | 8.3108 | 1.5293 | 0.77 | 186.5476 | 1 | 1.8843
2014-02-11 | 9時 | 10.4824 | 46.6128 | 46.6128 | 1.3716 | 0.85 | 0.71208 | -12.4012 | 39.4258 | 2.8532 | 0.109 | 0.174 | 0.25009 | 3.738 | 161.9679 | 13.4567 | 13.4567 | 4771.7098 | 175.4245 | 175.4245 | 0.49232 | 0 | 1.7493 | 0 | 4.7121 | 460.5157 | 2.3851 | 1.8384 | 1.8384 | 417.8262 | 0.52663 | -12.2922 | 259.3578 | 36.5727 | 2.3851 | 0.52663 | 8.5981 | 1.5822 | 0.77 | 173.1829 | 0.92836 | 1.8843
2014-02-11 | 10時 | 10.811 | 12.944 | 12.944 | 1.3775 | 0.85 | 0.72357 | -10.2883 | 39.5392 | 2.8033 | 0.44058 | 0.1632 | 0.25951 | 4.0151 | 40.7053 | 14.4543 | 14.4543 | 4771.7098 | 55.1596 | 55.1596 | 0.14653 | 0 | 0.55013 | 0 | 4.9319 | 459.4322 | 2.3917 | 1.835 | 1.835 | 418.9227 | 0.56699 | -9.8477 | 259.6441 | 36.7359 | 2.3917 | 0.56699 | 8.9267 | 1.6427 | 0.77 | 54.463 | 0.29195 | 1.8843
2014-02-11 | 11時 | 14.1834 | 0.90005 | 0.90005 | 0.69841 | 1 | 0.61905 | -5.2608 | 38.843 | 3.1097 | 1.3269 | 0.1472 | 0.20164 | 2.313 | 0 | 8.3266 | 18.6622 | 4771.7098 | 8.3266 | 8.3266 | 0.020267 | 0 | 0.083064 | 0 | 5.6902 | 456.4515 | 2.3514 | 1.8275 | 1.8275 | 421.5563 | 0.67246 | -3.9339 | 257.8898 | 35.7333 | 2.3514 | 0.67246 | 12.2991 | 1.7427 | 1 | 8.2233 | 0.044081 | 1.8843
2014-02-11 | 12時 | 14.6694 | 0 | 0 | 0.059416 | 1 | 0.347 | -0.56873 | 37.897 | 3.526 | 2.1144 | 0.1372 | 0.123 | 0 | 0 | 0 | 19.6484 | 4771.7098 | 0 | 0 | 0 | 0 | 0 | 0 | 6.6546 | 453.6661 | 2.2975 | 1.8212 | 1.8212 | 423.8903 | 0.78371 | 1.5457 | 255.521 | 34.371 | 2.2975 | 0.78371 | 12.7851 | 1.8116 | 1 | 0 | 0 | 1.8843
2014-02-11 | 13時 | 15.1255 | 0 | 0 | 0.052373 | 1 | 0.347 | 1.4836 | 37.897 | 3.526 | 2.4268 | 0.1284 | 0.123 | 0 | 0 | 0 | 20.4849 | 4771.7098 | 0 | 0 | 0 | 0 | 0 | 0 | 7.0652 | 452.7705 | 2.2975 | 1.8185 | 1.8185 | 424.8521 | 0.83652 | 3.9104 | 255.521 | 34.371 | 2.2975 | 0.83652 | 13.2412 | 1.8762 | 1 | 0 | 0 | 1.8843
2014-02-11 | 14時 | 15.2762 | 0 | 0 | 0.050107 | 1 | 0.347 | 2.2216 | 37.897 | 3.526 | 2.5262 | 0.1256 | 0.123 | 0 | 0 | 0 | 20.7448 | 4771.7098 | 0 | 0 | 0 | 0 | 0 | 0 | 7.2237 | 452.4405 | 2.2975 | 1.8175 | 1.8175 | 425.1805 | 0.85615 | 4.7478 | 255.521 | 34.371 | 2.2975 | 0.85615 | 13.3919 | 1.8975 | 1 | 0 | 0 | 1.8843
2014-02-11 | 15時 | 15.1683 | 0 | 0 | 0.051677 | 1 | 0.347 | 1.7222 | 37.897 | 3.526 | 2.4552 | 0.1276 | 0.123 | 0 | 0 | 0 | 20.5594 | 4771.7098 | 0 | 0 | 0 | 0 | 0 | 0 | 7.1158 | 452.6589 | 2.2975 | 1.8181 | 1.8181 | 424.9547 | 0.84283 | 4.1774 | 255.521 | 34.371 | 2.2975 | 0.84283 | 13.2839 | 1.8822 | 1 | 0 | 0 | 1.8843
2014-02-11 | 16時 | 14.5299 | 0 | 0 | 0.061261 | 1 | 0.347 | -0.93412 | 37.897 | 3.526 | 2.015 | 0.14 | 0.123 | 0 | 0 | 0 | 19.3761 | 4771.7098 | 0 | 0 | 0 | 0 | 0 | 0 | 6.5859 | 453.7764 | 2.2975 | 1.8215 | 1.8215 | 423.6733 | 0.77458 | 1.0809 | 255.521 | 34.371 | 2.2975 | 0.77458 | 12.6455 | 1.7918 | 1 | 0 | 0 | 1.8843
2014-02-11 | 17時 | 11.3402 | 0 | 0 | 0.079331 | 0.85 | 0.347 | -2.4753 | 37.897 | 3.526 | 1.7452 | 0.1476 | 0.123 | 0 | 0 | 0 | 15.8287 | 4771.7098 | 0 | 0 | 0 | 0 | 0 | 0 | 6.308 | 454.4367 | 2.2975 | 1.8235 | 1.8235 | 422.903 | 0.73695 | -0.73012 | 255.521 | 34.371 | 2.2975 | 0.73695 | 9.4559 | 1.7401 | 0.77 | 0 | 0 | 1.8843
2014-02-11 | 18時 | 11.2405 | 0 | 0 | 0.082046 | 0.85 | 0.347 | -3.0167 | 37.897 | 3.526 | 1.6458 | 0.1504 | 0.123 | 0 | 0 | 0 | 15.5878 | 4771.7098 | 0 | 0 | 0 | 0 | 0 | 0 | 6.215 | 454.6688 | 2.2975 | 1.8242 | 1.8242 | 422.6257 | 0.72407 | -1.3709 | 255.521 | 34.371 | 2.2975 | 0.72407 | 9.3562 | 1.7217 | 0.77 | 0 | 0 | 1.8843
2014-02-11 | 19時 | 11.088 | 50.5611 | 50.5611 | 1.4407 | 0.85 | 0.73079 | -8.3561 | 39.6244 | 2.7658 | 0.69983 | 0.387 | 0.21647 | 4.2234 | 176.054 | 15.2041 | 15.2041 | 4771.7098 | 191.2581 | 188.9117 | 0.47977 | 2.3464 | 1.8843 | 2.3464 | 5.1515 | 458.4098 | 2.3966 | 1.8317 | 1.8317 | 419.8678 | 0.60592 | -7.6563 | 259.8595 | 36.8586 | 2.3966 | 0.60592 | 9.2037 | 1.6936 | 0.77 | 186.5476 | 1 | 1.8843
2014-02-11 | 20時 | 10.9936 | 49.9805 | 49.9805 | 1.4401 | 0.85 | 0.72854 | -8.803 | 39.5962 | 2.7782 | 0.61328 | 0.394 | 0.21509 | 4.1546 | 173.9711 | 14.9567 | 14.9567 | 4771.7098 | 188.9278 | 188.9191 | 0.48714 | 0.0087031 | 1.8843 | 0.0087031 | 5.1005 | 458.6054 | 2.395 | 1.8324 | 1.8324 | 419.6251 | 0.59674 | -8.1898 | 259.7884 | 36.8181 | 2.395 | 0.59674 | 9.1093 | 1.6763 | 0.77 | 186.5476 | 1 | 1.8843
2014-02-11 | 21時 | 10.9143 | 45.7288 | 45.7288 | 1.366 | 0.85 | 0.72649 | -9.2936 | 39.5719 | 2.7889 | 0.5392 | 0.16 | 0.26224 | 4.0952 | 158.762 | 14.7426 | 14.7426 | 4771.7098 | 173.5046 | 173.5046 | 0.45318 | 0 | 1.7305 | 0 | 5.0445 | 458.852 | 2.3936 | 1.8332 | 1.8332 | 419.3779 | 0.58679 | -8.7544 | 259.7269 | 36.7831 | 2.3936 | 0.58679 | 9.03 | 1.6617 | 0.77 | 171.3209 | 0.91838 | 1.8843
2014-02-11 | 22時 | 11.0069 | 0 | 0 | 0.08901 | 0.85 | 0.347 | -4.3964 | 37.897 | 3.526 | 1.4044 | 0.1572 | 0.123 | 0 | 0 | 0 | 14.9922 | 4771.7098 | 0 | 0 | 0 | 0 | 0 | 0 | 5.9878 | 455.2886 | 2.2975 | 1.8261 | 1.8261 | 421.9261 | 0.692 | -2.992 | 255.521 | 34.371 | 2.2975 | 0.692 | 9.1226 | 1.6787 | 0.77 | 0 | 0 | 1.8843
2014-02-11 | 23時 | 10.9936 | 0 | 0 | 0.089411 | 0.85 | 0.347 | -4.4698 | 37.897 | 3.526 | 1.3902 | 0.1576 | 0.123 | 0 | 0 | 0 | 14.9567 | 4771.7098 | 0 | 0 | 0 | 0 | 0 | 0 | 5.9761 | 455.3204 | 2.2975 | 1.8262 | 1.8262 | 421.8874 | 0.69032 | -3.0796 | 255.521 | 34.371 | 2.2975 | 0.69032 | 9.1093 | 1.6763 | 0.77 | 0 | 0 | 1.8843
2014-02-12 | 0時 | 11.0203 | 0 | 0 | 0.088609 | 0.85 | 0.347 | -4.3228 | 37.897 | 3.526 | 1.4186 | 0.1568 | 0.123 | 0 | 0 | 0 | 15.0276 | 4771.7098 | 0 | 0 | 0 | 0 | 0 | 0 | 5.9996 | 455.2566 | 2.2975 | 1.826 | 1.826 | 421.9649 | 0.69368 | -2.9042 | 255.521 | 34.371 | 2.2975 | 0.69368 | 9.136 | 1.6812 | 0.77 | 0 | 0 | 1.8843
2014-02-12 | 1時 | 10.9274 | 0 | 0 | 0.091706 | 0.85 | 0.347 | -4.9496 | 37.897 | 3.526 | 1.3192 | 0.1596 | 0.123 | 0 | 0 | 0 | 14.7784 | 4771.7098 | 0 | 0 | 0 | 0 | 0 | 0 | 5.9005 | 455.5567 | 2.2975 | 1.8269 | 1.8269 | 421.655 | 0.67945 | -3.6304 | 255.521 | 34.371 | 2.2975 | 0.67945 | 9.0431 | 1.6641 | 0.77 | 0 | 0 | 1.8843
2014-02-12 | 2時 | 10.9406 | 0 | 0 | 0.091019 | 0.85 | 0.347 | -4.7606 | 37.897 | 3.526 | 1.3334 | 0.1592 | 0.123 | 0 | 0 | 0 | 14.8142 | 4771.7098 | 0 | 0 | 0 | 0 | 0 | 0 | 5.9301 | 455.4468 | 2.2975 | 1.8266 | 1.8266 | 421.7331 | 0.68372 | -3.4272 | 255.521 | 34.371 | 2.2975 | 0.68372 | 9.0563 | 1.6665 | 0.77 | 0 | 0 | 1.8843
2014-02-12 | 3時 | 11.0069 | 0 | 0 | 0.089275 | 0.85 | 0.347 | -4.5076 | 37.897 | 3.526 | 1.4044 | 0.1572 | 0.123 | 0 | 0 | 0 | 14.9922 | 4771.7098 | 0 | 0 | 0 | 0 | 0 | 0 | 5.97 | 455.3627 | 2.2975 | 1.8263 | 1.8263 | 421.8885 | 0.68946 | -3.1032 | 255.521 | 34.371 | 2.2975 | 0.68946 | 9.1226 | 1.6787 | 0.77 | 0 | 0 | 1.8843
2014-02-12 | 4時 | 10.9406 | 0 | 0 | 0.091581 | 0.85 | 0.347 | -4.9926 | 37.897 | 3.526 | 1.3334 | 0.1592 | 0.123 | 0 | 0 | 0 | 14.8142 | 4771.7098 | 0 | 0 | 0 | 0 | 0 | 0 | 5.8937 | 455.6026 | 2.2975 | 1.827 | 1.827 | 421.6542 | 0.67848 | -3.6592 | 255.521 | 34.371 | 2.2975 | 0.67848 | 9.0563 | 1.6665 | 0.77 | 0 | 0 | 1.8843
2014-02-12 | 5時 | 10.8882 | 0 | 0 | 0.093517 | 0.85 | 0.347 | -5.4072 | 37.897 | 3.526 | 1.2766 | 0.1608 | 0.123 | 0 | 0 | 0 | 14.6708 | 4771.7098 | 0 | 0 | 0 | 0 | 0 | 0 | 5.8297 | 455.8143 | 2.2975 | 1.8277 | 1.8277 | 421.457 | 0.6692 | -4.1306 | 255.521 | 34.371 | 2.2975 | 0.6692 | 9.0039 | 1.6569 | 0.77 | 0 | 0 | 1.8843
2014-02-12 | 6時 | 11.0608 | 0 | 0 | 0.088423 | 0.85 | 0.347 | -4.5308 | 37.897 | 3.526 | 1.4612 | 0.1556 | 0.123 | 0 | 0 | 0 | 15.1337 | 4771.7098 | 0 | 0 | 0 | 0 | 0 | 0 | 5.9662 | 455.4463 | 2.2975 | 1.8266 | 1.8266 | 421.9365 | 0.68893 | -3.0696 | 255.521 | 34.371 | 2.2975 | 0.68893 | 9.1765 | 1.6886 | 0.77 | 0 | 0 | 1.8843
2014-02-12 | 7時 | 13.8371 | 0 | 0 | 0.074673 | 1 | 0.347 | -4.4801 | 37.897 | 3.526 | 1.4896 | 0.1548 | 0.123 | 0 | 0 | 0 | 17.8872 | 4771.7098 | 0 | 0 | 0 | 0 | 0 | 0 | 5.9742 | 455.4465 | 2.2975 | 1.8266 | 1.8266 | 421.9815 | 0.69009 | -2.9905 | 255.521 | 34.371 | 2.2975 | 0.69009 | 11.9528 | 1.6936 | 1 | 0 | 0 | 1.8843
2014-02-12 | 8時 | 11.0069 | 51.6613 | 51.6613 | 1.4634 | 0.85 | 0.72887 | -9.4077 | 39.6003 | 2.7764 | 0.62564 | 0.393 | 0.21529 | 4.1645 | 179.9373 | 14.9922 | 14.9922 | 4771.7098 | 194.9295 | 188.918 | 0.48608 | 6.0115 | 1.8843 | 6.0115 | 5.0269 | 459.0578 | 2.3952 | 1.8337 | 1.8337 | 419.4192 | 0.58449 | -8.782 | 259.7986 | 36.8239 | 2.3952 | 0.58449 | 9.1226 | 1.6787 | 0.77 | 186.5476 | 1 | 1.8843
2014-02-12 | 9時 | 13.5946 | 49.5857 | 49.5857 | 1.4522 | 1 | 0.74454 | -10.9416 | 39.8627 | 2.6609 | 0.39205 | 0.401 | 0.22812 | 4.8061 | 172.4595 | 17.3021 | 17.3021 | 4771.7098 | 189.7615 | 188.9264 | 0.49451 | 0.83509 | 1.8843 | 0.83509 | 4.816 | 460.0867 | 2.4106 | 1.8362 | 1.8362 | 418.6366 | 0.55427 | -10.5495 | 260.4627 | 37.2018 | 2.4106 | 0.55427 | 11.7103 | 1.6593 | 1 | 186.5476 | 1 | 1.8843
2014-02-12 | 10時 | 10.7983 | 50.204 | 50.204 | 1.4754 | 0.85 | 0.72319 | -10.8629 | 39.535 | 2.8051 | 0.42827 | 0.409 | 0.2121 | 4.005 | 174.6595 | 14.418 | 14.418 | 4771.7098 | 189.0774 | 188.9349 | 0.50293 | 0.1426 | 1.8843 | 0.1426 | 4.8669 | 459.8353 | 2.3914 | 1.8362 | 1.8362 | 418.6998 | 0.55579 | -10.4347 | 259.6337 | 36.7299 | 2.3914 | 0.55579 | 8.914 | 1.6403 | 0.77 | 186.5476 | 1 | 1.8843
2014-02-12 | 11時 | 13.3629 | 49.5894 | 49.5894 | 1.4561 | 1 | 0.74159 | -12.2643 | 39.7949 | 2.6907 | 0.22427 | 0.415 | 0.22481 | 4.6403 | 172.4707 | 16.705 | 16.705 | 4771.7098 | 189.1757 | 188.9412 | 0.50925 | 0.23448 | 1.8843 | 0.23448 | 4.6817 | 460.8182 | 2.4066 | 1.8385 | 1.8385 | 417.9857 | 0.52918 | -12.04 | 260.2909 | 37.1041 | 2.4066 | 0.52918 | 11.4786 | 1.6264 | 1 | 186.5476 | 1 | 1.8843
2014-02-12 | 12時 | 13.3307 | 0 | 0 | 0.087516 | 1 | 0.347 | -7.7209 | 37.897 | 3.526 | 1.0636 | 0.1668 | 0.123 | 0 | 0 | 0 | 16.6187 | 4771.7098 | 0 | 0 | 0 | 0 | 0 | 0 | 5.4926 | 457.153 | 2.2975 | 1.8317 | 1.8317 | 420.4433 | 0.61915 | -6.6573 | 255.521 | 34.371 | 2.2975 | 0.61915 | 11.4464 | 1.6219 | 1 | 0 | 0 | 1.8843
2014-02-12 | 13時 | 13.2987 | 0 | 0 | 0.088914 | 1 | 0.347 | -8.1606 | 37.897 | 3.526 | 1.0352 | 0.1676 | 0.123 | 0 | 0 | 0 | 16.5322 | 4771.7098 | 0 | 0 | 0 | 0 | 0 | 0 | 5.4322 | 457.428 | 2.2975 | 1.8325 | 1.8325 | 420.2595 | 0.60997 | -7.1254 | 255.521 | 34.371 | 2.2975 | 0.60997 | 11.4144 | 1.6173 | 1 | 0 | 0 | 1.8843
2014-02-12 | 14時 | 13.2828 | 0 | 0 | 0.089625 | 1 | 0.347 | -8.3839 | 37.897 | 3.526 | 1.021 | 0.168 | 0.123 | 0 | 0 | 0 | 16.4889 | 4771.7098 | 0 | 0 | 0 | 0 | 0 | 0 | 5.402 | 457.5686 | 2.2975 | 1.8329 | 1.8329 | 420.1659 | 0.60534 | -7.3629 | 255.521 | 34.371 | 2.2975 | 0.60534 | 11.3985 | 1.6151 | 1 | 0 | 0 | 1.8843
2014-02-12 | 15時 | 13.1114 | 0 | 0 | 0.094428 | 1 | 0.347 | -9.4505 | 37.897 | 3.526 | 0.8648 | 0.1724 | 0.123 | 0 | 0 | 0 | 16.008 | 4771.7098 | 0 | 0 | 0 | 0 | 0 | 0 | 5.2615 | 458.142 | 2.2975 | 1.8347 | 1.8347 | 419.6316 | 0.58363 | -8.5857 | 255.521 | 34.371 | 2.2975 | 0.58363 | 11.227 | 1.5908 | 1 | 0 | 0 | 1.8843
2014-02-12 | 16時 | 12.976 | 0 | 0 | 0.098157 | 1 | 0.347 | -10.1933 | 37.897 | 3.526 | 0.737 | 0.176 | 0.123 | 0 | 0 | 0 | 15.6091 | 4771.7098 | 0 | 0 | 0 | 0 | 0 | 0 | 5.1673 | 458.5253 | 2.2975 | 1.8358 | 1.8358 | 419.2387 | 0.56886 | -9.4563 | 255.521 | 34.371 | 2.2975 | 0.56886 | 11.0917 | 1.5716 | 1 | 0 | 0 | 1.8843
2014-02-12 | 17時 | 10.2162 | 0 | 0 | 0.12491 | 0.85 | 0.347 | -11.7114 | 37.897 | 3.526 | 0.4672 | 0.1836 | 0.123 | 0 | 0 | 0 | 12.5382 | 4771.7098 | 0 | 0 | 0 | 0 | 0 | 0 | 4.9836 | 459.3138 | 2.2975 | 1.8382 | 1.8382 | 418.4212 | 0.53956 | -11.2442 | 255.521 | 34.371 | 2.2975 | 0.53956 | 8.3319 | 1.5332 | 0.77 | 0 | 0 | 1.8843
2014-02-12 | 18時 | 10.0722 | 0 | 0 | 0.13196 | 0.85 | 0.347 | -12.7799 | 37.897 | 3.526 | 0.2684 | 0.1892 | 0.123 | 0 | 0 | 0 | 11.9887 | 4771.7098 | 0 | 0 | 0 | 0 | 0 | 0 | 4.8611 | 459.8695 | 2.2975 | 1.8398 | 1.8398 | 417.8324 | 0.51964 | -12.5115 | 255.521 | 34.371 | 2.2975 | 0.51964 | 8.1879 | 1.5067 | 0.77 | 0 | 0 | 1.8843
2014-02-12 | 19時 | 12.7884 | 51.558 | 51.558 | 1.4503 | 1 | 0.72917 | -15.5927 | 39.6039 | 2.7748 | 0 | 0.453 | 0.21547 | 4.1734 | 179.6122 | 15.0242 | 15.0242 | 4771.7098 | 194.6364 | 188.9812 | 0.54927 | 5.6552 | 1.8843 | 5.6552 | 4.3748 | 462.9259 | 2.3954 | 1.8452 | 1.8452 | 416.4969 | 0.46987 | -15.5927 | 259.8078 | 36.8291 | 2.3954 | 0.46987 | 10.9041 | 1.545 | 1 | 186.5476 | 1 | 1.8843
2014-02-12 | 20時 | 10.0326 | 51.2361 | 51.2361 | 1.4844 | 0.85 | 0.68873 | -16.5037 | 39.241 | 2.9345 | 0 | 0.477 | 0.19772 | 3.2861 | 178.3944 | 11.8298 | 11.8298 | 4771.7098 | 190.2242 | 189.0065 | 0.57455 | 1.2177 | 1.8843 | 1.2177 | 4.3303 | 463.3528 | 2.3744 | 1.8472 | 1.8472 | 416.1361 | 0.45455 | -16.5037 | 258.8915 | 36.3065 | 2.3744 | 0.45455 | 8.1483 | 1.4994 | 0.77 | 186.5476 | 1 | 1.8843
2014-02-12 | 21時 | 12.7744 | 50.1957 | 50.1957 | 1.4551 | 1 | 0.72875 | -15.848 | 39.5988 | 2.7771 | 0 | 0.454 | 0.21522 | 4.1608 | 174.6915 | 14.9788 | 14.9788 | 4771.7098 | 189.6703 | 188.9822 | 0.55032 | 0.68805 | 1.8843 | 0.68805 | 4.3519 | 463.1167 | 2.3951 | 1.8457 | 1.8457 | 416.3962 | 0.46554 | -15.848 | 259.7947 | 36.8217 | 2.3951 | 0.46554 | 10.8901 | 1.543 | 1 | 186.5476 | 1 | 1.8843
2014-02-12 | 22時 | 12.9173 | 0 | 0 | 0.099829 | 1 | 0.347 | -10.5188 | 37.897 | 3.526 | 0.6802 | 0.1776 | 0.123 | 0 | 0 | 0 | 15.4303 | 4771.7098 | 0 | 0 | 0 | 0 | 0 | 0 | 5.1269 | 458.6939 | 2.2975 | 1.8363 | 1.8363 | 419.0651 | 0.56248 | -9.8386 | 255.521 | 34.371 | 2.2975 | 0.56248 | 11.033 | 1.5633 | 1 | 0 | 0 | 1.8843
2014-02-12 | 23時 | 12.8309 | 0 | 0 | 0.10235 | 1 | 0.347 | -11.0013 | 37.897 | 3.526 | 0.595 | 0.18 | 0.123 | 0 | 0 | 0 | 15.1601 | 4771.7098 | 0 | 0 | 0 | 0 | 0 | 0 | 5.0681 | 458.9444 | 2.2975 | 1.8371 | 1.8371 | 418.8062 | 0.55312 | -10.4063 | 255.521 | 34.371 | 2.2975 | 0.55312 | 10.9466 | 1.5511 | 1 | 0 | 0 | 1.8843
2014-02-13 | 0時 | 10.1432 | 0 | 0 | 0.12842 | 0.85 | 0.347 | -12.2515 | 37.897 | 3.526 | 0.3678 | 0.1864 | 0.123 | 0 | 0 | 0 | 12.2647 | 4771.7098 | 0 | 0 | 0 | 0 | 0 | 0 | 4.921 | 459.5948 | 2.2975 | 1.839 | 1.839 | 418.1251 | 0.52942 | -11.8837 | 255.521 | 34.371 | 2.2975 | 0.52942 | 8.2589 | 1.5198 | 0.77 | 0 | 0 | 1.8843
2014-02-13 | 1時 | 9.9178 | 0 | 0 | 0.14008 | 0.85 | 0.347 | -13.9393 | 37.897 | 3.526 | 0.0412 | 0.1956 | 0.123 | 0 | 0 | 0 | 11.3482 | 4771.7098 | 0 | 0 | 0 | 0 | 0 | 0 | 4.7343 | 460.468 | 2.2975 | 1.8416 | 1.8416 | 417.1781 | 0.49866 | -13.8981 | 255.521 | 34.371 | 2.2975 | 0.49866 | 8.0335 | 1.4783 | 0.77 | 0 | 0 | 1.8843
2014-02-13 | 2時 | 9.8993 | 0 | 0 | 0.14109 | 0.85 | 0.347 | -14.079 | 37.897 | 3.526 | 0.0128 | 0.1964 | 0.123 | 0 | 0 | 0 | 11.2672 | 4771.7098 | 0 | 0 | 0 | 0 | 0 | 0 | 4.7194 | 460.5396 | 2.2975 | 1.8418 | 1.8418 | 417.098 | 0.49617 | -14.0662 | 255.521 | 34.371 | 2.2975 | 0.49617 | 8.015 | 1.4749 | 0.77 | 0 | 0 | 1.8843
2014-02-13 | 3時 | 9.8003 | 0 | 0 | 0.14762 | 0.85 | 0.347 | -15.1164 | 37.897 | 3.526 | 0 | 0.2008 | 0.123 | 0 | 0 | 0 | 10.8181 | 4771.7098 | 0 | 0 | 0 | 0 | 0 | 0 | 4.6117 | 461.3056 | 2.2975 | 1.8441 | 1.8441 | 416.6836 | 0.47803 | -15.1164 | 255.521 | 34.371 | 2.2975 | 0.47803 | 7.916 | 1.4567 | 0.77 | 0 | 0 | 1.8843
2014-02-13 | 4時 | 9.7571 | 0 | 0 | 0.15021 | 0.85 | 0.347 | -15.4556 | 37.897 | 3.526 | 0 | 0.2028 | 0.123 | 0 | 0 | 0 | 10.6118 | 4771.7098 | 0 | 0 | 0 | 0 | 0 | 0 | 4.5776 | 461.5618 | 2.2975 | 1.8449 | 1.8449 | 416.5508 | 0.4722 | -15.4556 | 255.521 | 34.371 | 2.2975 | 0.4722 | 7.8728 | 1.4487 | 0.77 | 0 | 0 | 1.8843
2014-02-13 | 5時 | 9.7401 | 0 | 0 | 0.15226 | 0.85 | 0.347 | -15.9 | 37.897 | 3.526 | 0 | 0.2036 | 0.123 | 0 | 0 | 0 | 10.529 | 4771.7098 | 0 | 0 | 0 | 0 | 0 | 0 | 4.5335 | 461.898 | 2.2975 | 1.8459 | 1.8459 | 416.3757 | 0.46466 | -15.9 | 255.521 | 34.371 | 2.2975 | 0.46466 | 7.8557 | 1.4456 | 0.77 | 0 | 0 | 1.8843
2014-02-13 | 6時 | 9.7232 | 0 | 0 | 0.15332 | 0.85 | 0.347 | -16.0377 | 37.897 | 3.526 | 0 | 0.2044 | 0.123 | 0 | 0 | 0 | 10.4459 | 4771.7098 | 0 | 0 | 0 | 0 | 0 | 0 | 4.5201 | 462.0024 | 2.2975 | 1.8462 | 1.8462 | 416.3212 | 0.46234 | -16.0377 | 255.521 | 34.371 | 2.2975 | 0.46234 | 7.8389 | 1.4425 | 0.77 | 0 | 0 | 1.8843
2014-02-13 | 7時 | 9.8091 | 0 | 0 | 0.1471 | 0.85 | 0.347 | -15.0476 | 37.897 | 3.526 | 0 | 0.2004 | 0.123 | 0 | 0 | 0 | 10.8592 | 4771.7098 | 0 | 0 | 0 | 0 | 0 | 0 | 4.6187 | 461.2536 | 2.2975 | 1.8439 | 1.8439 | 416.7105 | 0.47921 | -15.0476 | 255.521 | 34.371 | 2.2975 | 0.47921 | 7.9248 | 1.4583 | 0.77 | 0 | 0 | 1.8843
2014-02-13 | 8時 | 9.9744 | 0 | 0 | 0.13626 | 0.85 | 0.347 | -13.2677 | 37.897 | 3.526 | 0.1264 | 0.1932 | 0.123 | 0 | 0 | 0 | 11.5899 | 4771.7098 | 0 | 0 | 0 | 0 | 0 | 0 | 4.807 | 460.0657 | 2.2975 | 1.8404 | 1.8404 | 417.5144 | 0.51073 | -13.1413 | 255.521 | 34.371 | 2.2975 | 0.51073 | 8.0901 | 1.4887 | 0.77 | 0 | 0 | 1.8843
2014-02-13 | 9時 | 10.1847 | 0 | 0 | 0.12581 | 0.85 | 0.347 | -11.7411 | 37.897 | 3.526 | 0.4246 | 0.1848 | 0.123 | 0 | 0 | 0 | 12.4213 | 4771.7098 | 0 | 0 | 0 | 0 | 0 | 0 | 4.9801 | 459.2854 | 2.2975 | 1.8381 | 1.8381 | 418.37 | 0.539 | -11.3165 | 255.521 | 34.371 | 2.2975 | 0.539 | 8.3003 | 1.5274 | 0.77 | 0 | 0 | 1.8843
2014-02-13 | 10時 | 12.9613 | 0 | 0 | 0.098173 | 1 | 0.347 | -10.1061 | 37.897 | 3.526 | 0.7228 | 0.1764 | 0.123 | 0 | 0 | 0 | 15.5645 | 4771.7098 | 0 | 0 | 0 | 0 | 0 | 0 | 5.1782 | 458.4455 | 2.2975 | 1.8356 | 1.8356 | 419.2572 | 0.57058 | -9.3833 | 255.521 | 34.371 | 2.2975 | 0.57058 | 11.0769 | 1.5695 | 1 | 0 | 0 | 1.8843
2014-02-13 | 11時 | 13.3468 | 0 | 0 | 0.088028 | 1 | 0.347 | -8.0474 | 37.897 | 3.526 | 1.0778 | 0.1664 | 0.123 | 0 | 0 | 0 | 16.6619 | 4771.7098 | 0 | 0 | 0 | 0 | 0 | 0 | 5.4476 | 457.399 | 2.2975 | 1.8324 | 1.8324 | 420.3408 | 0.61232 | -6.9696 | 255.521 | 34.371 | 2.2975 | 0.61232 | 11.4625 | 1.6242 | 1 | 0 | 0 | 1.8843
2014-02-13 | 12時 | 13.4609 | 0 | 0 | 0.085259 | 1 | 0.347 | -7.4527 | 37.897 | 3.526 | 1.1772 | 0.1636 | 0.123 | 0 | 0 | 0 | 16.9623 | 4771.7098 | 0 | 0 | 0 | 0 | 0 | 0 | 5.5298 | 457.101 | 2.2975 | 1.8315 | 1.8315 | 420.6479 | 0.6248 | -6.2755 | 255.521 | 34.371 | 2.2975 | 0.6248 | 11.5766 | 1.6403 | 1 | 0 | 0 | 1.8843
2014-02-13 | 13時 | 13.4117 | 0 | 0 | 0.086441 | 1 | 0.347 | -7.7085 | 37.897 | 3.526 | 1.1346 | 0.1648 | 0.123 | 0 | 0 | 0 | 16.8339 | 4771.7098 | 0 | 0 | 0 | 0 | 0 | 0 | 5.4942 | 457.2289 | 2.2975 | 1.8319 | 1.8319 | 420.5161 | 0.61941 | -6.5739 | 255.521 | 34.371 | 2.2975 | 0.61941 | 11.5274 | 1.6334 | 1 | 0 | 0 | 1.8843
2014-02-13 | 14時 | 13.3791 | 0 | 0 | 0.087233 | 1 | 0.347 | -7.8783 | 37.897 | 3.526 | 1.1062 | 0.1656 | 0.123 | 0 | 0 | 0 | 16.748 | 4771.7098 | 0 | 0 | 0 | 0 | 0 | 0 | 5.4708 | 457.314 | 2.2975 | 1.8322 | 1.8322 | 420.4284 | 0.61585 | -6.7721 | 255.521 | 34.371 | 2.2975 | 0.61585 | 11.4948 | 1.6287 | 1 | 0 | 0 | 1.8843
2014-02-13 | 15時 | 13.2511 | 0 | 0 | 0.090428 | 1 | 0.347 | -8.5512 | 37.897 | 3.526 | 0.9926 | 0.1688 | 0.123 | 0 | 0 | 0 | 16.402 | 4771.7098 | 0 | 0 | 0 | 0 | 0 | 0 | 5.3795 | 457.6532 | 2.2975 | 1.8332 | 1.8332 | 420.0787 | 0.6019 | -7.5586 | 255.521 | 34.371 | 2.2975 | 0.6019 | 11.3668 | 1.6106 | 1 | 0 | 0 | 1.8843
2014-02-13 | 16時 | 13.0657 | 0 | 0 | 0.095295 | 1 | 0.347 | -9.5409 | 37.897 | 3.526 | 0.8222 | 0.1736 | 0.123 | 0 | 0 | 0 | 15.8756 | 4771.7098 | 0 | 0 | 0 | 0 | 0 | 0 | 5.2499 | 458.1563 | 2.2975 | 1.8347 | 1.8347 | 419.5581 | 0.58182 | -8.7187 | 255.521 | 34.371 | 2.2975 | 0.58182 | 11.1814 | 1.5843 | 1 | 0 | 0 | 1.8843
2014-02-13 | 17時 | 12.7604 | 51.3298 | 51.3298 | 1.4483 | 1 | 0.72832 | -15.7244 | 39.5936 | 2.7793 | 0 | 0.455 | 0.21496 | 4.1482 | 178.7996 | 14.9333 | 14.9333 | 4771.7098 | 193.7329 | 188.9833 | 0.55138 | 4.7496 | 1.8843 | 4.7496 | 4.3638 | 463.0187 | 2.3948 | 1.8455 | 1.8455 | 416.445 | 0.46763 | -15.7244 | 259.7817 | 36.8143 | 2.3948 | 0.46763 | 10.8761 | 1.5411 | 1 | 186.5476 | 1 | 1.8843
2014-02-13 | 18時 | 10.1024 | 0 | 0 | 0.13044 | 0.85 | 0.347 | -12.5549 | 37.897 | 3.526 | 0.311 | 0.188 | 0.123 | 0 | 0 | 0 | 12.1073 | 4771.7098 | 0 | 0 | 0 | 0 | 0 | 0 | 4.8865 | 459.7526 | 2.2975 | 1.8395 | 1.8395 | 417.9574 | 0.52379 | -12.2439 | 255.521 | 34.371 | 2.2975 | 0.52379 | 8.2181 | 1.5123 | 0.77 | 0 | 0 | 1.8843
2014-02-13 | 19時 | 9.984 | 0 | 0 | 0.13652 | 0.85 | 0.347 | -13.4408 | 37.897 | 3.526 | 0.1406 | 0.1928 | 0.123 | 0 | 0 | 0 | 11.63 | 4771.7098 | 0 | 0 | 0 | 0 | 0 | 0 | 4.7881 | 460.2116 | 2.2975 | 1.8408 | 1.8408 | 417.4616 | 0.5076 | -13.3002 | 255.521 | 34.371 | 2.2975 | 0.5076 | 8.0997 | 1.4905 | 0.77 | 0 | 0 | 1.8843
2014-02-13 | 20時 | 9.7743 | 52.4914 | 52.4914 | 1.4633 | 0.85 | 0.66905 | -18.4194 | 39.112 | 2.9913 | 0 | 0.505 | 0.19141 | 2.9707 | 183.0121 | 10.6945 | 10.6945 | 4771.7098 | 193.7066 | 189.036 | 0.60403 | 4.6706 | 1.8843 | 4.6706 | 4.1767 | 464.7198 | 2.3669 | 1.8515 | 1.8515 | 415.3623 | 0.4236 | -18.4194 | 258.5665 | 36.1207 | 2.3669 | 0.4236 | 7.8899 | 1.4519 | 0.77 | 186.5476 | 1 | 1.8843
2014-02-13 | 21時 | 9.7316 | 51.6309 | 51.6309 | 1.4659 | 0.85 | 0.66517 | -19.0075 | 39.0885 | 3.0016 | 0 | 0.51 | 0.19026 | 2.9132 | 179.9093 | 10.4875 | 10.4875 | 4771.7098 | 190.3968 | 189.0412 | 0.6093 | 1.3556 | 1.8843 | 1.3556 | 4.1304 | 465.1511 | 2.3655 | 1.8528 | 1.8528 | 415.1207 | 0.41443 | -19.0075 | 258.5073 | 36.0869 | 2.3655 | 0.41443 | 7.8473 | 1.444 | 0.77 | 186.5476 | 1 | 1.8843
2014-02-13 | 22時 | 9.6336 | 0 | 0 | 0.16028 | 0.85 | 0.347 | -17.1224 | 37.897 | 3.526 | 0 | 0.2088 | 0.123 | 0 | 0 | 0 | 9.9854 | 4771.7098 | 0 | 0 | 0 | 0 | 0 | 0 | 4.4167 | 462.8253 | 2.2975 | 1.8486 | 1.8486 | 415.8884 | 0.44437 | -17.1224 | 255.521 | 34.371 | 2.2975 | 0.44437 | 7.7493 | 1.426 | 0.77 | 0 | 0 | 1.8843
2014-02-13 | 23時 | 9.6023 | 0 | 0 | 0.16243 | 0.85 | 0.347 | -17.3919 | 37.897 | 3.526 | 0 | 0.2104 | 0.123 | 0 | 0 | 0 | 9.8164 | 4771.7098 | 0 | 0 | 0 | 0 | 0 | 0 | 4.3917 | 463.03 | 2.2975 | 1.8492 | 1.8492 | 415.7798 | 0.43999 | -17.3919 | 255.521 | 34.371 | 2.2975 | 0.43999 | 7.718 | 1.4202 | 0.77 | 0 | 0 | 1.8843
2014-02-14 | 0時 | 9.5566 | 0 | 0 | 0.16696 | 0.85 | 0.347 | -18.1713 | 37.897 | 3.526 | 0 | 0.2128 | 0.123 | 0 | 0 | 0 | 9.5613 | 4771.7098 | 0 | 0 | 0 | 0 | 0 | 0 | 4.3212 | 463.6221 | 2.2975 | 1.851 | 1.851 | 415.4637 | 0.42752 | -18.1713 | 255.521 | 34.371 | 2.2975 | 0.42752 | 7.6723 | 1.4118 | 0.77 | 0 | 0 | 1.8843
2014-02-14 | 1時 | 9.5869 | 0 | 0 | 0.1635 | 0.85 | 0.347 | -17.5246 | 37.897 | 3.526 | 0 | 0.2112 | 0.123 | 0 | 0 | 0 | 9.7316 | 4771.7098 | 0 | 0 | 0 | 0 | 0 | 0 | 4.3795 | 463.1308 | 2.2975 | 1.8495 | 1.8495 | 415.7262 | 0.43785 | -17.5246 | 255.521 | 34.371 | 2.2975 | 0.43785 | 7.7026 | 1.4174 | 0.77 | 0 | 0 | 1.8843
2014-02-14 | 2時 | 9.6179 | 0 | 0 | 0.16136 | 0.85 | 0.347 | -17.2578 | 37.897 | 3.526 | 0 | 0.2096 | 0.123 | 0 | 0 | 0 | 9.901 | 4771.7098 | 0 | 0 | 0 | 0 | 0 | 0 | 4.4041 | 462.9281 | 2.2975 | 1.8489 | 1.8489 | 415.8339 | 0.44217 | -17.2578 | 255.521 | 34.371 | 2.2975 | 0.44217 | 7.7335 | 1.4231 | 0.77 | 0 | 0 | 1.8843
2014-02-14 | 3時 | 9.69 | 0 | 0 | 0.15542 | 0.85 | 0.347 | -16.3093 | 37.897 | 3.526 | 0 | 0.206 | 0.123 | 0 | 0 | 0 | 10.2792 | 4771.7098 | 0 | 0 | 0 | 0 | 0 | 0 | 4.4937 | 462.2082 | 2.2975 | 1.8468 | 1.8468 | 416.2135 | 0.45779 | -16.3093 | 255.521 | 34.371 | 2.2975 | 0.45779 | 7.8057 | 1.4364 | 0.77 | 0 | 0 | 1.8843
2014-02-14 | 4時 | 9.7485 | 0 | 0 | 0.15072 | 0.85 | 0.347 | -15.5224 | 37.897 | 3.526 | 0 | 0.2032 | 0.123 | 0 | 0 | 0 | 10.5704 | 4771.7098 | 0 | 0 | 0 | 0 | 0 | 0 | 4.5709 | 461.6123 | 2.2975 | 1.845 | 1.845 | 416.5245 | 0.47106 | -15.5224 | 255.521 | 34.371 | 2.2975 | 0.47106 | 7.8642 | 1.4472 | 0.77 | 0 | 0 | 1.8843
2014-02-14 | 5時 | 9.6257 | 0 | 0 | 0.16082 | 0.85 | 0.347 | -17.1903 | 37.897 | 3.526 | 0 | 0.2092 | 0.123 | 0 | 0 | 0 | 9.9432 | 4771.7098 | 0 | 0 | 0 | 0 | 0 | 0 | 4.4103 | 462.8768 | 2.2975 | 1.8488 | 1.8488 | 415.8611 | 0.44327 | -17.1903 | 255.521 | 34.371 | 2.2975 | 0.44327 | 7.7414 | 1.4246 | 0.77 | 0 | 0 | 1.8843
2014-02-14 | 6時 | 9.6415 | 0 | 0 | 0.15975 | 0.85 | 0.347 | -17.0542 | 37.897 | 3.526 | 0 | 0.2084 | 0.123 | 0 | 0 | 0 | 10.0275 | 4771.7098 | 0 | 0 | 0 | 0 | 0 | 0 | 4.423 | 462.7735 | 2.2975 | 1.8485 | 1.8485 | 415.9158 | 0.44549 | -17.0542 | 255.521 | 34.371 | 2.2975 | 0.44549 | 7.7572 | 1.4275 | 0.77 | 0 | 0 | 1.8843
2014-02-14 | 7時 | 9.7571 | 0 | 0 | 0.15021 | 0.85 | 0.347 | -15.4556 | 37.897 | 3.526 | 0 | 0.2028 | 0.123 | 0 | 0 | 0 | 10.6118 | 4771.7098 | 0 | 0 | 0 | 0 | 0 | 0 | 4.5776 | 461.5618 | 2.2975 | 1.8449 | 1.8449 | 416.5508 | 0.4722 | -15.4556 | 255.521 | 34.371 | 2.2975 | 0.4722 | 7.8728 | 1.4487 | 0.77 | 0 | 0 | 1.8843
2014-02-14 | 8時 | 9.9271 | 0 | 0 | 0.13876 | 0.85 | 0.347 | -13.6124 | 37.897 | 3.526 | 0.0554 | 0.1952 | 0.123 | 0 | 0 | 0 | 11.3886 | 4771.7098 | 0 | 0 | 0 | 0 | 0 | 0 | 4.7694 | 460.2399 | 2.2975 | 1.8409 | 1.8409 | 417.3167 | 0.50451 | -13.557 | 255.521 | 34.371 | 2.2975 | 0.50451 | 8.0428 | 1.48 | 0.77 | 0 | 0 | 1.8843
2014-02-14 | 9時 | 10.0623 | 0 | 0 | 0.1304 | 0.85 | 0.347 | -12.1763 | 37.897 | 3.526 | 0.2542 | 0.1896 | 0.123 | 0 | 0 | 0 | 11.949 | 4771.7098 | 0 | 0 | 0 | 0 | 0 | 0 | 4.9297 | 459.4055 | 2.2975 | 1.8384 | 1.8384 | 418.0468 | 0.53082 | -11.9221 | 255.521 | 34.371 | 2.2975 | 0.53082 | 8.1779 | 1.5049 | 0.77 | 0 | 0 | 1.8843
2014-02-14 | 10時 | 10.1742 | 0 | 0 | 0.12509 | 0.85 | 0.347 | -11.4068 | 37.897 | 3.526 | 0.4104 | 0.1852 | 0.123 | 0 | 0 | 0 | 12.3822 | 4771.7098 | 0 | 0 | 0 | 0 | 0 | 0 | 5.0196 | 459.0231 | 2.2975 | 1.8373 | 1.8373 | 418.4814 | 0.54535 | -10.9964 | 255.521 | 34.371 | 2.2975 | 0.54535 | 8.2899 | 1.5255 | 0.77 | 0 | 0 | 1.8843
2014-02-14 | 11時 | 10.2913 | 0 | 0 | 0.1198 | 0.85 | 0.347 | -10.6031 | 37.897 | 3.526 | 0.5666 | 0.1808 | 0.123 | 0 | 0 | 0 | 12.8092 | 4771.7098 | 0 | 0 | 0 | 0 | 0 | 0 | 5.1166 | 458.6208 | 2.2975 | 1.8361 | 1.8361 | 418.9265 | 0.56084 | -10.0365 | 255.521 | 34.371 | 2.2975 | 0.56084 | 8.407 | 1.547 | 0.77 | 0 | 0 | 1.8843
2014-02-14 | 12時 | 10.4363 | 0 | 0 | 0.11361 | 0.85 | 0.347 | -9.6141 | 37.897 | 3.526 | 0.7512 | 0.1756 | 0.123 | 0 | 0 | 0 | 13.3056 | 4771.7098 | 0 | 0 | 0 | 0 | 0 | 0 | 5.2405 | 458.1247 | 2.2975 | 1.8346 | 1.8346 | 419.4639 | 0.58035 | -8.8629 | 255.521 | 34.371 | 2.2975 | 0.58035 | 8.552 | 1.5737 | 0.77 | 0 | 0 | 1.8843
2014-02-14 | 13時 | 13.0809 | 0 | 0 | 0.094521 | 1 | 0.347 | -9.302 | 37.897 | 3.526 | 0.8364 | 0.1732 | 0.123 | 0 | 0 | 0 | 15.9198 | 4771.7098 | 0 | 0 | 0 | 0 | 0 | 0 | 5.2807 | 458.0021 | 2.2975 | 1.8342 | 1.8342 | 419.6584 | 0.58662 | -8.4656 | 255.521 | 34.371 | 2.2975 | 0.58662 | 11.1966 | 1.5865 | 1 | 0 | 0 | 1.8843
2014-02-14 | 14時 | 10.3685 | 0 | 0 | 0.11695 | 0.85 | 0.347 | -10.2501 | 37.897 | 3.526 | 0.666 | 0.178 | 0.123 | 0 | 0 | 0 | 13.0776 | 4771.7098 | 0 | 0 | 0 | 0 | 0 | 0 | 5.1602 | 458.4824 | 2.2975 | 1.8357 | 1.8357 | 419.1505 | 0.56774 | -9.5841 | 255.521 | 34.371 | 2.2975 | 0.56774 | 8.4842 | 1.5612 | 0.77 | 0 | 0 | 1.8843
2014-02-14 | 15時 | 10.2589 | 0 | 0 | 0.12235 | 0.85 | 0.347 | -11.207 | 37.897 | 3.526 | 0.524 | 0.182 | 0.123 | 0 | 0 | 0 | 12.6933 | 4771.7098 | 0 | 0 | 0 | 0 | 0 | 0 | 5.0434 | 459.0109 | 2.2975 | 1.8373 | 1.8373 | 418.6628 | 0.54916 | -10.683 | 255.521 | 34.371 | 2.2975 | 0.54916 | 8.3746 | 1.5411 | 0.77 | 0 | 0 | 1.8843
2014-02-14 | 16時 | 10.1742 | 0 | 0 | 0.1263 | 0.85 | 0.347 | -11.8165 | 37.897 | 3.526 | 0.4104 | 0.1852 | 0.123 | 0 | 0 | 0 | 12.3822 | 4771.7098 | 0 | 0 | 0 | 0 | 0 | 0 | 4.9713 | 459.3241 | 2.2975 | 1.8382 | 1.8382 | 418.3285 | 0.53758 | -11.4061 | 255.521 | 34.371 | 2.2975 | 0.53758 | 8.2899 | 1.5255 | 0.77 | 0 | 0 | 1.8843
2014-02-14 | 17時 | 10.1432 | 53.2057 | 53.2057 | 1.4925 | 0.85 | 0.69554 | -15.8048 | 39.2904 | 2.9128 | 0 | 0.466 | 0.20014 | 3.4069 | 185.4468 | 12.2647 | 12.2647 | 4771.7098 | 197.7115 | 188.9949 | 0.56296 | 8.7167 | 1.8843 | 8.7167 | 4.389 | 462.8566 | 2.3772 | 1.8456 | 1.8456 | 416.4133 | 0.46627 | -15.8048 | 259.0161 | 36.3776 | 2.3772 | 0.46627 | 8.2589 | 1.5198 | 0.77 | 186.5476 | 1 | 1.8843
2014-02-14 | 18時 | 10.0923 | 0 | 0 | 0.13161 | 0.85 | 0.347 | -12.8503 | 37.897 | 3.526 | 0.2968 | 0.1884 | 0.123 | 0 | 0 | 0 | 12.0678 | 4771.7098 | 0 | 0 | 0 | 0 | 0 | 0 | 4.8533 | 459.9552 | 2.2975 | 1.8401 | 1.8401 | 417.8322 | 0.51834 | -12.5535 | 255.521 | 34.371 | 2.2975 | 0.51834 | 8.208 | 1.5104 | 0.77 | 0 | 0 | 1.8843
2014-02-14 | 19時 | 12.705 | 0 | 0 | 0.10716 | 1 | 0.347 | -12.1071 | 37.897 | 3.526 | 0.4672 | 0.1836 | 0.123 | 0 | 0 | 0 | 14.7508 | 4771.7098 | 0 | 0 | 0 | 0 | 0 | 0 | 4.9376 | 459.6053 | 2.2975 | 1.839 | 1.839 | 418.2727 | 0.53212 | -11.6399 | 255.521 | 34.371 | 2.2975 | 0.53212 | 10.8207 | 1.5332 | 1 | 0 | 0 | 1.8843
2014-02-14 | 20時 | 12.6235 | 51.691 | 51.691 | 1.4502 | 1 | 0.72379 | -16.7862 | 39.5415 | 2.8022 | 0 | 0.465 | 0.21242 | 4.0209 | 180.1022 | 14.4752 | 14.4752 | 4771.7098 | 194.5774 | 188.9938 | 0.56191 | 5.5836 | 1.8843 | 5.5836 | 4.2736 | 463.7909 | 2.3918 | 1.8478 | 1.8478 | 416.0232 | 0.44988 | -16.7862 | 259.6501 | 36.7393 | 2.3918 | 0.44988 | 10.7392 | 1.5217 | 1 | 186.5476 | 1 | 1.8843
2014-02-14 | 21時 | 12.531 | 50.6298 | 50.6298 | 1.4427 | 1 | 0.7203 | -17.2493 | 39.5047 | 2.8185 | 0 | 0.472 | 0.21062 | 3.9308 | 176.3156 | 14.1509 | 14.1509 | 4771.7098 | 190.4664 | 189.0012 | 0.56928 | 1.4652 | 1.8843 | 1.4652 | 4.2369 | 464.1177 | 2.3897 | 1.8489 | 1.8489 | 415.8373 | 0.44231 | -17.2493 | 259.557 | 36.6862 | 2.3897 | 0.44231 | 10.6466 | 1.5086 | 1 | 186.5476 | 1 | 1.8843
2014-02-14 | 22時 | 9.9937 | 0 | 0 | 0.13751 | 0.85 | 0.347 | -13.8503 | 37.897 | 3.526 | 0.1548 | 0.1924 | 0.123 | 0 | 0 | 0 | 11.6701 | 4771.7098 | 0 | 0 | 0 | 0 | 0 | 0 | 4.7438 | 460.5346 | 2.2975 | 1.8418 | 1.8418 | 417.3178 | 0.50025 | -13.6955 | 255.521 | 34.371 | 2.2975 | 0.50025 | 8.1093 | 1.4923 | 0.77 | 0 | 0 | 1.8843
2014-02-14 | 23時 | 9.9178 | 0 | 0 | 0.14171 | 0.85 | 0.347 | -14.4573 | 37.897 | 3.526 | 0.0412 | 0.1956 | 0.123 | 0 | 0 | 0 | 11.3482 | 4771.7098 | 0 | 0 | 0 | 0 | 0 | 0 | 4.6796 | 460.8571 | 2.2975 | 1.8428 | 1.8428 | 416.9782 | 0.4895 | -14.4161 | 255.521 | 34.371 | 2.2975 | 0.4895 | 8.0335 | 1.4783 | 0.77 | 0 | 0 | 1.8843
2014-02-15 | 0時 | 9.7743 | 0 | 0 | 0.15015 | 0.85 | 0.347 | -15.6207 | 37.897 | 3.526 | 0 | 0.202 | 0.123 | 0 | 0 | 0 | 10.6945 | 4771.7098 | 0 | 0 | 0 | 0 | 0 | 0 | 4.5611 | 461.6867 | 2.2975 | 1.8452 | 1.8452 | 416.4858 | 0.46939 | -15.6207 | 255.521 | 34.371 | 2.2975 | 0.46939 | 7.8899 | 1.4519 | 0.77 | 0 | 0 | 1.8843
2014-02-15 | 1時 | 9.7149 | 0 | 0 | 0.15384 | 0.85 | 0.347 | -16.1061 | 37.897 | 3.526 | 0 | 0.2048 | 0.123 | 0 | 0 | 0 | 10.4043 | 4771.7098 | 0 | 0 | 0 | 0 | 0 | 0 | 4.5134 | 462.0542 | 2.2975 | 1.8463 | 1.8463 | 416.2941 | 0.46119 | -16.1061 | 255.521 | 34.371 | 2.2975 | 0.46119 | 7.8305 | 1.441 | 0.77 | 0 | 0 | 1.8843
2014-02-15 | 2時 | 9.8091 | 0 | 0 | 0.1471 | 0.85 | 0.347 | -15.0476 | 37.897 | 3.526 | 0 | 0.2004 | 0.123 | 0 | 0 | 0 | 10.8592 | 4771.7098 | 0 | 0 | 0 | 0 | 0 | 0 | 4.6187 | 461.2536 | 2.2975 | 1.8439 | 1.8439 | 416.7105 | 0.47921 | -15.0476 | 255.521 | 34.371 | 2.2975 | 0.47921 | 7.9248 | 1.4583 | 0.77 | 0 | 0 | 1.8843
2014-02-15 | 3時 | 10.0326 | 0 | 0 | 0.13541 | 0.85 | 0.347 | -13.5411 | 37.897 | 3.526 | 0.2116 | 0.1908 | 0.123 | 0 | 0 | 0 | 11.8298 | 4771.7098 | 0 | 0 | 0 | 0 | 0 | 0 | 4.7772 | 460.3699 | 2.2975 | 1.8413 | 1.8413 | 417.4893 | 0.50579 | -13.3295 | 255.521 | 34.371 | 2.2975 | 0.50579 | 8.1483 | 1.4994 | 0.77 | 0 | 0 | 1.8843
2014-02-15 | 4時 | 9.9459 | 0 | 0 | 0.14013 | 0.85 | 0.347 | -14.2315 | 37.897 | 3.526 | 0.0838 | 0.1944 | 0.123 | 0 | 0 | 0 | 11.4693 | 4771.7098 | 0 | 0 | 0 | 0 | 0 | 0 | 4.7033 | 460.7373 | 2.2975 | 1.8424 | 1.8424 | 417.105 | 0.49348 | -14.1477 | 255.521 | 34.371 | 2.2975 | 0.49348 | 8.0616 | 1.4835 | 0.77 | 0 | 0 | 1.8843
2014-02-15 | 5時 | 9.8003 | 0 | 0 | 0.14857 | 0.85 | 0.347 | -15.4081 | 37.897 | 3.526 | 0 | 0.2008 | 0.123 | 0 | 0 | 0 | 10.8181 | 4771.7098 | 0 | 0 | 0 | 0 | 0 | 0 | 4.5823 | 461.5259 | 2.2975 | 1.8448 | 1.8448 | 416.5694 | 0.47302 | -15.4081 | 255.521 | 34.371 | 2.2975 | 0.47302 | 7.916 | 1.4567 | 0.77 | 0 | 0 | 1.8843
2014-02-15 | 6時 | 9.8091 | 0 | 0 | 0.14804 | 0.85 | 0.347 | -15.3366 | 37.897 | 3.526 | 0 | 0.2004 | 0.123 | 0 | 0 | 0 | 10.8592 | 4771.7098 | 0 | 0 | 0 | 0 | 0 | 0 | 4.5895 | 461.4719 | 2.2975 | 1.8446 | 1.8446 | 416.5975 | 0.47424 | -15.3366 | 255.521 | 34.371 | 2.2975 | 0.47424 | 7.9248 | 1.4583 | 0.77 | 0 | 0 | 1.8843
2014-02-15 | 7時 | 9.8901 | 0 | 0 | 0.14329 | 0.85 | 0.347 | -14.6807 | 37.897 | 3.526 | 0 | 0.1968 | 0.123 | 0 | 0 | 0 | 11.2266 | 4771.7098 | 0 | 0 | 0 | 0 | 0 | 0 | 4.6564 | 460.977 | 2.2975 | 1.8431 | 1.8431 | 416.8534 | 0.48559 | -14.6807 | 255.521 | 34.371 | 2.2975 | 0.48559 | 8.0058 | 1.4732 | 0.77 | 0 | 0 | 1.8843
2014-02-15 | 8時 | 10.013 | 0 | 0 | 0.13573 | 0.85 | 0.347 | -13.4595 | 37.897 | 3.526 | 0.1832 | 0.1916 | 0.123 | 0 | 0 | 0 | 11.75 | 4771.7098 | 0 | 0 | 0 | 0 | 0 | 0 | 4.7861 | 460.2756 | 2.2975 | 1.841 | 1.841 | 417.4941 | 0.50726 | -13.2763 | 255.521 | 34.371 | 2.2975 | 0.50726 | 8.1287 | 1.4958 | 0.77 | 0 | 0 | 1.8843
2014-02-15 | 9時 | 12.8025 | 0 | 0 | 0.10411 | 1 | 0.347 | -11.5325 | 37.897 | 3.526 | 0.5666 | 0.1808 | 0.123 | 0 | 0 | 0 | 15.0696 | 4771.7098 | 0 | 0 | 0 | 0 | 0 | 0 | 5.0046 | 459.2996 | 2.2975 | 1.8381 | 1.8381 | 418.5816 | 0.54295 | -10.9659 | 255.521 | 34.371 | 2.2975 | 0.54295 | 10.9182 | 1.547 | 1 | 0 | 0 | 1.8843
2014-02-15 | 10時 | 12.8883 | 0 | 0 | 0.10152 | 1 | 0.347 | -11.0332 | 37.897 | 3.526 | 0.6518 | 0.1784 | 0.123 | 0 | 0 | 0 | 15.3405 | 4771.7098 | 0 | 0 | 0 | 0 | 0 | 0 | 5.0642 | 459.0348 | 2.2975 | 1.8373 | 1.8373 | 418.8479 | 0.5525 | -10.3814 | 255.521 | 34.371 | 2.2975 | 0.5525 | 11.004 | 1.5592 | 1 | 0 | 0 | 1.8843
2014-02-15 | 11時 | 13.0356 | 0 | 0 | 0.097634 | 1 | 0.347 | -10.3498 | 37.897 | 3.526 | 0.7938 | 0.1744 | 0.123 | 0 | 0 | 0 | 15.787 | 4771.7098 | 0 | 0 | 0 | 0 | 0 | 0 | 5.1477 | 458.7058 | 2.2975 | 1.8363 | 1.8363 | 419.235 | 0.56578 | -9.556 | 255.521 | 34.371 | 2.2975 | 0.56578 | 11.1513 | 1.5801 | 1 | 0 | 0 | 1.8843
2014-02-15 | 12時 | 12.9908 | 0 | 0 | 0.098921 | 1 | 0.347 | -10.6093 | 37.897 | 3.526 | 0.7512 | 0.1756 | 0.123 | 0 | 0 | 0 | 15.6537 | 4771.7098 | 0 | 0 | 0 | 0 | 0 | 0 | 5.1157 | 458.8436 | 2.2975 | 1.8368 | 1.8368 | 419.0989 | 0.56071 | -9.8581 | 255.521 | 34.371 | 2.2975 | 0.56071 | 11.1065 | 1.5737 | 1 | 0 | 0 | 1.8843
2014-02-15 | 13時 | 12.9173 | 0 | 0 | 0.10108 | 1 | 0.347 | -11.0389 | 37.897 | 3.526 | 0.6802 | 0.1776 | 0.123 | 0 | 0 | 0 | 15.4303 | 4771.7098 | 0 | 0 | 0 | 0 | 0 | 0 | 5.0635 | 459.0724 | 2.2975 | 1.8374 | 1.8374 | 418.8726 | 0.5524 | -10.3587 | 255.521 | 34.371 | 2.2975 | 0.5524 | 11.033 | 1.5633 | 1 | 0 | 0 | 1.8843
2014-02-15 | 14時 | 12.9173 | 0 | 0 | 0.10108 | 1 | 0.347 | -11.0389 | 37.897 | 3.526 | 0.6802 | 0.1776 | 0.123 | 0 | 0 | 0 | 15.4303 | 4771.7098 | 0 | 0 | 0 | 0 | 0 | 0 | 5.0635 | 459.0724 | 2.2975 | 1.8374 | 1.8374 | 418.8726 | 0.5524 | -10.3587 | 255.521 | 34.371 | 2.2975 | 0.5524 | 11.033 | 1.5633 | 1 | 0 | 0 | 1.8843
2014-02-15 | 15時 | 12.8452 | 0 | 0 | 0.10326 | 1 | 0.347 | -11.4648 | 37.897 | 3.526 | 0.6092 | 0.1796 | 0.123 | 0 | 0 | 0 | 15.2053 | 4771.7098 | 0 | 0 | 0 | 0 | 0 | 0 | 5.0126 | 459.3002 | 2.2975 | 1.8381 | 1.8381 | 418.647 | 0.54424 | -10.8556 | 255.521 | 34.371 | 2.2975 | 0.54424 | 10.9608 | 1.5531 | 1 | 0 | 0 | 1.8843
2014-02-15 | 16時 | 12.8025 | 0 | 0 | 0.10503 | 1 | 0.347 | -11.9047 | 37.897 | 3.526 | 0.5666 | 0.1808 | 0.123 | 0 | 0 | 0 | 15.0696 | 4771.7098 | 0 | 0 | 0 | 0 | 0 | 0 | 4.961 | 459.5733 | 2.2975 | 1.8389 | 1.8389 | 418.4421 | 0.53591 | -11.3381 | 255.521 | 34.371 | 2.2975 | 0.53591 | 10.9182 | 1.547 | 1 | 0 | 0 | 1.8843
2014-02-15 | 17時 | 12.7326 | 52.2112 | 52.2112 | 1.47 | 1 | 0.72746 | -16.633 | 39.5832 | 2.7839 | 0 | 0.457 | 0.21446 | 4.1228 | 181.8965 | 14.8422 | 14.8422 | 4771.7098 | 196.7387 | 188.9854 | 0.55348 | 7.7533 | 1.8843 | 7.7533 | 4.2828 | 463.7046 | 2.3942 | 1.8475 | 1.8475 | 416.0845 | 0.45241 | -16.633 | 259.7555 | 36.7994 | 2.3942 | 0.45241 | 10.8482 | 1.5371 | 1 | 186.5476 | 1 | 1.8843
2014-02-15 | 18時 | 12.544 | 0 | 0 | 0.11357 | 1 | 0.347 | -13.5112 | 37.897 | 3.526 | 0.2968 | 0.1884 | 0.123 | 0 | 0 | 0 | 14.1974 | 4771.7098 | 0 | 0 | 0 | 0 | 0 | 0 | 4.7805 | 460.4477 | 2.2975 | 1.8415 | 1.8415 | 417.58 | 0.50633 | -13.2144 | 255.521 | 34.371 | 2.2975 | 0.50633 | 10.6597 | 1.5104 | 1 | 0 | 0 | 1.8843
2014-02-15 | 19時 | 12.518 | 0 | 0 | 0.11507 | 1 | 0.347 | -13.9013 | 37.897 | 3.526 | 0.2684 | 0.1892 | 0.123 | 0 | 0 | 0 | 14.1043 | 4771.7098 | 0 | 0 | 0 | 0 | 0 | 0 | 4.7384 | 460.7062 | 2.2975 | 1.8423 | 1.8423 | 417.4037 | 0.49934 | -13.6329 | 255.521 | 34.371 | 2.2975 | 0.49934 | 10.6336 | 1.5067 | 1 | 0 | 0 | 1.8843
2014-02-15 | 20時 | 12.505 | 51.766 | 51.766 | 1.4603 | 1 | 0.71926 | -18.0588 | 39.4941 | 2.8231 | 0 | 0.474 | 0.2101 | 3.9049 | 180.344 | 14.0577 | 14.0577 | 4771.7098 | 194.4017 | 189.0033 | 0.57139 | 5.3984 | 1.8843 | 5.3984 | 4.1691 | 464.7289 | 2.389 | 1.8507 | 1.8507 | 415.5095 | 0.4293 | -18.0588 | 259.5303 | 36.671 | 2.389 | 0.4293 | 10.6207 | 1.5049 | 1 | 186.5476 | 1 | 1.8843
2014-02-15 | 21時 | 12.2341 | 50.9554 | 50.9554 | 1.4348 | 1 | 0.70633 | -19.5749 | 39.3758 | 2.8752 | 0 | 0.496 | 0.20431 | 3.6156 | 177.5389 | 13.0163 | 13.0163 | 4771.7098 | 190.5552 | 189.0265 | 0.59455 | 1.5287 | 1.8843 | 1.5287 | 4.0572 | 465.799 | 2.3822 | 1.8541 | 1.8541 | 414.8857 | 0.40573 | -19.5749 | 259.2316 | 36.5006 | 2.3822 | 0.40573 | 10.3498 | 1.4665 | 1 | 186.5476 | 1 | 1.8843
2014-02-15 | 22時 | 12.1087 | 0 | 0 | 0.13108 | 1 | 0.347 | -16.6777 | 37.897 | 3.526 | 0 | 0.2028 | 0.123 | 0 | 0 | 0 | 12.4845 | 4771.7098 | 0 | 0 | 0 | 0 | 0 | 0 | 4.4585 | 462.4876 | 2.2975 | 1.8476 | 1.8476 | 416.0666 | 0.45167 | -16.6777 | 255.521 | 34.371 | 2.2975 | 0.45167 | 10.2244 | 1.4487 | 1 | 0 | 0 | 1.8843
2014-02-15 | 23時 | 9.6737 | 0 | 0 | 0.15872 | 0.85 | 0.347 | -17.1133 | 37.897 | 3.526 | 0 | 0.2068 | 0.123 | 0 | 0 | 0 | 10.1955 | 4771.7098 | 0 | 0 | 0 | 0 | 0 | 0 | 4.4175 | 462.8184 | 2.2975 | 1.8486 | 1.8486 | 415.8921 | 0.44452 | -17.1133 | 255.521 | 34.371 | 2.2975 | 0.44452 | 7.7894 | 1.4334 | 0.77 | 0 | 0 | 1.8843
2014-02-16 | 0時 | 9.5793 | 0 | 0 | 0.16532 | 0.85 | 0.347 | -17.9653 | 37.897 | 3.526 | 0 | 0.2116 | 0.123 | 0 | 0 | 0 | 9.6891 | 4771.7098 | 0 | 0 | 0 | 0 | 0 | 0 | 4.3396 | 463.4656 | 2.2975 | 1.8505 | 1.8505 | 415.5476 | 0.43079 | -17.9653 | 255.521 | 34.371 | 2.2975 | 0.43079 | 7.6949 | 1.416 | 0.77 | 0 | 0 | 1.8843
2014-02-16 | 1時 | 9.5417 | 0 | 0 | 0.16806 | 0.85 | 0.347 | -18.3069 | 37.897 | 3.526 | 0 | 0.2136 | 0.123 | 0 | 0 | 0 | 9.4759 | 4771.7098 | 0 | 0 | 0 | 0 | 0 | 0 | 4.3091 | 463.7252 | 2.2975 | 1.8513 | 1.8513 | 415.4083 | 0.42537 | -18.3069 | 255.521 | 34.371 | 2.2975 | 0.42537 | 7.6574 | 1.4091 | 0.77 | 0 | 0 | 1.8843
2014-02-16 | 2時 | 9.7316 | 0 | 0 | 0.15486 | 0.85 | 0.347 | -16.5972 | 37.897 | 3.526 | 0 | 0.204 | 0.123 | 0 | 0 | 0 | 10.4875 | 4771.7098 | 0 | 0 | 0 | 0 | 0 | 0 | 4.4661 | 462.4266 | 2.2975 | 1.8474 | 1.8474 | 416.0988 | 0.453 | -16.5972 | 255.521 | 34.371 | 2.2975 | 0.453 | 7.8473 | 1.444 | 0.77 | 0 | 0 | 1.8843
2014-02-16 | 3時 | 9.6737 | 0 | 0 | 0.15872 | 0.85 | 0.347 | -17.1133 | 37.897 | 3.526 | 0 | 0.2068 | 0.123 | 0 | 0 | 0 | 10.1955 | 4771.7098 | 0 | 0 | 0 | 0 | 0 | 0 | 4.4175 | 462.8184 | 2.2975 | 1.8486 | 1.8486 | 415.8921 | 0.44452 | -17.1133 | 255.521 | 34.371 | 2.2975 | 0.44452 | 7.7894 | 1.4334 | 0.77 | 0 | 0 | 1.8843
2014-02-16 | 4時 | 9.6415 | 0 | 0 | 0.15975 | 0.85 | 0.347 | -17.0542 | 37.897 | 3.526 | 0 | 0.2084 | 0.123 | 0 | 0 | 0 | 10.0275 | 4771.7098 | 0 | 0 | 0 | 0 | 0 | 0 | 4.423 | 462.7735 | 2.2975 | 1.8485 | 1.8485 | 415.9158 | 0.44549 | -17.0542 | 255.521 | 34.371 | 2.2975 | 0.44549 | 7.7572 | 1.4275 | 0.77 | 0 | 0 | 1.8843
2014-02-16 | 5時 | 9.6336 | 0 | 0 | 0.16028 | 0.85 | 0.347 | -17.1224 | 37.897 | 3.526 | 0 | 0.2088 | 0.123 | 0 | 0 | 0 | 9.9854 | 4771.7098 | 0 | 0 | 0 | 0 | 0 | 0 | 4.4167 | 462.8253 | 2.2975 | 1.8486 | 1.8486 | 415.8884 | 0.44437 | -17.1224 | 255.521 | 34.371 | 2.2975 | 0.44437 | 7.7493 | 1.426 | 0.77 | 0 | 0 | 1.8843
2014-02-16 | 6時 | 9.6575 | 0 | 0 | 0.15867 | 0.85 | 0.347 | -16.9168 | 37.897 | 3.526 | 0 | 0.2076 | 0.123 | 0 | 0 | 0 | 10.1116 | 4771.7098 | 0 | 0 | 0 | 0 | 0 | 0 | 4.4359 | 462.6692 | 2.2975 | 1.8481 | 1.8481 | 415.9709 | 0.44774 | -16.9168 | 255.521 | 34.371 | 2.2975 | 0.44774 | 7.7732 | 1.4304 | 0.77 | 0 | 0 | 1.8843
2014-02-16 | 7時 | 9.8091 | 0 | 0 | 0.14898 | 0.85 | 0.347 | -15.6257 | 37.897 | 3.526 | 0 | 0.2004 | 0.123 | 0 | 0 | 0 | 10.8592 | 4771.7098 | 0 | 0 | 0 | 0 | 0 | 0 | 4.5606 | 461.6905 | 2.2975 | 1.8452 | 1.8452 | 416.4839 | 0.4693 | -15.6257 | 255.521 | 34.371 | 2.2975 | 0.4693 | 7.9248 | 1.4583 | 0.77 | 0 | 0 | 1.8843
2014-02-16 | 8時 | 12.6369 | 0 | 0 | 0.10935 | 1 | 0.347 | -12.512 | 37.897 | 3.526 | 0.3962 | 0.1856 | 0.123 | 0 | 0 | 0 | 14.5213 | 4771.7098 | 0 | 0 | 0 | 0 | 0 | 0 | 4.8913 | 459.8211 | 2.2975 | 1.8397 | 1.8397 | 418.0534 | 0.52458 | -12.1158 | 255.521 | 34.371 | 2.2975 | 0.52458 | 10.7526 | 1.5236 | 1 | 0 | 0 | 1.8843
2014-02-16 | 9時 | 12.8883 | 0 | 0 | 0.10152 | 1 | 0.347 | -11.0332 | 37.897 | 3.526 | 0.6518 | 0.1784 | 0.123 | 0 | 0 | 0 | 15.3405 | 4771.7098 | 0 | 0 | 0 | 0 | 0 | 0 | 5.0642 | 459.0348 | 2.2975 | 1.8373 | 1.8373 | 418.8479 | 0.5525 | -10.3814 | 255.521 | 34.371 | 2.2975 | 0.5525 | 11.004 | 1.5592 | 1 | 0 | 0 | 1.8843
2014-02-16 | 10時 | 13.1729 | 0 | 0 | 0.093471 | 1 | 0.347 | -9.4149 | 37.897 | 3.526 | 0.9216 | 0.1708 | 0.123 | 0 | 0 | 0 | 16.1837 | 4771.7098 | 0 | 0 | 0 | 0 | 0 | 0 | 5.266 | 458.1839 | 2.2975 | 1.8348 | 1.8348 | 419.6986 | 0.58434 | -8.4933 | 255.521 | 34.371 | 2.2975 | 0.58434 | 11.2886 | 1.5995 | 1 | 0 | 0 | 1.8843
2014-02-16 | 11時 | 13.2354 | 0 | 0 | 0.091809 | 1 | 0.347 | -9.0677 | 37.897 | 3.526 | 0.9784 | 0.1692 | 0.123 | 0 | 0 | 0 | 16.3585 | 4771.7098 | 0 | 0 | 0 | 0 | 0 | 0 | 5.3111 | 458.0033 | 2.2975 | 1.8342 | 1.8342 | 419.8788 | 0.59135 | -8.0893 | 255.521 | 34.371 | 2.2975 | 0.59135 | 11.3511 | 1.6084 | 1 | 0 | 0 | 1.8843
2014-02-16 | 12時 | 13.2197 | 0 | 0 | 0.091893 | 1 | 0.347 | -9.0091 | 37.897 | 3.526 | 0.9642 | 0.1696 | 0.123 | 0 | 0 | 0 | 16.3149 | 4771.7098 | 0 | 0 | 0 | 0 | 0 | 0 | 5.3188 | 457.9446 | 2.2975 | 1.8341 | 1.8341 | 419.8865 | 0.59254 | -8.0449 | 255.521 | 34.371 | 2.2975 | 0.59254 | 11.3354 | 1.6061 | 1 | 0 | 0 | 1.8843
2014-02-16 | 13時 | 13.3307 | 0 | 0 | 0.089035 | 1 | 0.347 | -8.4059 | 37.897 | 3.526 | 1.0636 | 0.1668 | 0.123 | 0 | 0 | 0 | 16.6187 | 4771.7098 | 0 | 0 | 0 | 0 | 0 | 0 | 5.3989 | 457.6348 | 2.2975 | 1.8331 | 1.8331 | 420.1989 | 0.60489 | -7.3423 | 255.521 | 34.371 | 2.2975 | 0.60489 | 11.4464 | 1.6219 | 1 | 0 | 0 | 1.8843
2014-02-16 | 14時 | 13.0356 | 0 | 0 | 0.096874 | 1 | 0.347 | -10.0265 | 37.897 | 3.526 | 0.7938 | 0.1744 | 0.123 | 0 | 0 | 0 | 15.787 | 4771.7098 | 0 | 0 | 0 | 0 | 0 | 0 | 5.1881 | 458.472 | 2.2975 | 1.8356 | 1.8356 | 419.3538 | 0.57215 | -9.2327 | 255.521 | 34.371 | 2.2975 | 0.57215 | 11.1513 | 1.5801 | 1 | 0 | 0 | 1.8843
2014-02-16 | 15時 | 12.9173 | 0 | 0 | 0.10025 | 1 | 0.347 | -10.6921 | 37.897 | 3.526 | 0.6802 | 0.1776 | 0.123 | 0 | 0 | 0 | 15.4303 | 4771.7098 | 0 | 0 | 0 | 0 | 0 | 0 | 5.1056 | 458.8198 | 2.2975 | 1.8367 | 1.8367 | 419.0012 | 0.5591 | -10.0119 | 255.521 | 34.371 | 2.2975 | 0.5591 | 11.033 | 1.5633 | 1 | 0 | 0 | 1.8843
2014-02-16 | 16時 | 12.9466 | 0 | 0 | 0.099399 | 1 | 0.347 | -10.5267 | 37.897 | 3.526 | 0.7086 | 0.1768 | 0.123 | 0 | 0 | 0 | 15.5198 | 4771.7098 | 0 | 0 | 0 | 0 | 0 | 0 | 5.1259 | 458.7332 | 2.2975 | 1.8364 | 1.8364 | 419.0891 | 0.56232 | -9.8181 | 255.521 | 34.371 | 2.2975 | 0.56232 | 11.0622 | 1.5674 | 1 | 0 | 0 | 1.8843
2014-02-16 | 17時 | 12.8452 | 51.7109 | 51.7109 | 1.4653 | 1 | 0.7308 | -15.6889 | 39.6245 | 2.7657 | 0 | 0.449 | 0.21647 | 4.2237 | 180.105 | 15.2053 | 15.2053 | 4771.7098 | 195.3103 | 188.977 | 0.54506 | 6.3333 | 1.8843 | 6.3333 | 4.3637 | 463.0144 | 2.3966 | 1.8454 | 1.8454 | 416.459 | 0.46823 | -15.6889 | 259.8598 | 36.8588 | 2.3966 | 0.46823 | 10.9608 | 1.5531 | 1 | 186.5476 | 1 | 1.8843
2014-02-16 | 18時 | 12.7744 | 0 | 0 | 0.10498 | 1 | 0.347 | -11.6976 | 37.897 | 3.526 | 0.5382 | 0.1816 | 0.123 | 0 | 0 | 0 | 14.9788 | 4771.7098 | 0 | 0 | 0 | 0 | 0 | 0 | 4.9852 | 459.3874 | 2.2975 | 1.8384 | 1.8384 | 418.4931 | 0.53982 | -11.1594 | 255.521 | 34.371 | 2.2975 | 0.53982 | 10.8901 | 1.543 | 1 | 0 | 0 | 1.8843
2014-02-16 | 19時 | 12.6504 | 0 | 0 | 0.10891 | 1 | 0.347 | -12.4314 | 37.897 | 3.526 | 0.4104 | 0.1852 | 0.123 | 0 | 0 | 0 | 14.5673 | 4771.7098 | 0 | 0 | 0 | 0 | 0 | 0 | 4.9005 | 459.7782 | 2.2975 | 1.8395 | 1.8395 | 418.0971 | 0.52607 | -12.021 | 255.521 | 34.371 | 2.2975 | 0.52607 | 10.7661 | 1.5255 | 1 | 0 | 0 | 1.8843
2014-02-16 | 20時 | 12.5835 | 51.5161 | 51.5161 | 1.4471 | 1 | 0.72233 | -16.986 | 39.5258 | 2.8092 | 0 | 0.468 | 0.21165 | 3.9824 | 179.4865 | 14.3366 | 14.3366 | 4771.7098 | 193.8231 | 188.997 | 0.56507 | 4.8261 | 1.8843 | 4.8261 | 4.2577 | 463.932 | 2.3909 | 1.8483 | 1.8483 | 415.9432 | 0.4466 | -16.986 | 259.6103 | 36.7166 | 2.3909 | 0.4466 | 10.6992 | 1.516 | 1 | 186.5476 | 1 | 1.8843
2014-02-16 | 21時 | 12.664 | 50.4347 | 50.4347 | 1.4533 | 1 | 0.7252 | -16.5844 | 39.5572 | 2.7953 | 0 | 0.462 | 0.21318 | 4.0592 | 175.5657 | 14.6133 | 14.6133 | 4771.7098 | 190.179 | 188.9907 | 0.55875 | 1.1883 | 1.8843 | 1.1883 | 4.2899 | 463.6483 | 2.3927 | 1.8474 | 1.8474 | 416.1039 | 0.45322 | -16.5844 | 259.6898 | 36.7619 | 2.3927 | 0.45322 | 10.7797 | 1.5274 | 1 | 186.5476 | 1 | 1.8843
2014-02-16 | 22時 | 12.4921 | 0 | 0 | 0.11421 | 1 | 0.347 | -13.3851 | 37.897 | 3.526 | 0.24 | 0.19 | 0.123 | 0 | 0 | 0 | 14.011 | 4771.7098 | 0 | 0 | 0 | 0 | 0 | 0 | 4.7942 | 460.2868 | 2.2975 | 1.8411 | 1.8411 | 417.5754 | 0.5086 | -13.1451 | 255.521 | 34.371 | 2.2975 | 0.5086 | 10.6078 | 1.5031 | 1 | 0 | 0 | 1.8843
2014-02-16 | 23時 | 9.9937 | 0 | 0 | 0.13751 | 0.85 | 0.347 | -13.8503 | 37.897 | 3.526 | 0.1548 | 0.1924 | 0.123 | 0 | 0 | 0 | 11.6701 | 4771.7098 | 0 | 0 | 0 | 0 | 0 | 0 | 4.7438 | 460.5346 | 2.2975 | 1.8418 | 1.8418 | 417.3178 | 0.50025 | -13.6955 | 255.521 | 34.371 | 2.2975 | 0.50025 | 8.1093 | 1.4923 | 0.77 | 0 | 0 | 1.8843
2014-02-17 | 0時 | 9.984 | 0 | 0 | 0.13728 | 0.85 | 0.347 | -13.6839 | 37.897 | 3.526 | 0.1406 | 0.1928 | 0.123 | 0 | 0 | 0 | 11.63 | 4771.7098 | 0 | 0 | 0 | 0 | 0 | 0 | 4.7617 | 460.3934 | 2.2975 | 1.8414 | 1.8414 | 417.3685 | 0.50322 | -13.5433 | 255.521 | 34.371 | 2.2975 | 0.50322 | 8.0997 | 1.4905 | 0.77 | 0 | 0 | 1.8843
2014-02-17 | 1時 | 10.0623 | 0 | 0 | 0.13315 | 0.85 | 0.347 | -13.0805 | 37.897 | 3.526 | 0.2542 | 0.1896 | 0.123 | 0 | 0 | 0 | 11.949 | 4771.7098 | 0 | 0 | 0 | 0 | 0 | 0 | 4.8277 | 460.0764 | 2.2975 | 1.8404 | 1.8404 | 417.7049 | 0.51413 | -12.8263 | 255.521 | 34.371 | 2.2975 | 0.51413 | 8.1779 | 1.5049 | 0.77 | 0 | 0 | 1.8843
2014-02-17 | 2時 | 10.1227 | 0 | 0 | 0.13008 | 0.85 | 0.347 | -12.618 | 37.897 | 3.526 | 0.3394 | 0.1872 | 0.123 | 0 | 0 | 0 | 12.1861 | 4771.7098 | 0 | 0 | 0 | 0 | 0 | 0 | 4.8794 | 459.8328 | 2.2975 | 1.8397 | 1.8397 | 417.9601 | 0.52262 | -12.2786 | 255.521 | 34.371 | 2.2975 | 0.52262 | 8.2384 | 1.516 | 0.77 | 0 | 0 | 1.8843
2014-02-17 | 3時 | 12.705 | 0 | 0 | 0.10666 | 1 | 0.347 | -11.9092 | 37.897 | 3.526 | 0.4672 | 0.1836 | 0.123 | 0 | 0 | 0 | 14.7508 | 4771.7098 | 0 | 0 | 0 | 0 | 0 | 0 | 4.9605 | 459.4594 | 2.2975 | 1.8386 | 1.8386 | 418.3471 | 0.53583 | -11.442 | 255.521 | 34.371 | 2.2975 | 0.53583 | 10.8207 | 1.5332 | 1 | 0 | 0 | 1.8843
2014-02-17 | 4時 | 12.7187 | 0 | 0 | 0.10672 | 1 | 0.347 | -12.0256 | 37.897 | 3.526 | 0.4814 | 0.1832 | 0.123 | 0 | 0 | 0 | 14.7965 | 4771.7098 | 0 | 0 | 0 | 0 | 0 | 0 | 4.947 | 459.5619 | 2.2975 | 1.8389 | 1.8389 | 418.3167 | 0.53364 | -11.5442 | 255.521 | 34.371 | 2.2975 | 0.53364 | 10.8344 | 1.5352 | 1 | 0 | 0 | 1.8843
2014-02-17 | 5時 | 12.7187 | 0 | 0 | 0.10672 | 1 | 0.347 | -12.0256 | 37.897 | 3.526 | 0.4814 | 0.1832 | 0.123 | 0 | 0 | 0 | 14.7965 | 4771.7098 | 0 | 0 | 0 | 0 | 0 | 0 | 4.947 | 459.5619 | 2.2975 | 1.8389 | 1.8389 | 418.3167 | 0.53364 | -11.5442 | 255.521 | 34.371 | 2.2975 | 0.53364 | 10.8344 | 1.5352 | 1 | 0 | 0 | 1.8843
2014-02-17 | 6時 | 12.7604 | 0 | 0 | 0.10541 | 1 | 0.347 | -11.7799 | 37.897 | 3.526 | 0.524 | 0.182 | 0.123 | 0 | 0 | 0 | 14.9333 | 4771.7098 | 0 | 0 | 0 | 0 | 0 | 0 | 4.9756 | 459.4311 | 2.2975 | 1.8385 | 1.8385 | 418.449 | 0.53827 | -11.2559 | 255.521 | 34.371 | 2.2975 | 0.53827 | 10.8761 | 1.5411 | 1 | 0 | 0 | 1.8843
2014-02-17 | 7時 | 12.9466 | 0 | 0 | 0.099806 | 1 | 0.347 | -10.697 | 37.897 | 3.526 | 0.7086 | 0.1768 | 0.123 | 0 | 0 | 0 | 15.5198 | 4771.7098 | 0 | 0 | 0 | 0 | 0 | 0 | 5.105 | 458.857 | 2.2975 | 1.8368 | 1.8368 | 419.0262 | 0.55901 | -9.9884 | 255.521 | 34.371 | 2.2975 | 0.55901 | 11.0622 | 1.5674 | 1 | 0 | 0 | 1.8843
2014-02-17 | 8時 | 13.0961 | 0 | 0 | 0.095565 | 1 | 0.347 | -9.8459 | 37.897 | 3.526 | 0.8506 | 0.1728 | 0.123 | 0 | 0 | 0 | 15.964 | 4771.7098 | 0 | 0 | 0 | 0 | 0 | 0 | 5.2109 | 458.4092 | 2.2975 | 1.8355 | 1.8355 | 419.4739 | 0.57573 | -8.9953 | 255.521 | 34.371 | 2.2975 | 0.57573 | 11.2118 | 1.5886 | 1 | 0 | 0 | 1.8843
2014-02-17 | 9時 | 13.2511 | 0 | 0 | 0.091396 | 1 | 0.347 | -8.9806 | 37.897 | 3.526 | 0.9926 | 0.1688 | 0.123 | 0 | 0 | 0 | 16.402 | 4771.7098 | 0 | 0 | 0 | 0 | 0 | 0 | 5.3225 | 457.9581 | 2.2975 | 1.8341 | 1.8341 | 419.9239 | 0.59312 | -7.988 | 255.521 | 34.371 | 2.2975 | 0.59312 | 11.3668 | 1.6106 | 1 | 0 | 0 | 1.8843
2014-02-17 | 10時 | 13.428 | 0 | 0 | 0.086898 | 1 | 0.347 | -8.0141 | 37.897 | 3.526 | 1.1488 | 0.1644 | 0.123 | 0 | 0 | 0 | 16.8768 | 4771.7098 | 0 | 0 | 0 | 0 | 0 | 0 | 5.4521 | 457.46 | 2.2975 | 1.8326 | 1.8326 | 420.4209 | 0.61302 | -6.8653 | 255.521 | 34.371 | 2.2975 | 0.61302 | 11.5437 | 1.6357 | 1 | 0 | 0 | 1.8843
2014-02-17 | 11時 | 13.5609 | 0 | 0 | 0.083431 | 1 | 0.347 | -7.1807 | 37.897 | 3.526 | 1.2624 | 0.1612 | 0.123 | 0 | 0 | 0 | 17.2175 | 4771.7098 | 0 | 0 | 0 | 0 | 0 | 0 | 5.5681 | 457.0132 | 2.2975 | 1.8313 | 1.8313 | 420.8263 | 0.63057 | -5.9183 | 255.521 | 34.371 | 2.2975 | 0.63057 | 11.6766 | 1.6545 | 1 | 0 | 0 | 1.8843
2014-02-17 | 12時 | 13.5609 | 0 | 0 | 0.083431 | 1 | 0.347 | -7.1807 | 37.897 | 3.526 | 1.2624 | 0.1612 | 0.123 | 0 | 0 | 0 | 17.2175 | 4771.7098 | 0 | 0 | 0 | 0 | 0 | 0 | 5.5681 | 457.0132 | 2.2975 | 1.8313 | 1.8313 | 420.8263 | 0.63057 | -5.9183 | 255.521 | 34.371 | 2.2975 | 0.63057 | 11.6766 | 1.6545 | 1 | 0 | 0 | 1.8843
2014-02-17 | 13時 | 13.5777 | 0 | 0 | 0.082781 | 1 | 0.347 | -6.9716 | 37.897 | 3.526 | 1.2766 | 0.1608 | 0.123 | 0 | 0 | 0 | 17.2598 | 4771.7098 | 0 | 0 | 0 | 0 | 0 | 0 | 5.5979 | 456.8852 | 2.2975 | 1.8309 | 1.8309 | 420.9137 | 0.63503 | -5.695 | 255.521 | 34.371 | 2.2975 | 0.63503 | 11.6934 | 1.6569 | 1 | 0 | 0 | 1.8843
2014-02-17 | 14時 | 13.5106 | 0 | 0 | 0.084083 | 1 | 0.347 | -7.1957 | 37.897 | 3.526 | 1.2198 | 0.1624 | 0.123 | 0 | 0 | 0 | 17.0902 | 4771.7098 | 0 | 0 | 0 | 0 | 0 | 0 | 5.566 | 456.9728 | 2.2975 | 1.8311 | 1.8311 | 420.7798 | 0.63025 | -5.9759 | 255.521 | 34.371 | 2.2975 | 0.63025 | 11.6263 | 1.6474 | 1 | 0 | 0 | 1.8843
2014-02-17 | 15時 | 13.428 | 0 | 0 | 0.08633 | 1 | 0.347 | -7.7536 | 37.897 | 3.526 | 1.1488 | 0.1644 | 0.123 | 0 | 0 | 0 | 16.8768 | 4771.7098 | 0 | 0 | 0 | 0 | 0 | 0 | 5.4879 | 457.2773 | 2.2975 | 1.8321 | 1.8321 | 420.5138 | 0.61846 | -6.6048 | 255.521 | 34.371 | 2.2975 | 0.61846 | 11.5437 | 1.6357 | 1 | 0 | 0 | 1.8843
2014-02-17 | 16時 | 13.0961 | 0 | 0 | 0.09484 | 1 | 0.347 | -9.5337 | 37.897 | 3.526 | 0.8506 | 0.1728 | 0.123 | 0 | 0 | 0 | 15.964 | 4771.7098 | 0 | 0 | 0 | 0 | 0 | 0 | 5.2508 | 458.1849 | 2.2975 | 1.8348 | 1.8348 | 419.5878 | 0.58196 | -8.6831 | 255.521 | 34.371 | 2.2975 | 0.58196 | 11.2118 | 1.5886 | 1 | 0 | 0 | 1.8843
2014-02-17 | 17時 | 12.9028 | 50.9639 | 50.9639 | 1.4576 | 1 | 0.73235 | -15.0572 | 39.645 | 2.7567 | 0 | 0.445 | 0.21747 | 4.2737 | 177.4395 | 15.3854 | 15.3854 | 4771.7098 | 192.8249 | 188.9728 | 0.54085 | 3.8522 | 1.8843 | 3.8522 | 4.4204 | 462.5485 | 2.3978 | 1.844 | 1.844 | 416.7068 | 0.47905 | -15.0572 | 259.9115 | 36.8882 | 2.3978 | 0.47905 | 11.0185 | 1.5612 | 1 | 186.5476 | 1 | 1.8843
2014-02-17 | 18時 | 12.6913 | 0 | 0 | 0.1071 | 1 | 0.347 | -11.9888 | 37.897 | 3.526 | 0.453 | 0.184 | 0.123 | 0 | 0 | 0 | 14.705 | 4771.7098 | 0 | 0 | 0 | 0 | 0 | 0 | 4.9513 | 459.5013 | 2.2975 | 1.8387 | 1.8387 | 418.3038 | 0.53433 | -11.5358 | 255.521 | 34.371 | 2.2975 | 0.53433 | 10.8069 | 1.5313 | 1 | 0 | 0 | 1.8843
2014-02-17 | 19時 | 10.013 | 0 | 0 | 0.13573 | 0.85 | 0.347 | -13.4595 | 37.897 | 3.526 | 0.1832 | 0.1916 | 0.123 | 0 | 0 | 0 | 11.75 | 4771.7098 | 0 | 0 | 0 | 0 | 0 | 0 | 4.7861 | 460.2756 | 2.2975 | 1.841 | 1.841 | 417.4941 | 0.50726 | -13.2763 | 255.521 | 34.371 | 2.2975 | 0.50726 | 8.1287 | 1.4958 | 0.77 | 0 | 0 | 1.8843
2014-02-17 | 20時 | 9.8627 | 52.2813 | 52.2813 | 1.4749 | 0.85 | 0.67648 | -17.8455 | 39.1586 | 2.9708 | 0 | 0.495 | 0.19369 | 3.0846 | 182.2058 | 11.1046 | 11.1046 | 4771.7098 | 193.3104 | 189.0254 | 0.5935 | 4.285 | 1.8843 | 4.285 | 4.2207 | 464.3163 | 2.3696 | 1.8502 | 1.8502 | 415.5962 | 0.4327 | -17.8455 | 258.6839 | 36.1878 | 2.3696 | 0.4327 | 7.9784 | 1.4682 | 0.77 | 186.5476 | 1 | 1.8843
2014-02-17 | 21時 | 9.7316 | 51.6005 | 51.6005 | 1.4659 | 0.85 | 0.66517 | -19.0075 | 39.0885 | 3.0016 | 0 | 0.51 | 0.19026 | 2.9132 | 179.7998 | 10.4875 | 10.4875 | 4771.7098 | 190.2873 | 189.0412 | 0.6093 | 1.2461 | 1.8843 | 1.2461 | 4.1304 | 465.1511 | 2.3655 | 1.8528 | 1.8528 | 415.1207 | 0.41443 | -19.0075 | 258.5073 | 36.0869 | 2.3655 | 0.41443 | 7.8473 | 1.444 | 0.77 | 186.5476 | 1 | 1.8843
2014-02-17 | 22時 | 9.6819 | 0 | 0 | 0.15595 | 0.85 | 0.347 | -16.3764 | 37.897 | 3.526 | 0 | 0.2064 | 0.123 | 0 | 0 | 0 | 10.2374 | 4771.7098 | 0 | 0 | 0 | 0 | 0 | 0 | 4.4873 | 462.259 | 2.2975 | 1.8469 | 1.8469 | 416.1868 | 0.45667 | -16.3764 | 255.521 | 34.371 | 2.2975 | 0.45667 | 7.7975 | 1.4349 | 0.77 | 0 | 0 | 1.8843
2014-02-17 | 23時 | 9.6023 | 0 | 0 | 0.16243 | 0.85 | 0.347 | -17.3919 | 37.897 | 3.526 | 0 | 0.2104 | 0.123 | 0 | 0 | 0 | 9.8164 | 4771.7098 | 0 | 0 | 0 | 0 | 0 | 0 | 4.3917 | 463.03 | 2.2975 | 1.8492 | 1.8492 | 415.7798 | 0.43999 | -17.3919 | 255.521 | 34.371 | 2.2975 | 0.43999 | 7.718 | 1.4202 | 0.77 | 0 | 0 | 1.8843
2014-02-18 | 0時 | 9.5197 | 0 | 0 | 0.1697 | 0.85 | 0.347 | -18.5079 | 37.897 | 3.526 | 0 | 0.2148 | 0.123 | 0 | 0 | 0 | 9.3473 | 4771.7098 | 0 | 0 | 0 | 0 | 0 | 0 | 4.2914 | 463.8779 | 2.2975 | 1.8517 | 1.8517 | 415.326 | 0.42221 | -18.5079 | 255.521 | 34.371 | 2.2975 | 0.42221 | 7.6354 | 1.405 | 0.77 | 0 | 0 | 1.8843
2014-02-18 | 1時 | 9.4698 | 0 | 0 | 0.17503 | 0.85 | 0.347 | -19.3962 | 37.897 | 3.526 | 0 | 0.2176 | 0.123 | 0 | 0 | 0 | 9.0456 | 4771.7098 | 0 | 0 | 0 | 0 | 0 | 0 | 4.215 | 464.5521 | 2.2975 | 1.8537 | 1.8537 | 414.9599 | 0.40845 | -19.3962 | 255.521 | 34.371 | 2.2975 | 0.40845 | 7.5855 | 1.3959 | 0.77 | 0 | 0 | 1.8843
2014-02-18 | 2時 | 9.4422 | 0 | 0 | 0.17727 | 0.85 | 0.347 | -19.6655 | 37.897 | 3.526 | 0 | 0.2192 | 0.123 | 0 | 0 | 0 | 8.872 | 4771.7098 | 0 | 0 | 0 | 0 | 0 | 0 | 4.1924 | 464.7562 | 2.2975 | 1.8543 | 1.8543 | 414.848 | 0.40435 | -19.6655 | 255.521 | 34.371 | 2.2975 | 0.40435 | 7.5579 | 1.3908 | 0.77 | 0 | 0 | 1.8843
2014-02-18 | 3時 | 9.3264 | 0 | 0 | 0.18916 | 0.85 | 0.347 | -21.337 | 37.897 | 3.526 | 0 | 0.2264 | 0.123 | 0 | 0 | 0 | 8.0807 | 4771.7098 | 0 | 0 | 0 | 0 | 0 | 0 | 4.0579 | 466.018 | 2.2975 | 1.858 | 1.858 | 414.1448 | 0.37959 | -21.337 | 255.521 | 34.371 | 2.2975 | 0.37959 | 7.4421 | 1.3695 | 0.77 | 0 | 0 | 1.8843
2014-02-18 | 4時 | 9.351 | 0 | 0 | 0.18688 | 0.85 | 0.347 | -21.075 | 37.897 | 3.526 | 0 | 0.2248 | 0.123 | 0 | 0 | 0 | 8.258 | 4771.7098 | 0 | 0 | 0 | 0 | 0 | 0 | 4.0784 | 465.8209 | 2.2975 | 1.8574 | 1.8574 | 414.256 | 0.38339 | -21.075 | 255.521 | 34.371 | 2.2975 | 0.38339 | 7.4667 | 1.374 | 0.77 | 0 | 0 | 1.8843
2014-02-18 | 5時 | 9.3635 | 0 | 0 | 0.18574 | 0.85 | 0.347 | -20.9418 | 37.897 | 3.526 | 0 | 0.224 | 0.123 | 0 | 0 | 0 | 8.3463 | 4771.7098 | 0 | 0 | 0 | 0 | 0 | 0 | 4.0888 | 465.7207 | 2.2975 | 1.8572 | 1.8572 | 414.3124 | 0.38534 | -20.9418 | 255.521 | 34.371 | 2.2975 | 0.38534 | 7.4792 | 1.3763 | 0.77 | 0 | 0 | 1.8843
2014-02-18 | 6時 | 9.2681 | 0 | 0 | 0.19696 | 0.85 | 0.347 | -22.5527 | 37.897 | 3.526 | 0 | 0.2304 | 0.123 | 0 | 0 | 0 | 7.6338 | 4771.7098 | 0 | 0 | 0 | 0 | 0 | 0 | 3.9661 | 466.9273 | 2.2975 | 1.8607 | 1.8607 | 413.6237 | 0.36233 | -22.5527 | 255.521 | 34.371 | 2.2975 | 0.36233 | 7.3838 | 1.3587 | 0.77 | 0 | 0 | 1.8843
2014-02-18 | 7時 | 9.5417 | 0 | 0 | 0.16806 | 0.85 | 0.347 | -18.3069 | 37.897 | 3.526 | 0 | 0.2136 | 0.123 | 0 | 0 | 0 | 9.4759 | 4771.7098 | 0 | 0 | 0 | 0 | 0 | 0 | 4.3091 | 463.7252 | 2.2975 | 1.8513 | 1.8513 | 415.4083 | 0.42537 | -18.3069 | 255.521 | 34.371 | 2.2975 | 0.42537 | 7.6574 | 1.4091 | 0.77 | 0 | 0 | 1.8843
2014-02-18 | 8時 | 9.818 | 53.5374 | 53.5374 | 1.4693 | 0.85 | 0.67283 | -18.1365 | 39.1354 | 2.981 | 0 | 0.5 | 0.19256 | 3.0278 | 186.752 | 10.9002 | 10.9002 | 4771.7098 | 197.6522 | 189.0307 | 0.59877 | 8.6215 | 1.8843 | 8.6215 | 4.1982 | 464.5213 | 2.3682 | 1.8509 | 1.8509 | 415.4778 | 0.42807 | -18.1365 | 258.6254 | 36.1544 | 2.3682 | 0.42807 | 7.9336 | 1.4599 | 0.77 | 186.5476 | 1 | 1.8843
2014-02-18 | 9時 | 9.7485 | 51.3258 | 51.3258 | 1.4684 | 0.85 | 0.66673 | -18.8931 | 39.0979 | 2.9975 | 0 | 0.508 | 0.19072 | 2.9362 | 178.8002 | 10.5704 | 10.5704 | 4771.7098 | 189.3706 | 189.0391 | 0.60719 | 0.33151 | 1.8843 | 0.33151 | 4.1388 | 465.0709 | 2.3661 | 1.8526 | 1.8526 | 415.1678 | 0.4162 | -18.8931 | 258.5311 | 36.1004 | 2.3661 | 0.4162 | 7.8642 | 1.4472 | 0.77 | 186.5476 | 1 | 1.8843
2014-02-18 | 10時 | 10.0822 | 22.419 | 22.419 | 1.3778 | 0.85 | 0.69189 | -16.19 | 39.2635 | 2.9246 | 0 | 0.1888 | 0.2366 | 3.3412 | 74.8966 | 12.0283 | 12.0283 | 4771.7098 | 86.9249 | 86.9249 | 0.26182 | 0 | 0.86663 | 0 | 4.3564 | 463.1303 | 2.3757 | 1.8465 | 1.8465 | 416.2608 | 0.45978 | -16.19 | 258.9484 | 36.339 | 2.3757 | 0.45978 | 8.1979 | 1.5086 | 0.77 | 85.7964 | 0.45992 | 1.8843
2014-02-18 | 11時 | 13.1267 | 4.7334 | 4.7334 | 1.387 | 1 | 0.73749 | -13.8644 | 39.7207 | 2.7234 | 0.045185 | 0.172 | 0.2746 | 4.4589 | 11.0584 | 16.052 | 16.052 | 4771.7098 | 27.1105 | 27.1105 | 0.075331 | 0 | 0.27035 | 0 | 4.5271 | 461.7532 | 2.4023 | 1.8415 | 1.8415 | 417.2106 | 0.49999 | -13.8192 | 260.1032 | 36.9973 | 2.4023 | 0.49999 | 11.2423 | 1.593 | 1 | 26.7648 | 0.14347 | 1.8843
2014-02-18 | 12時 | 13.4774 | 0 | 0 | 0.084866 | 1 | 0.347 | -7.3672 | 37.897 | 3.526 | 1.1914 | 0.1632 | 0.123 | 0 | 0 | 0 | 17.005 | 4771.7098 | 0 | 0 | 0 | 0 | 0 | 0 | 5.5418 | 457.0583 | 2.2975 | 1.8314 | 1.8314 | 420.6918 | 0.62661 | -6.1758 | 255.521 | 34.371 | 2.2975 | 0.62661 | 11.5931 | 1.6427 | 1 | 0 | 0 | 1.8843
2014-02-18 | 13時 | 13.5609 | 0 | 0 | 0.082656 | 1 | 0.347 | -6.8159 | 37.897 | 3.526 | 1.2624 | 0.1612 | 0.123 | 0 | 0 | 0 | 17.2175 | 4771.7098 | 0 | 0 | 0 | 0 | 0 | 0 | 5.6203 | 456.7605 | 2.2975 | 1.8305 | 1.8305 | 420.9546 | 0.63837 | -5.5535 | 255.521 | 34.371 | 2.2975 | 0.63837 | 11.6766 | 1.6545 | 1 | 0 | 0 | 1.8843
2014-02-18 | 14時 | 13.3791 | 0 | 0 | 0.08694 | 1 | 0.347 | -7.7447 | 37.897 | 3.526 | 1.1062 | 0.1656 | 0.123 | 0 | 0 | 0 | 16.748 | 4771.7098 | 0 | 0 | 0 | 0 | 0 | 0 | 5.4892 | 457.2204 | 2.2975 | 1.8319 | 1.8319 | 420.4759 | 0.61865 | -6.6385 | 255.521 | 34.371 | 2.2975 | 0.61865 | 11.4948 | 1.6287 | 1 | 0 | 0 | 1.8843
2014-02-18 | 15時 | 13.1114 | 0 | 0 | 0.093713 | 1 | 0.347 | -9.1412 | 37.897 | 3.526 | 0.8648 | 0.1724 | 0.123 | 0 | 0 | 0 | 16.008 | 4771.7098 | 0 | 0 | 0 | 0 | 0 | 0 | 5.3016 | 457.9209 | 2.2975 | 1.834 | 1.834 | 419.7438 | 0.58987 | -8.2764 | 255.521 | 34.371 | 2.2975 | 0.58987 | 11.227 | 1.5908 | 1 | 0 | 0 | 1.8843
2014-02-18 | 16時 | 10.2482 | 0 | 0 | 0.12228 | 0.85 | 0.347 | -11.0915 | 37.897 | 3.526 | 0.5098 | 0.1824 | 0.123 | 0 | 0 | 0 | 12.6546 | 4771.7098 | 0 | 0 | 0 | 0 | 0 | 0 | 5.0572 | 458.9096 | 2.2975 | 1.837 | 1.837 | 418.6923 | 0.55138 | -10.5817 | 255.521 | 34.371 | 2.2975 | 0.55138 | 8.3638 | 1.5391 | 0.77 | 0 | 0 | 1.8843
2014-02-18 | 17時 | 10.1329 | 0 | 0 | 0.12829 | 0.85 | 0.347 | -12.1153 | 37.897 | 3.526 | 0.3536 | 0.1868 | 0.123 | 0 | 0 | 0 | 12.2254 | 4771.7098 | 0 | 0 | 0 | 0 | 0 | 0 | 4.9367 | 459.4775 | 2.2975 | 1.8386 | 1.8386 | 418.163 | 0.53196 | -11.7617 | 255.521 | 34.371 | 2.2975 | 0.53196 | 8.2486 | 1.5179 | 0.77 | 0 | 0 | 1.8843
2014-02-18 | 18時 | 10.0923 | 0 | 0 | 0.13028 | 0.85 | 0.347 | -12.4101 | 37.897 | 3.526 | 0.2968 | 0.1884 | 0.123 | 0 | 0 | 0 | 12.0678 | 4771.7098 | 0 | 0 | 0 | 0 | 0 | 0 | 4.9029 | 459.6286 | 2.2975 | 1.8391 | 1.8391 | 417.9988 | 0.52647 | -12.1133 | 255.521 | 34.371 | 2.2975 | 0.52647 | 8.208 | 1.5104 | 0.77 | 0 | 0 | 1.8843
2014-02-18 | 19時 | 9.984 | 52.2825 | 52.2825 | 1.4726 | 0.85 | 0.68547 | -16.5673 | 39.2183 | 2.9445 | 0 | 0.482 | 0.19661 | 3.2306 | 182.2078 | 11.63 | 11.63 | 4771.7098 | 193.8378 | 189.0117 | 0.57981 | 4.8261 | 1.8843 | 4.8261 | 4.3269 | 463.3846 | 2.373 | 1.8474 | 1.8474 | 416.1107 | 0.4535 | -16.5673 | 258.8343 | 36.2738 | 2.373 | 0.4535 | 8.0997 | 1.4905 | 0.77 | 186.5476 | 1 | 1.8843
2014-02-18 | 20時 | 9.9178 | 51.3273 | 51.3273 | 1.4654 | 0.85 | 0.68073 | -16.9682 | 39.1863 | 2.9586 | 0 | 0.489 | 0.19505 | 3.1523 | 178.8007 | 11.3482 | 11.3482 | 4771.7098 | 190.1489 | 189.0191 | 0.58718 | 1.1298 | 1.8843 | 1.1298 | 4.2944 | 463.6668 | 2.3712 | 1.8483 | 1.8483 | 415.9503 | 0.44689 | -16.9682 | 258.7536 | 36.2277 | 2.3712 | 0.44689 | 8.0335 | 1.4783 | 0.77 | 186.5476 | 1 | 1.8843
2014-02-18 | 21時 | 9.7916 | 51.4198 | 51.4198 | 1.4657 | 0.85 | 0.67058 | -18.3072 | 39.1214 | 2.9872 | 0 | 0.503 | 0.19187 | 2.9936 | 179.1439 | 10.7769 | 10.7769 | 4771.7098 | 189.9208 | 189.0338 | 0.60193 | 0.88696 | 1.8843 | 0.88696 | 4.1852 | 464.6412 | 2.3674 | 1.8513 | 1.8513 | 415.4081 | 0.42537 | -18.3072 | 258.5901 | 36.1342 | 2.3674 | 0.42537 | 7.9073 | 1.4551 | 0.77 | 186.5476 | 1 | 1.8843
2014-02-18 | 22時 | 9.7149 | 0 | 0 | 0.15384 | 0.85 | 0.347 | -16.1061 | 37.897 | 3.526 | 0 | 0.2048 | 0.123 | 0 | 0 | 0 | 10.4043 | 4771.7098 | 0 | 0 | 0 | 0 | 0 | 0 | 4.5134 | 462.0542 | 2.2975 | 1.8463 | 1.8463 | 416.2941 | 0.46119 | -16.1061 | 255.521 | 34.371 | 2.2975 | 0.46119 | 7.8305 | 1.441 | 0.77 | 0 | 0 | 1.8843
2014-02-18 | 23時 | 9.6656 | 0 | 0 | 0.157 | 0.85 | 0.347 | -16.5094 | 37.897 | 3.526 | 0 | 0.2072 | 0.123 | 0 | 0 | 0 | 10.1536 | 4771.7098 | 0 | 0 | 0 | 0 | 0 | 0 | 4.4745 | 462.36 | 2.2975 | 1.8472 | 1.8472 | 416.1338 | 0.45446 | -16.5094 | 255.521 | 34.371 | 2.2975 | 0.45446 | 7.7813 | 1.4319 | 0.77 | 0 | 0 | 1.8843
2014-02-19 | 0時 | 9.6101 | 0 | 0 | 0.16189 | 0.85 | 0.347 | -17.3251 | 37.897 | 3.526 | 0 | 0.21 | 0.123 | 0 | 0 | 0 | 9.8587 | 4771.7098 | 0 | 0 | 0 | 0 | 0 | 0 | 4.3979 | 462.9792 | 2.2975 | 1.8491 | 1.8491 | 415.8068 | 0.44108 | -17.3251 | 255.521 | 34.371 | 2.2975 | 0.44108 | 7.7257 | 1.4217 | 0.77 | 0 | 0 | 1.8843
2014-02-19 | 1時 | 9.4768 | 0 | 0 | 0.17447 | 0.85 | 0.347 | -19.328 | 37.897 | 3.526 | 0 | 0.2172 | 0.123 | 0 | 0 | 0 | 9.0888 | 4771.7098 | 0 | 0 | 0 | 0 | 0 | 0 | 4.2208 | 464.5004 | 2.2975 | 1.8536 | 1.8536 | 414.9881 | 0.4095 | -19.328 | 255.521 | 34.371 | 2.2975 | 0.4095 | 7.5925 | 1.3971 | 0.77 | 0 | 0 | 1.8843
2014-02-19 | 2時 | 9.4768 | 0 | 0 | 0.17447 | 0.85 | 0.347 | -19.328 | 37.897 | 3.526 | 0 | 0.2172 | 0.123 | 0 | 0 | 0 | 9.0888 | 4771.7098 | 0 | 0 | 0 | 0 | 0 | 0 | 4.2208 | 464.5004 | 2.2975 | 1.8536 | 1.8536 | 414.9881 | 0.4095 | -19.328 | 255.521 | 34.371 | 2.2975 | 0.4095 | 7.5925 | 1.3971 | 0.77 | 0 | 0 | 1.8843
2014-02-19 | 3時 | 9.4909 | 0 | 0 | 0.17188 | 0.85 | 0.347 | -18.7709 | 37.897 | 3.526 | 0 | 0.2164 | 0.123 | 0 | 0 | 0 | 9.1752 | 4771.7098 | 0 | 0 | 0 | 0 | 0 | 0 | 4.2685 | 464.0776 | 2.2975 | 1.8523 | 1.8523 | 415.2181 | 0.4181 | -18.7709 | 255.521 | 34.371 | 2.2975 | 0.4181 | 7.6066 | 1.3997 | 0.77 | 0 | 0 | 1.8843
2014-02-19 | 4時 | 9.4838 | 0 | 0 | 0.17243 | 0.85 | 0.347 | -18.8358 | 37.897 | 3.526 | 0 | 0.2168 | 0.123 | 0 | 0 | 0 | 9.132 | 4771.7098 | 0 | 0 | 0 | 0 | 0 | 0 | 4.2629 | 464.1269 | 2.2975 | 1.8525 | 1.8525 | 415.1914 | 0.41709 | -18.8358 | 255.521 | 34.371 | 2.2975 | 0.41709 | 7.5995 | 1.3984 | 0.77 | 0 | 0 | 1.8843
2014-02-19 | 5時 | 9.5417 | 0 | 0 | 0.16806 | 0.85 | 0.347 | -18.3069 | 37.897 | 3.526 | 0 | 0.2136 | 0.123 | 0 | 0 | 0 | 9.4759 | 4771.7098 | 0 | 0 | 0 | 0 | 0 | 0 | 4.3091 | 463.7252 | 2.2975 | 1.8513 | 1.8513 | 415.4083 | 0.42537 | -18.3069 | 255.521 | 34.371 | 2.2975 | 0.42537 | 7.6574 | 1.4091 | 0.77 | 0 | 0 | 1.8843
2014-02-19 | 6時 | 9.6415 | 0 | 0 | 0.15975 | 0.85 | 0.347 | -17.0542 | 37.897 | 3.526 | 0 | 0.2084 | 0.123 | 0 | 0 | 0 | 10.0275 | 4771.7098 | 0 | 0 | 0 | 0 | 0 | 0 | 4.423 | 462.7735 | 2.2975 | 1.8485 | 1.8485 | 415.9158 | 0.44549 | -17.0542 | 255.521 | 34.371 | 2.2975 | 0.44549 | 7.7572 | 1.4275 | 0.77 | 0 | 0 | 1.8843
2014-02-19 | 7時 | 9.5869 | 0 | 0 | 0.1635 | 0.85 | 0.347 | -17.5246 | 37.897 | 3.526 | 0 | 0.2112 | 0.123 | 0 | 0 | 0 | 9.7316 | 4771.7098 | 0 | 0 | 0 | 0 | 0 | 0 | 4.3795 | 463.1308 | 2.2975 | 1.8495 | 1.8495 | 415.7262 | 0.43785 | -17.5246 | 255.521 | 34.371 | 2.2975 | 0.43785 | 7.7026 | 1.4174 | 0.77 | 0 | 0 | 1.8843
2014-02-19 | 8時 | 9.9085 | 53.5314 | 53.5314 | 1.4801 | 0.85 | 0.68003 | -17.5467 | 39.1817 | 2.9606 | 0 | 0.49 | 0.19482 | 3.141 | 186.6834 | 11.3077 | 11.3077 | 4771.7098 | 197.9911 | 189.0202 | 0.58824 | 8.971 | 1.8843 | 8.971 | 4.2441 | 464.1052 | 2.3709 | 1.8496 | 1.8496 | 415.7173 | 0.43749 | -17.5467 | 258.7421 | 36.2211 | 2.3709 | 0.43749 | 8.0242 | 1.4766 | 0.77 | 186.5476 | 1 | 1.8843
2014-02-19 | 9時 | 12.4921 | 50.3294 | 50.3294 | 1.4392 | 1 | 0.71873 | -17.4444 | 39.4888 | 2.8255 | 0 | 0.475 | 0.20984 | 3.8919 | 175.2493 | 14.011 | 14.011 | 4771.7098 | 189.2602 | 189.0044 | 0.57244 | 0.25587 | 1.8843 | 0.25587 | 4.2217 | 464.2551 | 2.3887 | 1.8493 | 1.8493 | 415.7587 | 0.43915 | -17.4444 | 259.5169 | 36.6634 | 2.3887 | 0.43915 | 10.6078 | 1.5031 | 1 | 186.5476 | 1 | 1.8843
2014-02-19 | 10時 | 12.6504 | 21.1931 | 21.1931 | 1.3628 | 1 | 0.72474 | -16.6519 | 39.552 | 2.7976 | 0 | 0.1852 | 0.26058 | 4.0465 | 70.4507 | 14.5673 | 14.5673 | 4771.7098 | 85.018 | 85.018 | 0.25183 | 0 | 0.84766 | 0 | 4.2844 | 463.696 | 2.3924 | 1.8475 | 1.8475 | 416.0769 | 0.4521 | -16.6519 | 259.6766 | 36.7544 | 2.3924 | 0.4521 | 10.7661 | 1.5255 | 1 | 83.9186 | 0.44985 | 1.8843
2014-02-19 | 11時 | 12.7884 | 8.3216 | 8.3216 | 1.3759 | 1 | 0.72917 | -15.968 | 39.6039 | 2.7748 | 0 | 0.1812 | 0.2649 | 4.1734 | 24.0507 | 15.0242 | 15.0242 | 4771.7098 | 39.075 | 39.075 | 0.11357 | 0 | 0.38961 | 0 | 4.3404 | 463.212 | 2.3954 | 1.846 | 1.846 | 416.3488 | 0.46351 | -15.968 | 259.8078 | 36.8291 | 2.3954 | 0.46351 | 10.9041 | 1.545 | 1 | 38.5718 | 0.20677 | 1.8843
2014-02-19 | 12時 | 12.9173 | 0 | 0 | 0.10066 | 1 | 0.347 | -10.8654 | 37.897 | 3.526 | 0.6802 | 0.1776 | 0.123 | 0 | 0 | 0 | 15.4303 | 4771.7098 | 0 | 0 | 0 | 0 | 0 | 0 | 5.0845 | 458.946 | 2.2975 | 1.8371 | 1.8371 | 418.937 | 0.55574 | -10.1852 | 255.521 | 34.371 | 2.2975 | 0.55574 | 11.033 | 1.5633 | 1 | 0 | 0 | 1.8843
2014-02-19 | 13時 | 12.8595 | 0 | 0 | 0.10238 | 1 | 0.347 | -11.2003 | 37.897 | 3.526 | 0.6234 | 0.1792 | 0.123 | 0 | 0 | 0 | 15.2504 | 4771.7098 | 0 | 0 | 0 | 0 | 0 | 0 | 5.0441 | 459.1233 | 2.2975 | 1.8376 | 1.8376 | 418.759 | 0.54929 | -10.5769 | 255.521 | 34.371 | 2.2975 | 0.54929 | 10.9752 | 1.5551 | 1 | 0 | 0 | 1.8843
2014-02-19 | 14時 | 12.7744 | 0 | 0 | 0.10498 | 1 | 0.347 | -11.6976 | 37.897 | 3.526 | 0.5382 | 0.1816 | 0.123 | 0 | 0 | 0 | 14.9788 | 4771.7098 | 0 | 0 | 0 | 0 | 0 | 0 | 4.9852 | 459.3874 | 2.2975 | 1.8384 | 1.8384 | 418.4931 | 0.53982 | -11.1594 | 255.521 | 34.371 | 2.2975 | 0.53982 | 10.8901 | 1.543 | 1 | 0 | 0 | 1.8843
2014-02-19 | 15時 | 12.5571 | 0 | 0 | 0.11256 | 1 | 0.347 | -13.2097 | 37.897 | 3.526 | 0.311 | 0.188 | 0.123 | 0 | 0 | 0 | 14.2439 | 4771.7098 | 0 | 0 | 0 | 0 | 0 | 0 | 4.8134 | 460.2394 | 2.2975 | 1.8409 | 1.8409 | 417.7086 | 0.51178 | -12.8987 | 255.521 | 34.371 | 2.2975 | 0.51178 | 10.6728 | 1.5123 | 1 | 0 | 0 | 1.8843
2014-02-19 | 16時 | 9.9085 | 0 | 0 | 0.14307 | 0.85 | 0.347 | -14.7935 | 37.897 | 3.526 | 0.027 | 0.196 | 0.123 | 0 | 0 | 0 | 11.3077 | 4771.7098 | 0 | 0 | 0 | 0 | 0 | 0 | 4.6448 | 461.0936 | 2.2975 | 1.8435 | 1.8435 | 416.8345 | 0.48362 | -14.7665 | 255.521 | 34.371 | 2.2975 | 0.48362 | 8.0242 | 1.4766 | 0.77 | 0 | 0 | 1.8843
2014-02-19 | 17時 | 12.2577 | 0 | 0 | 0.12417 | 1 | 0.347 | -15.3709 | 37.897 | 3.526 | 0 | 0.1976 | 0.123 | 0 | 0 | 0 | 13.1122 | 4771.7098 | 0 | 0 | 0 | 0 | 0 | 0 | 4.5861 | 461.4977 | 2.2975 | 1.8447 | 1.8447 | 416.584 | 0.47365 | -15.3709 | 255.521 | 34.371 | 2.2975 | 0.47365 | 10.3733 | 1.4698 | 1 | 0 | 0 | 1.8843
2014-02-19 | 18時 | 9.7232 | 0 | 0 | 0.15541 | 0.85 | 0.347 | -16.6717 | 37.897 | 3.526 | 0 | 0.2044 | 0.123 | 0 | 0 | 0 | 10.4459 | 4771.7098 | 0 | 0 | 0 | 0 | 0 | 0 | 4.459 | 462.4831 | 2.2975 | 1.8476 | 1.8476 | 416.069 | 0.45177 | -16.6717 | 255.521 | 34.371 | 2.2975 | 0.45177 | 7.8389 | 1.4425 | 0.77 | 0 | 0 | 1.8843
2014-02-19 | 19時 | 9.5417 | 53.0872 | 53.0872 | 1.4512 | 0.85 | 0.64483 | -21.0523 | 38.9736 | 3.0522 | 0 | 0.534 | 0.18464 | 2.6322 | 185.225 | 9.4759 | 9.4759 | 4771.7098 | 194.7008 | 189.0665 | 0.63457 | 5.6344 | 1.8843 | 5.6344 | 3.9807 | 466.6187 | 2.3589 | 1.8574 | 1.8574 | 414.2657 | 0.38373 | -21.0523 | 258.2181 | 35.9214 | 2.3589 | 0.38373 | 7.6574 | 1.4091 | 0.77 | 186.5476 | 1 | 1.8843
2014-02-19 | 20時 | 9.4286 | 52.154 | 52.154 | 1.4351 | 0.85 | 0.62967 | -22.3433 | 38.8951 | 3.0868 | 0 | 0.55 | 0.1808 | 2.4402 | 181.9372 | 8.7849 | 8.7849 | 4771.7098 | 190.7221 | 189.0833 | 0.65142 | 1.6387 | 1.8843 | 1.6387 | 3.893 | 467.531 | 2.3544 | 1.8602 | 1.8602 | 413.714 | 0.36526 | -22.3433 | 258.0206 | 35.8083 | 2.3544 | 0.36526 | 7.5443 | 1.3883 | 0.77 | 186.5476 | 1 | 1.8843
2014-02-19 | 21時 | 9.3635 | 52.1949 | 52.1949 | 1.4286 | 0.85 | 0.61951 | -23.3599 | 38.8452 | 3.1087 | 0 | 0.56 | 0.17837 | 2.3184 | 182.1164 | 8.3463 | 8.3463 | 4771.7098 | 190.4626 | 189.0939 | 0.66195 | 1.3688 | 1.8843 | 1.3688 | 3.8262 | 468.2507 | 2.3515 | 1.8624 | 1.8624 | 413.2732 | 0.3512 | -23.3599 | 257.8954 | 35.7365 | 2.3515 | 0.3512 | 7.4792 | 1.3763 | 0.77 | 186.5476 | 1 | 1.8843
2014-02-19 | 22時 | 9.2909 | 0 | 0 | 0.19461 | 0.85 | 0.347 | -22.2838 | 37.897 | 3.526 | 0 | 0.2288 | 0.123 | 0 | 0 | 0 | 7.8131 | 4771.7098 | 0 | 0 | 0 | 0 | 0 | 0 | 3.986 | 466.727 | 2.2975 | 1.8601 | 1.8601 | 413.7396 | 0.36609 | -22.2838 | 255.521 | 34.371 | 2.2975 | 0.36609 | 7.4066 | 1.3629 | 0.77 | 0 | 0 | 1.8843
2014-02-19 | 23時 | 9.2967 | 0 | 0 | 0.19199 | 0.85 | 0.347 | -21.6561 | 37.897 | 3.526 | 0 | 0.2284 | 0.123 | 0 | 0 | 0 | 7.8579 | 4771.7098 | 0 | 0 | 0 | 0 | 0 | 0 | 4.0333 | 466.2574 | 2.2975 | 1.8587 | 1.8587 | 414.0088 | 0.375 | -21.6561 | 255.521 | 34.371 | 2.2975 | 0.375 | 7.4124 | 1.364 | 0.77 | 0 | 0 | 1.8843
2014-02-20 | 0時 | 9.2139 | 0 | 0 | 0.20277 | 0.85 | 0.347 | -23.1988 | 37.897 | 3.526 | 0 | 0.2344 | 0.123 | 0 | 0 | 0 | 7.1817 | 4771.7098 | 0 | 0 | 0 | 0 | 0 | 0 | 3.9192 | 467.4068 | 2.2975 | 1.8621 | 1.8621 | 413.3434 | 0.3534 | -23.1988 | 255.521 | 34.371 | 2.2975 | 0.3534 | 7.3296 | 1.3488 | 0.77 | 0 | 0 | 1.8843
2014-02-20 | 1時 | 9.2297 | 0 | 0 | 0.20104 | 0.85 | 0.347 | -23.009 | 37.897 | 3.526 | 0 | 0.2332 | 0.123 | 0 | 0 | 0 | 7.3179 | 4771.7098 | 0 | 0 | 0 | 0 | 0 | 0 | 3.9328 | 467.2663 | 2.2975 | 1.8617 | 1.8617 | 413.426 | 0.35601 | -23.009 | 255.521 | 34.371 | 2.2975 | 0.35601 | 7.3454 | 1.3517 | 0.77 | 0 | 0 | 1.8843
2014-02-20 | 2時 | 9.1885 | 0 | 0 | 0.20818 | 0.85 | 0.347 | -24.1876 | 37.897 | 3.526 | 0 | 0.2364 | 0.123 | 0 | 0 | 0 | 6.9538 | 4771.7098 | 0 | 0 | 0 | 0 | 0 | 0 | 3.85 | 468.1342 | 2.2975 | 1.8642 | 1.8642 | 412.9102 | 0.34007 | -24.1876 | 255.521 | 34.371 | 2.2975 | 0.34007 | 7.3041 | 1.3441 | 0.77 | 0 | 0 | 1.8843
2014-02-20 | 3時 | 9.1361 | 0 | 0 | 0.21475 | 0.85 | 0.347 | -24.9053 | 37.897 | 3.526 | 0 | 0.2408 | 0.123 | 0 | 0 | 0 | 6.4477 | 4771.7098 | 0 | 0 | 0 | 0 | 0 | 0 | 3.8016 | 468.6566 | 2.2975 | 1.8658 | 1.8658 | 412.5923 | 0.33064 | -24.9053 | 255.521 | 34.371 | 2.2975 | 0.33064 | 7.2518 | 1.3345 | 0.77 | 0 | 0 | 1.8843
2014-02-20 | 4時 | 9.1227 | 0 | 0 | 0.21653 | 0.85 | 0.347 | -25.0928 | 37.897 | 3.526 | 0 | 0.242 | 0.123 | 0 | 0 | 0 | 6.3086 | 4771.7098 | 0 | 0 | 0 | 0 | 0 | 0 | 3.7892 | 468.7922 | 2.2975 | 1.8661 | 1.8661 | 412.5089 | 0.32821 | -25.0928 | 255.521 | 34.371 | 2.2975 | 0.32821 | 7.2384 | 1.332 | 0.77 | 0 | 0 | 1.8843
2014-02-20 | 5時 | 9.1227 | 0 | 0 | 0.21653 | 0.85 | 0.347 | -25.0928 | 37.897 | 3.526 | 0 | 0.242 | 0.123 | 0 | 0 | 0 | 6.3086 | 4771.7098 | 0 | 0 | 0 | 0 | 0 | 0 | 3.7892 | 468.7922 | 2.2975 | 1.8661 | 1.8661 | 412.5089 | 0.32821 | -25.0928 | 255.521 | 34.371 | 2.2975 | 0.32821 | 7.2384 | 1.332 | 0.77 | 0 | 0 | 1.8843
2014-02-20 | 6時 | 9.1546 | 0 | 0 | 0.21237 | 0.85 | 0.347 | -24.6497 | 37.897 | 3.526 | 0 | 0.2392 | 0.123 | 0 | 0 | 0 | 6.6324 | 4771.7098 | 0 | 0 | 0 | 0 | 0 | 0 | 3.8187 | 468.4711 | 2.2975 | 1.8652 | 1.8652 | 412.7059 | 0.33398 | -24.6497 | 255.521 | 34.371 | 2.2975 | 0.33398 | 7.2702 | 1.3379 | 0.77 | 0 | 0 | 1.8843
2014-02-20 | 7時 | 9.2405 | 0 | 0 | 0.19987 | 0.85 | 0.347 | -22.8805 | 37.897 | 3.526 | 0 | 0.2324 | 0.123 | 0 | 0 | 0 | 7.4084 | 4771.7098 | 0 | 0 | 0 | 0 | 0 | 0 | 3.9421 | 467.171 | 2.2975 | 1.8614 | 1.8614 | 413.4818 | 0.35778 | -22.8805 | 255.521 | 34.371 | 2.2975 | 0.35778 | 7.3562 | 1.3537 | 0.77 | 0 | 0 | 1.8843
2014-02-20 | 8時 | 9.3762 | 0 | 0 | 0.18459 | 0.85 | 0.347 | -20.8072 | 37.897 | 3.526 | 0 | 0.2232 | 0.123 | 0 | 0 | 0 | 8.4344 | 4771.7098 | 0 | 0 | 0 | 0 | 0 | 0 | 4.0995 | 465.6192 | 2.2975 | 1.8569 | 1.8569 | 414.3693 | 0.38731 | -20.8072 | 255.521 | 34.371 | 2.2975 | 0.38731 | 7.4919 | 1.3786 | 0.77 | 0 | 0 | 1.8843
2014-02-20 | 9時 | 9.5793 | 0 | 0 | 0.16532 | 0.85 | 0.347 | -17.9653 | 37.897 | 3.526 | 0 | 0.2116 | 0.123 | 0 | 0 | 0 | 9.6891 | 4771.7098 | 0 | 0 | 0 | 0 | 0 | 0 | 4.3396 | 463.4656 | 2.2975 | 1.8505 | 1.8505 | 415.5476 | 0.43079 | -17.9653 | 255.521 | 34.371 | 2.2975 | 0.43079 | 7.6949 | 1.416 | 0.77 | 0 | 0 | 1.8843
2014-02-20 | 10時 | 9.8809 | 0 | 0 | 0.14468 | 0.85 | 0.347 | -15.0234 | 37.897 | 3.526 | 0 | 0.1972 | 0.123 | 0 | 0 | 0 | 11.186 | 4771.7098 | 0 | 0 | 0 | 0 | 0 | 0 | 4.6212 | 461.2354 | 2.2975 | 1.8439 | 1.8439 | 416.72 | 0.47963 | -15.0234 | 255.521 | 34.371 | 2.2975 | 0.47963 | 7.9966 | 1.4715 | 0.77 | 0 | 0 | 1.8843
2014-02-20 | 11時 | 12.9173 | 0 | 0 | 0.10066 | 1 | 0.347 | -10.8654 | 37.897 | 3.526 | 0.6802 | 0.1776 | 0.123 | 0 | 0 | 0 | 15.4303 | 4771.7098 | 0 | 0 | 0 | 0 | 0 | 0 | 5.0845 | 458.946 | 2.2975 | 1.8371 | 1.8371 | 418.937 | 0.55574 | -10.1852 | 255.521 | 34.371 | 2.2975 | 0.55574 | 11.033 | 1.5633 | 1 | 0 | 0 | 1.8843
2014-02-20 | 12時 | 13.3629 | 0 | 0 | 0.088225 | 1 | 0.347 | -8.2324 | 37.897 | 3.526 | 1.092 | 0.166 | 0.123 | 0 | 0 | 0 | 16.705 | 4771.7098 | 0 | 0 | 0 | 0 | 0 | 0 | 5.4224 | 457.5461 | 2.2975 | 1.8329 | 1.8329 | 420.2883 | 0.60848 | -7.1404 | 255.521 | 34.371 | 2.2975 | 0.60848 | 11.4786 | 1.6264 | 1 | 0 | 0 | 1.8843
2014-02-20 | 13時 | 13.5106 | 0 | 0 | 0.084351 | 1 | 0.347 | -7.3205 | 37.897 | 3.526 | 1.2198 | 0.1624 | 0.123 | 0 | 0 | 0 | 17.0902 | 4771.7098 | 0 | 0 | 0 | 0 | 0 | 0 | 5.5484 | 457.0596 | 2.2975 | 1.8314 | 1.8314 | 420.7358 | 0.6276 | -6.1007 | 255.521 | 34.371 | 2.2975 | 0.6276 | 11.6263 | 1.6474 | 1 | 0 | 0 | 1.8843
2014-02-20 | 14時 | 13.4774 | 0 | 0 | 0.084866 | 1 | 0.347 | -7.3672 | 37.897 | 3.526 | 1.1914 | 0.1632 | 0.123 | 0 | 0 | 0 | 17.005 | 4771.7098 | 0 | 0 | 0 | 0 | 0 | 0 | 5.5418 | 457.0583 | 2.2975 | 1.8314 | 1.8314 | 420.6918 | 0.62661 | -6.1758 | 255.521 | 34.371 | 2.2975 | 0.62661 | 11.5931 | 1.6427 | 1 | 0 | 0 | 1.8843
2014-02-20 | 15時 | 13.3629 | 0 | 0 | 0.08763 | 1 | 0.347 | -7.9629 | 37.897 | 3.526 | 1.092 | 0.166 | 0.123 | 0 | 0 | 0 | 16.705 | 4771.7098 | 0 | 0 | 0 | 0 | 0 | 0 | 5.4592 | 457.3565 | 2.2975 | 1.8323 | 1.8323 | 420.3846 | 0.61408 | -6.8709 | 255.521 | 34.371 | 2.2975 | 0.61408 | 11.4786 | 1.6264 | 1 | 0 | 0 | 1.8843
2014-02-20 | 16時 | 12.9319 | 0 | 0 | 0.099 | 1 | 0.347 | -10.2659 | 37.897 | 3.526 | 0.6944 | 0.1772 | 0.123 | 0 | 0 | 0 | 15.4751 | 4771.7098 | 0 | 0 | 0 | 0 | 0 | 0 | 5.1582 | 458.5274 | 2.2975 | 1.8358 | 1.8358 | 419.1716 | 0.56743 | -9.5715 | 255.521 | 34.371 | 2.2975 | 0.56743 | 11.0476 | 1.5654 | 1 | 0 | 0 | 1.8843
2014-02-20 | 17時 | 12.7604 | 52.0119 | 52.0119 | 1.4483 | 1 | 0.72832 | -15.7244 | 39.5936 | 2.7793 | 0 | 0.455 | 0.21496 | 4.1482 | 181.2551 | 14.9333 | 14.9333 | 4771.7098 | 196.1884 | 188.9833 | 0.55138 | 7.2051 | 1.8843 | 7.2051 | 4.3638 | 463.0187 | 2.3948 | 1.8455 | 1.8455 | 416.445 | 0.46763 | -15.7244 | 259.7817 | 36.8143 | 2.3948 | 0.46763 | 10.8761 | 1.5411 | 1 | 186.5476 | 1 | 1.8843
2014-02-20 | 18時 | 10.2057 | 0 | 0 | 0.12541 | 0.85 | 0.347 | -11.7892 | 37.897 | 3.526 | 0.453 | 0.184 | 0.123 | 0 | 0 | 0 | 12.4993 | 4771.7098 | 0 | 0 | 0 | 0 | 0 | 0 | 4.9745 | 459.3543 | 2.2975 | 1.8383 | 1.8383 | 418.3787 | 0.53809 | -11.3362 | 255.521 | 34.371 | 2.2975 | 0.53809 | 8.3213 | 1.5313 | 0.77 | 0 | 0 | 1.8843
2014-02-20 | 19時 | 9.9554 | 0 | 0 | 0.13804 | 0.85 | 0.347 | -13.6562 | 37.897 | 3.526 | 0.098 | 0.194 | 0.123 | 0 | 0 | 0 | 11.5096 | 4771.7098 | 0 | 0 | 0 | 0 | 0 | 0 | 4.7647 | 460.3226 | 2.2975 | 1.8412 | 1.8412 | 417.3395 | 0.50372 | -13.5582 | 255.521 | 34.371 | 2.2975 | 0.50372 | 8.0711 | 1.4852 | 0.77 | 0 | 0 | 1.8843
2014-02-20 | 20時 | 9.8718 | 52.5726 | 52.5726 | 1.4679 | 0.85 | 0.6772 | -17.5154 | 39.1632 | 2.9687 | 0 | 0.494 | 0.19392 | 3.0959 | 183.279 | 11.1453 | 11.1453 | 4771.7098 | 194.4243 | 189.0244 | 0.59245 | 5.4 | 1.8843 | 5.4 | 4.2487 | 464.0676 | 2.3699 | 1.8495 | 1.8495 | 415.73 | 0.438 | -17.5154 | 258.6956 | 36.1945 | 2.3699 | 0.438 | 7.9875 | 1.4698 | 0.77 | 186.5476 | 1 | 1.8843
2014-02-20 | 21時 | 9.7743 | 51.6317 | 51.6317 | 1.4633 | 0.85 | 0.66905 | -18.4194 | 39.112 | 2.9913 | 0 | 0.505 | 0.19141 | 2.9707 | 179.9174 | 10.6945 | 10.6945 | 4771.7098 | 190.6119 | 189.036 | 0.60403 | 1.576 | 1.8843 | 1.576 | 4.1767 | 464.7198 | 2.3669 | 1.8515 | 1.8515 | 415.3623 | 0.4236 | -18.4194 | 258.5665 | 36.1207 | 2.3669 | 0.4236 | 7.8899 | 1.4519 | 0.77 | 186.5476 | 1 | 1.8843
2014-02-20 | 22時 | 9.7149 | 0 | 0 | 0.15384 | 0.85 | 0.347 | -16.1061 | 37.897 | 3.526 | 0 | 0.2048 | 0.123 | 0 | 0 | 0 | 10.4043 | 4771.7098 | 0 | 0 | 0 | 0 | 0 | 0 | 4.5134 | 462.0542 | 2.2975 | 1.8463 | 1.8463 | 416.2941 | 0.46119 | -16.1061 | 255.521 | 34.371 | 2.2975 | 0.46119 | 7.8305 | 1.441 | 0.77 | 0 | 0 | 1.8843
2014-02-20 | 23時 | 9.69 | 0 | 0 | 0.15542 | 0.85 | 0.347 | -16.3093 | 37.897 | 3.526 | 0 | 0.206 | 0.123 | 0 | 0 | 0 | 10.2792 | 4771.7098 | 0 | 0 | 0 | 0 | 0 | 0 | 4.4937 | 462.2082 | 2.2975 | 1.8468 | 1.8468 | 416.2135 | 0.45779 | -16.3093 | 255.521 | 34.371 | 2.2975 | 0.45779 | 7.8057 | 1.4364 | 0.77 | 0 | 0 | 1.8843
2014-02-21 | 0時 | 9.6023 | 0 | 0 | 0.16243 | 0.85 | 0.347 | -17.3919 | 37.897 | 3.526 | 0 | 0.2104 | 0.123 | 0 | 0 | 0 | 9.8164 | 4771.7098 | 0 | 0 | 0 | 0 | 0 | 0 | 4.3917 | 463.03 | 2.2975 | 1.8492 | 1.8492 | 415.7798 | 0.43999 | -17.3919 | 255.521 | 34.371 | 2.2975 | 0.43999 | 7.718 | 1.4202 | 0.77 | 0 | 0 | 1.8843
2014-02-21 | 1時 | 9.5197 | 0 | 0 | 0.1697 | 0.85 | 0.347 | -18.5079 | 37.897 | 3.526 | 0 | 0.2148 | 0.123 | 0 | 0 | 0 | 9.3473 | 4771.7098 | 0 | 0 | 0 | 0 | 0 | 0 | 4.2914 | 463.8779 | 2.2975 | 1.8517 | 1.8517 | 415.326 | 0.42221 | -18.5079 | 255.521 | 34.371 | 2.2975 | 0.42221 | 7.6354 | 1.405 | 0.77 | 0 | 0 | 1.8843
2014-02-21 | 2時 | 9.5197 | 0 | 0 | 0.1697 | 0.85 | 0.347 | -18.5079 | 37.897 | 3.526 | 0 | 0.2148 | 0.123 | 0 | 0 | 0 | 9.3473 | 4771.7098 | 0 | 0 | 0 | 0 | 0 | 0 | 4.2914 | 463.8779 | 2.2975 | 1.8517 | 1.8517 | 415.326 | 0.42221 | -18.5079 | 255.521 | 34.371 | 2.2975 | 0.42221 | 7.6354 | 1.405 | 0.77 | 0 | 0 | 1.8843
2014-02-21 | 3時 | 9.498 | 0 | 0 | 0.17134 | 0.85 | 0.347 | -18.7057 | 37.897 | 3.526 | 0 | 0.216 | 0.123 | 0 | 0 | 0 | 9.2183 | 4771.7098 | 0 | 0 | 0 | 0 | 0 | 0 | 4.2742 | 464.0281 | 2.2975 | 1.8522 | 1.8522 | 415.2449 | 0.41912 | -18.7057 | 255.521 | 34.371 | 2.2975 | 0.41912 | 7.6137 | 1.4011 | 0.77 | 0 | 0 | 1.8843
2014-02-21 | 4時 | 9.4286 | 0 | 0 | 0.17838 | 0.85 | 0.347 | -19.7981 | 37.897 | 3.526 | 0 | 0.22 | 0.123 | 0 | 0 | 0 | 8.7849 | 4771.7098 | 0 | 0 | 0 | 0 | 0 | 0 | 4.1814 | 464.8566 | 2.2975 | 1.8546 | 1.8546 | 414.7928 | 0.40234 | -19.7981 | 255.521 | 34.371 | 2.2975 | 0.40234 | 7.5443 | 1.3883 | 0.77 | 0 | 0 | 1.8843
2014-02-21 | 5時 | 9.4021 | 0 | 0 | 0.18061 | 0.85 | 0.347 | -20.0588 | 37.897 | 3.526 | 0 | 0.2216 | 0.123 | 0 | 0 | 0 | 8.6101 | 4771.7098 | 0 | 0 | 0 | 0 | 0 | 0 | 4.1599 | 465.054 | 2.2975 | 1.8552 | 1.8552 | 414.6839 | 0.39842 | -20.0588 | 255.521 | 34.371 | 2.2975 | 0.39842 | 7.5178 | 1.3834 | 0.77 | 0 | 0 | 1.8843
2014-02-21 | 6時 | 9.3572 | 0 | 0 | 0.18631 | 0.85 | 0.347 | -21.0086 | 37.897 | 3.526 | 0 | 0.2244 | 0.123 | 0 | 0 | 0 | 8.3021 | 4771.7098 | 0 | 0 | 0 | 0 | 0 | 0 | 4.0836 | 465.7709 | 2.2975 | 1.8573 | 1.8573 | 414.2842 | 0.38436 | -21.0086 | 255.521 | 34.371 | 2.2975 | 0.38436 | 7.4729 | 1.3751 | 0.77 | 0 | 0 | 1.8843
2014-02-21 | 7時 | 9.4354 | 0 | 0 | 0.17783 | 0.85 | 0.347 | -19.732 | 37.897 | 3.526 | 0 | 0.2196 | 0.123 | 0 | 0 | 0 | 8.8285 | 4771.7098 | 0 | 0 | 0 | 0 | 0 | 0 | 4.1869 | 464.8066 | 2.2975 | 1.8545 | 1.8545 | 414.8204 | 0.40334 | -19.732 | 255.521 | 34.371 | 2.2975 | 0.40334 | 7.5511 | 1.3895 | 0.77 | 0 | 0 | 1.8843
2014-02-21 | 8時 | 9.5869 | 0 | 0 | 0.1635 | 0.85 | 0.347 | -17.5246 | 37.897 | 3.526 | 0 | 0.2112 | 0.123 | 0 | 0 | 0 | 9.7316 | 4771.7098 | 0 | 0 | 0 | 0 | 0 | 0 | 4.3795 | 463.1308 | 2.2975 | 1.8495 | 1.8495 | 415.7262 | 0.43785 | -17.5246 | 255.521 | 34.371 | 2.2975 | 0.43785 | 7.7026 | 1.4174 | 0.77 | 0 | 0 | 1.8843
2014-02-21 | 9時 | 9.8993 | 0 | 0 | 0.14109 | 0.85 | 0.347 | -14.079 | 37.897 | 3.526 | 0.0128 | 0.1964 | 0.123 | 0 | 0 | 0 | 11.2672 | 4771.7098 | 0 | 0 | 0 | 0 | 0 | 0 | 4.7194 | 460.5396 | 2.2975 | 1.8418 | 1.8418 | 417.098 | 0.49617 | -14.0662 | 255.521 | 34.371 | 2.2975 | 0.49617 | 8.015 | 1.4749 | 0.77 | 0 | 0 | 1.8843
2014-02-21 | 10時 | 10.2057 | 0 | 0 | 0.12541 | 0.85 | 0.347 | -11.7892 | 37.897 | 3.526 | 0.453 | 0.184 | 0.123 | 0 | 0 | 0 | 12.4993 | 4771.7098 | 0 | 0 | 0 | 0 | 0 | 0 | 4.9745 | 459.3543 | 2.2975 | 1.8383 | 1.8383 | 418.3787 | 0.53809 | -11.3362 | 255.521 | 34.371 | 2.2975 | 0.53809 | 8.3213 | 1.5313 | 0.77 | 0 | 0 | 1.8843
2014-02-21 | 11時 | 13.1114 | 0 | 0 | 0.09407 | 1 | 0.347 | -9.2958 | 37.897 | 3.526 | 0.8648 | 0.1724 | 0.123 | 0 | 0 | 0 | 16.008 | 4771.7098 | 0 | 0 | 0 | 0 | 0 | 0 | 5.2815 | 458.0313 | 2.2975 | 1.8343 | 1.8343 | 419.6878 | 0.58674 | -8.431 | 255.521 | 34.371 | 2.2975 | 0.58674 | 11.227 | 1.5908 | 1 | 0 | 0 | 1.8843
2014-02-21 | 12時 | 13.4609 | 0 | 0 | 0.084982 | 1 | 0.347 | -7.3248 | 37.897 | 3.526 | 1.1772 | 0.1636 | 0.123 | 0 | 0 | 0 | 16.9623 | 4771.7098 | 0 | 0 | 0 | 0 | 0 | 0 | 5.5478 | 457.0118 | 2.2975 | 1.8313 | 1.8313 | 420.6931 | 0.62751 | -6.1476 | 255.521 | 34.371 | 2.2975 | 0.62751 | 11.5766 | 1.6403 | 1 | 0 | 0 | 1.8843
2014-02-21 | 13時 | 13.68 | 0 | 0 | 0.079976 | 1 | 0.347 | -6.2156 | 37.897 | 3.526 | 1.3618 | 0.1584 | 0.123 | 0 | 0 | 0 | 17.5124 | 4771.7098 | 0 | 0 | 0 | 0 | 0 | 0 | 5.7078 | 456.4663 | 2.2975 | 1.8296 | 1.8296 | 421.2608 | 0.65137 | -4.8538 | 255.521 | 34.371 | 2.2975 | 0.65137 | 11.7957 | 1.6714 | 1 | 0 | 0 | 1.8843
2014-02-21 | 14時 | 13.6972 | 0 | 0 | 0.079361 | 1 | 0.347 | -6.0157 | 37.897 | 3.526 | 1.376 | 0.158 | 0.123 | 0 | 0 | 0 | 17.5543 | 4771.7098 | 0 | 0 | 0 | 0 | 0 | 0 | 5.7374 | 456.3467 | 2.2975 | 1.8293 | 1.8293 | 421.344 | 0.65575 | -4.6397 | 255.521 | 34.371 | 2.2975 | 0.65575 | 11.8129 | 1.6738 | 1 | 0 | 0 | 1.8843
2014-02-21 | 15時 | 13.5273 | 0 | 0 | 0.083165 | 1 | 0.347 | -6.8625 | 37.897 | 3.526 | 1.234 | 0.162 | 0.123 | 0 | 0 | 0 | 17.1327 | 4771.7098 | 0 | 0 | 0 | 0 | 0 | 0 | 5.6136 | 456.7589 | 2.2975 | 1.8305 | 1.8305 | 420.9108 | 0.63737 | -5.6285 | 255.521 | 34.371 | 2.2975 | 0.63737 | 11.643 | 1.6497 | 1 | 0 | 0 | 1.8843
2014-02-21 | 16時 | 13.3147 | 0 | 0 | 0.088518 | 1 | 0.347 | -8.0778 | 37.897 | 3.526 | 1.0494 | 0.1672 | 0.123 | 0 | 0 | 0 | 16.5755 | 4771.7098 | 0 | 0 | 0 | 0 | 0 | 0 | 5.4435 | 457.3866 | 2.2975 | 1.8324 | 1.8324 | 420.3027 | 0.61169 | -7.0284 | 255.521 | 34.371 | 2.2975 | 0.61169 | 11.4304 | 1.6196 | 1 | 0 | 0 | 1.8843
2014-02-21 | 17時 | 13.1885 | 51.3071 | 51.3071 | 1.4623 | 1 | 0.73868 | -13.4372 | 39.7406 | 2.7146 | 0.092871 | 0.426 | 0.22215 | 4.5076 | 178.6414 | 16.2275 | 16.2275 | 4771.7098 | 194.8689 | 188.9528 | 0.52084 | 5.9162 | 1.8843 | 5.9162 | 4.5674 | 461.5021 | 2.4034 | 1.8407 | 1.8407 | 417.4185 | 0.50766 | -13.3444 | 260.1536 | 37.026 | 2.4034 | 0.50766 | 11.3041 | 1.6017 | 1 | 186.5476 | 1 | 1.8843
2014-02-21 | 18時 | 13.1575 | 0 | 0 | 0.092506 | 1 | 0.347 | -8.8985 | 37.897 | 3.526 | 0.9074 | 0.1712 | 0.123 | 0 | 0 | 0 | 16.1399 | 4771.7098 | 0 | 0 | 0 | 0 | 0 | 0 | 5.3334 | 457.7985 | 2.2975 | 1.8336 | 1.8336 | 419.8721 | 0.59479 | -7.9911 | 255.521 | 34.371 | 2.2975 | 0.59479 | 11.2731 | 1.5973 | 1 | 0 | 0 | 1.8843
2014-02-21 | 19時 | 10.2913 | 0 | 0 | 0.12087 | 0.85 | 0.347 | -10.9747 | 37.897 | 3.526 | 0.5666 | 0.1808 | 0.123 | 0 | 0 | 0 | 12.8092 | 4771.7098 | 0 | 0 | 0 | 0 | 0 | 0 | 5.0713 | 458.8914 | 2.2975 | 1.8369 | 1.8369 | 418.7892 | 0.55363 | -10.4081 | 255.521 | 34.371 | 2.2975 | 0.55363 | 8.407 | 1.547 | 0.77 | 0 | 0 | 1.8843
2014-02-21 | 20時 | 10.1024 | 52.085 | 52.085 | 1.483 | 0.85 | 0.69312 | -15.8445 | 39.2725 | 2.9206 | 0 | 0.47 | 0.19926 | 3.3631 | 181.4499 | 12.1073 | 12.1073 | 4771.7098 | 193.5572 | 188.9991 | 0.56717 | 4.5581 | 1.8843 | 4.5581 | 4.3873 | 462.8736 | 2.3762 | 1.8457 | 1.8457 | 416.3976 | 0.46559 | -15.8445 | 258.971 | 36.3519 | 2.3762 | 0.46559 | 8.2181 | 1.5123 | 0.77 | 186.5476 | 1 | 1.8843
2014-02-21 | 21時 | 9.9365 | 51.335 | 51.335 | 1.4676 | 0.85 | 0.6821 | -16.8553 | 39.1955 | 2.9546 | 0 | 0.487 | 0.19549 | 3.1747 | 178.8189 | 11.429 | 11.429 | 4771.7098 | 190.2479 | 189.017 | 0.58508 | 1.2309 | 1.8843 | 1.2309 | 4.3035 | 463.5874 | 2.3717 | 1.848 | 1.848 | 415.9956 | 0.44875 | -16.8553 | 258.7768 | 36.2409 | 2.3717 | 0.44875 | 8.0522 | 1.4817 | 0.77 | 186.5476 | 1 | 1.8843
2014-02-21 | 22時 | 9.8447 | 0 | 0 | 0.14414 | 0.85 | 0.347 | -14.4908 | 37.897 | 3.526 | 0 | 0.1988 | 0.123 | 0 | 0 | 0 | 11.023 | 4771.7098 | 0 | 0 | 0 | 0 | 0 | 0 | 4.6761 | 460.834 | 2.2975 | 1.8427 | 1.8427 | 416.9271 | 0.48891 | -14.4908 | 255.521 | 34.371 | 2.2975 | 0.48891 | 7.9604 | 1.4648 | 0.77 | 0 | 0 | 1.8843
2014-02-21 | 23時 | 9.7829 | 0 | 0 | 0.14866 | 0.85 | 0.347 | -15.2531 | 37.897 | 3.526 | 0 | 0.2016 | 0.123 | 0 | 0 | 0 | 10.7357 | 4771.7098 | 0 | 0 | 0 | 0 | 0 | 0 | 4.5979 | 461.4088 | 2.2975 | 1.8444 | 1.8444 | 416.6302 | 0.47567 | -15.2531 | 255.521 | 34.371 | 2.2975 | 0.47567 | 7.8986 | 1.4535 | 0.77 | 0 | 0 | 1.8843
2014-02-22 | 0時 | 9.7232 | 0 | 0 | 0.15332 | 0.85 | 0.347 | -16.0377 | 37.897 | 3.526 | 0 | 0.2044 | 0.123 | 0 | 0 | 0 | 10.4459 | 4771.7098 | 0 | 0 | 0 | 0 | 0 | 0 | 4.5201 | 462.0024 | 2.2975 | 1.8462 | 1.8462 | 416.3212 | 0.46234 | -16.0377 | 255.521 | 34.371 | 2.2975 | 0.46234 | 7.8389 | 1.4425 | 0.77 | 0 | 0 | 1.8843
2014-02-22 | 1時 | 9.7232 | 0 | 0 | 0.15332 | 0.85 | 0.347 | -16.0377 | 37.897 | 3.526 | 0 | 0.2044 | 0.123 | 0 | 0 | 0 | 10.4459 | 4771.7098 | 0 | 0 | 0 | 0 | 0 | 0 | 4.5201 | 462.0024 | 2.2975 | 1.8462 | 1.8462 | 416.3212 | 0.46234 | -16.0377 | 255.521 | 34.371 | 2.2975 | 0.46234 | 7.8389 | 1.4425 | 0.77 | 0 | 0 | 1.8843
2014-02-22 | 2時 | 9.7065 | 0 | 0 | 0.15437 | 0.85 | 0.347 | -16.1742 | 37.897 | 3.526 | 0 | 0.2052 | 0.123 | 0 | 0 | 0 | 10.3627 | 4771.7098 | 0 | 0 | 0 | 0 | 0 | 0 | 4.5068 | 462.1058 | 2.2975 | 1.8465 | 1.8465 | 416.2671 | 0.46005 | -16.1742 | 255.521 | 34.371 | 2.2975 | 0.46005 | 7.8222 | 1.4394 | 0.77 | 0 | 0 | 1.8843
2014-02-22 | 3時 | 9.69 | 0 | 0 | 0.15542 | 0.85 | 0.347 | -16.3093 | 37.897 | 3.526 | 0 | 0.206 | 0.123 | 0 | 0 | 0 | 10.2792 | 4771.7098 | 0 | 0 | 0 | 0 | 0 | 0 | 4.4937 | 462.2082 | 2.2975 | 1.8468 | 1.8468 | 416.2135 | 0.45779 | -16.3093 | 255.521 | 34.371 | 2.2975 | 0.45779 | 7.8057 | 1.4364 | 0.77 | 0 | 0 | 1.8843
2014-02-22 | 4時 | 9.6575 | 0 | 0 | 0.15867 | 0.85 | 0.347 | -16.9168 | 37.897 | 3.526 | 0 | 0.2076 | 0.123 | 0 | 0 | 0 | 10.1116 | 4771.7098 | 0 | 0 | 0 | 0 | 0 | 0 | 4.4359 | 462.6692 | 2.2975 | 1.8481 | 1.8481 | 415.9709 | 0.44774 | -16.9168 | 255.521 | 34.371 | 2.2975 | 0.44774 | 7.7732 | 1.4304 | 0.77 | 0 | 0 | 1.8843
2014-02-22 | 5時 | 9.6983 | 0 | 0 | 0.1549 | 0.85 | 0.347 | -16.2419 | 37.897 | 3.526 | 0 | 0.2056 | 0.123 | 0 | 0 | 0 | 10.321 | 4771.7098 | 0 | 0 | 0 | 0 | 0 | 0 | 4.5002 | 462.1571 | 2.2975 | 1.8466 | 1.8466 | 416.2402 | 0.45891 | -16.2419 | 255.521 | 34.371 | 2.2975 | 0.45891 | 7.814 | 1.4379 | 0.77 | 0 | 0 | 1.8843
2014-02-22 | 6時 | 9.7232 | 0 | 0 | 0.15332 | 0.85 | 0.347 | -16.0377 | 37.897 | 3.526 | 0 | 0.2044 | 0.123 | 0 | 0 | 0 | 10.4459 | 4771.7098 | 0 | 0 | 0 | 0 | 0 | 0 | 4.5201 | 462.0024 | 2.2975 | 1.8462 | 1.8462 | 416.3212 | 0.46234 | -16.0377 | 255.521 | 34.371 | 2.2975 | 0.46234 | 7.8389 | 1.4425 | 0.77 | 0 | 0 | 1.8843
2014-02-22 | 7時 | 9.8268 | 0 | 0 | 0.14607 | 0.85 | 0.347 | -14.9091 | 37.897 | 3.526 | 0 | 0.1996 | 0.123 | 0 | 0 | 0 | 10.9412 | 4771.7098 | 0 | 0 | 0 | 0 | 0 | 0 | 4.6329 | 461.1491 | 2.2975 | 1.8436 | 1.8436 | 416.7646 | 0.48161 | -14.9091 | 255.521 | 34.371 | 2.2975 | 0.48161 | 7.9425 | 1.4616 | 0.77 | 0 | 0 | 1.8843
2014-02-22 | 8時 | 10.1329 | 0 | 0 | 0.12702 | 0.85 | 0.347 | -11.6908 | 37.897 | 3.526 | 0.3536 | 0.1868 | 0.123 | 0 | 0 | 0 | 12.2254 | 4771.7098 | 0 | 0 | 0 | 0 | 0 | 0 | 4.9861 | 459.1647 | 2.2975 | 1.8377 | 1.8377 | 418.322 | 0.53995 | -11.3372 | 255.521 | 34.371 | 2.2975 | 0.53995 | 8.2486 | 1.5179 | 0.77 | 0 | 0 | 1.8843
2014-02-22 | 9時 | 10.3574 | 0 | 0 | 0.11644 | 0.85 | 0.347 | -9.9754 | 37.897 | 3.526 | 0.6518 | 0.1784 | 0.123 | 0 | 0 | 0 | 13.0394 | 4771.7098 | 0 | 0 | 0 | 0 | 0 | 0 | 5.1947 | 458.2671 | 2.2975 | 1.835 | 1.835 | 419.2376 | 0.57316 | -9.3236 | 255.521 | 34.371 | 2.2975 | 0.57316 | 8.4731 | 1.5592 | 0.77 | 0 | 0 | 1.8843
2014-02-22 | 10時 | 10.6126 | 0 | 0 | 0.10579 | 0.85 | 0.347 | -8.136 | 37.897 | 3.526 | 0.9642 | 0.1696 | 0.123 | 0 | 0 | 0 | 13.8676 | 4771.7098 | 0 | 0 | 0 | 0 | 0 | 0 | 5.4357 | 457.3263 | 2.2975 | 1.8322 | 1.8322 | 420.2001 | 0.61048 | -7.1718 | 255.521 | 34.371 | 2.2975 | 0.61048 | 8.7282 | 1.6061 | 0.77 | 0 | 0 | 1.8843
2014-02-22 | 11時 | 13.68 | 0 | 0 | 0.079028 | 1 | 0.347 | -5.7577 | 37.897 | 3.526 | 1.3618 | 0.1584 | 0.123 | 0 | 0 | 0 | 17.5124 | 4771.7098 | 0 | 0 | 0 | 0 | 0 | 0 | 5.7762 | 456.154 | 2.2975 | 1.8287 | 1.8287 | 421.4195 | 0.66142 | -4.3959 | 255.521 | 34.371 | 2.2975 | 0.66142 | 11.7957 | 1.6714 | 1 | 0 | 0 | 1.8843
2014-02-22 | 12時 | 14.2589 | 0 | 0 | 0.067408 | 1 | 0.347 | -2.9562 | 37.897 | 3.526 | 1.8162 | 0.1456 | 0.123 | 0 | 0 | 0 | 18.8225 | 4771.7098 | 0 | 0 | 0 | 0 | 0 | 0 | 6.2248 | 454.8342 | 2.2975 | 1.8247 | 1.8247 | 422.8148 | 0.7255 | -1.14 | 255.521 | 34.371 | 2.2975 | 0.7255 | 12.3746 | 1.7534 | 1 | 0 | 0 | 1.8843
2014-02-22 | 13時 | 14.3544 | 0 | 0 | 0.065693 | 1 | 0.347 | -2.5215 | 37.897 | 3.526 | 1.8872 | 0.1436 | 0.123 | 0 | 0 | 0 | 19.0216 | 4771.7098 | 0 | 0 | 0 | 0 | 0 | 0 | 6.2995 | 454.6375 | 2.2975 | 1.8241 | 1.8241 | 423.0291 | 0.73585 | -0.63425 | 255.521 | 34.371 | 2.2975 | 0.73585 | 12.4701 | 1.7669 | 1 | 0 | 0 | 1.8843
2014-02-22 | 14時 | 14.0535 | 0 | 0 | 0.071056 | 1 | 0.347 | -3.8014 | 37.897 | 3.526 | 1.66 | 0.15 | 0.123 | 0 | 0 | 0 | 18.3792 | 4771.7098 | 0 | 0 | 0 | 0 | 0 | 0 | 6.0836 | 455.2006 | 2.2975 | 1.8258 | 1.8258 | 422.3781 | 0.70569 | -2.1414 | 255.521 | 34.371 | 2.2975 | 0.70569 | 12.1692 | 1.7243 | 1 | 0 | 0 | 1.8843
2014-02-22 | 15時 | 13.8726 | 0 | 0 | 0.0748 | 1 | 0.347 | -4.7376 | 37.897 | 3.526 | 1.518 | 0.154 | 0.123 | 0 | 0 | 0 | 17.9698 | 4771.7098 | 0 | 0 | 0 | 0 | 0 | 0 | 5.9332 | 455.6526 | 2.2975 | 1.8272 | 1.8272 | 421.922 | 0.68424 | -3.2196 | 255.521 | 34.371 | 2.2975 | 0.68424 | 11.9883 | 1.6987 | 1 | 0 | 0 | 1.8843
2014-02-22 | 16時 | 13.5777 | 0 | 0 | 0.081002 | 1 | 0.347 | -6.1285 | 37.897 | 3.526 | 1.2766 | 0.1608 | 0.123 | 0 | 0 | 0 | 17.2598 | 4771.7098 | 0 | 0 | 0 | 0 | 0 | 0 | 5.7209 | 456.305 | 2.2975 | 1.8291 | 1.8291 | 421.2083 | 0.65328 | -4.8519 | 255.521 | 34.371 | 2.2975 | 0.65328 | 11.6934 | 1.6569 | 1 | 0 | 0 | 1.8843
2014-02-22 | 17時 | 10.7229 | 51.4183 | 51.4183 | 1.4792 | 0.85 | 0.72084 | -11.4038 | 39.5102 | 2.816 | 0.35443 | 0.415 | 0.21088 | 3.9442 | 179.0215 | 14.1993 | 14.1993 | 4771.7098 | 193.2208 | 188.9412 | 0.50925 | 4.2796 | 1.8843 | 4.2796 | 4.8097 | 460.1278 | 2.39 | 1.8371 | 1.8371 | 418.4298 | 0.5454 | -11.0494 | 259.5709 | 36.6942 | 2.39 | 0.5454 | 8.8385 | 1.6264 | 0.77 | 186.5476 | 1 | 1.8843
2014-02-22 | 18時 | 10.6857 | 0 | 0 | 0.1027 | 0.85 | 0.347 | -7.5254 | 37.897 | 3.526 | 1.0494 | 0.1672 | 0.123 | 0 | 0 | 0 | 14.0892 | 4771.7098 | 0 | 0 | 0 | 0 | 0 | 0 | 5.5199 | 456.9995 | 2.2975 | 1.8312 | 1.8312 | 420.4989 | 0.62326 | -6.476 | 255.521 | 34.371 | 2.2975 | 0.62326 | 8.8014 | 1.6196 | 0.77 | 0 | 0 | 1.8843
2014-02-22 | 19時 | 10.3242 | 0 | 0 | 0.11734 | 0.85 | 0.347 | -10.0167 | 37.897 | 3.526 | 0.6092 | 0.1796 | 0.123 | 0 | 0 | 0 | 12.9245 | 4771.7098 | 0 | 0 | 0 | 0 | 0 | 0 | 5.1895 | 458.2465 | 2.2975 | 1.835 | 1.835 | 419.182 | 0.57235 | -9.4075 | 255.521 | 34.371 | 2.2975 | 0.57235 | 8.4398 | 1.5531 | 0.77 | 0 | 0 | 1.8843
2014-02-22 | 20時 | 10.2375 | 51.7443 | 51.7443 | 1.4667 | 0.85 | 0.70073 | -14.2393 | 39.3303 | 2.8952 | 0 | 0.457 | 0.20209 | 3.5044 | 180.272 | 12.6159 | 12.6159 | 4771.7098 | 192.8878 | 188.9854 | 0.55348 | 3.9024 | 1.8843 | 3.9024 | 4.5347 | 461.6978 | 2.3795 | 1.8421 | 1.8421 | 417.0243 | 0.49334 | -14.2393 | 259.1168 | 36.4351 | 2.3795 | 0.49334 | 8.3532 | 1.5371 | 0.77 | 186.5476 | 1 | 1.8843
2014-02-22 | 21時 | 10.1638 | 50.9906 | 50.9906 | 1.4676 | 0.85 | 0.69672 | -14.8477 | 39.2993 | 2.9088 | 0 | 0.464 | 0.20057 | 3.4286 | 177.5605 | 12.3431 | 12.3431 | 4771.7098 | 189.9036 | 188.9928 | 0.56086 | 0.91087 | 1.8843 | 0.91087 | 4.4787 | 462.1358 | 2.3777 | 1.8435 | 1.8435 | 416.7885 | 0.48268 | -14.8477 | 259.0386 | 36.3905 | 2.3777 | 0.48268 | 8.2795 | 1.5236 | 0.77 | 186.5476 | 1 | 1.8843
2014-02-22 | 22時 | 10.0523 | 0 | 0 | 0.13158 | 0.85 | 0.347 | -12.4724 | 37.897 | 3.526 | 0.24 | 0.19 | 0.123 | 0 | 0 | 0 | 11.9093 | 4771.7098 | 0 | 0 | 0 | 0 | 0 | 0 | 4.8958 | 459.6079 | 2.2975 | 1.839 | 1.839 | 417.9221 | 0.52531 | -12.2324 | 255.521 | 34.371 | 2.2975 | 0.52531 | 8.168 | 1.5031 | 0.77 | 0 | 0 | 1.8843
2014-02-22 | 23時 | 10.0033 | 0 | 0 | 0.13403 | 0.85 | 0.347 | -12.8186 | 37.897 | 3.526 | 0.169 | 0.192 | 0.123 | 0 | 0 | 0 | 11.7101 | 4771.7098 | 0 | 0 | 0 | 0 | 0 | 0 | 4.8568 | 459.7814 | 2.2975 | 1.8396 | 1.8396 | 417.7248 | 0.51893 | -12.6496 | 255.521 | 34.371 | 2.2975 | 0.51893 | 8.119 | 1.494 | 0.77 | 0 | 0 | 1.8843
2014-02-23 | 0時 | 10.0033 | 0 | 0 | 0.13403 | 0.85 | 0.347 | -12.8186 | 37.897 | 3.526 | 0.169 | 0.192 | 0.123 | 0 | 0 | 0 | 11.7101 | 4771.7098 | 0 | 0 | 0 | 0 | 0 | 0 | 4.8568 | 459.7814 | 2.2975 | 1.8396 | 1.8396 | 417.7248 | 0.51893 | -12.6496 | 255.521 | 34.371 | 2.2975 | 0.51893 | 8.119 | 1.494 | 0.77 | 0 | 0 | 1.8843
2014-02-23 | 1時 | 9.9649 | 0 | 0 | 0.13676 | 0.85 | 0.347 | -13.3373 | 37.897 | 3.526 | 0.1122 | 0.1936 | 0.123 | 0 | 0 | 0 | 11.5498 | 4771.7098 | 0 | 0 | 0 | 0 | 0 | 0 | 4.7994 | 460.101 | 2.2975 | 1.8405 | 1.8405 | 417.4746 | 0.50947 | -13.2251 | 255.521 | 34.371 | 2.2975 | 0.50947 | 8.0806 | 1.487 | 0.77 | 0 | 0 | 1.8843
2014-02-23 | 2時 | 9.984 | 0 | 0 | 0.13577 | 0.85 | 0.347 | -13.1978 | 37.897 | 3.526 | 0.1406 | 0.1928 | 0.123 | 0 | 0 | 0 | 11.63 | 4771.7098 | 0 | 0 | 0 | 0 | 0 | 0 | 4.8147 | 460.0303 | 2.2975 | 1.8403 | 1.8403 | 417.5543 | 0.512 | -13.0572 | 255.521 | 34.371 | 2.2975 | 0.512 | 8.0997 | 1.4905 | 0.77 | 0 | 0 | 1.8843
2014-02-23 | 3時 | 9.984 | 0 | 0 | 0.13577 | 0.85 | 0.347 | -13.1978 | 37.897 | 3.526 | 0.1406 | 0.1928 | 0.123 | 0 | 0 | 0 | 11.63 | 4771.7098 | 0 | 0 | 0 | 0 | 0 | 0 | 4.8147 | 460.0303 | 2.2975 | 1.8403 | 1.8403 | 417.5543 | 0.512 | -13.0572 | 255.521 | 34.371 | 2.2975 | 0.512 | 8.0997 | 1.4905 | 0.77 | 0 | 0 | 1.8843
2014-02-23 | 4時 | 10.0228 | 0 | 0 | 0.13305 | 0.85 | 0.347 | -12.6811 | 37.897 | 3.526 | 0.1974 | 0.1912 | 0.123 | 0 | 0 | 0 | 11.7899 | 4771.7098 | 0 | 0 | 0 | 0 | 0 | 0 | 4.8722 | 459.7126 | 2.2975 | 1.8394 | 1.8394 | 417.8034 | 0.52146 | -12.4837 | 255.521 | 34.371 | 2.2975 | 0.52146 | 8.1385 | 1.4976 | 0.77 | 0 | 0 | 1.8843
2014-02-23 | 5時 | 10.0623 | 0 | 0 | 0.13109 | 0.85 | 0.347 | -12.4023 | 37.897 | 3.526 | 0.2542 | 0.1896 | 0.123 | 0 | 0 | 0 | 11.949 | 4771.7098 | 0 | 0 | 0 | 0 | 0 | 0 | 4.9038 | 459.5727 | 2.2975 | 1.8389 | 1.8389 | 417.9618 | 0.52661 | -12.1481 | 255.521 | 34.371 | 2.2975 | 0.52661 | 8.1779 | 1.5049 | 0.77 | 0 | 0 | 1.8843
2014-02-23 | 6時 | 10.1329 | 0 | 0 | 0.12702 | 0.85 | 0.347 | -11.6908 | 37.897 | 3.526 | 0.3536 | 0.1868 | 0.123 | 0 | 0 | 0 | 12.2254 | 4771.7098 | 0 | 0 | 0 | 0 | 0 | 0 | 4.9861 | 459.1647 | 2.2975 | 1.8377 | 1.8377 | 418.322 | 0.53995 | -11.3372 | 255.521 | 34.371 | 2.2975 | 0.53995 | 8.2486 | 1.5179 | 0.77 | 0 | 0 | 1.8843
2014-02-23 | 7時 | 10.3022 | 0 | 0 | 0.11774 | 0.85 | 0.347 | -9.9764 | 37.897 | 3.526 | 0.5808 | 0.1804 | 0.123 | 0 | 0 | 0 | 12.8477 | 4771.7098 | 0 | 0 | 0 | 0 | 0 | 0 | 5.1946 | 458.1837 | 2.2975 | 1.8348 | 1.8348 | 419.1698 | 0.57314 | -9.3956 | 255.521 | 34.371 | 2.2975 | 0.57314 | 8.4179 | 1.549 | 0.77 | 0 | 0 | 1.8843
2014-02-23 | 8時 | 10.3242 | 0 | 0 | 0.11682 | 0.85 | 0.347 | -9.836 | 37.897 | 3.526 | 0.6092 | 0.1796 | 0.123 | 0 | 0 | 0 | 12.9245 | 4771.7098 | 0 | 0 | 0 | 0 | 0 | 0 | 5.2124 | 458.1161 | 2.2975 | 1.8346 | 1.8346 | 419.248 | 0.57593 | -9.2268 | 255.521 | 34.371 | 2.2975 | 0.57593 | 8.4398 | 1.5531 | 0.77 | 0 | 0 | 1.8843
2014-02-23 | 9時 | 10.5528 | 0 | 0 | 0.10644 | 0.85 | 0.347 | -7.9172 | 37.897 | 3.526 | 0.8932 | 0.1716 | 0.123 | 0 | 0 | 0 | 13.6816 | 4771.7098 | 0 | 0 | 0 | 0 | 0 | 0 | 5.4657 | 457.088 | 2.2975 | 1.8315 | 1.8315 | 420.2097 | 0.61504 | -7.024 | 255.521 | 34.371 | 2.2975 | 0.61504 | 8.6684 | 1.5951 | 0.77 | 0 | 0 | 1.8843
2014-02-23 | 10時 | 10.7856 | 0 | 0 | 0.097495 | 0.85 | 0.347 | -6.2496 | 37.897 | 3.526 | 1.163 | 0.164 | 0.123 | 0 | 0 | 0 | 14.3817 | 4771.7098 | 0 | 0 | 0 | 0 | 0 | 0 | 5.7032 | 456.2523 | 2.2975 | 1.829 | 1.829 | 421.0558 | 0.65063 | -5.0866 | 255.521 | 34.371 | 2.2975 | 0.65063 | 8.9013 | 1.638 | 0.77 | 0 | 0 | 1.8843
2014-02-23 | 11時 | 11.0069 | 0 | 0 | 0.090338 | 0.85 | 0.347 | -4.9527 | 37.897 | 3.526 | 1.4044 | 0.1572 | 0.123 | 0 | 0 | 0 | 14.9922 | 4771.7098 | 0 | 0 | 0 | 0 | 0 | 0 | 5.8998 | 455.6608 | 2.2975 | 1.8272 | 1.8272 | 421.7374 | 0.67938 | -3.5483 | 255.521 | 34.371 | 2.2975 | 0.67938 | 9.1226 | 1.6787 | 0.77 | 0 | 0 | 1.8843
2014-02-23 | 12時 | 14.2022 | 0 | 0 | 0.067608 | 1 | 0.347 | -2.7663 | 37.897 | 3.526 | 1.7736 | 0.1468 | 0.123 | 0 | 0 | 0 | 18.7024 | 4771.7098 | 0 | 0 | 0 | 0 | 0 | 0 | 6.2575 | 454.6595 | 2.2975 | 1.8242 | 1.8242 | 422.8354 | 0.73001 | -0.99266 | 255.521 | 34.371 | 2.2975 | 0.73001 | 12.3179 | 1.7454 | 1 | 0 | 0 | 1.8843
2014-02-23 | 13時 | 14.5496 | 0 | 0 | 0.06162 | 1 | 0.347 | -1.2404 | 37.897 | 3.526 | 2.0292 | 0.1396 | 0.123 | 0 | 0 | 0 | 19.4152 | 4771.7098 | 0 | 0 | 0 | 0 | 0 | 0 | 6.5288 | 453.9877 | 2.2975 | 1.8221 | 1.8221 | 423.5889 | 0.76699 | 0.78881 | 255.521 | 34.371 | 2.2975 | 0.76699 | 12.6653 | 1.7946 | 1 | 0 | 0 | 1.8843
2014-02-23 | 14時 | 14.5101 | 0 | 0 | 0.062137 | 1 | 0.347 | -1.3343 | 37.897 | 3.526 | 2.0008 | 0.1404 | 0.123 | 0 | 0 | 0 | 19.337 | 4771.7098 | 0 | 0 | 0 | 0 | 0 | 0 | 6.5116 | 454.0131 | 2.2975 | 1.8222 | 1.8222 | 423.5301 | 0.76467 | 0.66646 | 255.521 | 34.371 | 2.2975 | 0.76467 | 12.6258 | 1.789 | 1 | 0 | 0 | 1.8843
2014-02-23 | 15時 | 14.3737 | 0 | 0 | 0.064447 | 1 | 0.347 | -1.9326 | 37.897 | 3.526 | 1.9014 | 0.1432 | 0.123 | 0 | 0 | 0 | 19.0613 | 4771.7098 | 0 | 0 | 0 | 0 | 0 | 0 | 6.4034 | 454.2753 | 2.2975 | 1.823 | 1.823 | 423.2363 | 0.75004 | -0.031173 | 255.521 | 34.371 | 2.2975 | 0.75004 | 12.4894 | 1.7697 | 1 | 0 | 0 | 1.8843
2014-02-23 | 16時 | 14.2589 | 0 | 0 | 0.06644 | 1 | 0.347 | -2.4316 | 37.897 | 3.526 | 1.8162 | 0.1456 | 0.123 | 0 | 0 | 0 | 18.8225 | 4771.7098 | 0 | 0 | 0 | 0 | 0 | 0 | 6.3154 | 454.4939 | 2.2975 | 1.8237 | 1.8237 | 422.988 | 0.738 | -0.61537 | 255.521 | 34.371 | 2.2975 | 0.738 | 12.3746 | 1.7534 | 1 | 0 | 0 | 1.8843
2014-02-23 | 17時 | 14.146 | 51.0923 | 51.0923 | 1.4486 | 1 | 0.74825 | -8.3038 | 40.0081 | 2.5969 | 0.76579 | 0.37 | 0.23523 | 5.1616 | 177.8705 | 18.5816 | 18.5816 | 4771.7098 | 196.4522 | 188.8938 | 0.46186 | 7.5584 | 1.8843 | 7.5584 | 5.1035 | 458.7262 | 2.4191 | 1.8319 | 1.8319 | 419.9497 | 0.607 | -7.538 | 260.8313 | 37.4112 | 2.4191 | 0.607 | 12.2617 | 1.7374 | 1 | 186.5476 | 1 | 1.8843
2014-02-23 | 18時 | 14.0169 | 0 | 0 | 0.070818 | 1 | 0.347 | -3.4822 | 37.897 | 3.526 | 1.6316 | 0.1508 | 0.123 | 0 | 0 | 0 | 18.2978 | 4771.7098 | 0 | 0 | 0 | 0 | 0 | 0 | 6.1366 | 454.9564 | 2.2975 | 1.8251 | 1.8251 | 422.457 | 0.71312 | -1.8506 | 255.521 | 34.371 | 2.2975 | 0.71312 | 12.1326 | 1.7191 | 1 | 0 | 0 | 1.8843
2014-02-23 | 19時 | 11.1705 | 0 | 0 | 0.084924 | 0.85 | 0.347 | -3.7991 | 37.897 | 3.526 | 1.5748 | 0.1524 | 0.123 | 0 | 0 | 0 | 15.4142 | 4771.7098 | 0 | 0 | 0 | 0 | 0 | 0 | 6.0843 | 455.0968 | 2.2975 | 1.8255 | 1.8255 | 422.2949 | 0.70575 | -2.2243 | 255.521 | 34.371 | 2.2975 | 0.70575 | 9.2862 | 1.7088 | 0.77 | 0 | 0 | 1.8843
2014-02-23 | 20時 | 11.1984 | 50.9575 | 50.9575 | 1.451 | 0.85 | 0.73317 | -8.127 | 39.6561 | 2.7518 | 0.79891 | 0.379 | 0.21802 | 4.301 | 177.4383 | 15.4838 | 15.4838 | 4771.7098 | 192.922 | 188.9033 | 0.47134 | 4.0188 | 1.8843 | 4.0188 | 5.1755 | 458.3883 | 2.3985 | 1.8316 | 1.8316 | 420.0445 | 0.61066 | -7.3281 | 259.9398 | 36.9043 | 2.3985 | 0.61066 | 9.3141 | 1.714 | 0.77 | 186.5476 | 1 | 1.8843
2014-02-23 | 21時 | 11.1705 | 50.0222 | 50.0222 | 1.4513 | 0.85 | 0.73259 | -8.2649 | 39.6482 | 2.7553 | 0.77412 | 0.381 | 0.21763 | 4.2817 | 174.0716 | 15.4142 | 15.4142 | 4771.7098 | 189.4858 | 188.9054 | 0.47345 | 0.58042 | 1.8843 | 0.58042 | 5.1594 | 458.4509 | 2.398 | 1.8318 | 1.8318 | 419.9716 | 0.6078 | -7.4908 | 259.9198 | 36.8929 | 2.398 | 0.6078 | 9.2862 | 1.7088 | 0.77 | 186.5476 | 1 | 1.8843
2014-02-23 | 22時 | 11.1016 | 0 | 0 | 0.086948 | 0.85 | 0.347 | -4.1907 | 37.897 | 3.526 | 1.5038 | 0.1544 | 0.123 | 0 | 0 | 0 | 15.2392 | 4771.7098 | 0 | 0 | 0 | 0 | 0 | 0 | 6.0206 | 455.2709 | 2.2975 | 1.826 | 1.826 | 422.0933 | 0.69671 | -2.6869 | 255.521 | 34.371 | 2.2975 | 0.69671 | 9.2173 | 1.6961 | 0.77 | 0 | 0 | 1.8843
2014-02-23 | 23時 | 11.2546 | 0 | 0 | 0.0823 | 0.85 | 0.347 | -3.2269 | 37.897 | 3.526 | 1.66 | 0.15 | 0.123 | 0 | 0 | 0 | 15.6223 | 4771.7098 | 0 | 0 | 0 | 0 | 0 | 0 | 6.1793 | 454.8232 | 2.2975 | 1.8247 | 1.8247 | 422.5701 | 0.71911 | -1.5669 | 255.521 | 34.371 | 2.2975 | 0.71911 | 9.3703 | 1.7243 | 0.77 | 0 | 0 | 1.8843
2014-02-24 | 0時 | 14.1274 | 0 | 0 | 0.068611 | 1 | 0.347 | -2.9085 | 37.897 | 3.526 | 1.7168 | 0.1484 | 0.123 | 0 | 0 | 0 | 18.5413 | 4771.7098 | 0 | 0 | 0 | 0 | 0 | 0 | 6.2332 | 454.6837 | 2.2975 | 1.8242 | 1.8242 | 422.7319 | 0.72663 | -1.1917 | 255.521 | 34.371 | 2.2975 | 0.72663 | 12.2431 | 1.7348 | 1 | 0 | 0 | 1.8843
2014-02-24 | 1時 | 11.2972 | 0 | 0 | 0.080905 | 0.85 | 0.347 | -2.8951 | 37.897 | 3.526 | 1.7026 | 0.1488 | 0.123 | 0 | 0 | 0 | 15.7257 | 4771.7098 | 0 | 0 | 0 | 0 | 0 | 0 | 6.2356 | 454.6579 | 2.2975 | 1.8242 | 1.8242 | 422.7223 | 0.72694 | -1.1925 | 255.521 | 34.371 | 2.2975 | 0.72694 | 9.4129 | 1.7321 | 0.77 | 0 | 0 | 1.8843
2014-02-24 | 2時 | 11.3115 | 0 | 0 | 0.080513 | 0.85 | 0.347 | -2.816 | 37.897 | 3.526 | 1.7168 | 0.1484 | 0.123 | 0 | 0 | 0 | 15.7601 | 4771.7098 | 0 | 0 | 0 | 0 | 0 | 0 | 6.2491 | 454.6235 | 2.2975 | 1.8241 | 1.8241 | 422.7625 | 0.72882 | -1.0992 | 255.521 | 34.371 | 2.2975 | 0.72882 | 9.4272 | 1.7348 | 0.77 | 0 | 0 | 1.8843
2014-02-24 | 3時 | 11.2972 | 0 | 0 | 0.080905 | 0.85 | 0.347 | -2.8951 | 37.897 | 3.526 | 1.7026 | 0.1488 | 0.123 | 0 | 0 | 0 | 15.7257 | 4771.7098 | 0 | 0 | 0 | 0 | 0 | 0 | 6.2356 | 454.6579 | 2.2975 | 1.8242 | 1.8242 | 422.7223 | 0.72694 | -1.1925 | 255.521 | 34.371 | 2.2975 | 0.72694 | 9.4129 | 1.7321 | 0.77 | 0 | 0 | 1.8843
2014-02-24 | 4時 | 14.2399 | 0 | 0 | 0.066611 | 1 | 0.347 | -2.4254 | 37.897 | 3.526 | 1.802 | 0.146 | 0.123 | 0 | 0 | 0 | 18.7825 | 4771.7098 | 0 | 0 | 0 | 0 | 0 | 0 | 6.3165 | 454.4728 | 2.2975 | 1.8236 | 1.8236 | 422.9759 | 0.73815 | -0.62339 | 255.521 | 34.371 | 2.2975 | 0.73815 | 12.3556 | 1.7507 | 1 | 0 | 0 | 1.8843
2014-02-24 | 5時 | 14.316 | 0 | 0 | 0.065444 | 1 | 0.347 | -2.1849 | 37.897 | 3.526 | 1.8588 | 0.1444 | 0.123 | 0 | 0 | 0 | 18.9422 | 4771.7098 | 0 | 0 | 0 | 0 | 0 | 0 | 6.3587 | 454.3861 | 2.2975 | 1.8233 | 1.8233 | 423.1114 | 0.74393 | -0.32611 | 255.521 | 34.371 | 2.2975 | 0.74393 | 12.4317 | 1.7615 | 1 | 0 | 0 | 1.8843
2014-02-24 | 6時 | 14.1647 | 0 | 0 | 0.068112 | 1 | 0.347 | -2.8392 | 37.897 | 3.526 | 1.7452 | 0.1476 | 0.123 | 0 | 0 | 0 | 18.6219 | 4771.7098 | 0 | 0 | 0 | 0 | 0 | 0 | 6.245 | 454.6728 | 2.2975 | 1.8242 | 1.8242 | 422.7831 | 0.72827 | -1.094 | 255.521 | 34.371 | 2.2975 | 0.72827 | 12.2804 | 1.7401 | 1 | 0 | 0 | 1.8843
2014-02-24 | 7時 | 14.6493 | 0 | 0 | 0.059994 | 1 | 0.347 | -0.80555 | 37.897 | 3.526 | 2.1002 | 0.1376 | 0.123 | 0 | 0 | 0 | 19.6097 | 4771.7098 | 0 | 0 | 0 | 0 | 0 | 0 | 6.6097 | 453.7981 | 2.2975 | 1.8216 | 1.8216 | 423.8002 | 0.77779 | 1.2947 | 255.521 | 34.371 | 2.2975 | 0.77779 | 12.765 | 1.8087 | 1 | 0 | 0 | 1.8843
2014-02-24 | 8時 | 14.8528 | 0 | 0 | 0.056802 | 1 | 0.347 | 0.072146 | 37.897 | 3.526 | 2.2422 | 0.1336 | 0.123 | 0 | 0 | 0 | 19.9942 | 4771.7098 | 0 | 0 | 0 | 0 | 0 | 0 | 6.7782 | 453.4193 | 2.2975 | 1.8204 | 1.8204 | 424.2231 | 0.79992 | 2.3143 | 255.521 | 34.371 | 2.2975 | 0.79992 | 12.9684 | 1.8375 | 1 | 0 | 0 | 1.8843
2014-02-24 | 9時 | 15.1042 | 0 | 0 | 0.053079 | 1 | 0.347 | 1.1384 | 37.897 | 3.526 | 2.4126 | 0.1288 | 0.123 | 0 | 0 | 0 | 20.4475 | 4771.7098 | 0 | 0 | 0 | 0 | 0 | 0 | 6.993 | 452.9652 | 2.2975 | 1.819 | 1.819 | 424.7306 | 0.82745 | 3.551 | 255.521 | 34.371 | 2.2975 | 0.82745 | 13.2199 | 1.8732 | 1 | 0 | 0 | 1.8843
2014-02-24 | 10時 | 15.3197 | 0 | 0 | 0.05016 | 1 | 0.347 | 1.9768 | 37.897 | 3.526 | 2.5546 | 0.1248 | 0.123 | 0 | 0 | 0 | 20.8185 | 4771.7098 | 0 | 0 | 0 | 0 | 0 | 0 | 7.1701 | 452.6241 | 2.2975 | 1.818 | 1.818 | 425.1347 | 0.8496 | 4.5314 | 255.521 | 34.371 | 2.2975 | 0.8496 | 13.4354 | 1.9037 | 1 | 0 | 0 | 1.8843
2014-02-24 | 11時 | 15.3416 | 0 | 0 | 0.049863 | 1 | 0.347 | 2.0675 | 37.897 | 3.526 | 2.5688 | 0.1244 | 0.123 | 0 | 0 | 0 | 20.8553 | 4771.7098 | 0 | 0 | 0 | 0 | 0 | 0 | 7.1898 | 452.5861 | 2.2975 | 1.8179 | 1.8179 | 425.1771 | 0.85202 | 4.6363 | 255.521 | 34.371 | 2.2975 | 0.85202 | 13.4573 | 1.9068 | 1 | 0 | 0 | 1.8843
2014-02-24 | 12時 | 15.3416 | 0 | 0 | 0.049863 | 1 | 0.347 | 2.0675 | 37.897 | 3.526 | 2.5688 | 0.1244 | 0.123 | 0 | 0 | 0 | 20.8553 | 4771.7098 | 0 | 0 | 0 | 0 | 0 | 0 | 7.1898 | 452.5861 | 2.2975 | 1.8179 | 1.8179 | 425.1771 | 0.85202 | 4.6363 | 255.521 | 34.371 | 2.2975 | 0.85202 | 13.4573 | 1.9068 | 1 | 0 | 0 | 1.8843
2014-02-24 | 13時 | 15.0406 | 0 | 0 | 0.054104 | 1 | 0.347 | 0.80477 | 37.897 | 3.526 | 2.37 | 0.13 | 0.123 | 0 | 0 | 0 | 20.335 | 4771.7098 | 0 | 0 | 0 | 0 | 0 | 0 | 6.9245 | 453.1193 | 2.2975 | 1.8195 | 1.8195 | 424.5831 | 0.81876 | 3.1748 | 255.521 | 34.371 | 2.2975 | 0.81876 | 13.1563 | 1.8642 | 1 | 0 | 0 | 1.8843
2014-02-24 | 14時 | 14.9357 | 0 | 0 | 0.055658 | 1 | 0.347 | 0.35787 | 37.897 | 3.526 | 2.299 | 0.132 | 0.123 | 0 | 0 | 0 | 20.1462 | 4771.7098 | 0 | 0 | 0 | 0 | 0 | 0 | 6.8346 | 453.3102 | 2.2975 | 1.8201 | 1.8201 | 424.3708 | 0.80723 | 2.6569 | 255.521 | 34.371 | 2.2975 | 0.80723 | 13.0514 | 1.8493 | 1 | 0 | 0 | 1.8843
2014-02-24 | 15時 | 14.8116 | 0 | 0 | 0.057552 | 1 | 0.347 | -0.17536 | 37.897 | 3.526 | 2.2138 | 0.1344 | 0.123 | 0 | 0 | 0 | 19.9178 | 4771.7098 | 0 | 0 | 0 | 0 | 0 | 0 | 6.7299 | 453.5395 | 2.2975 | 1.8208 | 1.8208 | 424.1159 | 0.79363 | 2.0384 | 255.521 | 34.371 | 2.2975 | 0.79363 | 12.9273 | 1.8317 | 1 | 0 | 0 | 1.8843
2014-02-24 | 16時 | 14.7098 | 0 | 0 | 0.059028 | 1 | 0.347 | -0.54333 | 37.897 | 3.526 | 2.1428 | 0.1364 | 0.123 | 0 | 0 | 0 | 19.7257 | 4771.7098 | 0 | 0 | 0 | 0 | 0 | 0 | 6.6593 | 453.6844 | 2.2975 | 1.8212 | 1.8212 | 423.927 | 0.78435 | 1.5995 | 255.521 | 34.371 | 2.2975 | 0.78435 | 12.8254 | 1.8173 | 1 | 0 | 0 | 1.8843
2014-02-24 | 17時 | 14.4318 | 49.1109 | 49.1109 | 1.4548 | 1 | 0.74877 | -7.3153 | 40.076 | 2.567 | 0.94772 | 0.355 | 0.23855 | 5.3277 | 170.7031 | 19.1798 | 19.1798 | 4771.7098 | 189.8828 | 188.878 | 0.44607 | 1.0049 | 1.8843 | 1.0049 | 5.2167 | 458.2935 | 2.4231 | 1.8304 | 1.8304 | 420.4749 | 0.62771 | -6.3675 | 261.0037 | 37.509 | 2.4231 | 0.62771 | 12.5475 | 1.7779 | 1 | 186.5476 | 1 | 1.8843
2014-02-24 | 18時 | 14.2969 | 0 | 0 | 0.065776 | 1 | 0.347 | -2.2673 | 37.897 | 3.526 | 1.8446 | 0.1448 | 0.123 | 0 | 0 | 0 | 18.9024 | 4771.7098 | 0 | 0 | 0 | 0 | 0 | 0 | 6.3442 | 454.4221 | 2.2975 | 1.8235 | 1.8235 | 423.0702 | 0.74195 | -0.4227 | 255.521 | 34.371 | 2.2975 | 0.74195 | 12.4126 | 1.7588 | 1 | 0 | 0 | 1.8843
2014-02-24 | 19時 | 14.2022 | 0 | 0 | 0.067441 | 1 | 0.347 | -2.6767 | 37.897 | 3.526 | 1.7736 | 0.1468 | 0.123 | 0 | 0 | 0 | 18.7024 | 4771.7098 | 0 | 0 | 0 | 0 | 0 | 0 | 6.2729 | 454.6014 | 2.2975 | 1.824 | 1.824 | 422.8649 | 0.73214 | -0.9031 | 255.521 | 34.371 | 2.2975 | 0.73214 | 12.3179 | 1.7454 | 1 | 0 | 0 | 1.8843
2014-02-24 | 20時 | 14.4124 | 49.2977 | 49.2977 | 1.4489 | 1 | 0.74876 | -7.2256 | 40.0716 | 2.569 | 0.93557 | 0.356 | 0.23834 | 5.3168 | 171.3975 | 19.1403 | 19.1403 | 4771.7098 | 190.5378 | 188.879 | 0.44712 | 1.6587 | 1.8843 | 1.6587 | 5.2288 | 458.2127 | 2.4228 | 1.8302 | 1.8302 | 420.4947 | 0.62962 | -6.29 | 260.9923 | 37.5026 | 2.4228 | 0.62962 | 12.5281 | 1.7751 | 1 | 186.5476 | 1 | 1.8843
2014-02-24 | 21時 | 14.3544 | 40.8935 | 40.8935 | 1.3932 | 1 | 0.74871 | -7.4446 | 40.0581 | 2.5749 | 0.89913 | 0.1436 | 0.30265 | 5.2838 | 141.1115 | 19.0216 | 19.0216 | 4771.7098 | 160.1331 | 160.1331 | 0.38174 | 0 | 1.5975 | 0 | 5.203 | 458.3133 | 2.422 | 1.8305 | 1.8305 | 420.3825 | 0.62497 | -6.5455 | 260.9581 | 37.4831 | 2.422 | 0.62497 | 12.4701 | 1.7669 | 1 | 158.1538 | 0.84779 | 1.8843
2014-02-24 | 22時 | 14.2211 | 0 | 0 | 0.066778 | 1 | 0.347 | -2.4176 | 37.897 | 3.526 | 1.7878 | 0.1464 | 0.123 | 0 | 0 | 0 | 18.7425 | 4771.7098 | 0 | 0 | 0 | 0 | 0 | 0 | 6.318 | 454.4507 | 2.2975 | 1.8235 | 1.8235 | 422.9643 | 0.73834 | -0.6298 | 255.521 | 34.371 | 2.2975 | 0.73834 | 12.3367 | 1.748 | 1 | 0 | 0 | 1.8843
2014-02-24 | 23時 | 11.3402 | 0 | 0 | 0.079531 | 0.85 | 0.347 | -2.5663 | 37.897 | 3.526 | 1.7452 | 0.1476 | 0.123 | 0 | 0 | 0 | 15.8287 | 4771.7098 | 0 | 0 | 0 | 0 | 0 | 0 | 6.2922 | 454.4956 | 2.2975 | 1.8237 | 1.8237 | 422.8731 | 0.73477 | -0.82106 | 255.521 | 34.371 | 2.2975 | 0.73477 | 9.4559 | 1.7401 | 0.77 | 0 | 0 | 1.8843
2014-02-25 | 0時 | 11.3836 | 0 | 0 | 0.07837 | 0.85 | 0.347 | -2.3289 | 37.897 | 3.526 | 1.7878 | 0.1464 | 0.123 | 0 | 0 | 0 | 15.9311 | 4771.7098 | 0 | 0 | 0 | 0 | 0 | 0 | 6.3335 | 454.3934 | 2.2975 | 1.8234 | 1.8234 | 422.9934 | 0.74047 | -0.54107 | 255.521 | 34.371 | 2.2975 | 0.74047 | 9.4993 | 1.748 | 0.77 | 0 | 0 | 1.8843
2014-02-25 | 1時 | 11.2264 | 0 | 0 | 0.082436 | 0.85 | 0.347 | -3.0932 | 37.897 | 3.526 | 1.6316 | 0.1508 | 0.123 | 0 | 0 | 0 | 15.5531 | 4771.7098 | 0 | 0 | 0 | 0 | 0 | 0 | 6.202 | 454.7017 | 2.2975 | 1.8243 | 1.8243 | 422.5863 | 0.72226 | -1.4616 | 255.521 | 34.371 | 2.2975 | 0.72226 | 9.3421 | 1.7191 | 0.77 | 0 | 0 | 1.8843
2014-02-25 | 2時 | 11.2546 | 0 | 0 | 0.081443 | 0.85 | 0.347 | -2.8445 | 37.897 | 3.526 | 1.66 | 0.15 | 0.123 | 0 | 0 | 0 | 15.6223 | 4771.7098 | 0 | 0 | 0 | 0 | 0 | 0 | 6.2444 | 454.5737 | 2.2975 | 1.8239 | 1.8239 | 422.6967 | 0.72815 | -1.1845 | 255.521 | 34.371 | 2.2975 | 0.72815 | 9.3703 | 1.7243 | 0.77 | 0 | 0 | 1.8843
2014-02-25 | 3時 | 11.2972 | 0 | 0 | 0.080078 | 0.85 | 0.347 | -2.5223 | 37.897 | 3.526 | 1.7026 | 0.1488 | 0.123 | 0 | 0 | 0 | 15.7257 | 4771.7098 | 0 | 0 | 0 | 0 | 0 | 0 | 6.3 | 454.4158 | 2.2975 | 1.8234 | 1.8234 | 422.8452 | 0.73583 | -0.81966 | 255.521 | 34.371 | 2.2975 | 0.73583 | 9.4129 | 1.7321 | 0.77 | 0 | 0 | 1.8843
2014-02-25 | 4時 | 11.2264 | 0 | 0 | 0.08178 | 0.85 | 0.347 | -2.8018 | 37.897 | 3.526 | 1.6316 | 0.1508 | 0.123 | 0 | 0 | 0 | 15.5531 | 4771.7098 | 0 | 0 | 0 | 0 | 0 | 0 | 6.2518 | 454.5118 | 2.2975 | 1.8237 | 1.8237 | 422.6826 | 0.72916 | -1.1702 | 255.521 | 34.371 | 2.2975 | 0.72916 | 9.3421 | 1.7191 | 0.77 | 0 | 0 | 1.8843
2014-02-25 | 5時 | 11.2405 | 0 | 0 | 0.081181 | 0.85 | 0.347 | -2.6315 | 37.897 | 3.526 | 1.6458 | 0.1504 | 0.123 | 0 | 0 | 0 | 15.5878 | 4771.7098 | 0 | 0 | 0 | 0 | 0 | 0 | 6.2812 | 454.4183 | 2.2975 | 1.8234 | 1.8234 | 422.7528 | 0.73322 | -0.98571 | 255.521 | 34.371 | 2.2975 | 0.73322 | 9.3562 | 1.7217 | 0.77 | 0 | 0 | 1.8843
2014-02-25 | 6時 | 11.3115 | 0 | 0 | 0.079085 | 0.85 | 0.347 | -2.1692 | 37.897 | 3.526 | 1.7168 | 0.1484 | 0.123 | 0 | 0 | 0 | 15.7601 | 4771.7098 | 0 | 0 | 0 | 0 | 0 | 0 | 6.3619 | 454.205 | 2.2975 | 1.8228 | 1.8228 | 422.9749 | 0.74431 | -0.45241 | 255.521 | 34.371 | 2.2975 | 0.74431 | 9.4272 | 1.7348 | 0.77 | 0 | 0 | 1.8843
2014-02-25 | 7時 | 11.3402 | 0 | 0 | 0.078138 | 0.85 | 0.347 | -1.9303 | 37.897 | 3.526 | 1.7452 | 0.1476 | 0.123 | 0 | 0 | 0 | 15.8287 | 4771.7098 | 0 | 0 | 0 | 0 | 0 | 0 | 6.4044 | 454.0856 | 2.2975 | 1.8224 | 1.8224 | 423.0811 | 0.7501 | -0.1851 | 255.521 | 34.371 | 2.2975 | 0.7501 | 9.4559 | 1.7401 | 0.77 | 0 | 0 | 1.8843
2014-02-25 | 8時 | 11.5309 | 50.8795 | 50.8795 | 1.4088 | 0.85 | 0.73896 | -5.4925 | 39.7454 | 2.7125 | 1.0847 | 0.356 | 0.22238 | 4.5192 | 177.2941 | 16.2693 | 16.2693 | 4771.7098 | 193.5634 | 188.879 | 0.44712 | 4.6843 | 1.8843 | 4.6843 | 5.5095 | 456.9596 | 2.4037 | 1.8271 | 1.8271 | 421.2403 | 0.6673 | -4.4078 | 260.1656 | 37.0328 | 2.4037 | 0.6673 | 9.6466 | 1.7751 | 0.77 | 186.5476 | 1 | 1.8843
2014-02-25 | 9時 | 11.5309 | 49.6588 | 49.6588 | 1.4088 | 0.85 | 0.73896 | -5.4925 | 39.7454 | 2.7125 | 1.0847 | 0.356 | 0.22238 | 4.5192 | 172.8996 | 16.2693 | 16.2693 | 4771.7098 | 189.1689 | 188.879 | 0.44712 | 0.28983 | 1.8843 | 0.28983 | 5.5095 | 456.9596 | 2.4037 | 1.8271 | 1.8271 | 421.2403 | 0.6673 | -4.4078 | 260.1656 | 37.0328 | 2.4037 | 0.6673 | 9.6466 | 1.7751 | 0.77 | 186.5476 | 1 | 1.8843
2014-02-25 | 10時 | 11.7443 | 28.5799 | 28.5799 | 1.3459 | 0.85 | 0.74175 | -4.5158 | 39.7982 | 2.6893 | 1.2594 | 0.1368 | 0.28104 | 4.6483 | 97.0306 | 16.734 | 16.734 | 4771.7098 | 113.7647 | 113.7647 | 0.26045 | 0 | 1.135 | 0 | 5.6389 | 456.5451 | 2.4068 | 1.8258 | 1.8258 | 421.7432 | 0.68928 | -3.2564 | 260.2993 | 37.1089 | 2.4068 | 0.68928 | 9.86 | 1.8144 | 0.77 | 112.3692 | 0.60236 | 1.8843
2014-02-25 | 11時 | 11.8542 | 29.2291 | 29.2291 | 1.3469 | 0.85 | 0.74296 | -4.0846 | 39.8241 | 2.6779 | 1.3469 | 0.134 | 0.2832 | 4.7118 | 99.3567 | 16.9626 | 16.9626 | 4771.7098 | 116.3193 | 116.3193 | 0.26177 | 0 | 1.1606 | 0 | 5.6972 | 456.3799 | 2.4083 | 1.8252 | 1.8252 | 421.9744 | 0.69915 | -2.7377 | 260.365 | 37.1463 | 2.4083 | 0.69915 | 9.9698 | 1.8346 | 0.77 | 114.8969 | 0.61591 | 1.8843
2014-02-25 | 12時 | 11.9019 | 0 | 0 | 0.064496 | 0.85 | 0.347 | 1.077 | 37.897 | 3.526 | 2.2706 | 0.1328 | 0.123 | 0 | 0 | 0 | 17.0598 | 4771.7098 | 0 | 0 | 0 | 0 | 0 | 0 | 6.981 | 452.8308 | 2.2975 | 1.8186 | 1.8186 | 424.5669 | 0.82585 | 3.3476 | 255.521 | 34.371 | 2.2975 | 0.82585 | 10.0175 | 1.8434 | 0.77 | 0 | 0 | 1.8843
2014-02-25 | 13時 | 15.0406 | 0 | 0 | 0.052746 | 1 | 0.347 | 1.6587 | 37.897 | 3.526 | 2.37 | 0.13 | 0.123 | 0 | 0 | 0 | 20.335 | 4771.7098 | 0 | 0 | 0 | 0 | 0 | 0 | 7.1027 | 452.5943 | 2.2975 | 1.8179 | 1.8179 | 424.848 | 0.84114 | 4.0287 | 255.521 | 34.371 | 2.2975 | 0.84114 | 13.1563 | 1.8642 | 1 | 0 | 0 | 1.8843
2014-02-25 | 14時 | 14.9775 | 0 | 0 | 0.053632 | 1 | 0.347 | 1.4085 | 37.897 | 3.526 | 2.3274 | 0.1312 | 0.123 | 0 | 0 | 0 | 20.2219 | 4771.7098 | 0 | 0 | 0 | 0 | 0 | 0 | 7.0499 | 452.6959 | 2.2975 | 1.8182 | 1.8182 | 424.7274 | 0.83454 | 3.7359 | 255.521 | 34.371 | 2.2975 | 0.83454 | 13.0932 | 1.8552 | 1 | 0 | 0 | 1.8843
2014-02-25 | 15時 | 15.0195 | 0 | 0 | 0.053251 | 1 | 0.347 | 1.4431 | 37.897 | 3.526 | 2.3558 | 0.1304 | 0.123 | 0 | 0 | 0 | 20.2973 | 4771.7098 | 0 | 0 | 0 | 0 | 0 | 0 | 7.057 | 452.7091 | 2.2975 | 1.8183 | 1.8183 | 424.7671 | 0.83545 | 3.7989 | 255.521 | 34.371 | 2.2975 | 0.83545 | 13.1352 | 1.8612 | 1 | 0 | 0 | 1.8843
2014-02-25 | 16時 | 14.7503 | 0 | 0 | 0.057414 | 1 | 0.347 | 0.21267 | 37.897 | 3.526 | 2.1712 | 0.1356 | 0.123 | 0 | 0 | 0 | 19.8027 | 4771.7098 | 0 | 0 | 0 | 0 | 0 | 0 | 6.8063 | 453.2458 | 2.2975 | 1.8199 | 1.8199 | 424.1956 | 0.80351 | 2.3839 | 255.521 | 34.371 | 2.2975 | 0.80351 | 12.866 | 1.823 | 1 | 0 | 0 | 1.8843
2014-02-25 | 17時 | 14.5299 | 0 | 0 | 0.061124 | 1 | 0.347 | -0.85561 | 37.897 | 3.526 | 2.015 | 0.14 | 0.123 | 0 | 0 | 0 | 19.3761 | 4771.7098 | 0 | 0 | 0 | 0 | 0 | 0 | 6.6006 | 453.7268 | 2.2975 | 1.8214 | 1.8214 | 423.6984 | 0.77654 | 1.1594 | 255.521 | 34.371 | 2.2975 | 0.77654 | 12.6455 | 1.7918 | 1 | 0 | 0 | 1.8843
2014-02-25 | 18時 | 14.5496 | 0 | 0 | 0.060941 | 1 | 0.347 | -0.85031 | 37.897 | 3.526 | 2.0292 | 0.1396 | 0.123 | 0 | 0 | 0 | 19.4152 | 4771.7098 | 0 | 0 | 0 | 0 | 0 | 0 | 6.6016 | 453.7406 | 2.2975 | 1.8214 | 1.8214 | 423.7144 | 0.77667 | 1.1789 | 255.521 | 34.371 | 2.2975 | 0.77667 | 12.6653 | 1.7946 | 1 | 0 | 0 | 1.8843
2014-02-25 | 19時 | 14.4318 | 49.6551 | 49.6551 | 1.4462 | 1 | 0.74877 | -7.0708 | 40.076 | 2.567 | 0.94772 | 0.355 | 0.23855 | 5.3277 | 172.6935 | 19.1798 | 19.1798 | 4771.7098 | 191.8733 | 188.878 | 0.44607 | 2.9953 | 1.8843 | 2.9953 | 5.2479 | 458.1219 | 2.4231 | 1.8299 | 1.8299 | 420.5608 | 0.63291 | -6.1231 | 261.0037 | 37.509 | 2.4231 | 0.63291 | 12.5475 | 1.7779 | 1 | 186.5476 | 1 | 1.8843
2014-02-25 | 20時 | 14.2779 | 48.1208 | 48.1208 | 1.3942 | 1 | 0.74859 | -7.8144 | 40.04 | 2.5829 | 0.8506 | 0.1452 | 0.30115 | 5.2396 | 167.1317 | 18.8625 | 18.8625 | 4771.7098 | 185.9942 | 185.9942 | 0.44753 | 0 | 1.8555 | 0 | 5.1593 | 458.5032 | 2.421 | 1.8311 | 1.8311 | 420.2051 | 0.61719 | -6.9638 | 260.9122 | 37.4571 | 2.421 | 0.61719 | 12.3936 | 1.7561 | 1 | 183.6912 | 0.98469 | 1.8843
2014-02-25 | 21時 | 14.2211 | 40.4021 | 40.4021 | 1.3956 | 1 | 0.74847 | -8.1141 | 40.0264 | 2.5889 | 0.81423 | 0.1464 | 0.30001 | 5.2062 | 139.3432 | 18.7425 | 18.7425 | 4771.7098 | 158.0857 | 158.0857 | 0.38302 | 0 | 1.577 | 0 | 5.1241 | 458.6624 | 2.4202 | 1.8316 | 1.8316 | 420.0638 | 0.61093 | -7.2999 | 260.8776 | 37.4375 | 2.4202 | 0.61093 | 12.3367 | 1.748 | 1 | 156.1256 | 0.83692 | 1.8843
2014-02-25 | 22時 | 14.146 | 0 | 0 | 0.068621 | 1 | 0.347 | -3.0121 | 37.897 | 3.526 | 1.731 | 0.148 | 0.123 | 0 | 0 | 0 | 18.5816 | 4771.7098 | 0 | 0 | 0 | 0 | 0 | 0 | 6.2155 | 454.7682 | 2.2975 | 1.8245 | 1.8245 | 422.7117 | 0.72418 | -1.2811 | 255.521 | 34.371 | 2.2975 | 0.72418 | 12.2617 | 1.7374 | 1 | 0 | 0 | 1.8843
2014-02-25 | 23時 | 14.1274 | 0 | 0 | 0.069135 | 1 | 0.347 | -3.1863 | 37.897 | 3.526 | 1.7168 | 0.1484 | 0.123 | 0 | 0 | 0 | 18.5413 | 4771.7098 | 0 | 0 | 0 | 0 | 0 | 0 | 6.186 | 454.8649 | 2.2975 | 1.8248 | 1.8248 | 422.6398 | 0.72007 | -1.4695 | 255.521 | 34.371 | 2.2975 | 0.72007 | 12.2431 | 1.7348 | 1 | 0 | 0 | 1.8843
2014-02-26 | 0時 | 14.1274 | 0 | 0 | 0.069135 | 1 | 0.347 | -3.1863 | 37.897 | 3.526 | 1.7168 | 0.1484 | 0.123 | 0 | 0 | 0 | 18.5413 | 4771.7098 | 0 | 0 | 0 | 0 | 0 | 0 | 6.186 | 454.8649 | 2.2975 | 1.8248 | 1.8248 | 422.6398 | 0.72007 | -1.4695 | 255.521 | 34.371 | 2.2975 | 0.72007 | 12.2431 | 1.7348 | 1 | 0 | 0 | 1.8843
2014-02-26 | 1時 | 14.146 | 0 | 0 | 0.068967 | 1 | 0.347 | -3.1958 | 37.897 | 3.526 | 1.731 | 0.148 | 0.123 | 0 | 0 | 0 | 18.5816 | 4771.7098 | 0 | 0 | 0 | 0 | 0 | 0 | 6.1843 | 454.8882 | 2.2975 | 1.8249 | 1.8249 | 422.6507 | 0.71984 | -1.4648 | 255.521 | 34.371 | 2.2975 | 0.71984 | 12.2617 | 1.7374 | 1 | 0 | 0 | 1.8843
2014-02-26 | 2時 | 14.1274 | 0 | 0 | 0.06931 | 1 | 0.347 | -3.2789 | 37.897 | 3.526 | 1.7168 | 0.1484 | 0.123 | 0 | 0 | 0 | 18.5413 | 4771.7098 | 0 | 0 | 0 | 0 | 0 | 0 | 6.1704 | 454.9255 | 2.2975 | 1.825 | 1.825 | 422.609 | 0.71789 | -1.5621 | 255.521 | 34.371 | 2.2975 | 0.71789 | 12.2431 | 1.7348 | 1 | 0 | 0 | 1.8843
2014-02-26 | 3時 | 14.0535 | 0 | 0 | 0.070872 | 1 | 0.347 | -3.7056 | 37.897 | 3.526 | 1.66 | 0.15 | 0.123 | 0 | 0 | 0 | 18.3792 | 4771.7098 | 0 | 0 | 0 | 0 | 0 | 0 | 6.0994 | 455.1375 | 2.2975 | 1.8256 | 1.8256 | 422.4103 | 0.70792 | -2.0456 | 255.521 | 34.371 | 2.2975 | 0.70792 | 12.1692 | 1.7243 | 1 | 0 | 0 | 1.8843
2014-02-26 | 4時 | 13.8726 | 0 | 0 | 0.074385 | 1 | 0.347 | -4.5292 | 37.897 | 3.526 | 1.518 | 0.154 | 0.123 | 0 | 0 | 0 | 17.9698 | 4771.7098 | 0 | 0 | 0 | 0 | 0 | 0 | 5.9663 | 455.5133 | 2.2975 | 1.8268 | 1.8268 | 421.9928 | 0.68897 | -3.0112 | 255.521 | 34.371 | 2.2975 | 0.68897 | 11.9883 | 1.6987 | 1 | 0 | 0 | 1.8843
2014-02-26 | 5時 | 13.7319 | 0 | 0 | 0.077468 | 1 | 0.347 | -5.2869 | 37.897 | 3.526 | 1.4044 | 0.1572 | 0.123 | 0 | 0 | 0 | 17.6379 | 4771.7098 | 0 | 0 | 0 | 0 | 0 | 0 | 5.8479 | 455.8859 | 2.2975 | 1.8279 | 1.8279 | 421.6231 | 0.67188 | -3.8825 | 255.521 | 34.371 | 2.2975 | 0.67188 | 11.8476 | 1.6787 | 1 | 0 | 0 | 1.8843
2014-02-26 | 6時 | 13.7319 | 0 | 0 | 0.077468 | 1 | 0.347 | -5.2869 | 37.897 | 3.526 | 1.4044 | 0.1572 | 0.123 | 0 | 0 | 0 | 17.6379 | 4771.7098 | 0 | 0 | 0 | 0 | 0 | 0 | 5.8479 | 455.8859 | 2.2975 | 1.8279 | 1.8279 | 421.6231 | 0.67188 | -3.8825 | 255.521 | 34.371 | 2.2975 | 0.67188 | 11.8476 | 1.6787 | 1 | 0 | 0 | 1.8843
2014-02-26 | 7時 | 14.1647 | 0 | 0 | 0.069138 | 1 | 0.347 | -3.386 | 37.897 | 3.526 | 1.7452 | 0.1476 | 0.123 | 0 | 0 | 0 | 18.6219 | 4771.7098 | 0 | 0 | 0 | 0 | 0 | 0 | 6.1523 | 455.0297 | 2.2975 | 1.8253 | 1.8253 | 422.6014 | 0.71537 | -1.6408 | 255.521 | 34.371 | 2.2975 | 0.71537 | 12.2804 | 1.7401 | 1 | 0 | 0 | 1.8843
2014-02-26 | 8時 | 14.3737 | 49.8387 | 49.8387 | 1.4693 | 1 | 0.74873 | -7.9553 | 40.0626 | 2.5729 | 0.91127 | 0.358 | 0.2379 | 5.2948 | 173.2736 | 19.0613 | 19.0613 | 4771.7098 | 192.3348 | 188.8811 | 0.44923 | 3.4537 | 1.8843 | 3.4537 | 5.1385 | 458.692 | 2.4223 | 1.8316 | 1.8316 | 420.2135 | 0.61424 | -7.044 | 260.9695 | 37.4896 | 2.4223 | 0.61424 | 12.4894 | 1.7697 | 1 | 186.5476 | 1 | 1.8843
2014-02-26 | 9時 | 14.3352 | 11.9049 | 11.9049 | 1.4157 | 1 | 0.74869 | -8.1941 | 40.0536 | 2.5769 | 0.88699 | 0.144 | 0.30227 | 5.2728 | 36.6729 | 18.9819 | 18.9819 | 4771.7098 | 55.6548 | 55.6548 | 0.13299 | 0 | 0.55522 | 0 | 5.1104 | 458.826 | 2.4218 | 1.8321 | 1.8321 | 420.1052 | 0.60927 | -7.3071 | 260.9466 | 37.4767 | 2.4218 | 0.60927 | 12.4509 | 1.7642 | 1 | 54.9666 | 0.29465 | 1.8843
2014-02-26 | 10時 | 14.4709 | 0.73076 | 0.73076 | 0.55027 | 1 | 0.5606 | -3.913 | 38.5886 | 3.2216 | 1.6562 | 0.1412 | 0.18049 | 1.6908 | 0 | 6.087 | 19.2585 | 4771.7098 | 6.087 | 6.087 | 0.014308 | 0 | 0.060727 | 0 | 5.9389 | 455.7627 | 2.3368 | 1.826 | 1.826 | 422.3369 | 0.70311 | -2.2567 | 257.2509 | 35.3669 | 2.3368 | 0.70311 | 12.5866 | 1.7834 | 1 | 6.012 | 0.032228 | 1.8843
2014-02-26 | 11時 | 14.4124 | 0.71323 | 0.71323 | 0.53562 | 1 | 0.55182 | -4.0953 | 38.554 | 3.2369 | 1.6294 | 0.1424 | 0.17761 | 1.6063 | 0 | 5.7828 | 19.1403 | 4771.7098 | 5.7828 | 5.7828 | 0.013689 | 0 | 0.057691 | 0 | 5.9165 | 455.8269 | 2.3348 | 1.8263 | 1.8263 | 422.2491 | 0.6989 | -2.4659 | 257.1642 | 35.3171 | 2.3348 | 0.6989 | 12.5281 | 1.7751 | 1 | 5.7114 | 0.030616 | 1.8843
2014-02-26 | 12時 | 14.4905 | 0 | 0 | 0.063736 | 1 | 0.347 | -2.139 | 37.897 | 3.526 | 1.9866 | 0.1408 | 0.123 | 0 | 0 | 0 | 19.2978 | 4771.7098 | 0 | 0 | 0 | 0 | 0 | 0 | 6.3663 | 454.5105 | 2.2975 | 1.8237 | 1.8237 | 423.2538 | 0.74504 | -0.15245 | 255.521 | 34.371 | 2.2975 | 0.74504 | 12.6062 | 1.7862 | 1 | 0 | 0 | 1.8843
2014-02-26 | 13時 | 14.316 | 0 | 0 | 0.066848 | 1 | 0.347 | -2.953 | 37.897 | 3.526 | 1.8588 | 0.1444 | 0.123 | 0 | 0 | 0 | 18.9422 | 4771.7098 | 0 | 0 | 0 | 0 | 0 | 0 | 6.2252 | 454.8834 | 2.2975 | 1.8249 | 1.8249 | 422.8581 | 0.72557 | -1.0942 | 255.521 | 34.371 | 2.2975 | 0.72557 | 12.4317 | 1.7615 | 1 | 0 | 0 | 1.8843
2014-02-26 | 14時 | 14.2211 | 0 | 0 | 0.068596 | 1 | 0.347 | -3.3956 | 37.897 | 3.526 | 1.7878 | 0.1464 | 0.123 | 0 | 0 | 0 | 18.7425 | 4771.7098 | 0 | 0 | 0 | 0 | 0 | 0 | 6.1506 | 455.0872 | 2.2975 | 1.8255 | 1.8255 | 422.6403 | 0.71515 | -1.6078 | 255.521 | 34.371 | 2.2975 | 0.71515 | 12.3367 | 1.748 | 1 | 0 | 0 | 1.8843
2014-02-26 | 15時 | 14.0535 | 0 | 0 | 0.071794 | 1 | 0.347 | -4.1851 | 37.897 | 3.526 | 1.66 | 0.15 | 0.123 | 0 | 0 | 0 | 18.3792 | 4771.7098 | 0 | 0 | 0 | 0 | 0 | 0 | 6.0211 | 455.4545 | 2.2975 | 1.8266 | 1.8266 | 422.2489 | 0.69684 | -2.5251 | 255.521 | 34.371 | 2.2975 | 0.69684 | 12.1692 | 1.7243 | 1 | 0 | 0 | 1.8843
2014-02-26 | 16時 | 13.9084 | 0 | 0 | 0.074488 | 1 | 0.347 | -4.7758 | 37.897 | 3.526 | 1.5464 | 0.1532 | 0.123 | 0 | 0 | 0 | 18.0522 | 4771.7098 | 0 | 0 | 0 | 0 | 0 | 0 | 5.9271 | 455.7122 | 2.2975 | 1.8274 | 1.8274 | 421.9368 | 0.68337 | -3.2294 | 255.521 | 34.371 | 2.2975 | 0.68337 | 12.0241 | 1.7037 | 1 | 0 | 0 | 1.8843
2014-02-26 | 17時 | 13.7842 | 0 | 0 | 0.077045 | 1 | 0.347 | -5.3693 | 37.897 | 3.526 | 1.447 | 0.156 | 0.123 | 0 | 0 | 0 | 17.7628 | 4771.7098 | 0 | 0 | 0 | 0 | 0 | 0 | 5.8351 | 455.9925 | 2.2975 | 1.8282 | 1.8282 | 421.6364 | 0.67004 | -3.9223 | 255.521 | 34.371 | 2.2975 | 0.67004 | 11.8999 | 1.6861 | 1 | 0 | 0 | 1.8843
2014-02-26 | 18時 | 13.7667 | 0 | 0 | 0.077191 | 1 | 0.347 | -5.3439 | 37.897 | 3.526 | 1.4328 | 0.1564 | 0.123 | 0 | 0 | 0 | 17.7212 | 4771.7098 | 0 | 0 | 0 | 0 | 0 | 0 | 5.8391 | 455.9583 | 2.2975 | 1.8281 | 1.8281 | 421.6313 | 0.67061 | -3.9111 | 255.521 | 34.371 | 2.2975 | 0.67061 | 11.8824 | 1.6837 | 1 | 0 | 0 | 1.8843
2014-02-26 | 19時 | 13.6972 | 50.0462 | 50.0462 | 1.4631 | 1 | 0.74555 | -10.7612 | 39.8914 | 2.6483 | 0.46415 | 0.395 | 0.22952 | 4.8762 | 174.073 | 17.5543 | 17.5543 | 4771.7098 | 191.6273 | 188.9201 | 0.48819 | 2.7072 | 1.8843 | 2.7072 | 4.8324 | 460.0606 | 2.4122 | 1.8361 | 1.8361 | 418.7713 | 0.55776 | -10.297 | 260.5353 | 37.2431 | 2.4122 | 0.55776 | 11.8129 | 1.6738 | 1 | 186.5476 | 1 | 1.8843
2014-02-26 | 20時 | 13.68 | 49.3237 | 49.3237 | 1.4588 | 1 | 0.74539 | -10.7171 | 39.8866 | 2.6504 | 0.45213 | 0.396 | 0.22929 | 4.8646 | 171.4881 | 17.5124 | 17.5124 | 4771.7098 | 189.0005 | 188.9212 | 0.48924 | 0.079346 | 1.8843 | 0.079346 | 4.8379 | 460.0105 | 2.412 | 1.8359 | 1.8359 | 418.7762 | 0.55862 | -10.265 | 260.5233 | 37.2362 | 2.412 | 0.55862 | 11.7957 | 1.6714 | 1 | 186.5476 | 1 | 1.8843
2014-02-26 | 21時 | 13.5609 | 46.2419 | 46.2419 | 1.3872 | 1 | 0.74416 | -11.1969 | 39.8531 | 2.6651 | 0.36805 | 0.1612 | 0.28561 | 4.7826 | 160.4487 | 17.2175 | 17.2175 | 4771.7098 | 177.6662 | 177.6662 | 0.46701 | 0 | 1.772 | 0 | 4.7891 | 460.2394 | 2.41 | 1.8367 | 1.8367 | 418.5194 | 0.54936 | -10.8289 | 260.4384 | 37.188 | 2.41 | 0.54936 | 11.6766 | 1.6545 | 1 | 175.4272 | 0.94039 | 1.8843
2014-02-26 | 22時 | 13.5273 | 0 | 0 | 0.082114 | 1 | 0.347 | -6.3685 | 37.897 | 3.526 | 1.234 | 0.162 | 0.123 | 0 | 0 | 0 | 17.1327 | 4771.7098 | 0 | 0 | 0 | 0 | 0 | 0 | 5.6855 | 456.4186 | 2.2975 | 1.8295 | 1.8295 | 421.0835 | 0.64805 | -5.1345 | 255.521 | 34.371 | 2.2975 | 0.64805 | 11.643 | 1.6497 | 1 | 0 | 0 | 1.8843
2014-02-26 | 23時 | 10.7983 | 0 | 0 | 0.098358 | 0.85 | 0.347 | -6.6857 | 37.897 | 3.526 | 1.1772 | 0.1636 | 0.123 | 0 | 0 | 0 | 14.418 | 4771.7098 | 0 | 0 | 0 | 0 | 0 | 0 | 5.6393 | 456.5691 | 2.2975 | 1.8299 | 1.8299 | 420.9177 | 0.64118 | -5.5085 | 255.521 | 34.371 | 2.2975 | 0.64118 | 8.914 | 1.6403 | 0.77 | 0 | 0 | 1.8843
2014-02-27 | 0時 | 10.698 | 0 | 0 | 0.10189 | 0.85 | 0.347 | -7.3104 | 37.897 | 3.526 | 1.0636 | 0.1668 | 0.123 | 0 | 0 | 0 | 14.1259 | 4771.7098 | 0 | 0 | 0 | 0 | 0 | 0 | 5.5501 | 456.8665 | 2.2975 | 1.8308 | 1.8308 | 420.5885 | 0.62781 | -6.2468 | 255.521 | 34.371 | 2.2975 | 0.62781 | 8.8137 | 1.6219 | 0.77 | 0 | 0 | 1.8843
2014-02-27 | 1時 | 10.7229 | 0 | 0 | 0.10135 | 0.85 | 0.347 | -7.2899 | 37.897 | 3.526 | 1.092 | 0.166 | 0.123 | 0 | 0 | 0 | 14.1993 | 4771.7098 | 0 | 0 | 0 | 0 | 0 | 0 | 5.5529 | 456.8861 | 2.2975 | 1.8309 | 1.8309 | 420.6232 | 0.62825 | -6.1979 | 255.521 | 34.371 | 2.2975 | 0.62825 | 8.8385 | 1.6264 | 0.77 | 0 | 0 | 1.8843
2014-02-27 | 2時 | 10.6734 | 0 | 0 | 0.10278 | 0.85 | 0.347 | -7.4644 | 37.897 | 3.526 | 1.0352 | 0.1676 | 0.123 | 0 | 0 | 0 | 14.0524 | 4771.7098 | 0 | 0 | 0 | 0 | 0 | 0 | 5.5284 | 456.94 | 2.2975 | 1.831 | 1.831 | 420.5068 | 0.62455 | -6.4292 | 255.521 | 34.371 | 2.2975 | 0.62455 | 8.7891 | 1.6173 | 0.77 | 0 | 0 | 1.8843
2014-02-27 | 3時 | 10.6005 | 0 | 0 | 0.10546 | 0.85 | 0.347 | -7.9209 | 37.897 | 3.526 | 0.95 | 0.17 | 0.123 | 0 | 0 | 0 | 13.8305 | 4771.7098 | 0 | 0 | 0 | 0 | 0 | 0 | 5.4651 | 457.1581 | 2.2975 | 1.8317 | 1.8317 | 420.263 | 0.61496 | -6.9709 | 255.521 | 34.371 | 2.2975 | 0.61496 | 8.7162 | 1.6039 | 0.77 | 0 | 0 | 1.8843
2014-02-27 | 4時 | 10.5528 | 0 | 0 | 0.10685 | 0.85 | 0.347 | -8.0688 | 37.897 | 3.526 | 0.8932 | 0.1716 | 0.123 | 0 | 0 | 0 | 13.6816 | 4771.7098 | 0 | 0 | 0 | 0 | 0 | 0 | 5.4449 | 457.1946 | 2.2975 | 1.8318 | 1.8318 | 420.1558 | 0.61188 | -7.1756 | 255.521 | 34.371 | 2.2975 | 0.61188 | 8.6684 | 1.5951 | 0.77 | 0 | 0 | 1.8843
2014-02-27 | 5時 | 10.698 | 0 | 0 | 0.10119 | 0.85 | 0.347 | -7.0369 | 37.897 | 3.526 | 1.0636 | 0.1668 | 0.123 | 0 | 0 | 0 | 14.1259 | 4771.7098 | 0 | 0 | 0 | 0 | 0 | 0 | 5.5889 | 456.6765 | 2.2975 | 1.8303 | 1.8303 | 420.6847 | 0.63364 | -5.9733 | 255.521 | 34.371 | 2.2975 | 0.63364 | 8.8137 | 1.6219 | 0.77 | 0 | 0 | 1.8843
2014-02-27 | 6時 | 10.8238 | 0 | 0 | 0.096535 | 0.85 | 0.347 | -6.151 | 37.897 | 3.526 | 1.2056 | 0.1628 | 0.123 | 0 | 0 | 0 | 14.4905 | 4771.7098 | 0 | 0 | 0 | 0 | 0 | 0 | 5.7177 | 456.2356 | 2.2975 | 1.8289 | 1.8289 | 421.1314 | 0.65278 | -4.9454 | 255.521 | 34.371 | 2.2975 | 0.65278 | 8.9395 | 1.645 | 0.77 | 0 | 0 | 1.8843
2014-02-27 | 7時 | 10.9803 | 0 | 0 | 0.091172 | 0.85 | 0.347 | -5.1086 | 37.897 | 3.526 | 1.376 | 0.158 | 0.123 | 0 | 0 | 0 | 14.9211 | 4771.7098 | 0 | 0 | 0 | 0 | 0 | 0 | 5.8755 | 455.7317 | 2.2975 | 1.8274 | 1.8274 | 421.6563 | 0.67587 | -3.7326 | 255.521 | 34.371 | 2.2975 | 0.67587 | 9.0959 | 1.6738 | 0.77 | 0 | 0 | 1.8843
2014-02-27 | 8時 | 14.0352 | 0 | 0 | 0.070663 | 1 | 0.347 | -3.499 | 37.897 | 3.526 | 1.6458 | 0.1504 | 0.123 | 0 | 0 | 0 | 18.3386 | 4771.7098 | 0 | 0 | 0 | 0 | 0 | 0 | 6.1337 | 454.9845 | 2.2975 | 1.8252 | 1.8252 | 422.4654 | 0.71273 | -1.8532 | 255.521 | 34.371 | 2.2975 | 0.71273 | 12.1509 | 1.7217 | 1 | 0 | 0 | 1.8843
2014-02-27 | 9時 | 13.9624 | 0 | 0 | 0.072037 | 1 | 0.347 | -3.8199 | 37.897 | 3.526 | 1.589 | 0.152 | 0.123 | 0 | 0 | 0 | 18.1753 | 4771.7098 | 0 | 0 | 0 | 0 | 0 | 0 | 6.0808 | 455.1277 | 2.2975 | 1.8256 | 1.8256 | 422.3019 | 0.70526 | -2.2309 | 255.521 | 34.371 | 2.2975 | 0.70526 | 12.0781 | 1.7114 | 1 | 0 | 0 | 1.8843
2014-02-27 | 10時 | 14.0904 | 0 | 0 | 0.069639 | 1 | 0.347 | -3.2563 | 37.897 | 3.526 | 1.6884 | 0.1492 | 0.123 | 0 | 0 | 0 | 18.4604 | 4771.7098 | 0 | 0 | 0 | 0 | 0 | 0 | 6.1743 | 454.8766 | 2.2975 | 1.8248 | 1.8248 | 422.5884 | 0.71842 | -1.5679 | 255.521 | 34.371 | 2.2975 | 0.71842 | 12.2061 | 1.7295 | 1 | 0 | 0 | 1.8843
2014-02-27 | 11時 | 14.1274 | 0 | 0 | 0.06896 | 1 | 0.347 | -3.0937 | 37.897 | 3.526 | 1.7168 | 0.1484 | 0.123 | 0 | 0 | 0 | 18.5413 | 4771.7098 | 0 | 0 | 0 | 0 | 0 | 0 | 6.2017 | 454.8044 | 2.2975 | 1.8246 | 1.8246 | 422.6706 | 0.72225 | -1.3769 | 255.521 | 34.371 | 2.2975 | 0.72225 | 12.2431 | 1.7348 | 1 | 0 | 0 | 1.8843
2014-02-27 | 12時 | 14.0352 | 0 | 0 | 0.070663 | 1 | 0.347 | -3.499 | 37.897 | 3.526 | 1.6458 | 0.1504 | 0.123 | 0 | 0 | 0 | 18.3386 | 4771.7098 | 0 | 0 | 0 | 0 | 0 | 0 | 6.1337 | 454.9845 | 2.2975 | 1.8252 | 1.8252 | 422.4654 | 0.71273 | -1.8532 | 255.521 | 34.371 | 2.2975 | 0.71273 | 12.1509 | 1.7217 | 1 | 0 | 0 | 1.8843
2014-02-27 | 13時 | 14.0352 | 0 | 0 | 0.070663 | 1 | 0.347 | -3.499 | 37.897 | 3.526 | 1.6458 | 0.1504 | 0.123 | 0 | 0 | 0 | 18.3386 | 4771.7098 | 0 | 0 | 0 | 0 | 0 | 0 | 6.1337 | 454.9845 | 2.2975 | 1.8252 | 1.8252 | 422.4654 | 0.71273 | -1.8532 | 255.521 | 34.371 | 2.2975 | 0.71273 | 12.1509 | 1.7217 | 1 | 0 | 0 | 1.8843
2014-02-27 | 14時 | 11.2124 | 0 | 0 | 0.083717 | 0.85 | 0.347 | -3.5617 | 37.897 | 3.526 | 1.6174 | 0.1512 | 0.123 | 0 | 0 | 0 | 15.5185 | 4771.7098 | 0 | 0 | 0 | 0 | 0 | 0 | 6.1234 | 454.9916 | 2.2975 | 1.8252 | 1.8252 | 422.4164 | 0.71127 | -1.9443 | 255.521 | 34.371 | 2.2975 | 0.71127 | 9.3281 | 1.7165 | 0.77 | 0 | 0 | 1.8843
2014-02-27 | 15時 | 11.1153 | 0 | 0 | 0.086784 | 0.85 | 0.347 | -4.2169 | 37.897 | 3.526 | 1.518 | 0.154 | 0.123 | 0 | 0 | 0 | 15.2743 | 4771.7098 | 0 | 0 | 0 | 0 | 0 | 0 | 6.0164 | 455.3053 | 2.2975 | 1.8261 | 1.8261 | 422.0984 | 0.69611 | -2.6989 | 255.521 | 34.371 | 2.2975 | 0.69611 | 9.231 | 1.6987 | 0.77 | 0 | 0 | 1.8843
2014-02-27 | 16時 | 11.0473 | 0 | 0 | 0.089091 | 0.85 | 0.347 | -4.7173 | 37.897 | 3.526 | 1.447 | 0.156 | 0.123 | 0 | 0 | 0 | 15.0984 | 4771.7098 | 0 | 0 | 0 | 0 | 0 | 0 | 5.9366 | 455.5539 | 2.2975 | 1.8269 | 1.8269 | 421.8592 | 0.6847 | -3.2703 | 255.521 | 34.371 | 2.2975 | 0.6847 | 9.1629 | 1.6861 | 0.77 | 0 | 0 | 1.8843
2014-02-27 | 17時 | 11.0338 | 51.3891 | 51.3891 | 1.4595 | 0.85 | 0.72952 | -9.1601 | 39.6083 | 2.7728 | 0.65036 | 0.391 | 0.21568 | 4.1842 | 178.9704 | 15.063 | 15.063 | 4771.7098 | 194.0334 | 188.9159 | 0.48398 | 5.1175 | 1.8843 | 5.1175 | 5.0554 | 458.9147 | 2.3957 | 1.8333 | 1.8333 | 419.5322 | 0.58948 | -8.5097 | 259.8189 | 36.8355 | 2.3957 | 0.58948 | 9.1495 | 1.6837 | 0.77 | 186.5476 | 1 | 1.8843
2014-02-27 | 18時 | 10.8882 | 0 | 0 | 0.094405 | 0.85 | 0.347 | -5.7677 | 37.897 | 3.526 | 1.2766 | 0.1608 | 0.123 | 0 | 0 | 0 | 14.6708 | 4771.7098 | 0 | 0 | 0 | 0 | 0 | 0 | 5.7749 | 456.0589 | 2.2975 | 1.8284 | 1.8284 | 421.3331 | 0.6612 | -4.4911 | 255.521 | 34.371 | 2.2975 | 0.6612 | 9.0039 | 1.6569 | 0.77 | 0 | 0 | 1.8843
2014-02-27 | 19時 | 10.7104 | 0 | 0 | 0.10075 | 0.85 | 0.347 | -6.9619 | 37.897 | 3.526 | 1.0778 | 0.1664 | 0.123 | 0 | 0 | 0 | 14.1626 | 4771.7098 | 0 | 0 | 0 | 0 | 0 | 0 | 5.5996 | 456.6415 | 2.2975 | 1.8302 | 1.8302 | 420.7248 | 0.63524 | -5.8841 | 255.521 | 34.371 | 2.2975 | 0.63524 | 8.8261 | 1.6242 | 0.77 | 0 | 0 | 1.8843
2014-02-27 | 20時 | 10.9274 | 51.0267 | 51.0267 | 1.4674 | 0.85 | 0.72684 | -9.9339 | 39.576 | 2.7871 | 0.55154 | 0.399 | 0.2141 | 4.1051 | 177.6425 | 14.7784 | 14.7784 | 4771.7098 | 192.421 | 188.9243 | 0.4924 | 3.4966 | 1.8843 | 3.4966 | 4.9681 | 459.333 | 2.3938 | 1.8346 | 1.8346 | 419.1575 | 0.57399 | -9.3823 | 259.7372 | 36.7889 | 2.3938 | 0.57399 | 9.0431 | 1.6641 | 0.77 | 186.5476 | 1 | 1.8843
2014-02-27 | 21時 | 10.5646 | 50.5176 | 50.5176 | 1.4663 | 0.85 | 0.71531 | -11.9702 | 39.4556 | 2.8401 | 0.19478 | 0.428 | 0.20822 | 3.8108 | 175.8352 | 13.7189 | 13.7189 | 4771.7098 | 189.5541 | 188.9549 | 0.52294 | 0.59927 | 1.8843 | 0.59927 | 4.7547 | 460.3182 | 2.3868 | 1.8378 | 1.8378 | 418.0683 | 0.53468 | -11.7755 | 259.4331 | 36.6156 | 2.3868 | 0.53468 | 8.6803 | 1.5973 | 0.77 | 186.5476 | 1 | 1.8843
2014-02-27 | 22時 | 10.5528 | 0 | 0 | 0.10726 | 0.85 | 0.347 | -8.2205 | 37.897 | 3.526 | 0.8932 | 0.1716 | 0.123 | 0 | 0 | 0 | 13.6816 | 4771.7098 | 0 | 0 | 0 | 0 | 0 | 0 | 5.4243 | 457.3014 | 2.2975 | 1.8321 | 1.8321 | 420.1018 | 0.60873 | -7.3273 | 255.521 | 34.371 | 2.2975 | 0.60873 | 8.6684 | 1.5951 | 0.77 | 0 | 0 | 1.8843
2014-02-27 | 23時 | 10.3574 | 0 | 0 | 0.11544 | 0.85 | 0.347 | -9.6233 | 37.897 | 3.526 | 0.6518 | 0.1784 | 0.123 | 0 | 0 | 0 | 13.0394 | 4771.7098 | 0 | 0 | 0 | 0 | 0 | 0 | 5.2395 | 458.0136 | 2.2975 | 1.8343 | 1.8343 | 419.3659 | 0.58017 | -8.9715 | 255.521 | 34.371 | 2.2975 | 0.58017 | 8.4731 | 1.5592 | 0.77 | 0 | 0 | 1.8843
2014-02-28 | 0時 | 10.2375 | 0 | 0 | 0.12107 | 0.85 | 0.347 | -10.5842 | 37.897 | 3.526 | 0.4956 | 0.1828 | 0.123 | 0 | 0 | 0 | 12.6159 | 4771.7098 | 0 | 0 | 0 | 0 | 0 | 0 | 5.119 | 458.5232 | 2.2975 | 1.8358 | 1.8358 | 418.8662 | 0.5612 | -10.0886 | 255.521 | 34.371 | 2.2975 | 0.5612 | 8.3532 | 1.5371 | 0.77 | 0 | 0 | 1.8843
2014-02-28 | 1時 | 10.1951 | 0 | 0 | 0.12354 | 0.85 | 0.347 | -11.062 | 37.897 | 3.526 | 0.4388 | 0.1844 | 0.123 | 0 | 0 | 0 | 12.4603 | 4771.7098 | 0 | 0 | 0 | 0 | 0 | 0 | 5.0608 | 458.8042 | 2.2975 | 1.8366 | 1.8366 | 418.6362 | 0.55195 | -10.6232 | 255.521 | 34.371 | 2.2975 | 0.55195 | 8.3108 | 1.5293 | 0.77 | 0 | 0 | 1.8843
2014-02-28 | 2時 | 10.0623 | 0 | 0 | 0.1304 | 0.85 | 0.347 | -12.1763 | 37.897 | 3.526 | 0.2542 | 0.1896 | 0.123 | 0 | 0 | 0 | 11.949 | 4771.7098 | 0 | 0 | 0 | 0 | 0 | 0 | 4.9297 | 459.4055 | 2.2975 | 1.8384 | 1.8384 | 418.0468 | 0.53082 | -11.9221 | 255.521 | 34.371 | 2.2975 | 0.53082 | 8.1779 | 1.5049 | 0.77 | 0 | 0 | 1.8843
2014-02-28 | 3時 | 10.1951 | 0 | 0 | 0.12354 | 0.85 | 0.347 | -11.062 | 37.897 | 3.526 | 0.4388 | 0.1844 | 0.123 | 0 | 0 | 0 | 12.4603 | 4771.7098 | 0 | 0 | 0 | 0 | 0 | 0 | 5.0608 | 458.8042 | 2.2975 | 1.8366 | 1.8366 | 418.6362 | 0.55195 | -10.6232 | 255.521 | 34.371 | 2.2975 | 0.55195 | 8.3108 | 1.5293 | 0.77 | 0 | 0 | 1.8843
2014-02-28 | 4時 | 10.0424 | 0 | 0 | 0.13207 | 0.85 | 0.347 | -12.5423 | 37.897 | 3.526 | 0.2258 | 0.1904 | 0.123 | 0 | 0 | 0 | 11.8696 | 4771.7098 | 0 | 0 | 0 | 0 | 0 | 0 | 4.8879 | 459.643 | 2.2975 | 1.8391 | 1.8391 | 417.8824 | 0.52402 | -12.3165 | 255.521 | 34.371 | 2.2975 | 0.52402 | 8.1581 | 1.5012 | 0.77 | 0 | 0 | 1.8843
2014-02-28 | 5時 | 9.9554 | 0 | 0 | 0.13726 | 0.85 | 0.347 | -13.4065 | 37.897 | 3.526 | 0.098 | 0.194 | 0.123 | 0 | 0 | 0 | 11.5096 | 4771.7098 | 0 | 0 | 0 | 0 | 0 | 0 | 4.7918 | 460.136 | 2.2975 | 1.8406 | 1.8406 | 417.435 | 0.50822 | -13.3085 | 255.521 | 34.371 | 2.2975 | 0.50822 | 8.0711 | 1.4852 | 0.77 | 0 | 0 | 1.8843
2014-02-28 | 6時 | 10.0822 | 0 | 0 | 0.12943 | 0.85 | 0.347 | -12.0391 | 37.897 | 3.526 | 0.2826 | 0.1888 | 0.123 | 0 | 0 | 0 | 12.0283 | 4771.7098 | 0 | 0 | 0 | 0 | 0 | 0 | 4.9455 | 459.3376 | 2.2975 | 1.8382 | 1.8382 | 418.125 | 0.53339 | -11.7565 | 255.521 | 34.371 | 2.2975 | 0.53339 | 8.1979 | 1.5086 | 0.77 | 0 | 0 | 1.8843
2014-02-28 | 7時 | 10.1125 | 0 | 0 | 0.12798 | 0.85 | 0.347 | -11.831 | 37.897 | 3.526 | 0.3252 | 0.1876 | 0.123 | 0 | 0 | 0 | 12.1467 | 4771.7098 | 0 | 0 | 0 | 0 | 0 | 0 | 4.9697 | 459.2344 | 2.2975 | 1.8379 | 1.8379 | 418.2429 | 0.5373 | -11.5058 | 255.521 | 34.371 | 2.2975 | 0.5373 | 8.2282 | 1.5141 | 0.77 | 0 | 0 | 1.8843
2014-02-28 | 8時 | 10.5291 | 0 | 0 | 0.10899 | 0.85 | 0.347 | -8.6776 | 37.897 | 3.526 | 0.8648 | 0.1724 | 0.123 | 0 | 0 | 0 | 13.6068 | 4771.7098 | 0 | 0 | 0 | 0 | 0 | 0 | 5.3628 | 457.591 | 2.2975 | 1.833 | 1.833 | 419.9109 | 0.59931 | -7.8128 | 255.521 | 34.371 | 2.2975 | 0.59931 | 8.6448 | 1.5908 | 0.77 | 0 | 0 | 1.8843
2014-02-28 | 9時 | 13.3954 | 0 | 0 | 0.085391 | 1 | 0.347 | -7.1319 | 37.897 | 3.526 | 1.1204 | 0.1652 | 0.123 | 0 | 0 | 0 | 16.791 | 4771.7098 | 0 | 0 | 0 | 0 | 0 | 0 | 5.5753 | 456.8101 | 2.2975 | 1.8307 | 1.8307 | 420.7062 | 0.63161 | -6.0115 | 255.521 | 34.371 | 2.2975 | 0.63161 | 11.5111 | 1.631 | 1 | 0 | 0 | 1.8843
2014-02-28 | 10時 | 13.7667 | 0 | 0 | 0.077191 | 1 | 0.347 | -5.3439 | 37.897 | 3.526 | 1.4328 | 0.1564 | 0.123 | 0 | 0 | 0 | 17.7212 | 4771.7098 | 0 | 0 | 0 | 0 | 0 | 0 | 5.8391 | 455.9583 | 2.2975 | 1.8281 | 1.8281 | 421.6313 | 0.67061 | -3.9111 | 255.521 | 34.371 | 2.2975 | 0.67061 | 11.8824 | 1.6837 | 1 | 0 | 0 | 1.8843
2014-02-28 | 11時 | 14.0719 | 0 | 0 | 0.070888 | 1 | 0.347 | -3.8124 | 37.897 | 3.526 | 1.6742 | 0.1496 | 0.123 | 0 | 0 | 0 | 18.4198 | 4771.7098 | 0 | 0 | 0 | 0 | 0 | 0 | 6.0818 | 455.2249 | 2.2975 | 1.8259 | 1.8259 | 422.3885 | 0.70544 | -2.1382 | 255.521 | 34.371 | 2.2975 | 0.70544 | 12.1876 | 1.7269 | 1 | 0 | 0 | 1.8843
2014-02-28 | 12時 | 14.2211 | 0 | 0 | 0.067932 | 1 | 0.347 | -3.0396 | 37.897 | 3.526 | 1.7878 | 0.1464 | 0.123 | 0 | 0 | 0 | 18.7425 | 4771.7098 | 0 | 0 | 0 | 0 | 0 | 0 | 6.2106 | 454.8544 | 2.2975 | 1.8248 | 1.8248 | 422.7589 | 0.72353 | -1.2518 | 255.521 | 34.371 | 2.2975 | 0.72353 | 12.3367 | 1.748 | 1 | 0 | 0 | 1.8843
2014-02-28 | 13時 | 14.1274 | 0 | 0 | 0.069485 | 1 | 0.347 | -3.3716 | 37.897 | 3.526 | 1.7168 | 0.1484 | 0.123 | 0 | 0 | 0 | 18.5413 | 4771.7098 | 0 | 0 | 0 | 0 | 0 | 0 | 6.1548 | 454.9862 | 2.2975 | 1.8252 | 1.8252 | 422.5781 | 0.71571 | -1.6548 | 255.521 | 34.371 | 2.2975 | 0.71571 | 12.2431 | 1.7348 | 1 | 0 | 0 | 1.8843
2014-02-28 | 14時 | 13.9987 | 0 | 0 | 0.071729 | 1 | 0.347 | -3.8562 | 37.897 | 3.526 | 1.6174 | 0.1512 | 0.123 | 0 | 0 | 0 | 18.257 | 4771.7098 | 0 | 0 | 0 | 0 | 0 | 0 | 6.0748 | 455.1857 | 2.2975 | 1.8258 | 1.8258 | 422.3177 | 0.70442 | -2.2388 | 255.521 | 34.371 | 2.2975 | 0.70442 | 12.1144 | 1.7165 | 1 | 0 | 0 | 1.8843
2014-02-28 | 15時 | 13.8018 | 0 | 0 | 0.075809 | 1 | 0.347 | -4.8538 | 37.897 | 3.526 | 1.4612 | 0.1556 | 0.123 | 0 | 0 | 0 | 17.8043 | 4771.7098 | 0 | 0 | 0 | 0 | 0 | 0 | 5.9151 | 455.6624 | 2.2975 | 1.8272 | 1.8272 | 421.8267 | 0.68161 | -3.3926 | 255.521 | 34.371 | 2.2975 | 0.68161 | 11.9175 | 1.6886 | 1 | 0 | 0 | 1.8843
2014-02-28 | 16時 | 13.7319 | 0 | 0 | 0.077241 | 1 | 0.347 | -5.1755 | 37.897 | 3.526 | 1.4044 | 0.1572 | 0.123 | 0 | 0 | 0 | 17.6379 | 4771.7098 | 0 | 0 | 0 | 0 | 0 | 0 | 5.8651 | 455.8107 | 2.2975 | 1.8276 | 1.8276 | 421.6613 | 0.67437 | -3.7711 | 255.521 | 34.371 | 2.2975 | 0.67437 | 11.8476 | 1.6787 | 1 | 0 | 0 | 1.8843
2014-02-28 | 17時 | 13.6628 | 50.3153 | 50.3153 | 1.4544 | 1 | 0.74523 | -10.671 | 39.8818 | 2.6525 | 0.44011 | 0.397 | 0.22906 | 4.8529 | 175.0746 | 17.4705 | 17.4705 | 4771.7098 | 192.5451 | 188.9222 | 0.4903 | 3.6229 | 1.8843 | 3.6229 | 4.8437 | 459.9589 | 2.4117 | 1.8358 | 1.8358 | 418.7818 | 0.55951 | -10.2308 | 260.5112 | 37.2294 | 2.4117 | 0.55951 | 11.7785 | 1.6689 | 1 | 186.5476 | 1 | 1.8843
2014-02-28 | 18時 | 13.5777 | 0 | 0 | 0.081002 | 1 | 0.347 | -6.1285 | 37.897 | 3.526 | 1.2766 | 0.1608 | 0.123 | 0 | 0 | 0 | 17.2598 | 4771.7098 | 0 | 0 | 0 | 0 | 0 | 0 | 5.7209 | 456.305 | 2.2975 | 1.8291 | 1.8291 | 421.2083 | 0.65328 | -4.8519 | 255.521 | 34.371 | 2.2975 | 0.65328 | 11.6934 | 1.6569 | 1 | 0 | 0 | 1.8843
2014-02-28 | 19時 | 10.773 | 0 | 0 | 0.099239 | 0.85 | 0.347 | -6.8431 | 37.897 | 3.526 | 1.1488 | 0.1644 | 0.123 | 0 | 0 | 0 | 14.3453 | 4771.7098 | 0 | 0 | 0 | 0 | 0 | 0 | 5.6166 | 456.6439 | 2.2975 | 1.8302 | 1.8302 | 420.8351 | 0.63779 | -5.6943 | 255.521 | 34.371 | 2.2975 | 0.63779 | 8.8887 | 1.6357 | 0.77 | 0 | 0 | 1.8843
2014-02-28 | 20時 | 10.6368 | 51.2058 | 51.2058 | 1.4827 | 0.85 | 0.71794 | -12.0185 | 39.4809 | 2.8289 | 0.26841 | 0.422 | 0.20945 | 3.8727 | 178.249 | 13.9417 | 13.9417 | 4771.7098 | 192.1907 | 188.9485 | 0.51662 | 3.2421 | 1.8843 | 3.2421 | 4.7464 | 460.4598 | 2.3883 | 1.8381 | 1.8381 | 418.1194 | 0.53378 | -11.7501 | 259.497 | 36.652 | 2.3883 | 0.53378 | 8.7525 | 1.6106 | 0.77 | 186.5476 | 1 | 1.8843
2014-02-28 | 21時 | 10.5057 | 50.5795 | 50.5795 | 1.4849 | 0.85 | 0.71302 | -12.908 | 39.4344 | 2.8494 | 0.1335 | 0.433 | 0.20718 | 3.7588 | 175.9948 | 13.5318 | 13.5318 | 4771.7098 | 189.5266 | 188.9601 | 0.52821 | 0.56651 | 1.8843 | 0.56651 | 4.6578 | 460.9296 | 2.3856 | 1.8396 | 1.8396 | 417.6578 | 0.51729 | -12.7745 | 259.3794 | 36.585 | 2.3856 | 0.51729 | 8.6214 | 1.5865 | 0.77 | 186.5476 | 1 | 1.8843
2014-02-28 | 22時 | 10.3132 | 0 | 0 | 0.11832 | 0.85 | 0.347 | -10.2711 | 37.897 | 3.526 | 0.595 | 0.18 | 0.123 | 0 | 0 | 0 | 12.8861 | 4771.7098 | 0 | 0 | 0 | 0 | 0 | 0 | 5.1577 | 458.4136 | 2.2975 | 1.8355 | 1.8355 | 419.0754 | 0.56733 | -9.6761 | 255.521 | 34.371 | 2.2975 | 0.56733 | 8.4289 | 1.5511 | 0.77 | 0 | 0 | 1.8843
2014-02-28 | 23時 | 10.2162 | 0 | 0 | 0.12316 | 0.85 | 0.347 | -11.1183 | 37.897 | 3.526 | 0.4672 | 0.1836 | 0.123 | 0 | 0 | 0 | 12.5382 | 4771.7098 | 0 | 0 | 0 | 0 | 0 | 0 | 5.054 | 458.8789 | 2.2975 | 1.8369 | 1.8369 | 418.6421 | 0.55087 | -10.6511 | 255.521 | 34.371 | 2.2975 | 0.55087 | 8.3319 | 1.5332 | 0.77 | 0 | 0 | 1.8843
2014-03-01 | 0時 | 10.1951 | 0 | 0 | 0.12413 | 0.85 | 0.347 | -11.2631 | 37.897 | 3.526 | 0.4388 | 0.1844 | 0.123 | 0 | 0 | 0 | 12.4603 | 4771.7098 | 0 | 0 | 0 | 0 | 0 | 0 | 5.0367 | 458.9513 | 2.2975 | 1.8371 | 1.8371 | 418.5616 | 0.54809 | -10.8243 | 255.521 | 34.371 | 2.2975 | 0.54809 | 8.3108 | 1.5293 | 0.77 | 0 | 0 | 1.8843
2014-03-01 | 1時 | 10.1024 | 0 | 0 | 0.12847 | 0.85 | 0.347 | -11.9007 | 37.897 | 3.526 | 0.311 | 0.188 | 0.123 | 0 | 0 | 0 | 12.1073 | 4771.7098 | 0 | 0 | 0 | 0 | 0 | 0 | 4.9615 | 459.269 | 2.2975 | 1.838 | 1.838 | 418.2035 | 0.53599 | -11.5897 | 255.521 | 34.371 | 2.2975 | 0.53599 | 8.2181 | 1.5123 | 0.77 | 0 | 0 | 1.8843
2014-03-01 | 2時 | 9.9937 | 0 | 0 | 0.13527 | 0.85 | 0.347 | -13.1277 | 37.897 | 3.526 | 0.1548 | 0.1924 | 0.123 | 0 | 0 | 0 | 11.6701 | 4771.7098 | 0 | 0 | 0 | 0 | 0 | 0 | 4.8224 | 459.9947 | 2.2975 | 1.8402 | 1.8402 | 417.5942 | 0.51328 | -12.9729 | 255.521 | 34.371 | 2.2975 | 0.51328 | 8.1093 | 1.4923 | 0.77 | 0 | 0 | 1.8843
2014-03-01 | 3時 | 9.9459 | 0 | 0 | 0.13776 | 0.85 | 0.347 | -13.4755 | 37.897 | 3.526 | 0.0838 | 0.1944 | 0.123 | 0 | 0 | 0 | 11.4693 | 4771.7098 | 0 | 0 | 0 | 0 | 0 | 0 | 4.7843 | 460.1708 | 2.2975 | 1.8407 | 1.8407 | 417.3954 | 0.50697 | -13.3917 | 255.521 | 34.371 | 2.2975 | 0.50697 | 8.0616 | 1.4835 | 0.77 | 0 | 0 | 1.8843
2014-03-01 | 4時 | 9.9744 | 0 | 0 | 0.13626 | 0.85 | 0.347 | -13.2677 | 37.897 | 3.526 | 0.1264 | 0.1932 | 0.123 | 0 | 0 | 0 | 11.5899 | 4771.7098 | 0 | 0 | 0 | 0 | 0 | 0 | 4.807 | 460.0657 | 2.2975 | 1.8404 | 1.8404 | 417.5144 | 0.51073 | -13.1413 | 255.521 | 34.371 | 2.2975 | 0.51073 | 8.0901 | 1.4887 | 0.77 | 0 | 0 | 1.8843
2014-03-01 | 5時 | 9.8901 | 0 | 0 | 0.1416 | 0.85 | 0.347 | -14.1484 | 37.897 | 3.526 | 0 | 0.1968 | 0.123 | 0 | 0 | 0 | 11.2266 | 4771.7098 | 0 | 0 | 0 | 0 | 0 | 0 | 4.712 | 460.5767 | 2.2975 | 1.8419 | 1.8419 | 417.0593 | 0.49494 | -14.1484 | 255.521 | 34.371 | 2.2975 | 0.49494 | 8.0058 | 1.4732 | 0.77 | 0 | 0 | 1.8843
2014-03-01 | 6時 | 9.984 | 0 | 0 | 0.13577 | 0.85 | 0.347 | -13.1978 | 37.897 | 3.526 | 0.1406 | 0.1928 | 0.123 | 0 | 0 | 0 | 11.63 | 4771.7098 | 0 | 0 | 0 | 0 | 0 | 0 | 4.8147 | 460.0303 | 2.2975 | 1.8403 | 1.8403 | 417.5543 | 0.512 | -13.0572 | 255.521 | 34.371 | 2.2975 | 0.512 | 8.0997 | 1.4905 | 0.77 | 0 | 0 | 1.8843
2014-03-01 | 7時 | 10.0424 | 0 | 0 | 0.13207 | 0.85 | 0.347 | -12.5423 | 37.897 | 3.526 | 0.2258 | 0.1904 | 0.123 | 0 | 0 | 0 | 11.8696 | 4771.7098 | 0 | 0 | 0 | 0 | 0 | 0 | 4.8879 | 459.643 | 2.2975 | 1.8391 | 1.8391 | 417.8824 | 0.52402 | -12.3165 | 255.521 | 34.371 | 2.2975 | 0.52402 | 8.1581 | 1.5012 | 0.77 | 0 | 0 | 1.8843
2014-03-01 | 8時 | 10.3132 | 0 | 0 | 0.11937 | 0.85 | 0.347 | -10.6361 | 37.897 | 3.526 | 0.595 | 0.18 | 0.123 | 0 | 0 | 0 | 12.8861 | 4771.7098 | 0 | 0 | 0 | 0 | 0 | 0 | 5.1125 | 458.6784 | 2.2975 | 1.8363 | 1.8363 | 418.9412 | 0.56019 | -10.0411 | 255.521 | 34.371 | 2.2975 | 0.56019 | 8.4289 | 1.5511 | 0.77 | 0 | 0 | 1.8843
2014-03-01 | 9時 | 13.0657 | 0 | 0 | 0.094926 | 1 | 0.347 | -9.3821 | 37.897 | 3.526 | 0.8222 | 0.1736 | 0.123 | 0 | 0 | 0 | 15.8756 | 4771.7098 | 0 | 0 | 0 | 0 | 0 | 0 | 5.2703 | 458.0426 | 2.2975 | 1.8344 | 1.8344 | 419.6158 | 0.585 | -8.5599 | 255.521 | 34.371 | 2.2975 | 0.585 | 11.1814 | 1.5843 | 1 | 0 | 0 | 1.8843
2014-03-01 | 10時 | 13.4117 | 0 | 0 | 0.086155 | 1 | 0.347 | -7.5772 | 37.897 | 3.526 | 1.1346 | 0.1648 | 0.123 | 0 | 0 | 0 | 16.8339 | 4771.7098 | 0 | 0 | 0 | 0 | 0 | 0 | 5.5125 | 457.1371 | 2.2975 | 1.8316 | 1.8316 | 420.5627 | 0.62217 | -6.4426 | 255.521 | 34.371 | 2.2975 | 0.62217 | 11.5274 | 1.6334 | 1 | 0 | 0 | 1.8843
2014-03-01 | 11時 | 13.6116 | 0 | 0 | 0.081503 | 1 | 0.347 | -6.5595 | 37.897 | 3.526 | 1.305 | 0.16 | 0.123 | 0 | 0 | 0 | 17.3443 | 4771.7098 | 0 | 0 | 0 | 0 | 0 | 0 | 5.6574 | 456.6345 | 2.2975 | 1.8301 | 1.8301 | 421.0857 | 0.6439 | -5.2545 | 255.521 | 34.371 | 2.2975 | 0.6439 | 11.7273 | 1.6617 | 1 | 0 | 0 | 1.8843
2014-03-01 | 12時 | 13.6457 | 0 | 0 | 0.080981 | 1 | 0.347 | -6.5043 | 37.897 | 3.526 | 1.3334 | 0.1592 | 0.123 | 0 | 0 | 0 | 17.4284 | 4771.7098 | 0 | 0 | 0 | 0 | 0 | 0 | 5.6654 | 456.6305 | 2.2975 | 1.8301 | 1.8301 | 421.1325 | 0.6451 | -5.1709 | 255.521 | 34.371 | 2.2975 | 0.6451 | 11.7614 | 1.6665 | 1 | 0 | 0 | 1.8843
2014-03-01 | 13時 | 13.5609 | 0 | 0 | 0.082914 | 1 | 0.347 | -6.9374 | 37.897 | 3.526 | 1.2624 | 0.1612 | 0.123 | 0 | 0 | 0 | 17.2175 | 4771.7098 | 0 | 0 | 0 | 0 | 0 | 0 | 5.6028 | 456.8446 | 2.2975 | 1.8308 | 1.8308 | 420.9119 | 0.63577 | -5.675 | 255.521 | 34.371 | 2.2975 | 0.63577 | 11.6766 | 1.6545 | 1 | 0 | 0 | 1.8843
2014-03-01 | 14時 | 13.3791 | 0 | 0 | 0.087233 | 1 | 0.347 | -7.8783 | 37.897 | 3.526 | 1.1062 | 0.1656 | 0.123 | 0 | 0 | 0 | 16.748 | 4771.7098 | 0 | 0 | 0 | 0 | 0 | 0 | 5.4708 | 457.314 | 2.2975 | 1.8322 | 1.8322 | 420.4284 | 0.61585 | -6.7721 | 255.521 | 34.371 | 2.2975 | 0.61585 | 11.4948 | 1.6287 | 1 | 0 | 0 | 1.8843
2014-03-01 | 15時 | 13.2511 | 0 | 0 | 0.090428 | 1 | 0.347 | -8.5512 | 37.897 | 3.526 | 0.9926 | 0.1688 | 0.123 | 0 | 0 | 0 | 16.402 | 4771.7098 | 0 | 0 | 0 | 0 | 0 | 0 | 5.3795 | 457.6532 | 2.2975 | 1.8332 | 1.8332 | 420.0787 | 0.6019 | -7.5586 | 255.521 | 34.371 | 2.2975 | 0.6019 | 11.3668 | 1.6106 | 1 | 0 | 0 | 1.8843
2014-03-01 | 16時 | 13.0809 | 0 | 0 | 0.094887 | 1 | 0.347 | -9.4594 | 37.897 | 3.526 | 0.8364 | 0.1732 | 0.123 | 0 | 0 | 0 | 15.9198 | 4771.7098 | 0 | 0 | 0 | 0 | 0 | 0 | 5.2603 | 458.1147 | 2.2975 | 1.8346 | 1.8346 | 419.6013 | 0.58345 | -8.623 | 255.521 | 34.371 | 2.2975 | 0.58345 | 11.1966 | 1.5865 | 1 | 0 | 0 | 1.8843
2014-03-01 | 17時 | 12.9028 | 51.1992 | 51.1992 | 1.4522 | 1 | 0.73235 | -14.8824 | 39.645 | 2.7567 | 0 | 0.445 | 0.21747 | 4.2737 | 178.3065 | 15.3854 | 15.3854 | 4771.7098 | 193.6919 | 188.9728 | 0.54085 | 4.7191 | 1.8843 | 4.7191 | 4.4369 | 462.4156 | 2.3978 | 1.8436 | 1.8436 | 416.775 | 0.48208 | -14.8824 | 259.9115 | 36.8882 | 2.3978 | 0.48208 | 11.0185 | 1.5612 | 1 | 186.5476 | 1 | 1.8843
2014-03-01 | 18時 | 12.8452 | 0 | 0 | 0.10149 | 1 | 0.347 | -10.7403 | 37.897 | 3.526 | 0.6092 | 0.1796 | 0.123 | 0 | 0 | 0 | 15.2053 | 4771.7098 | 0 | 0 | 0 | 0 | 0 | 0 | 5.0998 | 458.771 | 2.2975 | 1.8365 | 1.8365 | 418.9162 | 0.55817 | -10.1311 | 255.521 | 34.371 | 2.2975 | 0.55817 | 10.9608 | 1.5531 | 1 | 0 | 0 | 1.8843
2014-03-01 | 19時 | 10.3132 | 0 | 0 | 0.11989 | 0.85 | 0.347 | -10.8187 | 37.897 | 3.526 | 0.595 | 0.18 | 0.123 | 0 | 0 | 0 | 12.8861 | 4771.7098 | 0 | 0 | 0 | 0 | 0 | 0 | 5.0902 | 458.8112 | 2.2975 | 1.8367 | 1.8367 | 418.8738 | 0.55665 | -10.2237 | 255.521 | 34.371 | 2.2975 | 0.55665 | 8.4289 | 1.5511 | 0.77 | 0 | 0 | 1.8843
2014-03-01 | 20時 | 10.3022 | 51.7643 | 51.7643 | 1.4946 | 0.85 | 0.70401 | -14.619 | 39.3566 | 2.8836 | 0 | 0.451 | 0.20338 | 3.5688 | 180.2388 | 12.8477 | 12.8477 | 4771.7098 | 193.0864 | 188.9791 | 0.54716 | 4.1074 | 1.8843 | 4.1074 | 4.4944 | 462.0044 | 2.3811 | 1.843 | 1.843 | 416.8774 | 0.48666 | -14.619 | 259.1832 | 36.473 | 2.3811 | 0.48666 | 8.4179 | 1.549 | 0.77 | 186.5476 | 1 | 1.8843
2014-03-01 | 21時 | 10.1638 | 51.0339 | 51.0339 | 1.4938 | 0.85 | 0.69672 | -15.6744 | 39.2993 | 2.9088 | 0 | 0.464 | 0.20057 | 3.4286 | 177.6224 | 12.3431 | 12.3431 | 4771.7098 | 189.9655 | 188.9928 | 0.56086 | 0.97275 | 1.8843 | 0.97275 | 4.4002 | 462.7639 | 2.3777 | 1.8453 | 1.8453 | 416.4647 | 0.46848 | -15.6744 | 259.0386 | 36.3905 | 2.3777 | 0.46848 | 8.2795 | 1.5236 | 0.77 | 186.5476 | 1 | 1.8843
2014-03-01 | 22時 | 9.9271 | 0 | 0 | 0.13957 | 0.85 | 0.347 | -13.8689 | 37.897 | 3.526 | 0.0554 | 0.1952 | 0.123 | 0 | 0 | 0 | 11.3886 | 4771.7098 | 0 | 0 | 0 | 0 | 0 | 0 | 4.7418 | 460.432 | 2.2975 | 1.8415 | 1.8415 | 417.2183 | 0.49991 | -13.8135 | 255.521 | 34.371 | 2.2975 | 0.49991 | 8.0428 | 1.48 | 0.77 | 0 | 0 | 1.8843
2014-03-01 | 23時 | 9.9085 | 0 | 0 | 0.14058 | 0.85 | 0.347 | -14.0093 | 37.897 | 3.526 | 0.027 | 0.196 | 0.123 | 0 | 0 | 0 | 11.3077 | 4771.7098 | 0 | 0 | 0 | 0 | 0 | 0 | 4.7268 | 460.5039 | 2.2975 | 1.8417 | 1.8417 | 417.138 | 0.49741 | -13.9823 | 255.521 | 34.371 | 2.2975 | 0.49741 | 8.0242 | 1.4766 | 0.77 | 0 | 0 | 1.8843
2014-03-02 | 0時 | 9.9459 | 0 | 0 | 0.13855 | 0.85 | 0.347 | -13.7274 | 37.897 | 3.526 | 0.0838 | 0.1944 | 0.123 | 0 | 0 | 0 | 11.4693 | 4771.7098 | 0 | 0 | 0 | 0 | 0 | 0 | 4.757 | 460.3593 | 2.2975 | 1.8413 | 1.8413 | 417.299 | 0.50244 | -13.6436 | 255.521 | 34.371 | 2.2975 | 0.50244 | 8.0616 | 1.4835 | 0.77 | 0 | 0 | 1.8843
2014-03-02 | 1時 | 9.8993 | 0 | 0 | 0.14193 | 0.85 | 0.347 | -14.3427 | 37.897 | 3.526 | 0.0128 | 0.1964 | 0.123 | 0 | 0 | 0 | 11.2672 | 4771.7098 | 0 | 0 | 0 | 0 | 0 | 0 | 4.6916 | 460.7377 | 2.2975 | 1.8424 | 1.8424 | 416.9962 | 0.49151 | -14.3299 | 255.521 | 34.371 | 2.2975 | 0.49151 | 8.015 | 1.4749 | 0.77 | 0 | 0 | 1.8843
2014-03-02 | 2時 | 9.8901 | 0 | 0 | 0.14245 | 0.85 | 0.347 | -14.4145 | 37.897 | 3.526 | 0 | 0.1968 | 0.123 | 0 | 0 | 0 | 11.2266 | 4771.7098 | 0 | 0 | 0 | 0 | 0 | 0 | 4.6841 | 460.7767 | 2.2975 | 1.8425 | 1.8425 | 416.9566 | 0.49025 | -14.4145 | 255.521 | 34.371 | 2.2975 | 0.49025 | 8.0058 | 1.4732 | 0.77 | 0 | 0 | 1.8843
2014-03-02 | 3時 | 9.8091 | 0 | 0 | 0.1471 | 0.85 | 0.347 | -15.0476 | 37.897 | 3.526 | 0 | 0.2004 | 0.123 | 0 | 0 | 0 | 10.8592 | 4771.7098 | 0 | 0 | 0 | 0 | 0 | 0 | 4.6187 | 461.2536 | 2.2975 | 1.8439 | 1.8439 | 416.7105 | 0.47921 | -15.0476 | 255.521 | 34.371 | 2.2975 | 0.47921 | 7.9248 | 1.4583 | 0.77 | 0 | 0 | 1.8843
2014-03-02 | 4時 | 9.7316 | 0 | 0 | 0.15279 | 0.85 | 0.347 | -15.969 | 37.897 | 3.526 | 0 | 0.204 | 0.123 | 0 | 0 | 0 | 10.4875 | 4771.7098 | 0 | 0 | 0 | 0 | 0 | 0 | 4.5268 | 461.9503 | 2.2975 | 1.846 | 1.846 | 416.3484 | 0.46349 | -15.969 | 255.521 | 34.371 | 2.2975 | 0.46349 | 7.8473 | 1.444 | 0.77 | 0 | 0 | 1.8843
2014-03-02 | 5時 | 9.6656 | 0 | 0 | 0.157 | 0.85 | 0.347 | -16.5094 | 37.897 | 3.526 | 0 | 0.2072 | 0.123 | 0 | 0 | 0 | 10.1536 | 4771.7098 | 0 | 0 | 0 | 0 | 0 | 0 | 4.4745 | 462.36 | 2.2975 | 1.8472 | 1.8472 | 416.1338 | 0.45446 | -16.5094 | 255.521 | 34.371 | 2.2975 | 0.45446 | 7.7813 | 1.4319 | 0.77 | 0 | 0 | 1.8843
2014-03-02 | 6時 | 9.7743 | 0 | 0 | 0.14917 | 0.85 | 0.347 | -15.3209 | 37.897 | 3.526 | 0 | 0.202 | 0.123 | 0 | 0 | 0 | 10.6945 | 4771.7098 | 0 | 0 | 0 | 0 | 0 | 0 | 4.5911 | 461.46 | 2.2975 | 1.8446 | 1.8446 | 416.6036 | 0.47451 | -15.3209 | 255.521 | 34.371 | 2.2975 | 0.47451 | 7.8899 | 1.4519 | 0.77 | 0 | 0 | 1.8843
2014-03-02 | 7時 | 10.0326 | 0 | 0 | 0.13398 | 0.85 | 0.347 | -13.0763 | 37.897 | 3.526 | 0.2116 | 0.1908 | 0.123 | 0 | 0 | 0 | 11.8298 | 4771.7098 | 0 | 0 | 0 | 0 | 0 | 0 | 4.8281 | 460.0232 | 2.2975 | 1.8403 | 1.8403 | 417.6668 | 0.51421 | -12.8647 | 255.521 | 34.371 | 2.2975 | 0.51421 | 8.1483 | 1.4994 | 0.77 | 0 | 0 | 1.8843
2014-03-02 | 8時 | 10.1535 | 0 | 0 | 0.1273 | 0.85 | 0.347 | -11.9664 | 37.897 | 3.526 | 0.382 | 0.186 | 0.123 | 0 | 0 | 0 | 12.3039 | 4771.7098 | 0 | 0 | 0 | 0 | 0 | 0 | 4.9539 | 459.4011 | 2.2975 | 1.8384 | 1.8384 | 418.2456 | 0.53475 | -11.5844 | 255.521 | 34.371 | 2.2975 | 0.53475 | 8.2692 | 1.5217 | 0.77 | 0 | 0 | 1.8843
2014-03-02 | 9時 | 13.2511 | 0 | 0 | 0.090428 | 1 | 0.347 | -8.5512 | 37.897 | 3.526 | 0.9926 | 0.1688 | 0.123 | 0 | 0 | 0 | 16.402 | 4771.7098 | 0 | 0 | 0 | 0 | 0 | 0 | 5.3795 | 457.6532 | 2.2975 | 1.8332 | 1.8332 | 420.0787 | 0.6019 | -7.5586 | 255.521 | 34.371 | 2.2975 | 0.6019 | 11.3668 | 1.6106 | 1 | 0 | 0 | 1.8843
2014-03-02 | 10時 | 13.8548 | 0 | 0 | 0.076212 | 1 | 0.347 | -5.3468 | 37.897 | 3.526 | 1.5038 | 0.1544 | 0.123 | 0 | 0 | 0 | 17.9285 | 4771.7098 | 0 | 0 | 0 | 0 | 0 | 0 | 5.8384 | 456.0452 | 2.2975 | 1.8284 | 1.8284 | 421.6997 | 0.67054 | -3.843 | 255.521 | 34.371 | 2.2975 | 0.67054 | 11.9705 | 1.6961 | 1 | 0 | 0 | 1.8843
2014-03-02 | 11時 | 13.9263 | 0 | 0 | 0.074527 | 1 | 0.347 | -4.894 | 37.897 | 3.526 | 1.5606 | 0.1528 | 0.123 | 0 | 0 | 0 | 18.0933 | 4771.7098 | 0 | 0 | 0 | 0 | 0 | 0 | 5.9085 | 455.8084 | 2.2975 | 1.8276 | 1.8276 | 421.9104 | 0.6807 | -3.3334 | 255.521 | 34.371 | 2.2975 | 0.6807 | 12.042 | 1.7063 | 1 | 0 | 0 | 1.8843
2014-03-02 | 12時 | 14.0535 | 0 | 0 | 0.071979 | 1 | 0.347 | -4.281 | 37.897 | 3.526 | 1.66 | 0.15 | 0.123 | 0 | 0 | 0 | 18.3792 | 4771.7098 | 0 | 0 | 0 | 0 | 0 | 0 | 6.0056 | 455.5182 | 2.2975 | 1.8268 | 1.8268 | 422.2164 | 0.69464 | -2.621 | 255.521 | 34.371 | 2.2975 | 0.69464 | 12.1692 | 1.7243 | 1 | 0 | 0 | 1.8843
2014-03-02 | 13時 | 13.9987 | 0 | 0 | 0.072874 | 1 | 0.347 | -4.446 | 37.897 | 3.526 | 1.6174 | 0.1512 | 0.123 | 0 | 0 | 0 | 18.257 | 4771.7098 | 0 | 0 | 0 | 0 | 0 | 0 | 5.9793 | 455.5769 | 2.2975 | 1.8269 | 1.8269 | 422.1186 | 0.69087 | -2.8286 | 255.521 | 34.371 | 2.2975 | 0.69087 | 12.1144 | 1.7165 | 1 | 0 | 0 | 1.8843
2014-03-02 | 14時 | 13.9084 | 0 | 0 | 0.074488 | 1 | 0.347 | -4.7758 | 37.897 | 3.526 | 1.5464 | 0.1532 | 0.123 | 0 | 0 | 0 | 18.0522 | 4771.7098 | 0 | 0 | 0 | 0 | 0 | 0 | 5.9271 | 455.7122 | 2.2975 | 1.8274 | 1.8274 | 421.9368 | 0.68337 | -3.2294 | 255.521 | 34.371 | 2.2975 | 0.68337 | 12.0241 | 1.7037 | 1 | 0 | 0 | 1.8843
2014-03-02 | 15時 | 13.6972 | 0 | 0 | 0.079127 | 1 | 0.347 | -5.9022 | 37.897 | 3.526 | 1.376 | 0.158 | 0.123 | 0 | 0 | 0 | 17.5543 | 4771.7098 | 0 | 0 | 0 | 0 | 0 | 0 | 5.7544 | 456.2693 | 2.2975 | 1.829 | 1.829 | 421.3834 | 0.65824 | -4.5262 | 255.521 | 34.371 | 2.2975 | 0.65824 | 11.8129 | 1.6738 | 1 | 0 | 0 | 1.8843
2014-03-02 | 16時 | 13.5777 | 0 | 0 | 0.081762 | 1 | 0.347 | -6.4896 | 37.897 | 3.526 | 1.2766 | 0.1608 | 0.123 | 0 | 0 | 0 | 17.2598 | 4771.7098 | 0 | 0 | 0 | 0 | 0 | 0 | 5.6676 | 456.5526 | 2.2975 | 1.8299 | 1.8299 | 421.0826 | 0.64542 | -5.213 | 255.521 | 34.371 | 2.2975 | 0.64542 | 11.6934 | 1.6569 | 1 | 0 | 0 | 1.8843
2014-03-02 | 17時 | 13.5106 | 50.6231 | 50.6231 | 1.4657 | 1 | 0.74358 | -11.7731 | 39.8386 | 2.6715 | 0.33206 | 0.406 | 0.22695 | 4.7473 | 176.1498 | 17.0902 | 17.0902 | 4771.7098 | 193.24 | 188.9317 | 0.49977 | 4.3083 | 1.8843 | 4.3083 | 4.7285 | 460.6125 | 2.4091 | 1.8378 | 1.8378 | 418.271 | 0.53839 | -11.4411 | 260.4018 | 37.1671 | 2.4091 | 0.53839 | 11.6263 | 1.6474 | 1 | 186.5476 | 1 | 1.8843
2014-03-02 | 18時 | 13.3147 | 0 | 0 | 0.088211 | 1 | 0.347 | -7.9396 | 37.897 | 3.526 | 1.0494 | 0.1672 | 0.123 | 0 | 0 | 0 | 16.5755 | 4771.7098 | 0 | 0 | 0 | 0 | 0 | 0 | 5.4624 | 457.2895 | 2.2975 | 1.8321 | 1.8321 | 420.3519 | 0.61457 | -6.8902 | 255.521 | 34.371 | 2.2975 | 0.61457 | 11.4304 | 1.6196 | 1 | 0 | 0 | 1.8843
2014-03-02 | 19時 | 13.204 | 0 | 0 | 0.09097 | 1 | 0.347 | -8.5074 | 37.897 | 3.526 | 0.95 | 0.17 | 0.123 | 0 | 0 | 0 | 16.2712 | 4771.7098 | 0 | 0 | 0 | 0 | 0 | 0 | 5.3854 | 457.5716 | 2.2975 | 1.8329 | 1.8329 | 420.0536 | 0.6028 | -7.5574 | 255.521 | 34.371 | 2.2975 | 0.6028 | 11.3197 | 1.6039 | 1 | 0 | 0 | 1.8843
2014-03-02 | 20時 | 13.204 | 50.6468 | 50.6468 | 1.4583 | 1 | 0.73897 | -13.2215 | 39.7456 | 2.7124 | 0.1048 | 0.425 | 0.2224 | 4.5198 | 176.278 | 16.2712 | 16.2712 | 4771.7098 | 192.5492 | 188.9517 | 0.51978 | 3.5975 | 1.8843 | 3.5975 | 4.5886 | 461.3575 | 2.4037 | 1.8402 | 1.8402 | 417.5119 | 0.51157 | -13.1167 | 260.1662 | 37.0332 | 2.4037 | 0.51157 | 11.3197 | 1.6039 | 1 | 186.5476 | 1 | 1.8843
2014-03-02 | 21時 | 13.1729 | 49.8472 | 49.8472 | 1.4568 | 1 | 0.73839 | -13.3567 | 39.7357 | 2.7168 | 0.080945 | 0.427 | 0.22191 | 4.4955 | 173.4066 | 16.1837 | 16.1837 | 4771.7098 | 189.5904 | 188.9538 | 0.52189 | 0.63657 | 1.8843 | 0.63657 | 4.5761 | 461.4237 | 2.4031 | 1.8404 | 1.8404 | 417.4381 | 0.50912 | -13.2758 | 260.141 | 37.0188 | 2.4031 | 0.50912 | 11.2886 | 1.5995 | 1 | 186.5476 | 1 | 1.8843
2014-03-02 | 22時 | 13.0809 | 0 | 0 | 0.094156 | 1 | 0.347 | -9.1447 | 37.897 | 3.526 | 0.8364 | 0.1732 | 0.123 | 0 | 0 | 0 | 15.9198 | 4771.7098 | 0 | 0 | 0 | 0 | 0 | 0 | 5.3012 | 457.8897 | 2.2975 | 1.8339 | 1.8339 | 419.7154 | 0.58979 | -8.3083 | 255.521 | 34.371 | 2.2975 | 0.58979 | 11.1966 | 1.5865 | 1 | 0 | 0 | 1.8843
2014-03-02 | 23時 | 10.5057 | 0 | 0 | 0.11034 | 0.85 | 0.347 | -8.9875 | 37.897 | 3.526 | 0.8364 | 0.1732 | 0.123 | 0 | 0 | 0 | 13.5318 | 4771.7098 | 0 | 0 | 0 | 0 | 0 | 0 | 5.3218 | 457.7776 | 2.2975 | 1.8336 | 1.8336 | 419.7722 | 0.59298 | -8.1511 | 255.521 | 34.371 | 2.2975 | 0.59298 | 8.6214 | 1.5865 | 0.77 | 0 | 0 | 1.8843
2014-03-03 | 0時 | 10.5057 | 0 | 0 | 0.11034 | 0.85 | 0.347 | -8.9875 | 37.897 | 3.526 | 0.8364 | 0.1732 | 0.123 | 0 | 0 | 0 | 13.5318 | 4771.7098 | 0 | 0 | 0 | 0 | 0 | 0 | 5.3218 | 457.7776 | 2.2975 | 1.8336 | 1.8336 | 419.7722 | 0.59298 | -8.1511 | 255.521 | 34.371 | 2.2975 | 0.59298 | 8.6214 | 1.5865 | 0.77 | 0 | 0 | 1.8843
2014-03-03 | 1時 | 10.4708 | 0 | 0 | 0.11174 | 0.85 | 0.347 | -9.219 | 37.897 | 3.526 | 0.7938 | 0.1744 | 0.123 | 0 | 0 | 0 | 13.419 | 4771.7098 | 0 | 0 | 0 | 0 | 0 | 0 | 5.2915 | 457.8922 | 2.2975 | 1.8339 | 1.8339 | 419.6479 | 0.58829 | -8.4252 | 255.521 | 34.371 | 2.2975 | 0.58829 | 8.5865 | 1.5801 | 0.77 | 0 | 0 | 1.8843
2014-03-03 | 2時 | 10.4363 | 0 | 0 | 0.11269 | 0.85 | 0.347 | -9.2828 | 37.897 | 3.526 | 0.7512 | 0.1756 | 0.123 | 0 | 0 | 0 | 13.3056 | 4771.7098 | 0 | 0 | 0 | 0 | 0 | 0 | 5.2833 | 457.8873 | 2.2975 | 1.8339 | 1.8339 | 419.5841 | 0.587 | -8.5316 | 255.521 | 34.371 | 2.2975 | 0.587 | 8.552 | 1.5737 | 0.77 | 0 | 0 | 1.8843
2014-03-03 | 3時 | 10.4593 | 0 | 0 | 0.11176 | 0.85 | 0.347 | -9.1329 | 37.897 | 3.526 | 0.7796 | 0.1748 | 0.123 | 0 | 0 | 0 | 13.3813 | 4771.7098 | 0 | 0 | 0 | 0 | 0 | 0 | 5.3028 | 457.8139 | 2.2975 | 1.8337 | 1.8337 | 419.6654 | 0.59003 | -8.3533 | 255.521 | 34.371 | 2.2975 | 0.59003 | 8.575 | 1.5779 | 0.77 | 0 | 0 | 1.8843
2014-03-03 | 4時 | 10.3242 | 0 | 0 | 0.11682 | 0.85 | 0.347 | -9.836 | 37.897 | 3.526 | 0.6092 | 0.1796 | 0.123 | 0 | 0 | 0 | 12.9245 | 4771.7098 | 0 | 0 | 0 | 0 | 0 | 0 | 5.2124 | 458.1161 | 2.2975 | 1.8346 | 1.8346 | 419.248 | 0.57593 | -9.2268 | 255.521 | 34.371 | 2.2975 | 0.57593 | 8.4398 | 1.5531 | 0.77 | 0 | 0 | 1.8843
2014-03-03 | 5時 | 10.3685 | 0 | 0 | 0.11449 | 0.85 | 0.347 | -9.3773 | 37.897 | 3.526 | 0.666 | 0.178 | 0.123 | 0 | 0 | 0 | 13.0776 | 4771.7098 | 0 | 0 | 0 | 0 | 0 | 0 | 5.2711 | 457.854 | 2.2975 | 1.8338 | 1.8338 | 419.4686 | 0.5851 | -8.7113 | 255.521 | 34.371 | 2.2975 | 0.5851 | 8.4842 | 1.5612 | 0.77 | 0 | 0 | 1.8843
2014-03-03 | 6時 | 10.4593 | 0 | 0 | 0.11087 | 0.85 | 0.347 | -8.8075 | 37.897 | 3.526 | 0.7796 | 0.1748 | 0.123 | 0 | 0 | 0 | 13.3813 | 4771.7098 | 0 | 0 | 0 | 0 | 0 | 0 | 5.3456 | 457.5822 | 2.2975 | 1.833 | 1.833 | 419.7827 | 0.59665 | -8.0279 | 255.521 | 34.371 | 2.2975 | 0.59665 | 8.575 | 1.5779 | 0.77 | 0 | 0 | 1.8843
2014-03-03 | 7時 | 10.6246 | 0 | 0 | 0.10419 | 0.85 | 0.347 | -7.6256 | 37.897 | 3.526 | 0.9784 | 0.1692 | 0.123 | 0 | 0 | 0 | 13.9047 | 4771.7098 | 0 | 0 | 0 | 0 | 0 | 0 | 5.506 | 456.985 | 2.2975 | 1.8312 | 1.8312 | 420.395 | 0.62115 | -6.6472 | 255.521 | 34.371 | 2.2975 | 0.62115 | 8.7403 | 1.6084 | 0.77 | 0 | 0 | 1.8843
2014-03-03 | 8時 | 10.8494 | 0 | 0 | 0.095989 | 0.85 | 0.347 | -6.1217 | 37.897 | 3.526 | 1.234 | 0.162 | 0.123 | 0 | 0 | 0 | 14.5628 | 4771.7098 | 0 | 0 | 0 | 0 | 0 | 0 | 5.722 | 456.2495 | 2.2975 | 1.829 | 1.829 | 421.1692 | 0.65343 | -4.8877 | 255.521 | 34.371 | 2.2975 | 0.65343 | 8.9651 | 1.6497 | 0.77 | 0 | 0 | 1.8843
2014-03-03 | 9時 | 10.9274 | 0 | 0 | 0.093133 | 0.85 | 0.347 | -5.535 | 37.897 | 3.526 | 1.3192 | 0.1596 | 0.123 | 0 | 0 | 0 | 14.7784 | 4771.7098 | 0 | 0 | 0 | 0 | 0 | 0 | 5.8101 | 455.9518 | 2.2975 | 1.8281 | 1.8281 | 421.4547 | 0.66635 | -4.2158 | 255.521 | 34.371 | 2.2975 | 0.66635 | 9.0431 | 1.6641 | 0.77 | 0 | 0 | 1.8843
2014-03-03 | 10時 | 13.9263 | 0 | 0 | 0.072926 | 1 | 0.347 | -4.0808 | 37.897 | 3.526 | 1.5606 | 0.1528 | 0.123 | 0 | 0 | 0 | 18.0933 | 4771.7098 | 0 | 0 | 0 | 0 | 0 | 0 | 6.0383 | 455.2661 | 2.2975 | 1.826 | 1.826 | 422.1862 | 0.69924 | -2.5202 | 255.521 | 34.371 | 2.2975 | 0.69924 | 12.042 | 1.7063 | 1 | 0 | 0 | 1.8843
2014-03-03 | 11時 | 14.0719 | 0 | 0 | 0.06998 | 1 | 0.347 | -3.3374 | 37.897 | 3.526 | 1.6742 | 0.1496 | 0.123 | 0 | 0 | 0 | 18.4198 | 4771.7098 | 0 | 0 | 0 | 0 | 0 | 0 | 6.1607 | 454.9126 | 2.2975 | 1.8249 | 1.8249 | 422.5474 | 0.71651 | -1.6632 | 255.521 | 34.371 | 2.2975 | 0.71651 | 12.1876 | 1.7269 | 1 | 0 | 0 | 1.8843
2014-03-03 | 12時 | 14.0352 | 0 | 0 | 0.070478 | 1 | 0.347 | -3.4025 | 37.897 | 3.526 | 1.6458 | 0.1504 | 0.123 | 0 | 0 | 0 | 18.3386 | 4771.7098 | 0 | 0 | 0 | 0 | 0 | 0 | 6.1499 | 454.9211 | 2.2975 | 1.825 | 1.825 | 422.4976 | 0.71499 | -1.7567 | 255.521 | 34.371 | 2.2975 | 0.71499 | 12.1509 | 1.7217 | 1 | 0 | 0 | 1.8843
2014-03-03 | 13時 | 14.2779 | 0 | 0 | 0.065949 | 1 | 0.347 | -2.2629 | 37.897 | 3.526 | 1.8304 | 0.1452 | 0.123 | 0 | 0 | 0 | 18.8625 | 4771.7098 | 0 | 0 | 0 | 0 | 0 | 0 | 6.345 | 454.4021 | 2.2975 | 1.8234 | 1.8234 | 423.0575 | 0.74205 | -0.4325 | 255.521 | 34.371 | 2.2975 | 0.74205 | 12.3936 | 1.7561 | 1 | 0 | 0 | 1.8843
2014-03-03 | 14時 | 14.3737 | 0 | 0 | 0.063998 | 1 | 0.347 | -1.6828 | 37.897 | 3.526 | 1.9014 | 0.1432 | 0.123 | 0 | 0 | 0 | 19.0613 | 4771.7098 | 0 | 0 | 0 | 0 | 0 | 0 | 6.4484 | 454.1153 | 2.2975 | 1.8225 | 1.8225 | 423.3176 | 0.75613 | 0.2186 | 255.521 | 34.371 | 2.2975 | 0.75613 | 12.4894 | 1.7697 | 1 | 0 | 0 | 1.8843
2014-03-03 | 15時 | 14.2211 | 0 | 0 | 0.066778 | 1 | 0.347 | -2.4176 | 37.897 | 3.526 | 1.7878 | 0.1464 | 0.123 | 0 | 0 | 0 | 18.7425 | 4771.7098 | 0 | 0 | 0 | 0 | 0 | 0 | 6.318 | 454.4507 | 2.2975 | 1.8235 | 1.8235 | 422.9643 | 0.73834 | -0.6298 | 255.521 | 34.371 | 2.2975 | 0.73834 | 12.3367 | 1.748 | 1 | 0 | 0 | 1.8843
2014-03-03 | 16時 | 11.2546 | 0 | 0 | 0.082086 | 0.85 | 0.347 | -3.1312 | 37.897 | 3.526 | 1.66 | 0.15 | 0.123 | 0 | 0 | 0 | 15.6223 | 4771.7098 | 0 | 0 | 0 | 0 | 0 | 0 | 6.1955 | 454.7606 | 2.2975 | 1.8245 | 1.8245 | 422.6018 | 0.72136 | -1.4712 | 255.521 | 34.371 | 2.2975 | 0.72136 | 9.3703 | 1.7243 | 0.77 | 0 | 0 | 1.8843
2014-03-03 | 17時 | 11.0203 | 51.0533 | 51.0533 | 1.448 | 0.85 | 0.7292 | -8.8972 | 39.6043 | 2.7746 | 0.638 | 0.392 | 0.21549 | 4.1743 | 177.8032 | 15.0276 | 15.0276 | 4771.7098 | 192.8309 | 188.917 | 0.48503 | 3.9139 | 1.8843 | 3.9139 | 5.0878 | 458.7082 | 2.3955 | 1.8327 | 1.8327 | 419.615 | 0.59482 | -8.2592 | 259.8088 | 36.8297 | 2.3955 | 0.59482 | 9.136 | 1.6812 | 0.77 | 186.5476 | 1 | 1.8843
2014-03-03 | 18時 | 10.9013 | 0 | 0 | 0.092811 | 0.85 | 0.347 | -5.2139 | 37.897 | 3.526 | 1.2908 | 0.1604 | 0.123 | 0 | 0 | 0 | 14.7068 | 4771.7098 | 0 | 0 | 0 | 0 | 0 | 0 | 5.8594 | 455.7007 | 2.2975 | 1.8273 | 1.8273 | 421.537 | 0.67351 | -3.9231 | 255.521 | 34.371 | 2.2975 | 0.67351 | 9.0169 | 1.6593 | 0.77 | 0 | 0 | 1.8843
2014-03-03 | 19時 | 10.7353 | 0 | 0 | 0.098858 | 0.85 | 0.347 | -6.4118 | 37.897 | 3.526 | 1.1062 | 0.1656 | 0.123 | 0 | 0 | 0 | 14.2358 | 4771.7098 | 0 | 0 | 0 | 0 | 0 | 0 | 5.6794 | 456.2958 | 2.2975 | 1.8291 | 1.8291 | 420.9443 | 0.6471 | -5.3056 | 255.521 | 34.371 | 2.2975 | 0.6471 | 8.851 | 1.6287 | 0.77 | 0 | 0 | 1.8843
2014-03-03 | 20時 | 10.7353 | 51.0962 | 51.0962 | 1.4522 | 0.85 | 0.72124 | -10.5362 | 39.5143 | 2.8142 | 0.36673 | 0.414 | 0.21109 | 3.9544 | 177.9584 | 14.2358 | 14.2358 | 4771.7098 | 192.1943 | 188.9401 | 0.5082 | 3.2541 | 1.8843 | 3.2541 | 4.9067 | 459.5076 | 2.3902 | 1.8352 | 1.8352 | 418.7618 | 0.56214 | -10.1695 | 259.5814 | 36.7001 | 2.3902 | 0.56214 | 8.851 | 1.6287 | 0.77 | 186.5476 | 1 | 1.8843
2014-03-03 | 21時 | 10.8238 | 50.2403 | 50.2403 | 1.4541 | 0.85 | 0.72395 | -10.0985 | 39.5433 | 2.8015 | 0.4529 | 0.407 | 0.2125 | 4.0251 | 174.8652 | 14.4905 | 14.4905 | 4771.7098 | 189.3557 | 188.9327 | 0.50083 | 0.42297 | 1.8843 | 0.42297 | 4.9533 | 459.3116 | 2.3919 | 1.8346 | 1.8346 | 419.0037 | 0.57073 | -9.6456 | 259.6545 | 36.7418 | 2.3919 | 0.57073 | 8.9395 | 1.645 | 0.77 | 186.5476 | 1 | 1.8843
2014-03-03 | 22時 | 10.9274 | 0 | 0 | 0.093133 | 0.85 | 0.347 | -5.535 | 37.897 | 3.526 | 1.3192 | 0.1596 | 0.123 | 0 | 0 | 0 | 14.7784 | 4771.7098 | 0 | 0 | 0 | 0 | 0 | 0 | 5.8101 | 455.9518 | 2.2975 | 1.8281 | 1.8281 | 421.4547 | 0.66635 | -4.2158 | 255.521 | 34.371 | 2.2975 | 0.66635 | 9.0431 | 1.6641 | 0.77 | 0 | 0 | 1.8843
2014-03-03 | 23時 | 10.9274 | 0 | 0 | 0.093419 | 0.85 | 0.347 | -5.6522 | 37.897 | 3.526 | 1.3192 | 0.1596 | 0.123 | 0 | 0 | 0 | 14.7784 | 4771.7098 | 0 | 0 | 0 | 0 | 0 | 0 | 5.7923 | 456.0313 | 2.2975 | 1.8283 | 1.8283 | 421.4144 | 0.66376 | -4.333 | 255.521 | 34.371 | 2.2975 | 0.66376 | 9.0431 | 1.6641 | 0.77 | 0 | 0 | 1.8843
2014-03-04 | 0時 | 10.7856 | 0 | 0 | 0.098472 | 0.85 | 0.347 | -6.6358 | 37.897 | 3.526 | 1.163 | 0.164 | 0.123 | 0 | 0 | 0 | 14.3817 | 4771.7098 | 0 | 0 | 0 | 0 | 0 | 0 | 5.6466 | 456.5177 | 2.2975 | 1.8298 | 1.8298 | 420.9214 | 0.64225 | -5.4728 | 255.521 | 34.371 | 2.2975 | 0.64225 | 8.9013 | 1.638 | 0.77 | 0 | 0 | 1.8843
2014-03-04 | 1時 | 10.6246 | 0 | 0 | 0.10457 | 0.85 | 0.347 | -7.7696 | 37.897 | 3.526 | 0.9784 | 0.1692 | 0.123 | 0 | 0 | 0 | 13.9047 | 4771.7098 | 0 | 0 | 0 | 0 | 0 | 0 | 5.486 | 457.0858 | 2.2975 | 1.8315 | 1.8315 | 420.344 | 0.61813 | -6.7912 | 255.521 | 34.371 | 2.2975 | 0.61813 | 8.7403 | 1.6084 | 0.77 | 0 | 0 | 1.8843
2014-03-04 | 2時 | 10.5291 | 0 | 0 | 0.10858 | 0.85 | 0.347 | -8.5232 | 37.897 | 3.526 | 0.8648 | 0.1724 | 0.123 | 0 | 0 | 0 | 13.6068 | 4771.7098 | 0 | 0 | 0 | 0 | 0 | 0 | 5.3834 | 457.4816 | 2.2975 | 1.8327 | 1.8327 | 419.9663 | 0.60248 | -7.6584 | 255.521 | 34.371 | 2.2975 | 0.60248 | 8.6448 | 1.5908 | 0.77 | 0 | 0 | 1.8843
2014-03-04 | 3時 | 10.4593 | 0 | 0 | 0.11176 | 0.85 | 0.347 | -9.1329 | 37.897 | 3.526 | 0.7796 | 0.1748 | 0.123 | 0 | 0 | 0 | 13.3813 | 4771.7098 | 0 | 0 | 0 | 0 | 0 | 0 | 5.3028 | 457.8139 | 2.2975 | 1.8337 | 1.8337 | 419.6654 | 0.59003 | -8.3533 | 255.521 | 34.371 | 2.2975 | 0.59003 | 8.575 | 1.5779 | 0.77 | 0 | 0 | 1.8843
2014-03-04 | 4時 | 10.4136 | 0 | 0 | 0.11361 | 0.85 | 0.347 | -9.4316 | 37.897 | 3.526 | 0.7228 | 0.1764 | 0.123 | 0 | 0 | 0 | 13.2298 | 4771.7098 | 0 | 0 | 0 | 0 | 0 | 0 | 5.264 | 457.9602 | 2.2975 | 1.8341 | 1.8341 | 419.5031 | 0.58401 | -8.7088 | 255.521 | 34.371 | 2.2975 | 0.58401 | 8.5292 | 1.5695 | 0.77 | 0 | 0 | 1.8843
2014-03-04 | 5時 | 10.3797 | 0 | 0 | 0.11549 | 0.85 | 0.347 | -9.8261 | 37.897 | 3.526 | 0.6802 | 0.1776 | 0.123 | 0 | 0 | 0 | 13.1157 | 4771.7098 | 0 | 0 | 0 | 0 | 0 | 0 | 5.2136 | 458.1931 | 2.2975 | 1.8348 | 1.8348 | 419.3191 | 0.57613 | -9.1459 | 255.521 | 34.371 | 2.2975 | 0.57613 | 8.4954 | 1.5633 | 0.77 | 0 | 0 | 1.8843
2014-03-04 | 6時 | 10.3574 | 0 | 0 | 0.11644 | 0.85 | 0.347 | -9.9754 | 37.897 | 3.526 | 0.6518 | 0.1784 | 0.123 | 0 | 0 | 0 | 13.0394 | 4771.7098 | 0 | 0 | 0 | 0 | 0 | 0 | 5.1947 | 458.2671 | 2.2975 | 1.835 | 1.835 | 419.2376 | 0.57316 | -9.3236 | 255.521 | 34.371 | 2.2975 | 0.57316 | 8.4731 | 1.5592 | 0.77 | 0 | 0 | 1.8843
2014-03-04 | 7時 | 10.4022 | 0 | 0 | 0.11503 | 0.85 | 0.347 | -9.8458 | 37.897 | 3.526 | 0.7086 | 0.1768 | 0.123 | 0 | 0 | 0 | 13.1918 | 4771.7098 | 0 | 0 | 0 | 0 | 0 | 0 | 5.211 | 458.2409 | 2.2975 | 1.835 | 1.835 | 419.3389 | 0.57573 | -9.1372 | 255.521 | 34.371 | 2.2975 | 0.57573 | 8.5179 | 1.5674 | 0.77 | 0 | 0 | 1.8843
2014-03-04 | 8時 | 13.0809 | 51.0773 | 51.0773 | 1.4521 | 1 | 0.73655 | -13.7571 | 39.7057 | 2.73 | 0.0094541 | 0.433 | 0.22044 | 4.4222 | 177.8571 | 15.9198 | 15.9198 | 4771.7098 | 193.777 | 188.9601 | 0.52821 | 4.8168 | 1.8843 | 4.8168 | 4.5395 | 461.619 | 2.4014 | 1.8411 | 1.8411 | 417.2185 | 0.50191 | -13.7476 | 260.0651 | 36.9757 | 2.4014 | 0.50191 | 11.1966 | 1.5865 | 1 | 186.5476 | 1 | 1.8843
2014-03-04 | 9時 | 13.1114 | 23.7827 | 23.7827 | 1.3813 | 1 | 0.73718 | -13.7791 | 39.7157 | 2.7256 | 0.033272 | 0.1724 | 0.27419 | 4.4467 | 79.6578 | 16.008 | 16.008 | 4771.7098 | 95.6659 | 95.6659 | 0.26636 | 0 | 0.954 | 0 | 4.5361 | 461.6711 | 2.402 | 1.8412 | 1.8412 | 417.2322 | 0.50152 | -13.7458 | 260.0905 | 36.9901 | 2.402 | 0.50152 | 11.227 | 1.5908 | 1 | 94.4455 | 0.50628 | 1.8843
2014-03-04 | 10時 | 13.2197 | 1.3972 | 1.3972 | 1.1493 | 1 | 0.70907 | -12.4032 | 39.3992 | 2.8649 | 0.27736 | 0.1696 | 0.24788 | 3.6729 | 0 | 13.2225 | 16.3149 | 4771.7098 | 13.2225 | 13.2225 | 0.0363 | 0 | 0.13186 | 0 | 4.7152 | 460.6973 | 2.3835 | 1.839 | 1.839 | 417.9832 | 0.5266 | -12.1258 | 259.2907 | 36.5344 | 2.3835 | 0.5266 | 11.3354 | 1.6061 | 1 | 13.0544 | 0.069979 | 1.8843
2014-03-04 | 11時 | 13.1885 | 1.0234 | 1.0234 | 0.82092 | 1 | 0.62123 | -11.1751 | 38.8535 | 3.105 | 0.49846 | 0.1704 | 0.20252 | 2.3387 | 0 | 8.4194 | 16.2275 | 4771.7098 | 8.4194 | 8.4194 | 0.023208 | 0 | 0.083962 | 0 | 4.92 | 459.6539 | 2.352 | 1.8371 | 1.8371 | 418.6506 | 0.54978 | -10.6766 | 257.9162 | 35.7485 | 2.352 | 0.54978 | 11.3041 | 1.6017 | 1 | 8.3122 | 0.044558 | 1.8843
2014-03-04 | 12時 | 13.2828 | 0 | 0 | 0.08931 | 1 | 0.347 | -8.2433 | 37.897 | 3.526 | 1.021 | 0.168 | 0.123 | 0 | 0 | 0 | 16.4889 | 4771.7098 | 0 | 0 | 0 | 0 | 0 | 0 | 5.421 | 457.4694 | 2.2975 | 1.8326 | 1.8326 | 420.2163 | 0.60825 | -7.2223 | 255.521 | 34.371 | 2.2975 | 0.60825 | 11.3985 | 1.6151 | 1 | 0 | 0 | 1.8843
2014-03-04 | 13時 | 13.2354 | 0 | 0 | 0.090504 | 1 | 0.347 | -8.4903 | 37.897 | 3.526 | 0.9784 | 0.1692 | 0.123 | 0 | 0 | 0 | 16.3585 | 4771.7098 | 0 | 0 | 0 | 0 | 0 | 0 | 5.3877 | 457.5933 | 2.2975 | 1.833 | 1.833 | 420.0869 | 0.60315 | -7.5119 | 255.521 | 34.371 | 2.2975 | 0.60315 | 11.3511 | 1.6084 | 1 | 0 | 0 | 1.8843
2014-03-04 | 14時 | 13.1885 | 0 | 0 | 0.091703 | 1 | 0.347 | -8.7358 | 37.897 | 3.526 | 0.9358 | 0.1704 | 0.123 | 0 | 0 | 0 | 16.2275 | 4771.7098 | 0 | 0 | 0 | 0 | 0 | 0 | 5.3549 | 457.7166 | 2.2975 | 1.8334 | 1.8334 | 419.9579 | 0.59811 | -7.8 | 255.521 | 34.371 | 2.2975 | 0.59811 | 11.3041 | 1.6017 | 1 | 0 | 0 | 1.8843
2014-03-04 | 15時 | 13.0507 | 0 | 0 | 0.095705 | 1 | 0.347 | -9.6222 | 37.897 | 3.526 | 0.808 | 0.174 | 0.123 | 0 | 0 | 0 | 15.8314 | 4771.7098 | 0 | 0 | 0 | 0 | 0 | 0 | 5.2394 | 458.1979 | 2.2975 | 1.8348 | 1.8348 | 419.515 | 0.58019 | -8.8142 | 255.521 | 34.371 | 2.2975 | 0.58019 | 11.1663 | 1.5822 | 1 | 0 | 0 | 1.8843
2014-03-04 | 16時 | 12.9028 | 0 | 0 | 0.099828 | 1 | 0.347 | -10.4249 | 37.897 | 3.526 | 0.666 | 0.178 | 0.123 | 0 | 0 | 0 | 15.3854 | 4771.7098 | 0 | 0 | 0 | 0 | 0 | 0 | 5.1385 | 458.609 | 2.2975 | 1.8361 | 1.8361 | 419.0863 | 0.56431 | -9.7589 | 255.521 | 34.371 | 2.2975 | 0.56431 | 11.0185 | 1.5612 | 1 | 0 | 0 | 1.8843
2014-03-04 | 17時 | 10.1742 | 0 | 0 | 0.12691 | 0.85 | 0.347 | -12.0214 | 37.897 | 3.526 | 0.4104 | 0.1852 | 0.123 | 0 | 0 | 0 | 12.3822 | 4771.7098 | 0 | 0 | 0 | 0 | 0 | 0 | 4.9475 | 459.4751 | 2.2975 | 1.8386 | 1.8386 | 418.2516 | 0.53372 | -11.611 | 255.521 | 34.371 | 2.2975 | 0.53372 | 8.2899 | 1.5255 | 0.77 | 0 | 0 | 1.8843
2014-03-04 | 18時 | 10.1024 | 0 | 0 | 0.1311 | 0.85 | 0.347 | -12.7731 | 37.897 | 3.526 | 0.311 | 0.188 | 0.123 | 0 | 0 | 0 | 12.1073 | 4771.7098 | 0 | 0 | 0 | 0 | 0 | 0 | 4.8619 | 459.9145 | 2.2975 | 1.84 | 1.84 | 417.8748 | 0.51976 | -12.4621 | 255.521 | 34.371 | 2.2975 | 0.51976 | 8.2181 | 1.5123 | 0.77 | 0 | 0 | 1.8843
2014-03-04 | 19時 | 9.9937 | 52.1123 | 52.1123 | 1.4958 | 0.85 | 0.68613 | -17.2314 | 39.2229 | 2.9425 | 0 | 0.481 | 0.19683 | 3.2417 | 181.5109 | 11.6701 | 11.6701 | 4771.7098 | 193.181 | 189.0107 | 0.57876 | 4.1703 | 1.8843 | 4.1703 | 4.2674 | 463.8949 | 2.3733 | 1.8489 | 1.8489 | 415.8446 | 0.4426 | -17.2314 | 258.8458 | 36.2804 | 2.3733 | 0.4426 | 8.1093 | 1.4923 | 0.77 | 186.5476 | 1 | 1.8843
2014-03-04 | 20時 | 9.7829 | 51.4676 | 51.4676 | 1.4733 | 0.85 | 0.66982 | -18.6605 | 39.1167 | 2.9892 | 0 | 0.504 | 0.19164 | 2.9822 | 179.2896 | 10.7357 | 10.7357 | 4771.7098 | 190.0254 | 189.0349 | 0.60298 | 0.99046 | 1.8843 | 0.99046 | 4.1562 | 464.9075 | 2.3672 | 1.8521 | 1.8521 | 415.2634 | 0.41982 | -18.6605 | 258.5783 | 36.1275 | 2.3672 | 0.41982 | 7.8986 | 1.4535 | 0.77 | 186.5476 | 1 | 1.8843
2014-03-04 | 21時 | 9.6575 | 51.584 | 51.584 | 1.4633 | 0.85 | 0.65787 | -19.8464 | 39.0458 | 3.0204 | 0 | 0.519 | 0.18818 | 2.8088 | 179.7572 | 10.1116 | 10.1116 | 4771.7098 | 189.8688 | 189.0507 | 0.61878 | 0.81809 | 1.8843 | 0.81809 | 4.067 | 465.7582 | 2.3631 | 1.8547 | 1.8547 | 414.7727 | 0.40161 | -19.8464 | 258.3998 | 36.0254 | 2.3631 | 0.40161 | 7.7732 | 1.4304 | 0.77 | 186.5476 | 1 | 1.8843
2014-03-04 | 22時 | 9.6023 | 0 | 0 | 0.16243 | 0.85 | 0.347 | -17.3919 | 37.897 | 3.526 | 0 | 0.2104 | 0.123 | 0 | 0 | 0 | 9.8164 | 4771.7098 | 0 | 0 | 0 | 0 | 0 | 0 | 4.3917 | 463.03 | 2.2975 | 1.8492 | 1.8492 | 415.7798 | 0.43999 | -17.3919 | 255.521 | 34.371 | 2.2975 | 0.43999 | 7.718 | 1.4202 | 0.77 | 0 | 0 | 1.8843
2014-03-04 | 23時 | 9.5052 | 0 | 0 | 0.17079 | 0.85 | 0.347 | -18.6401 | 37.897 | 3.526 | 0 | 0.2156 | 0.123 | 0 | 0 | 0 | 9.2614 | 4771.7098 | 0 | 0 | 0 | 0 | 0 | 0 | 4.2799 | 463.9783 | 2.2975 | 1.852 | 1.852 | 415.2718 | 0.42014 | -18.6401 | 255.521 | 34.371 | 2.2975 | 0.42014 | 7.6209 | 1.4024 | 0.77 | 0 | 0 | 1.8843
2014-03-05 | 0時 | 9.4354 | 0 | 0 | 0.17783 | 0.85 | 0.347 | -19.732 | 37.897 | 3.526 | 0 | 0.2196 | 0.123 | 0 | 0 | 0 | 8.8285 | 4771.7098 | 0 | 0 | 0 | 0 | 0 | 0 | 4.1869 | 464.8066 | 2.2975 | 1.8545 | 1.8545 | 414.8204 | 0.40334 | -19.732 | 255.521 | 34.371 | 2.2975 | 0.40334 | 7.5511 | 1.3895 | 0.77 | 0 | 0 | 1.8843
2014-03-05 | 1時 | 9.4628 | 0 | 0 | 0.17559 | 0.85 | 0.347 | -19.4641 | 37.897 | 3.526 | 0 | 0.218 | 0.123 | 0 | 0 | 0 | 9.0022 | 4771.7098 | 0 | 0 | 0 | 0 | 0 | 0 | 4.2093 | 464.6036 | 2.2975 | 1.8539 | 1.8539 | 414.9317 | 0.40742 | -19.4641 | 255.521 | 34.371 | 2.2975 | 0.40742 | 7.5785 | 1.3946 | 0.77 | 0 | 0 | 1.8843
2014-03-05 | 2時 | 9.3325 | 0 | 0 | 0.18859 | 0.85 | 0.347 | -21.2721 | 37.897 | 3.526 | 0 | 0.226 | 0.123 | 0 | 0 | 0 | 8.1251 | 4771.7098 | 0 | 0 | 0 | 0 | 0 | 0 | 4.063 | 465.9692 | 2.2975 | 1.8579 | 1.8579 | 414.1724 | 0.38053 | -21.2721 | 255.521 | 34.371 | 2.2975 | 0.38053 | 7.4482 | 1.3706 | 0.77 | 0 | 0 | 1.8843
2014-03-05 | 3時 | 9.3264 | 0 | 0 | 0.18916 | 0.85 | 0.347 | -21.337 | 37.897 | 3.526 | 0 | 0.2264 | 0.123 | 0 | 0 | 0 | 8.0807 | 4771.7098 | 0 | 0 | 0 | 0 | 0 | 0 | 4.0579 | 466.018 | 2.2975 | 1.858 | 1.858 | 414.1448 | 0.37959 | -21.337 | 255.521 | 34.371 | 2.2975 | 0.37959 | 7.4421 | 1.3695 | 0.77 | 0 | 0 | 1.8843
2014-03-05 | 4時 | 9.3026 | 0 | 0 | 0.19143 | 0.85 | 0.347 | -21.593 | 37.897 | 3.526 | 0 | 0.228 | 0.123 | 0 | 0 | 0 | 7.9025 | 4771.7098 | 0 | 0 | 0 | 0 | 0 | 0 | 4.0382 | 466.2102 | 2.2975 | 1.8586 | 1.8586 | 414.0357 | 0.37591 | -21.593 | 255.521 | 34.371 | 2.2975 | 0.37591 | 7.4183 | 1.3651 | 0.77 | 0 | 0 | 1.8843
2014-03-05 | 5時 | 9.2794 | 0 | 0 | 0.19579 | 0.85 | 0.347 | -22.419 | 37.897 | 3.526 | 0 | 0.2296 | 0.123 | 0 | 0 | 0 | 7.7236 | 4771.7098 | 0 | 0 | 0 | 0 | 0 | 0 | 3.9759 | 466.8278 | 2.2975 | 1.8604 | 1.8604 | 413.6814 | 0.3642 | -22.419 | 255.521 | 34.371 | 2.2975 | 0.3642 | 7.3951 | 1.3608 | 0.77 | 0 | 0 | 1.8843
2014-03-05 | 6時 | 9.3386 | 0 | 0 | 0.18802 | 0.85 | 0.347 | -21.2068 | 37.897 | 3.526 | 0 | 0.2256 | 0.123 | 0 | 0 | 0 | 8.1694 | 4771.7098 | 0 | 0 | 0 | 0 | 0 | 0 | 4.068 | 465.9201 | 2.2975 | 1.8577 | 1.8577 | 414.2001 | 0.38148 | -21.2068 | 255.521 | 34.371 | 2.2975 | 0.38148 | 7.4543 | 1.3717 | 0.77 | 0 | 0 | 1.8843
2014-03-05 | 7時 | 9.5641 | 0 | 0 | 0.16642 | 0.85 | 0.347 | -18.1029 | 37.897 | 3.526 | 0 | 0.2124 | 0.123 | 0 | 0 | 0 | 9.604 | 4771.7098 | 0 | 0 | 0 | 0 | 0 | 0 | 4.3273 | 463.5702 | 2.2975 | 1.8508 | 1.8508 | 415.4915 | 0.4286 | -18.1029 | 255.521 | 34.371 | 2.2975 | 0.4286 | 7.6798 | 1.4132 | 0.77 | 0 | 0 | 1.8843
2014-03-05 | 8時 | 9.6656 | 53.857 | 53.857 | 1.455 | 0.85 | 0.6587 | -19.4512 | 39.0506 | 3.0183 | 0 | 0.518 | 0.18841 | 2.8204 | 187.969 | 10.1536 | 10.1536 | 4771.7098 | 198.1226 | 189.0496 | 0.61772 | 9.073 | 1.8843 | 9.073 | 4.098 | 465.4609 | 2.3634 | 1.8538 | 1.8538 | 414.9371 | 0.40761 | -19.4512 | 258.4118 | 36.0322 | 2.3634 | 0.40761 | 7.7813 | 1.4319 | 0.77 | 186.5476 | 1 | 1.8843
2014-03-05 | 9時 | 9.9554 | 51.1102 | 51.1102 | 1.4696 | 0.85 | 0.68346 | -16.7411 | 39.2046 | 2.9505 | 0 | 0.485 | 0.19594 | 3.1971 | 178.0007 | 11.5096 | 11.5096 | 4771.7098 | 189.5103 | 189.0149 | 0.58297 | 0.49542 | 1.8843 | 0.49542 | 4.3127 | 463.507 | 2.3723 | 1.8477 | 1.8477 | 416.0413 | 0.45063 | -16.7411 | 258.7998 | 36.2541 | 2.3723 | 0.45063 | 8.0711 | 1.4852 | 0.77 | 186.5476 | 1 | 1.8843
2014-03-05 | 10時 | 13.0356 | 24.0051 | 24.0051 | 1.3758 | 1 | 0.73556 | -14.1157 | 39.6906 | 2.7366 | 0 | 0.1744 | 0.2721 | 4.3853 | 80.4859 | 15.787 | 15.787 | 4771.7098 | 96.273 | 96.273 | 0.27072 | 0 | 0.96002 | 0 | 4.5058 | 461.8678 | 2.4005 | 1.8419 | 1.8419 | 417.072 | 0.49552 | -14.1157 | 260.027 | 36.9539 | 2.4005 | 0.49552 | 11.1513 | 1.5801 | 1 | 95.0422 | 0.50948 | 1.8843
2014-03-05 | 11時 | 13.6628 | 6.5496 | 6.5496 | 1.4069 | 1 | 0.74523 | -11.2479 | 39.8818 | 2.6525 | 0.44011 | 0.1588 | 0.288 | 4.8529 | 17.4768 | 17.4705 | 17.4705 | 4771.7098 | 34.9473 | 34.9473 | 0.090696 | 0 | 0.34857 | 0 | 4.7799 | 460.3835 | 2.4117 | 1.837 | 1.837 | 418.5685 | 0.54838 | -10.8077 | 260.5112 | 37.2294 | 2.4117 | 0.54838 | 11.7785 | 1.6689 | 1 | 34.508 | 0.18498 | 1.8843
2014-03-05 | 12時 | 14.1647 | 0 | 0 | 0.069654 | 1 | 0.347 | -3.6598 | 37.897 | 3.526 | 1.7452 | 0.1476 | 0.123 | 0 | 0 | 0 | 18.6219 | 4771.7098 | 0 | 0 | 0 | 0 | 0 | 0 | 6.1067 | 455.2096 | 2.2975 | 1.8258 | 1.8258 | 422.5098 | 0.70898 | -1.9146 | 255.521 | 34.371 | 2.2975 | 0.70898 | 12.2804 | 1.7401 | 1 | 0 | 0 | 1.8843
2014-03-05 | 13時 | 14.2399 | 0 | 0 | 0.06808 | 1 | 0.347 | -3.219 | 37.897 | 3.526 | 1.802 | 0.146 | 0.123 | 0 | 0 | 0 | 18.7825 | 4771.7098 | 0 | 0 | 0 | 0 | 0 | 0 | 6.1802 | 454.9886 | 2.2975 | 1.8252 | 1.8252 | 422.7133 | 0.7193 | -1.417 | 255.521 | 34.371 | 2.2975 | 0.7193 | 12.3556 | 1.7507 | 1 | 0 | 0 | 1.8843
2014-03-05 | 14時 | 14.0719 | 0 | 0 | 0.07107 | 1 | 0.347 | -3.9075 | 37.897 | 3.526 | 1.6742 | 0.1496 | 0.123 | 0 | 0 | 0 | 18.4198 | 4771.7098 | 0 | 0 | 0 | 0 | 0 | 0 | 6.0662 | 455.2877 | 2.2975 | 1.8261 | 1.8261 | 422.3565 | 0.70324 | -2.2333 | 255.521 | 34.371 | 2.2975 | 0.70324 | 12.1876 | 1.7269 | 1 | 0 | 0 | 1.8843
2014-03-05 | 15時 | 13.8726 | 0 | 0 | 0.075007 | 1 | 0.347 | -4.8419 | 37.897 | 3.526 | 1.518 | 0.154 | 0.123 | 0 | 0 | 0 | 17.9698 | 4771.7098 | 0 | 0 | 0 | 0 | 0 | 0 | 5.9168 | 455.7224 | 2.2975 | 1.8274 | 1.8274 | 421.8865 | 0.68188 | -3.3239 | 255.521 | 34.371 | 2.2975 | 0.68188 | 11.9883 | 1.6987 | 1 | 0 | 0 | 1.8843
2014-03-05 | 16時 | 13.6972 | 0 | 0 | 0.07866 | 1 | 0.347 | -5.6753 | 37.897 | 3.526 | 1.376 | 0.158 | 0.123 | 0 | 0 | 0 | 17.5543 | 4771.7098 | 0 | 0 | 0 | 0 | 0 | 0 | 5.7886 | 456.1149 | 2.2975 | 1.8286 | 1.8286 | 421.4618 | 0.66325 | -4.2993 | 255.521 | 34.371 | 2.2975 | 0.66325 | 11.8129 | 1.6738 | 1 | 0 | 0 | 1.8843
2014-03-05 | 17時 | 13.5441 | 0 | 0 | 0.082002 | 1 | 0.347 | -6.4111 | 37.897 | 3.526 | 1.2482 | 0.1616 | 0.123 | 0 | 0 | 0 | 17.1751 | 4771.7098 | 0 | 0 | 0 | 0 | 0 | 0 | 5.6792 | 456.4648 | 2.2975 | 1.8296 | 1.8296 | 421.0824 | 0.64712 | -5.1629 | 255.521 | 34.371 | 2.2975 | 0.64712 | 11.6598 | 1.6521 | 1 | 0 | 0 | 1.8843
2014-03-05 | 18時 | 10.7104 | 0 | 0 | 0.1018 | 0.85 | 0.347 | -7.3687 | 37.897 | 3.526 | 1.0778 | 0.1664 | 0.123 | 0 | 0 | 0 | 14.1626 | 4771.7098 | 0 | 0 | 0 | 0 | 0 | 0 | 5.5418 | 456.924 | 2.2975 | 1.831 | 1.831 | 420.5817 | 0.62658 | -6.2909 | 255.521 | 34.371 | 2.2975 | 0.62658 | 8.8261 | 1.6242 | 0.77 | 0 | 0 | 1.8843
2014-03-05 | 19時 | 10.7104 | 51.2364 | 51.2364 | 1.4791 | 0.85 | 0.72043 | -11.4719 | 39.506 | 2.8179 | 0.34213 | 0.416 | 0.21068 | 3.9341 | 178.3679 | 14.1626 | 14.1626 | 4771.7098 | 192.5306 | 188.9422 | 0.51031 | 3.5883 | 1.8843 | 3.5883 | 4.8028 | 460.1604 | 2.3897 | 1.8372 | 1.8372 | 418.3929 | 0.54411 | -11.1297 | 259.5604 | 36.6882 | 2.3897 | 0.54411 | 8.8261 | 1.6242 | 0.77 | 186.5476 | 1 | 1.8843
2014-03-05 | 20時 | 10.6612 | 50.403 | 50.403 | 1.4736 | 0.85 | 0.71878 | -11.6016 | 39.4893 | 2.8252 | 0.29297 | 0.42 | 0.20986 | 3.8932 | 175.3901 | 14.0155 | 14.0155 | 4771.7098 | 189.4056 | 188.9464 | 0.51452 | 0.45919 | 1.8843 | 0.45919 | 4.7906 | 460.1859 | 2.3888 | 1.8373 | 1.8373 | 418.2983 | 0.54164 | -11.3087 | 259.5182 | 36.6641 | 2.3888 | 0.54164 | 8.7768 | 1.6151 | 0.77 | 186.5476 | 1 | 1.8843
2014-03-05 | 21時 | 10.6246 | 50.3636 | 50.3636 | 1.4777 | 0.85 | 0.71751 | -11.9422 | 39.4767 | 2.8308 | 0.25613 | 0.423 | 0.20925 | 3.8624 | 175.2359 | 13.9047 | 13.9047 | 4771.7098 | 189.1406 | 188.9496 | 0.51768 | 0.19104 | 1.8843 | 0.19104 | 4.7551 | 460.3855 | 2.388 | 1.8379 | 1.8379 | 418.1364 | 0.53521 | -11.686 | 259.4864 | 36.646 | 2.388 | 0.53521 | 8.7403 | 1.6084 | 0.77 | 186.5476 | 1 | 1.8843
2014-03-05 | 22時 | 10.5646 | 0 | 0 | 0.10721 | 0.85 | 0.347 | -8.2963 | 37.897 | 3.526 | 0.9074 | 0.1712 | 0.123 | 0 | 0 | 0 | 13.7189 | 4771.7098 | 0 | 0 | 0 | 0 | 0 | 0 | 5.4139 | 457.3718 | 2.2975 | 1.8323 | 1.8323 | 420.0883 | 0.60715 | -7.3889 | 255.521 | 34.371 | 2.2975 | 0.60715 | 8.6803 | 1.5973 | 0.77 | 0 | 0 | 1.8843
2014-03-05 | 23時 | 10.5057 | 0 | 0 | 0.10991 | 0.85 | 0.347 | -8.8303 | 37.897 | 3.526 | 0.8364 | 0.1732 | 0.123 | 0 | 0 | 0 | 13.5318 | 4771.7098 | 0 | 0 | 0 | 0 | 0 | 0 | 5.3425 | 457.6658 | 2.2975 | 1.8332 | 1.8332 | 419.8288 | 0.59618 | -7.9939 | 255.521 | 34.371 | 2.2975 | 0.59618 | 8.6214 | 1.5865 | 0.77 | 0 | 0 | 1.8843
2014-03-06 | 0時 | 10.5528 | 0 | 0 | 0.10807 | 0.85 | 0.347 | -8.524 | 37.897 | 3.526 | 0.8932 | 0.1716 | 0.123 | 0 | 0 | 0 | 13.6816 | 4771.7098 | 0 | 0 | 0 | 0 | 0 | 0 | 5.3833 | 457.5159 | 2.2975 | 1.8328 | 1.8328 | 419.9932 | 0.60246 | -7.6308 | 255.521 | 34.371 | 2.2975 | 0.60246 | 8.6684 | 1.5951 | 0.77 | 0 | 0 | 1.8843
2014-03-06 | 1時 | 10.494 | 0 | 0 | 0.11081 | 0.85 | 0.347 | -9.0649 | 37.897 | 3.526 | 0.8222 | 0.1736 | 0.123 | 0 | 0 | 0 | 13.4943 | 4771.7098 | 0 | 0 | 0 | 0 | 0 | 0 | 5.3116 | 457.8159 | 2.2975 | 1.8337 | 1.8337 | 419.7307 | 0.59141 | -8.2427 | 255.521 | 34.371 | 2.2975 | 0.59141 | 8.6097 | 1.5843 | 0.77 | 0 | 0 | 1.8843
2014-03-06 | 2時 | 10.4478 | 0 | 0 | 0.11268 | 0.85 | 0.347 | -9.3721 | 37.897 | 3.526 | 0.7654 | 0.1752 | 0.123 | 0 | 0 | 0 | 13.3435 | 4771.7098 | 0 | 0 | 0 | 0 | 0 | 0 | 5.2717 | 457.9681 | 2.2975 | 1.8341 | 1.8341 | 419.5653 | 0.5852 | -8.6067 | 255.521 | 34.371 | 2.2975 | 0.5852 | 8.5635 | 1.5758 | 0.77 | 0 | 0 | 1.8843
2014-03-06 | 3時 | 10.391 | 0 | 0 | 0.11502 | 0.85 | 0.347 | -9.751 | 37.897 | 3.526 | 0.6944 | 0.1772 | 0.123 | 0 | 0 | 0 | 13.1538 | 4771.7098 | 0 | 0 | 0 | 0 | 0 | 0 | 5.2231 | 458.1559 | 2.2975 | 1.8347 | 1.8347 | 419.36 | 0.57762 | -9.0566 | 255.521 | 34.371 | 2.2975 | 0.57762 | 8.5066 | 1.5654 | 0.77 | 0 | 0 | 1.8843
2014-03-06 | 4時 | 10.3574 | 0 | 0 | 0.11594 | 0.85 | 0.347 | -9.7993 | 37.897 | 3.526 | 0.6518 | 0.1784 | 0.123 | 0 | 0 | 0 | 13.0394 | 4771.7098 | 0 | 0 | 0 | 0 | 0 | 0 | 5.217 | 458.1402 | 2.2975 | 1.8346 | 1.8346 | 419.3018 | 0.57666 | -9.1475 | 255.521 | 34.371 | 2.2975 | 0.57666 | 8.4731 | 1.5592 | 0.77 | 0 | 0 | 1.8843
2014-03-06 | 5時 | 10.2162 | 0 | 0 | 0.12259 | 0.85 | 0.347 | -10.9207 | 37.897 | 3.526 | 0.4672 | 0.1836 | 0.123 | 0 | 0 | 0 | 12.5382 | 4771.7098 | 0 | 0 | 0 | 0 | 0 | 0 | 5.0779 | 458.7346 | 2.2975 | 1.8364 | 1.8364 | 418.7153 | 0.55467 | -10.4535 | 255.521 | 34.371 | 2.2975 | 0.55467 | 8.3319 | 1.5332 | 0.77 | 0 | 0 | 1.8843
2014-03-06 | 6時 | 10.2482 | 0 | 0 | 0.12061 | 0.85 | 0.347 | -10.5143 | 37.897 | 3.526 | 0.5098 | 0.1824 | 0.123 | 0 | 0 | 0 | 12.6546 | 4771.7098 | 0 | 0 | 0 | 0 | 0 | 0 | 5.1276 | 458.4892 | 2.2975 | 1.8357 | 1.8357 | 418.9054 | 0.56257 | -10.0045 | 255.521 | 34.371 | 2.2975 | 0.56257 | 8.3638 | 1.5391 | 0.77 | 0 | 0 | 1.8843
2014-03-06 | 7時 | 10.4363 | 0 | 0 | 0.11223 | 0.85 | 0.347 | -9.1172 | 37.897 | 3.526 | 0.7512 | 0.1756 | 0.123 | 0 | 0 | 0 | 13.3056 | 4771.7098 | 0 | 0 | 0 | 0 | 0 | 0 | 5.3049 | 457.769 | 2.2975 | 1.8335 | 1.8335 | 419.644 | 0.59035 | -8.366 | 255.521 | 34.371 | 2.2975 | 0.59035 | 8.552 | 1.5737 | 0.77 | 0 | 0 | 1.8843
2014-03-06 | 8時 | 10.5646 | 0 | 0 | 0.10721 | 0.85 | 0.347 | -8.2963 | 37.897 | 3.526 | 0.9074 | 0.1712 | 0.123 | 0 | 0 | 0 | 13.7189 | 4771.7098 | 0 | 0 | 0 | 0 | 0 | 0 | 5.4139 | 457.3718 | 2.2975 | 1.8323 | 1.8323 | 420.0883 | 0.60715 | -7.3889 | 255.521 | 34.371 | 2.2975 | 0.60715 | 8.6803 | 1.5973 | 0.77 | 0 | 0 | 1.8843
2014-03-06 | 9時 | 10.7229 | 0 | 0 | 0.10101 | 0.85 | 0.347 | -7.1555 | 37.897 | 3.526 | 1.092 | 0.166 | 0.123 | 0 | 0 | 0 | 14.1993 | 4771.7098 | 0 | 0 | 0 | 0 | 0 | 0 | 5.572 | 456.7926 | 2.2975 | 1.8306 | 1.8306 | 420.6705 | 0.63111 | -6.0635 | 255.521 | 34.371 | 2.2975 | 0.63111 | 8.8385 | 1.6264 | 0.77 | 0 | 0 | 1.8843
2014-03-06 | 10時 | 13.5777 | 0 | 0 | 0.081002 | 1 | 0.347 | -6.1285 | 37.897 | 3.526 | 1.2766 | 0.1608 | 0.123 | 0 | 0 | 0 | 17.2598 | 4771.7098 | 0 | 0 | 0 | 0 | 0 | 0 | 5.7209 | 456.305 | 2.2975 | 1.8291 | 1.8291 | 421.2083 | 0.65328 | -4.8519 | 255.521 | 34.371 | 2.2975 | 0.65328 | 11.6934 | 1.6569 | 1 | 0 | 0 | 1.8843
2014-03-06 | 11時 | 13.68 | 0 | 0 | 0.078792 | 1 | 0.347 | -5.6434 | 37.897 | 3.526 | 1.3618 | 0.1584 | 0.123 | 0 | 0 | 0 | 17.5124 | 4771.7098 | 0 | 0 | 0 | 0 | 0 | 0 | 5.7935 | 456.0763 | 2.2975 | 1.8284 | 1.8284 | 421.459 | 0.66395 | -4.2816 | 255.521 | 34.371 | 2.2975 | 0.66395 | 11.7957 | 1.6714 | 1 | 0 | 0 | 1.8843
2014-03-06 | 12時 | 13.9443 | 0 | 0 | 0.07317 | 1 | 0.347 | -4.3025 | 37.897 | 3.526 | 1.5748 | 0.1524 | 0.123 | 0 | 0 | 0 | 18.1343 | 4771.7098 | 0 | 0 | 0 | 0 | 0 | 0 | 6.0024 | 455.4304 | 2.2975 | 1.8265 | 1.8265 | 422.1254 | 0.69415 | -2.7277 | 255.521 | 34.371 | 2.2975 | 0.69415 | 12.06 | 1.7088 | 1 | 0 | 0 | 1.8843
2014-03-06 | 13時 | 13.9624 | 0 | 0 | 0.072816 | 1 | 0.347 | -4.2194 | 37.897 | 3.526 | 1.589 | 0.152 | 0.123 | 0 | 0 | 0 | 18.1753 | 4771.7098 | 0 | 0 | 0 | 0 | 0 | 0 | 6.0157 | 455.3921 | 2.2975 | 1.8264 | 1.8264 | 422.1674 | 0.69605 | -2.6304 | 255.521 | 34.371 | 2.2975 | 0.69605 | 12.0781 | 1.7114 | 1 | 0 | 0 | 1.8843
2014-03-06 | 14時 | 13.8548 | 0 | 0 | 0.07474 | 1 | 0.347 | -4.6106 | 37.897 | 3.526 | 1.5038 | 0.1544 | 0.123 | 0 | 0 | 0 | 17.9285 | 4771.7098 | 0 | 0 | 0 | 0 | 0 | 0 | 5.9534 | 455.5506 | 2.2975 | 1.8269 | 1.8269 | 421.9512 | 0.68712 | -3.1068 | 255.521 | 34.371 | 2.2975 | 0.68712 | 11.9705 | 1.6961 | 1 | 0 | 0 | 1.8843
2014-03-06 | 15時 | 13.6628 | 0 | 0 | 0.078682 | 1 | 0.347 | -5.4941 | 37.897 | 3.526 | 1.3476 | 0.1588 | 0.123 | 0 | 0 | 0 | 17.4705 | 4771.7098 | 0 | 0 | 0 | 0 | 0 | 0 | 5.8163 | 455.9581 | 2.2975 | 1.8281 | 1.8281 | 421.4965 | 0.66726 | -4.1465 | 255.521 | 34.371 | 2.2975 | 0.66726 | 11.7785 | 1.6689 | 1 | 0 | 0 | 1.8843
2014-03-06 | 16時 | 13.5609 | 0 | 0 | 0.081116 | 1 | 0.347 | -6.0873 | 37.897 | 3.526 | 1.2624 | 0.1612 | 0.123 | 0 | 0 | 0 | 17.2175 | 4771.7098 | 0 | 0 | 0 | 0 | 0 | 0 | 5.727 | 456.2599 | 2.2975 | 1.829 | 1.829 | 421.2087 | 0.65418 | -4.8249 | 255.521 | 34.371 | 2.2975 | 0.65418 | 11.6766 | 1.6545 | 1 | 0 | 0 | 1.8843
2014-03-06 | 17時 | 10.7983 | 51.4594 | 51.4594 | 1.471 | 0.85 | 0.72319 | -10.7353 | 39.535 | 2.8051 | 0.42827 | 0.409 | 0.2121 | 4.005 | 179.1947 | 14.418 | 14.418 | 4771.7098 | 193.6127 | 188.9349 | 0.50293 | 4.6778 | 1.8843 | 4.6778 | 4.8813 | 459.7416 | 2.3914 | 1.8359 | 1.8359 | 418.7469 | 0.55827 | -10.307 | 259.6337 | 36.7299 | 2.3914 | 0.55827 | 8.914 | 1.6403 | 0.77 | 186.5476 | 1 | 1.8843
2014-03-06 | 18時 | 10.7983 | 0 | 0 | 0.098036 | 0.85 | 0.347 | -6.558 | 37.897 | 3.526 | 1.1772 | 0.1636 | 0.123 | 0 | 0 | 0 | 14.418 | 4771.7098 | 0 | 0 | 0 | 0 | 0 | 0 | 5.6578 | 456.4811 | 2.2975 | 1.8297 | 1.8297 | 420.9623 | 0.64393 | -5.3808 | 255.521 | 34.371 | 2.2975 | 0.64393 | 8.914 | 1.6403 | 0.77 | 0 | 0 | 1.8843
2014-03-06 | 19時 | 10.8366 | 0 | 0 | 0.09673 | 0.85 | 0.347 | -6.3236 | 37.897 | 3.526 | 1.2198 | 0.1624 | 0.123 | 0 | 0 | 0 | 14.5267 | 4771.7098 | 0 | 0 | 0 | 0 | 0 | 0 | 5.6921 | 456.3708 | 2.2975 | 1.8293 | 1.8293 | 421.0853 | 0.64902 | -5.1038 | 255.521 | 34.371 | 2.2975 | 0.64902 | 8.9523 | 1.6474 | 0.77 | 0 | 0 | 1.8843
2014-03-06 | 20時 | 13.5106 | 50.3818 | 50.3818 | 1.4533 | 1 | 0.74358 | -11.3995 | 39.8386 | 2.6715 | 0.33206 | 0.406 | 0.22695 | 4.7473 | 175.3258 | 17.0902 | 17.0902 | 4771.7098 | 192.416 | 188.9317 | 0.49977 | 3.4843 | 1.8843 | 3.4843 | 4.7688 | 460.3357 | 2.4091 | 1.837 | 1.837 | 418.4103 | 0.54548 | -11.0674 | 260.4018 | 37.1671 | 2.4091 | 0.54548 | 11.6263 | 1.6474 | 1 | 186.5476 | 1 | 1.8843
2014-03-06 | 21時 | 13.4774 | 49.5816 | 49.5816 | 1.452 | 1 | 0.74317 | -11.5334 | 39.829 | 2.6757 | 0.30808 | 0.408 | 0.22647 | 4.7236 | 172.4511 | 17.005 | 17.005 | 4771.7098 | 189.4561 | 188.9338 | 0.50188 | 0.5223 | 1.8843 | 0.5223 | 4.7555 | 460.3993 | 2.4086 | 1.8372 | 1.8372 | 418.3379 | 0.54293 | -11.2254 | 260.3773 | 37.1532 | 2.4086 | 0.54293 | 11.5931 | 1.6427 | 1 | 186.5476 | 1 | 1.8843
2014-03-06 | 22時 | 10.6126 | 0 | 0 | 0.1054 | 0.85 | 0.347 | -7.9907 | 37.897 | 3.526 | 0.9642 | 0.1696 | 0.123 | 0 | 0 | 0 | 13.8676 | 4771.7098 | 0 | 0 | 0 | 0 | 0 | 0 | 5.4555 | 457.224 | 2.2975 | 1.8319 | 1.8319 | 420.2518 | 0.6135 | -7.0265 | 255.521 | 34.371 | 2.2975 | 0.6135 | 8.7282 | 1.6061 | 0.77 | 0 | 0 | 1.8843
2014-03-06 | 23時 | 10.2805 | 0 | 0 | 0.1192 | 0.85 | 0.347 | -10.3028 | 37.897 | 3.526 | 0.5524 | 0.1812 | 0.123 | 0 | 0 | 0 | 12.7706 | 4771.7098 | 0 | 0 | 0 | 0 | 0 | 0 | 5.1537 | 458.3861 | 2.2975 | 1.8354 | 1.8354 | 419.0234 | 0.56671 | -9.7504 | 255.521 | 34.371 | 2.2975 | 0.56671 | 8.3962 | 1.545 | 0.77 | 0 | 0 | 1.8843
2014-03-07 | 0時 | 10.013 | 0 | 0 | 0.13354 | 0.85 | 0.347 | -12.75 | 37.897 | 3.526 | 0.1832 | 0.1916 | 0.123 | 0 | 0 | 0 | 11.75 | 4771.7098 | 0 | 0 | 0 | 0 | 0 | 0 | 4.8645 | 459.7471 | 2.2975 | 1.8395 | 1.8395 | 417.764 | 0.52019 | -12.5668 | 255.521 | 34.371 | 2.2975 | 0.52019 | 8.1287 | 1.4958 | 0.77 | 0 | 0 | 1.8843
2014-03-07 | 1時 | 9.9937 | 0 | 0 | 0.13452 | 0.85 | 0.347 | -12.8869 | 37.897 | 3.526 | 0.1548 | 0.1924 | 0.123 | 0 | 0 | 0 | 11.6701 | 4771.7098 | 0 | 0 | 0 | 0 | 0 | 0 | 4.8492 | 459.8155 | 2.2975 | 1.8397 | 1.8397 | 417.6856 | 0.51767 | -12.7321 | 255.521 | 34.371 | 2.2975 | 0.51767 | 8.1093 | 1.4923 | 0.77 | 0 | 0 | 1.8843
2014-03-07 | 2時 | 9.8993 | 0 | 0 | 0.14109 | 0.85 | 0.347 | -14.079 | 37.897 | 3.526 | 0.0128 | 0.1964 | 0.123 | 0 | 0 | 0 | 11.2672 | 4771.7098 | 0 | 0 | 0 | 0 | 0 | 0 | 4.7194 | 460.5396 | 2.2975 | 1.8418 | 1.8418 | 417.098 | 0.49617 | -14.0662 | 255.521 | 34.371 | 2.2975 | 0.49617 | 8.015 | 1.4749 | 0.77 | 0 | 0 | 1.8843
2014-03-07 | 3時 | 9.8627 | 0 | 0 | 0.14312 | 0.85 | 0.347 | -14.3548 | 37.897 | 3.526 | 0 | 0.198 | 0.123 | 0 | 0 | 0 | 11.1046 | 4771.7098 | 0 | 0 | 0 | 0 | 0 | 0 | 4.6903 | 460.7317 | 2.2975 | 1.8424 | 1.8424 | 416.9797 | 0.4913 | -14.3548 | 255.521 | 34.371 | 2.2975 | 0.4913 | 7.9784 | 1.4682 | 0.77 | 0 | 0 | 1.8843
2014-03-07 | 4時 | 9.8003 | 0 | 0 | 0.14762 | 0.85 | 0.347 | -15.1164 | 37.897 | 3.526 | 0 | 0.2008 | 0.123 | 0 | 0 | 0 | 10.8181 | 4771.7098 | 0 | 0 | 0 | 0 | 0 | 0 | 4.6117 | 461.3056 | 2.2975 | 1.8441 | 1.8441 | 416.6836 | 0.47803 | -15.1164 | 255.521 | 34.371 | 2.2975 | 0.47803 | 7.916 | 1.4567 | 0.77 | 0 | 0 | 1.8843
2014-03-07 | 5時 | 9.7316 | 0 | 0 | 0.15279 | 0.85 | 0.347 | -15.969 | 37.897 | 3.526 | 0 | 0.204 | 0.123 | 0 | 0 | 0 | 10.4875 | 4771.7098 | 0 | 0 | 0 | 0 | 0 | 0 | 4.5268 | 461.9503 | 2.2975 | 1.846 | 1.846 | 416.3484 | 0.46349 | -15.969 | 255.521 | 34.371 | 2.2975 | 0.46349 | 7.8473 | 1.444 | 0.77 | 0 | 0 | 1.8843
2014-03-07 | 6時 | 9.7401 | 0 | 0 | 0.15226 | 0.85 | 0.347 | -15.9 | 37.897 | 3.526 | 0 | 0.2036 | 0.123 | 0 | 0 | 0 | 10.529 | 4771.7098 | 0 | 0 | 0 | 0 | 0 | 0 | 4.5335 | 461.898 | 2.2975 | 1.8459 | 1.8459 | 416.3757 | 0.46466 | -15.9 | 255.521 | 34.371 | 2.2975 | 0.46466 | 7.8557 | 1.4456 | 0.77 | 0 | 0 | 1.8843
2014-03-07 | 7時 | 10.0424 | 0 | 0 | 0.13207 | 0.85 | 0.347 | -12.5423 | 37.897 | 3.526 | 0.2258 | 0.1904 | 0.123 | 0 | 0 | 0 | 11.8696 | 4771.7098 | 0 | 0 | 0 | 0 | 0 | 0 | 4.8879 | 459.643 | 2.2975 | 1.8391 | 1.8391 | 417.8824 | 0.52402 | -12.3165 | 255.521 | 34.371 | 2.2975 | 0.52402 | 8.1581 | 1.5012 | 0.77 | 0 | 0 | 1.8843
2014-03-07 | 8時 | 10.3797 | 0 | 0 | 0.11501 | 0.85 | 0.347 | -9.653 | 37.897 | 3.526 | 0.6802 | 0.1776 | 0.123 | 0 | 0 | 0 | 13.1157 | 4771.7098 | 0 | 0 | 0 | 0 | 0 | 0 | 5.2356 | 458.0686 | 2.2975 | 1.8344 | 1.8344 | 419.3821 | 0.57957 | -8.9728 | 255.521 | 34.371 | 2.2975 | 0.57957 | 8.4954 | 1.5633 | 0.77 | 0 | 0 | 1.8843
2014-03-07 | 9時 | 10.6005 | 0 | 0 | 0.10585 | 0.85 | 0.347 | -8.0674 | 37.897 | 3.526 | 0.95 | 0.17 | 0.123 | 0 | 0 | 0 | 13.8305 | 4771.7098 | 0 | 0 | 0 | 0 | 0 | 0 | 5.445 | 457.2611 | 2.2975 | 1.832 | 1.832 | 420.2109 | 0.6119 | -7.1174 | 255.521 | 34.371 | 2.2975 | 0.6119 | 8.7162 | 1.6039 | 0.77 | 0 | 0 | 1.8843
2014-03-07 | 10時 | 10.698 | 0 | 0 | 0.10225 | 0.85 | 0.347 | -7.4472 | 37.897 | 3.526 | 1.0636 | 0.1668 | 0.123 | 0 | 0 | 0 | 14.1259 | 4771.7098 | 0 | 0 | 0 | 0 | 0 | 0 | 5.5308 | 456.9618 | 2.2975 | 1.8311 | 1.8311 | 420.5403 | 0.62492 | -6.3836 | 255.521 | 34.371 | 2.2975 | 0.62492 | 8.8137 | 1.6219 | 0.77 | 0 | 0 | 1.8843
2014-03-07 | 11時 | 13.9443 | 0 | 0 | 0.073367 | 1 | 0.347 | -4.4033 | 37.897 | 3.526 | 1.5748 | 0.1524 | 0.123 | 0 | 0 | 0 | 18.1343 | 4771.7098 | 0 | 0 | 0 | 0 | 0 | 0 | 5.9862 | 455.4974 | 2.2975 | 1.8267 | 1.8267 | 422.0913 | 0.69184 | -2.8285 | 255.521 | 34.371 | 2.2975 | 0.69184 | 12.06 | 1.7088 | 1 | 0 | 0 | 1.8843
2014-03-07 | 12時 | 14.0352 | 0 | 0 | 0.071406 | 1 | 0.347 | -3.8853 | 37.897 | 3.526 | 1.6458 | 0.1504 | 0.123 | 0 | 0 | 0 | 18.3386 | 4771.7098 | 0 | 0 | 0 | 0 | 0 | 0 | 6.0699 | 455.239 | 2.2975 | 1.8259 | 1.8259 | 422.336 | 0.70375 | -2.2395 | 255.521 | 34.371 | 2.2975 | 0.70375 | 12.1509 | 1.7217 | 1 | 0 | 0 | 1.8843
2014-03-07 | 13時 | 14.1089 | 0 | 0 | 0.070008 | 1 | 0.347 | -3.5488 | 37.897 | 3.526 | 1.7026 | 0.1488 | 0.123 | 0 | 0 | 0 | 18.5009 | 4771.7098 | 0 | 0 | 0 | 0 | 0 | 0 | 6.1253 | 455.0854 | 2.2975 | 1.8255 | 1.8255 | 422.5049 | 0.71157 | -1.8462 | 255.521 | 34.371 | 2.2975 | 0.71157 | 12.2246 | 1.7321 | 1 | 0 | 0 | 1.8843
2014-03-07 | 14時 | 14.0904 | 0 | 0 | 0.070177 | 1 | 0.347 | -3.5389 | 37.897 | 3.526 | 1.6884 | 0.1492 | 0.123 | 0 | 0 | 0 | 18.4604 | 4771.7098 | 0 | 0 | 0 | 0 | 0 | 0 | 6.127 | 455.0619 | 2.2975 | 1.8254 | 1.8254 | 422.4942 | 0.7118 | -1.8505 | 255.521 | 34.371 | 2.2975 | 0.7118 | 12.2061 | 1.7295 | 1 | 0 | 0 | 1.8843
2014-03-07 | 15時 | 13.9805 | 0 | 0 | 0.072462 | 1 | 0.347 | -4.1361 | 37.897 | 3.526 | 1.6032 | 0.1516 | 0.123 | 0 | 0 | 0 | 18.2162 | 4771.7098 | 0 | 0 | 0 | 0 | 0 | 0 | 6.0292 | 455.3539 | 2.2975 | 1.8263 | 1.8263 | 422.2095 | 0.69796 | -2.5329 | 255.521 | 34.371 | 2.2975 | 0.69796 | 12.0962 | 1.714 | 1 | 0 | 0 | 1.8843
2014-03-07 | 16時 | 13.7493 | 0 | 0 | 0.077107 | 1 | 0.347 | -5.2058 | 37.897 | 3.526 | 1.4186 | 0.1568 | 0.123 | 0 | 0 | 0 | 17.6796 | 4771.7098 | 0 | 0 | 0 | 0 | 0 | 0 | 5.8604 | 455.8482 | 2.2975 | 1.8278 | 1.8278 | 421.6648 | 0.67369 | -3.7872 | 255.521 | 34.371 | 2.2975 | 0.67369 | 11.865 | 1.6812 | 1 | 0 | 0 | 1.8843
2014-03-07 | 17時 | 13.5946 | 50.8342 | 50.8342 | 1.4522 | 1 | 0.74454 | -10.9416 | 39.8627 | 2.6609 | 0.39205 | 0.401 | 0.22812 | 4.8061 | 176.9538 | 17.3021 | 17.3021 | 4771.7098 | 194.2558 | 188.9264 | 0.49451 | 5.3294 | 1.8843 | 5.3294 | 4.816 | 460.0867 | 2.4106 | 1.8362 | 1.8362 | 418.6366 | 0.55427 | -10.5495 | 260.4627 | 37.2018 | 2.4106 | 0.55427 | 11.7103 | 1.6593 | 1 | 186.5476 | 1 | 1.8843
2014-03-07 | 18時 | 13.5609 | 0 | 0 | 0.081116 | 1 | 0.347 | -6.0873 | 37.897 | 3.526 | 1.2624 | 0.1612 | 0.123 | 0 | 0 | 0 | 17.2175 | 4771.7098 | 0 | 0 | 0 | 0 | 0 | 0 | 5.727 | 456.2599 | 2.2975 | 1.829 | 1.829 | 421.2087 | 0.65418 | -4.8249 | 255.521 | 34.371 | 2.2975 | 0.65418 | 11.6766 | 1.6545 | 1 | 0 | 0 | 1.8843
2014-03-07 | 19時 | 10.6246 | 0 | 0 | 0.10419 | 0.85 | 0.347 | -7.6256 | 37.897 | 3.526 | 0.9784 | 0.1692 | 0.123 | 0 | 0 | 0 | 13.9047 | 4771.7098 | 0 | 0 | 0 | 0 | 0 | 0 | 5.506 | 456.985 | 2.2975 | 1.8312 | 1.8312 | 420.395 | 0.62115 | -6.6472 | 255.521 | 34.371 | 2.2975 | 0.62115 | 8.7403 | 1.6084 | 0.77 | 0 | 0 | 1.8843
2014-03-07 | 20時 | 10.391 | 51.5857 | 51.5857 | 1.4642 | 0.85 | 0.70817 | -13.0475 | 39.3914 | 2.8683 | 0.011132 | 0.443 | 0.20508 | 3.6538 | 179.6992 | 13.1538 | 13.1538 | 4771.7098 | 192.853 | 188.9707 | 0.53874 | 3.8823 | 1.8843 | 3.8823 | 4.6483 | 460.8581 | 2.3831 | 1.8395 | 1.8395 | 417.4906 | 0.51474 | -13.0364 | 259.271 | 36.5231 | 2.3831 | 0.51474 | 8.5066 | 1.5654 | 0.77 | 186.5476 | 1 | 1.8843
2014-03-07 | 21時 | 10.3463 | 50.7781 | 50.7781 | 1.4675 | 0.85 | 0.70612 | -13.4612 | 39.3741 | 2.8759 | 0 | 0.447 | 0.20423 | 3.6114 | 176.7832 | 13.0012 | 13.0012 | 4771.7098 | 189.7843 | 188.9749 | 0.54295 | 0.80946 | 1.8843 | 0.80946 | 4.6078 | 461.143 | 2.3821 | 1.8404 | 1.8404 | 417.3229 | 0.50723 | -13.4612 | 259.2272 | 36.4981 | 2.3821 | 0.50723 | 8.4619 | 1.5571 | 0.77 | 186.5476 | 1 | 1.8843
2014-03-07 | 22時 | 10.3022 | 0 | 0 | 0.11774 | 0.85 | 0.347 | -9.9764 | 37.897 | 3.526 | 0.5808 | 0.1804 | 0.123 | 0 | 0 | 0 | 12.8477 | 4771.7098 | 0 | 0 | 0 | 0 | 0 | 0 | 5.1946 | 458.1837 | 2.2975 | 1.8348 | 1.8348 | 419.1698 | 0.57314 | -9.3956 | 255.521 | 34.371 | 2.2975 | 0.57314 | 8.4179 | 1.549 | 0.77 | 0 | 0 | 1.8843
2014-03-07 | 23時 | 10.2375 | 0 | 0 | 0.12107 | 0.85 | 0.347 | -10.5842 | 37.897 | 3.526 | 0.4956 | 0.1828 | 0.123 | 0 | 0 | 0 | 12.6159 | 4771.7098 | 0 | 0 | 0 | 0 | 0 | 0 | 5.119 | 458.5232 | 2.2975 | 1.8358 | 1.8358 | 418.8662 | 0.5612 | -10.0886 | 255.521 | 34.371 | 2.2975 | 0.5612 | 8.3532 | 1.5371 | 0.77 | 0 | 0 | 1.8843
2014-03-08 | 0時 | 10.1125 | 0 | 0 | 0.12798 | 0.85 | 0.347 | -11.831 | 37.897 | 3.526 | 0.3252 | 0.1876 | 0.123 | 0 | 0 | 0 | 12.1467 | 4771.7098 | 0 | 0 | 0 | 0 | 0 | 0 | 4.9697 | 459.2344 | 2.2975 | 1.8379 | 1.8379 | 418.2429 | 0.5373 | -11.5058 | 255.521 | 34.371 | 2.2975 | 0.5373 | 8.2282 | 1.5141 | 0.77 | 0 | 0 | 1.8843
2014-03-08 | 1時 | 10.1024 | 0 | 0 | 0.12847 | 0.85 | 0.347 | -11.9007 | 37.897 | 3.526 | 0.311 | 0.188 | 0.123 | 0 | 0 | 0 | 12.1073 | 4771.7098 | 0 | 0 | 0 | 0 | 0 | 0 | 4.9615 | 459.269 | 2.2975 | 1.838 | 1.838 | 418.2035 | 0.53599 | -11.5897 | 255.521 | 34.371 | 2.2975 | 0.53599 | 8.2181 | 1.5123 | 0.77 | 0 | 0 | 1.8843
2014-03-08 | 2時 | 9.9459 | 0 | 0 | 0.13776 | 0.85 | 0.347 | -13.4755 | 37.897 | 3.526 | 0.0838 | 0.1944 | 0.123 | 0 | 0 | 0 | 11.4693 | 4771.7098 | 0 | 0 | 0 | 0 | 0 | 0 | 4.7843 | 460.1708 | 2.2975 | 1.8407 | 1.8407 | 417.3954 | 0.50697 | -13.3917 | 255.521 | 34.371 | 2.2975 | 0.50697 | 8.0616 | 1.4835 | 0.77 | 0 | 0 | 1.8843
2014-03-08 | 3時 | 9.8718 | 0 | 0 | 0.14262 | 0.85 | 0.347 | -14.2863 | 37.897 | 3.526 | 0 | 0.1976 | 0.123 | 0 | 0 | 0 | 11.1453 | 4771.7098 | 0 | 0 | 0 | 0 | 0 | 0 | 4.6975 | 460.6803 | 2.2975 | 1.8422 | 1.8422 | 417.0061 | 0.49251 | -14.2863 | 255.521 | 34.371 | 2.2975 | 0.49251 | 7.9875 | 1.4698 | 0.77 | 0 | 0 | 1.8843
2014-03-08 | 4時 | 9.9271 | 0 | 0 | 0.13876 | 0.85 | 0.347 | -13.6124 | 37.897 | 3.526 | 0.0554 | 0.1952 | 0.123 | 0 | 0 | 0 | 11.3886 | 4771.7098 | 0 | 0 | 0 | 0 | 0 | 0 | 4.7694 | 460.2399 | 2.2975 | 1.8409 | 1.8409 | 417.3167 | 0.50451 | -13.557 | 255.521 | 34.371 | 2.2975 | 0.50451 | 8.0428 | 1.48 | 0.77 | 0 | 0 | 1.8843
2014-03-08 | 5時 | 9.9937 | 0 | 0 | 0.13452 | 0.85 | 0.347 | -12.8869 | 37.897 | 3.526 | 0.1548 | 0.1924 | 0.123 | 0 | 0 | 0 | 11.6701 | 4771.7098 | 0 | 0 | 0 | 0 | 0 | 0 | 4.8492 | 459.8155 | 2.2975 | 1.8397 | 1.8397 | 417.6856 | 0.51767 | -12.7321 | 255.521 | 34.371 | 2.2975 | 0.51767 | 8.1093 | 1.4923 | 0.77 | 0 | 0 | 1.8843
2014-03-08 | 6時 | 10.0326 | 0 | 0 | 0.13256 | 0.85 | 0.347 | -12.6118 | 37.897 | 3.526 | 0.2116 | 0.1908 | 0.123 | 0 | 0 | 0 | 11.8298 | 4771.7098 | 0 | 0 | 0 | 0 | 0 | 0 | 4.88 | 459.6779 | 2.2975 | 1.8392 | 1.8392 | 417.8429 | 0.52273 | -12.4002 | 255.521 | 34.371 | 2.2975 | 0.52273 | 8.1483 | 1.4994 | 0.77 | 0 | 0 | 1.8843
2014-03-08 | 7時 | 10.1432 | 0 | 0 | 0.12591 | 0.85 | 0.347 | -11.41 | 37.897 | 3.526 | 0.3678 | 0.1864 | 0.123 | 0 | 0 | 0 | 12.2647 | 4771.7098 | 0 | 0 | 0 | 0 | 0 | 0 | 5.0192 | 458.9752 | 2.2975 | 1.8371 | 1.8371 | 418.4401 | 0.54529 | -11.0422 | 255.521 | 34.371 | 2.2975 | 0.54529 | 8.2589 | 1.5198 | 0.77 | 0 | 0 | 1.8843
2014-03-08 | 8時 | 10.494 | 0 | 0 | 0.11038 | 0.85 | 0.347 | -8.9063 | 37.897 | 3.526 | 0.8222 | 0.1736 | 0.123 | 0 | 0 | 0 | 13.4943 | 4771.7098 | 0 | 0 | 0 | 0 | 0 | 0 | 5.3325 | 457.703 | 2.2975 | 1.8333 | 1.8333 | 419.7879 | 0.59463 | -8.0841 | 255.521 | 34.371 | 2.2975 | 0.59463 | 8.6097 | 1.5843 | 0.77 | 0 | 0 | 1.8843
2014-03-08 | 9時 | 13.3147 | 0 | 0 | 0.087598 | 1 | 0.347 | -7.6635 | 37.897 | 3.526 | 1.0494 | 0.1672 | 0.123 | 0 | 0 | 0 | 16.5755 | 4771.7098 | 0 | 0 | 0 | 0 | 0 | 0 | 5.5006 | 457.096 | 2.2975 | 1.8315 | 1.8315 | 420.45 | 0.62036 | -6.6141 | 255.521 | 34.371 | 2.2975 | 0.62036 | 11.4304 | 1.6196 | 1 | 0 | 0 | 1.8843
2014-03-08 | 10時 | 13.5106 | 0 | 0 | 0.083017 | 1 | 0.347 | -6.6971 | 37.897 | 3.526 | 1.2198 | 0.1624 | 0.123 | 0 | 0 | 0 | 17.0902 | 4771.7098 | 0 | 0 | 0 | 0 | 0 | 0 | 5.6375 | 456.6278 | 2.2975 | 1.8301 | 1.8301 | 420.955 | 0.64093 | -5.4773 | 255.521 | 34.371 | 2.2975 | 0.64093 | 11.6263 | 1.6474 | 1 | 0 | 0 | 1.8843
2014-03-08 | 11時 | 13.5946 | 0 | 0 | 0.081133 | 1 | 0.347 | -6.2868 | 37.897 | 3.526 | 1.2908 | 0.1604 | 0.123 | 0 | 0 | 0 | 17.3021 | 4771.7098 | 0 | 0 | 0 | 0 | 0 | 0 | 5.6974 | 456.4303 | 2.2975 | 1.8295 | 1.8295 | 421.1671 | 0.64982 | -4.996 | 255.521 | 34.371 | 2.2975 | 0.64982 | 11.7103 | 1.6593 | 1 | 0 | 0 | 1.8843
2014-03-08 | 12時 | 13.6972 | 0 | 0 | 0.078893 | 1 | 0.347 | -5.7887 | 37.897 | 3.526 | 1.376 | 0.158 | 0.123 | 0 | 0 | 0 | 17.5543 | 4771.7098 | 0 | 0 | 0 | 0 | 0 | 0 | 5.7715 | 456.192 | 2.2975 | 1.8288 | 1.8288 | 421.4226 | 0.66074 | -4.4127 | 255.521 | 34.371 | 2.2975 | 0.66074 | 11.8129 | 1.6738 | 1 | 0 | 0 | 1.8843
2014-03-08 | 13時 | 13.6628 | 0 | 0 | 0.079637 | 1 | 0.347 | -5.9554 | 37.897 | 3.526 | 1.3476 | 0.1588 | 0.123 | 0 | 0 | 0 | 17.4705 | 4771.7098 | 0 | 0 | 0 | 0 | 0 | 0 | 5.7465 | 456.2716 | 2.2975 | 1.829 | 1.829 | 421.3373 | 0.65707 | -4.6078 | 255.521 | 34.371 | 2.2975 | 0.65707 | 11.7785 | 1.6689 | 1 | 0 | 0 | 1.8843
2014-03-08 | 14時 | 13.5946 | 0 | 0 | 0.080882 | 1 | 0.347 | -6.1674 | 37.897 | 3.526 | 1.2908 | 0.1604 | 0.123 | 0 | 0 | 0 | 17.3021 | 4771.7098 | 0 | 0 | 0 | 0 | 0 | 0 | 5.7151 | 456.3486 | 2.2975 | 1.8293 | 1.8293 | 421.2085 | 0.65243 | -4.8766 | 255.521 | 34.371 | 2.2975 | 0.65243 | 11.7103 | 1.6593 | 1 | 0 | 0 | 1.8843
2014-03-08 | 15時 | 13.4117 | 0 | 0 | 0.085298 | 1 | 0.347 | -7.1837 | 37.897 | 3.526 | 1.1346 | 0.1648 | 0.123 | 0 | 0 | 0 | 16.8339 | 4771.7098 | 0 | 0 | 0 | 0 | 0 | 0 | 5.5679 | 456.863 | 2.2975 | 1.8308 | 1.8308 | 420.7017 | 0.63051 | -6.0491 | 255.521 | 34.371 | 2.2975 | 0.63051 | 11.5274 | 1.6334 | 1 | 0 | 0 | 1.8843
2014-03-08 | 16時 | 13.2669 | 0 | 0 | 0.088756 | 1 | 0.347 | -7.9007 | 37.897 | 3.526 | 1.0068 | 0.1684 | 0.123 | 0 | 0 | 0 | 16.4455 | 4771.7098 | 0 | 0 | 0 | 0 | 0 | 0 | 5.4678 | 457.2115 | 2.2975 | 1.8319 | 1.8319 | 420.3248 | 0.61538 | -6.8939 | 255.521 | 34.371 | 2.2975 | 0.61538 | 11.3826 | 1.6128 | 1 | 0 | 0 | 1.8843
2014-03-08 | 17時 | 10.5646 | 52.0728 | 52.0728 | 1.4813 | 0.85 | 0.71531 | -12.4215 | 39.4556 | 2.8401 | 0.19478 | 0.428 | 0.20822 | 3.8108 | 181.3798 | 13.7189 | 13.7189 | 4771.7098 | 195.0987 | 188.9549 | 0.52294 | 6.1439 | 1.8843 | 6.1439 | 4.7064 | 460.6541 | 2.3868 | 1.8388 | 1.8388 | 417.8989 | 0.52626 | -12.2267 | 259.4331 | 36.6156 | 2.3868 | 0.52626 | 8.6803 | 1.5973 | 0.77 | 186.5476 | 1 | 1.8843
2014-03-08 | 18時 | 10.5174 | 0 | 0 | 0.10945 | 0.85 | 0.347 | -8.7541 | 37.897 | 3.526 | 0.8506 | 0.1728 | 0.123 | 0 | 0 | 0 | 13.5694 | 4771.7098 | 0 | 0 | 0 | 0 | 0 | 0 | 5.3526 | 457.6284 | 2.2975 | 1.8331 | 1.8331 | 419.8698 | 0.59774 | -7.9035 | 255.521 | 34.371 | 2.2975 | 0.59774 | 8.6331 | 1.5886 | 0.77 | 0 | 0 | 1.8843
2014-03-08 | 19時 | 10.3797 | 0 | 0 | 0.11549 | 0.85 | 0.347 | -9.8261 | 37.897 | 3.526 | 0.6802 | 0.1776 | 0.123 | 0 | 0 | 0 | 13.1157 | 4771.7098 | 0 | 0 | 0 | 0 | 0 | 0 | 5.2136 | 458.1931 | 2.2975 | 1.8348 | 1.8348 | 419.3191 | 0.57613 | -9.1459 | 255.521 | 34.371 | 2.2975 | 0.57613 | 8.4954 | 1.5633 | 0.77 | 0 | 0 | 1.8843
2014-03-08 | 20時 | 10.4249 | 51.71 | 51.71 | 1.4823 | 0.85 | 0.70966 | -13.3684 | 39.4044 | 2.8626 | 0.047813 | 0.44 | 0.20571 | 3.6855 | 180.079 | 13.2678 | 13.2678 | 4771.7098 | 193.3468 | 188.9675 | 0.53558 | 4.3793 | 1.8843 | 4.3793 | 4.6138 | 461.1518 | 2.3838 | 1.8404 | 1.8404 | 417.4028 | 0.50891 | -13.3206 | 259.3037 | 36.5418 | 2.3838 | 0.50891 | 8.5406 | 1.5716 | 0.77 | 186.5476 | 1 | 1.8843
2014-03-08 | 21時 | 10.3574 | 50.8249 | 50.8249 | 1.4795 | 0.85 | 0.70664 | -13.7532 | 39.3784 | 2.874 | 0 | 0.446 | 0.20444 | 3.6221 | 176.9074 | 13.0394 | 13.0394 | 4771.7098 | 189.9468 | 188.9738 | 0.5419 | 0.97296 | 1.8843 | 0.97296 | 4.5777 | 461.3661 | 2.3823 | 1.841 | 1.841 | 417.2112 | 0.50198 | -13.7532 | 259.2382 | 36.5044 | 2.3823 | 0.50198 | 8.4731 | 1.5592 | 0.77 | 186.5476 | 1 | 1.8843
2014-03-08 | 22時 | 10.1227 | 0 | 0 | 0.1275 | 0.85 | 0.347 | -11.7611 | 37.897 | 3.526 | 0.3394 | 0.1872 | 0.123 | 0 | 0 | 0 | 12.1861 | 4771.7098 | 0 | 0 | 0 | 0 | 0 | 0 | 4.9778 | 459.1996 | 2.2975 | 1.8378 | 1.8378 | 418.2824 | 0.53862 | -11.4217 | 255.521 | 34.371 | 2.2975 | 0.53862 | 8.2384 | 1.516 | 0.77 | 0 | 0 | 1.8843
2014-03-08 | 23時 | 9.9937 | 0 | 0 | 0.13452 | 0.85 | 0.347 | -12.8869 | 37.897 | 3.526 | 0.1548 | 0.1924 | 0.123 | 0 | 0 | 0 | 11.6701 | 4771.7098 | 0 | 0 | 0 | 0 | 0 | 0 | 4.8492 | 459.8155 | 2.2975 | 1.8397 | 1.8397 | 417.6856 | 0.51767 | -12.7321 | 255.521 | 34.371 | 2.2975 | 0.51767 | 8.1093 | 1.4923 | 0.77 | 0 | 0 | 1.8843
2014-03-09 | 0時 | 9.8901 | 0 | 0 | 0.1416 | 0.85 | 0.347 | -14.1484 | 37.897 | 3.526 | 0 | 0.1968 | 0.123 | 0 | 0 | 0 | 11.2266 | 4771.7098 | 0 | 0 | 0 | 0 | 0 | 0 | 4.712 | 460.5767 | 2.2975 | 1.8419 | 1.8419 | 417.0593 | 0.49494 | -14.1484 | 255.521 | 34.371 | 2.2975 | 0.49494 | 8.0058 | 1.4732 | 0.77 | 0 | 0 | 1.8843
2014-03-09 | 1時 | 9.8537 | 0 | 0 | 0.14363 | 0.85 | 0.347 | -14.4229 | 37.897 | 3.526 | 0 | 0.1984 | 0.123 | 0 | 0 | 0 | 11.0638 | 4771.7098 | 0 | 0 | 0 | 0 | 0 | 0 | 4.6832 | 460.783 | 2.2975 | 1.8425 | 1.8425 | 416.9533 | 0.4901 | -14.4229 | 255.521 | 34.371 | 2.2975 | 0.4901 | 7.9694 | 1.4665 | 0.77 | 0 | 0 | 1.8843
2014-03-09 | 2時 | 9.7401 | 0 | 0 | 0.15124 | 0.85 | 0.347 | -15.5889 | 37.897 | 3.526 | 0 | 0.2036 | 0.123 | 0 | 0 | 0 | 10.529 | 4771.7098 | 0 | 0 | 0 | 0 | 0 | 0 | 4.5643 | 461.6626 | 2.2975 | 1.8452 | 1.8452 | 416.4984 | 0.46993 | -15.5889 | 255.521 | 34.371 | 2.2975 | 0.46993 | 7.8557 | 1.4456 | 0.77 | 0 | 0 | 1.8843
2014-03-09 | 3時 | 9.69 | 0 | 0 | 0.15542 | 0.85 | 0.347 | -16.3093 | 37.897 | 3.526 | 0 | 0.206 | 0.123 | 0 | 0 | 0 | 10.2792 | 4771.7098 | 0 | 0 | 0 | 0 | 0 | 0 | 4.4937 | 462.2082 | 2.2975 | 1.8468 | 1.8468 | 416.2135 | 0.45779 | -16.3093 | 255.521 | 34.371 | 2.2975 | 0.45779 | 7.8057 | 1.4364 | 0.77 | 0 | 0 | 1.8843
2014-03-09 | 4時 | 9.6101 | 0 | 0 | 0.16189 | 0.85 | 0.347 | -17.3251 | 37.897 | 3.526 | 0 | 0.21 | 0.123 | 0 | 0 | 0 | 9.8587 | 4771.7098 | 0 | 0 | 0 | 0 | 0 | 0 | 4.3979 | 462.9792 | 2.2975 | 1.8491 | 1.8491 | 415.8068 | 0.44108 | -17.3251 | 255.521 | 34.371 | 2.2975 | 0.44108 | 7.7257 | 1.4217 | 0.77 | 0 | 0 | 1.8843
2014-03-09 | 5時 | 9.498 | 0 | 0 | 0.17134 | 0.85 | 0.347 | -18.7057 | 37.897 | 3.526 | 0 | 0.216 | 0.123 | 0 | 0 | 0 | 9.2183 | 4771.7098 | 0 | 0 | 0 | 0 | 0 | 0 | 4.2742 | 464.0281 | 2.2975 | 1.8522 | 1.8522 | 415.2449 | 0.41912 | -18.7057 | 255.521 | 34.371 | 2.2975 | 0.41912 | 7.6137 | 1.4011 | 0.77 | 0 | 0 | 1.8843
2014-03-09 | 6時 | 9.6819 | 0 | 0 | 0.15595 | 0.85 | 0.347 | -16.3764 | 37.897 | 3.526 | 0 | 0.2064 | 0.123 | 0 | 0 | 0 | 10.2374 | 4771.7098 | 0 | 0 | 0 | 0 | 0 | 0 | 4.4873 | 462.259 | 2.2975 | 1.8469 | 1.8469 | 416.1868 | 0.45667 | -16.3764 | 255.521 | 34.371 | 2.2975 | 0.45667 | 7.7975 | 1.4349 | 0.77 | 0 | 0 | 1.8843
2014-03-09 | 7時 | 9.9271 | 0 | 0 | 0.13876 | 0.85 | 0.347 | -13.6124 | 37.897 | 3.526 | 0.0554 | 0.1952 | 0.123 | 0 | 0 | 0 | 11.3886 | 4771.7098 | 0 | 0 | 0 | 0 | 0 | 0 | 4.7694 | 460.2399 | 2.2975 | 1.8409 | 1.8409 | 417.3167 | 0.50451 | -13.557 | 255.521 | 34.371 | 2.2975 | 0.50451 | 8.0428 | 1.48 | 0.77 | 0 | 0 | 1.8843
2014-03-09 | 8時 | 10.3022 | 0 | 0 | 0.12038 | 0.85 | 0.347 | -10.8968 | 37.897 | 3.526 | 0.5808 | 0.1804 | 0.123 | 0 | 0 | 0 | 12.8477 | 4771.7098 | 0 | 0 | 0 | 0 | 0 | 0 | 5.0807 | 458.8514 | 2.2975 | 1.8368 | 1.8368 | 418.8315 | 0.55514 | -10.316 | 255.521 | 34.371 | 2.2975 | 0.55514 | 8.4179 | 1.549 | 0.77 | 0 | 0 | 1.8843
2014-03-09 | 9時 | 13.4117 | 0 | 0 | 0.086155 | 1 | 0.347 | -7.5772 | 37.897 | 3.526 | 1.1346 | 0.1648 | 0.123 | 0 | 0 | 0 | 16.8339 | 4771.7098 | 0 | 0 | 0 | 0 | 0 | 0 | 5.5125 | 457.1371 | 2.2975 | 1.8316 | 1.8316 | 420.5627 | 0.62217 | -6.4426 | 255.521 | 34.371 | 2.2975 | 0.62217 | 11.5274 | 1.6334 | 1 | 0 | 0 | 1.8843
2014-03-09 | 10時 | 13.9084 | 0 | 0 | 0.075098 | 1 | 0.347 | -5.0837 | 37.897 | 3.526 | 1.5464 | 0.1532 | 0.123 | 0 | 0 | 0 | 18.0522 | 4771.7098 | 0 | 0 | 0 | 0 | 0 | 0 | 5.879 | 455.9188 | 2.2975 | 1.828 | 1.828 | 421.8316 | 0.67643 | -3.5373 | 255.521 | 34.371 | 2.2975 | 0.67643 | 12.0241 | 1.7037 | 1 | 0 | 0 | 1.8843
2014-03-09 | 11時 | 13.7493 | 0 | 0 | 0.078234 | 1 | 0.347 | -5.7589 | 37.897 | 3.526 | 1.4186 | 0.1568 | 0.123 | 0 | 0 | 0 | 17.6796 | 4771.7098 | 0 | 0 | 0 | 0 | 0 | 0 | 5.7759 | 456.2226 | 2.2975 | 1.8289 | 1.8289 | 421.4745 | 0.6614 | -4.3403 | 255.521 | 34.371 | 2.2975 | 0.6614 | 11.865 | 1.6812 | 1 | 0 | 0 | 1.8843
2014-03-09 | 12時 | 14.0352 | 0 | 0 | 0.07234 | 1 | 0.347 | -4.369 | 37.897 | 3.526 | 1.6458 | 0.1504 | 0.123 | 0 | 0 | 0 | 18.3386 | 4771.7098 | 0 | 0 | 0 | 0 | 0 | 0 | 5.9915 | 455.5597 | 2.2975 | 1.8269 | 1.8269 | 422.1727 | 0.69263 | -2.7232 | 255.521 | 34.371 | 2.2975 | 0.69263 | 12.1509 | 1.7217 | 1 | 0 | 0 | 1.8843
2014-03-09 | 13時 | 13.8905 | 0 | 0 | 0.075056 | 1 | 0.347 | -4.9645 | 37.897 | 3.526 | 1.5322 | 0.1536 | 0.123 | 0 | 0 | 0 | 18.011 | 4771.7098 | 0 | 0 | 0 | 0 | 0 | 0 | 5.8976 | 455.8217 | 2.2975 | 1.8277 | 1.8277 | 421.8585 | 0.67911 | -3.4323 | 255.521 | 34.371 | 2.2975 | 0.67911 | 12.0062 | 1.7012 | 1 | 0 | 0 | 1.8843
2014-03-09 | 14時 | 13.8371 | 0 | 0 | 0.075945 | 1 | 0.347 | -5.1159 | 37.897 | 3.526 | 1.4896 | 0.1548 | 0.123 | 0 | 0 | 0 | 17.8872 | 4771.7098 | 0 | 0 | 0 | 0 | 0 | 0 | 5.8741 | 455.8725 | 2.2975 | 1.8278 | 1.8278 | 421.765 | 0.67571 | -3.6263 | 255.521 | 34.371 | 2.2975 | 0.67571 | 11.9528 | 1.6936 | 1 | 0 | 0 | 1.8843
2014-03-09 | 15時 | 13.7493 | 0 | 0 | 0.078008 | 1 | 0.347 | -5.6482 | 37.897 | 3.526 | 1.4186 | 0.1568 | 0.123 | 0 | 0 | 0 | 17.6796 | 4771.7098 | 0 | 0 | 0 | 0 | 0 | 0 | 5.7926 | 456.1474 | 2.2975 | 1.8287 | 1.8287 | 421.5127 | 0.66385 | -4.2296 | 255.521 | 34.371 | 2.2975 | 0.66385 | 11.865 | 1.6812 | 1 | 0 | 0 | 1.8843
2014-03-09 | 16時 | 13.5946 | 0 | 0 | 0.081635 | 1 | 0.347 | -6.5256 | 37.897 | 3.526 | 1.2908 | 0.1604 | 0.123 | 0 | 0 | 0 | 17.3021 | 4771.7098 | 0 | 0 | 0 | 0 | 0 | 0 | 5.6624 | 456.5943 | 2.2975 | 1.83 | 1.83 | 421.0838 | 0.64464 | -5.2348 | 255.521 | 34.371 | 2.2975 | 0.64464 | 11.7103 | 1.6593 | 1 | 0 | 0 | 1.8843
2014-03-09 | 17時 | 13.3954 | 50.5969 | 50.5969 | 1.466 | 1 | 0.74206 | -12.3934 | 39.8046 | 2.6864 | 0.2482 | 0.413 | 0.22528 | 4.6642 | 176.0599 | 16.791 | 16.791 | 4771.7098 | 192.8509 | 188.9391 | 0.50715 | 3.9118 | 1.8843 | 3.9118 | 4.6669 | 460.95 | 2.4072 | 1.8389 | 1.8389 | 417.9595 | 0.52678 | -12.1452 | 260.3157 | 37.1182 | 2.4072 | 0.52678 | 11.5111 | 1.631 | 1 | 186.5476 | 1 | 1.8843
2014-03-09 | 18時 | 13.2197 | 0 | 0 | 0.090903 | 1 | 0.347 | -8.5723 | 37.897 | 3.526 | 0.9642 | 0.1696 | 0.123 | 0 | 0 | 0 | 16.3149 | 4771.7098 | 0 | 0 | 0 | 0 | 0 | 0 | 5.3767 | 457.6344 | 2.2975 | 1.8331 | 1.8331 | 420.0439 | 0.60146 | -7.6081 | 255.521 | 34.371 | 2.2975 | 0.60146 | 11.3354 | 1.6061 | 1 | 0 | 0 | 1.8843
2014-03-09 | 19時 | 13.0657 | 0 | 0 | 0.095295 | 1 | 0.347 | -9.5409 | 37.897 | 3.526 | 0.8222 | 0.1736 | 0.123 | 0 | 0 | 0 | 15.8756 | 4771.7098 | 0 | 0 | 0 | 0 | 0 | 0 | 5.2499 | 458.1563 | 2.2975 | 1.8347 | 1.8347 | 419.5581 | 0.58182 | -8.7187 | 255.521 | 34.371 | 2.2975 | 0.58182 | 11.1814 | 1.5843 | 1 | 0 | 0 | 1.8843
2014-03-09 | 20時 | 10.3022 | 51.6589 | 51.6589 | 1.4946 | 0.85 | 0.70401 | -14.619 | 39.3566 | 2.8836 | 0 | 0.451 | 0.20338 | 3.5688 | 179.8593 | 12.8477 | 12.8477 | 4771.7098 | 192.707 | 188.9791 | 0.54716 | 3.7279 | 1.8843 | 3.7279 | 4.4944 | 462.0044 | 2.3811 | 1.843 | 1.843 | 416.8774 | 0.48666 | -14.619 | 259.1832 | 36.473 | 2.3811 | 0.48666 | 8.4179 | 1.549 | 0.77 | 186.5476 | 1 | 1.8843
2014-03-09 | 21時 | 12.9173 | 50.0913 | 50.0913 | 1.4531 | 1 | 0.73273 | -14.816 | 39.65 | 2.7545 | 0 | 0.444 | 0.21772 | 4.2862 | 174.3138 | 15.4303 | 15.4303 | 4771.7098 | 189.7441 | 188.9717 | 0.53979 | 0.77234 | 1.8843 | 0.77234 | 4.4427 | 462.3689 | 2.3981 | 1.8434 | 1.8434 | 416.8008 | 0.48323 | -14.816 | 259.9244 | 36.8956 | 2.3981 | 0.48323 | 11.033 | 1.5633 | 1 | 186.5476 | 1 | 1.8843
2014-03-09 | 22時 | 10.1951 | 0 | 0 | 0.12531 | 0.85 | 0.347 | -11.6655 | 37.897 | 3.526 | 0.4388 | 0.1844 | 0.123 | 0 | 0 | 0 | 12.4603 | 4771.7098 | 0 | 0 | 0 | 0 | 0 | 0 | 4.989 | 459.2466 | 2.2975 | 1.838 | 1.838 | 418.4116 | 0.54043 | -11.2267 | 255.521 | 34.371 | 2.2975 | 0.54043 | 8.3108 | 1.5293 | 0.77 | 0 | 0 | 1.8843
2014-03-09 | 23時 | 10.0523 | 0 | 0 | 0.13227 | 0.85 | 0.347 | -12.7005 | 37.897 | 3.526 | 0.24 | 0.19 | 0.123 | 0 | 0 | 0 | 11.9093 | 4771.7098 | 0 | 0 | 0 | 0 | 0 | 0 | 4.8701 | 459.7771 | 2.2975 | 1.8395 | 1.8395 | 417.8359 | 0.5211 | -12.4605 | 255.521 | 34.371 | 2.2975 | 0.5211 | 8.168 | 1.5031 | 0.77 | 0 | 0 | 1.8843
2014-03-10 | 0時 | 10.1125 | 0 | 0 | 0.12928 | 0.85 | 0.347 | -12.2632 | 37.897 | 3.526 | 0.3252 | 0.1876 | 0.123 | 0 | 0 | 0 | 12.1467 | 4771.7098 | 0 | 0 | 0 | 0 | 0 | 0 | 4.9197 | 459.5534 | 2.2975 | 1.8389 | 1.8389 | 418.0807 | 0.5292 | -11.938 | 255.521 | 34.371 | 2.2975 | 0.5292 | 8.2282 | 1.5141 | 0.77 | 0 | 0 | 1.8843
2014-03-10 | 1時 | 10.0822 | 0 | 0 | 0.13078 | 0.85 | 0.347 | -12.4831 | 37.897 | 3.526 | 0.2826 | 0.1888 | 0.123 | 0 | 0 | 0 | 12.0283 | 4771.7098 | 0 | 0 | 0 | 0 | 0 | 0 | 4.8946 | 459.666 | 2.2975 | 1.8392 | 1.8392 | 417.9579 | 0.52512 | -12.2005 | 255.521 | 34.371 | 2.2975 | 0.52512 | 8.1979 | 1.5086 | 0.77 | 0 | 0 | 1.8843
2014-03-10 | 2時 | 10.1432 | 0 | 0 | 0.12716 | 0.85 | 0.347 | -11.8306 | 37.897 | 3.526 | 0.3678 | 0.1864 | 0.123 | 0 | 0 | 0 | 12.2647 | 4771.7098 | 0 | 0 | 0 | 0 | 0 | 0 | 4.9697 | 459.2843 | 2.2975 | 1.8381 | 1.8381 | 418.2831 | 0.53731 | -11.4628 | 255.521 | 34.371 | 2.2975 | 0.53731 | 8.2589 | 1.5198 | 0.77 | 0 | 0 | 1.8843
2014-03-10 | 3時 | 10.1125 | 0 | 0 | 0.12863 | 0.85 | 0.347 | -12.0471 | 37.897 | 3.526 | 0.3252 | 0.1876 | 0.123 | 0 | 0 | 0 | 12.1467 | 4771.7098 | 0 | 0 | 0 | 0 | 0 | 0 | 4.9446 | 459.3937 | 2.2975 | 1.8384 | 1.8384 | 418.162 | 0.53324 | -11.7219 | 255.521 | 34.371 | 2.2975 | 0.53324 | 8.2282 | 1.5141 | 0.77 | 0 | 0 | 1.8843
2014-03-10 | 4時 | 9.9744 | 0 | 0 | 0.13626 | 0.85 | 0.347 | -13.2677 | 37.897 | 3.526 | 0.1264 | 0.1932 | 0.123 | 0 | 0 | 0 | 11.5899 | 4771.7098 | 0 | 0 | 0 | 0 | 0 | 0 | 4.807 | 460.0657 | 2.2975 | 1.8404 | 1.8404 | 417.5144 | 0.51073 | -13.1413 | 255.521 | 34.371 | 2.2975 | 0.51073 | 8.0901 | 1.4887 | 0.77 | 0 | 0 | 1.8843
2014-03-10 | 5時 | 10.013 | 0 | 0 | 0.13354 | 0.85 | 0.347 | -12.75 | 37.897 | 3.526 | 0.1832 | 0.1916 | 0.123 | 0 | 0 | 0 | 11.75 | 4771.7098 | 0 | 0 | 0 | 0 | 0 | 0 | 4.8645 | 459.7471 | 2.2975 | 1.8395 | 1.8395 | 417.764 | 0.52019 | -12.5668 | 255.521 | 34.371 | 2.2975 | 0.52019 | 8.1287 | 1.4958 | 0.77 | 0 | 0 | 1.8843
2014-03-10 | 6時 | 10.1329 | 0 | 0 | 0.12702 | 0.85 | 0.347 | -11.6908 | 37.897 | 3.526 | 0.3536 | 0.1868 | 0.123 | 0 | 0 | 0 | 12.2254 | 4771.7098 | 0 | 0 | 0 | 0 | 0 | 0 | 4.9861 | 459.1647 | 2.2975 | 1.8377 | 1.8377 | 418.322 | 0.53995 | -11.3372 | 255.521 | 34.371 | 2.2975 | 0.53995 | 8.2486 | 1.5179 | 0.77 | 0 | 0 | 1.8843
2014-03-10 | 7時 | 13.3307 | 0 | 0 | 0.087214 | 1 | 0.347 | -7.584 | 37.897 | 3.526 | 1.0636 | 0.1668 | 0.123 | 0 | 0 | 0 | 16.6187 | 4771.7098 | 0 | 0 | 0 | 0 | 0 | 0 | 5.5117 | 457.0573 | 2.2975 | 1.8314 | 1.8314 | 420.4919 | 0.62203 | -6.5204 | 255.521 | 34.371 | 2.2975 | 0.62203 | 11.4464 | 1.6219 | 1 | 0 | 0 | 1.8843
2014-03-10 | 8時 | 13.7145 | 0 | 0 | 0.078291 | 1 | 0.347 | -5.5927 | 37.897 | 3.526 | 1.3902 | 0.1576 | 0.123 | 0 | 0 | 0 | 17.5961 | 4771.7098 | 0 | 0 | 0 | 0 | 0 | 0 | 5.8011 | 456.0758 | 2.2975 | 1.8284 | 1.8284 | 421.5041 | 0.66508 | -4.2025 | 255.521 | 34.371 | 2.2975 | 0.66508 | 11.8302 | 1.6763 | 1 | 0 | 0 | 1.8843
2014-03-10 | 9時 | 13.6286 | 0 | 0 | 0.080139 | 1 | 0.347 | -6.0041 | 37.897 | 3.526 | 1.3192 | 0.1596 | 0.123 | 0 | 0 | 0 | 17.3864 | 4771.7098 | 0 | 0 | 0 | 0 | 0 | 0 | 5.7393 | 456.2709 | 2.2975 | 1.829 | 1.829 | 421.2928 | 0.656 | -4.6849 | 255.521 | 34.371 | 2.2975 | 0.656 | 11.7443 | 1.6641 | 1 | 0 | 0 | 1.8843
2014-03-10 | 10時 | 14.5893 | 0 | 0 | 0.061636 | 1 | 0.347 | -1.4519 | 37.897 | 3.526 | 2.0576 | 0.1388 | 0.123 | 0 | 0 | 0 | 19.4932 | 4771.7098 | 0 | 0 | 0 | 0 | 0 | 0 | 6.4898 | 454.1564 | 2.2975 | 1.8227 | 1.8227 | 423.5489 | 0.76178 | 0.60569 | 255.521 | 34.371 | 2.2975 | 0.76178 | 12.705 | 1.8002 | 1 | 0 | 0 | 1.8843
2014-03-10 | 11時 | 14.73 | 0 | 0 | 0.059202 | 1 | 0.347 | -0.74869 | 37.897 | 3.526 | 2.157 | 0.136 | 0.123 | 0 | 0 | 0 | 19.7642 | 4771.7098 | 0 | 0 | 0 | 0 | 0 | 0 | 6.6202 | 453.8309 | 2.2975 | 1.8217 | 1.8217 | 423.8756 | 0.77921 | 1.4083 | 255.521 | 34.371 | 2.2975 | 0.77921 | 12.8457 | 1.8202 | 1 | 0 | 0 | 1.8843
2014-03-10 | 12時 | 14.7503 | 0 | 0 | 0.058755 | 1 | 0.347 | -0.58613 | 37.897 | 3.526 | 2.1712 | 0.1356 | 0.123 | 0 | 0 | 0 | 19.8027 | 4771.7098 | 0 | 0 | 0 | 0 | 0 | 0 | 6.651 | 453.7457 | 2.2975 | 1.8214 | 1.8214 | 423.9419 | 0.78328 | 1.5851 | 255.521 | 34.371 | 2.2975 | 0.78328 | 12.866 | 1.823 | 1 | 0 | 0 | 1.8843
2014-03-10 | 13時 | 14.73 | 0 | 0 | 0.059078 | 1 | 0.347 | -0.67541 | 37.897 | 3.526 | 2.157 | 0.136 | 0.123 | 0 | 0 | 0 | 19.7642 | 4771.7098 | 0 | 0 | 0 | 0 | 0 | 0 | 6.6341 | 453.7847 | 2.2975 | 1.8215 | 1.8215 | 423.899 | 0.78104 | 1.4816 | 255.521 | 34.371 | 2.2975 | 0.78104 | 12.8457 | 1.8202 | 1 | 0 | 0 | 1.8843
2014-03-10 | 14時 | 14.7098 | 0 | 0 | 0.059278 | 1 | 0.347 | -0.69083 | 37.897 | 3.526 | 2.1428 | 0.1364 | 0.123 | 0 | 0 | 0 | 19.7257 | 4771.7098 | 0 | 0 | 0 | 0 | 0 | 0 | 6.6312 | 453.7773 | 2.2975 | 1.8215 | 1.8215 | 423.8798 | 0.78065 | 1.452 | 255.521 | 34.371 | 2.2975 | 0.78065 | 12.8254 | 1.8173 | 1 | 0 | 0 | 1.8843
2014-03-10 | 15時 | 14.5101 | 0 | 0 | 0.062695 | 1 | 0.347 | -1.6513 | 37.897 | 3.526 | 2.0008 | 0.1404 | 0.123 | 0 | 0 | 0 | 19.337 | 4771.7098 | 0 | 0 | 0 | 0 | 0 | 0 | 6.4537 | 454.2151 | 2.2975 | 1.8228 | 1.8228 | 423.4273 | 0.7569 | 0.34951 | 255.521 | 34.371 | 2.2975 | 0.7569 | 12.6258 | 1.789 | 1 | 0 | 0 | 1.8843
2014-03-10 | 16時 | 14.3352 | 0 | 0 | 0.065729 | 1 | 0.347 | -2.4407 | 37.897 | 3.526 | 1.873 | 0.144 | 0.123 | 0 | 0 | 0 | 18.9819 | 4771.7098 | 0 | 0 | 0 | 0 | 0 | 0 | 6.3136 | 454.5682 | 2.2975 | 1.8239 | 1.8239 | 423.0416 | 0.73778 | -0.56765 | 255.521 | 34.371 | 2.2975 | 0.73778 | 12.4509 | 1.7642 | 1 | 0 | 0 | 1.8843
2014-03-10 | 17時 | 14.1089 | 49.667 | 49.667 | 1.4641 | 1 | 0.74812 | -8.9089 | 39.9989 | 2.601 | 0.74158 | 0.372 | 0.23478 | 5.1391 | 172.6852 | 18.5009 | 18.5009 | 4771.7098 | 191.186 | 188.8959 | 0.46397 | 2.2901 | 1.8843 | 2.2901 | 5.0316 | 459.1236 | 2.4185 | 1.8331 | 1.8331 | 419.7098 | 0.59458 | -8.1673 | 260.808 | 37.3979 | 2.4185 | 0.59458 | 12.2246 | 1.7321 | 1 | 186.5476 | 1 | 1.8843
2014-03-10 | 18時 | 13.8548 | 0 | 0 | 0.075159 | 1 | 0.347 | -4.8208 | 37.897 | 3.526 | 1.5038 | 0.1544 | 0.123 | 0 | 0 | 0 | 17.9285 | 4771.7098 | 0 | 0 | 0 | 0 | 0 | 0 | 5.9202 | 455.6913 | 2.2975 | 1.8273 | 1.8273 | 421.8797 | 0.68236 | -3.317 | 255.521 | 34.371 | 2.2975 | 0.68236 | 11.9705 | 1.6961 | 1 | 0 | 0 | 1.8843
2014-03-10 | 19時 | 13.494 | 0 | 0 | 0.083127 | 1 | 0.347 | -6.6531 | 37.897 | 3.526 | 1.2056 | 0.1628 | 0.123 | 0 | 0 | 0 | 17.0476 | 4771.7098 | 0 | 0 | 0 | 0 | 0 | 0 | 5.644 | 456.5804 | 2.2975 | 1.83 | 1.83 | 420.9566 | 0.64188 | -5.4475 | 255.521 | 34.371 | 2.2975 | 0.64188 | 11.6097 | 1.645 | 1 | 0 | 0 | 1.8843
2014-03-10 | 20時 | 10.6368 | 51.062 | 51.062 | 1.4779 | 0.85 | 0.71794 | -11.8757 | 39.4809 | 2.8289 | 0.26841 | 0.422 | 0.20945 | 3.8727 | 177.7487 | 13.9417 | 13.9417 | 4771.7098 | 191.6904 | 188.9485 | 0.51662 | 2.7418 | 1.8843 | 2.7418 | 4.7618 | 460.3537 | 2.3883 | 1.8378 | 1.8378 | 418.1729 | 0.53646 | -11.6073 | 259.497 | 36.652 | 2.3883 | 0.53646 | 8.7525 | 1.6106 | 0.77 | 186.5476 | 1 | 1.8843
2014-03-10 | 21時 | 10.5765 | 50.4568 | 50.4568 | 1.4766 | 0.85 | 0.71576 | -12.2057 | 39.4599 | 2.8382 | 0.20704 | 0.427 | 0.20842 | 3.8212 | 175.5785 | 13.7562 | 13.7562 | 4771.7098 | 189.3346 | 188.9538 | 0.52189 | 0.38083 | 1.8843 | 0.38083 | 4.7288 | 460.5109 | 2.3871 | 1.8383 | 1.8383 | 417.9916 | 0.53027 | -11.9987 | 259.4438 | 36.6217 | 2.3871 | 0.53027 | 8.6922 | 1.5995 | 0.77 | 186.5476 | 1 | 1.8843
2014-03-10 | 22時 | 10.5174 | 0 | 0 | 0.10903 | 0.85 | 0.347 | -8.5983 | 37.897 | 3.526 | 0.8506 | 0.1728 | 0.123 | 0 | 0 | 0 | 13.5694 | 4771.7098 | 0 | 0 | 0 | 0 | 0 | 0 | 5.3734 | 457.5179 | 2.2975 | 1.8328 | 1.8328 | 419.9258 | 0.60093 | -7.7477 | 255.521 | 34.371 | 2.2975 | 0.60093 | 8.6331 | 1.5886 | 0.77 | 0 | 0 | 1.8843
2014-03-10 | 23時 | 10.3574 | 0 | 0 | 0.11544 | 0.85 | 0.347 | -9.6233 | 37.897 | 3.526 | 0.6518 | 0.1784 | 0.123 | 0 | 0 | 0 | 13.0394 | 4771.7098 | 0 | 0 | 0 | 0 | 0 | 0 | 5.2395 | 458.0136 | 2.2975 | 1.8343 | 1.8343 | 419.3659 | 0.58017 | -8.9715 | 255.521 | 34.371 | 2.2975 | 0.58017 | 8.4731 | 1.5592 | 0.77 | 0 | 0 | 1.8843
2014-03-11 | 0時 | 10.3574 | 0 | 0 | 0.11544 | 0.85 | 0.347 | -9.6233 | 37.897 | 3.526 | 0.6518 | 0.1784 | 0.123 | 0 | 0 | 0 | 13.0394 | 4771.7098 | 0 | 0 | 0 | 0 | 0 | 0 | 5.2395 | 458.0136 | 2.2975 | 1.8343 | 1.8343 | 419.3659 | 0.58017 | -8.9715 | 255.521 | 34.371 | 2.2975 | 0.58017 | 8.4731 | 1.5592 | 0.77 | 0 | 0 | 1.8843
2014-03-11 | 1時 | 10.2913 | 0 | 0 | 0.11874 | 0.85 | 0.347 | -10.2317 | 37.897 | 3.526 | 0.5666 | 0.1808 | 0.123 | 0 | 0 | 0 | 12.8092 | 4771.7098 | 0 | 0 | 0 | 0 | 0 | 0 | 5.1626 | 458.3514 | 2.2975 | 1.8353 | 1.8353 | 419.0629 | 0.5681 | -9.6651 | 255.521 | 34.371 | 2.2975 | 0.5681 | 8.407 | 1.547 | 0.77 | 0 | 0 | 1.8843
2014-03-11 | 2時 | 10.4249 | 0 | 0 | 0.11222 | 0.85 | 0.347 | -9.0233 | 37.897 | 3.526 | 0.737 | 0.176 | 0.123 | 0 | 0 | 0 | 13.2678 | 4771.7098 | 0 | 0 | 0 | 0 | 0 | 0 | 5.3172 | 457.6852 | 2.2975 | 1.8333 | 1.8333 | 419.6643 | 0.59225 | -8.2863 | 255.521 | 34.371 | 2.2975 | 0.59225 | 8.5406 | 1.5716 | 0.77 | 0 | 0 | 1.8843
2014-03-11 | 3時 | 10.3352 | 0 | 0 | 0.11636 | 0.85 | 0.347 | -9.7654 | 37.897 | 3.526 | 0.6234 | 0.1792 | 0.123 | 0 | 0 | 0 | 12.9629 | 4771.7098 | 0 | 0 | 0 | 0 | 0 | 0 | 5.2213 | 458.0821 | 2.2975 | 1.8345 | 1.8345 | 419.2872 | 0.57733 | -9.142 | 255.521 | 34.371 | 2.2975 | 0.57733 | 8.4509 | 1.5551 | 0.77 | 0 | 0 | 1.8843
2014-03-11 | 4時 | 10.3685 | 0 | 0 | 0.11449 | 0.85 | 0.347 | -9.3773 | 37.897 | 3.526 | 0.666 | 0.178 | 0.123 | 0 | 0 | 0 | 13.0776 | 4771.7098 | 0 | 0 | 0 | 0 | 0 | 0 | 5.2711 | 457.854 | 2.2975 | 1.8338 | 1.8338 | 419.4686 | 0.5851 | -8.7113 | 255.521 | 34.371 | 2.2975 | 0.5851 | 8.4842 | 1.5612 | 0.77 | 0 | 0 | 1.8843
2014-03-11 | 5時 | 10.3574 | 0 | 0 | 0.11544 | 0.85 | 0.347 | -9.6233 | 37.897 | 3.526 | 0.6518 | 0.1784 | 0.123 | 0 | 0 | 0 | 13.0394 | 4771.7098 | 0 | 0 | 0 | 0 | 0 | 0 | 5.2395 | 458.0136 | 2.2975 | 1.8343 | 1.8343 | 419.3659 | 0.58017 | -8.9715 | 255.521 | 34.371 | 2.2975 | 0.58017 | 8.4731 | 1.5592 | 0.77 | 0 | 0 | 1.8843
2014-03-11 | 6時 | 10.5291 | 0 | 0 | 0.10732 | 0.85 | 0.347 | -8.0602 | 37.897 | 3.526 | 0.8648 | 0.1724 | 0.123 | 0 | 0 | 0 | 13.6068 | 4771.7098 | 0 | 0 | 0 | 0 | 0 | 0 | 5.4462 | 457.1547 | 2.2975 | 1.8317 | 1.8317 | 420.1316 | 0.61206 | -7.1954 | 255.521 | 34.371 | 2.2975 | 0.61206 | 8.6448 | 1.5908 | 0.77 | 0 | 0 | 1.8843
2014-03-11 | 7時 | 14.2022 | 0 | 0 | 0.067441 | 1 | 0.347 | -2.6767 | 37.897 | 3.526 | 1.7736 | 0.1468 | 0.123 | 0 | 0 | 0 | 18.7024 | 4771.7098 | 0 | 0 | 0 | 0 | 0 | 0 | 6.2729 | 454.6014 | 2.2975 | 1.824 | 1.824 | 422.8649 | 0.73214 | -0.9031 | 255.521 | 34.371 | 2.2975 | 0.73214 | 12.3179 | 1.7454 | 1 | 0 | 0 | 1.8843
2014-03-11 | 8時 | 14.7707 | 50.0267 | 50.0267 | 1.4495 | 1 | 0.74845 | -5.8843 | 40.1512 | 2.5339 | 1.1548 | 0.338 | 0.24223 | 5.5114 | 174.0061 | 19.8411 | 19.8411 | 4771.7098 | 193.8473 | 188.8601 | 0.42816 | 4.9872 | 1.8843 | 4.9872 | 5.3918 | 457.6008 | 2.4275 | 1.8282 | 1.8282 | 421.1741 | 0.65863 | -4.7295 | 261.1944 | 37.6172 | 2.4275 | 0.65863 | 12.8864 | 1.8259 | 1 | 186.5476 | 1 | 1.8843
2014-03-11 | 9時 | 14.8528 | 23.4113 | 23.4113 | 1.3974 | 1 | 0.74824 | -5.5103 | 40.1686 | 2.5263 | 1.2036 | 0.1336 | 0.31183 | 5.5539 | 78.1276 | 19.9942 | 19.9942 | 4771.7098 | 98.1218 | 98.1218 | 0.22027 | 0 | 0.97901 | 0 | 5.4395 | 457.4153 | 2.4285 | 1.8276 | 1.8276 | 421.3504 | 0.6669 | -4.3067 | 261.2386 | 37.6423 | 2.4285 | 0.6669 | 12.9684 | 1.8375 | 1 | 96.9225 | 0.51956 | 1.8843
2014-03-11 | 10時 | 15.4517 | 0.97054 | 0.97054 | 0.74227 | 1 | 0.67722 | -0.47676 | 39.1634 | 2.9687 | 2.0608 | 0.1224 | 0.22827 | 3.0963 | 0 | 11.1465 | 21.0382 | 4771.7098 | 11.1465 | 11.1465 | 0.023285 | 0 | 0.11123 | 0 | 6.403 | 454.4355 | 2.3699 | 1.8208 | 1.8208 | 423.8656 | 0.78602 | 1.584 | 258.6959 | 36.1947 | 2.3699 | 0.78602 | 13.5674 | 1.9224 | 1 | 11.012 | 0.059031 | 1.8843
2014-03-11 | 11時 | 15.8595 | 0.55173 | 0.55173 | 0.38317 | 1 | 0.52284 | 3.0313 | 38.445 | 3.2848 | 2.6448 | 0.1152 | 0.16855 | 1.3398 | 0 | 4.8234 | 21.6842 | 4771.7098 | 4.8234 | 4.8234 | 0.0095931 | 0 | 0.048139 | 0 | 7.2629 | 452.4775 | 2.3286 | 1.8164 | 1.8164 | 425.548 | 0.87808 | 5.6762 | 256.8911 | 35.1602 | 2.3286 | 0.87808 | 13.9752 | 1.9802 | 1 | 4.7657 | 0.025547 | 1.8843
2014-03-11 | 12時 | 15.9526 | 0 | 0 | 0.041754 | 1 | 0.347 | 4.8414 | 37.897 | 3.526 | 2.9522 | 0.1136 | 0.123 | 0 | 0 | 0 | 21.8251 | 4771.7098 | 0 | 0 | 0 | 0 | 0 | 0 | 7.8407 | 451.3837 | 2.2975 | 1.8142 | 1.8142 | 426.4034 | 0.92865 | 7.7936 | 255.521 | 34.371 | 2.2975 | 0.92865 | 14.0683 | 1.9934 | 1 | 0 | 0 | 1.8843
2014-03-11 | 13時 | 16.0465 | 0 | 0 | 0.040682 | 1 | 0.347 | 5.2046 | 37.897 | 3.526 | 3.009 | 0.112 | 0.123 | 0 | 0 | 0 | 21.965 | 4771.7098 | 0 | 0 | 0 | 0 | 0 | 0 | 7.9339 | 451.2368 | 2.2975 | 1.8138 | 1.8138 | 426.5684 | 0.93905 | 8.2136 | 255.521 | 34.371 | 2.2975 | 0.93905 | 14.1622 | 2.0067 | 1 | 0 | 0 | 1.8843
2014-03-11 | 14時 | 15.9995 | 0 | 0 | 0.041151 | 1 | 0.347 | 5.0716 | 37.897 | 3.526 | 2.9806 | 0.1128 | 0.123 | 0 | 0 | 0 | 21.8951 | 4771.7098 | 0 | 0 | 0 | 0 | 0 | 0 | 7.8996 | 451.2813 | 2.2975 | 1.8139 | 1.8139 | 426.5001 | 0.93523 | 8.0522 | 255.521 | 34.371 | 2.2975 | 0.93523 | 14.1151 | 2 | 1 | 0 | 0 | 1.8843
2014-03-11 | 15時 | 15.906 | 0 | 0 | 0.042226 | 1 | 0.347 | 4.7104 | 37.897 | 3.526 | 2.9238 | 0.1144 | 0.123 | 0 | 0 | 0 | 21.7548 | 4771.7098 | 0 | 0 | 0 | 0 | 0 | 0 | 7.8076 | 451.4271 | 2.2975 | 1.8144 | 1.8144 | 426.3355 | 0.92491 | 7.6342 | 255.521 | 34.371 | 2.2975 | 0.92491 | 14.0216 | 1.9868 | 1 | 0 | 0 | 1.8843
2014-03-11 | 16時 | 15.6534 | 0 | 0 | 0.045248 | 1 | 0.347 | 3.7241 | 37.897 | 3.526 | 2.7676 | 0.1188 | 0.123 | 0 | 0 | 0 | 21.3637 | 4771.7098 | 0 | 0 | 0 | 0 | 0 | 0 | 7.5664 | 451.8267 | 2.2975 | 1.8156 | 1.8156 | 425.8822 | 0.89718 | 6.4917 | 255.521 | 34.371 | 2.2975 | 0.89718 | 13.7691 | 1.951 | 1 | 0 | 0 | 1.8843
2014-03-11 | 17時 | 15.3197 | 0 | 0 | 0.049433 | 1 | 0.347 | 2.4568 | 37.897 | 3.526 | 2.5546 | 0.1248 | 0.123 | 0 | 0 | 0 | 20.8185 | 4771.7098 | 0 | 0 | 0 | 0 | 0 | 0 | 7.2756 | 452.3321 | 2.2975 | 1.8171 | 1.8171 | 425.2813 | 0.86248 | 5.0114 | 255.521 | 34.371 | 2.2975 | 0.86248 | 13.4354 | 1.9037 | 1 | 0 | 0 | 1.8843
2014-03-11 | 18時 | 15.3635 | 0 | 0 | 0.048855 | 1 | 0.347 | 2.6317 | 37.897 | 3.526 | 2.583 | 0.124 | 0.123 | 0 | 0 | 0 | 20.892 | 4771.7098 | 0 | 0 | 0 | 0 | 0 | 0 | 7.3145 | 452.2606 | 2.2975 | 1.8169 | 1.8169 | 425.3636 | 0.8672 | 5.2147 | 255.521 | 34.371 | 2.2975 | 0.8672 | 13.4792 | 1.9099 | 1 | 0 | 0 | 1.8843
2014-03-11 | 19時 | 15.2329 | 48.5429 | 48.5429 | 1.4345 | 1 | 0.74671 | -3.8805 | 40.2454 | 2.4925 | 1.4241 | 0.316 | 0.24684 | 5.7419 | 168.7016 | 20.6708 | 20.6708 | 4771.7098 | 189.3725 | 188.8369 | 0.405 | 0.53555 | 1.8843 | 0.53555 | 5.6555 | 456.6343 | 2.4331 | 1.8251 | 1.8251 | 422.1189 | 0.70386 | -2.4564 | 261.4339 | 37.753 | 2.4331 | 0.70386 | 13.3485 | 1.8914 | 1 | 186.5476 | 1 | 1.8843
2014-03-11 | 20時 | 15.2762 | 24.9588 | 24.9588 | 1.3874 | 1 | 0.74649 | -3.6671 | 40.2538 | 2.4888 | 1.4486 | 0.1256 | 0.31892 | 5.7624 | 83.7087 | 20.7448 | 20.7448 | 4771.7098 | 104.4535 | 104.4535 | 0.22286 | 0 | 1.0423 | 0 | 5.685 | 456.5277 | 2.4335 | 1.8248 | 1.8248 | 422.2144 | 0.70881 | -2.2185 | 261.4552 | 37.7651 | 2.4335 | 0.70881 | 13.3919 | 1.8975 | 1 | 103.1883 | 0.55315 | 1.8843
2014-03-11 | 21時 | 15.1042 | 23.0062 | 23.0062 | 1.3893 | 1 | 0.74733 | -4.3352 | 40.2201 | 2.5036 | 1.3505 | 0.1288 | 0.31612 | 5.6799 | 76.6827 | 20.4475 | 20.4475 | 4771.7098 | 97.1302 | 97.1302 | 0.21156 | 0 | 0.96919 | 0 | 5.5945 | 456.832 | 2.4316 | 1.8258 | 1.8258 | 421.8937 | 0.6934 | -2.9848 | 261.3694 | 37.7164 | 2.4316 | 0.6934 | 13.2199 | 1.8732 | 1 | 95.9495 | 0.51434 | 1.8843
2014-03-11 | 22時 | 15.0195 | 0 | 0 | 0.053567 | 1 | 0.347 | 1.2448 | 37.897 | 3.526 | 2.3558 | 0.1304 | 0.123 | 0 | 0 | 0 | 20.2973 | 4771.7098 | 0 | 0 | 0 | 0 | 0 | 0 | 7.0154 | 452.8309 | 2.2975 | 1.8186 | 1.8186 | 424.7057 | 0.83024 | 3.6006 | 255.521 | 34.371 | 2.2975 | 0.83024 | 13.1352 | 1.8612 | 1 | 0 | 0 | 1.8843
2014-03-11 | 23時 | 14.6694 | 0 | 0 | 0.058781 | 1 | 0.347 | -0.19534 | 37.897 | 3.526 | 2.1144 | 0.1372 | 0.123 | 0 | 0 | 0 | 19.6484 | 4771.7098 | 0 | 0 | 0 | 0 | 0 | 0 | 6.7265 | 453.4318 | 2.2975 | 1.8205 | 1.8205 | 424.0091 | 0.79313 | 1.9191 | 255.521 | 34.371 | 2.2975 | 0.79313 | 12.7851 | 1.8116 | 1 | 0 | 0 | 1.8843
2014-03-12 | 0時 | 14.7098 | 0 | 0 | 0.058281 | 1 | 0.347 | -0.10142 | 37.897 | 3.526 | 2.1428 | 0.1364 | 0.123 | 0 | 0 | 0 | 19.7257 | 4771.7098 | 0 | 0 | 0 | 0 | 0 | 0 | 6.7446 | 453.4074 | 2.2975 | 1.8204 | 1.8204 | 424.0676 | 0.79551 | 2.0414 | 255.521 | 34.371 | 2.2975 | 0.79551 | 12.8254 | 1.8173 | 1 | 0 | 0 | 1.8843
2014-03-12 | 1時 | 14.5101 | 0 | 0 | 0.061444 | 1 | 0.347 | -0.93872 | 37.897 | 3.526 | 2.0008 | 0.1404 | 0.123 | 0 | 0 | 0 | 19.337 | 4771.7098 | 0 | 0 | 0 | 0 | 0 | 0 | 6.5851 | 453.7622 | 2.2975 | 1.8215 | 1.8215 | 423.6575 | 0.77447 | 1.0621 | 255.521 | 34.371 | 2.2975 | 0.77447 | 12.6258 | 1.789 | 1 | 0 | 0 | 1.8843
2014-03-12 | 2時 | 14.5101 | 0 | 0 | 0.061444 | 1 | 0.347 | -0.93872 | 37.897 | 3.526 | 2.0008 | 0.1404 | 0.123 | 0 | 0 | 0 | 19.337 | 4771.7098 | 0 | 0 | 0 | 0 | 0 | 0 | 6.5851 | 453.7622 | 2.2975 | 1.8215 | 1.8215 | 423.6575 | 0.77447 | 1.0621 | 255.521 | 34.371 | 2.2975 | 0.77447 | 12.6258 | 1.789 | 1 | 0 | 0 | 1.8843
2014-03-12 | 3時 | 14.4318 | 0 | 0 | 0.062728 | 1 | 0.347 | -1.2697 | 37.897 | 3.526 | 1.944 | 0.142 | 0.123 | 0 | 0 | 0 | 19.1798 | 4771.7098 | 0 | 0 | 0 | 0 | 0 | 0 | 6.5237 | 453.9035 | 2.2975 | 1.8219 | 1.8219 | 423.494 | 0.76627 | 0.67429 | 255.521 | 34.371 | 2.2975 | 0.76627 | 12.5475 | 1.7779 | 1 | 0 | 0 | 1.8843
2014-03-12 | 4時 | 14.4124 | 0 | 0 | 0.063051 | 1 | 0.347 | -1.3521 | 37.897 | 3.526 | 1.9298 | 0.1424 | 0.123 | 0 | 0 | 0 | 19.1403 | 4771.7098 | 0 | 0 | 0 | 0 | 0 | 0 | 6.5086 | 453.9387 | 2.2975 | 1.822 | 1.822 | 423.4532 | 0.76424 | 0.5777 | 255.521 | 34.371 | 2.2975 | 0.76424 | 12.5281 | 1.7751 | 1 | 0 | 0 | 1.8843
2014-03-12 | 5時 | 11.516 | 0 | 0 | 0.074559 | 0.85 | 0.347 | -1.4343 | 37.897 | 3.526 | 1.9156 | 0.1428 | 0.123 | 0 | 0 | 0 | 16.2357 | 4771.7098 | 0 | 0 | 0 | 0 | 0 | 0 | 6.4935 | 453.9739 | 2.2975 | 1.8221 | 1.8221 | 423.4124 | 0.76221 | 0.48127 | 255.521 | 34.371 | 2.2975 | 0.76221 | 9.6317 | 1.7724 | 0.77 | 0 | 0 | 1.8843
2014-03-12 | 6時 | 14.4905 | 0 | 0 | 0.061764 | 1 | 0.347 | -1.0217 | 37.897 | 3.526 | 1.9866 | 0.1408 | 0.123 | 0 | 0 | 0 | 19.2978 | 4771.7098 | 0 | 0 | 0 | 0 | 0 | 0 | 6.5696 | 453.7976 | 2.2975 | 1.8216 | 1.8216 | 423.6166 | 0.77241 | 0.96491 | 255.521 | 34.371 | 2.2975 | 0.77241 | 12.6062 | 1.7862 | 1 | 0 | 0 | 1.8843
2014-03-12 | 7時 | 14.6293 | 0 | 0 | 0.059408 | 1 | 0.347 | -0.36227 | 37.897 | 3.526 | 2.086 | 0.138 | 0.123 | 0 | 0 | 0 | 19.5709 | 4771.7098 | 0 | 0 | 0 | 0 | 0 | 0 | 6.6943 | 453.502 | 2.2975 | 1.8207 | 1.8207 | 423.9275 | 0.78891 | 1.7237 | 255.521 | 34.371 | 2.2975 | 0.78891 | 12.7449 | 1.8059 | 1 | 0 | 0 | 1.8843
2014-03-12 | 8時 | 14.73 | 49.7324 | 49.7324 | 1.4365 | 1 | 0.74854 | -5.67 | 40.1424 | 2.5378 | 1.1304 | 0.34 | 0.2418 | 5.4901 | 172.9947 | 19.7642 | 19.7642 | 4771.7098 | 192.759 | 188.8622 | 0.43027 | 3.8968 | 1.8843 | 3.8968 | 5.4221 | 457.4178 | 2.427 | 1.8277 | 1.8277 | 421.2241 | 0.66336 | -4.5397 | 261.1722 | 37.6046 | 2.427 | 0.66336 | 12.8457 | 1.8202 | 1 | 186.5476 | 1 | 1.8843
2014-03-12 | 9時 | 14.9985 | 45.5634 | 45.5634 | 1.3865 | 1 | 0.74776 | -4.644 | 40.1987 | 2.513 | 1.2892 | 0.1308 | 0.31434 | 5.6277 | 157.9052 | 20.2597 | 20.2597 | 4771.7098 | 178.1649 | 178.1649 | 0.39301 | 0 | 1.7777 | 0 | 5.5544 | 456.9509 | 2.4303 | 1.8262 | 1.8262 | 421.7293 | 0.68636 | -3.3548 | 261.3152 | 37.6857 | 2.4303 | 0.68636 | 13.1141 | 1.8582 | 1 | 175.9941 | 0.94343 | 1.8843
2014-03-12 | 10時 | 15.0617 | 31.3177 | 31.3177 | 1.3823 | 1 | 0.74751 | -4.2903 | 40.2115 | 2.5074 | 1.326 | 0.1296 | 0.31541 | 5.659 | 106.6323 | 20.3725 | 20.3725 | 4771.7098 | 127.0048 | 127.0048 | 0.27804 | 0 | 1.2673 | 0 | 5.6024 | 456.7661 | 2.4311 | 1.8256 | 1.8256 | 421.8847 | 0.69443 | -2.9643 | 261.3477 | 37.7042 | 2.4311 | 0.69443 | 13.1774 | 1.8672 | 1 | 125.4595 | 0.67253 | 1.8843
2014-03-12 | 11時 | 14.9566 | 31.4405 | 31.4405 | 1.3791 | 1 | 0.74791 | -4.5898 | 40.1901 | 2.5168 | 1.2647 | 0.1316 | 0.31363 | 5.6067 | 107.092 | 20.1841 | 20.1841 | 4771.7098 | 127.2761 | 127.2761 | 0.28217 | 0 | 1.2699 | 0 | 5.5635 | 456.8786 | 2.4298 | 1.826 | 1.826 | 421.7236 | 0.68759 | -3.325 | 261.2934 | 37.6733 | 2.4298 | 0.68759 | 13.0722 | 1.8522 | 1 | 125.724 | 0.67395 | 1.8843
2014-03-12 | 12時 | 14.9357 | 0 | 0 | 0.054225 | 1 | 0.347 | 1.2425 | 37.897 | 3.526 | 2.299 | 0.132 | 0.123 | 0 | 0 | 0 | 20.1462 | 4771.7098 | 0 | 0 | 0 | 0 | 0 | 0 | 7.0152 | 452.7634 | 2.2975 | 1.8184 | 1.8184 | 424.6471 | 0.83018 | 3.5415 | 255.521 | 34.371 | 2.2975 | 0.83018 | 13.0514 | 1.8493 | 1 | 0 | 0 | 1.8843
2014-03-12 | 13時 | 11.9178 | 0 | 0 | 0.063884 | 0.85 | 0.347 | 1.2964 | 37.897 | 3.526 | 2.2848 | 0.1324 | 0.123 | 0 | 0 | 0 | 17.0921 | 4771.7098 | 0 | 0 | 0 | 0 | 0 | 0 | 7.0266 | 452.713 | 2.2975 | 1.8183 | 1.8183 | 424.6493 | 0.83159 | 3.5812 | 255.521 | 34.371 | 2.2975 | 0.83159 | 10.0335 | 1.8463 | 0.77 | 0 | 0 | 1.8843
2014-03-12 | 14時 | 11.9019 | 0 | 0 | 0.064101 | 0.85 | 0.347 | 1.2836 | 37.897 | 3.526 | 2.2706 | 0.1328 | 0.123 | 0 | 0 | 0 | 17.0598 | 4771.7098 | 0 | 0 | 0 | 0 | 0 | 0 | 7.024 | 452.7037 | 2.2975 | 1.8183 | 1.8183 | 424.6309 | 0.83126 | 3.5542 | 255.521 | 34.371 | 2.2975 | 0.83126 | 10.0175 | 1.8434 | 0.77 | 0 | 0 | 1.8843
2014-03-12 | 15時 | 11.87 | 0 | 0 | 0.064798 | 0.85 | 0.347 | 1.1216 | 37.897 | 3.526 | 2.2422 | 0.1336 | 0.123 | 0 | 0 | 0 | 16.995 | 4771.7098 | 0 | 0 | 0 | 0 | 0 | 0 | 6.9904 | 452.7689 | 2.2975 | 1.8185 | 1.8185 | 424.5518 | 0.82701 | 3.3638 | 255.521 | 34.371 | 2.2975 | 0.82701 | 9.9857 | 1.8375 | 0.77 | 0 | 0 | 1.8843
2014-03-12 | 16時 | 11.7599 | 0 | 0 | 0.067402 | 0.85 | 0.347 | 0.48647 | 37.897 | 3.526 | 2.1428 | 0.1364 | 0.123 | 0 | 0 | 0 | 16.7668 | 4771.7098 | 0 | 0 | 0 | 0 | 0 | 0 | 6.8611 | 453.0411 | 2.2975 | 1.8193 | 1.8193 | 424.2528 | 0.81054 | 2.6293 | 255.521 | 34.371 | 2.2975 | 0.81054 | 9.8756 | 1.8173 | 0.77 | 0 | 0 | 1.8843
2014-03-12 | 17時 | 11.6825 | 0 | 0 | 0.06934 | 0.85 | 0.347 | 0.011483 | 37.897 | 3.526 | 2.0718 | 0.1384 | 0.123 | 0 | 0 | 0 | 16.6023 | 4771.7098 | 0 | 0 | 0 | 0 | 0 | 0 | 6.7671 | 453.2509 | 2.2975 | 1.8199 | 1.8199 | 424.0315 | 0.79838 | 2.0833 | 255.521 | 34.371 | 2.2975 | 0.79838 | 9.7982 | 1.803 | 0.77 | 0 | 0 | 1.8843
2014-03-12 | 18時 | 11.7134 | 0 | 0 | 0.068621 | 0.85 | 0.347 | 0.17163 | 37.897 | 3.526 | 2.1002 | 0.1376 | 0.123 | 0 | 0 | 0 | 16.6683 | 4771.7098 | 0 | 0 | 0 | 0 | 0 | 0 | 6.7985 | 453.1854 | 2.2975 | 1.8197 | 1.8197 | 424.1107 | 0.80246 | 2.2718 | 255.521 | 34.371 | 2.2975 | 0.80246 | 9.829 | 1.8087 | 0.77 | 0 | 0 | 1.8843
2014-03-12 | 19時 | 11.7134 | 50.241 | 50.241 | 1.4072 | 0.85 | 0.74138 | -4.7326 | 39.7907 | 2.6926 | 1.2344 | 0.344 | 0.2246 | 4.6301 | 174.993 | 16.6683 | 16.6683 | 4771.7098 | 191.6612 | 188.8664 | 0.43448 | 2.7948 | 1.8843 | 2.7948 | 5.6091 | 456.6559 | 2.4063 | 1.8261 | 1.8261 | 421.6454 | 0.68435 | -3.4982 | 260.2804 | 37.0981 | 2.4063 | 0.68435 | 9.829 | 1.8087 | 0.77 | 186.5476 | 1 | 1.8843
2014-03-12 | 20時 | 11.7288 | 43.7621 | 43.7621 | 1.3487 | 0.85 | 0.74157 | -4.6612 | 39.7944 | 2.6909 | 1.2469 | 0.1372 | 0.28073 | 4.6392 | 151.6778 | 16.7012 | 16.7012 | 4771.7098 | 168.379 | 168.379 | 0.38641 | 0 | 1.6799 | 0 | 5.6186 | 456.6255 | 2.4066 | 1.826 | 1.826 | 421.6818 | 0.68597 | -3.4144 | 260.2898 | 37.1035 | 2.4066 | 0.68597 | 9.8445 | 1.8116 | 0.77 | 166.3127 | 0.89153 | 1.8843
2014-03-12 | 21時 | 11.7288 | 35.3587 | 35.3587 | 1.3512 | 0.85 | 0.74157 | -4.7358 | 39.7944 | 2.6909 | 1.2469 | 0.1372 | 0.28073 | 4.6392 | 121.4162 | 16.7012 | 16.7012 | 4771.7098 | 138.1174 | 138.1174 | 0.31697 | 0 | 1.378 | 0 | 5.608 | 456.6758 | 2.4066 | 1.8262 | 1.8262 | 421.6566 | 0.68428 | -3.4889 | 260.2898 | 37.1035 | 2.4066 | 0.68428 | 9.8445 | 1.8116 | 0.77 | 136.4224 | 0.7313 | 1.8843
2014-03-12 | 22時 | 11.6979 | 0 | 0 | 0.069435 | 0.85 | 0.347 | -0.13529 | 37.897 | 3.526 | 2.086 | 0.138 | 0.123 | 0 | 0 | 0 | 16.6353 | 4771.7098 | 0 | 0 | 0 | 0 | 0 | 0 | 6.7383 | 453.3598 | 2.2975 | 1.8202 | 1.8202 | 423.9995 | 0.79465 | 1.9507 | 255.521 | 34.371 | 2.2975 | 0.79465 | 9.8136 | 1.8059 | 0.77 | 0 | 0 | 1.8843
2014-03-12 | 23時 | 11.6979 | 0 | 0 | 0.069587 | 0.85 | 0.347 | -0.21093 | 37.897 | 3.526 | 2.086 | 0.138 | 0.123 | 0 | 0 | 0 | 16.6353 | 4771.7098 | 0 | 0 | 0 | 0 | 0 | 0 | 6.7236 | 453.4072 | 2.2975 | 1.8204 | 1.8204 | 423.9755 | 0.79273 | 1.8751 | 255.521 | 34.371 | 2.2975 | 0.79273 | 9.8136 | 1.8059 | 0.77 | 0 | 0 | 1.8843
2014-03-13 | 0時 | 11.6366 | 0 | 0 | 0.071218 | 0.85 | 0.347 | -0.61656 | 37.897 | 3.526 | 2.0292 | 0.1396 | 0.123 | 0 | 0 | 0 | 16.5029 | 4771.7098 | 0 | 0 | 0 | 0 | 0 | 0 | 6.6458 | 453.5932 | 2.2975 | 1.821 | 1.821 | 423.7892 | 0.78251 | 1.4126 | 255.521 | 34.371 | 2.2975 | 0.78251 | 9.7523 | 1.7946 | 0.77 | 0 | 0 | 1.8843
2014-03-13 | 1時 | 11.4715 | 0 | 0 | 0.075705 | 0.85 | 0.347 | -1.6801 | 37.897 | 3.526 | 1.873 | 0.144 | 0.123 | 0 | 0 | 0 | 16.1346 | 4771.7098 | 0 | 0 | 0 | 0 | 0 | 0 | 6.4489 | 454.0794 | 2.2975 | 1.8224 | 1.8224 | 423.2901 | 0.75619 | 0.19288 | 255.521 | 34.371 | 2.2975 | 0.75619 | 9.5872 | 1.7642 | 0.77 | 0 | 0 | 1.8843
2014-03-13 | 2時 | 11.4863 | 0 | 0 | 0.075322 | 0.85 | 0.347 | -1.5983 | 37.897 | 3.526 | 1.8872 | 0.1436 | 0.123 | 0 | 0 | 0 | 16.1684 | 4771.7098 | 0 | 0 | 0 | 0 | 0 | 0 | 6.4637 | 454.0443 | 2.2975 | 1.8223 | 1.8223 | 423.3308 | 0.75819 | 0.28886 | 255.521 | 34.371 | 2.2975 | 0.75819 | 9.602 | 1.7669 | 0.77 | 0 | 0 | 1.8843
2014-03-13 | 3時 | 14.2969 | 0 | 0 | 0.065305 | 1 | 0.347 | -2.0097 | 37.897 | 3.526 | 1.8446 | 0.1448 | 0.123 | 0 | 0 | 0 | 18.9024 | 4771.7098 | 0 | 0 | 0 | 0 | 0 | 0 | 6.3898 | 454.2563 | 2.2975 | 1.823 | 1.823 | 423.1545 | 0.74817 | -0.16506 | 255.521 | 34.371 | 2.2975 | 0.74817 | 12.4126 | 1.7588 | 1 | 0 | 0 | 1.8843
2014-03-13 | 4時 | 14.316 | 0 | 0 | 0.06498 | 1 | 0.347 | -1.9294 | 37.897 | 3.526 | 1.8588 | 0.1444 | 0.123 | 0 | 0 | 0 | 18.9422 | 4771.7098 | 0 | 0 | 0 | 0 | 0 | 0 | 6.4041 | 454.2219 | 2.2975 | 1.8229 | 1.8229 | 423.1948 | 0.75012 | -0.070588 | 255.521 | 34.371 | 2.2975 | 0.75012 | 12.4317 | 1.7615 | 1 | 0 | 0 | 1.8843
2014-03-13 | 5時 | 14.1647 | 0 | 0 | 0.067771 | 1 | 0.347 | -2.6572 | 37.897 | 3.526 | 1.7452 | 0.1476 | 0.123 | 0 | 0 | 0 | 18.6219 | 4771.7098 | 0 | 0 | 0 | 0 | 0 | 0 | 6.2764 | 454.5546 | 2.2975 | 1.8239 | 1.8239 | 422.8431 | 0.7326 | -0.91202 | 255.521 | 34.371 | 2.2975 | 0.7326 | 12.2804 | 1.7401 | 1 | 0 | 0 | 1.8843
2014-03-13 | 6時 | 11.2405 | 0 | 0 | 0.082698 | 0.85 | 0.347 | -3.306 | 37.897 | 3.526 | 1.6458 | 0.1504 | 0.123 | 0 | 0 | 0 | 15.5878 | 4771.7098 | 0 | 0 | 0 | 0 | 0 | 0 | 6.166 | 454.8579 | 2.2975 | 1.8248 | 1.8248 | 422.5297 | 0.71725 | -1.6602 | 255.521 | 34.371 | 2.2975 | 0.71725 | 9.3562 | 1.7217 | 0.77 | 0 | 0 | 1.8843
2014-03-13 | 7時 | 11.2688 | 0 | 0 | 0.081904 | 0.85 | 0.347 | -3.1476 | 37.897 | 3.526 | 1.6742 | 0.1496 | 0.123 | 0 | 0 | 0 | 15.6569 | 4771.7098 | 0 | 0 | 0 | 0 | 0 | 0 | 6.1927 | 454.7884 | 2.2975 | 1.8246 | 1.8246 | 422.6105 | 0.72098 | -1.4734 | 255.521 | 34.371 | 2.2975 | 0.72098 | 9.3845 | 1.7269 | 0.77 | 0 | 0 | 1.8843
2014-03-13 | 8時 | 14.1089 | 0 | 0 | 0.069122 | 1 | 0.347 | -3.0817 | 37.897 | 3.526 | 1.7026 | 0.1488 | 0.123 | 0 | 0 | 0 | 18.5009 | 4771.7098 | 0 | 0 | 0 | 0 | 0 | 0 | 6.2038 | 454.7795 | 2.2975 | 1.8245 | 1.8245 | 422.6605 | 0.72253 | -1.3791 | 255.521 | 34.371 | 2.2975 | 0.72253 | 12.2246 | 1.7321 | 1 | 0 | 0 | 1.8843
2014-03-13 | 9時 | 14.0719 | 0 | 0 | 0.069799 | 1 | 0.347 | -3.2425 | 37.897 | 3.526 | 1.6742 | 0.1496 | 0.123 | 0 | 0 | 0 | 18.4198 | 4771.7098 | 0 | 0 | 0 | 0 | 0 | 0 | 6.1766 | 454.8504 | 2.2975 | 1.8248 | 1.8248 | 422.579 | 0.71874 | -1.5683 | 255.521 | 34.371 | 2.2975 | 0.71874 | 12.1876 | 1.7269 | 1 | 0 | 0 | 1.8843
2014-03-13 | 10時 | 14.1089 | 0 | 0 | 0.069122 | 1 | 0.347 | -3.0817 | 37.897 | 3.526 | 1.7026 | 0.1488 | 0.123 | 0 | 0 | 0 | 18.5009 | 4771.7098 | 0 | 0 | 0 | 0 | 0 | 0 | 6.2038 | 454.7795 | 2.2975 | 1.8245 | 1.8245 | 422.6605 | 0.72253 | -1.3791 | 255.521 | 34.371 | 2.2975 | 0.72253 | 12.2246 | 1.7321 | 1 | 0 | 0 | 1.8843
2014-03-13 | 11時 | 14.1834 | 0 | 0 | 0.067776 | 1 | 0.347 | -2.7581 | 37.897 | 3.526 | 1.7594 | 0.1472 | 0.123 | 0 | 0 | 0 | 18.6622 | 4771.7098 | 0 | 0 | 0 | 0 | 0 | 0 | 6.2589 | 454.6371 | 2.2975 | 1.8241 | 1.8241 | 422.824 | 0.7302 | -0.99866 | 255.521 | 34.371 | 2.2975 | 0.7302 | 12.2991 | 1.7427 | 1 | 0 | 0 | 1.8843
2014-03-13 | 12時 | 11.2546 | 0 | 0 | 0.0823 | 0.85 | 0.347 | -3.2269 | 37.897 | 3.526 | 1.66 | 0.15 | 0.123 | 0 | 0 | 0 | 15.6223 | 4771.7098 | 0 | 0 | 0 | 0 | 0 | 0 | 6.1793 | 454.8232 | 2.2975 | 1.8247 | 1.8247 | 422.5701 | 0.71911 | -1.5669 | 255.521 | 34.371 | 2.2975 | 0.71911 | 9.3703 | 1.7243 | 0.77 | 0 | 0 | 1.8843
2014-03-13 | 13時 | 11.2546 | 0 | 0 | 0.0823 | 0.85 | 0.347 | -3.2269 | 37.897 | 3.526 | 1.66 | 0.15 | 0.123 | 0 | 0 | 0 | 15.6223 | 4771.7098 | 0 | 0 | 0 | 0 | 0 | 0 | 6.1793 | 454.8232 | 2.2975 | 1.8247 | 1.8247 | 422.5701 | 0.71911 | -1.5669 | 255.521 | 34.371 | 2.2975 | 0.71911 | 9.3703 | 1.7243 | 0.77 | 0 | 0 | 1.8843
2014-03-13 | 14時 | 14.0904 | 0 | 0 | 0.069282 | 1 | 0.347 | -3.0681 | 37.897 | 3.526 | 1.6884 | 0.1492 | 0.123 | 0 | 0 | 0 | 18.4604 | 4771.7098 | 0 | 0 | 0 | 0 | 0 | 0 | 6.2061 | 454.7536 | 2.2975 | 1.8245 | 1.8245 | 422.6509 | 0.72285 | -1.3797 | 255.521 | 34.371 | 2.2975 | 0.72285 | 12.2061 | 1.7295 | 1 | 0 | 0 | 1.8843
2014-03-13 | 15時 | 14.0904 | 0 | 0 | 0.069282 | 1 | 0.347 | -3.0681 | 37.897 | 3.526 | 1.6884 | 0.1492 | 0.123 | 0 | 0 | 0 | 18.4604 | 4771.7098 | 0 | 0 | 0 | 0 | 0 | 0 | 6.2061 | 454.7536 | 2.2975 | 1.8245 | 1.8245 | 422.6509 | 0.72285 | -1.3797 | 255.521 | 34.371 | 2.2975 | 0.72285 | 12.2061 | 1.7295 | 1 | 0 | 0 | 1.8843
2014-03-13 | 16時 | 11.2546 | 0 | 0 | 0.0823 | 0.85 | 0.347 | -3.2269 | 37.897 | 3.526 | 1.66 | 0.15 | 0.123 | 0 | 0 | 0 | 15.6223 | 4771.7098 | 0 | 0 | 0 | 0 | 0 | 0 | 6.1793 | 454.8232 | 2.2975 | 1.8247 | 1.8247 | 422.5701 | 0.71911 | -1.5669 | 255.521 | 34.371 | 2.2975 | 0.71911 | 9.3703 | 1.7243 | 0.77 | 0 | 0 | 1.8843
2014-03-13 | 17時 | 11.0744 | 50.8011 | 50.8011 | 1.4518 | 0.85 | 0.73048 | -8.7407 | 39.6204 | 2.7676 | 0.68746 | 0.388 | 0.21627 | 4.2136 | 176.8788 | 15.1689 | 15.1689 | 4771.7098 | 192.0477 | 188.9127 | 0.48082 | 3.135 | 1.8843 | 3.135 | 5.1047 | 458.6667 | 2.3964 | 1.8325 | 1.8325 | 419.7185 | 0.59801 | -8.0532 | 259.8494 | 36.8528 | 2.3964 | 0.59801 | 9.19 | 1.6911 | 0.77 | 186.5476 | 1 | 1.8843
2014-03-13 | 18時 | 11.0338 | 0 | 0 | 0.088986 | 0.85 | 0.347 | -4.5771 | 37.897 | 3.526 | 1.4328 | 0.1564 | 0.123 | 0 | 0 | 0 | 15.063 | 4771.7098 | 0 | 0 | 0 | 0 | 0 | 0 | 5.9589 | 455.4431 | 2.2975 | 1.8265 | 1.8265 | 421.8929 | 0.68788 | -3.1443 | 255.521 | 34.371 | 2.2975 | 0.68788 | 9.1495 | 1.6837 | 0.77 | 0 | 0 | 1.8843
2014-03-13 | 19時 | 10.9803 | 0 | 0 | 0.090627 | 0.85 | 0.347 | -4.8822 | 37.897 | 3.526 | 1.376 | 0.158 | 0.123 | 0 | 0 | 0 | 14.9211 | 4771.7098 | 0 | 0 | 0 | 0 | 0 | 0 | 5.9109 | 455.5794 | 2.2975 | 1.827 | 1.827 | 421.7335 | 0.68097 | -3.5062 | 255.521 | 34.371 | 2.2975 | 0.68097 | 9.0959 | 1.6738 | 0.77 | 0 | 0 | 1.8843
2014-03-13 | 20時 | 11.0338 | 50.7208 | 50.7208 | 1.4519 | 0.85 | 0.72952 | -8.9412 | 39.6083 | 2.7728 | 0.65036 | 0.391 | 0.21568 | 4.1842 | 176.5917 | 15.063 | 15.063 | 4771.7098 | 191.6547 | 188.9159 | 0.48398 | 2.7388 | 1.8843 | 2.7388 | 5.0819 | 458.7574 | 2.3957 | 1.8328 | 1.8328 | 419.611 | 0.59392 | -8.2908 | 259.8189 | 36.8355 | 2.3957 | 0.59392 | 9.1495 | 1.6837 | 0.77 | 186.5476 | 1 | 1.8843
2014-03-13 | 21時 | 11.0608 | 49.992 | 49.992 | 1.4518 | 0.85 | 0.73016 | -8.8077 | 39.6164 | 2.7693 | 0.67509 | 0.389 | 0.21608 | 4.2038 | 173.9666 | 15.1337 | 15.1337 | 4771.7098 | 189.1003 | 188.9138 | 0.48187 | 0.18652 | 1.8843 | 0.18652 | 5.097 | 458.697 | 2.3962 | 1.8326 | 1.8326 | 419.6826 | 0.59664 | -8.1326 | 259.8392 | 36.847 | 2.3962 | 0.59664 | 9.1765 | 1.6886 | 0.77 | 186.5476 | 1 | 1.8843
2014-03-13 | 22時 | 10.967 | 0 | 0 | 0.091038 | 0.85 | 0.347 | -4.9579 | 37.897 | 3.526 | 1.3618 | 0.1584 | 0.123 | 0 | 0 | 0 | 14.8855 | 4771.7098 | 0 | 0 | 0 | 0 | 0 | 0 | 5.899 | 455.6133 | 2.2975 | 1.8271 | 1.8271 | 421.6939 | 0.67926 | -3.5961 | 255.521 | 34.371 | 2.2975 | 0.67926 | 9.0827 | 1.6714 | 0.77 | 0 | 0 | 1.8843
2014-03-13 | 23時 | 10.8623 | 0 | 0 | 0.094347 | 0.85 | 0.347 | -5.5551 | 37.897 | 3.526 | 1.2482 | 0.1616 | 0.123 | 0 | 0 | 0 | 14.5989 | 4771.7098 | 0 | 0 | 0 | 0 | 0 | 0 | 5.8072 | 455.8805 | 2.2975 | 1.8279 | 1.8279 | 421.3785 | 0.66591 | -4.3069 | 255.521 | 34.371 | 2.2975 | 0.66591 | 8.978 | 1.6521 | 0.77 | 0 | 0 | 1.8843
2014-03-14 | 0時 | 10.773 | 0 | 0 | 0.097263 | 0.85 | 0.347 | -6.0644 | 37.897 | 3.526 | 1.1488 | 0.1644 | 0.123 | 0 | 0 | 0 | 14.3453 | 4771.7098 | 0 | 0 | 0 | 0 | 0 | 0 | 5.7307 | 456.1086 | 2.2975 | 1.8285 | 1.8285 | 421.1061 | 0.65468 | -4.9156 | 255.521 | 34.371 | 2.2975 | 0.65468 | 8.8887 | 1.6357 | 0.77 | 0 | 0 | 1.8843
2014-03-14 | 1時 | 10.7478 | 0 | 0 | 0.098435 | 0.85 | 0.347 | -6.3395 | 37.897 | 3.526 | 1.1204 | 0.1652 | 0.123 | 0 | 0 | 0 | 14.2724 | 4771.7098 | 0 | 0 | 0 | 0 | 0 | 0 | 5.69 | 456.2631 | 2.2975 | 1.829 | 1.829 | 420.9832 | 0.64868 | -5.2191 | 255.521 | 34.371 | 2.2975 | 0.64868 | 8.8635 | 1.631 | 0.77 | 0 | 0 | 1.8843
2014-03-14 | 2時 | 10.6246 | 0 | 0 | 0.10343 | 0.85 | 0.347 | -7.3378 | 37.897 | 3.526 | 0.9784 | 0.1692 | 0.123 | 0 | 0 | 0 | 13.9047 | 4771.7098 | 0 | 0 | 0 | 0 | 0 | 0 | 5.5464 | 456.7841 | 2.2975 | 1.8306 | 1.8306 | 420.4966 | 0.62723 | -6.3594 | 255.521 | 34.371 | 2.2975 | 0.62723 | 8.7403 | 1.6084 | 0.77 | 0 | 0 | 1.8843
2014-03-14 | 3時 | 10.6005 | 0 | 0 | 0.1043 | 0.85 | 0.347 | -7.4815 | 37.897 | 3.526 | 0.95 | 0.17 | 0.123 | 0 | 0 | 0 | 13.8305 | 4771.7098 | 0 | 0 | 0 | 0 | 0 | 0 | 5.5262 | 456.8505 | 2.2975 | 1.8308 | 1.8308 | 420.4186 | 0.62419 | -6.5315 | 255.521 | 34.371 | 2.2975 | 0.62419 | 8.7162 | 1.6039 | 0.77 | 0 | 0 | 1.8843
2014-03-14 | 4時 | 10.6005 | 0 | 0 | 0.1043 | 0.85 | 0.347 | -7.4815 | 37.897 | 3.526 | 0.95 | 0.17 | 0.123 | 0 | 0 | 0 | 13.8305 | 4771.7098 | 0 | 0 | 0 | 0 | 0 | 0 | 5.5262 | 456.8505 | 2.2975 | 1.8308 | 1.8308 | 420.4186 | 0.62419 | -6.5315 | 255.521 | 34.371 | 2.2975 | 0.62419 | 8.7162 | 1.6039 | 0.77 | 0 | 0 | 1.8843
2014-03-14 | 5時 | 10.6246 | 0 | 0 | 0.10343 | 0.85 | 0.347 | -7.3378 | 37.897 | 3.526 | 0.9784 | 0.1692 | 0.123 | 0 | 0 | 0 | 13.9047 | 4771.7098 | 0 | 0 | 0 | 0 | 0 | 0 | 5.5464 | 456.7841 | 2.2975 | 1.8306 | 1.8306 | 420.4966 | 0.62723 | -6.3594 | 255.521 | 34.371 | 2.2975 | 0.62723 | 8.7403 | 1.6084 | 0.77 | 0 | 0 | 1.8843
2014-03-14 | 6時 | 10.698 | 0 | 0 | 0.10048 | 0.85 | 0.347 | -6.7636 | 37.897 | 3.526 | 1.0636 | 0.1668 | 0.123 | 0 | 0 | 0 | 14.1259 | 4771.7098 | 0 | 0 | 0 | 0 | 0 | 0 | 5.6282 | 456.4874 | 2.2975 | 1.8297 | 1.8297 | 420.7804 | 0.6395 | -5.7 | 255.521 | 34.371 | 2.2975 | 0.6395 | 8.8137 | 1.6219 | 0.77 | 0 | 0 | 1.8843
2014-03-14 | 7時 | 10.9803 | 0 | 0 | 0.090355 | 0.85 | 0.347 | -4.769 | 37.897 | 3.526 | 1.376 | 0.158 | 0.123 | 0 | 0 | 0 | 14.9211 | 4771.7098 | 0 | 0 | 0 | 0 | 0 | 0 | 5.9287 | 455.5035 | 2.2975 | 1.8267 | 1.8267 | 421.772 | 0.68353 | -3.393 | 255.521 | 34.371 | 2.2975 | 0.68353 | 9.0959 | 1.6738 | 0.77 | 0 | 0 | 1.8843
2014-03-14 | 8時 | 11.283 | 0 | 0 | 0.081298 | 0.85 | 0.347 | -2.974 | 37.897 | 3.526 | 1.6884 | 0.1492 | 0.123 | 0 | 0 | 0 | 15.6913 | 4771.7098 | 0 | 0 | 0 | 0 | 0 | 0 | 6.2221 | 454.6922 | 2.2975 | 1.8243 | 1.8243 | 422.6821 | 0.72508 | -1.2856 | 255.521 | 34.371 | 2.2975 | 0.72508 | 9.3987 | 1.7295 | 0.77 | 0 | 0 | 1.8843
2014-03-14 | 9時 | 14.1647 | 0 | 0 | 0.067942 | 1 | 0.347 | -2.7482 | 37.897 | 3.526 | 1.7452 | 0.1476 | 0.123 | 0 | 0 | 0 | 18.6219 | 4771.7098 | 0 | 0 | 0 | 0 | 0 | 0 | 6.2607 | 454.6136 | 2.2975 | 1.824 | 1.824 | 422.8131 | 0.73043 | -1.003 | 255.521 | 34.371 | 2.2975 | 0.73043 | 12.2804 | 1.7401 | 1 | 0 | 0 | 1.8843
2014-03-14 | 10時 | 14.4905 | 0 | 0 | 0.062324 | 1 | 0.347 | -1.3404 | 37.897 | 3.526 | 1.9866 | 0.1408 | 0.123 | 0 | 0 | 0 | 19.2978 | 4771.7098 | 0 | 0 | 0 | 0 | 0 | 0 | 6.5105 | 453.9998 | 2.2975 | 1.8222 | 1.8222 | 423.5139 | 0.76452 | 0.64618 | 255.521 | 34.371 | 2.2975 | 0.76452 | 12.6062 | 1.7862 | 1 | 0 | 0 | 1.8843
2014-03-14 | 11時 | 14.6093 | 0 | 0 | 0.06051 | 1 | 0.347 | -0.90341 | 37.897 | 3.526 | 2.0718 | 0.1384 | 0.123 | 0 | 0 | 0 | 19.5321 | 4771.7098 | 0 | 0 | 0 | 0 | 0 | 0 | 6.5914 | 453.8256 | 2.2975 | 1.8217 | 1.8217 | 423.7402 | 0.77535 | 1.1684 | 255.521 | 34.371 | 2.2975 | 0.77535 | 12.7249 | 1.803 | 1 | 0 | 0 | 1.8843
2014-03-14 | 12時 | 14.7503 | 0 | 0 | 0.058266 | 1 | 0.347 | -0.29533 | 37.897 | 3.526 | 2.1712 | 0.1356 | 0.123 | 0 | 0 | 0 | 19.8027 | 4771.7098 | 0 | 0 | 0 | 0 | 0 | 0 | 6.7068 | 453.5631 | 2.2975 | 1.8209 | 1.8209 | 424.0347 | 0.7906 | 1.8759 | 255.521 | 34.371 | 2.2975 | 0.7906 | 12.866 | 1.823 | 1 | 0 | 0 | 1.8843
2014-03-14 | 13時 | 14.8734 | 0 | 0 | 0.056373 | 1 | 0.347 | 0.2301 | 37.897 | 3.526 | 2.2564 | 0.1332 | 0.123 | 0 | 0 | 0 | 20.0323 | 4771.7098 | 0 | 0 | 0 | 0 | 0 | 0 | 6.8094 | 453.338 | 2.2975 | 1.8202 | 1.8202 | 424.2873 | 0.80396 | 2.4865 | 255.521 | 34.371 | 2.2975 | 0.80396 | 12.9891 | 1.8405 | 1 | 0 | 0 | 1.8843
2014-03-14 | 14時 | 14.9149 | 0 | 0 | 0.05586 | 1 | 0.347 | 0.33743 | 37.897 | 3.526 | 2.2848 | 0.1324 | 0.123 | 0 | 0 | 0 | 20.1083 | 4771.7098 | 0 | 0 | 0 | 0 | 0 | 0 | 6.8306 | 453.3057 | 2.2975 | 1.8201 | 1.8201 | 424.3499 | 0.80671 | 2.6222 | 255.521 | 34.371 | 2.2975 | 0.80671 | 13.0305 | 1.8463 | 1 | 0 | 0 | 1.8843
2014-03-14 | 15時 | 14.5893 | 0 | 0 | 0.060967 | 1 | 0.347 | -1.0668 | 37.897 | 3.526 | 2.0576 | 0.1388 | 0.123 | 0 | 0 | 0 | 19.4932 | 4771.7098 | 0 | 0 | 0 | 0 | 0 | 0 | 6.5609 | 453.9118 | 2.2975 | 1.8219 | 1.8219 | 423.6734 | 0.77129 | 0.99082 | 255.521 | 34.371 | 2.2975 | 0.77129 | 12.705 | 1.8002 | 1 | 0 | 0 | 1.8843
2014-03-14 | 16時 | 14.2211 | 0 | 0 | 0.067272 | 1 | 0.347 | -2.684 | 37.897 | 3.526 | 1.7878 | 0.1464 | 0.123 | 0 | 0 | 0 | 18.7425 | 4771.7098 | 0 | 0 | 0 | 0 | 0 | 0 | 6.2716 | 454.6232 | 2.2975 | 1.8241 | 1.8241 | 422.8766 | 0.73196 | -0.89618 | 255.521 | 34.371 | 2.2975 | 0.73196 | 12.3367 | 1.748 | 1 | 0 | 0 | 1.8843
2014-03-14 | 17時 | 14.0169 | 49.6397 | 49.6397 | 1.4493 | 1 | 0.74773 | -8.8808 | 39.9758 | 2.6111 | 0.68113 | 0.377 | 0.23365 | 5.0827 | 172.6443 | 18.2978 | 18.2978 | 4771.7098 | 190.9421 | 188.9012 | 0.46923 | 2.041 | 1.8843 | 2.041 | 5.0382 | 459.0145 | 2.4172 | 1.8328 | 1.8328 | 419.6621 | 0.59515 | -8.1997 | 260.7495 | 37.3647 | 2.4172 | 0.59515 | 12.1326 | 1.7191 | 1 | 186.5476 | 1 | 1.8843
2014-03-14 | 18時 | 11.1291 | 0 | 0 | 0.086376 | 0.85 | 0.347 | -4.1379 | 37.897 | 3.526 | 1.5322 | 0.1536 | 0.123 | 0 | 0 | 0 | 15.3094 | 4771.7098 | 0 | 0 | 0 | 0 | 0 | 0 | 6.0291 | 455.2699 | 2.2975 | 1.826 | 1.826 | 422.139 | 0.69792 | -2.6057 | 255.521 | 34.371 | 2.2975 | 0.69792 | 9.2447 | 1.7012 | 0.77 | 0 | 0 | 1.8843
2014-03-14 | 19時 | 10.9936 | 0 | 0 | 0.090485 | 0.85 | 0.347 | -4.9185 | 37.897 | 3.526 | 1.3902 | 0.1576 | 0.123 | 0 | 0 | 0 | 14.9567 | 4771.7098 | 0 | 0 | 0 | 0 | 0 | 0 | 5.9051 | 455.6208 | 2.2975 | 1.8271 | 1.8271 | 421.7351 | 0.68015 | -3.5283 | 255.521 | 34.371 | 2.2975 | 0.68015 | 9.1093 | 1.6763 | 0.77 | 0 | 0 | 1.8843
2014-03-14 | 20時 | 10.8882 | 50.7515 | 50.7515 | 1.455 | 0.85 | 0.72578 | -9.7778 | 39.5638 | 2.7925 | 0.51453 | 0.402 | 0.2135 | 4.0752 | 176.6987 | 14.6708 | 14.6708 | 4771.7098 | 191.3696 | 188.9275 | 0.49556 | 2.4421 | 1.8843 | 2.4421 | 4.988 | 459.1668 | 2.3931 | 1.8341 | 1.8341 | 419.1791 | 0.57709 | -9.2633 | 259.7063 | 36.7713 | 2.3931 | 0.57709 | 9.0039 | 1.6569 | 0.77 | 186.5476 | 1 | 1.8843
2014-03-14 | 21時 | 10.9143 | 50.0944 | 50.0944 | 1.4552 | 0.85 | 0.72649 | -9.6478 | 39.5719 | 2.7889 | 0.5392 | 0.4 | 0.2139 | 4.0952 | 174.3309 | 14.7426 | 14.7426 | 4771.7098 | 189.0735 | 188.9254 | 0.49346 | 0.14813 | 1.8843 | 0.14813 | 5.0023 | 459.1079 | 2.3936 | 1.8339 | 1.8339 | 419.2498 | 0.57968 | -9.1086 | 259.7269 | 36.7831 | 2.3936 | 0.57968 | 9.03 | 1.6617 | 0.77 | 186.5476 | 1 | 1.8843
2014-03-14 | 22時 | 10.8494 | 0 | 0 | 0.094762 | 0.85 | 0.347 | -5.6286 | 37.897 | 3.526 | 1.234 | 0.162 | 0.123 | 0 | 0 | 0 | 14.5628 | 4771.7098 | 0 | 0 | 0 | 0 | 0 | 0 | 5.796 | 455.9134 | 2.2975 | 1.828 | 1.828 | 421.3394 | 0.66428 | -4.3946 | 255.521 | 34.371 | 2.2975 | 0.66428 | 8.9651 | 1.6497 | 0.77 | 0 | 0 | 1.8843
2014-03-14 | 23時 | 10.811 | 0 | 0 | 0.096011 | 0.85 | 0.347 | -5.8477 | 37.897 | 3.526 | 1.1914 | 0.1632 | 0.123 | 0 | 0 | 0 | 14.4543 | 4771.7098 | 0 | 0 | 0 | 0 | 0 | 0 | 5.763 | 456.0116 | 2.2975 | 1.8283 | 1.8283 | 421.2224 | 0.65944 | -4.6563 | 255.521 | 34.371 | 2.2975 | 0.65944 | 8.9267 | 1.6427 | 0.77 | 0 | 0 | 1.8843
2014-03-15 | 0時 | 10.7478 | 0 | 0 | 0.098435 | 0.85 | 0.347 | -6.3395 | 37.897 | 3.526 | 1.1204 | 0.1652 | 0.123 | 0 | 0 | 0 | 14.2724 | 4771.7098 | 0 | 0 | 0 | 0 | 0 | 0 | 5.69 | 456.2631 | 2.2975 | 1.829 | 1.829 | 420.9832 | 0.64868 | -5.2191 | 255.521 | 34.371 | 2.2975 | 0.64868 | 8.8635 | 1.631 | 0.77 | 0 | 0 | 1.8843
2014-03-15 | 1時 | 10.6246 | 0 | 0 | 0.10305 | 0.85 | 0.347 | -7.1939 | 37.897 | 3.526 | 0.9784 | 0.1692 | 0.123 | 0 | 0 | 0 | 13.9047 | 4771.7098 | 0 | 0 | 0 | 0 | 0 | 0 | 5.5667 | 456.684 | 2.2975 | 1.8303 | 1.8303 | 420.5472 | 0.63029 | -6.2155 | 255.521 | 34.371 | 2.2975 | 0.63029 | 8.7403 | 1.6084 | 0.77 | 0 | 0 | 1.8843
2014-03-15 | 2時 | 10.7604 | 0 | 0 | 0.097681 | 0.85 | 0.347 | -6.1361 | 37.897 | 3.526 | 1.1346 | 0.1648 | 0.123 | 0 | 0 | 0 | 14.3089 | 4771.7098 | 0 | 0 | 0 | 0 | 0 | 0 | 5.72 | 456.1407 | 2.2975 | 1.8286 | 1.8286 | 421.0675 | 0.65311 | -5.0015 | 255.521 | 34.371 | 2.2975 | 0.65311 | 8.8761 | 1.6334 | 0.77 | 0 | 0 | 1.8843
2014-03-15 | 3時 | 10.9013 | 0 | 0 | 0.09252 | 0.85 | 0.347 | -5.0949 | 37.897 | 3.526 | 1.2908 | 0.1604 | 0.123 | 0 | 0 | 0 | 14.7068 | 4771.7098 | 0 | 0 | 0 | 0 | 0 | 0 | 5.8779 | 455.6204 | 2.2975 | 1.8271 | 1.8271 | 421.5776 | 0.67618 | -3.8041 | 255.521 | 34.371 | 2.2975 | 0.67618 | 9.0169 | 1.6593 | 0.77 | 0 | 0 | 1.8843
2014-03-15 | 4時 | 11.2124 | 0 | 0 | 0.082827 | 0.85 | 0.347 | -3.1695 | 37.897 | 3.526 | 1.6174 | 0.1512 | 0.123 | 0 | 0 | 0 | 15.5185 | 4771.7098 | 0 | 0 | 0 | 0 | 0 | 0 | 6.1892 | 454.7344 | 2.2975 | 1.8244 | 1.8244 | 422.5469 | 0.72046 | -1.5521 | 255.521 | 34.371 | 2.2975 | 0.72046 | 9.3281 | 1.7165 | 0.77 | 0 | 0 | 1.8843
2014-03-15 | 5時 | 11.1844 | 0 | 0 | 0.08361 | 0.85 | 0.347 | -3.3213 | 37.897 | 3.526 | 1.589 | 0.152 | 0.123 | 0 | 0 | 0 | 15.449 | 4771.7098 | 0 | 0 | 0 | 0 | 0 | 0 | 6.1636 | 454.7997 | 2.2975 | 1.8246 | 1.8246 | 422.4684 | 0.71689 | -1.7323 | 255.521 | 34.371 | 2.2975 | 0.71689 | 9.3001 | 1.7114 | 0.77 | 0 | 0 | 1.8843
2014-03-15 | 6時 | 11.2405 | 0 | 0 | 0.082046 | 0.85 | 0.347 | -3.0167 | 37.897 | 3.526 | 1.6458 | 0.1504 | 0.123 | 0 | 0 | 0 | 15.5878 | 4771.7098 | 0 | 0 | 0 | 0 | 0 | 0 | 6.215 | 454.6688 | 2.2975 | 1.8242 | 1.8242 | 422.6257 | 0.72407 | -1.3709 | 255.521 | 34.371 | 2.2975 | 0.72407 | 9.3562 | 1.7217 | 0.77 | 0 | 0 | 1.8843
2014-03-15 | 7時 | 11.3402 | 0 | 0 | 0.079331 | 0.85 | 0.347 | -2.4753 | 37.897 | 3.526 | 1.7452 | 0.1476 | 0.123 | 0 | 0 | 0 | 15.8287 | 4771.7098 | 0 | 0 | 0 | 0 | 0 | 0 | 6.308 | 454.4367 | 2.2975 | 1.8235 | 1.8235 | 422.903 | 0.73695 | -0.73012 | 255.521 | 34.371 | 2.2975 | 0.73695 | 9.4559 | 1.7401 | 0.77 | 0 | 0 | 1.8843
2014-03-15 | 8時 | 11.4567 | 0 | 0 | 0.076265 | 0.85 | 0.347 | -1.8443 | 37.897 | 3.526 | 1.8588 | 0.1444 | 0.123 | 0 | 0 | 0 | 16.1008 | 4771.7098 | 0 | 0 | 0 | 0 | 0 | 0 | 6.4194 | 454.1673 | 2.2975 | 1.8227 | 1.8227 | 423.2226 | 0.75219 | 0.014533 | 255.521 | 34.371 | 2.2975 | 0.75219 | 9.5724 | 1.7615 | 0.77 | 0 | 0 | 1.8843
2014-03-15 | 9時 | 14.2969 | 0 | 0 | 0.065305 | 1 | 0.347 | -2.0097 | 37.897 | 3.526 | 1.8446 | 0.1448 | 0.123 | 0 | 0 | 0 | 18.9024 | 4771.7098 | 0 | 0 | 0 | 0 | 0 | 0 | 6.3898 | 454.2563 | 2.2975 | 1.823 | 1.823 | 423.1545 | 0.74817 | -0.16506 | 255.521 | 34.371 | 2.2975 | 0.74817 | 12.4126 | 1.7588 | 1 | 0 | 0 | 1.8843
2014-03-15 | 10時 | 14.393 | 0 | 0 | 0.063818 | 1 | 0.347 | -1.6821 | 37.897 | 3.526 | 1.9156 | 0.1428 | 0.123 | 0 | 0 | 0 | 19.1008 | 4771.7098 | 0 | 0 | 0 | 0 | 0 | 0 | 6.4484 | 454.132 | 2.2975 | 1.8226 | 1.8226 | 423.3321 | 0.75614 | 0.23346 | 255.521 | 34.371 | 2.2975 | 0.75614 | 12.5087 | 1.7724 | 1 | 0 | 0 | 1.8843
2014-03-15 | 11時 | 14.3737 | 0 | 0 | 0.064297 | 1 | 0.347 | -1.8493 | 37.897 | 3.526 | 1.9014 | 0.1432 | 0.123 | 0 | 0 | 0 | 19.0613 | 4771.7098 | 0 | 0 | 0 | 0 | 0 | 0 | 6.4183 | 454.2219 | 2.2975 | 1.8229 | 1.8229 | 423.2635 | 0.75207 | 0.052112 | 255.521 | 34.371 | 2.2975 | 0.75207 | 12.4894 | 1.7697 | 1 | 0 | 0 | 1.8843
2014-03-15 | 12時 | 14.2211 | 0 | 0 | 0.066942 | 1 | 0.347 | -2.5064 | 37.897 | 3.526 | 1.7878 | 0.1464 | 0.123 | 0 | 0 | 0 | 18.7425 | 4771.7098 | 0 | 0 | 0 | 0 | 0 | 0 | 6.3025 | 454.5081 | 2.2975 | 1.8237 | 1.8237 | 422.9352 | 0.73621 | -0.71857 | 255.521 | 34.371 | 2.2975 | 0.73621 | 12.3367 | 1.748 | 1 | 0 | 0 | 1.8843
2014-03-15 | 13時 | 11.1984 | 0 | 0 | 0.084118 | 0.85 | 0.347 | -3.641 | 37.897 | 3.526 | 1.6032 | 0.1516 | 0.123 | 0 | 0 | 0 | 15.4838 | 4771.7098 | 0 | 0 | 0 | 0 | 0 | 0 | 6.1103 | 455.0267 | 2.2975 | 1.8253 | 1.8253 | 422.3758 | 0.70942 | -2.0378 | 255.521 | 34.371 | 2.2975 | 0.70942 | 9.3141 | 1.714 | 0.77 | 0 | 0 | 1.8843
2014-03-15 | 14時 | 11.1291 | 0 | 0 | 0.086136 | 0.85 | 0.347 | -4.0347 | 37.897 | 3.526 | 1.5322 | 0.1536 | 0.123 | 0 | 0 | 0 | 15.3094 | 4771.7098 | 0 | 0 | 0 | 0 | 0 | 0 | 6.0458 | 455.2015 | 2.2975 | 1.8258 | 1.8258 | 422.1738 | 0.7003 | -2.5025 | 255.521 | 34.371 | 2.2975 | 0.7003 | 9.2447 | 1.7012 | 0.77 | 0 | 0 | 1.8843
2014-03-15 | 15時 | 11.0744 | 0 | 0 | 0.088012 | 0.85 | 0.347 | -4.4526 | 37.897 | 3.526 | 1.4754 | 0.1552 | 0.123 | 0 | 0 | 0 | 15.1689 | 4771.7098 | 0 | 0 | 0 | 0 | 0 | 0 | 5.9786 | 455.4111 | 2.2975 | 1.8264 | 1.8264 | 421.9769 | 0.69072 | -2.9772 | 255.521 | 34.371 | 2.2975 | 0.69072 | 9.19 | 1.6911 | 0.77 | 0 | 0 | 1.8843
2014-03-15 | 16時 | 11.0203 | 0 | 0 | 0.089922 | 0.85 | 0.347 | -4.8744 | 37.897 | 3.526 | 1.4186 | 0.1568 | 0.123 | 0 | 0 | 0 | 15.0276 | 4771.7098 | 0 | 0 | 0 | 0 | 0 | 0 | 5.912 | 455.6252 | 2.2975 | 1.8271 | 1.8271 | 421.7779 | 0.68114 | -3.4558 | 255.521 | 34.371 | 2.2975 | 0.68114 | 9.136 | 1.6812 | 0.77 | 0 | 0 | 1.8843
2014-03-15 | 17時 | 10.9013 | 51.9155 | 51.9155 | 1.4633 | 0.85 | 0.72614 | -9.9512 | 39.5679 | 2.7907 | 0.52687 | 0.401 | 0.2137 | 4.0852 | 180.8586 | 14.7068 | 14.7068 | 4771.7098 | 195.5654 | 188.9264 | 0.49451 | 6.6389 | 1.8843 | 6.6389 | 4.9672 | 459.3103 | 2.3933 | 1.8345 | 1.8345 | 419.1277 | 0.57364 | -9.4243 | 259.7166 | 36.7772 | 2.3933 | 0.57364 | 9.0169 | 1.6593 | 0.77 | 186.5476 | 1 | 1.8843
2014-03-15 | 18時 | 10.8238 | 0 | 0 | 0.09685 | 0.85 | 0.347 | -6.2765 | 37.897 | 3.526 | 1.2056 | 0.1628 | 0.123 | 0 | 0 | 0 | 14.4905 | 4771.7098 | 0 | 0 | 0 | 0 | 0 | 0 | 5.6991 | 456.3216 | 2.2975 | 1.8292 | 1.8292 | 421.0879 | 0.65005 | -5.0709 | 255.521 | 34.371 | 2.2975 | 0.65005 | 8.9395 | 1.645 | 0.77 | 0 | 0 | 1.8843
2014-03-15 | 19時 | 10.7604 | 0 | 0 | 0.099346 | 0.85 | 0.347 | -6.7905 | 37.897 | 3.526 | 1.1346 | 0.1648 | 0.123 | 0 | 0 | 0 | 14.3089 | 4771.7098 | 0 | 0 | 0 | 0 | 0 | 0 | 5.6242 | 456.5906 | 2.2975 | 1.83 | 1.83 | 420.8398 | 0.63892 | -5.6559 | 255.521 | 34.371 | 2.2975 | 0.63892 | 8.8761 | 1.6334 | 0.77 | 0 | 0 | 1.8843
2014-03-15 | 20時 | 10.7104 | 51.3559 | 51.3559 | 1.4699 | 0.85 | 0.72043 | -11.2007 | 39.506 | 2.8179 | 0.34213 | 0.416 | 0.21068 | 3.9341 | 178.8311 | 14.1626 | 14.1626 | 4771.7098 | 192.9937 | 188.9422 | 0.51031 | 4.0515 | 1.8843 | 4.0515 | 4.8328 | 459.9603 | 2.3897 | 1.8366 | 1.8366 | 418.4936 | 0.54929 | -10.8585 | 259.5604 | 36.6882 | 2.3897 | 0.54929 | 8.8261 | 1.6242 | 0.77 | 186.5476 | 1 | 1.8843
2014-03-15 | 21時 | 10.6368 | 50.4998 | 50.4998 | 1.4731 | 0.85 | 0.71794 | -11.7329 | 39.4809 | 2.8289 | 0.26841 | 0.422 | 0.20945 | 3.8727 | 175.7418 | 13.9417 | 13.9417 | 4771.7098 | 189.6835 | 188.9485 | 0.51662 | 0.73496 | 1.8843 | 0.73496 | 4.7773 | 460.2478 | 2.3883 | 1.8375 | 1.8375 | 418.2262 | 0.53915 | -11.4645 | 259.497 | 36.652 | 2.3883 | 0.53915 | 8.7525 | 1.6106 | 0.77 | 186.5476 | 1 | 1.8843
2014-03-15 | 22時 | 10.6126 | 0 | 0 | 0.1054 | 0.85 | 0.347 | -7.9907 | 37.897 | 3.526 | 0.9642 | 0.1696 | 0.123 | 0 | 0 | 0 | 13.8676 | 4771.7098 | 0 | 0 | 0 | 0 | 0 | 0 | 5.4555 | 457.224 | 2.2975 | 1.8319 | 1.8319 | 420.2518 | 0.6135 | -7.0265 | 255.521 | 34.371 | 2.2975 | 0.6135 | 8.7282 | 1.6061 | 0.77 | 0 | 0 | 1.8843
2014-03-15 | 23時 | 10.5409 | 0 | 0 | 0.10853 | 0.85 | 0.347 | -8.6009 | 37.897 | 3.526 | 0.879 | 0.172 | 0.123 | 0 | 0 | 0 | 13.6442 | 4771.7098 | 0 | 0 | 0 | 0 | 0 | 0 | 5.373 | 457.5535 | 2.2975 | 1.8329 | 1.8329 | 419.952 | 0.60088 | -7.7219 | 255.521 | 34.371 | 2.2975 | 0.60088 | 8.6566 | 1.593 | 0.77 | 0 | 0 | 1.8843
2014-03-16 | 0時 | 10.5174 | 0 | 0 | 0.10945 | 0.85 | 0.347 | -8.7541 | 37.897 | 3.526 | 0.8506 | 0.1728 | 0.123 | 0 | 0 | 0 | 13.5694 | 4771.7098 | 0 | 0 | 0 | 0 | 0 | 0 | 5.3526 | 457.6284 | 2.2975 | 1.8331 | 1.8331 | 419.8698 | 0.59774 | -7.9035 | 255.521 | 34.371 | 2.2975 | 0.59774 | 8.6331 | 1.5886 | 0.77 | 0 | 0 | 1.8843
2014-03-16 | 1時 | 10.5291 | 0 | 0 | 0.10941 | 0.85 | 0.347 | -8.8321 | 37.897 | 3.526 | 0.8648 | 0.1724 | 0.123 | 0 | 0 | 0 | 13.6068 | 4771.7098 | 0 | 0 | 0 | 0 | 0 | 0 | 5.3423 | 457.7007 | 2.2975 | 1.8333 | 1.8333 | 419.8553 | 0.59615 | -7.9673 | 255.521 | 34.371 | 2.2975 | 0.59615 | 8.6448 | 1.5908 | 0.77 | 0 | 0 | 1.8843
2014-03-16 | 2時 | 10.4593 | 0 | 0 | 0.11266 | 0.85 | 0.347 | -9.4585 | 37.897 | 3.526 | 0.7796 | 0.1748 | 0.123 | 0 | 0 | 0 | 13.3813 | 4771.7098 | 0 | 0 | 0 | 0 | 0 | 0 | 5.2605 | 458.0468 | 2.2975 | 1.8344 | 1.8344 | 419.5475 | 0.58347 | -8.6789 | 255.521 | 34.371 | 2.2975 | 0.58347 | 8.575 | 1.5779 | 0.77 | 0 | 0 | 1.8843
2014-03-16 | 3時 | 10.4824 | 0 | 0 | 0.11171 | 0.85 | 0.347 | -9.302 | 37.897 | 3.526 | 0.808 | 0.174 | 0.123 | 0 | 0 | 0 | 13.4567 | 4771.7098 | 0 | 0 | 0 | 0 | 0 | 0 | 5.2807 | 457.9684 | 2.2975 | 1.8341 | 1.8341 | 419.6313 | 0.58662 | -8.494 | 255.521 | 34.371 | 2.2975 | 0.58662 | 8.5981 | 1.5822 | 0.77 | 0 | 0 | 1.8843
2014-03-16 | 4時 | 13.1267 | 0 | 0 | 0.092957 | 1 | 0.347 | -8.9072 | 37.897 | 3.526 | 0.879 | 0.172 | 0.123 | 0 | 0 | 0 | 16.052 | 4771.7098 | 0 | 0 | 0 | 0 | 0 | 0 | 5.3323 | 457.771 | 2.2975 | 1.8335 | 1.8335 | 419.8418 | 0.59462 | -8.0282 | 255.521 | 34.371 | 2.2975 | 0.59462 | 11.2423 | 1.593 | 1 | 0 | 0 | 1.8843
2014-03-16 | 5時 | 10.5174 | 0 | 0 | 0.10988 | 0.85 | 0.347 | -8.9099 | 37.897 | 3.526 | 0.8506 | 0.1728 | 0.123 | 0 | 0 | 0 | 13.5694 | 4771.7098 | 0 | 0 | 0 | 0 | 0 | 0 | 5.332 | 457.7392 | 2.2975 | 1.8334 | 1.8334 | 419.8137 | 0.59456 | -8.0593 | 255.521 | 34.371 | 2.2975 | 0.59456 | 8.6331 | 1.5886 | 0.77 | 0 | 0 | 1.8843
2014-03-16 | 6時 | 13.2197 | 0 | 0 | 0.090246 | 1 | 0.347 | -8.2814 | 37.897 | 3.526 | 0.9642 | 0.1696 | 0.123 | 0 | 0 | 0 | 16.3149 | 4771.7098 | 0 | 0 | 0 | 0 | 0 | 0 | 5.4159 | 457.4288 | 2.2975 | 1.8325 | 1.8325 | 420.1481 | 0.60746 | -7.3172 | 255.521 | 34.371 | 2.2975 | 0.60746 | 11.3354 | 1.6061 | 1 | 0 | 0 | 1.8843
2014-03-16 | 7時 | 13.4445 | 0 | 0 | 0.084814 | 1 | 0.347 | -7.1512 | 37.897 | 3.526 | 1.163 | 0.164 | 0.123 | 0 | 0 | 0 | 16.9196 | 4771.7098 | 0 | 0 | 0 | 0 | 0 | 0 | 5.5725 | 456.8742 | 2.2975 | 1.8309 | 1.8309 | 420.7406 | 0.6312 | -5.9882 | 255.521 | 34.371 | 2.2975 | 0.6312 | 11.5601 | 1.638 | 1 | 0 | 0 | 1.8843
2014-03-16 | 8時 | 13.68 | 0 | 0 | 0.079502 | 1 | 0.347 | -5.9866 | 37.897 | 3.526 | 1.3618 | 0.1584 | 0.123 | 0 | 0 | 0 | 17.5124 | 4771.7098 | 0 | 0 | 0 | 0 | 0 | 0 | 5.7418 | 456.3098 | 2.2975 | 1.8292 | 1.8292 | 421.3403 | 0.65639 | -4.6248 | 255.521 | 34.371 | 2.2975 | 0.65639 | 11.7957 | 1.6714 | 1 | 0 | 0 | 1.8843
2014-03-16 | 9時 | 13.8194 | 0 | 0 | 0.076526 | 1 | 0.347 | -5.3075 | 37.897 | 3.526 | 1.4754 | 0.1552 | 0.123 | 0 | 0 | 0 | 17.8458 | 4771.7098 | 0 | 0 | 0 | 0 | 0 | 0 | 5.8446 | 455.9847 | 2.2975 | 1.8282 | 1.8282 | 421.6854 | 0.67142 | -3.8321 | 255.521 | 34.371 | 2.2975 | 0.67142 | 11.9351 | 1.6911 | 1 | 0 | 0 | 1.8843
2014-03-16 | 10時 | 13.9624 | 0 | 0 | 0.073599 | 1 | 0.347 | -4.6194 | 37.897 | 3.526 | 1.589 | 0.152 | 0.123 | 0 | 0 | 0 | 18.1753 | 4771.7098 | 0 | 0 | 0 | 0 | 0 | 0 | 5.9517 | 455.6586 | 2.2975 | 1.8272 | 1.8272 | 422.0319 | 0.68692 | -3.0304 | 255.521 | 34.371 | 2.2975 | 0.68692 | 12.0781 | 1.7114 | 1 | 0 | 0 | 1.8843
2014-03-16 | 11時 | 14.2779 | 0 | 0 | 0.067544 | 1 | 0.347 | -3.1303 | 37.897 | 3.526 | 1.8304 | 0.1452 | 0.123 | 0 | 0 | 0 | 18.8625 | 4771.7098 | 0 | 0 | 0 | 0 | 0 | 0 | 6.1951 | 454.9649 | 2.2975 | 1.8251 | 1.8251 | 422.771 | 0.72138 | -1.2999 | 255.521 | 34.371 | 2.2975 | 0.72138 | 12.3936 | 1.7561 | 1 | 0 | 0 | 1.8843
2014-03-16 | 12時 | 14.2969 | 0 | 0 | 0.067196 | 1 | 0.347 | -3.0417 | 37.897 | 3.526 | 1.8446 | 0.1448 | 0.123 | 0 | 0 | 0 | 18.9024 | 4771.7098 | 0 | 0 | 0 | 0 | 0 | 0 | 6.2101 | 454.9241 | 2.2975 | 1.825 | 1.825 | 422.8145 | 0.72348 | -1.1971 | 255.521 | 34.371 | 2.2975 | 0.72348 | 12.4126 | 1.7588 | 1 | 0 | 0 | 1.8843
2014-03-16 | 13時 | 14.2399 | 0 | 0 | 0.068244 | 1 | 0.347 | -3.3073 | 37.897 | 3.526 | 1.802 | 0.146 | 0.123 | 0 | 0 | 0 | 18.7825 | 4771.7098 | 0 | 0 | 0 | 0 | 0 | 0 | 6.1653 | 455.0464 | 2.2975 | 1.8253 | 1.8253 | 422.6839 | 0.71722 | -1.5053 | 255.521 | 34.371 | 2.2975 | 0.71722 | 12.3556 | 1.7507 | 1 | 0 | 0 | 1.8843
2014-03-16 | 14時 | 14.3352 | 0 | 0 | 0.066346 | 1 | 0.347 | -2.7794 | 37.897 | 3.526 | 1.873 | 0.144 | 0.123 | 0 | 0 | 0 | 18.9819 | 4771.7098 | 0 | 0 | 0 | 0 | 0 | 0 | 6.2549 | 454.7876 | 2.2975 | 1.8246 | 1.8246 | 422.9298 | 0.72969 | -0.90637 | 255.521 | 34.371 | 2.2975 | 0.72969 | 12.4509 | 1.7642 | 1 | 0 | 0 | 1.8843
2014-03-16 | 15時 | 14.1647 | 0 | 0 | 0.069482 | 1 | 0.347 | -3.5685 | 37.897 | 3.526 | 1.7452 | 0.1476 | 0.123 | 0 | 0 | 0 | 18.6219 | 4771.7098 | 0 | 0 | 0 | 0 | 0 | 0 | 6.1219 | 455.1495 | 2.2975 | 1.8257 | 1.8257 | 422.5404 | 0.71111 | -1.8233 | 255.521 | 34.371 | 2.2975 | 0.71111 | 12.2804 | 1.7401 | 1 | 0 | 0 | 1.8843
2014-03-16 | 16時 | 14.0352 | 0 | 0 | 0.071966 | 1 | 0.347 | -4.1754 | 37.897 | 3.526 | 1.6458 | 0.1504 | 0.123 | 0 | 0 | 0 | 18.3386 | 4771.7098 | 0 | 0 | 0 | 0 | 0 | 0 | 6.0227 | 455.4311 | 2.2975 | 1.8265 | 1.8265 | 422.2382 | 0.69706 | -2.5296 | 255.521 | 34.371 | 2.2975 | 0.69706 | 12.1509 | 1.7217 | 1 | 0 | 0 | 1.8843
2014-03-16 | 17時 | 13.8905 | 49.9168 | 49.9168 | 1.4709 | 1 | 0.74703 | -10.0793 | 39.9433 | 2.6254 | 0.59663 | 0.384 | 0.23206 | 5.0031 | 173.5696 | 18.011 | 18.011 | 4771.7098 | 191.5806 | 188.9085 | 0.47661 | 2.6721 | 1.8843 | 2.6721 | 4.9025 | 459.7571 | 2.4153 | 1.8351 | 1.8351 | 419.1472 | 0.57111 | -9.4826 | 260.6669 | 37.3178 | 2.4153 | 0.57111 | 12.0062 | 1.7012 | 1 | 186.5476 | 1 | 1.8843
2014-03-16 | 18時 | 13.7667 | 0 | 0 | 0.077413 | 1 | 0.347 | -5.4535 | 37.897 | 3.526 | 1.4328 | 0.1564 | 0.123 | 0 | 0 | 0 | 17.7212 | 4771.7098 | 0 | 0 | 0 | 0 | 0 | 0 | 5.8222 | 456.0325 | 2.2975 | 1.8283 | 1.8283 | 421.5936 | 0.66817 | -4.0207 | 255.521 | 34.371 | 2.2975 | 0.66817 | 11.8824 | 1.6837 | 1 | 0 | 0 | 1.8843
2014-03-16 | 19時 | 13.7667 | 0 | 0 | 0.077413 | 1 | 0.347 | -5.4535 | 37.897 | 3.526 | 1.4328 | 0.1564 | 0.123 | 0 | 0 | 0 | 17.7212 | 4771.7098 | 0 | 0 | 0 | 0 | 0 | 0 | 5.8222 | 456.0325 | 2.2975 | 1.8283 | 1.8283 | 421.5936 | 0.66817 | -4.0207 | 255.521 | 34.371 | 2.2975 | 0.66817 | 11.8824 | 1.6837 | 1 | 0 | 0 | 1.8843
2014-03-16 | 20時 | 13.7319 | 50.0084 | 50.0084 | 1.4678 | 1 | 0.74585 | -10.7315 | 39.9009 | 2.6441 | 0.48821 | 0.393 | 0.22999 | 4.8994 | 173.9182 | 17.6379 | 17.6379 | 4771.7098 | 191.5561 | 188.918 | 0.48608 | 2.6381 | 1.8843 | 2.6381 | 4.8345 | 460.0744 | 2.4128 | 1.8361 | 1.8361 | 418.805 | 0.55834 | -10.2433 | 260.5594 | 37.2568 | 2.4128 | 0.55834 | 11.8476 | 1.6787 | 1 | 186.5476 | 1 | 1.8843
2014-03-16 | 21時 | 13.8194 | 49.2695 | 49.2695 | 1.4733 | 1 | 0.74655 | -10.4778 | 39.9245 | 2.6337 | 0.54841 | 0.388 | 0.23114 | 4.9572 | 171.2342 | 17.8458 | 17.8458 | 4771.7098 | 189.08 | 188.9127 | 0.48082 | 0.16725 | 1.8843 | 0.16725 | 4.8598 | 459.9772 | 2.4142 | 1.8358 | 1.8358 | 418.9554 | 0.56328 | -9.9294 | 260.6193 | 37.2908 | 2.4142 | 0.56328 | 11.9351 | 1.6911 | 1 | 186.5476 | 1 | 1.8843
2014-03-16 | 22時 | 13.9084 | 0 | 0 | 0.074691 | 1 | 0.347 | -4.8784 | 37.897 | 3.526 | 1.5464 | 0.1532 | 0.123 | 0 | 0 | 0 | 18.0522 | 4771.7098 | 0 | 0 | 0 | 0 | 0 | 0 | 5.911 | 455.7809 | 2.2975 | 1.8276 | 1.8276 | 421.9018 | 0.68105 | -3.332 | 255.521 | 34.371 | 2.2975 | 0.68105 | 12.0241 | 1.7037 | 1 | 0 | 0 | 1.8843
2014-03-16 | 23時 | 13.8726 | 0 | 0 | 0.075423 | 1 | 0.347 | -5.0505 | 37.897 | 3.526 | 1.518 | 0.154 | 0.123 | 0 | 0 | 0 | 17.9698 | 4771.7098 | 0 | 0 | 0 | 0 | 0 | 0 | 5.8842 | 455.8625 | 2.2975 | 1.8278 | 1.8278 | 421.8152 | 0.67718 | -3.5325 | 255.521 | 34.371 | 2.2975 | 0.67718 | 11.9883 | 1.6987 | 1 | 0 | 0 | 1.8843
2014-03-17 | 0時 | 13.8905 | 0 | 0 | 0.075056 | 1 | 0.347 | -4.9645 | 37.897 | 3.526 | 1.5322 | 0.1536 | 0.123 | 0 | 0 | 0 | 18.011 | 4771.7098 | 0 | 0 | 0 | 0 | 0 | 0 | 5.8976 | 455.8217 | 2.2975 | 1.8277 | 1.8277 | 421.8585 | 0.67911 | -3.4323 | 255.521 | 34.371 | 2.2975 | 0.67911 | 12.0062 | 1.7012 | 1 | 0 | 0 | 1.8843
2014-03-17 | 1時 | 13.3307 | 0 | 0 | 0.087516 | 1 | 0.347 | -7.7209 | 37.897 | 3.526 | 1.0636 | 0.1668 | 0.123 | 0 | 0 | 0 | 16.6187 | 4771.7098 | 0 | 0 | 0 | 0 | 0 | 0 | 5.4926 | 457.153 | 2.2975 | 1.8317 | 1.8317 | 420.4433 | 0.61915 | -6.6573 | 255.521 | 34.371 | 2.2975 | 0.61915 | 11.4464 | 1.6219 | 1 | 0 | 0 | 1.8843
2014-03-17 | 2時 | 13.2354 | 0 | 0 | 0.089854 | 1 | 0.347 | -8.2019 | 37.897 | 3.526 | 0.9784 | 0.1692 | 0.123 | 0 | 0 | 0 | 16.3585 | 4771.7098 | 0 | 0 | 0 | 0 | 0 | 0 | 5.4267 | 457.3896 | 2.2975 | 1.8324 | 1.8324 | 420.1902 | 0.60911 | -7.2235 | 255.521 | 34.371 | 2.2975 | 0.60911 | 11.3511 | 1.6084 | 1 | 0 | 0 | 1.8843
2014-03-17 | 3時 | 13.6457 | 0 | 0 | 0.080252 | 1 | 0.347 | -6.1549 | 37.897 | 3.526 | 1.3334 | 0.1592 | 0.123 | 0 | 0 | 0 | 17.4284 | 4771.7098 | 0 | 0 | 0 | 0 | 0 | 0 | 5.7168 | 456.3909 | 2.2975 | 1.8294 | 1.8294 | 421.2543 | 0.6527 | -4.8215 | 255.521 | 34.371 | 2.2975 | 0.6527 | 11.7614 | 1.6665 | 1 | 0 | 0 | 1.8843
2014-03-17 | 4時 | 10.5057 | 0 | 0 | 0.11034 | 0.85 | 0.347 | -8.9875 | 37.897 | 3.526 | 0.8364 | 0.1732 | 0.123 | 0 | 0 | 0 | 13.5318 | 4771.7098 | 0 | 0 | 0 | 0 | 0 | 0 | 5.3218 | 457.7776 | 2.2975 | 1.8336 | 1.8336 | 419.7722 | 0.59298 | -8.1511 | 255.521 | 34.371 | 2.2975 | 0.59298 | 8.6214 | 1.5865 | 0.77 | 0 | 0 | 1.8843
2014-03-17 | 5時 | 10.494 | 0 | 0 | 0.11081 | 0.85 | 0.347 | -9.0649 | 37.897 | 3.526 | 0.8222 | 0.1736 | 0.123 | 0 | 0 | 0 | 13.4943 | 4771.7098 | 0 | 0 | 0 | 0 | 0 | 0 | 5.3116 | 457.8159 | 2.2975 | 1.8337 | 1.8337 | 419.7307 | 0.59141 | -8.2427 | 255.521 | 34.371 | 2.2975 | 0.59141 | 8.6097 | 1.5843 | 0.77 | 0 | 0 | 1.8843
2014-03-17 | 6時 | 10.4136 | 0 | 0 | 0.11408 | 0.85 | 0.347 | -9.6002 | 37.897 | 3.526 | 0.7228 | 0.1764 | 0.123 | 0 | 0 | 0 | 13.2298 | 4771.7098 | 0 | 0 | 0 | 0 | 0 | 0 | 5.2423 | 458.0811 | 2.2975 | 1.8345 | 1.8345 | 419.4419 | 0.58063 | -8.8774 | 255.521 | 34.371 | 2.2975 | 0.58063 | 8.5292 | 1.5695 | 0.77 | 0 | 0 | 1.8843
2014-03-17 | 7時 | 13.6457 | 0 | 0 | 0.080252 | 1 | 0.347 | -6.1549 | 37.897 | 3.526 | 1.3334 | 0.1592 | 0.123 | 0 | 0 | 0 | 17.4284 | 4771.7098 | 0 | 0 | 0 | 0 | 0 | 0 | 5.7168 | 456.3909 | 2.2975 | 1.8294 | 1.8294 | 421.2543 | 0.6527 | -4.8215 | 255.521 | 34.371 | 2.2975 | 0.6527 | 11.7614 | 1.6665 | 1 | 0 | 0 | 1.8843
2014-03-17 | 8時 | 14.1274 | 0 | 0 | 0.070364 | 1 | 0.347 | -3.8354 | 37.897 | 3.526 | 1.7168 | 0.1484 | 0.123 | 0 | 0 | 0 | 18.5413 | 4771.7098 | 0 | 0 | 0 | 0 | 0 | 0 | 6.0779 | 455.2912 | 2.2975 | 1.8261 | 1.8261 | 422.4228 | 0.70491 | -2.1186 | 255.521 | 34.371 | 2.2975 | 0.70491 | 12.2431 | 1.7348 | 1 | 0 | 0 | 1.8843
2014-03-17 | 9時 | 14.8734 | 0 | 0 | 0.057291 | 1 | 0.347 | -0.32752 | 37.897 | 3.526 | 2.2564 | 0.1332 | 0.123 | 0 | 0 | 0 | 20.0323 | 4771.7098 | 0 | 0 | 0 | 0 | 0 | 0 | 6.7002 | 453.6863 | 2.2975 | 1.8212 | 1.8212 | 424.1104 | 0.78979 | 1.9289 | 255.521 | 34.371 | 2.2975 | 0.78979 | 12.9891 | 1.8405 | 1 | 0 | 0 | 1.8843
2014-03-17 | 10時 | 15.1468 | 0 | 0 | 0.053068 | 1 | 0.347 | 0.93592 | 37.897 | 3.526 | 2.441 | 0.128 | 0.123 | 0 | 0 | 0 | 20.5222 | 4771.7098 | 0 | 0 | 0 | 0 | 0 | 0 | 6.951 | 453.1244 | 2.2975 | 1.8195 | 1.8195 | 424.6963 | 0.82217 | 3.3769 | 255.521 | 34.371 | 2.2975 | 0.82217 | 13.2625 | 1.8792 | 1 | 0 | 0 | 1.8843
2014-03-17 | 11時 | 15.3855 | 0 | 0 | 0.049624 | 1 | 0.347 | 2.0137 | 37.897 | 3.526 | 2.5972 | 0.1236 | 0.123 | 0 | 0 | 0 | 20.9287 | 4771.7098 | 0 | 0 | 0 | 0 | 0 | 0 | 7.1779 | 452.6534 | 2.2975 | 1.8181 | 1.8181 | 425.1897 | 0.85058 | 4.6109 | 255.521 | 34.371 | 2.2975 | 0.85058 | 13.5012 | 1.913 | 1 | 0 | 0 | 1.8843
2014-03-17 | 12時 | 15.5857 | 0 | 0 | 0.046888 | 1 | 0.347 | 2.9047 | 37.897 | 3.526 | 2.725 | 0.12 | 0.123 | 0 | 0 | 0 | 21.2558 | 4771.7098 | 0 | 0 | 0 | 0 | 0 | 0 | 7.3755 | 452.2683 | 2.2975 | 1.8169 | 1.8169 | 425.5924 | 0.87462 | 5.6297 | 255.521 | 34.371 | 2.2975 | 0.87462 | 13.7014 | 1.9414 | 1 | 0 | 0 | 1.8843
2014-03-17 | 13時 | 15.5632 | 0 | 0 | 0.047098 | 1 | 0.347 | 2.8677 | 37.897 | 3.526 | 2.7108 | 0.1204 | 0.123 | 0 | 0 | 0 | 21.2197 | 4771.7098 | 0 | 0 | 0 | 0 | 0 | 0 | 7.3671 | 452.2734 | 2.2975 | 1.8169 | 1.8169 | 425.5666 | 0.87361 | 5.5785 | 255.521 | 34.371 | 2.2975 | 0.87361 | 13.6789 | 1.9382 | 1 | 0 | 0 | 1.8843
2014-03-17 | 14時 | 15.6082 | 0 | 0 | 0.04644 | 1 | 0.347 | 3.1073 | 37.897 | 3.526 | 2.7392 | 0.1196 | 0.123 | 0 | 0 | 0 | 21.2918 | 4771.7098 | 0 | 0 | 0 | 0 | 0 | 0 | 7.4218 | 452.1633 | 2.2975 | 1.8166 | 1.8166 | 425.6682 | 0.88016 | 5.8465 | 255.521 | 34.371 | 2.2975 | 0.88016 | 13.7239 | 1.9446 | 1 | 0 | 0 | 1.8843
2014-03-17 | 15時 | 15.4296 | 0 | 0 | 0.048854 | 1 | 0.347 | 2.3151 | 37.897 | 3.526 | 2.6256 | 0.1228 | 0.123 | 0 | 0 | 0 | 21.0018 | 4771.7098 | 0 | 0 | 0 | 0 | 0 | 0 | 7.2438 | 452.5045 | 2.2975 | 1.8176 | 1.8176 | 425.3111 | 0.85866 | 4.9407 | 255.521 | 34.371 | 2.2975 | 0.85866 | 13.5453 | 1.9193 | 1 | 0 | 0 | 1.8843
2014-03-17 | 16時 | 15.1683 | 0 | 0 | 0.052463 | 1 | 0.347 | 1.2177 | 37.897 | 3.526 | 2.4552 | 0.1276 | 0.123 | 0 | 0 | 0 | 20.5594 | 4771.7098 | 0 | 0 | 0 | 0 | 0 | 0 | 7.0093 | 452.9681 | 2.2975 | 1.8191 | 1.8191 | 424.7986 | 0.82953 | 3.6729 | 255.521 | 34.371 | 2.2975 | 0.82953 | 13.2839 | 1.8822 | 1 | 0 | 0 | 1.8843
2014-03-17 | 17時 | 14.6694 | 48.837 | 48.837 | 1.4658 | 1 | 0.74864 | -6.7102 | 40.1293 | 2.5436 | 1.0938 | 0.343 | 0.24116 | 5.4579 | 169.6683 | 19.6484 | 19.6484 | 4771.7098 | 189.3168 | 188.8653 | 0.43343 | 0.4514 | 1.8843 | 0.4514 | 5.2863 | 458.0837 | 2.4262 | 1.8297 | 1.8297 | 420.8283 | 0.64065 | -5.6164 | 261.1388 | 37.5857 | 2.4262 | 0.64065 | 12.7851 | 1.8116 | 1 | 186.5476 | 1 | 1.8843
2014-03-17 | 18時 | 14.2211 | 0 | 0 | 0.067932 | 1 | 0.347 | -3.0396 | 37.897 | 3.526 | 1.7878 | 0.1464 | 0.123 | 0 | 0 | 0 | 18.7425 | 4771.7098 | 0 | 0 | 0 | 0 | 0 | 0 | 6.2106 | 454.8544 | 2.2975 | 1.8248 | 1.8248 | 422.7589 | 0.72353 | -1.2518 | 255.521 | 34.371 | 2.2975 | 0.72353 | 12.3367 | 1.748 | 1 | 0 | 0 | 1.8843
2014-03-17 | 19時 | 13.8726 | 0 | 0 | 0.0748 | 1 | 0.347 | -4.7376 | 37.897 | 3.526 | 1.518 | 0.154 | 0.123 | 0 | 0 | 0 | 17.9698 | 4771.7098 | 0 | 0 | 0 | 0 | 0 | 0 | 5.9332 | 455.6526 | 2.2975 | 1.8272 | 1.8272 | 421.922 | 0.68424 | -3.2196 | 255.521 | 34.371 | 2.2975 | 0.68424 | 11.9883 | 1.6987 | 1 | 0 | 0 | 1.8843
2014-03-17 | 20時 | 13.7842 | 49.7256 | 49.7256 | 1.4615 | 1 | 0.74628 | -10.2981 | 39.9151 | 2.6379 | 0.52432 | 0.39 | 0.23068 | 4.9341 | 172.92 | 17.7628 | 17.7628 | 4771.7098 | 190.6828 | 188.9148 | 0.48293 | 1.768 | 1.8843 | 1.768 | 4.8813 | 459.8102 | 2.4136 | 1.8353 | 1.8353 | 418.9985 | 0.5668 | -9.7738 | 260.5954 | 37.2772 | 2.4136 | 0.5668 | 11.8999 | 1.6861 | 1 | 186.5476 | 1 | 1.8843
2014-03-17 | 21時 | 13.6628 | 47.5826 | 47.5826 | 1.3921 | 1 | 0.74523 | -10.7863 | 39.8818 | 2.6525 | 0.44011 | 0.1588 | 0.288 | 4.8529 | 165.2489 | 17.4705 | 17.4705 | 4771.7098 | 182.7194 | 182.7194 | 0.4742 | 0 | 1.8225 | 0 | 4.8308 | 460.0435 | 2.4117 | 1.836 | 1.836 | 418.7393 | 0.55728 | -10.3462 | 260.5112 | 37.2294 | 2.4117 | 0.55728 | 11.7785 | 1.6689 | 1 | 180.4227 | 0.96717 | 1.8843
2014-03-17 | 22時 | 13.5777 | 0 | 0 | 0.081002 | 1 | 0.347 | -6.1285 | 37.897 | 3.526 | 1.2766 | 0.1608 | 0.123 | 0 | 0 | 0 | 17.2598 | 4771.7098 | 0 | 0 | 0 | 0 | 0 | 0 | 5.7209 | 456.305 | 2.2975 | 1.8291 | 1.8291 | 421.2083 | 0.65328 | -4.8519 | 255.521 | 34.371 | 2.2975 | 0.65328 | 11.6934 | 1.6569 | 1 | 0 | 0 | 1.8843
2014-03-17 | 23時 | 13.494 | 0 | 0 | 0.083127 | 1 | 0.347 | -6.6531 | 37.897 | 3.526 | 1.2056 | 0.1628 | 0.123 | 0 | 0 | 0 | 17.0476 | 4771.7098 | 0 | 0 | 0 | 0 | 0 | 0 | 5.644 | 456.5804 | 2.2975 | 1.83 | 1.83 | 420.9566 | 0.64188 | -5.4475 | 255.521 | 34.371 | 2.2975 | 0.64188 | 11.6097 | 1.645 | 1 | 0 | 0 | 1.8843
2014-03-18 | 0時 | 13.3954 | 0 | 0 | 0.085391 | 1 | 0.347 | -7.1319 | 37.897 | 3.526 | 1.1204 | 0.1652 | 0.123 | 0 | 0 | 0 | 16.791 | 4771.7098 | 0 | 0 | 0 | 0 | 0 | 0 | 5.5753 | 456.8101 | 2.2975 | 1.8307 | 1.8307 | 420.7062 | 0.63161 | -6.0115 | 255.521 | 34.371 | 2.2975 | 0.63161 | 11.5111 | 1.631 | 1 | 0 | 0 | 1.8843
2014-03-18 | 1時 | 13.3468 | 0 | 0 | 0.086829 | 1 | 0.347 | -7.5043 | 37.897 | 3.526 | 1.0778 | 0.1664 | 0.123 | 0 | 0 | 0 | 16.6619 | 4771.7098 | 0 | 0 | 0 | 0 | 0 | 0 | 5.5228 | 457.0186 | 2.2975 | 1.8313 | 1.8313 | 420.5338 | 0.62371 | -6.4265 | 255.521 | 34.371 | 2.2975 | 0.62371 | 11.4625 | 1.6242 | 1 | 0 | 0 | 1.8843
2014-03-18 | 2時 | 10.6126 | 0 | 0 | 0.10579 | 0.85 | 0.347 | -8.136 | 37.897 | 3.526 | 0.9642 | 0.1696 | 0.123 | 0 | 0 | 0 | 13.8676 | 4771.7098 | 0 | 0 | 0 | 0 | 0 | 0 | 5.4357 | 457.3263 | 2.2975 | 1.8322 | 1.8322 | 420.2001 | 0.61048 | -7.1718 | 255.521 | 34.371 | 2.2975 | 0.61048 | 8.7282 | 1.6061 | 0.77 | 0 | 0 | 1.8843
2014-03-18 | 3時 | 10.4824 | 0 | 0 | 0.1104 | 0.85 | 0.347 | -8.8222 | 37.897 | 3.526 | 0.808 | 0.174 | 0.123 | 0 | 0 | 0 | 13.4567 | 4771.7098 | 0 | 0 | 0 | 0 | 0 | 0 | 5.3436 | 457.6263 | 2.2975 | 1.8331 | 1.8331 | 419.8046 | 0.59635 | -8.0142 | 255.521 | 34.371 | 2.2975 | 0.59635 | 8.5981 | 1.5822 | 0.77 | 0 | 0 | 1.8843
2014-03-18 | 4時 | 10.5057 | 0 | 0 | 0.10949 | 0.85 | 0.347 | -8.6732 | 37.897 | 3.526 | 0.8364 | 0.1732 | 0.123 | 0 | 0 | 0 | 13.5318 | 4771.7098 | 0 | 0 | 0 | 0 | 0 | 0 | 5.3634 | 457.5541 | 2.2975 | 1.8329 | 1.8329 | 419.8853 | 0.5994 | -7.8368 | 255.521 | 34.371 | 2.2975 | 0.5994 | 8.6214 | 1.5865 | 0.77 | 0 | 0 | 1.8843
2014-03-18 | 5時 | 10.5885 | 0 | 0 | 0.10591 | 0.85 | 0.347 | -7.9961 | 37.897 | 3.526 | 0.9358 | 0.1704 | 0.123 | 0 | 0 | 0 | 13.7934 | 4771.7098 | 0 | 0 | 0 | 0 | 0 | 0 | 5.4548 | 457.1941 | 2.2975 | 1.8318 | 1.8318 | 420.2226 | 0.61339 | -7.0603 | 255.521 | 34.371 | 2.2975 | 0.61339 | 8.7042 | 1.6017 | 0.77 | 0 | 0 | 1.8843
2014-03-18 | 6時 | 10.6368 | 0 | 0 | 0.10412 | 0.85 | 0.347 | -7.6937 | 37.897 | 3.526 | 0.9926 | 0.1688 | 0.123 | 0 | 0 | 0 | 13.9417 | 4771.7098 | 0 | 0 | 0 | 0 | 0 | 0 | 5.4965 | 457.0495 | 2.2975 | 1.8314 | 1.8314 | 420.3846 | 0.61972 | -6.7011 | 255.521 | 34.371 | 2.2975 | 0.61972 | 8.7525 | 1.6106 | 0.77 | 0 | 0 | 1.8843
2014-03-18 | 7時 | 13.8905 | 0 | 0 | 0.074236 | 1 | 0.347 | -4.5509 | 37.897 | 3.526 | 1.5322 | 0.1536 | 0.123 | 0 | 0 | 0 | 18.011 | 4771.7098 | 0 | 0 | 0 | 0 | 0 | 0 | 5.9628 | 455.5448 | 2.2975 | 1.8268 | 1.8268 | 421.9994 | 0.68848 | -3.0187 | 255.521 | 34.371 | 2.2975 | 0.68848 | 12.0062 | 1.7012 | 1 | 0 | 0 | 1.8843
2014-03-18 | 8時 | 14.146 | 49.9624 | 49.9624 | 1.4613 | 1 | 0.74825 | -8.6712 | 40.0081 | 2.5969 | 0.76579 | 0.37 | 0.23523 | 5.1616 | 173.7572 | 18.5816 | 18.5816 | 4771.7098 | 192.3388 | 188.8938 | 0.46186 | 3.445 | 1.8843 | 3.445 | 5.0589 | 458.9887 | 2.4191 | 1.8326 | 1.8326 | 419.8184 | 0.59944 | -7.9054 | 260.8313 | 37.4112 | 2.4191 | 0.59944 | 12.2617 | 1.7374 | 1 | 186.5476 | 1 | 1.8843
2014-03-18 | 9時 | 14.9149 | 3.1201 | 3.1201 | 1.4123 | 1 | 0.74805 | -5.6945 | 40.1815 | 2.5206 | 1.2403 | 0.1324 | 0.31291 | 5.5856 | 5.0219 | 20.1083 | 20.1083 | 4771.7098 | 25.1302 | 25.1302 | 0.055994 | 0 | 0.25074 | 0 | 5.4125 | 457.595 | 2.4293 | 1.8281 | 1.8281 | 421.3229 | 0.66282 | -4.4542 | 261.2715 | 37.6609 | 2.4293 | 0.66282 | 13.0305 | 1.8463 | 1 | 24.8235 | 0.13307 | 1.8843
2014-03-18 | 10時 | 14.9775 | 0.65411 | 0.65411 | 0.47866 | 1 | 0.54508 | -1.1399 | 38.528 | 3.2483 | 2.0389 | 0.1312 | 0.17545 | 1.5427 | 0 | 5.5536 | 20.2219 | 4771.7098 | 5.5536 | 5.5536 | 0.012282 | 0 | 0.055414 | 0 | 6.4155 | 454.3818 | 2.3334 | 1.822 | 1.822 | 423.6311 | 0.76948 | 0.89903 | 257.099 | 35.2796 | 2.3334 | 0.76948 | 13.0932 | 1.8552 | 1 | 5.4859 | 0.029408 | 1.8843
2014-03-18 | 11時 | 15.4517 | 0.55199 | 0.55199 | 0.38678 | 1 | 0.51164 | 1.2275 | 38.4047 | 3.3025 | 2.4077 | 0.1224 | 0.16521 | 1.2414 | 0 | 4.4691 | 21.0382 | 4771.7098 | 4.4691 | 4.4691 | 0.0093362 | 0 | 0.044598 | 0 | 6.8918 | 453.2613 | 2.3263 | 1.8189 | 1.8189 | 424.7532 | 0.82979 | 3.6352 | 256.7902 | 35.1022 | 2.3263 | 0.82979 | 13.5674 | 1.9224 | 1 | 4.4152 | 0.023668 | 1.8843
2014-03-18 | 12時 | 15.7445 | 0 | 0 | 0.044582 | 1 | 0.347 | 3.766 | 37.897 | 3.526 | 2.8244 | 0.1172 | 0.123 | 0 | 0 | 0 | 21.5067 | 4771.7098 | 0 | 0 | 0 | 0 | 0 | 0 | 7.576 | 451.8708 | 2.2975 | 1.8157 | 1.8157 | 425.9535 | 0.89835 | 6.5904 | 255.521 | 34.371 | 2.2975 | 0.89835 | 13.8602 | 1.9639 | 1 | 0 | 0 | 1.8843
2014-03-18 | 13時 | 15.7216 | 0 | 0 | 0.044863 | 1 | 0.347 | 3.6744 | 37.897 | 3.526 | 2.8102 | 0.1176 | 0.123 | 0 | 0 | 0 | 21.4711 | 4771.7098 | 0 | 0 | 0 | 0 | 0 | 0 | 7.5542 | 451.9085 | 2.2975 | 1.8158 | 1.8158 | 425.9115 | 0.8958 | 6.4846 | 255.521 | 34.371 | 2.2975 | 0.8958 | 13.8373 | 1.9607 | 1 | 0 | 0 | 1.8843
2014-03-18 | 14時 | 15.5185 | 0 | 0 | 0.047349 | 1 | 0.347 | 2.9089 | 37.897 | 3.526 | 2.6824 | 0.1212 | 0.123 | 0 | 0 | 0 | 21.1473 | 4771.7098 | 0 | 0 | 0 | 0 | 0 | 0 | 7.3767 | 452.2138 | 2.2975 | 1.8168 | 1.8168 | 425.5498 | 0.87474 | 5.5913 | 255.521 | 34.371 | 2.2975 | 0.87474 | 13.6341 | 1.9319 | 1 | 0 | 0 | 1.8843
2014-03-18 | 15時 | 15.1897 | 0 | 0 | 0.051768 | 1 | 0.347 | 1.5594 | 37.897 | 3.526 | 2.4694 | 0.1272 | 0.123 | 0 | 0 | 0 | 20.5966 | 4771.7098 | 0 | 0 | 0 | 0 | 0 | 0 | 7.0811 | 452.7757 | 2.2975 | 1.8185 | 1.8185 | 424.919 | 0.83852 | 4.0288 | 255.521 | 34.371 | 2.2975 | 0.83852 | 13.3054 | 1.8853 | 1 | 0 | 0 | 1.8843
2014-03-18 | 16時 | 14.9985 | 0 | 0 | 0.054616 | 1 | 0.347 | 0.69249 | 37.897 | 3.526 | 2.3416 | 0.1308 | 0.123 | 0 | 0 | 0 | 20.2597 | 4771.7098 | 0 | 0 | 0 | 0 | 0 | 0 | 6.9018 | 453.1543 | 2.2975 | 1.8196 | 1.8196 | 424.5191 | 0.81586 | 3.0341 | 255.521 | 34.371 | 2.2975 | 0.81586 | 13.1141 | 1.8582 | 1 | 0 | 0 | 1.8843
2014-03-18 | 17時 | 14.9149 | 0 | 0 | 0.05586 | 1 | 0.347 | 0.33743 | 37.897 | 3.526 | 2.2848 | 0.1324 | 0.123 | 0 | 0 | 0 | 20.1083 | 4771.7098 | 0 | 0 | 0 | 0 | 0 | 0 | 6.8306 | 453.3057 | 2.2975 | 1.8201 | 1.8201 | 424.3499 | 0.80671 | 2.6222 | 255.521 | 34.371 | 2.2975 | 0.80671 | 13.0305 | 1.8463 | 1 | 0 | 0 | 1.8843
2014-03-18 | 18時 | 14.7503 | 0 | 0 | 0.05851 | 1 | 0.347 | -0.44068 | 37.897 | 3.526 | 2.1712 | 0.1356 | 0.123 | 0 | 0 | 0 | 19.8027 | 4771.7098 | 0 | 0 | 0 | 0 | 0 | 0 | 6.6788 | 453.6543 | 2.2975 | 1.8211 | 1.8211 | 423.9884 | 0.78693 | 1.7305 | 255.521 | 34.371 | 2.2975 | 0.78693 | 12.866 | 1.823 | 1 | 0 | 0 | 1.8843
2014-03-18 | 19時 | 14.7707 | 48.8396 | 48.8396 | 1.4573 | 1 | 0.74845 | -6.1008 | 40.1512 | 2.5339 | 1.1548 | 0.338 | 0.24223 | 5.5114 | 169.7042 | 19.8411 | 19.8411 | 4771.7098 | 189.5453 | 188.8601 | 0.42816 | 0.68522 | 1.8843 | 0.68522 | 5.363 | 457.75 | 2.4275 | 1.8286 | 1.8286 | 421.0994 | 0.65388 | -4.946 | 261.1944 | 37.6172 | 2.4275 | 0.65388 | 12.8864 | 1.8259 | 1 | 186.5476 | 1 | 1.8843
2014-03-18 | 20時 | 14.5101 | 31.448 | 31.448 | 1.4042 | 1 | 0.74878 | -7.0951 | 40.0939 | 2.5592 | 0.99635 | 0.1404 | 0.30563 | 5.3714 | 107.0575 | 19.337 | 19.337 | 4771.7098 | 126.3945 | 126.3945 | 0.29569 | 0 | 1.261 | 0 | 5.2421 | 458.2102 | 2.4241 | 1.8301 | 1.8301 | 420.5993 | 0.63239 | -6.0988 | 261.049 | 37.5347 | 2.4241 | 0.63239 | 12.6258 | 1.789 | 1 | 124.8378 | 0.6692 | 1.8843
2014-03-18 | 21時 | 14.3544 | 30.3076 | 30.3076 | 1.4017 | 1 | 0.74871 | -7.6964 | 40.0581 | 2.5749 | 0.89913 | 0.1436 | 0.30265 | 5.2838 | 102.9714 | 19.0216 | 19.0216 | 4771.7098 | 121.993 | 121.993 | 0.29082 | 0 | 1.217 | 0 | 5.1714 | 458.4909 | 2.422 | 1.831 | 1.831 | 420.2936 | 0.61966 | -6.7973 | 260.9581 | 37.4831 | 2.422 | 0.61966 | 12.4701 | 1.7669 | 1 | 120.4851 | 0.64587 | 1.8843
2014-03-18 | 22時 | 14.4318 | 0 | 0 | 0.063743 | 1 | 0.347 | -1.84 | 37.897 | 3.526 | 1.944 | 0.142 | 0.123 | 0 | 0 | 0 | 19.1798 | 4771.7098 | 0 | 0 | 0 | 0 | 0 | 0 | 6.4198 | 454.2673 | 2.2975 | 1.823 | 1.823 | 423.3091 | 0.75229 | 0.104 | 255.521 | 34.371 | 2.2975 | 0.75229 | 12.5475 | 1.7779 | 1 | 0 | 0 | 1.8843
2014-03-18 | 23時 | 14.4124 | 0 | 0 | 0.06393 | 1 | 0.347 | -1.8444 | 37.897 | 3.526 | 1.9298 | 0.1424 | 0.123 | 0 | 0 | 0 | 19.1403 | 4771.7098 | 0 | 0 | 0 | 0 | 0 | 0 | 6.4191 | 454.253 | 2.2975 | 1.8229 | 1.8229 | 423.2935 | 0.75219 | 0.085417 | 255.521 | 34.371 | 2.2975 | 0.75219 | 12.5281 | 1.7751 | 1 | 0 | 0 | 1.8843
2014-03-19 | 0時 | 14.393 | 0 | 0 | 0.064263 | 1 | 0.347 | -1.9302 | 37.897 | 3.526 | 1.9156 | 0.1428 | 0.123 | 0 | 0 | 0 | 19.1008 | 4771.7098 | 0 | 0 | 0 | 0 | 0 | 0 | 6.4038 | 454.2909 | 2.2975 | 1.8231 | 1.8231 | 423.2513 | 0.7501 | -0.014595 | 255.521 | 34.371 | 2.2975 | 0.7501 | 12.5087 | 1.7724 | 1 | 0 | 0 | 1.8843
2014-03-19 | 1時 | 14.5299 | 0 | 0 | 0.061948 | 1 | 0.347 | -1.327 | 37.897 | 3.526 | 2.015 | 0.14 | 0.123 | 0 | 0 | 0 | 19.3761 | 4771.7098 | 0 | 0 | 0 | 0 | 0 | 0 | 6.5129 | 454.0256 | 2.2975 | 1.8223 | 1.8223 | 423.5467 | 0.76485 | 0.68798 | 255.521 | 34.371 | 2.2975 | 0.76485 | 12.6455 | 1.7918 | 1 | 0 | 0 | 1.8843
2014-03-19 | 2時 | 14.5101 | 0 | 0 | 0.062137 | 1 | 0.347 | -1.3343 | 37.897 | 3.526 | 2.0008 | 0.1404 | 0.123 | 0 | 0 | 0 | 19.337 | 4771.7098 | 0 | 0 | 0 | 0 | 0 | 0 | 6.5116 | 454.0131 | 2.2975 | 1.8222 | 1.8222 | 423.5301 | 0.76467 | 0.66646 | 255.521 | 34.371 | 2.2975 | 0.76467 | 12.6258 | 1.789 | 1 | 0 | 0 | 1.8843
2014-03-19 | 3時 | 14.4318 | 0 | 0 | 0.063307 | 1 | 0.347 | -1.5954 | 37.897 | 3.526 | 1.944 | 0.142 | 0.123 | 0 | 0 | 0 | 19.1798 | 4771.7098 | 0 | 0 | 0 | 0 | 0 | 0 | 6.464 | 454.1109 | 2.2975 | 1.8225 | 1.8225 | 423.3886 | 0.75826 | 0.34857 | 255.521 | 34.371 | 2.2975 | 0.75826 | 12.5475 | 1.7779 | 1 | 0 | 0 | 1.8843
2014-03-19 | 4時 | 14.2969 | 0 | 0 | 0.065305 | 1 | 0.347 | -2.0097 | 37.897 | 3.526 | 1.8446 | 0.1448 | 0.123 | 0 | 0 | 0 | 18.9024 | 4771.7098 | 0 | 0 | 0 | 0 | 0 | 0 | 6.3898 | 454.2563 | 2.2975 | 1.823 | 1.823 | 423.1545 | 0.74817 | -0.16506 | 255.521 | 34.371 | 2.2975 | 0.74817 | 12.4126 | 1.7588 | 1 | 0 | 0 | 1.8843
2014-03-19 | 5時 | 11.3691 | 0 | 0 | 0.078561 | 0.85 | 0.347 | -2.3187 | 37.897 | 3.526 | 1.7736 | 0.1468 | 0.123 | 0 | 0 | 0 | 15.897 | 4771.7098 | 0 | 0 | 0 | 0 | 0 | 0 | 6.3354 | 454.3698 | 2.2975 | 1.8233 | 1.8233 | 422.9826 | 0.74071 | -0.54515 | 255.521 | 34.371 | 2.2975 | 0.74071 | 9.4848 | 1.7454 | 0.77 | 0 | 0 | 1.8843
2014-03-19 | 6時 | 11.3981 | 0 | 0 | 0.077603 | 0.85 | 0.347 | -2.0734 | 37.897 | 3.526 | 1.802 | 0.146 | 0.123 | 0 | 0 | 0 | 15.9652 | 4771.7098 | 0 | 0 | 0 | 0 | 0 | 0 | 6.3786 | 454.246 | 2.2975 | 1.8229 | 1.8229 | 423.0912 | 0.74663 | -0.27142 | 255.521 | 34.371 | 2.2975 | 0.74663 | 9.5138 | 1.7507 | 0.77 | 0 | 0 | 1.8843
2014-03-19 | 7時 | 11.4127 | 0 | 0 | 0.077034 | 0.85 | 0.347 | -1.908 | 37.897 | 3.526 | 1.8162 | 0.1456 | 0.123 | 0 | 0 | 0 | 15.9992 | 4771.7098 | 0 | 0 | 0 | 0 | 0 | 0 | 6.4081 | 454.1568 | 2.2975 | 1.8227 | 1.8227 | 423.1593 | 0.75064 | -0.091764 | 255.521 | 34.371 | 2.2975 | 0.75064 | 9.5284 | 1.7534 | 0.77 | 0 | 0 | 1.8843
2014-03-19 | 8時 | 11.4863 | 50.7359 | 50.7359 | 1.4215 | 0.85 | 0.73829 | -6.0315 | 39.7339 | 2.7176 | 1.0473 | 0.359 | 0.22182 | 4.4912 | 176.7332 | 16.1684 | 16.1684 | 4771.7098 | 192.9016 | 188.8822 | 0.45028 | 4.0194 | 1.8843 | 4.0194 | 5.4372 | 457.2763 | 2.403 | 1.8281 | 1.8281 | 421.0188 | 0.6554 | -4.9841 | 260.1366 | 37.0163 | 2.403 | 0.6554 | 9.602 | 1.7669 | 0.77 | 186.5476 | 1 | 1.8843
2014-03-19 | 9時 | 11.6519 | 40.9404 | 40.9404 | 1.3573 | 0.85 | 0.74062 | -5.2479 | 39.7757 | 2.6992 | 1.1844 | 0.1392 | 0.27917 | 4.5934 | 141.4941 | 16.5361 | 16.5361 | 4771.7098 | 158.0302 | 158.0302 | 0.36706 | 0 | 1.5766 | 0 | 5.5386 | 456.9344 | 2.4055 | 1.827 | 1.827 | 421.4214 | 0.67275 | -4.0634 | 260.2424 | 37.0765 | 2.4055 | 0.67275 | 9.7676 | 1.7974 | 0.77 | 156.0865 | 0.83671 | 1.8843
2014-03-19 | 10時 | 11.6366 | 32.3296 | 32.3296 | 1.3575 | 0.85 | 0.74042 | -5.32 | 39.7719 | 2.7009 | 1.172 | 0.1396 | 0.27886 | 4.5841 | 110.4957 | 16.5029 | 16.5029 | 4771.7098 | 126.9987 | 126.9987 | 0.29569 | 0 | 1.267 | 0 | 5.5291 | 456.9658 | 2.4052 | 1.8271 | 1.8271 | 421.3846 | 0.67114 | -4.148 | 260.2328 | 37.0711 | 2.4052 | 0.67114 | 9.7523 | 1.7946 | 0.77 | 125.4359 | 0.67241 | 1.8843
2014-03-19 | 11時 | 11.6979 | 34.355 | 34.355 | 1.3542 | 0.85 | 0.7412 | -4.9549 | 39.787 | 2.6942 | 1.2219 | 0.138 | 0.28011 | 4.6209 | 117.7945 | 16.6353 | 16.6353 | 4771.7098 | 134.4298 | 134.4298 | 0.31 | 0 | 1.3412 | 0 | 5.578 | 456.7886 | 2.4061 | 1.8265 | 1.8265 | 421.5578 | 0.67933 | -3.733 | 260.2709 | 37.0927 | 2.4061 | 0.67933 | 9.8136 | 1.8059 | 0.77 | 132.7786 | 0.71177 | 1.8843
2014-03-19 | 12時 | 11.7599 | 0 | 0 | 0.067983 | 0.85 | 0.347 | 0.19271 | 37.897 | 3.526 | 2.1428 | 0.1364 | 0.123 | 0 | 0 | 0 | 16.7668 | 4771.7098 | 0 | 0 | 0 | 0 | 0 | 0 | 6.8025 | 453.2238 | 2.2975 | 1.8198 | 1.8198 | 424.1605 | 0.803 | 2.3355 | 255.521 | 34.371 | 2.2975 | 0.803 | 9.8756 | 1.8173 | 0.77 | 0 | 0 | 1.8843
2014-03-19 | 13時 | 11.7755 | 0 | 0 | 0.067621 | 0.85 | 0.347 | 0.27508 | 37.897 | 3.526 | 2.157 | 0.136 | 0.123 | 0 | 0 | 0 | 16.7996 | 4771.7098 | 0 | 0 | 0 | 0 | 0 | 0 | 6.8188 | 453.1897 | 2.2975 | 1.8197 | 1.8197 | 424.2008 | 0.80511 | 2.4321 | 255.521 | 34.371 | 2.2975 | 0.80511 | 9.8912 | 1.8202 | 0.77 | 0 | 0 | 1.8843
2014-03-19 | 14時 | 14.7707 | 0 | 0 | 0.056866 | 1 | 0.347 | 0.44027 | 37.897 | 3.526 | 2.1854 | 0.1352 | 0.123 | 0 | 0 | 0 | 19.8411 | 4771.7098 | 0 | 0 | 0 | 0 | 0 | 0 | 6.8516 | 453.1214 | 2.2975 | 1.8195 | 1.8195 | 424.2815 | 0.80935 | 2.6257 | 255.521 | 34.371 | 2.2975 | 0.80935 | 12.8864 | 1.8259 | 1 | 0 | 0 | 1.8843
2014-03-19 | 15時 | 14.7707 | 0 | 0 | 0.056866 | 1 | 0.347 | 0.44027 | 37.897 | 3.526 | 2.1854 | 0.1352 | 0.123 | 0 | 0 | 0 | 19.8411 | 4771.7098 | 0 | 0 | 0 | 0 | 0 | 0 | 6.8516 | 453.1214 | 2.2975 | 1.8195 | 1.8195 | 424.2815 | 0.80935 | 2.6257 | 255.521 | 34.371 | 2.2975 | 0.80935 | 12.8864 | 1.8259 | 1 | 0 | 0 | 1.8843
2014-03-19 | 16時 | 14.6895 | 0 | 0 | 0.058218 | 1 | 0.347 | 0.036461 | 37.897 | 3.526 | 2.1286 | 0.1368 | 0.123 | 0 | 0 | 0 | 19.6871 | 4771.7098 | 0 | 0 | 0 | 0 | 0 | 0 | 6.7717 | 453.3041 | 2.2975 | 1.8201 | 1.8201 | 424.0969 | 0.79901 | 2.1651 | 255.521 | 34.371 | 2.2975 | 0.79901 | 12.8052 | 1.8144 | 1 | 0 | 0 | 1.8843
2014-03-19 | 17時 | 11.6672 | 0 | 0 | 0.070322 | 0.85 | 0.347 | -0.37511 | 37.897 | 3.526 | 2.0576 | 0.1388 | 0.123 | 0 | 0 | 0 | 16.5692 | 4771.7098 | 0 | 0 | 0 | 0 | 0 | 0 | 6.6919 | 453.4758 | 2.2975 | 1.8206 | 1.8206 | 423.8947 | 0.78858 | 1.6825 | 255.521 | 34.371 | 2.2975 | 0.78858 | 9.7829 | 1.8002 | 0.77 | 0 | 0 | 1.8843
2014-03-19 | 18時 | 11.6519 | 0 | 0 | 0.070847 | 0.85 | 0.347 | -0.53428 | 37.897 | 3.526 | 2.0434 | 0.1392 | 0.123 | 0 | 0 | 0 | 16.5361 | 4771.7098 | 0 | 0 | 0 | 0 | 0 | 0 | 6.6615 | 453.5586 | 2.2975 | 1.8208 | 1.8208 | 423.8297 | 0.78458 | 1.5091 | 255.521 | 34.371 | 2.2975 | 0.78458 | 9.7676 | 1.7974 | 0.77 | 0 | 0 | 1.8843
2014-03-19 | 19時 | 11.6366 | 50.3251 | 50.3251 | 1.4204 | 0.85 | 0.74042 | -5.3978 | 39.7719 | 2.7009 | 1.172 | 0.349 | 0.22368 | 4.5841 | 175.2516 | 16.5029 | 16.5029 | 4771.7098 | 191.7546 | 188.8717 | 0.43975 | 2.8829 | 1.8843 | 2.8829 | 5.5182 | 457.0189 | 2.4052 | 1.8273 | 1.8273 | 421.358 | 0.66941 | -4.2259 | 260.2328 | 37.0711 | 2.4052 | 0.66941 | 9.7523 | 1.7946 | 0.77 | 186.5476 | 1 | 1.8843
2014-03-19 | 20時 | 14.5299 | 44.8773 | 44.8773 | 1.3829 | 1 | 0.74878 | -6.3908 | 40.0983 | 2.5572 | 1.0085 | 0.14 | 0.306 | 5.3823 | 155.4781 | 19.3761 | 19.3761 | 4771.7098 | 174.8543 | 174.8543 | 0.40808 | 0 | 1.7445 | 0 | 5.3328 | 457.737 | 2.4244 | 1.8287 | 1.8287 | 420.8567 | 0.64756 | -5.3823 | 261.0603 | 37.5411 | 2.4244 | 0.64756 | 12.6455 | 1.7918 | 1 | 172.7017 | 0.92578 | 1.8843
2014-03-19 | 21時 | 14.5496 | 36.2713 | 36.2713 | 1.3833 | 1 | 0.74877 | -6.3195 | 40.1028 | 2.5552 | 1.0207 | 0.1396 | 0.30637 | 5.3931 | 124.4939 | 19.4152 | 19.4152 | 4771.7098 | 143.9091 | 143.9091 | 0.33506 | 0 | 1.4357 | 0 | 5.3416 | 457.7053 | 2.4246 | 1.8286 | 1.8286 | 420.8933 | 0.64911 | -5.2988 | 261.0716 | 37.5475 | 2.4246 | 0.64911 | 12.6653 | 1.7946 | 1 | 142.1383 | 0.76194 | 1.8843
2014-03-19 | 22時 | 14.5101 | 0 | 0 | 0.061306 | 1 | 0.347 | -0.85967 | 37.897 | 3.526 | 2.0008 | 0.1404 | 0.123 | 0 | 0 | 0 | 19.337 | 4771.7098 | 0 | 0 | 0 | 0 | 0 | 0 | 6.5999 | 453.7122 | 2.2975 | 1.8213 | 1.8213 | 423.6829 | 0.77644 | 1.1411 | 255.521 | 34.371 | 2.2975 | 0.77644 | 12.6258 | 1.789 | 1 | 0 | 0 | 1.8843
2014-03-19 | 23時 | 11.5309 | 0 | 0 | 0.074006 | 0.85 | 0.347 | -1.2701 | 37.897 | 3.526 | 1.9298 | 0.1424 | 0.123 | 0 | 0 | 0 | 16.2693 | 4771.7098 | 0 | 0 | 0 | 0 | 0 | 0 | 6.5237 | 453.8866 | 2.2975 | 1.8218 | 1.8218 | 423.4796 | 0.76626 | 0.65966 | 255.521 | 34.371 | 2.2975 | 0.76626 | 9.6466 | 1.7751 | 0.77 | 0 | 0 | 1.8843
2014-03-20 | 0時 | 11.4863 | 0 | 0 | 0.075145 | 0.85 | 0.347 | -1.5146 | 37.897 | 3.526 | 1.8872 | 0.1436 | 0.123 | 0 | 0 | 0 | 16.1684 | 4771.7098 | 0 | 0 | 0 | 0 | 0 | 0 | 6.479 | 453.9908 | 2.2975 | 1.8222 | 1.8222 | 423.358 | 0.76024 | 0.37262 | 255.521 | 34.371 | 2.2975 | 0.76024 | 9.602 | 1.7669 | 0.77 | 0 | 0 | 1.8843
2014-03-20 | 1時 | 11.4567 | 0 | 0 | 0.075902 | 0.85 | 0.347 | -1.6741 | 37.897 | 3.526 | 1.8588 | 0.1444 | 0.123 | 0 | 0 | 0 | 16.1008 | 4771.7098 | 0 | 0 | 0 | 0 | 0 | 0 | 6.4501 | 454.0584 | 2.2975 | 1.8224 | 1.8224 | 423.2779 | 0.75634 | 0.18469 | 255.521 | 34.371 | 2.2975 | 0.75634 | 9.5724 | 1.7615 | 0.77 | 0 | 0 | 1.8843
2014-03-20 | 2時 | 11.4274 | 0 | 0 | 0.076656 | 0.85 | 0.347 | -1.8302 | 37.897 | 3.526 | 1.8304 | 0.1452 | 0.123 | 0 | 0 | 0 | 16.0331 | 4771.7098 | 0 | 0 | 0 | 0 | 0 | 0 | 6.422 | 454.1241 | 2.2975 | 1.8226 | 1.8226 | 423.1988 | 0.75253 | 0.00018287 | 255.521 | 34.371 | 2.2975 | 0.75253 | 9.543 | 1.7561 | 0.77 | 0 | 0 | 1.8843
2014-03-20 | 3時 | 11.4274 | 0 | 0 | 0.076656 | 0.85 | 0.347 | -1.8302 | 37.897 | 3.526 | 1.8304 | 0.1452 | 0.123 | 0 | 0 | 0 | 16.0331 | 4771.7098 | 0 | 0 | 0 | 0 | 0 | 0 | 6.422 | 454.1241 | 2.2975 | 1.8226 | 1.8226 | 423.1988 | 0.75253 | 0.00018287 | 255.521 | 34.371 | 2.2975 | 0.75253 | 9.543 | 1.7561 | 0.77 | 0 | 0 | 1.8843
2014-03-20 | 4時 | 11.3836 | 0 | 0 | 0.077792 | 0.85 | 0.347 | -2.0628 | 37.897 | 3.526 | 1.7878 | 0.1464 | 0.123 | 0 | 0 | 0 | 15.9311 | 4771.7098 | 0 | 0 | 0 | 0 | 0 | 0 | 6.3806 | 454.222 | 2.2975 | 1.8229 | 1.8229 | 423.0805 | 0.74688 | -0.27503 | 255.521 | 34.371 | 2.2975 | 0.74688 | 9.4993 | 1.748 | 0.77 | 0 | 0 | 1.8843
2014-03-20 | 5時 | 11.3981 | 0 | 0 | 0.077413 | 0.85 | 0.347 | -1.9855 | 37.897 | 3.526 | 1.802 | 0.146 | 0.123 | 0 | 0 | 0 | 15.9652 | 4771.7098 | 0 | 0 | 0 | 0 | 0 | 0 | 6.3943 | 454.1895 | 2.2975 | 1.8228 | 1.8228 | 423.1198 | 0.74876 | -0.1835 | 255.521 | 34.371 | 2.2975 | 0.74876 | 9.5138 | 1.7507 | 0.77 | 0 | 0 | 1.8843
2014-03-20 | 6時 | 11.442 | 0 | 0 | 0.076095 | 0.85 | 0.347 | -1.6665 | 37.897 | 3.526 | 1.8446 | 0.1448 | 0.123 | 0 | 0 | 0 | 16.067 | 4771.7098 | 0 | 0 | 0 | 0 | 0 | 0 | 6.4515 | 454.0364 | 2.2975 | 1.8223 | 1.8223 | 423.2661 | 0.75652 | 0.17808 | 255.521 | 34.371 | 2.2975 | 0.75652 | 9.5577 | 1.7588 | 0.77 | 0 | 0 | 1.8843
2014-03-20 | 7時 | 11.516 | 0 | 0 | 0.074212 | 0.85 | 0.347 | -1.2693 | 37.897 | 3.526 | 1.9156 | 0.1428 | 0.123 | 0 | 0 | 0 | 16.2357 | 4771.7098 | 0 | 0 | 0 | 0 | 0 | 0 | 6.5239 | 453.8689 | 2.2975 | 1.8218 | 1.8218 | 423.4657 | 0.76628 | 0.64635 | 255.521 | 34.371 | 2.2975 | 0.76628 | 9.6317 | 1.7724 | 0.77 | 0 | 0 | 1.8843
2014-03-20 | 8時 | 11.6366 | 0 | 0 | 0.071218 | 0.85 | 0.347 | -0.61656 | 37.897 | 3.526 | 2.0292 | 0.1396 | 0.123 | 0 | 0 | 0 | 16.5029 | 4771.7098 | 0 | 0 | 0 | 0 | 0 | 0 | 6.6458 | 453.5932 | 2.2975 | 1.821 | 1.821 | 423.7892 | 0.78251 | 1.4126 | 255.521 | 34.371 | 2.2975 | 0.78251 | 9.7523 | 1.7946 | 0.77 | 0 | 0 | 1.8843
2014-03-20 | 9時 | 14.6493 | 0 | 0 | 0.059094 | 1 | 0.347 | -0.27887 | 37.897 | 3.526 | 2.1002 | 0.1376 | 0.123 | 0 | 0 | 0 | 19.6097 | 4771.7098 | 0 | 0 | 0 | 0 | 0 | 0 | 6.7103 | 453.4669 | 2.2975 | 1.8206 | 1.8206 | 423.9683 | 0.79101 | 1.8213 | 255.521 | 34.371 | 2.2975 | 0.79101 | 12.765 | 1.8087 | 1 | 0 | 0 | 1.8843
2014-03-20 | 10時 | 14.6293 | 0 | 0 | 0.059408 | 1 | 0.347 | -0.36227 | 37.897 | 3.526 | 2.086 | 0.138 | 0.123 | 0 | 0 | 0 | 19.5709 | 4771.7098 | 0 | 0 | 0 | 0 | 0 | 0 | 6.6943 | 453.502 | 2.2975 | 1.8207 | 1.8207 | 423.9275 | 0.78891 | 1.7237 | 255.521 | 34.371 | 2.2975 | 0.78891 | 12.7449 | 1.8059 | 1 | 0 | 0 | 1.8843
2014-03-20 | 11時 | 14.5695 | 0 | 0 | 0.060354 | 1 | 0.347 | -0.61162 | 37.897 | 3.526 | 2.0434 | 0.1392 | 0.123 | 0 | 0 | 0 | 19.4542 | 4771.7098 | 0 | 0 | 0 | 0 | 0 | 0 | 6.6467 | 453.6073 | 2.2975 | 1.821 | 1.821 | 423.8051 | 0.78264 | 1.4318 | 255.521 | 34.371 | 2.2975 | 0.78264 | 12.6851 | 1.7974 | 1 | 0 | 0 | 1.8843
2014-03-20 | 12時 | 11.5309 | 0 | 0 | 0.074006 | 0.85 | 0.347 | -1.2701 | 37.897 | 3.526 | 1.9298 | 0.1424 | 0.123 | 0 | 0 | 0 | 16.2693 | 4771.7098 | 0 | 0 | 0 | 0 | 0 | 0 | 6.5237 | 453.8866 | 2.2975 | 1.8218 | 1.8218 | 423.4796 | 0.76626 | 0.65966 | 255.521 | 34.371 | 2.2975 | 0.76626 | 9.6466 | 1.7751 | 0.77 | 0 | 0 | 1.8843
2014-03-20 | 13時 | 11.516 | 0 | 0 | 0.074559 | 0.85 | 0.347 | -1.4343 | 37.897 | 3.526 | 1.9156 | 0.1428 | 0.123 | 0 | 0 | 0 | 16.2357 | 4771.7098 | 0 | 0 | 0 | 0 | 0 | 0 | 6.4935 | 453.9739 | 2.2975 | 1.8221 | 1.8221 | 423.4124 | 0.76221 | 0.48127 | 255.521 | 34.371 | 2.2975 | 0.76221 | 9.6317 | 1.7724 | 0.77 | 0 | 0 | 1.8843
2014-03-20 | 14時 | 11.5011 | 0 | 0 | 0.07494 | 0.85 | 0.347 | -1.5164 | 37.897 | 3.526 | 1.9014 | 0.1432 | 0.123 | 0 | 0 | 0 | 16.2021 | 4771.7098 | 0 | 0 | 0 | 0 | 0 | 0 | 6.4786 | 454.0091 | 2.2975 | 1.8222 | 1.8222 | 423.3716 | 0.7602 | 0.38499 | 255.521 | 34.371 | 2.2975 | 0.7602 | 9.6168 | 1.7697 | 0.77 | 0 | 0 | 1.8843
2014-03-20 | 15時 | 11.442 | 0 | 0 | 0.076646 | 0.85 | 0.347 | -1.9238 | 37.897 | 3.526 | 1.8446 | 0.1448 | 0.123 | 0 | 0 | 0 | 16.067 | 4771.7098 | 0 | 0 | 0 | 0 | 0 | 0 | 6.4052 | 454.2012 | 2.2975 | 1.8228 | 1.8228 | 423.1825 | 0.75025 | -0.079233 | 255.521 | 34.371 | 2.2975 | 0.75025 | 9.5577 | 1.7588 | 0.77 | 0 | 0 | 1.8843
2014-03-20 | 16時 | 11.3402 | 0 | 0 | 0.079531 | 0.85 | 0.347 | -2.5663 | 37.897 | 3.526 | 1.7452 | 0.1476 | 0.123 | 0 | 0 | 0 | 15.8287 | 4771.7098 | 0 | 0 | 0 | 0 | 0 | 0 | 6.2922 | 454.4956 | 2.2975 | 1.8237 | 1.8237 | 422.8731 | 0.73477 | -0.82106 | 255.521 | 34.371 | 2.2975 | 0.73477 | 9.4559 | 1.7401 | 0.77 | 0 | 0 | 1.8843
2014-03-20 | 17時 | 11.2264 | 50.8393 | 50.8393 | 1.4439 | 0.85 | 0.73374 | -7.7937 | 39.664 | 2.7483 | 0.8237 | 0.377 | 0.21841 | 4.3203 | 177.0373 | 15.5531 | 15.5531 | 4771.7098 | 192.5904 | 188.9012 | 0.46923 | 3.6892 | 1.8843 | 3.6892 | 5.2164 | 458.1876 | 2.3989 | 1.831 | 1.831 | 420.1865 | 0.61762 | -6.97 | 259.9598 | 36.9157 | 2.3989 | 0.61762 | 9.3421 | 1.7191 | 0.77 | 186.5476 | 1 | 1.8843
2014-03-20 | 18時 | 11.1984 | 0 | 0 | 0.083893 | 0.85 | 0.347 | -3.5421 | 37.897 | 3.526 | 1.6032 | 0.1516 | 0.123 | 0 | 0 | 0 | 15.4838 | 4771.7098 | 0 | 0 | 0 | 0 | 0 | 0 | 6.1267 | 454.9617 | 2.2975 | 1.8251 | 1.8251 | 422.4089 | 0.71173 | -1.9389 | 255.521 | 34.371 | 2.2975 | 0.71173 | 9.3141 | 1.714 | 0.77 | 0 | 0 | 1.8843
2014-03-20 | 19時 | 11.1428 | 0 | 0 | 0.085495 | 0.85 | 0.347 | -3.8541 | 37.897 | 3.526 | 1.5464 | 0.1532 | 0.123 | 0 | 0 | 0 | 15.3443 | 4771.7098 | 0 | 0 | 0 | 0 | 0 | 0 | 6.0753 | 455.0991 | 2.2975 | 1.8255 | 1.8255 | 422.2484 | 0.70447 | -2.3077 | 255.521 | 34.371 | 2.2975 | 0.70447 | 9.2585 | 1.7037 | 0.77 | 0 | 0 | 1.8843
2014-03-20 | 20時 | 11.1567 | 50.6145 | 50.6145 | 1.4514 | 0.85 | 0.7323 | -8.3335 | 39.6443 | 2.757 | 0.76173 | 0.382 | 0.21744 | 4.272 | 176.2044 | 15.3793 | 15.3793 | 4771.7098 | 191.5836 | 188.9064 | 0.4745 | 2.6772 | 1.8843 | 2.6772 | 5.1515 | 458.4821 | 2.3978 | 1.8319 | 1.8319 | 419.9352 | 0.60638 | -7.5718 | 259.9098 | 36.8872 | 2.3978 | 0.60638 | 9.2723 | 1.7063 | 0.77 | 186.5476 | 1 | 1.8843
2014-03-20 | 21時 | 11.1291 | 49.9302 | 49.9302 | 1.4552 | 0.85 | 0.73171 | -8.5733 | 39.6363 | 2.7605 | 0.73696 | 0.384 | 0.21705 | 4.2526 | 173.7284 | 15.3094 | 15.3094 | 4771.7098 | 189.0378 | 188.9085 | 0.47661 | 0.12926 | 1.8843 | 0.12926 | 5.1229 | 458.6177 | 2.3973 | 1.8323 | 1.8323 | 419.8258 | 0.60144 | -7.8364 | 259.8897 | 36.8758 | 2.3973 | 0.60144 | 9.2447 | 1.7012 | 0.77 | 186.5476 | 1 | 1.8843
2014-03-20 | 22時 | 11.1016 | 0 | 0 | 0.087193 | 0.85 | 0.347 | -4.2956 | 37.897 | 3.526 | 1.5038 | 0.1544 | 0.123 | 0 | 0 | 0 | 15.2392 | 4771.7098 | 0 | 0 | 0 | 0 | 0 | 0 | 6.0037 | 455.3406 | 2.2975 | 1.8262 | 1.8262 | 422.0579 | 0.6943 | -2.7918 | 255.521 | 34.371 | 2.2975 | 0.6943 | 9.2173 | 1.6961 | 0.77 | 0 | 0 | 1.8843
2014-03-20 | 23時 | 11.0203 | 0 | 0 | 0.089922 | 0.85 | 0.347 | -4.8744 | 37.897 | 3.526 | 1.4186 | 0.1568 | 0.123 | 0 | 0 | 0 | 15.0276 | 4771.7098 | 0 | 0 | 0 | 0 | 0 | 0 | 5.912 | 455.6252 | 2.2975 | 1.8271 | 1.8271 | 421.7779 | 0.68114 | -3.4558 | 255.521 | 34.371 | 2.2975 | 0.68114 | 9.136 | 1.6812 | 0.77 | 0 | 0 | 1.8843
2014-03-21 | 0時 | 10.9803 | 0 | 0 | 0.091172 | 0.85 | 0.347 | -5.1086 | 37.897 | 3.526 | 1.376 | 0.158 | 0.123 | 0 | 0 | 0 | 14.9211 | 4771.7098 | 0 | 0 | 0 | 0 | 0 | 0 | 5.8755 | 455.7317 | 2.2975 | 1.8274 | 1.8274 | 421.6563 | 0.67587 | -3.7326 | 255.521 | 34.371 | 2.2975 | 0.67587 | 9.0959 | 1.6738 | 0.77 | 0 | 0 | 1.8843
2014-03-21 | 1時 | 10.8623 | 0 | 0 | 0.095255 | 0.85 | 0.347 | -5.9217 | 37.897 | 3.526 | 1.2482 | 0.1616 | 0.123 | 0 | 0 | 0 | 14.5989 | 4771.7098 | 0 | 0 | 0 | 0 | 0 | 0 | 5.7518 | 456.1299 | 2.2975 | 1.8286 | 1.8286 | 421.2522 | 0.65781 | -4.6735 | 255.521 | 34.371 | 2.2975 | 0.65781 | 8.978 | 1.6521 | 0.77 | 0 | 0 | 1.8843
2014-03-21 | 2時 | 10.6246 | 0 | 0 | 0.10343 | 0.85 | 0.347 | -7.3378 | 37.897 | 3.526 | 0.9784 | 0.1692 | 0.123 | 0 | 0 | 0 | 13.9047 | 4771.7098 | 0 | 0 | 0 | 0 | 0 | 0 | 5.5464 | 456.7841 | 2.2975 | 1.8306 | 1.8306 | 420.4966 | 0.62723 | -6.3594 | 255.521 | 34.371 | 2.2975 | 0.62723 | 8.7403 | 1.6084 | 0.77 | 0 | 0 | 1.8843
2014-03-21 | 3時 | 10.5646 | 0 | 0 | 0.106 | 0.85 | 0.347 | -7.8453 | 37.897 | 3.526 | 0.9074 | 0.1712 | 0.123 | 0 | 0 | 0 | 13.7189 | 4771.7098 | 0 | 0 | 0 | 0 | 0 | 0 | 5.4756 | 457.0544 | 2.2975 | 1.8314 | 1.8314 | 420.2489 | 0.61654 | -6.9379 | 255.521 | 34.371 | 2.2975 | 0.61654 | 8.6803 | 1.5973 | 0.77 | 0 | 0 | 1.8843
2014-03-21 | 4時 | 10.4363 | 0 | 0 | 0.11177 | 0.85 | 0.347 | -8.9517 | 37.897 | 3.526 | 0.7512 | 0.1756 | 0.123 | 0 | 0 | 0 | 13.3056 | 4771.7098 | 0 | 0 | 0 | 0 | 0 | 0 | 5.3266 | 457.651 | 2.2975 | 1.8332 | 1.8332 | 419.7036 | 0.59371 | -8.2005 | 255.521 | 34.371 | 2.2975 | 0.59371 | 8.552 | 1.5737 | 0.77 | 0 | 0 | 1.8843
2014-03-21 | 5時 | 10.4363 | 0 | 0 | 0.11177 | 0.85 | 0.347 | -8.9517 | 37.897 | 3.526 | 0.7512 | 0.1756 | 0.123 | 0 | 0 | 0 | 13.3056 | 4771.7098 | 0 | 0 | 0 | 0 | 0 | 0 | 5.3266 | 457.651 | 2.2975 | 1.8332 | 1.8332 | 419.7036 | 0.59371 | -8.2005 | 255.521 | 34.371 | 2.2975 | 0.59371 | 8.552 | 1.5737 | 0.77 | 0 | 0 | 1.8843
2014-03-21 | 6時 | 10.5885 | 0 | 0 | 0.10512 | 0.85 | 0.347 | -7.7006 | 37.897 | 3.526 | 0.9358 | 0.1704 | 0.123 | 0 | 0 | 0 | 13.7934 | 4771.7098 | 0 | 0 | 0 | 0 | 0 | 0 | 5.4956 | 456.9868 | 2.2975 | 1.8312 | 1.8312 | 420.3274 | 0.61957 | -6.7648 | 255.521 | 34.371 | 2.2975 | 0.61957 | 8.7042 | 1.6017 | 0.77 | 0 | 0 | 1.8843
2014-03-21 | 7時 | 10.9143 | 0 | 0 | 0.093846 | 0.85 | 0.347 | -5.731 | 37.897 | 3.526 | 1.305 | 0.16 | 0.123 | 0 | 0 | 0 | 14.7426 | 4771.7098 | 0 | 0 | 0 | 0 | 0 | 0 | 5.7804 | 456.0679 | 2.2975 | 1.8284 | 1.8284 | 421.3734 | 0.66201 | -4.426 | 255.521 | 34.371 | 2.2975 | 0.66201 | 9.03 | 1.6617 | 0.77 | 0 | 0 | 1.8843
2014-03-21 | 8時 | 14.2399 | 50.0004 | 50.0004 | 1.4624 | 1 | 0.74851 | -8.3077 | 40.0309 | 2.5869 | 0.82635 | 0.365 | 0.23635 | 5.2174 | 173.886 | 18.7825 | 18.7825 | 4771.7098 | 192.6686 | 188.8885 | 0.4566 | 3.78 | 1.8843 | 3.78 | 5.0997 | 458.818 | 2.4204 | 1.8321 | 1.8321 | 420.0065 | 0.60692 | -7.4814 | 260.8892 | 37.444 | 2.4204 | 0.60692 | 12.3556 | 1.7507 | 1 | 186.5476 | 1 | 1.8843
2014-03-21 | 9時 | 14.5695 | 7.5775 | 7.5775 | 1.413 | 1 | 0.74876 | -7.1002 | 40.1072 | 2.5533 | 1.0329 | 0.1392 | 0.30673 | 5.404 | 21.088 | 19.4542 | 19.4542 | 4771.7098 | 40.5423 | 40.5423 | 0.094169 | 0 | 0.40448 | 0 | 5.2395 | 458.2672 | 2.4249 | 1.8303 | 1.8303 | 420.6328 | 0.63229 | -6.0674 | 261.0828 | 37.5539 | 2.4249 | 0.63229 | 12.6851 | 1.7974 | 1 | 40.0436 | 0.21466 | 1.8843
2014-03-21 | 10時 | 14.7707 | 0.67599 | 0.67599 | 0.49962 | 1 | 0.54796 | -2.2062 | 38.539 | 3.2435 | 1.8919 | 0.1352 | 0.17637 | 1.5697 | 0 | 5.6509 | 19.8411 | 4771.7098 | 5.6509 | 5.6509 | 0.012811 | 0 | 0.05638 | 0 | 6.2274 | 454.895 | 2.334 | 1.8235 | 1.8235 | 423.1374 | 0.74342 | -0.3143 | 257.1267 | 35.2955 | 2.334 | 0.74342 | 12.8864 | 1.8259 | 1 | 5.5817 | 0.029921 | 1.8843
2014-03-21 | 11時 | 14.8116 | 0.63577 | 0.63577 | 0.46445 | 1 | 0.5319 | -1.8712 | 38.4783 | 3.2702 | 1.948 | 0.1344 | 0.17132 | 1.4212 | 0 | 5.1163 | 19.9178 | 4771.7098 | 5.1163 | 5.1163 | 0.011542 | 0 | 0.051047 | 0 | 6.2969 | 454.7042 | 2.3305 | 1.8231 | 1.8231 | 423.3029 | 0.75153 | 0.076792 | 256.9744 | 35.2081 | 2.3305 | 0.75153 | 12.9273 | 1.8317 | 1 | 5.0537 | 0.027091 | 1.8843
2014-03-21 | 12時 | 14.9357 | 0 | 0 | 0.055992 | 1 | 0.347 | 0.1532 | 37.897 | 3.526 | 2.299 | 0.132 | 0.123 | 0 | 0 | 0 | 20.1462 | 4771.7098 | 0 | 0 | 0 | 0 | 0 | 0 | 6.7939 | 453.4375 | 2.2975 | 1.8205 | 1.8205 | 424.3062 | 0.80199 | 2.4522 | 255.521 | 34.371 | 2.2975 | 0.80199 | 13.0514 | 1.8493 | 1 | 0 | 0 | 1.8843
2014-03-21 | 13時 | 15.0829 | 0 | 0 | 0.053899 | 1 | 0.347 | 0.7244 | 37.897 | 3.526 | 2.3984 | 0.1292 | 0.123 | 0 | 0 | 0 | 20.41 | 4771.7098 | 0 | 0 | 0 | 0 | 0 | 0 | 6.908 | 453.2034 | 2.2975 | 1.8198 | 1.8198 | 424.5868 | 0.81668 | 3.1228 | 255.521 | 34.371 | 2.2975 | 0.81668 | 13.1986 | 1.8702 | 1 | 0 | 0 | 1.8843
2014-03-21 | 14時 | 14.7911 | 0 | 0 | 0.05835 | 1 | 0.347 | -0.55076 | 37.897 | 3.526 | 2.1996 | 0.1348 | 0.123 | 0 | 0 | 0 | 19.8795 | 4771.7098 | 0 | 0 | 0 | 0 | 0 | 0 | 6.6576 | 453.7577 | 2.2975 | 1.8214 | 1.8214 | 423.9819 | 0.78416 | 1.6488 | 255.521 | 34.371 | 2.2975 | 0.78416 | 12.9068 | 1.8288 | 1 | 0 | 0 | 1.8843
2014-03-21 | 15時 | 14.4905 | 0 | 0 | 0.063311 | 1 | 0.347 | -1.8992 | 37.897 | 3.526 | 1.9866 | 0.1408 | 0.123 | 0 | 0 | 0 | 19.2978 | 4771.7098 | 0 | 0 | 0 | 0 | 0 | 0 | 6.409 | 454.3565 | 2.2975 | 1.8233 | 1.8233 | 423.3323 | 0.75085 | 0.087411 | 255.521 | 34.371 | 2.2975 | 0.75085 | 12.6062 | 1.7862 | 1 | 0 | 0 | 1.8843
2014-03-21 | 16時 | 14.3544 | 0 | 0 | 0.065693 | 1 | 0.347 | -2.5215 | 37.897 | 3.526 | 1.8872 | 0.1436 | 0.123 | 0 | 0 | 0 | 19.0216 | 4771.7098 | 0 | 0 | 0 | 0 | 0 | 0 | 6.2995 | 454.6375 | 2.2975 | 1.8241 | 1.8241 | 423.0291 | 0.73585 | -0.63425 | 255.521 | 34.371 | 2.2975 | 0.73585 | 12.4701 | 1.7669 | 1 | 0 | 0 | 1.8843
2014-03-21 | 17時 | 14.0904 | 0 | 0 | 0.070537 | 1 | 0.347 | -3.7274 | 37.897 | 3.526 | 1.6884 | 0.1492 | 0.123 | 0 | 0 | 0 | 18.4604 | 4771.7098 | 0 | 0 | 0 | 0 | 0 | 0 | 6.0957 | 455.1859 | 2.2975 | 1.8258 | 1.8258 | 422.431 | 0.70741 | -2.039 | 255.521 | 34.371 | 2.2975 | 0.70741 | 12.2061 | 1.7295 | 1 | 0 | 0 | 1.8843
2014-03-21 | 18時 | 13.9443 | 0 | 0 | 0.073367 | 1 | 0.347 | -4.4033 | 37.897 | 3.526 | 1.5748 | 0.1524 | 0.123 | 0 | 0 | 0 | 18.1343 | 4771.7098 | 0 | 0 | 0 | 0 | 0 | 0 | 5.9862 | 455.4974 | 2.2975 | 1.8267 | 1.8267 | 422.0913 | 0.69184 | -2.8285 | 255.521 | 34.371 | 2.2975 | 0.69184 | 12.06 | 1.7088 | 1 | 0 | 0 | 1.8843
2014-03-21 | 19時 | 13.8018 | 49.7442 | 49.7442 | 1.4583 | 1 | 0.74642 | -10.1199 | 39.9198 | 2.6358 | 0.53636 | 0.389 | 0.23091 | 4.9456 | 172.9979 | 17.8043 | 17.8043 | 4771.7098 | 190.8022 | 188.9138 | 0.48187 | 1.8884 | 1.8843 | 1.8884 | 4.901 | 459.6979 | 2.4139 | 1.8349 | 1.8349 | 419.0752 | 0.57031 | -9.5835 | 260.6073 | 37.284 | 2.4139 | 0.57031 | 11.9175 | 1.6886 | 1 | 186.5476 | 1 | 1.8843
2014-03-21 | 20時 | 10.8623 | 48.193 | 48.193 | 1.3915 | 0.85 | 0.72506 | -10.3959 | 39.5556 | 2.7961 | 0.48987 | 0.1616 | 0.26088 | 4.0552 | 167.5463 | 14.5989 | 14.5989 | 4771.7098 | 182.1452 | 182.1452 | 0.4798 | 0 | 1.8167 | 0 | 4.9173 | 459.5814 | 2.3926 | 1.8354 | 1.8354 | 418.93 | 0.56488 | -9.906 | 259.6856 | 36.7595 | 2.3926 | 0.56488 | 8.978 | 1.6521 | 0.77 | 179.8488 | 0.96409 | 1.8843
2014-03-21 | 21時 | 10.773 | 45.4623 | 45.4623 | 1.3924 | 0.85 | 0.72242 | -10.9993 | 39.5268 | 2.8087 | 0.40364 | 0.1644 | 0.25848 | 3.9848 | 157.7211 | 14.3453 | 14.3453 | 4771.7098 | 172.0664 | 172.0664 | 0.45994 | 0 | 1.7161 | 0 | 4.8526 | 459.9002 | 2.3909 | 1.8364 | 1.8364 | 418.6262 | 0.55316 | -10.5957 | 259.6128 | 36.718 | 2.3909 | 0.55316 | 8.8887 | 1.6357 | 0.77 | 169.8904 | 0.91071 | 1.8843
2014-03-21 | 22時 | 10.7478 | 0 | 0 | 0.10012 | 0.85 | 0.347 | -6.9997 | 37.897 | 3.526 | 1.1204 | 0.1652 | 0.123 | 0 | 0 | 0 | 14.2724 | 4771.7098 | 0 | 0 | 0 | 0 | 0 | 0 | 5.5941 | 456.7184 | 2.2975 | 1.8304 | 1.8304 | 420.7527 | 0.63443 | -5.8793 | 255.521 | 34.371 | 2.2975 | 0.63443 | 8.8635 | 1.631 | 0.77 | 0 | 0 | 1.8843
2014-03-21 | 23時 | 10.6612 | 0 | 0 | 0.1036 | 0.85 | 0.347 | -7.6814 | 37.897 | 3.526 | 1.021 | 0.168 | 0.123 | 0 | 0 | 0 | 14.0155 | 4771.7098 | 0 | 0 | 0 | 0 | 0 | 0 | 5.4982 | 457.0747 | 2.2975 | 1.8315 | 1.8315 | 420.4163 | 0.61998 | -6.6604 | 255.521 | 34.371 | 2.2975 | 0.61998 | 8.7768 | 1.6151 | 0.77 | 0 | 0 | 1.8843
2014-03-22 | 0時 | 10.6005 | 0 | 0 | 0.10585 | 0.85 | 0.347 | -8.0674 | 37.897 | 3.526 | 0.95 | 0.17 | 0.123 | 0 | 0 | 0 | 13.8305 | 4771.7098 | 0 | 0 | 0 | 0 | 0 | 0 | 5.445 | 457.2611 | 2.2975 | 1.832 | 1.832 | 420.2109 | 0.6119 | -7.1174 | 255.521 | 34.371 | 2.2975 | 0.6119 | 8.7162 | 1.6039 | 0.77 | 0 | 0 | 1.8843
2014-03-22 | 1時 | 10.5646 | 0 | 0 | 0.10762 | 0.85 | 0.347 | -8.4468 | 37.897 | 3.526 | 0.9074 | 0.1712 | 0.123 | 0 | 0 | 0 | 13.7189 | 4771.7098 | 0 | 0 | 0 | 0 | 0 | 0 | 5.3936 | 457.4781 | 2.2975 | 1.8327 | 1.8327 | 420.0345 | 0.60405 | -7.5394 | 255.521 | 34.371 | 2.2975 | 0.60405 | 8.6803 | 1.5973 | 0.77 | 0 | 0 | 1.8843
2014-03-22 | 2時 | 10.5409 | 0 | 0 | 0.10853 | 0.85 | 0.347 | -8.6009 | 37.897 | 3.526 | 0.879 | 0.172 | 0.123 | 0 | 0 | 0 | 13.6442 | 4771.7098 | 0 | 0 | 0 | 0 | 0 | 0 | 5.373 | 457.5535 | 2.2975 | 1.8329 | 1.8329 | 419.952 | 0.60088 | -7.7219 | 255.521 | 34.371 | 2.2975 | 0.60088 | 8.6566 | 1.593 | 0.77 | 0 | 0 | 1.8843
2014-03-22 | 3時 | 10.3797 | 0 | 0 | 0.11501 | 0.85 | 0.347 | -9.653 | 37.897 | 3.526 | 0.6802 | 0.1776 | 0.123 | 0 | 0 | 0 | 13.1157 | 4771.7098 | 0 | 0 | 0 | 0 | 0 | 0 | 5.2356 | 458.0686 | 2.2975 | 1.8344 | 1.8344 | 419.3821 | 0.57957 | -8.9728 | 255.521 | 34.371 | 2.2975 | 0.57957 | 8.4954 | 1.5633 | 0.77 | 0 | 0 | 1.8843
2014-03-22 | 4時 | 10.391 | 0 | 0 | 0.11358 | 0.85 | 0.347 | -9.2366 | 37.897 | 3.526 | 0.6944 | 0.1772 | 0.123 | 0 | 0 | 0 | 13.1538 | 4771.7098 | 0 | 0 | 0 | 0 | 0 | 0 | 5.2893 | 457.7869 | 2.2975 | 1.8336 | 1.8336 | 419.5466 | 0.58794 | -8.5422 | 255.521 | 34.371 | 2.2975 | 0.58794 | 8.5066 | 1.5654 | 0.77 | 0 | 0 | 1.8843
2014-03-22 | 5時 | 10.4708 | 0 | 0 | 0.11041 | 0.85 | 0.347 | -8.7351 | 37.897 | 3.526 | 0.7938 | 0.1744 | 0.123 | 0 | 0 | 0 | 13.419 | 4771.7098 | 0 | 0 | 0 | 0 | 0 | 0 | 5.3552 | 457.5475 | 2.2975 | 1.8329 | 1.8329 | 419.8223 | 0.59813 | -7.9413 | 255.521 | 34.371 | 2.2975 | 0.59813 | 8.5865 | 1.5801 | 0.77 | 0 | 0 | 1.8843
2014-03-22 | 6時 | 10.6368 | 0 | 0 | 0.10375 | 0.85 | 0.347 | -7.5509 | 37.897 | 3.526 | 0.9926 | 0.1688 | 0.123 | 0 | 0 | 0 | 13.9417 | 4771.7098 | 0 | 0 | 0 | 0 | 0 | 0 | 5.5164 | 456.9497 | 2.2975 | 1.8311 | 1.8311 | 420.4351 | 0.62273 | -6.5583 | 255.521 | 34.371 | 2.2975 | 0.62273 | 8.7525 | 1.6106 | 0.77 | 0 | 0 | 1.8843
2014-03-22 | 7時 | 10.8753 | 0 | 0 | 0.09513 | 0.85 | 0.347 | -5.966 | 37.897 | 3.526 | 1.2624 | 0.1612 | 0.123 | 0 | 0 | 0 | 14.6349 | 4771.7098 | 0 | 0 | 0 | 0 | 0 | 0 | 5.7451 | 456.1771 | 2.2975 | 1.8288 | 1.8288 | 421.2507 | 0.65684 | -4.7036 | 255.521 | 34.371 | 2.2975 | 0.65684 | 8.9909 | 1.6545 | 0.77 | 0 | 0 | 1.8843
2014-03-22 | 8時 | 14.0352 | 0 | 0 | 0.070849 | 1 | 0.347 | -3.5955 | 37.897 | 3.526 | 1.6458 | 0.1504 | 0.123 | 0 | 0 | 0 | 18.3386 | 4771.7098 | 0 | 0 | 0 | 0 | 0 | 0 | 6.1177 | 455.0479 | 2.2975 | 1.8253 | 1.8253 | 422.4331 | 0.71048 | -1.9497 | 255.521 | 34.371 | 2.2975 | 0.71048 | 12.1509 | 1.7217 | 1 | 0 | 0 | 1.8843
2014-03-22 | 9時 | 14.3544 | 0 | 0 | 0.065084 | 1 | 0.347 | -2.1854 | 37.897 | 3.526 | 1.8872 | 0.1436 | 0.123 | 0 | 0 | 0 | 19.0216 | 4771.7098 | 0 | 0 | 0 | 0 | 0 | 0 | 6.3585 | 454.4206 | 2.2975 | 1.8235 | 1.8235 | 423.1395 | 0.74392 | -0.2982 | 255.521 | 34.371 | 2.2975 | 0.74392 | 12.4701 | 1.7669 | 1 | 0 | 0 | 1.8843
2014-03-22 | 10時 | 14.8734 | 0 | 0 | 0.056487 | 1 | 0.347 | 0.16048 | 37.897 | 3.526 | 2.2564 | 0.1332 | 0.123 | 0 | 0 | 0 | 20.0323 | 4771.7098 | 0 | 0 | 0 | 0 | 0 | 0 | 6.7956 | 453.3814 | 2.2975 | 1.8203 | 1.8203 | 424.2653 | 0.80218 | 2.4169 | 255.521 | 34.371 | 2.2975 | 0.80218 | 12.9891 | 1.8405 | 1 | 0 | 0 | 1.8843
2014-03-22 | 11時 | 14.8941 | 0 | 0 | 0.056173 | 1 | 0.347 | 0.2489 | 37.897 | 3.526 | 2.2706 | 0.1328 | 0.123 | 0 | 0 | 0 | 20.0703 | 4771.7098 | 0 | 0 | 0 | 0 | 0 | 0 | 6.813 | 453.3435 | 2.2975 | 1.8202 | 1.8202 | 424.3076 | 0.80444 | 2.5195 | 255.521 | 34.371 | 2.2975 | 0.80444 | 13.0098 | 1.8434 | 1 | 0 | 0 | 1.8843
2014-03-22 | 12時 | 14.9357 | 0 | 0 | 0.055437 | 1 | 0.347 | 0.49421 | 37.897 | 3.526 | 2.299 | 0.132 | 0.123 | 0 | 0 | 0 | 20.1462 | 4771.7098 | 0 | 0 | 0 | 0 | 0 | 0 | 6.8619 | 453.2255 | 2.2975 | 1.8198 | 1.8198 | 424.4137 | 0.81074 | 2.7932 | 255.521 | 34.371 | 2.2975 | 0.81074 | 13.0514 | 1.8493 | 1 | 0 | 0 | 1.8843
2014-03-22 | 13時 | 14.8941 | 0 | 0 | 0.055947 | 1 | 0.347 | 0.38714 | 37.897 | 3.526 | 2.2706 | 0.1328 | 0.123 | 0 | 0 | 0 | 20.0703 | 4771.7098 | 0 | 0 | 0 | 0 | 0 | 0 | 6.8406 | 453.2576 | 2.2975 | 1.8199 | 1.8199 | 424.3512 | 0.80798 | 2.6577 | 255.521 | 34.371 | 2.2975 | 0.80798 | 13.0098 | 1.8434 | 1 | 0 | 0 | 1.8843
2014-03-22 | 14時 | 14.7098 | 0 | 0 | 0.058654 | 1 | 0.347 | -0.32227 | 37.897 | 3.526 | 2.1428 | 0.1364 | 0.123 | 0 | 0 | 0 | 19.7257 | 4771.7098 | 0 | 0 | 0 | 0 | 0 | 0 | 6.7018 | 453.5456 | 2.2975 | 1.8208 | 1.8208 | 423.9975 | 0.78992 | 1.8205 | 255.521 | 34.371 | 2.2975 | 0.78992 | 12.8254 | 1.8173 | 1 | 0 | 0 | 1.8843
2014-03-22 | 15時 | 14.5893 | 0 | 0 | 0.060568 | 1 | 0.347 | -0.836 | 37.897 | 3.526 | 2.0576 | 0.1388 | 0.123 | 0 | 0 | 0 | 19.4932 | 4771.7098 | 0 | 0 | 0 | 0 | 0 | 0 | 6.6041 | 453.7659 | 2.2975 | 1.8215 | 1.8215 | 423.7476 | 0.77703 | 1.2216 | 255.521 | 34.371 | 2.2975 | 0.77703 | 12.705 | 1.8002 | 1 | 0 | 0 | 1.8843
2014-03-22 | 16時 | 14.1274 | 0 | 0 | 0.068611 | 1 | 0.347 | -2.9085 | 37.897 | 3.526 | 1.7168 | 0.1484 | 0.123 | 0 | 0 | 0 | 18.5413 | 4771.7098 | 0 | 0 | 0 | 0 | 0 | 0 | 6.2332 | 454.6837 | 2.2975 | 1.8242 | 1.8242 | 422.7319 | 0.72663 | -1.1917 | 255.521 | 34.371 | 2.2975 | 0.72663 | 12.2431 | 1.7348 | 1 | 0 | 0 | 1.8843
2014-03-22 | 17時 | 11.1984 | 50.9345 | 50.9345 | 1.4441 | 0.85 | 0.73317 | -7.9292 | 39.6561 | 2.7518 | 0.79891 | 0.379 | 0.21802 | 4.301 | 177.3807 | 15.4838 | 15.4838 | 4771.7098 | 192.8645 | 188.9033 | 0.47134 | 3.9612 | 1.8843 | 3.9612 | 5.2004 | 458.2481 | 2.3985 | 1.8312 | 1.8312 | 420.1147 | 0.61479 | -7.1303 | 259.9398 | 36.9043 | 2.3985 | 0.61479 | 9.3141 | 1.714 | 0.77 | 186.5476 | 1 | 1.8843
2014-03-22 | 18時 | 11.2124 | 0 | 0 | 0.083271 | 0.85 | 0.347 | -3.3655 | 37.897 | 3.526 | 1.6174 | 0.1512 | 0.123 | 0 | 0 | 0 | 15.5185 | 4771.7098 | 0 | 0 | 0 | 0 | 0 | 0 | 6.1561 | 454.8628 | 2.2975 | 1.8248 | 1.8248 | 422.4818 | 0.71585 | -1.7481 | 255.521 | 34.371 | 2.2975 | 0.71585 | 9.3281 | 1.7165 | 0.77 | 0 | 0 | 1.8843
2014-03-22 | 19時 | 11.1844 | 0 | 0 | 0.084293 | 0.85 | 0.347 | -3.6204 | 37.897 | 3.526 | 1.589 | 0.152 | 0.123 | 0 | 0 | 0 | 15.449 | 4771.7098 | 0 | 0 | 0 | 0 | 0 | 0 | 6.1137 | 454.9961 | 2.2975 | 1.8252 | 1.8252 | 422.3687 | 0.7099 | -2.0314 | 255.521 | 34.371 | 2.2975 | 0.7099 | 9.3001 | 1.7114 | 0.77 | 0 | 0 | 1.8843
2014-03-22 | 20時 | 11.1567 | 50.6434 | 50.6434 | 1.4443 | 0.85 | 0.7323 | -8.1307 | 39.6443 | 2.757 | 0.76173 | 0.382 | 0.21744 | 4.272 | 176.3341 | 15.3793 | 15.3793 | 4771.7098 | 191.7133 | 188.9064 | 0.4745 | 2.8069 | 1.8843 | 2.8069 | 5.1768 | 458.3379 | 2.3978 | 1.8315 | 1.8315 | 420.0074 | 0.61059 | -7.369 | 259.9098 | 36.8872 | 2.3978 | 0.61059 | 9.2723 | 1.7063 | 0.77 | 186.5476 | 1 | 1.8843
2014-03-22 | 21時 | 11.1567 | 49.9134 | 49.9134 | 1.4479 | 0.85 | 0.7323 | -8.2321 | 39.6443 | 2.757 | 0.76173 | 0.382 | 0.21744 | 4.272 | 173.6933 | 15.3793 | 15.3793 | 4771.7098 | 189.0726 | 188.9064 | 0.4745 | 0.16619 | 1.8843 | 0.16619 | 5.1641 | 458.4099 | 2.3978 | 1.8317 | 1.8317 | 419.9714 | 0.60848 | -7.4704 | 259.9098 | 36.8872 | 2.3978 | 0.60848 | 9.2723 | 1.7063 | 0.77 | 186.5476 | 1 | 1.8843
2014-03-22 | 22時 | 11.1567 | 0 | 0 | 0.085094 | 0.85 | 0.347 | -3.7764 | 37.897 | 3.526 | 1.5606 | 0.1528 | 0.123 | 0 | 0 | 0 | 15.3793 | 4771.7098 | 0 | 0 | 0 | 0 | 0 | 0 | 6.088 | 455.0648 | 2.2975 | 1.8254 | 1.8254 | 422.2885 | 0.70627 | -2.2158 | 255.521 | 34.371 | 2.2975 | 0.70627 | 9.2723 | 1.7063 | 0.77 | 0 | 0 | 1.8843
2014-03-22 | 23時 | 11.2124 | 0 | 0 | 0.083494 | 0.85 | 0.347 | -3.4636 | 37.897 | 3.526 | 1.6174 | 0.1512 | 0.123 | 0 | 0 | 0 | 15.5185 | 4771.7098 | 0 | 0 | 0 | 0 | 0 | 0 | 6.1397 | 454.9271 | 2.2975 | 1.825 | 1.825 | 422.4491 | 0.71356 | -1.8462 | 255.521 | 34.371 | 2.2975 | 0.71356 | 9.3281 | 1.7165 | 0.77 | 0 | 0 | 1.8843
2014-03-23 | 0時 | 11.2546 | 0 | 0 | 0.0823 | 0.85 | 0.347 | -3.2269 | 37.897 | 3.526 | 1.66 | 0.15 | 0.123 | 0 | 0 | 0 | 15.6223 | 4771.7098 | 0 | 0 | 0 | 0 | 0 | 0 | 6.1793 | 454.8232 | 2.2975 | 1.8247 | 1.8247 | 422.5701 | 0.71911 | -1.5669 | 255.521 | 34.371 | 2.2975 | 0.71911 | 9.3703 | 1.7243 | 0.77 | 0 | 0 | 1.8843
2014-03-23 | 1時 | 11.2405 | 0 | 0 | 0.082698 | 0.85 | 0.347 | -3.306 | 37.897 | 3.526 | 1.6458 | 0.1504 | 0.123 | 0 | 0 | 0 | 15.5878 | 4771.7098 | 0 | 0 | 0 | 0 | 0 | 0 | 6.166 | 454.8579 | 2.2975 | 1.8248 | 1.8248 | 422.5297 | 0.71725 | -1.6602 | 255.521 | 34.371 | 2.2975 | 0.71725 | 9.3562 | 1.7217 | 0.77 | 0 | 0 | 1.8843
2014-03-23 | 2時 | 11.2264 | 0 | 0 | 0.083095 | 0.85 | 0.347 | -3.3849 | 37.897 | 3.526 | 1.6316 | 0.1508 | 0.123 | 0 | 0 | 0 | 15.5531 | 4771.7098 | 0 | 0 | 0 | 0 | 0 | 0 | 6.1528 | 454.8926 | 2.2975 | 1.8249 | 1.8249 | 422.4894 | 0.7154 | -1.7533 | 255.521 | 34.371 | 2.2975 | 0.7154 | 9.3421 | 1.7191 | 0.77 | 0 | 0 | 1.8843
2014-03-23 | 3時 | 11.2124 | 0 | 0 | 0.083494 | 0.85 | 0.347 | -3.4636 | 37.897 | 3.526 | 1.6174 | 0.1512 | 0.123 | 0 | 0 | 0 | 15.5185 | 4771.7098 | 0 | 0 | 0 | 0 | 0 | 0 | 6.1397 | 454.9271 | 2.2975 | 1.825 | 1.825 | 422.4491 | 0.71356 | -1.8462 | 255.521 | 34.371 | 2.2975 | 0.71356 | 9.3281 | 1.7165 | 0.77 | 0 | 0 | 1.8843
2014-03-23 | 4時 | 11.1844 | 0 | 0 | 0.084293 | 0.85 | 0.347 | -3.6204 | 37.897 | 3.526 | 1.589 | 0.152 | 0.123 | 0 | 0 | 0 | 15.449 | 4771.7098 | 0 | 0 | 0 | 0 | 0 | 0 | 6.1137 | 454.9961 | 2.2975 | 1.8252 | 1.8252 | 422.3687 | 0.7099 | -2.0314 | 255.521 | 34.371 | 2.2975 | 0.7099 | 9.3001 | 1.7114 | 0.77 | 0 | 0 | 1.8843
2014-03-23 | 5時 | 11.1705 | 0 | 0 | 0.084693 | 0.85 | 0.347 | -3.6985 | 37.897 | 3.526 | 1.5748 | 0.1524 | 0.123 | 0 | 0 | 0 | 15.4142 | 4771.7098 | 0 | 0 | 0 | 0 | 0 | 0 | 6.1008 | 455.0305 | 2.2975 | 1.8253 | 1.8253 | 422.3286 | 0.70808 | -2.1237 | 255.521 | 34.371 | 2.2975 | 0.70808 | 9.2862 | 1.7088 | 0.77 | 0 | 0 | 1.8843
2014-03-23 | 6時 | 11.2264 | 0 | 0 | 0.083095 | 0.85 | 0.347 | -3.3849 | 37.897 | 3.526 | 1.6316 | 0.1508 | 0.123 | 0 | 0 | 0 | 15.5531 | 4771.7098 | 0 | 0 | 0 | 0 | 0 | 0 | 6.1528 | 454.8926 | 2.2975 | 1.8249 | 1.8249 | 422.4894 | 0.7154 | -1.7533 | 255.521 | 34.371 | 2.2975 | 0.7154 | 9.3421 | 1.7191 | 0.77 | 0 | 0 | 1.8843
2014-03-23 | 7時 | 14.1089 | 0 | 0 | 0.068946 | 1 | 0.347 | -2.9884 | 37.897 | 3.526 | 1.7026 | 0.1488 | 0.123 | 0 | 0 | 0 | 18.5009 | 4771.7098 | 0 | 0 | 0 | 0 | 0 | 0 | 6.2196 | 454.7187 | 2.2975 | 1.8244 | 1.8244 | 422.6914 | 0.72474 | -1.2858 | 255.521 | 34.371 | 2.2975 | 0.72474 | 12.2246 | 1.7321 | 1 | 0 | 0 | 1.8843
2014-03-23 | 8時 | 14.316 | 0 | 0 | 0.065289 | 1 | 0.347 | -2.0997 | 37.897 | 3.526 | 1.8588 | 0.1444 | 0.123 | 0 | 0 | 0 | 18.9422 | 4771.7098 | 0 | 0 | 0 | 0 | 0 | 0 | 6.3738 | 454.3313 | 2.2975 | 1.8232 | 1.8232 | 423.1392 | 0.74599 | -0.24091 | 255.521 | 34.371 | 2.2975 | 0.74599 | 12.4317 | 1.7615 | 1 | 0 | 0 | 1.8843
2014-03-23 | 9時 | 14.3737 | 0 | 0 | 0.064147 | 1 | 0.347 | -1.766 | 37.897 | 3.526 | 1.9014 | 0.1432 | 0.123 | 0 | 0 | 0 | 19.0613 | 4771.7098 | 0 | 0 | 0 | 0 | 0 | 0 | 6.4333 | 454.1686 | 2.2975 | 1.8227 | 1.8227 | 423.2906 | 0.75409 | 0.13537 | 255.521 | 34.371 | 2.2975 | 0.75409 | 12.4894 | 1.7697 | 1 | 0 | 0 | 1.8843
2014-03-23 | 10時 | 14.5695 | 0 | 0 | 0.060756 | 1 | 0.347 | -0.84376 | 37.897 | 3.526 | 2.0434 | 0.1392 | 0.123 | 0 | 0 | 0 | 19.4542 | 4771.7098 | 0 | 0 | 0 | 0 | 0 | 0 | 6.6027 | 453.7536 | 2.2975 | 1.8214 | 1.8214 | 423.7308 | 0.77683 | 1.1996 | 255.521 | 34.371 | 2.2975 | 0.77683 | 12.6851 | 1.7974 | 1 | 0 | 0 | 1.8843
2014-03-23 | 11時 | 14.6093 | 0 | 0 | 0.060116 | 1 | 0.347 | -0.67436 | 37.897 | 3.526 | 2.0718 | 0.1384 | 0.123 | 0 | 0 | 0 | 19.5321 | 4771.7098 | 0 | 0 | 0 | 0 | 0 | 0 | 6.6346 | 453.6811 | 2.2975 | 1.8212 | 1.8212 | 423.8136 | 0.78107 | 1.3974 | 255.521 | 34.371 | 2.2975 | 0.78107 | 12.7249 | 1.803 | 1 | 0 | 0 | 1.8843
2014-03-23 | 12時 | 14.6895 | 0 | 0 | 0.058719 | 1 | 0.347 | -0.25988 | 37.897 | 3.526 | 2.1286 | 0.1368 | 0.123 | 0 | 0 | 0 | 19.6871 | 4771.7098 | 0 | 0 | 0 | 0 | 0 | 0 | 6.7139 | 453.4894 | 2.2975 | 1.8206 | 1.8206 | 424.003 | 0.79149 | 1.8687 | 255.521 | 34.371 | 2.2975 | 0.79149 | 12.8052 | 1.8144 | 1 | 0 | 0 | 1.8843
2014-03-23 | 13時 | 14.7911 | 0 | 0 | 0.057036 | 1 | 0.347 | 0.23722 | 37.897 | 3.526 | 2.1996 | 0.1348 | 0.123 | 0 | 0 | 0 | 19.8795 | 4771.7098 | 0 | 0 | 0 | 0 | 0 | 0 | 6.8111 | 453.2649 | 2.2975 | 1.82 | 1.82 | 424.2321 | 0.80414 | 2.4368 | 255.521 | 34.371 | 2.2975 | 0.80414 | 12.9068 | 1.8288 | 1 | 0 | 0 | 1.8843
2014-03-23 | 14時 | 14.7707 | 0 | 0 | 0.057226 | 1 | 0.347 | 0.22438 | 37.897 | 3.526 | 2.1854 | 0.1352 | 0.123 | 0 | 0 | 0 | 19.8411 | 4771.7098 | 0 | 0 | 0 | 0 | 0 | 0 | 6.8086 | 453.2557 | 2.2975 | 1.8199 | 1.8199 | 424.2136 | 0.80381 | 2.4098 | 255.521 | 34.371 | 2.2975 | 0.80381 | 12.8864 | 1.8259 | 1 | 0 | 0 | 1.8843
2014-03-23 | 15時 | 14.7911 | 0 | 0 | 0.056917 | 1 | 0.347 | 0.30872 | 37.897 | 3.526 | 2.1996 | 0.1348 | 0.123 | 0 | 0 | 0 | 19.8795 | 4771.7098 | 0 | 0 | 0 | 0 | 0 | 0 | 6.8253 | 453.2204 | 2.2975 | 1.8198 | 1.8198 | 424.2546 | 0.80597 | 2.5083 | 255.521 | 34.371 | 2.2975 | 0.80597 | 12.9068 | 1.8288 | 1 | 0 | 0 | 1.8843
2014-03-23 | 16時 | 14.7503 | 0 | 0 | 0.057414 | 1 | 0.347 | 0.21267 | 37.897 | 3.526 | 2.1712 | 0.1356 | 0.123 | 0 | 0 | 0 | 19.8027 | 4771.7098 | 0 | 0 | 0 | 0 | 0 | 0 | 6.8063 | 453.2458 | 2.2975 | 1.8199 | 1.8199 | 424.1956 | 0.80351 | 2.3839 | 255.521 | 34.371 | 2.2975 | 0.80351 | 12.866 | 1.823 | 1 | 0 | 0 | 1.8843
2014-03-23 | 17時 | 14.6493 | 50.2067 | 50.2067 | 1.4335 | 1 | 0.74867 | -5.8851 | 40.1249 | 2.5455 | 1.0816 | 0.344 | 0.24094 | 5.4471 | 174.7158 | 19.6097 | 19.6097 | 4771.7098 | 194.3256 | 188.8664 | 0.43448 | 5.4592 | 1.8843 | 5.4592 | 5.3959 | 457.4944 | 2.4259 | 1.8279 | 1.8279 | 421.1026 | 0.65862 | -4.8035 | 261.1276 | 37.5794 | 2.4259 | 0.65862 | 12.765 | 1.8087 | 1 | 186.5476 | 1 | 1.8843
2014-03-23 | 18時 | 11.6519 | 0 | 0 | 0.07069 | 0.85 | 0.347 | -0.45698 | 37.897 | 3.526 | 2.0434 | 0.1392 | 0.123 | 0 | 0 | 0 | 16.5361 | 4771.7098 | 0 | 0 | 0 | 0 | 0 | 0 | 6.6763 | 453.51 | 2.2975 | 1.8207 | 1.8207 | 423.8544 | 0.78652 | 1.5864 | 255.521 | 34.371 | 2.2975 | 0.78652 | 9.7676 | 1.7974 | 0.77 | 0 | 0 | 1.8843
2014-03-23 | 19時 | 11.576 | 0 | 0 | 0.072543 | 0.85 | 0.347 | -0.86399 | 37.897 | 3.526 | 1.9724 | 0.1412 | 0.123 | 0 | 0 | 0 | 16.3697 | 4771.7098 | 0 | 0 | 0 | 0 | 0 | 0 | 6.5992 | 453.6807 | 2.2975 | 1.8212 | 1.8212 | 423.6529 | 0.77633 | 1.1084 | 255.521 | 34.371 | 2.2975 | 0.77633 | 9.6917 | 1.7834 | 0.77 | 0 | 0 | 1.8843
2014-03-23 | 20時 | 11.5459 | 50.3706 | 50.3706 | 1.4172 | 0.85 | 0.73917 | -5.6677 | 39.7492 | 2.7109 | 1.0972 | 0.355 | 0.22257 | 4.5286 | 175.431 | 16.3028 | 16.3028 | 4771.7098 | 191.7339 | 188.878 | 0.44607 | 2.8559 | 1.8843 | 2.8559 | 5.4846 | 457.0972 | 2.4039 | 1.8275 | 1.8275 | 421.1925 | 0.66341 | -4.5705 | 260.1753 | 37.0383 | 2.4039 | 0.66341 | 9.6616 | 1.7779 | 0.77 | 186.5476 | 1 | 1.8843
2014-03-23 | 21時 | 11.5011 | 49.6303 | 49.6303 | 1.4211 | 0.85 | 0.73851 | -5.9611 | 39.7377 | 2.7159 | 1.0598 | 0.358 | 0.22201 | 4.5006 | 172.7536 | 16.2021 | 16.2021 | 4771.7098 | 188.9556 | 188.8811 | 0.44923 | 0.07449 | 1.8843 | 0.07449 | 5.4462 | 457.2456 | 2.4032 | 1.828 | 1.828 | 421.0551 | 0.65695 | -4.9013 | 260.1463 | 37.0218 | 2.4032 | 0.65695 | 9.6168 | 1.7697 | 0.77 | 186.5476 | 1 | 1.8843
2014-03-23 | 22時 | 11.4567 | 0 | 0 | 0.07554 | 0.85 | 0.347 | -1.5041 | 37.897 | 3.526 | 1.8588 | 0.1444 | 0.123 | 0 | 0 | 0 | 16.1008 | 4771.7098 | 0 | 0 | 0 | 0 | 0 | 0 | 6.481 | 453.9498 | 2.2975 | 1.822 | 1.822 | 423.3329 | 0.7605 | 0.35474 | 255.521 | 34.371 | 2.2975 | 0.7605 | 9.5724 | 1.7615 | 0.77 | 0 | 0 | 1.8843
2014-03-23 | 23時 | 11.4567 | 0 | 0 | 0.07554 | 0.85 | 0.347 | -1.5041 | 37.897 | 3.526 | 1.8588 | 0.1444 | 0.123 | 0 | 0 | 0 | 16.1008 | 4771.7098 | 0 | 0 | 0 | 0 | 0 | 0 | 6.481 | 453.9498 | 2.2975 | 1.822 | 1.822 | 423.3329 | 0.7605 | 0.35474 | 255.521 | 34.371 | 2.2975 | 0.7605 | 9.5724 | 1.7615 | 0.77 | 0 | 0 | 1.8843
2014-03-24 | 0時 | 11.4274 | 0 | 0 | 0.076285 | 0.85 | 0.347 | -1.6573 | 37.897 | 3.526 | 1.8304 | 0.1452 | 0.123 | 0 | 0 | 0 | 16.0331 | 4771.7098 | 0 | 0 | 0 | 0 | 0 | 0 | 6.4532 | 454.0135 | 2.2975 | 1.8222 | 1.8222 | 423.2549 | 0.75675 | 0.17306 | 255.521 | 34.371 | 2.2975 | 0.75675 | 9.543 | 1.7561 | 0.77 | 0 | 0 | 1.8843
2014-03-24 | 1時 | 11.4274 | 0 | 0 | 0.076471 | 0.85 | 0.347 | -1.7438 | 37.897 | 3.526 | 1.8304 | 0.1452 | 0.123 | 0 | 0 | 0 | 16.0331 | 4771.7098 | 0 | 0 | 0 | 0 | 0 | 0 | 6.4376 | 454.0687 | 2.2975 | 1.8224 | 1.8224 | 423.2268 | 0.75464 | 0.086636 | 255.521 | 34.371 | 2.2975 | 0.75464 | 9.543 | 1.7561 | 0.77 | 0 | 0 | 1.8843
2014-03-24 | 2時 | 11.4567 | 0 | 0 | 0.07554 | 0.85 | 0.347 | -1.5041 | 37.897 | 3.526 | 1.8588 | 0.1444 | 0.123 | 0 | 0 | 0 | 16.1008 | 4771.7098 | 0 | 0 | 0 | 0 | 0 | 0 | 6.481 | 453.9498 | 2.2975 | 1.822 | 1.822 | 423.3329 | 0.7605 | 0.35474 | 255.521 | 34.371 | 2.2975 | 0.7605 | 9.5724 | 1.7615 | 0.77 | 0 | 0 | 1.8843
2014-03-24 | 3時 | 11.4274 | 0 | 0 | 0.076842 | 0.85 | 0.347 | -1.9167 | 37.897 | 3.526 | 1.8304 | 0.1452 | 0.123 | 0 | 0 | 0 | 16.0331 | 4771.7098 | 0 | 0 | 0 | 0 | 0 | 0 | 6.4065 | 454.1795 | 2.2975 | 1.8227 | 1.8227 | 423.1706 | 0.75043 | -0.086298 | 255.521 | 34.371 | 2.2975 | 0.75043 | 9.543 | 1.7561 | 0.77 | 0 | 0 | 1.8843
2014-03-24 | 4時 | 14.2779 | 0 | 0 | 0.065632 | 1 | 0.347 | -2.0897 | 37.897 | 3.526 | 1.8304 | 0.1452 | 0.123 | 0 | 0 | 0 | 18.8625 | 4771.7098 | 0 | 0 | 0 | 0 | 0 | 0 | 6.3756 | 454.2907 | 2.2975 | 1.8231 | 1.8231 | 423.1142 | 0.74623 | -0.25934 | 255.521 | 34.371 | 2.2975 | 0.74623 | 12.3936 | 1.7561 | 1 | 0 | 0 | 1.8843
2014-03-24 | 5時 | 14.2589 | 0 | 0 | 0.066279 | 1 | 0.347 | -2.3442 | 37.897 | 3.526 | 1.8162 | 0.1456 | 0.123 | 0 | 0 | 0 | 18.8225 | 4771.7098 | 0 | 0 | 0 | 0 | 0 | 0 | 6.3307 | 454.4375 | 2.2975 | 1.8235 | 1.8235 | 423.0167 | 0.7401 | -0.52803 | 255.521 | 34.371 | 2.2975 | 0.7401 | 12.3746 | 1.7534 | 1 | 0 | 0 | 1.8843
2014-03-24 | 6時 | 14.146 | 0 | 0 | 0.068621 | 1 | 0.347 | -3.0121 | 37.897 | 3.526 | 1.731 | 0.148 | 0.123 | 0 | 0 | 0 | 18.5816 | 4771.7098 | 0 | 0 | 0 | 0 | 0 | 0 | 6.2155 | 454.7682 | 2.2975 | 1.8245 | 1.8245 | 422.7117 | 0.72418 | -1.2811 | 255.521 | 34.371 | 2.2975 | 0.72418 | 12.2617 | 1.7374 | 1 | 0 | 0 | 1.8843
2014-03-24 | 7時 | 14.1274 | 0 | 0 | 0.069485 | 1 | 0.347 | -3.3716 | 37.897 | 3.526 | 1.7168 | 0.1484 | 0.123 | 0 | 0 | 0 | 18.5413 | 4771.7098 | 0 | 0 | 0 | 0 | 0 | 0 | 6.1548 | 454.9862 | 2.2975 | 1.8252 | 1.8252 | 422.5781 | 0.71571 | -1.6548 | 255.521 | 34.371 | 2.2975 | 0.71571 | 12.2431 | 1.7348 | 1 | 0 | 0 | 1.8843
2014-03-24 | 8時 | 14.1647 | 0 | 0 | 0.069138 | 1 | 0.347 | -3.386 | 37.897 | 3.526 | 1.7452 | 0.1476 | 0.123 | 0 | 0 | 0 | 18.6219 | 4771.7098 | 0 | 0 | 0 | 0 | 0 | 0 | 6.1523 | 455.0297 | 2.2975 | 1.8253 | 1.8253 | 422.6014 | 0.71537 | -1.6408 | 255.521 | 34.371 | 2.2975 | 0.71537 | 12.2804 | 1.7401 | 1 | 0 | 0 | 1.8843
2014-03-24 | 9時 | 14.2779 | 0 | 0 | 0.067064 | 1 | 0.347 | -2.8698 | 37.897 | 3.526 | 1.8304 | 0.1452 | 0.123 | 0 | 0 | 0 | 18.8625 | 4771.7098 | 0 | 0 | 0 | 0 | 0 | 0 | 6.2395 | 454.7951 | 2.2975 | 1.8246 | 1.8246 | 422.8575 | 0.72755 | -1.0394 | 255.521 | 34.371 | 2.2975 | 0.72755 | 12.3936 | 1.7561 | 1 | 0 | 0 | 1.8843
2014-03-24 | 10時 | 14.393 | 0 | 0 | 0.065008 | 1 | 0.347 | -2.3441 | 37.897 | 3.526 | 1.9156 | 0.1428 | 0.123 | 0 | 0 | 0 | 19.1008 | 4771.7098 | 0 | 0 | 0 | 0 | 0 | 0 | 6.3304 | 454.5571 | 2.2975 | 1.8239 | 1.8239 | 423.1157 | 0.7401 | -0.42855 | 255.521 | 34.371 | 2.2975 | 0.7401 | 12.5087 | 1.7724 | 1 | 0 | 0 | 1.8843
2014-03-24 | 11時 | 14.4513 | 0 | 0 | 0.063987 | 1 | 0.347 | -2.0775 | 37.897 | 3.526 | 1.9582 | 0.1416 | 0.123 | 0 | 0 | 0 | 19.2192 | 4771.7098 | 0 | 0 | 0 | 0 | 0 | 0 | 6.3773 | 454.4367 | 2.2975 | 1.8235 | 1.8235 | 423.2457 | 0.74653 | -0.11926 | 255.521 | 34.371 | 2.2975 | 0.74653 | 12.567 | 1.7807 | 1 | 0 | 0 | 1.8843
2014-03-24 | 12時 | 14.5695 | 0 | 0 | 0.061969 | 1 | 0.347 | -1.5415 | 37.897 | 3.526 | 2.0434 | 0.1392 | 0.123 | 0 | 0 | 0 | 19.4542 | 4771.7098 | 0 | 0 | 0 | 0 | 0 | 0 | 6.4735 | 454.1964 | 2.2975 | 1.8228 | 1.8228 | 423.5056 | 0.75958 | 0.50185 | 255.521 | 34.371 | 2.2975 | 0.75958 | 12.6851 | 1.7974 | 1 | 0 | 0 | 1.8843
2014-03-24 | 13時 | 14.5496 | 0 | 0 | 0.062303 | 1 | 0.347 | -1.6311 | 37.897 | 3.526 | 2.0292 | 0.1396 | 0.123 | 0 | 0 | 0 | 19.4152 | 4771.7098 | 0 | 0 | 0 | 0 | 0 | 0 | 6.4572 | 454.2364 | 2.2975 | 1.8229 | 1.8229 | 423.4623 | 0.75739 | 0.39811 | 255.521 | 34.371 | 2.2975 | 0.75739 | 12.6653 | 1.7946 | 1 | 0 | 0 | 1.8843
2014-03-24 | 14時 | 14.4905 | 0 | 0 | 0.063311 | 1 | 0.347 | -1.8992 | 37.897 | 3.526 | 1.9866 | 0.1408 | 0.123 | 0 | 0 | 0 | 19.2978 | 4771.7098 | 0 | 0 | 0 | 0 | 0 | 0 | 6.409 | 454.3565 | 2.2975 | 1.8233 | 1.8233 | 423.3323 | 0.75085 | 0.087411 | 255.521 | 34.371 | 2.2975 | 0.75085 | 12.6062 | 1.7862 | 1 | 0 | 0 | 1.8843
2014-03-24 | 15時 | 14.393 | 0 | 0 | 0.065008 | 1 | 0.347 | -2.3441 | 37.897 | 3.526 | 1.9156 | 0.1428 | 0.123 | 0 | 0 | 0 | 19.1008 | 4771.7098 | 0 | 0 | 0 | 0 | 0 | 0 | 6.3304 | 454.5571 | 2.2975 | 1.8239 | 1.8239 | 423.1157 | 0.7401 | -0.42855 | 255.521 | 34.371 | 2.2975 | 0.7401 | 12.5087 | 1.7724 | 1 | 0 | 0 | 1.8843
2014-03-24 | 16時 | 14.1089 | 0 | 0 | 0.070186 | 1 | 0.347 | -3.6423 | 37.897 | 3.526 | 1.7026 | 0.1488 | 0.123 | 0 | 0 | 0 | 18.5009 | 4771.7098 | 0 | 0 | 0 | 0 | 0 | 0 | 6.1098 | 455.1469 | 2.2975 | 1.8256 | 1.8256 | 422.4736 | 0.70939 | -1.9397 | 255.521 | 34.371 | 2.2975 | 0.70939 | 12.2246 | 1.7321 | 1 | 0 | 0 | 1.8843
2014-03-24 | 17時 | 13.8905 | 49.673 | 49.673 | 1.4674 | 1 | 0.74703 | -9.9758 | 39.9433 | 2.6254 | 0.59663 | 0.384 | 0.23206 | 5.0031 | 172.7047 | 18.011 | 18.011 | 4771.7098 | 190.7157 | 188.9085 | 0.47661 | 1.8072 | 1.8843 | 1.8072 | 4.9143 | 459.6818 | 2.4153 | 1.8348 | 1.8348 | 419.185 | 0.57315 | -9.3792 | 260.6669 | 37.3178 | 2.4153 | 0.57315 | 12.0062 | 1.7012 | 1 | 186.5476 | 1 | 1.8843
2014-03-24 | 18時 | 13.7493 | 0 | 0 | 0.077557 | 1 | 0.347 | -5.427 | 37.897 | 3.526 | 1.4186 | 0.1568 | 0.123 | 0 | 0 | 0 | 17.6796 | 4771.7098 | 0 | 0 | 0 | 0 | 0 | 0 | 5.8263 | 455.9975 | 2.2975 | 1.8282 | 1.8282 | 421.5889 | 0.66876 | -4.0084 | 255.521 | 34.371 | 2.2975 | 0.66876 | 11.865 | 1.6812 | 1 | 0 | 0 | 1.8843
2014-03-24 | 19時 | 13.7319 | 0 | 0 | 0.077924 | 1 | 0.347 | -5.5099 | 37.897 | 3.526 | 1.4044 | 0.1572 | 0.123 | 0 | 0 | 0 | 17.6379 | 4771.7098 | 0 | 0 | 0 | 0 | 0 | 0 | 5.8137 | 456.0367 | 2.2975 | 1.8283 | 1.8283 | 421.5465 | 0.66691 | -4.1055 | 255.521 | 34.371 | 2.2975 | 0.66691 | 11.8476 | 1.6787 | 1 | 0 | 0 | 1.8843
2014-03-24 | 20時 | 13.7145 | 49.9272 | 49.9272 | 1.4635 | 1 | 0.7457 | -10.6907 | 39.8961 | 2.6462 | 0.47618 | 0.394 | 0.22976 | 4.8878 | 173.6422 | 17.5961 | 17.5961 | 4771.7098 | 191.2383 | 188.9191 | 0.48714 | 2.3193 | 1.8843 | 2.3193 | 4.8396 | 460.0266 | 2.4125 | 1.836 | 1.836 | 418.8087 | 0.55913 | -10.2145 | 260.5474 | 37.2499 | 2.4125 | 0.55913 | 11.8302 | 1.6763 | 1 | 186.5476 | 1 | 1.8843
2014-03-24 | 21時 | 13.8018 | 49.2412 | 49.2412 | 1.4656 | 1 | 0.74642 | -10.3355 | 39.9198 | 2.6358 | 0.53636 | 0.389 | 0.23091 | 4.9456 | 171.1607 | 17.8043 | 17.8043 | 4771.7098 | 188.965 | 188.9138 | 0.48187 | 0.051185 | 1.8843 | 0.051185 | 4.8765 | 459.8553 | 2.4139 | 1.8354 | 1.8354 | 418.9962 | 0.56607 | -9.7991 | 260.6073 | 37.284 | 2.4139 | 0.56607 | 11.9175 | 1.6886 | 1 | 186.5476 | 1 | 1.8843
2014-03-24 | 22時 | 13.428 | 0 | 0 | 0.084634 | 1 | 0.347 | -6.9731 | 37.897 | 3.526 | 1.1488 | 0.1644 | 0.123 | 0 | 0 | 0 | 16.8768 | 4771.7098 | 0 | 0 | 0 | 0 | 0 | 0 | 5.5979 | 456.7338 | 2.2975 | 1.8304 | 1.8304 | 420.7895 | 0.635 | -5.8243 | 255.521 | 34.371 | 2.2975 | 0.635 | 11.5437 | 1.6357 | 1 | 0 | 0 | 1.8843
2014-03-24 | 23時 | 10.5765 | 0 | 0 | 0.10676 | 0.85 | 0.347 | -8.2203 | 37.897 | 3.526 | 0.9216 | 0.1708 | 0.123 | 0 | 0 | 0 | 13.7562 | 4771.7098 | 0 | 0 | 0 | 0 | 0 | 0 | 5.4242 | 457.335 | 2.2975 | 1.8322 | 1.8322 | 420.1291 | 0.60873 | -7.2987 | 255.521 | 34.371 | 2.2975 | 0.60873 | 8.6922 | 1.5995 | 0.77 | 0 | 0 | 1.8843
2014-03-25 | 0時 | 10.4136 | 0 | 0 | 0.11314 | 0.85 | 0.347 | -9.2631 | 37.897 | 3.526 | 0.7228 | 0.1764 | 0.123 | 0 | 0 | 0 | 13.2298 | 4771.7098 | 0 | 0 | 0 | 0 | 0 | 0 | 5.2859 | 457.8396 | 2.2975 | 1.8337 | 1.8337 | 419.5641 | 0.5874 | -8.5403 | 255.521 | 34.371 | 2.2975 | 0.5874 | 8.5292 | 1.5695 | 0.77 | 0 | 0 | 1.8843
2014-03-25 | 1時 | 10.391 | 0 | 0 | 0.11406 | 0.85 | 0.347 | -9.408 | 37.897 | 3.526 | 0.6944 | 0.1772 | 0.123 | 0 | 0 | 0 | 13.1538 | 4771.7098 | 0 | 0 | 0 | 0 | 0 | 0 | 5.2671 | 457.9096 | 2.2975 | 1.834 | 1.834 | 419.4846 | 0.58448 | -8.7136 | 255.521 | 34.371 | 2.2975 | 0.58448 | 8.5066 | 1.5654 | 0.77 | 0 | 0 | 1.8843
2014-03-25 | 2時 | 10.2482 | 0 | 0 | 0.12061 | 0.85 | 0.347 | -10.5143 | 37.897 | 3.526 | 0.5098 | 0.1824 | 0.123 | 0 | 0 | 0 | 12.6546 | 4771.7098 | 0 | 0 | 0 | 0 | 0 | 0 | 5.1276 | 458.4892 | 2.2975 | 1.8357 | 1.8357 | 418.9054 | 0.56257 | -10.0045 | 255.521 | 34.371 | 2.2975 | 0.56257 | 8.3638 | 1.5391 | 0.77 | 0 | 0 | 1.8843
2014-03-25 | 3時 | 10.3463 | 0 | 0 | 0.1159 | 0.85 | 0.347 | -9.6945 | 37.897 | 3.526 | 0.6376 | 0.1788 | 0.123 | 0 | 0 | 0 | 13.0012 | 4771.7098 | 0 | 0 | 0 | 0 | 0 | 0 | 5.2304 | 458.0479 | 2.2975 | 1.8344 | 1.8344 | 419.3265 | 0.57875 | -9.0569 | 255.521 | 34.371 | 2.2975 | 0.57875 | 8.4619 | 1.5571 | 0.77 | 0 | 0 | 1.8843
2014-03-25 | 4時 | 10.3574 | 0 | 0 | 0.11544 | 0.85 | 0.347 | -9.6233 | 37.897 | 3.526 | 0.6518 | 0.1784 | 0.123 | 0 | 0 | 0 | 13.0394 | 4771.7098 | 0 | 0 | 0 | 0 | 0 | 0 | 5.2395 | 458.0136 | 2.2975 | 1.8343 | 1.8343 | 419.3659 | 0.58017 | -8.9715 | 255.521 | 34.371 | 2.2975 | 0.58017 | 8.4731 | 1.5592 | 0.77 | 0 | 0 | 1.8843
2014-03-25 | 5時 | 10.6126 | 0 | 0 | 0.1054 | 0.85 | 0.347 | -7.9907 | 37.897 | 3.526 | 0.9642 | 0.1696 | 0.123 | 0 | 0 | 0 | 13.8676 | 4771.7098 | 0 | 0 | 0 | 0 | 0 | 0 | 5.4555 | 457.224 | 2.2975 | 1.8319 | 1.8319 | 420.2518 | 0.6135 | -7.0265 | 255.521 | 34.371 | 2.2975 | 0.6135 | 8.7282 | 1.6061 | 0.77 | 0 | 0 | 1.8843
2014-03-25 | 6時 | 14.2589 | 0 | 0 | 0.06757 | 1 | 0.347 | -3.0437 | 37.897 | 3.526 | 1.8162 | 0.1456 | 0.123 | 0 | 0 | 0 | 18.8225 | 4771.7098 | 0 | 0 | 0 | 0 | 0 | 0 | 6.2098 | 454.8913 | 2.2975 | 1.8249 | 1.8249 | 422.7857 | 0.72343 | -1.2275 | 255.521 | 34.371 | 2.2975 | 0.72343 | 12.3746 | 1.7534 | 1 | 0 | 0 | 1.8843
2014-03-25 | 7時 | 14.5299 | 0 | 0 | 0.062915 | 1 | 0.347 | -1.8781 | 37.897 | 3.526 | 2.015 | 0.14 | 0.123 | 0 | 0 | 0 | 19.3761 | 4771.7098 | 0 | 0 | 0 | 0 | 0 | 0 | 6.4127 | 454.3773 | 2.2975 | 1.8233 | 1.8233 | 423.3676 | 0.75136 | 0.13686 | 255.521 | 34.371 | 2.2975 | 0.75136 | 12.6455 | 1.7918 | 1 | 0 | 0 | 1.8843
2014-03-25 | 8時 | 14.7098 | 49.8042 | 49.8042 | 1.4709 | 1 | 0.74858 | -6.7011 | 40.1381 | 2.5397 | 1.1182 | 0.341 | 0.24159 | 5.4794 | 173.1302 | 19.7257 | 19.7257 | 4771.7098 | 192.8559 | 188.8632 | 0.43132 | 3.9927 | 1.8843 | 3.9927 | 5.2862 | 458.1129 | 2.4267 | 1.8298 | 1.8298 | 420.8551 | 0.64085 | -5.5829 | 261.1611 | 37.5983 | 2.4267 | 0.64085 | 12.8254 | 1.8173 | 1 | 186.5476 | 1 | 1.8843
2014-03-25 | 9時 | 14.8322 | 9.3971 | 9.3971 | 1.422 | 1 | 0.7483 | -6.2928 | 40.1642 | 2.5282 | 1.1914 | 0.134 | 0.31147 | 5.5433 | 27.5892 | 19.956 | 19.956 | 4771.7098 | 47.5452 | 47.5452 | 0.107 | 0 | 0.47438 | 0 | 5.3355 | 457.9362 | 2.4283 | 1.8292 | 1.8292 | 421.0684 | 0.64969 | -5.1014 | 261.2275 | 37.636 | 2.4283 | 0.64969 | 12.9478 | 1.8346 | 1 | 46.9638 | 0.25175 | 1.8843
2014-03-25 | 10時 | 14.9357 | 0.66829 | 0.66829 | 0.49189 | 1 | 0.54807 | -1.6899 | 38.5394 | 3.2433 | 2.0053 | 0.132 | 0.1764 | 1.5707 | 0 | 5.6546 | 20.1462 | 4771.7098 | 5.6546 | 5.6546 | 0.012568 | 0 | 0.056421 | 0 | 6.316 | 454.7003 | 2.334 | 1.8229 | 1.8229 | 423.4192 | 0.75595 | 0.31534 | 257.1277 | 35.2962 | 2.334 | 0.75595 | 13.0514 | 1.8493 | 1 | 5.5856 | 0.029942 | 1.8843
2014-03-25 | 11時 | 15.0195 | 0.61625 | 0.61625 | 0.44619 | 1 | 0.5278 | -1.1265 | 38.4631 | 3.2769 | 2.097 | 0.1304 | 0.17006 | 1.3841 | 0 | 4.9828 | 20.2973 | 4771.7098 | 4.9828 | 4.9828 | 0.010964 | 0 | 0.049718 | 0 | 6.4311 | 454.3978 | 2.3296 | 1.8222 | 1.8222 | 423.6937 | 0.76981 | 0.97045 | 256.9364 | 35.1862 | 2.3296 | 0.76981 | 13.1352 | 1.8612 | 1 | 4.9221 | 0.026385 | 1.8843
2014-03-25 | 12時 | 15.0829 | 0 | 0 | 0.054106 | 1 | 0.347 | 0.5944 | 37.897 | 3.526 | 2.3984 | 0.1292 | 0.123 | 0 | 0 | 0 | 20.41 | 4771.7098 | 0 | 0 | 0 | 0 | 0 | 0 | 6.8816 | 453.2838 | 2.2975 | 1.82 | 1.82 | 424.546 | 0.81332 | 2.9928 | 255.521 | 34.371 | 2.2975 | 0.81332 | 13.1986 | 1.8702 | 1 | 0 | 0 | 1.8843
2014-03-25 | 13時 | 15.0829 | 0 | 0 | 0.054209 | 1 | 0.347 | 0.52936 | 37.897 | 3.526 | 2.3984 | 0.1292 | 0.123 | 0 | 0 | 0 | 20.41 | 4771.7098 | 0 | 0 | 0 | 0 | 0 | 0 | 6.8685 | 453.3241 | 2.2975 | 1.8201 | 1.8201 | 424.5256 | 0.81164 | 2.9278 | 255.521 | 34.371 | 2.2975 | 0.81164 | 13.1986 | 1.8702 | 1 | 0 | 0 | 1.8843
2014-03-25 | 14時 | 15.1683 | 0 | 0 | 0.052857 | 1 | 0.347 | 0.96502 | 37.897 | 3.526 | 2.4552 | 0.1276 | 0.123 | 0 | 0 | 0 | 20.5594 | 4771.7098 | 0 | 0 | 0 | 0 | 0 | 0 | 6.9569 | 453.1237 | 2.2975 | 1.8195 | 1.8195 | 424.7199 | 0.82293 | 3.4202 | 255.521 | 34.371 | 2.2975 | 0.82293 | 13.2839 | 1.8822 | 1 | 0 | 0 | 1.8843
2014-03-25 | 15時 | 15.1042 | 0 | 0 | 0.053792 | 1 | 0.347 | 0.68695 | 37.897 | 3.526 | 2.4126 | 0.1288 | 0.123 | 0 | 0 | 0 | 20.4475 | 4771.7098 | 0 | 0 | 0 | 0 | 0 | 0 | 6.9003 | 453.2438 | 2.2975 | 1.8199 | 1.8199 | 424.5895 | 0.81571 | 3.0996 | 255.521 | 34.371 | 2.2975 | 0.81571 | 13.2199 | 1.8732 | 1 | 0 | 0 | 1.8843
2014-03-25 | 16時 | 14.8528 | 0 | 0 | 0.057498 | 1 | 0.347 | -0.34905 | 37.897 | 3.526 | 2.2422 | 0.1336 | 0.123 | 0 | 0 | 0 | 19.9942 | 4771.7098 | 0 | 0 | 0 | 0 | 0 | 0 | 6.6961 | 453.6826 | 2.2975 | 1.8212 | 1.8212 | 424.0892 | 0.78924 | 1.8931 | 255.521 | 34.371 | 2.2975 | 0.78924 | 12.9684 | 1.8375 | 1 | 0 | 0 | 1.8843
2014-03-25 | 17時 | 14.5101 | 0 | 0 | 0.063114 | 1 | 0.347 | -1.8893 | 37.897 | 3.526 | 2.0008 | 0.1404 | 0.123 | 0 | 0 | 0 | 19.337 | 4771.7098 | 0 | 0 | 0 | 0 | 0 | 0 | 6.4108 | 454.3673 | 2.2975 | 1.8233 | 1.8233 | 423.3497 | 0.75109 | 0.11153 | 255.521 | 34.371 | 2.2975 | 0.75109 | 12.6258 | 1.789 | 1 | 0 | 0 | 1.8843
2014-03-25 | 18時 | 14.1834 | 0 | 0 | 0.068791 | 1 | 0.347 | -3.3003 | 37.897 | 3.526 | 1.7594 | 0.1472 | 0.123 | 0 | 0 | 0 | 18.6622 | 4771.7098 | 0 | 0 | 0 | 0 | 0 | 0 | 6.1666 | 454.9907 | 2.2975 | 1.8252 | 1.8252 | 422.644 | 0.71738 | -1.5409 | 255.521 | 34.371 | 2.2975 | 0.71738 | 12.2991 | 1.7427 | 1 | 0 | 0 | 1.8843
2014-03-25 | 19時 | 13.8371 | 49.6196 | 49.6196 | 1.4627 | 1 | 0.74667 | -10.0861 | 39.9292 | 2.6316 | 0.56046 | 0.387 | 0.23137 | 4.9687 | 172.5316 | 17.8872 | 17.8872 | 4771.7098 | 190.4188 | 188.9117 | 0.47977 | 1.5071 | 1.8843 | 1.5071 | 4.9036 | 459.7088 | 2.4145 | 1.8349 | 1.8349 | 419.1104 | 0.57097 | -9.5257 | 260.6312 | 37.2975 | 2.4145 | 0.57097 | 11.9528 | 1.6936 | 1 | 186.5476 | 1 | 1.8843
2014-03-25 | 20時 | 13.8548 | 41.9183 | 41.9183 | 1.3966 | 1 | 0.7468 | -9.91 | 39.9339 | 2.6296 | 0.57251 | 0.1544 | 0.29232 | 4.9801 | 144.8261 | 17.9285 | 17.9285 | 4771.7098 | 162.7546 | 162.7546 | 0.41243 | 0 | 1.6234 | 0 | 4.9231 | 459.5984 | 2.4147 | 1.8346 | 1.8346 | 419.1861 | 0.57446 | -9.3375 | 260.6431 | 37.3043 | 2.4147 | 0.57446 | 11.9705 | 1.6961 | 1 | 160.7187 | 0.86154 | 1.8843
2014-03-25 | 21時 | 13.6628 | 40.2721 | 40.2721 | 1.3884 | 1 | 0.74523 | -10.671 | 39.8818 | 2.6525 | 0.44011 | 0.1588 | 0.288 | 4.8529 | 138.9444 | 17.4705 | 17.4705 | 4771.7098 | 156.4148 | 156.4148 | 0.40593 | 0 | 1.5601 | 0 | 4.8437 | 459.9589 | 2.4117 | 1.8358 | 1.8358 | 418.7818 | 0.55951 | -10.2308 | 260.5112 | 37.2294 | 2.4117 | 0.55951 | 11.7785 | 1.6689 | 1 | 154.4488 | 0.82793 | 1.8843
2014-03-25 | 22時 | 13.5946 | 0 | 0 | 0.080632 | 1 | 0.347 | -6.0481 | 37.897 | 3.526 | 1.2908 | 0.1604 | 0.123 | 0 | 0 | 0 | 17.3021 | 4771.7098 | 0 | 0 | 0 | 0 | 0 | 0 | 5.7328 | 456.267 | 2.2975 | 1.829 | 1.829 | 421.2499 | 0.65504 | -4.7573 | 255.521 | 34.371 | 2.2975 | 0.65504 | 11.7103 | 1.6593 | 1 | 0 | 0 | 1.8843
2014-03-25 | 23時 | 10.7856 | 0 | 0 | 0.098798 | 0.85 | 0.347 | -6.7645 | 37.897 | 3.526 | 1.163 | 0.164 | 0.123 | 0 | 0 | 0 | 14.3817 | 4771.7098 | 0 | 0 | 0 | 0 | 0 | 0 | 5.6279 | 456.6065 | 2.2975 | 1.83 | 1.83 | 420.8764 | 0.63948 | -5.6015 | 255.521 | 34.371 | 2.2975 | 0.63948 | 8.9013 | 1.638 | 0.77 | 0 | 0 | 1.8843
2014-03-26 | 0時 | 13.6286 | 0 | 0 | 0.079894 | 1 | 0.347 | -5.8867 | 37.897 | 3.526 | 1.3192 | 0.1596 | 0.123 | 0 | 0 | 0 | 17.3864 | 4771.7098 | 0 | 0 | 0 | 0 | 0 | 0 | 5.7569 | 456.1909 | 2.2975 | 1.8288 | 1.8288 | 421.3334 | 0.65858 | -4.5675 | 255.521 | 34.371 | 2.2975 | 0.65858 | 11.7443 | 1.6641 | 1 | 0 | 0 | 1.8843
2014-03-26 | 1時 | 13.4774 | 0 | 0 | 0.083231 | 1 | 0.347 | -6.6067 | 37.897 | 3.526 | 1.1914 | 0.1632 | 0.123 | 0 | 0 | 0 | 17.005 | 4771.7098 | 0 | 0 | 0 | 0 | 0 | 0 | 5.6507 | 456.5316 | 2.2975 | 1.8298 | 1.8298 | 420.9591 | 0.64288 | -5.4153 | 255.521 | 34.371 | 2.2975 | 0.64288 | 11.5931 | 1.6427 | 1 | 0 | 0 | 1.8843
2014-03-26 | 2時 | 10.7229 | 0 | 0 | 0.10101 | 0.85 | 0.347 | -7.1555 | 37.897 | 3.526 | 1.092 | 0.166 | 0.123 | 0 | 0 | 0 | 14.1993 | 4771.7098 | 0 | 0 | 0 | 0 | 0 | 0 | 5.572 | 456.7926 | 2.2975 | 1.8306 | 1.8306 | 420.6705 | 0.63111 | -6.0635 | 255.521 | 34.371 | 2.2975 | 0.63111 | 8.8385 | 1.6264 | 0.77 | 0 | 0 | 1.8843
2014-03-26 | 3時 | 10.6005 | 0 | 0 | 0.10546 | 0.85 | 0.347 | -7.9209 | 37.897 | 3.526 | 0.95 | 0.17 | 0.123 | 0 | 0 | 0 | 13.8305 | 4771.7098 | 0 | 0 | 0 | 0 | 0 | 0 | 5.4651 | 457.1581 | 2.2975 | 1.8317 | 1.8317 | 420.263 | 0.61496 | -6.9709 | 255.521 | 34.371 | 2.2975 | 0.61496 | 8.7162 | 1.6039 | 0.77 | 0 | 0 | 1.8843
2014-03-26 | 4時 | 10.5646 | 0 | 0 | 0.10681 | 0.85 | 0.347 | -8.1459 | 37.897 | 3.526 | 0.9074 | 0.1712 | 0.123 | 0 | 0 | 0 | 13.7189 | 4771.7098 | 0 | 0 | 0 | 0 | 0 | 0 | 5.4344 | 457.2658 | 2.2975 | 1.832 | 1.832 | 420.142 | 0.61027 | -7.2385 | 255.521 | 34.371 | 2.2975 | 0.61027 | 8.6803 | 1.5973 | 0.77 | 0 | 0 | 1.8843
2014-03-26 | 5時 | 10.6246 | 0 | 0 | 0.10419 | 0.85 | 0.347 | -7.6256 | 37.897 | 3.526 | 0.9784 | 0.1692 | 0.123 | 0 | 0 | 0 | 13.9047 | 4771.7098 | 0 | 0 | 0 | 0 | 0 | 0 | 5.506 | 456.985 | 2.2975 | 1.8312 | 1.8312 | 420.395 | 0.62115 | -6.6472 | 255.521 | 34.371 | 2.2975 | 0.62115 | 8.7403 | 1.6084 | 0.77 | 0 | 0 | 1.8843
2014-03-26 | 6時 | 13.5609 | 0 | 0 | 0.081116 | 1 | 0.347 | -6.0873 | 37.897 | 3.526 | 1.2624 | 0.1612 | 0.123 | 0 | 0 | 0 | 17.2175 | 4771.7098 | 0 | 0 | 0 | 0 | 0 | 0 | 5.727 | 456.2599 | 2.2975 | 1.829 | 1.829 | 421.2087 | 0.65418 | -4.8249 | 255.521 | 34.371 | 2.2975 | 0.65418 | 11.6766 | 1.6545 | 1 | 0 | 0 | 1.8843
2014-03-26 | 7時 | 14.0535 | 0 | 0 | 0.070872 | 1 | 0.347 | -3.7056 | 37.897 | 3.526 | 1.66 | 0.15 | 0.123 | 0 | 0 | 0 | 18.3792 | 4771.7098 | 0 | 0 | 0 | 0 | 0 | 0 | 6.0994 | 455.1375 | 2.2975 | 1.8256 | 1.8256 | 422.4103 | 0.70792 | -2.0456 | 255.521 | 34.371 | 2.2975 | 0.70792 | 12.1692 | 1.7243 | 1 | 0 | 0 | 1.8843
2014-03-26 | 8時 | 14.7098 | 49.8171 | 49.8171 | 1.4602 | 1 | 0.74858 | -6.4058 | 40.1381 | 2.5397 | 1.1182 | 0.341 | 0.24159 | 5.4794 | 173.2151 | 19.7257 | 19.7257 | 4771.7098 | 192.9408 | 188.8632 | 0.43132 | 4.0776 | 1.8843 | 4.0776 | 5.3247 | 457.9077 | 2.4267 | 1.8291 | 1.8291 | 420.958 | 0.64723 | -5.2876 | 261.1611 | 37.5983 | 2.4267 | 0.64723 | 12.8254 | 1.8173 | 1 | 186.5476 | 1 | 1.8843
2014-03-26 | 9時 | 15.1683 | 12.5099 | 12.5099 | 1.4097 | 1 | 0.74703 | -4.6757 | 40.2328 | 2.498 | 1.3873 | 0.1276 | 0.31717 | 5.711 | 38.8188 | 20.5594 | 20.5594 | 4771.7098 | 59.3782 | 59.3782 | 0.12834 | 0 | 0.5925 | 0 | 5.5442 | 457.115 | 2.4323 | 1.8266 | 1.8266 | 421.8147 | 0.68564 | -3.2884 | 261.4017 | 37.7348 | 2.4323 | 0.68564 | 13.2839 | 1.8822 | 1 | 58.6574 | 0.31444 | 1.8843
2014-03-26 | 10時 | 15.2329 | 0.63421 | 0.63421 | 0.45935 | 1 | 0.54322 | -0.03795 | 38.5208 | 3.2515 | 2.2126 | 0.1264 | 0.17486 | 1.5253 | 0 | 5.4909 | 20.6708 | 4771.7098 | 5.4909 | 5.4909 | 0.011776 | 0 | 0.054792 | 0 | 6.6191 | 453.892 | 2.3329 | 1.8205 | 1.8205 | 424.1582 | 0.79712 | 2.1746 | 257.0811 | 35.2694 | 2.3329 | 0.79712 | 13.3485 | 1.8914 | 1 | 5.4244 | 0.029078 | 1.8843
2014-03-26 | 11時 | 15.2979 | 0.58275 | 0.58275 | 0.41444 | 1 | 0.52204 | 0.49614 | 38.4421 | 3.2861 | 2.2912 | 0.1252 | 0.16831 | 1.3327 | 0 | 4.7978 | 20.7817 | 4771.7098 | 4.7978 | 4.7978 | 0.01021 | 0 | 0.047875 | 0 | 6.7386 | 453.5987 | 2.3284 | 1.8198 | 1.8198 | 424.4064 | 0.81079 | 2.7873 | 256.8837 | 35.156 | 2.3284 | 0.81079 | 13.4136 | 1.9006 | 1 | 4.7397 | 0.025407 | 1.8843
2014-03-26 | 12時 | 15.3635 | 0 | 0 | 0.049566 | 1 | 0.347 | 2.1583 | 37.897 | 3.526 | 2.583 | 0.124 | 0.123 | 0 | 0 | 0 | 20.892 | 4771.7098 | 0 | 0 | 0 | 0 | 0 | 0 | 7.2095 | 452.5481 | 2.2975 | 1.8178 | 1.8178 | 425.2194 | 0.85445 | 4.7413 | 255.521 | 34.371 | 2.2975 | 0.85445 | 13.4792 | 1.9099 | 1 | 0 | 0 | 1.8843
2014-03-26 | 13時 | 14.6093 | 0 | 0 | 0.060774 | 1 | 0.347 | -1.0562 | 37.897 | 3.526 | 2.0718 | 0.1384 | 0.123 | 0 | 0 | 0 | 19.5321 | 4771.7098 | 0 | 0 | 0 | 0 | 0 | 0 | 6.5628 | 453.9223 | 2.2975 | 1.8219 | 1.8219 | 423.6911 | 0.77155 | 1.0156 | 255.521 | 34.371 | 2.2975 | 0.77155 | 12.7249 | 1.803 | 1 | 0 | 0 | 1.8843
2014-03-26 | 14時 | 14.6694 | 0 | 0 | 0.059671 | 1 | 0.347 | -0.71825 | 37.897 | 3.526 | 2.1144 | 0.1372 | 0.123 | 0 | 0 | 0 | 19.6484 | 4771.7098 | 0 | 0 | 0 | 0 | 0 | 0 | 6.6261 | 453.7602 | 2.2975 | 1.8215 | 1.8215 | 423.8424 | 0.77997 | 1.3962 | 255.521 | 34.371 | 2.2975 | 0.77997 | 12.7851 | 1.8116 | 1 | 0 | 0 | 1.8843
2014-03-26 | 15時 | 14.4124 | 0 | 0 | 0.064077 | 1 | 0.347 | -1.9265 | 37.897 | 3.526 | 1.9298 | 0.1424 | 0.123 | 0 | 0 | 0 | 19.1403 | 4771.7098 | 0 | 0 | 0 | 0 | 0 | 0 | 6.4044 | 454.3056 | 2.2975 | 1.8231 | 1.8231 | 423.2667 | 0.75019 | 0.0032773 | 255.521 | 34.371 | 2.2975 | 0.75019 | 12.5281 | 1.7751 | 1 | 0 | 0 | 1.8843
2014-03-26 | 16時 | 14.2589 | 0 | 0 | 0.066923 | 1 | 0.347 | -2.6937 | 37.897 | 3.526 | 1.8162 | 0.1456 | 0.123 | 0 | 0 | 0 | 18.8225 | 4771.7098 | 0 | 0 | 0 | 0 | 0 | 0 | 6.2698 | 454.6637 | 2.2975 | 1.8242 | 1.8242 | 422.9016 | 0.73173 | -0.87755 | 255.521 | 34.371 | 2.2975 | 0.73173 | 12.3746 | 1.7534 | 1 | 0 | 0 | 1.8843
2014-03-26 | 17時 | 13.9987 | 0 | 0 | 0.071919 | 1 | 0.347 | -3.9544 | 37.897 | 3.526 | 1.6174 | 0.1512 | 0.123 | 0 | 0 | 0 | 18.257 | 4771.7098 | 0 | 0 | 0 | 0 | 0 | 0 | 6.0587 | 455.2506 | 2.2975 | 1.826 | 1.826 | 422.2847 | 0.70215 | -2.337 | 255.521 | 34.371 | 2.2975 | 0.70215 | 12.1144 | 1.7165 | 1 | 0 | 0 | 1.8843
2014-03-26 | 18時 | 14.0904 | 0 | 0 | 0.070177 | 1 | 0.347 | -3.5389 | 37.897 | 3.526 | 1.6884 | 0.1492 | 0.123 | 0 | 0 | 0 | 18.4604 | 4771.7098 | 0 | 0 | 0 | 0 | 0 | 0 | 6.127 | 455.0619 | 2.2975 | 1.8254 | 1.8254 | 422.4942 | 0.7118 | -1.8505 | 255.521 | 34.371 | 2.2975 | 0.7118 | 12.2061 | 1.7295 | 1 | 0 | 0 | 1.8843
2014-03-26 | 19時 | 13.9084 | 49.8517 | 49.8517 | 1.4607 | 1 | 0.74714 | -9.6984 | 39.9479 | 2.6234 | 0.60869 | 0.383 | 0.23229 | 5.0145 | 173.3713 | 18.0522 | 18.0522 | 4771.7098 | 191.4235 | 188.9075 | 0.47555 | 2.516 | 1.8843 | 2.516 | 4.9457 | 459.498 | 2.4156 | 1.8343 | 1.8343 | 419.2975 | 0.57867 | -9.0897 | 260.6787 | 37.3245 | 2.4156 | 0.57867 | 12.0241 | 1.7037 | 1 | 186.5476 | 1 | 1.8843
2014-03-26 | 20時 | 13.7842 | 48.8896 | 48.8896 | 1.3938 | 1 | 0.74628 | -10.1894 | 39.9151 | 2.6379 | 0.52432 | 0.156 | 0.29076 | 4.9341 | 169.9383 | 17.7628 | 17.7628 | 4771.7098 | 187.7011 | 187.7011 | 0.47982 | 0 | 1.8722 | 0 | 4.8937 | 459.7309 | 2.4136 | 1.835 | 1.835 | 419.0383 | 0.56894 | -9.6651 | 260.5954 | 37.2772 | 2.4136 | 0.56894 | 11.8999 | 1.6861 | 1 | 185.3491 | 0.99358 | 1.8843
2014-03-26 | 21時 | 10.773 | 46.7202 | 46.7202 | 1.3883 | 0.85 | 0.72242 | -10.8694 | 39.5268 | 2.8087 | 0.40364 | 0.1644 | 0.25848 | 3.9848 | 162.2643 | 14.3453 | 14.3453 | 4771.7098 | 176.6095 | 176.6095 | 0.47209 | 0 | 1.7614 | 0 | 4.8672 | 459.8047 | 2.3909 | 1.8361 | 1.8361 | 418.6742 | 0.55567 | -10.4658 | 259.6128 | 36.718 | 2.3909 | 0.55567 | 8.8887 | 1.6357 | 0.77 | 174.3761 | 0.93475 | 1.8843
2014-03-26 | 22時 | 10.7478 | 0 | 0 | 0.099783 | 0.85 | 0.347 | -6.8676 | 37.897 | 3.526 | 1.1204 | 0.1652 | 0.123 | 0 | 0 | 0 | 14.2724 | 4771.7098 | 0 | 0 | 0 | 0 | 0 | 0 | 5.6131 | 456.627 | 2.2975 | 1.8301 | 1.8301 | 420.799 | 0.63726 | -5.7472 | 255.521 | 34.371 | 2.2975 | 0.63726 | 8.8635 | 1.631 | 0.77 | 0 | 0 | 1.8843
2014-03-26 | 23時 | 10.6005 | 0 | 0 | 0.10507 | 0.85 | 0.347 | -7.7744 | 37.897 | 3.526 | 0.95 | 0.17 | 0.123 | 0 | 0 | 0 | 13.8305 | 4771.7098 | 0 | 0 | 0 | 0 | 0 | 0 | 5.4854 | 457.0553 | 2.2975 | 1.8314 | 1.8314 | 420.315 | 0.61803 | -6.8244 | 255.521 | 34.371 | 2.2975 | 0.61803 | 8.7162 | 1.6039 | 0.77 | 0 | 0 | 1.8843
2014-03-27 | 0時 | 10.7229 | 0 | 0 | 0.10066 | 0.85 | 0.347 | -7.0211 | 37.897 | 3.526 | 1.092 | 0.166 | 0.123 | 0 | 0 | 0 | 14.1993 | 4771.7098 | 0 | 0 | 0 | 0 | 0 | 0 | 5.5911 | 456.6994 | 2.2975 | 1.8303 | 1.8303 | 420.7177 | 0.63398 | -5.9291 | 255.521 | 34.371 | 2.2975 | 0.63398 | 8.8385 | 1.6264 | 0.77 | 0 | 0 | 1.8843
2014-03-27 | 1時 | 10.698 | 0 | 0 | 0.10154 | 0.85 | 0.347 | -7.1736 | 37.897 | 3.526 | 1.0636 | 0.1668 | 0.123 | 0 | 0 | 0 | 14.1259 | 4771.7098 | 0 | 0 | 0 | 0 | 0 | 0 | 5.5694 | 456.7714 | 2.2975 | 1.8305 | 1.8305 | 420.6367 | 0.63072 | -6.11 | 255.521 | 34.371 | 2.2975 | 0.63072 | 8.8137 | 1.6219 | 0.77 | 0 | 0 | 1.8843
2014-03-27 | 2時 | 10.8623 | 0 | 0 | 0.095863 | 0.85 | 0.347 | -6.1663 | 37.897 | 3.526 | 1.2482 | 0.1616 | 0.123 | 0 | 0 | 0 | 14.5989 | 4771.7098 | 0 | 0 | 0 | 0 | 0 | 0 | 5.7153 | 456.297 | 2.2975 | 1.8291 | 1.8291 | 421.1675 | 0.65245 | -4.9181 | 255.521 | 34.371 | 2.2975 | 0.65245 | 8.978 | 1.6521 | 0.77 | 0 | 0 | 1.8843
2014-03-27 | 3時 | 13.7667 | 0 | 0 | 0.076746 | 1 | 0.347 | -5.1246 | 37.897 | 3.526 | 1.4328 | 0.1564 | 0.123 | 0 | 0 | 0 | 17.7212 | 4771.7098 | 0 | 0 | 0 | 0 | 0 | 0 | 5.8729 | 455.8104 | 2.2975 | 1.8276 | 1.8276 | 421.7065 | 0.67551 | -3.6918 | 255.521 | 34.371 | 2.2975 | 0.67551 | 11.8824 | 1.6837 | 1 | 0 | 0 | 1.8843
2014-03-27 | 4時 | 13.8548 | 0 | 0 | 0.07474 | 1 | 0.347 | -4.6106 | 37.897 | 3.526 | 1.5038 | 0.1544 | 0.123 | 0 | 0 | 0 | 17.9285 | 4771.7098 | 0 | 0 | 0 | 0 | 0 | 0 | 5.9534 | 455.5506 | 2.2975 | 1.8269 | 1.8269 | 421.9512 | 0.68712 | -3.1068 | 255.521 | 34.371 | 2.2975 | 0.68712 | 11.9705 | 1.6961 | 1 | 0 | 0 | 1.8843
2014-03-27 | 5時 | 13.9084 | 0 | 0 | 0.073678 | 1 | 0.347 | -4.3658 | 37.897 | 3.526 | 1.5464 | 0.1532 | 0.123 | 0 | 0 | 0 | 18.0522 | 4771.7098 | 0 | 0 | 0 | 0 | 0 | 0 | 5.9923 | 455.4384 | 2.2975 | 1.8265 | 1.8265 | 422.076 | 0.6927 | -2.8194 | 255.521 | 34.371 | 2.2975 | 0.6927 | 12.0241 | 1.7037 | 1 | 0 | 0 | 1.8843
2014-03-27 | 6時 | 14.1834 | 0 | 0 | 0.068283 | 1 | 0.347 | -3.0291 | 37.897 | 3.526 | 1.7594 | 0.1472 | 0.123 | 0 | 0 | 0 | 18.6622 | 4771.7098 | 0 | 0 | 0 | 0 | 0 | 0 | 6.2125 | 454.8134 | 2.2975 | 1.8246 | 1.8246 | 422.7343 | 0.72377 | -1.2697 | 255.521 | 34.371 | 2.2975 | 0.72377 | 12.2991 | 1.7427 | 1 | 0 | 0 | 1.8843
2014-03-27 | 7時 | 14.316 | 0 | 0 | 0.065911 | 1 | 0.347 | -2.4407 | 37.897 | 3.526 | 1.8588 | 0.1444 | 0.123 | 0 | 0 | 0 | 18.9422 | 4771.7098 | 0 | 0 | 0 | 0 | 0 | 0 | 6.3137 | 454.5511 | 2.2975 | 1.8238 | 1.8238 | 423.0274 | 0.73778 | -0.58189 | 255.521 | 34.371 | 2.2975 | 0.73778 | 12.4317 | 1.7615 | 1 | 0 | 0 | 1.8843
2014-03-27 | 8時 | 14.4124 | 0 | 0 | 0.064077 | 1 | 0.347 | -1.9265 | 37.897 | 3.526 | 1.9298 | 0.1424 | 0.123 | 0 | 0 | 0 | 19.1403 | 4771.7098 | 0 | 0 | 0 | 0 | 0 | 0 | 6.4044 | 454.3056 | 2.2975 | 1.8231 | 1.8231 | 423.2667 | 0.75019 | 0.0032773 | 255.521 | 34.371 | 2.2975 | 0.75019 | 12.5281 | 1.7751 | 1 | 0 | 0 | 1.8843
2014-03-27 | 9時 | 14.73 | 0 | 0 | 0.058831 | 1 | 0.347 | -0.52893 | 37.897 | 3.526 | 2.157 | 0.136 | 0.123 | 0 | 0 | 0 | 19.7642 | 4771.7098 | 0 | 0 | 0 | 0 | 0 | 0 | 6.662 | 453.6925 | 2.2975 | 1.8213 | 1.8213 | 423.9459 | 0.78471 | 1.6281 | 255.521 | 34.371 | 2.2975 | 0.78471 | 12.8457 | 1.8202 | 1 | 0 | 0 | 1.8843
2014-03-27 | 10時 | 15.1042 | 0 | 0 | 0.053079 | 1 | 0.347 | 1.1384 | 37.897 | 3.526 | 2.4126 | 0.1288 | 0.123 | 0 | 0 | 0 | 20.4475 | 4771.7098 | 0 | 0 | 0 | 0 | 0 | 0 | 6.993 | 452.9652 | 2.2975 | 1.819 | 1.819 | 424.7306 | 0.82745 | 3.551 | 255.521 | 34.371 | 2.2975 | 0.82745 | 13.2199 | 1.8732 | 1 | 0 | 0 | 1.8843
2014-03-27 | 11時 | 15.0829 | 0 | 0 | 0.053385 | 1 | 0.347 | 1.049 | 37.897 | 3.526 | 2.3984 | 0.1292 | 0.123 | 0 | 0 | 0 | 20.41 | 4771.7098 | 0 | 0 | 0 | 0 | 0 | 0 | 6.9745 | 453.003 | 2.2975 | 1.8192 | 1.8192 | 424.6883 | 0.82512 | 3.4474 | 255.521 | 34.371 | 2.2975 | 0.82512 | 13.1986 | 1.8702 | 1 | 0 | 0 | 1.8843
2014-03-27 | 12時 | 15.1683 | 0 | 0 | 0.052167 | 1 | 0.347 | 1.407 | 37.897 | 3.526 | 2.4552 | 0.1276 | 0.123 | 0 | 0 | 0 | 20.5594 | 4771.7098 | 0 | 0 | 0 | 0 | 0 | 0 | 7.0489 | 452.8519 | 2.2975 | 1.8187 | 1.8187 | 424.8574 | 0.8345 | 3.8622 | 255.521 | 34.371 | 2.2975 | 0.8345 | 13.2839 | 1.8822 | 1 | 0 | 0 | 1.8843
2014-03-27 | 13時 | 14.7707 | 0 | 0 | 0.057948 | 1 | 0.347 | -0.20802 | 37.897 | 3.526 | 2.1854 | 0.1352 | 0.123 | 0 | 0 | 0 | 19.8411 | 4771.7098 | 0 | 0 | 0 | 0 | 0 | 0 | 6.7237 | 453.5256 | 2.2975 | 1.8207 | 1.8207 | 424.0768 | 0.79281 | 1.9774 | 255.521 | 34.371 | 2.2975 | 0.79281 | 12.8864 | 1.8259 | 1 | 0 | 0 | 1.8843
2014-03-27 | 14時 | 14.8734 | 0 | 0 | 0.056373 | 1 | 0.347 | 0.2301 | 37.897 | 3.526 | 2.2564 | 0.1332 | 0.123 | 0 | 0 | 0 | 20.0323 | 4771.7098 | 0 | 0 | 0 | 0 | 0 | 0 | 6.8094 | 453.338 | 2.2975 | 1.8202 | 1.8202 | 424.2873 | 0.80396 | 2.4865 | 255.521 | 34.371 | 2.2975 | 0.80396 | 12.9891 | 1.8405 | 1 | 0 | 0 | 1.8843
2014-03-27 | 15時 | 14.6093 | 0 | 0 | 0.060642 | 1 | 0.347 | -0.97981 | 37.897 | 3.526 | 2.0718 | 0.1384 | 0.123 | 0 | 0 | 0 | 19.5321 | 4771.7098 | 0 | 0 | 0 | 0 | 0 | 0 | 6.5771 | 453.8739 | 2.2975 | 1.8218 | 1.8218 | 423.7157 | 0.77345 | 1.092 | 255.521 | 34.371 | 2.2975 | 0.77345 | 12.7249 | 1.803 | 1 | 0 | 0 | 1.8843
2014-03-27 | 16時 | 14.4709 | 0 | 0 | 0.062936 | 1 | 0.347 | -1.5862 | 37.897 | 3.526 | 1.9724 | 0.1412 | 0.123 | 0 | 0 | 0 | 19.2585 | 4771.7098 | 0 | 0 | 0 | 0 | 0 | 0 | 6.4656 | 454.1393 | 2.2975 | 1.8226 | 1.8226 | 423.42 | 0.75849 | 0.38617 | 255.521 | 34.371 | 2.2975 | 0.75849 | 12.5866 | 1.7834 | 1 | 0 | 0 | 1.8843
2014-03-27 | 17時 | 14.2969 | 49.5067 | 49.5067 | 1.4539 | 1 | 0.74863 | -7.8297 | 40.0445 | 2.5809 | 0.86273 | 0.362 | 0.23701 | 5.2507 | 172.1369 | 18.9024 | 18.9024 | 4771.7098 | 191.0393 | 188.8854 | 0.45344 | 2.1539 | 1.8843 | 2.1539 | 5.1567 | 458.5318 | 2.4212 | 1.8312 | 1.8312 | 420.2114 | 0.61687 | -6.9669 | 260.9237 | 37.4636 | 2.4212 | 0.61687 | 12.4126 | 1.7588 | 1 | 186.5476 | 1 | 1.8843
2014-03-27 | 18時 | 14.0904 | 0 | 0 | 0.069818 | 1 | 0.347 | -3.3505 | 37.897 | 3.526 | 1.6884 | 0.1492 | 0.123 | 0 | 0 | 0 | 18.4604 | 4771.7098 | 0 | 0 | 0 | 0 | 0 | 0 | 6.1584 | 454.9382 | 2.2975 | 1.825 | 1.825 | 422.5571 | 0.71621 | -1.6621 | 255.521 | 34.371 | 2.2975 | 0.71621 | 12.2061 | 1.7295 | 1 | 0 | 0 | 1.8843
2014-03-27 | 19時 | 14.0352 | 0 | 0 | 0.070849 | 1 | 0.347 | -3.5955 | 37.897 | 3.526 | 1.6458 | 0.1504 | 0.123 | 0 | 0 | 0 | 18.3386 | 4771.7098 | 0 | 0 | 0 | 0 | 0 | 0 | 6.1177 | 455.0479 | 2.2975 | 1.8253 | 1.8253 | 422.4331 | 0.71048 | -1.9497 | 255.521 | 34.371 | 2.2975 | 0.71048 | 12.1509 | 1.7217 | 1 | 0 | 0 | 1.8843
2014-03-27 | 20時 | 13.9263 | 49.7497 | 49.7497 | 1.4506 | 1 | 0.74725 | -9.3228 | 39.9526 | 2.6213 | 0.62076 | 0.382 | 0.23252 | 5.0259 | 173.0397 | 18.0933 | 18.0933 | 4771.7098 | 191.133 | 188.9064 | 0.4745 | 2.2265 | 1.8843 | 2.2265 | 4.9889 | 459.2439 | 2.4158 | 1.8335 | 1.8335 | 419.4452 | 0.5862 | -8.7021 | 260.6906 | 37.3313 | 2.4158 | 0.5862 | 12.042 | 1.7063 | 1 | 186.5476 | 1 | 1.8843
2014-03-27 | 21時 | 13.8371 | 49.1968 | 49.1968 | 1.4519 | 1 | 0.74667 | -9.7683 | 39.9292 | 2.6316 | 0.56046 | 0.387 | 0.23137 | 4.9687 | 171.0486 | 17.8872 | 17.8872 | 4771.7098 | 188.9358 | 188.9117 | 0.47977 | 0.024116 | 1.8843 | 0.024116 | 4.9401 | 459.4776 | 2.4145 | 1.8343 | 1.8343 | 419.2263 | 0.57728 | -9.2078 | 260.6312 | 37.2975 | 2.4145 | 0.57728 | 11.9528 | 1.6936 | 1 | 186.5476 | 1 | 1.8843
2014-03-27 | 22時 | 13.8726 | 0 | 0 | 0.074179 | 1 | 0.347 | -4.4251 | 37.897 | 3.526 | 1.518 | 0.154 | 0.123 | 0 | 0 | 0 | 17.9698 | 4771.7098 | 0 | 0 | 0 | 0 | 0 | 0 | 5.9829 | 455.4438 | 2.2975 | 1.8265 | 1.8265 | 422.0281 | 0.69134 | -2.9071 | 255.521 | 34.371 | 2.2975 | 0.69134 | 11.9883 | 1.6987 | 1 | 0 | 0 | 1.8843
2014-03-27 | 23時 | 14.2399 | 0 | 0 | 0.067262 | 1 | 0.347 | -2.7778 | 37.897 | 3.526 | 1.802 | 0.146 | 0.123 | 0 | 0 | 0 | 18.7825 | 4771.7098 | 0 | 0 | 0 | 0 | 0 | 0 | 6.2554 | 454.7012 | 2.2975 | 1.8243 | 1.8243 | 422.8598 | 0.72973 | -0.97581 | 255.521 | 34.371 | 2.2975 | 0.72973 | 12.3556 | 1.7507 | 1 | 0 | 0 | 1.8843
2014-03-28 | 0時 | 14.1647 | 0 | 0 | 0.068624 | 1 | 0.347 | -3.1125 | 37.897 | 3.526 | 1.7452 | 0.1476 | 0.123 | 0 | 0 | 0 | 18.6219 | 4771.7098 | 0 | 0 | 0 | 0 | 0 | 0 | 6.1984 | 454.8508 | 2.2975 | 1.8248 | 1.8248 | 422.6925 | 0.7218 | -1.3673 | 255.521 | 34.371 | 2.2975 | 0.7218 | 12.2804 | 1.7401 | 1 | 0 | 0 | 1.8843
2014-03-28 | 1時 | 14.146 | 0 | 0 | 0.068967 | 1 | 0.347 | -3.1958 | 37.897 | 3.526 | 1.731 | 0.148 | 0.123 | 0 | 0 | 0 | 18.5816 | 4771.7098 | 0 | 0 | 0 | 0 | 0 | 0 | 6.1843 | 454.8882 | 2.2975 | 1.8249 | 1.8249 | 422.6507 | 0.71984 | -1.4648 | 255.521 | 34.371 | 2.2975 | 0.71984 | 12.2617 | 1.7374 | 1 | 0 | 0 | 1.8843
2014-03-28 | 2時 | 14.1647 | 0 | 0 | 0.068624 | 1 | 0.347 | -3.1125 | 37.897 | 3.526 | 1.7452 | 0.1476 | 0.123 | 0 | 0 | 0 | 18.6219 | 4771.7098 | 0 | 0 | 0 | 0 | 0 | 0 | 6.1984 | 454.8508 | 2.2975 | 1.8248 | 1.8248 | 422.6925 | 0.7218 | -1.3673 | 255.521 | 34.371 | 2.2975 | 0.7218 | 12.2804 | 1.7401 | 1 | 0 | 0 | 1.8843
2014-03-28 | 3時 | 14.0904 | 0 | 0 | 0.069998 | 1 | 0.347 | -3.4447 | 37.897 | 3.526 | 1.6884 | 0.1492 | 0.123 | 0 | 0 | 0 | 18.4604 | 4771.7098 | 0 | 0 | 0 | 0 | 0 | 0 | 6.1427 | 455 | 2.2975 | 1.8252 | 1.8252 | 422.5256 | 0.714 | -1.7563 | 255.521 | 34.371 | 2.2975 | 0.714 | 12.2061 | 1.7295 | 1 | 0 | 0 | 1.8843
2014-03-28 | 4時 | 14.1089 | 0 | 0 | 0.069476 | 1 | 0.347 | -3.2685 | 37.897 | 3.526 | 1.7026 | 0.1488 | 0.123 | 0 | 0 | 0 | 18.5009 | 4771.7098 | 0 | 0 | 0 | 0 | 0 | 0 | 6.1722 | 454.9016 | 2.2975 | 1.8249 | 1.8249 | 422.5984 | 0.71813 | -1.5659 | 255.521 | 34.371 | 2.2975 | 0.71813 | 12.2246 | 1.7321 | 1 | 0 | 0 | 1.8843
2014-03-28 | 5時 | 14.0719 | 0 | 0 | 0.070161 | 1 | 0.347 | -3.4323 | 37.897 | 3.526 | 1.6742 | 0.1496 | 0.123 | 0 | 0 | 0 | 18.4198 | 4771.7098 | 0 | 0 | 0 | 0 | 0 | 0 | 6.1448 | 454.9748 | 2.2975 | 1.8251 | 1.8251 | 422.5157 | 0.71429 | -1.7581 | 255.521 | 34.371 | 2.2975 | 0.71429 | 12.1876 | 1.7269 | 1 | 0 | 0 | 1.8843
2014-03-28 | 6時 | 14.2779 | 0 | 0 | 0.066426 | 1 | 0.347 | -2.5228 | 37.897 | 3.526 | 1.8304 | 0.1452 | 0.123 | 0 | 0 | 0 | 18.8625 | 4771.7098 | 0 | 0 | 0 | 0 | 0 | 0 | 6.2994 | 454.57 | 2.2975 | 1.8239 | 1.8239 | 422.9721 | 0.73581 | -0.69244 | 255.521 | 34.371 | 2.2975 | 0.73581 | 12.3936 | 1.7561 | 1 | 0 | 0 | 1.8843
2014-03-28 | 7時 | 14.5893 | 0 | 0 | 0.061101 | 1 | 0.347 | -1.1438 | 37.897 | 3.526 | 2.0576 | 0.1388 | 0.123 | 0 | 0 | 0 | 19.4932 | 4771.7098 | 0 | 0 | 0 | 0 | 0 | 0 | 6.5466 | 453.9606 | 2.2975 | 1.8221 | 1.8221 | 423.6486 | 0.76938 | 0.91384 | 255.521 | 34.371 | 2.2975 | 0.76938 | 12.705 | 1.8002 | 1 | 0 | 0 | 1.8843
2014-03-28 | 8時 | 14.9566 | 0 | 0 | 0.055236 | 1 | 0.347 | 0.51477 | 37.897 | 3.526 | 2.3132 | 0.1316 | 0.123 | 0 | 0 | 0 | 20.1841 | 4771.7098 | 0 | 0 | 0 | 0 | 0 | 0 | 6.866 | 453.23 | 2.2975 | 1.8198 | 1.8198 | 424.4345 | 0.81127 | 2.828 | 255.521 | 34.371 | 2.2975 | 0.81127 | 13.0722 | 1.8522 | 1 | 0 | 0 | 1.8843
2014-03-28 | 9時 | 15.0617 | 0 | 0 | 0.053588 | 1 | 0.347 | 1.0251 | 37.897 | 3.526 | 2.3842 | 0.1296 | 0.123 | 0 | 0 | 0 | 20.3725 | 4771.7098 | 0 | 0 | 0 | 0 | 0 | 0 | 6.9697 | 453.0006 | 2.2975 | 1.8192 | 1.8192 | 424.6664 | 0.82449 | 3.4093 | 255.521 | 34.371 | 2.2975 | 0.82449 | 13.1774 | 1.8672 | 1 | 0 | 0 | 1.8843
2014-03-28 | 10時 | 15.2762 | 0 | 0 | 0.050478 | 1 | 0.347 | 1.9783 | 37.897 | 3.526 | 2.5262 | 0.1256 | 0.123 | 0 | 0 | 0 | 20.7448 | 4771.7098 | 0 | 0 | 0 | 0 | 0 | 0 | 7.1706 | 452.5887 | 2.2975 | 1.8179 | 1.8179 | 425.106 | 0.84964 | 4.5045 | 255.521 | 34.371 | 2.2975 | 0.84964 | 13.3919 | 1.8975 | 1 | 0 | 0 | 1.8843
2014-03-28 | 11時 | 15.4517 | 0 | 0 | 0.048132 | 1 | 0.347 | 2.6951 | 37.897 | 3.526 | 2.6398 | 0.1224 | 0.123 | 0 | 0 | 0 | 21.0382 | 4771.7098 | 0 | 0 | 0 | 0 | 0 | 0 | 7.3285 | 452.2913 | 2.2975 | 1.817 | 1.817 | 425.4412 | 0.86892 | 5.3349 | 255.521 | 34.371 | 2.2975 | 0.86892 | 13.5674 | 1.9224 | 1 | 0 | 0 | 1.8843
2014-03-28 | 12時 | 15.4296 | 0 | 0 | 0.048337 | 1 | 0.347 | 2.6631 | 37.897 | 3.526 | 2.6256 | 0.1228 | 0.123 | 0 | 0 | 0 | 21.0018 | 4771.7098 | 0 | 0 | 0 | 0 | 0 | 0 | 7.3214 | 452.2934 | 2.2975 | 1.817 | 1.817 | 425.4169 | 0.86806 | 5.2887 | 255.521 | 34.371 | 2.2975 | 0.86806 | 13.5453 | 1.9193 | 1 | 0 | 0 | 1.8843
2014-03-28 | 13時 | 15.2979 | 0 | 0 | 0.049998 | 1 | 0.347 | 2.1884 | 37.897 | 3.526 | 2.5404 | 0.1252 | 0.123 | 0 | 0 | 0 | 20.7817 | 4771.7098 | 0 | 0 | 0 | 0 | 0 | 0 | 7.2164 | 452.478 | 2.2975 | 1.8176 | 1.8176 | 425.1849 | 0.85526 | 4.7288 | 255.521 | 34.371 | 2.2975 | 0.85526 | 13.4136 | 1.9006 | 1 | 0 | 0 | 1.8843
2014-03-28 | 14時 | 15.0406 | 0 | 0 | 0.053475 | 1 | 0.347 | 1.1993 | 37.897 | 3.526 | 2.37 | 0.13 | 0.123 | 0 | 0 | 0 | 20.335 | 4771.7098 | 0 | 0 | 0 | 0 | 0 | 0 | 7.0059 | 452.8761 | 2.2975 | 1.8188 | 1.8188 | 424.7061 | 0.82905 | 3.5693 | 255.521 | 34.371 | 2.2975 | 0.82905 | 13.1563 | 1.8642 | 1 | 0 | 0 | 1.8843
2014-03-28 | 15時 | 15.0195 | 0 | 0 | 0.053883 | 1 | 0.347 | 1.0464 | 37.897 | 3.526 | 2.3558 | 0.1304 | 0.123 | 0 | 0 | 0 | 20.2973 | 4771.7098 | 0 | 0 | 0 | 0 | 0 | 0 | 6.9742 | 452.953 | 2.2975 | 1.819 | 1.819 | 424.6441 | 0.82505 | 3.4022 | 255.521 | 34.371 | 2.2975 | 0.82505 | 13.1352 | 1.8612 | 1 | 0 | 0 | 1.8843
2014-03-28 | 16時 | 14.7503 | 0 | 0 | 0.0579 | 1 | 0.347 | -0.077478 | 37.897 | 3.526 | 2.1712 | 0.1356 | 0.123 | 0 | 0 | 0 | 19.8027 | 4771.7098 | 0 | 0 | 0 | 0 | 0 | 0 | 6.7492 | 453.4268 | 2.2975 | 1.8204 | 1.8204 | 424.1039 | 0.79612 | 2.0937 | 255.521 | 34.371 | 2.2975 | 0.79612 | 12.866 | 1.823 | 1 | 0 | 0 | 1.8843
2014-03-28 | 17時 | 14.4124 | 49.217 | 49.217 | 1.446 | 1 | 0.74876 | -7.1435 | 40.0716 | 2.569 | 0.93557 | 0.356 | 0.23834 | 5.3168 | 171.1175 | 19.1403 | 19.1403 | 4771.7098 | 190.2578 | 188.879 | 0.44712 | 1.3788 | 1.8843 | 1.3788 | 5.2393 | 458.1551 | 2.4228 | 1.83 | 1.83 | 420.5235 | 0.63136 | -6.2079 | 260.9923 | 37.5026 | 2.4228 | 0.63136 | 12.5281 | 1.7751 | 1 | 186.5476 | 1 | 1.8843
2014-03-28 | 18時 | 14.2211 | 0 | 0 | 0.066942 | 1 | 0.347 | -2.5064 | 37.897 | 3.526 | 1.7878 | 0.1464 | 0.123 | 0 | 0 | 0 | 18.7425 | 4771.7098 | 0 | 0 | 0 | 0 | 0 | 0 | 6.3025 | 454.5081 | 2.2975 | 1.8237 | 1.8237 | 422.9352 | 0.73621 | -0.71857 | 255.521 | 34.371 | 2.2975 | 0.73621 | 12.3367 | 1.748 | 1 | 0 | 0 | 1.8843
2014-03-28 | 19時 | 11.2546 | 0 | 0 | 0.0823 | 0.85 | 0.347 | -3.2269 | 37.897 | 3.526 | 1.66 | 0.15 | 0.123 | 0 | 0 | 0 | 15.6223 | 4771.7098 | 0 | 0 | 0 | 0 | 0 | 0 | 6.1793 | 454.8232 | 2.2975 | 1.8247 | 1.8247 | 422.5701 | 0.71911 | -1.5669 | 255.521 | 34.371 | 2.2975 | 0.71911 | 9.3703 | 1.7243 | 0.77 | 0 | 0 | 1.8843
2014-03-28 | 20時 | 11.1153 | 50.4334 | 50.4334 | 1.448 | 0.85 | 0.7314 | -8.4341 | 39.6323 | 2.7623 | 0.72458 | 0.385 | 0.21686 | 4.2429 | 175.5666 | 15.2743 | 15.2743 | 4771.7098 | 190.8409 | 188.9096 | 0.47766 | 1.9314 | 1.8843 | 1.9314 | 5.1407 | 458.5007 | 2.3971 | 1.832 | 1.832 | 419.8637 | 0.60431 | -7.7095 | 259.8796 | 36.87 | 2.3971 | 0.60431 | 9.231 | 1.6987 | 0.77 | 186.5476 | 1 | 1.8843
2014-03-28 | 21時 | 11.0608 | 48.0357 | 48.0357 | 1.3781 | 0.85 | 0.73016 | -8.8077 | 39.6164 | 2.7693 | 0.67509 | 0.1556 | 0.26593 | 4.2038 | 167.01 | 15.1337 | 15.1337 | 4771.7098 | 182.1436 | 182.1436 | 0.4646 | 0 | 1.8168 | 0 | 5.097 | 458.697 | 2.3962 | 1.8326 | 1.8326 | 419.6826 | 0.59664 | -8.1326 | 259.8392 | 36.847 | 2.3962 | 0.59664 | 9.1765 | 1.6886 | 0.77 | 179.8622 | 0.96416 | 1.8843
2014-03-28 | 22時 | 10.9274 | 0 | 0 | 0.092561 | 0.85 | 0.347 | -5.3007 | 37.897 | 3.526 | 1.3192 | 0.1596 | 0.123 | 0 | 0 | 0 | 14.7784 | 4771.7098 | 0 | 0 | 0 | 0 | 0 | 0 | 5.846 | 455.7933 | 2.2975 | 1.8276 | 1.8276 | 421.5351 | 0.67157 | -3.9815 | 255.521 | 34.371 | 2.2975 | 0.67157 | 9.0431 | 1.6641 | 0.77 | 0 | 0 | 1.8843
2014-03-28 | 23時 | 10.8623 | 0 | 0 | 0.094952 | 0.85 | 0.347 | -5.7994 | 37.897 | 3.526 | 1.2482 | 0.1616 | 0.123 | 0 | 0 | 0 | 14.5989 | 4771.7098 | 0 | 0 | 0 | 0 | 0 | 0 | 5.7702 | 456.0466 | 2.2975 | 1.8284 | 1.8284 | 421.2944 | 0.6605 | -4.5512 | 255.521 | 34.371 | 2.2975 | 0.6605 | 8.978 | 1.6521 | 0.77 | 0 | 0 | 1.8843
2014-03-29 | 0時 | 10.7478 | 0 | 0 | 0.098772 | 0.85 | 0.347 | -6.4714 | 37.897 | 3.526 | 1.1204 | 0.1652 | 0.123 | 0 | 0 | 0 | 14.2724 | 4771.7098 | 0 | 0 | 0 | 0 | 0 | 0 | 5.6706 | 456.3538 | 2.2975 | 1.8293 | 1.8293 | 420.9373 | 0.64581 | -5.351 | 255.521 | 34.371 | 2.2975 | 0.64581 | 8.8635 | 1.631 | 0.77 | 0 | 0 | 1.8843
2014-03-29 | 1時 | 10.698 | 0 | 0 | 0.10083 | 0.85 | 0.347 | -6.9002 | 37.897 | 3.526 | 1.0636 | 0.1668 | 0.123 | 0 | 0 | 0 | 14.1259 | 4771.7098 | 0 | 0 | 0 | 0 | 0 | 0 | 5.6085 | 456.5818 | 2.2975 | 1.83 | 1.83 | 420.7326 | 0.63656 | -5.8366 | 255.521 | 34.371 | 2.2975 | 0.63656 | 8.8137 | 1.6219 | 0.77 | 0 | 0 | 1.8843
2014-03-29 | 2時 | 10.7604 | 0 | 0 | 0.098678 | 0.85 | 0.347 | -6.5286 | 37.897 | 3.526 | 1.1346 | 0.1648 | 0.123 | 0 | 0 | 0 | 14.3089 | 4771.7098 | 0 | 0 | 0 | 0 | 0 | 0 | 5.6622 | 456.4101 | 2.2975 | 1.8295 | 1.8295 | 420.9312 | 0.64457 | -5.394 | 255.521 | 34.371 | 2.2975 | 0.64457 | 8.8761 | 1.6334 | 0.77 | 0 | 0 | 1.8843
2014-03-29 | 3時 | 10.811 | 0 | 0 | 0.096645 | 0.85 | 0.347 | -6.1005 | 37.897 | 3.526 | 1.1914 | 0.1632 | 0.123 | 0 | 0 | 0 | 14.4543 | 4771.7098 | 0 | 0 | 0 | 0 | 0 | 0 | 5.7252 | 456.1841 | 2.2975 | 1.8288 | 1.8288 | 421.1351 | 0.65389 | -4.9091 | 255.521 | 34.371 | 2.2975 | 0.65389 | 8.9267 | 1.6427 | 0.77 | 0 | 0 | 1.8843
2014-03-29 | 4時 | 11.1016 | 0 | 0 | 0.087193 | 0.85 | 0.347 | -4.2956 | 37.897 | 3.526 | 1.5038 | 0.1544 | 0.123 | 0 | 0 | 0 | 15.2392 | 4771.7098 | 0 | 0 | 0 | 0 | 0 | 0 | 6.0037 | 455.3406 | 2.2975 | 1.8262 | 1.8262 | 422.0579 | 0.6943 | -2.7918 | 255.521 | 34.371 | 2.2975 | 0.6943 | 9.2173 | 1.6961 | 0.77 | 0 | 0 | 1.8843
2014-03-29 | 5時 | 11.1844 | 0 | 0 | 0.084521 | 0.85 | 0.347 | -3.7202 | 37.897 | 3.526 | 1.589 | 0.152 | 0.123 | 0 | 0 | 0 | 15.449 | 4771.7098 | 0 | 0 | 0 | 0 | 0 | 0 | 6.0972 | 455.0618 | 2.2975 | 1.8254 | 1.8254 | 422.3353 | 0.70758 | -2.1312 | 255.521 | 34.371 | 2.2975 | 0.70758 | 9.3001 | 1.7114 | 0.77 | 0 | 0 | 1.8843
2014-03-29 | 6時 | 11.1984 | 0 | 0 | 0.083893 | 0.85 | 0.347 | -3.5421 | 37.897 | 3.526 | 1.6032 | 0.1516 | 0.123 | 0 | 0 | 0 | 15.4838 | 4771.7098 | 0 | 0 | 0 | 0 | 0 | 0 | 6.1267 | 454.9617 | 2.2975 | 1.8251 | 1.8251 | 422.4089 | 0.71173 | -1.9389 | 255.521 | 34.371 | 2.2975 | 0.71173 | 9.3141 | 1.714 | 0.77 | 0 | 0 | 1.8843
2014-03-29 | 7時 | 14.2779 | 0 | 0 | 0.06579 | 1 | 0.347 | -2.1763 | 37.897 | 3.526 | 1.8304 | 0.1452 | 0.123 | 0 | 0 | 0 | 18.8625 | 4771.7098 | 0 | 0 | 0 | 0 | 0 | 0 | 6.3603 | 454.3464 | 2.2975 | 1.8232 | 1.8232 | 423.0859 | 0.74414 | -0.34591 | 255.521 | 34.371 | 2.2975 | 0.74414 | 12.3936 | 1.7561 | 1 | 0 | 0 | 1.8843
2014-03-29 | 8時 | 14.4905 | 0 | 0 | 0.061904 | 1 | 0.347 | -1.1013 | 37.897 | 3.526 | 1.9866 | 0.1408 | 0.123 | 0 | 0 | 0 | 19.2978 | 4771.7098 | 0 | 0 | 0 | 0 | 0 | 0 | 6.5547 | 453.848 | 2.2975 | 1.8217 | 1.8217 | 423.591 | 0.77043 | 0.88527 | 255.521 | 34.371 | 2.2975 | 0.77043 | 12.6062 | 1.7862 | 1 | 0 | 0 | 1.8843
2014-03-29 | 9時 | 14.6093 | 0 | 0 | 0.060116 | 1 | 0.347 | -0.67436 | 37.897 | 3.526 | 2.0718 | 0.1384 | 0.123 | 0 | 0 | 0 | 19.5321 | 4771.7098 | 0 | 0 | 0 | 0 | 0 | 0 | 6.6346 | 453.6811 | 2.2975 | 1.8212 | 1.8212 | 423.8136 | 0.78107 | 1.3974 | 255.521 | 34.371 | 2.2975 | 0.78107 | 12.7249 | 1.803 | 1 | 0 | 0 | 1.8843
2014-03-29 | 10時 | 14.8322 | 0 | 0 | 0.056534 | 1 | 0.347 | 0.3368 | 37.897 | 3.526 | 2.228 | 0.134 | 0.123 | 0 | 0 | 0 | 19.956 | 4771.7098 | 0 | 0 | 0 | 0 | 0 | 0 | 6.8307 | 453.2373 | 2.2975 | 1.8199 | 1.8199 | 424.2922 | 0.80669 | 2.5648 | 255.521 | 34.371 | 2.2975 | 0.80669 | 12.9478 | 1.8346 | 1 | 0 | 0 | 1.8843
2014-03-29 | 11時 | 14.8941 | 0 | 0 | 0.055608 | 1 | 0.347 | 0.59434 | 37.897 | 3.526 | 2.2706 | 0.1328 | 0.123 | 0 | 0 | 0 | 20.0703 | 4771.7098 | 0 | 0 | 0 | 0 | 0 | 0 | 6.8822 | 453.1291 | 2.2975 | 1.8195 | 1.8195 | 424.4163 | 0.81332 | 2.8649 | 255.521 | 34.371 | 2.2975 | 0.81332 | 13.0098 | 1.8434 | 1 | 0 | 0 | 1.8843
2014-03-29 | 12時 | 14.8941 | 0 | 0 | 0.055608 | 1 | 0.347 | 0.59434 | 37.897 | 3.526 | 2.2706 | 0.1328 | 0.123 | 0 | 0 | 0 | 20.0703 | 4771.7098 | 0 | 0 | 0 | 0 | 0 | 0 | 6.8822 | 453.1291 | 2.2975 | 1.8195 | 1.8195 | 424.4163 | 0.81332 | 2.8649 | 255.521 | 34.371 | 2.2975 | 0.81332 | 13.0098 | 1.8434 | 1 | 0 | 0 | 1.8843
2014-03-29 | 13時 | 14.7911 | 0 | 0 | 0.057155 | 1 | 0.347 | 0.1657 | 37.897 | 3.526 | 2.1996 | 0.1348 | 0.123 | 0 | 0 | 0 | 19.8795 | 4771.7098 | 0 | 0 | 0 | 0 | 0 | 0 | 6.7969 | 453.3094 | 2.2975 | 1.8201 | 1.8201 | 424.2095 | 0.80231 | 2.3653 | 255.521 | 34.371 | 2.2975 | 0.80231 | 12.9068 | 1.8288 | 1 | 0 | 0 | 1.8843
2014-03-29 | 14時 | 14.8116 | 0 | 0 | 0.056726 | 1 | 0.347 | 0.3222 | 37.897 | 3.526 | 2.2138 | 0.1344 | 0.123 | 0 | 0 | 0 | 19.9178 | 4771.7098 | 0 | 0 | 0 | 0 | 0 | 0 | 6.8279 | 453.2292 | 2.2975 | 1.8198 | 1.8198 | 424.2732 | 0.80632 | 2.536 | 255.521 | 34.371 | 2.2975 | 0.80632 | 12.9273 | 1.8317 | 1 | 0 | 0 | 1.8843
2014-03-29 | 15時 | 14.6895 | 0 | 0 | 0.058719 | 1 | 0.347 | -0.25988 | 37.897 | 3.526 | 2.1286 | 0.1368 | 0.123 | 0 | 0 | 0 | 19.6871 | 4771.7098 | 0 | 0 | 0 | 0 | 0 | 0 | 6.7139 | 453.4894 | 2.2975 | 1.8206 | 1.8206 | 424.003 | 0.79149 | 1.8687 | 255.521 | 34.371 | 2.2975 | 0.79149 | 12.8052 | 1.8144 | 1 | 0 | 0 | 1.8843
2014-03-29 | 16時 | 14.5101 | 0 | 0 | 0.061582 | 1 | 0.347 | -1.0178 | 37.897 | 3.526 | 2.0008 | 0.1404 | 0.123 | 0 | 0 | 0 | 19.337 | 4771.7098 | 0 | 0 | 0 | 0 | 0 | 0 | 6.5703 | 453.8122 | 2.2975 | 1.8216 | 1.8216 | 423.6321 | 0.7725 | 0.98301 | 255.521 | 34.371 | 2.2975 | 0.7725 | 12.6258 | 1.789 | 1 | 0 | 0 | 1.8843
2014-03-29 | 17時 | 11.3981 | 50.8711 | 50.8711 | 1.4351 | 0.85 | 0.73687 | -6.7868 | 39.7108 | 2.7277 | 0.9727 | 0.365 | 0.2207 | 4.4348 | 177.175 | 15.9652 | 15.9652 | 4771.7098 | 193.1402 | 188.8885 | 0.4566 | 4.2517 | 1.8843 | 4.2517 | 5.3396 | 457.6934 | 2.4017 | 1.8294 | 1.8294 | 420.6842 | 0.639 | -5.8141 | 260.0782 | 36.9831 | 2.4017 | 0.639 | 9.5138 | 1.7507 | 0.77 | 186.5476 | 1 | 1.8843
2014-03-29 | 18時 | 11.3836 | 0 | 0 | 0.078177 | 0.85 | 0.347 | -2.2402 | 37.897 | 3.526 | 1.7878 | 0.1464 | 0.123 | 0 | 0 | 0 | 15.9311 | 4771.7098 | 0 | 0 | 0 | 0 | 0 | 0 | 6.3491 | 454.3362 | 2.2975 | 1.8232 | 1.8232 | 423.0225 | 0.7426 | -0.45236 | 255.521 | 34.371 | 2.2975 | 0.7426 | 9.4993 | 1.748 | 0.77 | 0 | 0 | 1.8843
2014-03-29 | 19時 | 11.3836 | 0 | 0 | 0.078177 | 0.85 | 0.347 | -2.2402 | 37.897 | 3.526 | 1.7878 | 0.1464 | 0.123 | 0 | 0 | 0 | 15.9311 | 4771.7098 | 0 | 0 | 0 | 0 | 0 | 0 | 6.3491 | 454.3362 | 2.2975 | 1.8232 | 1.8232 | 423.0225 | 0.7426 | -0.45236 | 255.521 | 34.371 | 2.2975 | 0.7426 | 9.4993 | 1.748 | 0.77 | 0 | 0 | 1.8843
2014-03-29 | 20時 | 11.3691 | 50.4618 | 50.4618 | 1.4356 | 0.85 | 0.73638 | -6.9245 | 39.7031 | 2.7311 | 0.94784 | 0.367 | 0.22032 | 4.4158 | 175.7013 | 15.897 | 15.897 | 4771.7098 | 191.5984 | 188.8906 | 0.4587 | 2.7077 | 1.8843 | 2.7077 | 5.3227 | 457.7539 | 2.4012 | 1.8296 | 1.8296 | 420.6121 | 0.63604 | -5.9766 | 260.0586 | 36.9719 | 2.4012 | 0.63604 | 9.4848 | 1.7454 | 0.77 | 186.5476 | 1 | 1.8843
2014-03-29 | 21時 | 11.3691 | 49.7346 | 49.7346 | 1.4388 | 0.85 | 0.73638 | -7.0139 | 39.7031 | 2.7311 | 0.94784 | 0.367 | 0.22032 | 4.4158 | 173.0719 | 15.897 | 15.897 | 4771.7098 | 188.969 | 188.8906 | 0.4587 | 0.078331 | 1.8843 | 0.078331 | 5.311 | 457.8164 | 2.4012 | 1.8298 | 1.8298 | 420.5808 | 0.63413 | -6.0661 | 260.0586 | 36.9719 | 2.4012 | 0.63413 | 9.4848 | 1.7454 | 0.77 | 186.5476 | 1 | 1.8843
2014-03-29 | 22時 | 11.3402 | 0 | 0 | 0.079531 | 0.85 | 0.347 | -2.5663 | 37.897 | 3.526 | 1.7452 | 0.1476 | 0.123 | 0 | 0 | 0 | 15.8287 | 4771.7098 | 0 | 0 | 0 | 0 | 0 | 0 | 6.2922 | 454.4956 | 2.2975 | 1.8237 | 1.8237 | 422.8731 | 0.73477 | -0.82106 | 255.521 | 34.371 | 2.2975 | 0.73477 | 9.4559 | 1.7401 | 0.77 | 0 | 0 | 1.8843
2014-03-29 | 23時 | 11.3259 | 0 | 0 | 0.080122 | 0.85 | 0.347 | -2.7367 | 37.897 | 3.526 | 1.731 | 0.148 | 0.123 | 0 | 0 | 0 | 15.7944 | 4771.7098 | 0 | 0 | 0 | 0 | 0 | 0 | 6.2627 | 454.5891 | 2.2975 | 1.824 | 1.824 | 422.8028 | 0.73071 | -1.0057 | 255.521 | 34.371 | 2.2975 | 0.73071 | 9.4415 | 1.7374 | 0.77 | 0 | 0 | 1.8843
2014-03-30 | 0時 | 11.2972 | 0 | 0 | 0.080905 | 0.85 | 0.347 | -2.8951 | 37.897 | 3.526 | 1.7026 | 0.1488 | 0.123 | 0 | 0 | 0 | 15.7257 | 4771.7098 | 0 | 0 | 0 | 0 | 0 | 0 | 6.2356 | 454.6579 | 2.2975 | 1.8242 | 1.8242 | 422.7223 | 0.72694 | -1.1925 | 255.521 | 34.371 | 2.2975 | 0.72694 | 9.4129 | 1.7321 | 0.77 | 0 | 0 | 1.8843
2014-03-30 | 1時 | 14.0904 | 0 | 0 | 0.069282 | 1 | 0.347 | -3.0681 | 37.897 | 3.526 | 1.6884 | 0.1492 | 0.123 | 0 | 0 | 0 | 18.4604 | 4771.7098 | 0 | 0 | 0 | 0 | 0 | 0 | 6.2061 | 454.7536 | 2.2975 | 1.8245 | 1.8245 | 422.6509 | 0.72285 | -1.3797 | 255.521 | 34.371 | 2.2975 | 0.72285 | 12.2061 | 1.7295 | 1 | 0 | 0 | 1.8843
2014-03-30 | 2時 | 11.1705 | 0 | 0 | 0.084693 | 0.85 | 0.347 | -3.6985 | 37.897 | 3.526 | 1.5748 | 0.1524 | 0.123 | 0 | 0 | 0 | 15.4142 | 4771.7098 | 0 | 0 | 0 | 0 | 0 | 0 | 6.1008 | 455.0305 | 2.2975 | 1.8253 | 1.8253 | 422.3286 | 0.70808 | -2.1237 | 255.521 | 34.371 | 2.2975 | 0.70808 | 9.2862 | 1.7088 | 0.77 | 0 | 0 | 1.8843
2014-03-30 | 3時 | 11.1705 | 0 | 0 | 0.084693 | 0.85 | 0.347 | -3.6985 | 37.897 | 3.526 | 1.5748 | 0.1524 | 0.123 | 0 | 0 | 0 | 15.4142 | 4771.7098 | 0 | 0 | 0 | 0 | 0 | 0 | 6.1008 | 455.0305 | 2.2975 | 1.8253 | 1.8253 | 422.3286 | 0.70808 | -2.1237 | 255.521 | 34.371 | 2.2975 | 0.70808 | 9.2862 | 1.7088 | 0.77 | 0 | 0 | 1.8843
2014-03-30 | 4時 | 11.1291 | 0 | 0 | 0.085897 | 0.85 | 0.347 | -3.9315 | 37.897 | 3.526 | 1.5322 | 0.1536 | 0.123 | 0 | 0 | 0 | 15.3094 | 4771.7098 | 0 | 0 | 0 | 0 | 0 | 0 | 6.0627 | 455.1332 | 2.2975 | 1.8256 | 1.8256 | 422.2084 | 0.70268 | -2.3993 | 255.521 | 34.371 | 2.2975 | 0.70268 | 9.2447 | 1.7012 | 0.77 | 0 | 0 | 1.8843
2014-03-30 | 5時 | 11.1291 | 0 | 0 | 0.086136 | 0.85 | 0.347 | -4.0347 | 37.897 | 3.526 | 1.5322 | 0.1536 | 0.123 | 0 | 0 | 0 | 15.3094 | 4771.7098 | 0 | 0 | 0 | 0 | 0 | 0 | 6.0458 | 455.2015 | 2.2975 | 1.8258 | 1.8258 | 422.1738 | 0.7003 | -2.5025 | 255.521 | 34.371 | 2.2975 | 0.7003 | 9.2447 | 1.7012 | 0.77 | 0 | 0 | 1.8843
2014-03-30 | 6時 | 11.1705 | 0 | 0 | 0.084924 | 0.85 | 0.347 | -3.7991 | 37.897 | 3.526 | 1.5748 | 0.1524 | 0.123 | 0 | 0 | 0 | 15.4142 | 4771.7098 | 0 | 0 | 0 | 0 | 0 | 0 | 6.0843 | 455.0968 | 2.2975 | 1.8255 | 1.8255 | 422.2949 | 0.70575 | -2.2243 | 255.521 | 34.371 | 2.2975 | 0.70575 | 9.2862 | 1.7088 | 0.77 | 0 | 0 | 1.8843
2014-03-30 | 7時 | 14.0352 | 0 | 0 | 0.070478 | 1 | 0.347 | -3.4025 | 37.897 | 3.526 | 1.6458 | 0.1504 | 0.123 | 0 | 0 | 0 | 18.3386 | 4771.7098 | 0 | 0 | 0 | 0 | 0 | 0 | 6.1499 | 454.9211 | 2.2975 | 1.825 | 1.825 | 422.4976 | 0.71499 | -1.7567 | 255.521 | 34.371 | 2.2975 | 0.71499 | 12.1509 | 1.7217 | 1 | 0 | 0 | 1.8843
2014-03-30 | 8時 | 14.1647 | 0 | 0 | 0.068112 | 1 | 0.347 | -2.8392 | 37.897 | 3.526 | 1.7452 | 0.1476 | 0.123 | 0 | 0 | 0 | 18.6219 | 4771.7098 | 0 | 0 | 0 | 0 | 0 | 0 | 6.245 | 454.6728 | 2.2975 | 1.8242 | 1.8242 | 422.7831 | 0.72827 | -1.094 | 255.521 | 34.371 | 2.2975 | 0.72827 | 12.2804 | 1.7401 | 1 | 0 | 0 | 1.8843
2014-03-30 | 9時 | 14.3544 | 0 | 0 | 0.06478 | 1 | 0.347 | -2.0175 | 37.897 | 3.526 | 1.8872 | 0.1436 | 0.123 | 0 | 0 | 0 | 19.0216 | 4771.7098 | 0 | 0 | 0 | 0 | 0 | 0 | 6.3883 | 454.3127 | 2.2975 | 1.8231 | 1.8231 | 423.1944 | 0.74798 | -0.13033 | 255.521 | 34.371 | 2.2975 | 0.74798 | 12.4701 | 1.7669 | 1 | 0 | 0 | 1.8843
2014-03-30 | 10時 | 14.4513 | 0 | 0 | 0.063123 | 1 | 0.347 | -1.5915 | 37.897 | 3.526 | 1.9582 | 0.1416 | 0.123 | 0 | 0 | 0 | 19.2192 | 4771.7098 | 0 | 0 | 0 | 0 | 0 | 0 | 6.4647 | 454.1255 | 2.2975 | 1.8226 | 1.8226 | 423.4041 | 0.75836 | 0.36674 | 255.521 | 34.371 | 2.2975 | 0.75836 | 12.567 | 1.7807 | 1 | 0 | 0 | 1.8843
2014-03-30 | 11時 | 14.4709 | 0 | 0 | 0.062936 | 1 | 0.347 | -1.5862 | 37.897 | 3.526 | 1.9724 | 0.1412 | 0.123 | 0 | 0 | 0 | 19.2585 | 4771.7098 | 0 | 0 | 0 | 0 | 0 | 0 | 6.4656 | 454.1393 | 2.2975 | 1.8226 | 1.8226 | 423.42 | 0.75849 | 0.38617 | 255.521 | 34.371 | 2.2975 | 0.75849 | 12.5866 | 1.7834 | 1 | 0 | 0 | 1.8843
2014-03-30 | 12時 | 14.4709 | 0 | 0 | 0.062936 | 1 | 0.347 | -1.5862 | 37.897 | 3.526 | 1.9724 | 0.1412 | 0.123 | 0 | 0 | 0 | 19.2585 | 4771.7098 | 0 | 0 | 0 | 0 | 0 | 0 | 6.4656 | 454.1393 | 2.2975 | 1.8226 | 1.8226 | 423.42 | 0.75849 | 0.38617 | 255.521 | 34.371 | 2.2975 | 0.75849 | 12.5866 | 1.7834 | 1 | 0 | 0 | 1.8843
2014-03-30 | 13時 | 14.4513 | 0 | 0 | 0.063266 | 1 | 0.347 | -1.6724 | 37.897 | 3.526 | 1.9582 | 0.1416 | 0.123 | 0 | 0 | 0 | 19.2192 | 4771.7098 | 0 | 0 | 0 | 0 | 0 | 0 | 6.45 | 454.1772 | 2.2975 | 1.8227 | 1.8227 | 423.3778 | 0.75638 | 0.2858 | 255.521 | 34.371 | 2.2975 | 0.75638 | 12.567 | 1.7807 | 1 | 0 | 0 | 1.8843
2014-03-30 | 14時 | 14.4709 | 0 | 0 | 0.062936 | 1 | 0.347 | -1.5862 | 37.897 | 3.526 | 1.9724 | 0.1412 | 0.123 | 0 | 0 | 0 | 19.2585 | 4771.7098 | 0 | 0 | 0 | 0 | 0 | 0 | 6.4656 | 454.1393 | 2.2975 | 1.8226 | 1.8226 | 423.42 | 0.75849 | 0.38617 | 255.521 | 34.371 | 2.2975 | 0.75849 | 12.5866 | 1.7834 | 1 | 0 | 0 | 1.8843
2014-03-30 | 15時 | 14.4513 | 0 | 0 | 0.06341 | 1 | 0.347 | -1.7534 | 37.897 | 3.526 | 1.9582 | 0.1416 | 0.123 | 0 | 0 | 0 | 19.2192 | 4771.7098 | 0 | 0 | 0 | 0 | 0 | 0 | 6.4354 | 454.2289 | 2.2975 | 1.8229 | 1.8229 | 423.3515 | 0.7544 | 0.20484 | 255.521 | 34.371 | 2.2975 | 0.7544 | 12.567 | 1.7807 | 1 | 0 | 0 | 1.8843
2014-03-30 | 16時 | 14.2969 | 0 | 0 | 0.06609 | 1 | 0.347 | -2.4392 | 37.897 | 3.526 | 1.8446 | 0.1448 | 0.123 | 0 | 0 | 0 | 18.9024 | 4771.7098 | 0 | 0 | 0 | 0 | 0 | 0 | 6.314 | 454.533 | 2.2975 | 1.8238 | 1.8238 | 423.0138 | 0.73782 | -0.5946 | 255.521 | 34.371 | 2.2975 | 0.73782 | 12.4126 | 1.7588 | 1 | 0 | 0 | 1.8843
2014-03-30 | 17時 | 14.1274 | 50.5709 | 50.5709 | 1.4546 | 1 | 0.74819 | -8.5581 | 40.0035 | 2.5989 | 0.75368 | 0.371 | 0.23501 | 5.1504 | 175.9726 | 18.5413 | 18.5413 | 4771.7098 | 194.5139 | 188.8948 | 0.46292 | 5.6191 | 1.8843 | 5.6191 | 5.0732 | 458.89 | 2.4188 | 1.8324 | 1.8324 | 419.8473 | 0.60176 | -7.8044 | 260.8196 | 37.4046 | 2.4188 | 0.60176 | 12.2431 | 1.7348 | 1 | 186.5476 | 1 | 1.8843
2014-03-30 | 18時 | 13.9624 | 0 | 0 | 0.072231 | 1 | 0.347 | -3.9198 | 37.897 | 3.526 | 1.589 | 0.152 | 0.123 | 0 | 0 | 0 | 18.1753 | 4771.7098 | 0 | 0 | 0 | 0 | 0 | 0 | 6.0644 | 455.1936 | 2.2975 | 1.8258 | 1.8258 | 422.2684 | 0.70295 | -2.3308 | 255.521 | 34.371 | 2.2975 | 0.70295 | 12.0781 | 1.7114 | 1 | 0 | 0 | 1.8843
2014-03-30 | 19時 | 13.8194 | 0 | 0 | 0.075238 | 1 | 0.347 | -4.6661 | 37.897 | 3.526 | 1.4754 | 0.1552 | 0.123 | 0 | 0 | 0 | 17.8458 | 4771.7098 | 0 | 0 | 0 | 0 | 0 | 0 | 5.9446 | 455.5537 | 2.2975 | 1.8269 | 1.8269 | 421.9045 | 0.68586 | -3.1907 | 255.521 | 34.371 | 2.2975 | 0.68586 | 11.9351 | 1.6911 | 1 | 0 | 0 | 1.8843
2014-03-30 | 20時 | 10.9274 | 51.0123 | 51.0123 | 1.4634 | 0.85 | 0.72684 | -9.8167 | 39.576 | 2.7871 | 0.55154 | 0.399 | 0.2141 | 4.1051 | 177.6052 | 14.7784 | 14.7784 | 4771.7098 | 192.3837 | 188.9243 | 0.4924 | 3.4593 | 1.8843 | 3.4593 | 4.9818 | 459.2479 | 2.3938 | 1.8343 | 1.8343 | 419.2002 | 0.57631 | -9.2651 | 259.7372 | 36.7889 | 2.3938 | 0.57631 | 9.0431 | 1.6641 | 0.77 | 186.5476 | 1 | 1.8843
2014-03-30 | 21時 | 10.8238 | 50.2715 | 50.2715 | 1.4627 | 0.85 | 0.72395 | -10.3492 | 39.5433 | 2.8015 | 0.4529 | 0.407 | 0.2125 | 4.0251 | 174.9468 | 14.4905 | 14.4905 | 4771.7098 | 189.4373 | 188.9327 | 0.50083 | 0.50457 | 1.8843 | 0.50457 | 4.9243 | 459.4944 | 2.3919 | 1.8351 | 1.8351 | 418.912 | 0.5658 | -9.8963 | 259.6545 | 36.7418 | 2.3919 | 0.5658 | 8.9395 | 1.645 | 0.77 | 186.5476 | 1 | 1.8843
2014-03-30 | 22時 | 10.7104 | 0 | 0 | 0.1004 | 0.85 | 0.347 | -6.8264 | 37.897 | 3.526 | 1.0778 | 0.1664 | 0.123 | 0 | 0 | 0 | 14.1626 | 4771.7098 | 0 | 0 | 0 | 0 | 0 | 0 | 5.6191 | 456.5477 | 2.2975 | 1.8299 | 1.8299 | 420.7722 | 0.63815 | -5.7486 | 255.521 | 34.371 | 2.2975 | 0.63815 | 8.8261 | 1.6242 | 0.77 | 0 | 0 | 1.8843
2014-03-30 | 23時 | 10.6857 | 0 | 0 | 0.10126 | 0.85 | 0.347 | -6.9738 | 37.897 | 3.526 | 1.0494 | 0.1672 | 0.123 | 0 | 0 | 0 | 14.0892 | 4771.7098 | 0 | 0 | 0 | 0 | 0 | 0 | 5.598 | 456.6159 | 2.2975 | 1.8301 | 1.8301 | 420.6931 | 0.63499 | -5.9244 | 255.521 | 34.371 | 2.2975 | 0.63499 | 8.8014 | 1.6196 | 0.77 | 0 | 0 | 1.8843
2014-03-31 | 0時 | 10.6126 | 0 | 0 | 0.10386 | 0.85 | 0.347 | -7.4098 | 37.897 | 3.526 | 0.9642 | 0.1696 | 0.123 | 0 | 0 | 0 | 13.8676 | 4771.7098 | 0 | 0 | 0 | 0 | 0 | 0 | 5.5362 | 456.8174 | 2.2975 | 1.8307 | 1.8307 | 420.4576 | 0.62571 | -6.4456 | 255.521 | 34.371 | 2.2975 | 0.62571 | 8.7282 | 1.6061 | 0.77 | 0 | 0 | 1.8843
2014-03-31 | 1時 | 10.5646 | 0 | 0 | 0.106 | 0.85 | 0.347 | -7.8453 | 37.897 | 3.526 | 0.9074 | 0.1712 | 0.123 | 0 | 0 | 0 | 13.7189 | 4771.7098 | 0 | 0 | 0 | 0 | 0 | 0 | 5.4756 | 457.0544 | 2.2975 | 1.8314 | 1.8314 | 420.2489 | 0.61654 | -6.9379 | 255.521 | 34.371 | 2.2975 | 0.61654 | 8.6803 | 1.5973 | 0.77 | 0 | 0 | 1.8843
2014-03-31 | 2時 | 10.5057 | 0 | 0 | 0.10863 | 0.85 | 0.347 | -8.359 | 37.897 | 3.526 | 0.8364 | 0.1732 | 0.123 | 0 | 0 | 0 | 13.5318 | 4771.7098 | 0 | 0 | 0 | 0 | 0 | 0 | 5.4056 | 457.3317 | 2.2975 | 1.8322 | 1.8322 | 419.9978 | 0.60586 | -7.5226 | 255.521 | 34.371 | 2.2975 | 0.60586 | 8.6214 | 1.5865 | 0.77 | 0 | 0 | 1.8843
2014-03-31 | 3時 | 10.4363 | 0 | 0 | 0.11177 | 0.85 | 0.347 | -8.9517 | 37.897 | 3.526 | 0.7512 | 0.1756 | 0.123 | 0 | 0 | 0 | 13.3056 | 4771.7098 | 0 | 0 | 0 | 0 | 0 | 0 | 5.3266 | 457.651 | 2.2975 | 1.8332 | 1.8332 | 419.7036 | 0.59371 | -8.2005 | 255.521 | 34.371 | 2.2975 | 0.59371 | 8.552 | 1.5737 | 0.77 | 0 | 0 | 1.8843
2014-03-31 | 4時 | 10.391 | 0 | 0 | 0.11358 | 0.85 | 0.347 | -9.2366 | 37.897 | 3.526 | 0.6944 | 0.1772 | 0.123 | 0 | 0 | 0 | 13.1538 | 4771.7098 | 0 | 0 | 0 | 0 | 0 | 0 | 5.2893 | 457.7869 | 2.2975 | 1.8336 | 1.8336 | 419.5466 | 0.58794 | -8.5422 | 255.521 | 34.371 | 2.2975 | 0.58794 | 8.5066 | 1.5654 | 0.77 | 0 | 0 | 1.8843
2014-03-31 | 5時 | 10.5646 | 0 | 0 | 0.106 | 0.85 | 0.347 | -7.8453 | 37.897 | 3.526 | 0.9074 | 0.1712 | 0.123 | 0 | 0 | 0 | 13.7189 | 4771.7098 | 0 | 0 | 0 | 0 | 0 | 0 | 5.4756 | 457.0544 | 2.2975 | 1.8314 | 1.8314 | 420.2489 | 0.61654 | -6.9379 | 255.521 | 34.371 | 2.2975 | 0.61654 | 8.6803 | 1.5973 | 0.77 | 0 | 0 | 1.8843
2014-03-31 | 6時 | 10.7856 | 0 | 0 | 0.097495 | 0.85 | 0.347 | -6.2496 | 37.897 | 3.526 | 1.163 | 0.164 | 0.123 | 0 | 0 | 0 | 14.3817 | 4771.7098 | 0 | 0 | 0 | 0 | 0 | 0 | 5.7032 | 456.2523 | 2.2975 | 1.829 | 1.829 | 421.0558 | 0.65063 | -5.0866 | 255.521 | 34.371 | 2.2975 | 0.65063 | 8.9013 | 1.638 | 0.77 | 0 | 0 | 1.8843
2014-03-31 | 7時 | 11.0744 | 0 | 0 | 0.088264 | 0.85 | 0.347 | -4.5593 | 37.897 | 3.526 | 1.4754 | 0.1552 | 0.123 | 0 | 0 | 0 | 15.1689 | 4771.7098 | 0 | 0 | 0 | 0 | 0 | 0 | 5.9616 | 455.4823 | 2.2975 | 1.8267 | 1.8267 | 421.9407 | 0.68828 | -3.0839 | 255.521 | 34.371 | 2.2975 | 0.68828 | 9.19 | 1.6911 | 0.77 | 0 | 0 | 1.8843
2014-03-31 | 8時 | 14.1834 | 0 | 0 | 0.068114 | 1 | 0.347 | -2.9387 | 37.897 | 3.526 | 1.7594 | 0.1472 | 0.123 | 0 | 0 | 0 | 18.6622 | 4771.7098 | 0 | 0 | 0 | 0 | 0 | 0 | 6.2279 | 454.7546 | 2.2975 | 1.8245 | 1.8245 | 422.7642 | 0.72591 | -1.1793 | 255.521 | 34.371 | 2.2975 | 0.72591 | 12.2991 | 1.7427 | 1 | 0 | 0 | 1.8843
2014-03-31 | 9時 | 14.4709 | 0 | 0 | 0.063078 | 1 | 0.347 | -1.6666 | 37.897 | 3.526 | 1.9724 | 0.1412 | 0.123 | 0 | 0 | 0 | 19.2585 | 4771.7098 | 0 | 0 | 0 | 0 | 0 | 0 | 6.451 | 454.1906 | 2.2975 | 1.8228 | 1.8228 | 423.3939 | 0.75652 | 0.30579 | 255.521 | 34.371 | 2.2975 | 0.75652 | 12.5866 | 1.7834 | 1 | 0 | 0 | 1.8843
2014-03-31 | 10時 | 14.7503 | 0 | 0 | 0.058388 | 1 | 0.347 | -0.368 | 37.897 | 3.526 | 2.1712 | 0.1356 | 0.123 | 0 | 0 | 0 | 19.8027 | 4771.7098 | 0 | 0 | 0 | 0 | 0 | 0 | 6.6928 | 453.6086 | 2.2975 | 1.821 | 1.821 | 424.0116 | 0.78876 | 1.8032 | 255.521 | 34.371 | 2.2975 | 0.78876 | 12.866 | 1.823 | 1 | 0 | 0 | 1.8843
2014-03-31 | 11時 | 14.9985 | 0 | 0 | 0.054616 | 1 | 0.347 | 0.69249 | 37.897 | 3.526 | 2.3416 | 0.1308 | 0.123 | 0 | 0 | 0 | 20.2597 | 4771.7098 | 0 | 0 | 0 | 0 | 0 | 0 | 6.9018 | 453.1543 | 2.2975 | 1.8196 | 1.8196 | 424.5191 | 0.81586 | 3.0341 | 255.521 | 34.371 | 2.2975 | 0.81586 | 13.1141 | 1.8582 | 1 | 0 | 0 | 1.8843
2014-03-31 | 12時 | 14.9985 | 0 | 0 | 0.054509 | 1 | 0.347 | 0.75921 | 37.897 | 3.526 | 2.3416 | 0.1308 | 0.123 | 0 | 0 | 0 | 20.2597 | 4771.7098 | 0 | 0 | 0 | 0 | 0 | 0 | 6.9153 | 453.1131 | 2.2975 | 1.8195 | 1.8195 | 424.54 | 0.81758 | 3.1008 | 255.521 | 34.371 | 2.2975 | 0.81758 | 13.1141 | 1.8582 | 1 | 0 | 0 | 1.8843
2014-03-31 | 13時 | 15.1468 | 0 | 0 | 0.052371 | 1 | 0.347 | 1.3809 | 37.897 | 3.526 | 2.441 | 0.128 | 0.123 | 0 | 0 | 0 | 20.5222 | 4771.7098 | 0 | 0 | 0 | 0 | 0 | 0 | 7.0435 | 452.8507 | 2.2975 | 1.8187 | 1.8187 | 424.8348 | 0.83381 | 3.8219 | 255.521 | 34.371 | 2.2975 | 0.83381 | 13.2625 | 1.8792 | 1 | 0 | 0 | 1.8843
2014-03-31 | 14時 | 15.0406 | 0 | 0 | 0.053894 | 1 | 0.347 | 0.93637 | 37.897 | 3.526 | 2.37 | 0.13 | 0.123 | 0 | 0 | 0 | 20.335 | 4771.7098 | 0 | 0 | 0 | 0 | 0 | 0 | 6.9514 | 453.0381 | 2.2975 | 1.8193 | 1.8193 | 424.6243 | 0.82218 | 3.3064 | 255.521 | 34.371 | 2.2975 | 0.82218 | 13.1563 | 1.8642 | 1 | 0 | 0 | 1.8843
2014-03-31 | 15時 | 14.7911 | 0 | 0 | 0.057631 | 1 | 0.347 | -0.12061 | 37.897 | 3.526 | 2.1996 | 0.1348 | 0.123 | 0 | 0 | 0 | 19.8795 | 4771.7098 | 0 | 0 | 0 | 0 | 0 | 0 | 6.7406 | 453.4881 | 2.2975 | 1.8206 | 1.8206 | 424.1189 | 0.79502 | 2.079 | 255.521 | 34.371 | 2.2975 | 0.79502 | 12.9068 | 1.8288 | 1 | 0 | 0 | 1.8843
2014-03-31 | 16時 | 14.4709 | 0 | 0 | 0.062936 | 1 | 0.347 | -1.5862 | 37.897 | 3.526 | 1.9724 | 0.1412 | 0.123 | 0 | 0 | 0 | 19.2585 | 4771.7098 | 0 | 0 | 0 | 0 | 0 | 0 | 6.4656 | 454.1393 | 2.2975 | 1.8226 | 1.8226 | 423.42 | 0.75849 | 0.38617 | 255.521 | 34.371 | 2.2975 | 0.75849 | 12.5866 | 1.7834 | 1 | 0 | 0 | 1.8843
2014-03-31 | 17時 | 14.146 | 49.5409 | 49.5409 | 1.4517 | 1 | 0.74825 | -8.3956 | 40.0081 | 2.5969 | 0.76579 | 0.37 | 0.23523 | 5.1616 | 172.274 | 18.5816 | 18.5816 | 4771.7098 | 190.8556 | 188.8938 | 0.46186 | 1.9618 | 1.8843 | 1.9618 | 5.0923 | 458.7917 | 2.4191 | 1.8321 | 1.8321 | 419.917 | 0.6051 | -7.6298 | 260.8313 | 37.4112 | 2.4191 | 0.6051 | 12.2617 | 1.7374 | 1 | 186.5476 | 1 | 1.8843
2014-03-31 | 18時 | 13.9805 | 0 | 0 | 0.071692 | 1 | 0.347 | -3.74 | 37.897 | 3.526 | 1.6032 | 0.1516 | 0.123 | 0 | 0 | 0 | 18.2162 | 4771.7098 | 0 | 0 | 0 | 0 | 0 | 0 | 6.0939 | 455.0919 | 2.2975 | 1.8255 | 1.8255 | 422.3427 | 0.70712 | -2.1368 | 255.521 | 34.371 | 2.2975 | 0.70712 | 12.0962 | 1.714 | 1 | 0 | 0 | 1.8843
2014-03-31 | 19時 | 13.9805 | 0 | 0 | 0.071885 | 1 | 0.347 | -3.839 | 37.897 | 3.526 | 1.6032 | 0.1516 | 0.123 | 0 | 0 | 0 | 18.2162 | 4771.7098 | 0 | 0 | 0 | 0 | 0 | 0 | 6.0776 | 455.1573 | 2.2975 | 1.8257 | 1.8257 | 422.3095 | 0.70482 | -2.2358 | 255.521 | 34.371 | 2.2975 | 0.70482 | 12.0962 | 1.714 | 1 | 0 | 0 | 1.8843
2014-03-31 | 20時 | 13.9443 | 49.7352 | 49.7352 | 1.451 | 1 | 0.74735 | -9.2543 | 39.9573 | 2.6193 | 0.63282 | 0.381 | 0.23275 | 5.0373 | 172.9852 | 18.1343 | 18.1343 | 4771.7098 | 191.1195 | 188.9054 | 0.47345 | 2.2141 | 1.8843 | 2.2141 | 4.9964 | 459.2122 | 2.4161 | 1.8334 | 1.8334 | 419.4815 | 0.58758 | -8.6215 | 260.7024 | 37.338 | 2.4161 | 0.58758 | 12.06 | 1.7088 | 1 | 186.5476 | 1 | 1.8843
2014-03-31 | 21時 | 11.0608 | 49.9579 | 49.9579 | 1.4593 | 0.85 | 0.73016 | -9.023 | 39.6164 | 2.7693 | 0.67509 | 0.389 | 0.21608 | 4.2038 | 173.8171 | 15.1337 | 15.1337 | 4771.7098 | 188.9508 | 188.9138 | 0.48187 | 0.036959 | 1.8843 | 0.036959 | 5.0709 | 458.8515 | 2.3962 | 1.8331 | 1.8331 | 419.6052 | 0.59226 | -8.3479 | 259.8392 | 36.847 | 2.3962 | 0.59226 | 9.1765 | 1.6886 | 0.77 | 186.5476 | 1 | 1.8843
2014-03-31 | 22時 | 10.9143 | 0 | 0 | 0.093267 | 0.85 | 0.347 | -5.4946 | 37.897 | 3.526 | 1.305 | 0.16 | 0.123 | 0 | 0 | 0 | 14.7426 | 4771.7098 | 0 | 0 | 0 | 0 | 0 | 0 | 5.8163 | 455.9075 | 2.2975 | 1.8279 | 1.8279 | 421.4547 | 0.66725 | -4.1896 | 255.521 | 34.371 | 2.2975 | 0.66725 | 9.03 | 1.6617 | 0.77 | 0 | 0 | 1.8843
2014-03-31 | 23時 | 10.8366 | 0 | 0 | 0.096108 | 0.85 | 0.347 | -6.0748 | 37.897 | 3.526 | 1.2198 | 0.1624 | 0.123 | 0 | 0 | 0 | 14.5267 | 4771.7098 | 0 | 0 | 0 | 0 | 0 | 0 | 5.729 | 456.2005 | 2.2975 | 1.8288 | 1.8288 | 421.1716 | 0.65445 | -4.855 | 255.521 | 34.371 | 2.2975 | 0.65445 | 8.9523 | 1.6474 | 0.77 | 0 | 0 | 1.8843
2014-04-01 | 0時 | 10.8238 | 0 | 0 | 0.096535 | 0.85 | 0.347 | -6.151 | 37.897 | 3.526 | 1.2056 | 0.1628 | 0.123 | 0 | 0 | 0 | 14.4905 | 4771.7098 | 0 | 0 | 0 | 0 | 0 | 0 | 5.7177 | 456.2356 | 2.2975 | 1.8289 | 1.8289 | 421.1314 | 0.65278 | -4.9454 | 255.521 | 34.371 | 2.2975 | 0.65278 | 8.9395 | 1.645 | 0.77 | 0 | 0 | 1.8843
2014-04-01 | 1時 | 10.7229 | 0 | 0 | 0.09997 | 0.85 | 0.347 | -6.7523 | 37.897 | 3.526 | 1.092 | 0.166 | 0.123 | 0 | 0 | 0 | 14.1993 | 4771.7098 | 0 | 0 | 0 | 0 | 0 | 0 | 5.6298 | 456.5135 | 2.2975 | 1.8298 | 1.8298 | 420.8118 | 0.63974 | -5.6603 | 255.521 | 34.371 | 2.2975 | 0.63974 | 8.8385 | 1.6264 | 0.77 | 0 | 0 | 1.8843
2014-04-01 | 2時 | 10.7104 | 0 | 0 | 0.1004 | 0.85 | 0.347 | -6.8264 | 37.897 | 3.526 | 1.0778 | 0.1664 | 0.123 | 0 | 0 | 0 | 14.1626 | 4771.7098 | 0 | 0 | 0 | 0 | 0 | 0 | 5.6191 | 456.5477 | 2.2975 | 1.8299 | 1.8299 | 420.7722 | 0.63815 | -5.7486 | 255.521 | 34.371 | 2.2975 | 0.63815 | 8.8261 | 1.6242 | 0.77 | 0 | 0 | 1.8843
2014-04-01 | 3時 | 10.698 | 0 | 0 | 0.10048 | 0.85 | 0.347 | -6.7636 | 37.897 | 3.526 | 1.0636 | 0.1668 | 0.123 | 0 | 0 | 0 | 14.1259 | 4771.7098 | 0 | 0 | 0 | 0 | 0 | 0 | 5.6282 | 456.4874 | 2.2975 | 1.8297 | 1.8297 | 420.7804 | 0.6395 | -5.7 | 255.521 | 34.371 | 2.2975 | 0.6395 | 8.8137 | 1.6219 | 0.77 | 0 | 0 | 1.8843
2014-04-01 | 4時 | 10.6005 | 0 | 0 | 0.1043 | 0.85 | 0.347 | -7.4815 | 37.897 | 3.526 | 0.95 | 0.17 | 0.123 | 0 | 0 | 0 | 13.8305 | 4771.7098 | 0 | 0 | 0 | 0 | 0 | 0 | 5.5262 | 456.8505 | 2.2975 | 1.8308 | 1.8308 | 420.4186 | 0.62419 | -6.5315 | 255.521 | 34.371 | 2.2975 | 0.62419 | 8.7162 | 1.6039 | 0.77 | 0 | 0 | 1.8843
2014-04-01 | 5時 | 10.8238 | 0 | 0 | 0.095908 | 0.85 | 0.347 | -5.9002 | 37.897 | 3.526 | 1.2056 | 0.1628 | 0.123 | 0 | 0 | 0 | 14.4905 | 4771.7098 | 0 | 0 | 0 | 0 | 0 | 0 | 5.7551 | 456.0643 | 2.2975 | 1.8284 | 1.8284 | 421.2181 | 0.65828 | -4.6946 | 255.521 | 34.371 | 2.2975 | 0.65828 | 8.9395 | 1.645 | 0.77 | 0 | 0 | 1.8843
2014-04-01 | 6時 | 11.1567 | 0 | 0 | 0.085327 | 0.85 | 0.347 | -3.8778 | 37.897 | 3.526 | 1.5606 | 0.1528 | 0.123 | 0 | 0 | 0 | 15.3793 | 4771.7098 | 0 | 0 | 0 | 0 | 0 | 0 | 6.0714 | 455.1318 | 2.2975 | 1.8256 | 1.8256 | 422.2544 | 0.70392 | -2.3172 | 255.521 | 34.371 | 2.2975 | 0.70392 | 9.2723 | 1.7063 | 0.77 | 0 | 0 | 1.8843
2014-04-01 | 7時 | 14.3352 | 0 | 0 | 0.065114 | 1 | 0.347 | -2.1024 | 37.897 | 3.526 | 1.873 | 0.144 | 0.123 | 0 | 0 | 0 | 18.9819 | 4771.7098 | 0 | 0 | 0 | 0 | 0 | 0 | 6.3732 | 454.3501 | 2.2975 | 1.8232 | 1.8232 | 423.1525 | 0.74593 | -0.22936 | 255.521 | 34.371 | 2.2975 | 0.74593 | 12.4509 | 1.7642 | 1 | 0 | 0 | 1.8843
2014-04-01 | 8時 | 14.7503 | 49.5654 | 49.5654 | 1.4495 | 1 | 0.7485 | -5.96 | 40.1468 | 2.5359 | 1.1426 | 0.339 | 0.24202 | 5.5008 | 172.346 | 19.8027 | 19.8027 | 4771.7098 | 192.1487 | 188.8611 | 0.42922 | 3.2875 | 1.8843 | 3.2875 | 5.3824 | 457.635 | 2.4272 | 1.8283 | 1.8283 | 421.1361 | 0.65697 | -4.8174 | 261.1833 | 37.6109 | 2.4272 | 0.65697 | 12.866 | 1.823 | 1 | 186.5476 | 1 | 1.8843
2014-04-01 | 9時 | 15.2113 | 4.8849 | 4.8849 | 1.4006 | 1 | 0.74682 | -4.2671 | 40.2412 | 2.4943 | 1.4118 | 0.1268 | 0.31787 | 5.7316 | 11.3989 | 20.6338 | 20.6338 | 4771.7098 | 32.0326 | 32.0326 | 0.068878 | 0 | 0.31964 | 0 | 5.6006 | 456.8754 | 2.4328 | 1.8258 | 1.8258 | 421.977 | 0.69496 | -2.8553 | 261.4232 | 37.7469 | 2.4328 | 0.69496 | 13.327 | 1.8883 | 1 | 31.6441 | 0.16963 | 1.8843
2014-04-01 | 10時 | 15.4739 | 0.57066 | 0.57066 | 0.40233 | 1 | 0.52212 | 1.4515 | 38.4424 | 3.286 | 2.4046 | 0.122 | 0.16834 | 1.3334 | 0 | 4.8003 | 21.0746 | 4771.7098 | 4.8003 | 4.8003 | 0.010001 | 0 | 0.047903 | 0 | 6.9285 | 453.1463 | 2.3285 | 1.8184 | 1.8184 | 424.8195 | 0.83567 | 3.8561 | 256.8845 | 35.1564 | 2.3285 | 0.83567 | 13.5896 | 1.9256 | 1 | 4.7424 | 0.025422 | 1.8843
2014-04-01 | 11時 | 15.6308 | 0.51046 | 0.51046 | 0.34932 | 1 | 0.49764 | 2.3563 | 38.3558 | 3.3241 | 2.5436 | 0.1192 | 0.16114 | 1.1217 | 0 | 4.0381 | 21.3278 | 4771.7098 | 4.0381 | 4.0381 | 0.008256 | 0 | 0.040299 | 0 | 7.1384 | 452.7014 | 2.3235 | 1.8173 | 1.8173 | 425.2394 | 0.85977 | 4.8999 | 256.6676 | 35.0317 | 2.3235 | 0.85977 | 13.7465 | 1.9478 | 1 | 3.9896 | 0.021386 | 1.8843
2014-04-01 | 12時 | 15.7445 | 0 | 0 | 0.044286 | 1 | 0.347 | 3.9765 | 37.897 | 3.526 | 2.8244 | 0.1172 | 0.123 | 0 | 0 | 0 | 21.5067 | 4771.7098 | 0 | 0 | 0 | 0 | 0 | 0 | 7.6267 | 451.7446 | 2.2975 | 1.8153 | 1.8153 | 426.016 | 0.90422 | 6.8009 | 255.521 | 34.371 | 2.2975 | 0.90422 | 13.8602 | 1.9639 | 1 | 0 | 0 | 1.8843
2014-04-01 | 13時 | 15.5185 | 0 | 0 | 0.047019 | 1 | 0.347 | 3.1344 | 37.897 | 3.526 | 2.6824 | 0.1212 | 0.123 | 0 | 0 | 0 | 21.1473 | 4771.7098 | 0 | 0 | 0 | 0 | 0 | 0 | 7.4284 | 452.0778 | 2.2975 | 1.8164 | 1.8164 | 425.6177 | 0.8809 | 5.8168 | 255.521 | 34.371 | 2.2975 | 0.8809 | 13.6341 | 1.9319 | 1 | 0 | 0 | 1.8843
2014-04-01 | 14時 | 15.2979 | 0 | 0 | 0.049907 | 1 | 0.347 | 2.2488 | 37.897 | 3.526 | 2.5404 | 0.1252 | 0.123 | 0 | 0 | 0 | 20.7817 | 4771.7098 | 0 | 0 | 0 | 0 | 0 | 0 | 7.2296 | 452.4413 | 2.2975 | 1.8175 | 1.8175 | 425.2034 | 0.85688 | 4.7892 | 255.521 | 34.371 | 2.2975 | 0.85688 | 13.4136 | 1.9006 | 1 | 0 | 0 | 1.8843
2014-04-01 | 15時 | 15.1042 | 0 | 0 | 0.052573 | 1 | 0.347 | 1.4603 | 37.897 | 3.526 | 2.4126 | 0.1288 | 0.123 | 0 | 0 | 0 | 20.4475 | 4771.7098 | 0 | 0 | 0 | 0 | 0 | 0 | 7.0604 | 452.7675 | 2.2975 | 1.8184 | 1.8184 | 424.8304 | 0.8359 | 3.8729 | 255.521 | 34.371 | 2.2975 | 0.8359 | 13.2199 | 1.8732 | 1 | 0 | 0 | 1.8843
2014-04-01 | 16時 | 14.7707 | 0 | 0 | 0.057586 | 1 | 0.347 | 0.0082803 | 37.897 | 3.526 | 2.1854 | 0.1352 | 0.123 | 0 | 0 | 0 | 19.8411 | 4771.7098 | 0 | 0 | 0 | 0 | 0 | 0 | 6.7659 | 453.3904 | 2.2975 | 1.8203 | 1.8203 | 424.1454 | 0.7983 | 2.1937 | 255.521 | 34.371 | 2.2975 | 0.7983 | 12.8864 | 1.8259 | 1 | 0 | 0 | 1.8843
2014-04-01 | 17時 | 14.5893 | 0 | 0 | 0.060568 | 1 | 0.347 | -0.836 | 37.897 | 3.526 | 2.0576 | 0.1388 | 0.123 | 0 | 0 | 0 | 19.4932 | 4771.7098 | 0 | 0 | 0 | 0 | 0 | 0 | 6.6041 | 453.7659 | 2.2975 | 1.8215 | 1.8215 | 423.7476 | 0.77703 | 1.2216 | 255.521 | 34.371 | 2.2975 | 0.77703 | 12.705 | 1.8002 | 1 | 0 | 0 | 1.8843
2014-04-01 | 18時 | 14.4905 | 0 | 0 | 0.062184 | 1 | 0.347 | -1.2607 | 37.897 | 3.526 | 1.9866 | 0.1408 | 0.123 | 0 | 0 | 0 | 19.2978 | 4771.7098 | 0 | 0 | 0 | 0 | 0 | 0 | 6.5252 | 453.9491 | 2.2975 | 1.822 | 1.822 | 423.5396 | 0.76649 | 0.7259 | 255.521 | 34.371 | 2.2975 | 0.76649 | 12.6062 | 1.7862 | 1 | 0 | 0 | 1.8843
2014-04-01 | 19時 | 14.4124 | 49.1501 | 49.1501 | 1.4489 | 1 | 0.74876 | -7.2256 | 40.0716 | 2.569 | 0.93557 | 0.356 | 0.23834 | 5.3168 | 170.8662 | 19.1403 | 19.1403 | 4771.7098 | 190.0066 | 188.879 | 0.44712 | 1.1275 | 1.8843 | 1.1275 | 5.2288 | 458.2127 | 2.4228 | 1.8302 | 1.8302 | 420.4947 | 0.62962 | -6.29 | 260.9923 | 37.5026 | 2.4228 | 0.62962 | 12.5281 | 1.7751 | 1 | 186.5476 | 1 | 1.8843
2014-04-01 | 20時 | 14.2399 | 35.7588 | 35.7588 | 1.3902 | 1 | 0.74851 | -7.8671 | 40.0309 | 2.5869 | 0.82635 | 0.146 | 0.30039 | 5.2174 | 122.6453 | 18.7825 | 18.7825 | 4771.7098 | 141.4278 | 141.4278 | 0.34187 | 0 | 1.4109 | 0 | 5.1541 | 458.5049 | 2.4204 | 1.8311 | 1.8311 | 420.1631 | 0.61608 | -7.0408 | 260.8892 | 37.444 | 2.4204 | 0.61608 | 12.3556 | 1.7507 | 1 | 139.6751 | 0.74874 | 1.8843
2014-04-01 | 21時 | 14.1834 | 33.1132 | 33.1132 | 1.3886 | 1 | 0.74837 | -8.0746 | 40.0172 | 2.5929 | 0.79 | 0.1472 | 0.29925 | 5.1839 | 113.1313 | 18.6622 | 18.6622 | 4771.7098 | 131.7935 | 131.7935 | 0.32078 | 0 | 1.3147 | 0 | 5.1303 | 458.5988 | 2.4196 | 1.8315 | 1.8315 | 420.0545 | 0.61175 | -7.2846 | 260.8545 | 37.4243 | 2.4196 | 0.61175 | 12.2991 | 1.7427 | 1 | 130.158 | 0.69772 | 1.8843
2014-04-01 | 22時 | 14.0904 | 0 | 0 | 0.06946 | 1 | 0.347 | -3.1622 | 37.897 | 3.526 | 1.6884 | 0.1492 | 0.123 | 0 | 0 | 0 | 18.4604 | 4771.7098 | 0 | 0 | 0 | 0 | 0 | 0 | 6.1902 | 454.815 | 2.2975 | 1.8246 | 1.8246 | 422.6197 | 0.72063 | -1.4738 | 255.521 | 34.371 | 2.2975 | 0.72063 | 12.2061 | 1.7295 | 1 | 0 | 0 | 1.8843
2014-04-01 | 23時 | 14.2022 | 0 | 0 | 0.067441 | 1 | 0.347 | -2.6767 | 37.897 | 3.526 | 1.7736 | 0.1468 | 0.123 | 0 | 0 | 0 | 18.7024 | 4771.7098 | 0 | 0 | 0 | 0 | 0 | 0 | 6.2729 | 454.6014 | 2.2975 | 1.824 | 1.824 | 422.8649 | 0.73214 | -0.9031 | 255.521 | 34.371 | 2.2975 | 0.73214 | 12.3179 | 1.7454 | 1 | 0 | 0 | 1.8843
2014-04-02 | 0時 | 14.3352 | 0 | 0 | 0.065267 | 1 | 0.347 | -2.1869 | 37.897 | 3.526 | 1.873 | 0.144 | 0.123 | 0 | 0 | 0 | 18.9819 | 4771.7098 | 0 | 0 | 0 | 0 | 0 | 0 | 6.3582 | 454.4045 | 2.2975 | 1.8234 | 1.8234 | 423.1249 | 0.74389 | -0.3139 | 255.521 | 34.371 | 2.2975 | 0.74389 | 12.4509 | 1.7642 | 1 | 0 | 0 | 1.8843
2014-04-02 | 1時 | 14.316 | 0 | 0 | 0.0656 | 1 | 0.347 | -2.2701 | 37.897 | 3.526 | 1.8588 | 0.1444 | 0.123 | 0 | 0 | 0 | 18.9422 | 4771.7098 | 0 | 0 | 0 | 0 | 0 | 0 | 6.3436 | 454.441 | 2.2975 | 1.8235 | 1.8235 | 423.0834 | 0.74188 | -0.41134 | 255.521 | 34.371 | 2.2975 | 0.74188 | 12.4317 | 1.7615 | 1 | 0 | 0 | 1.8843
2014-04-02 | 2時 | 14.316 | 0 | 0 | 0.0656 | 1 | 0.347 | -2.2701 | 37.897 | 3.526 | 1.8588 | 0.1444 | 0.123 | 0 | 0 | 0 | 18.9422 | 4771.7098 | 0 | 0 | 0 | 0 | 0 | 0 | 6.3436 | 454.441 | 2.2975 | 1.8235 | 1.8235 | 423.0834 | 0.74188 | -0.41134 | 255.521 | 34.371 | 2.2975 | 0.74188 | 12.4317 | 1.7615 | 1 | 0 | 0 | 1.8843
2014-04-02 | 3時 | 14.2589 | 0 | 0 | 0.066601 | 1 | 0.347 | -2.5189 | 37.897 | 3.526 | 1.8162 | 0.1456 | 0.123 | 0 | 0 | 0 | 18.8225 | 4771.7098 | 0 | 0 | 0 | 0 | 0 | 0 | 6.3002 | 454.5504 | 2.2975 | 1.8238 | 1.8238 | 422.9593 | 0.73591 | -0.70273 | 255.521 | 34.371 | 2.2975 | 0.73591 | 12.3746 | 1.7534 | 1 | 0 | 0 | 1.8843
2014-04-02 | 4時 | 14.2399 | 0 | 0 | 0.066936 | 1 | 0.347 | -2.6015 | 37.897 | 3.526 | 1.802 | 0.146 | 0.123 | 0 | 0 | 0 | 18.7825 | 4771.7098 | 0 | 0 | 0 | 0 | 0 | 0 | 6.2859 | 454.5868 | 2.2975 | 1.824 | 1.824 | 422.9179 | 0.73393 | -0.79954 | 255.521 | 34.371 | 2.2975 | 0.73393 | 12.3556 | 1.7507 | 1 | 0 | 0 | 1.8843
2014-04-02 | 5時 | 14.2589 | 0 | 0 | 0.06644 | 1 | 0.347 | -2.4316 | 37.897 | 3.526 | 1.8162 | 0.1456 | 0.123 | 0 | 0 | 0 | 18.8225 | 4771.7098 | 0 | 0 | 0 | 0 | 0 | 0 | 6.3154 | 454.4939 | 2.2975 | 1.8237 | 1.8237 | 422.988 | 0.738 | -0.61537 | 255.521 | 34.371 | 2.2975 | 0.738 | 12.3746 | 1.7534 | 1 | 0 | 0 | 1.8843
2014-04-02 | 6時 | 14.6093 | 0 | 0 | 0.06051 | 1 | 0.347 | -0.90341 | 37.897 | 3.526 | 2.0718 | 0.1384 | 0.123 | 0 | 0 | 0 | 19.5321 | 4771.7098 | 0 | 0 | 0 | 0 | 0 | 0 | 6.5914 | 453.8256 | 2.2975 | 1.8217 | 1.8217 | 423.7402 | 0.77535 | 1.1684 | 255.521 | 34.371 | 2.2975 | 0.77535 | 12.7249 | 1.803 | 1 | 0 | 0 | 1.8843
2014-04-02 | 7時 | 14.8734 | 0 | 0 | 0.056258 | 1 | 0.347 | 0.2997 | 37.897 | 3.526 | 2.2564 | 0.1332 | 0.123 | 0 | 0 | 0 | 20.0323 | 4771.7098 | 0 | 0 | 0 | 0 | 0 | 0 | 6.8232 | 453.2947 | 2.2975 | 1.82 | 1.82 | 424.3093 | 0.80574 | 2.5561 | 255.521 | 34.371 | 2.2975 | 0.80574 | 12.9891 | 1.8405 | 1 | 0 | 0 | 1.8843
2014-04-02 | 8時 | 15.0195 | 49.1006 | 49.1006 | 1.4481 | 1 | 0.74768 | -4.9666 | 40.203 | 2.5111 | 1.3015 | 0.326 | 0.24476 | 5.6382 | 170.668 | 20.2973 | 20.2973 | 4771.7098 | 190.9653 | 188.8474 | 0.41553 | 2.1179 | 1.8843 | 2.1179 | 5.5086 | 457.1873 | 2.4306 | 1.8269 | 1.8269 | 421.6318 | 0.67907 | -3.6651 | 261.326 | 37.6919 | 2.4306 | 0.67907 | 13.1352 | 1.8612 | 1 | 186.5476 | 1 | 1.8843
2014-04-02 | 9時 | 15.4296 | 0.78442 | 0.78442 | 0.58477 | 1 | 0.61399 | 0.31202 | 38.819 | 3.1202 | 2.2041 | 0.1228 | 0.19964 | 2.2542 | 0 | 8.1151 | 21.0018 | 4771.7098 | 8.1151 | 8.1151 | 0.016998 | 0 | 0.080981 | 0 | 6.6203 | 453.8724 | 2.35 | 1.8198 | 1.8198 | 424.2601 | 0.80606 | 2.5161 | 257.8294 | 35.6987 | 2.35 | 0.80606 | 13.5453 | 1.9193 | 1 | 8.0171 | 0.042976 | 1.8843
2014-04-02 | 10時 | 15.8827 | 0.46693 | 0.46693 | 0.31027 | 1 | 0.48178 | 3.4364 | 38.3019 | 3.3478 | 2.7245 | 0.1148 | 0.15666 | 0.99001 | 0 | 3.564 | 21.7195 | 4771.7098 | 3.564 | 3.564 | 0.0070685 | 0 | 0.03557 | 0 | 7.3909 | 452.23 | 2.3205 | 1.816 | 1.816 | 425.7517 | 0.88921 | 6.1609 | 256.5328 | 34.9541 | 2.3205 | 0.88921 | 13.9984 | 1.9835 | 1 | 3.5214 | 0.018877 | 1.8843
2014-04-02 | 11時 | 16.023 | 0.41933 | 0.41933 | 0.26822 | 1 | 0.46144 | 4.203 | 38.2351 | 3.3772 | 2.8402 | 0.1124 | 0.15111 | 0.82673 | 0 | 2.9762 | 21.9301 | 4771.7098 | 2.9762 | 2.9762 | 0.0058033 | 0 | 0.029704 | 0 | 7.5878 | 451.8642 | 2.3167 | 1.815 | 1.815 | 426.0994 | 0.91057 | 7.0432 | 256.3657 | 34.8579 | 2.3167 | 0.91057 | 14.1386 | 2.0034 | 1 | 2.9407 | 0.015764 | 1.8843
2014-04-02 | 12時 | 16.1891 | 0 | 0 | 0.039099 | 1 | 0.347 | 5.7515 | 37.897 | 3.526 | 3.0942 | 0.1096 | 0.123 | 0 | 0 | 0 | 22.173 | 4771.7098 | 0 | 0 | 0 | 0 | 0 | 0 | 8.0781 | 451.016 | 2.2975 | 1.8131 | 1.8131 | 426.8155 | 0.95488 | 8.8457 | 255.521 | 34.371 | 2.2975 | 0.95488 | 14.3048 | 2.0269 | 1 | 0 | 0 | 1.8843
2014-04-02 | 13時 | 16.3094 | 0 | 0 | 0.037803 | 1 | 0.347 | 6.2092 | 37.897 | 3.526 | 3.1652 | 0.1076 | 0.123 | 0 | 0 | 0 | 22.3447 | 4771.7098 | 0 | 0 | 0 | 0 | 0 | 0 | 8.2028 | 450.8313 | 2.2975 | 1.8126 | 1.8126 | 427.021 | 0.96829 | 9.3744 | 255.521 | 34.371 | 2.2975 | 0.96829 | 14.4251 | 2.0439 | 1 | 0 | 0 | 1.8843
2014-04-02 | 14時 | 16.023 | 0 | 0 | 0.040884 | 1 | 0.347 | 5.1621 | 37.897 | 3.526 | 2.9948 | 0.1124 | 0.123 | 0 | 0 | 0 | 21.9301 | 4771.7098 | 0 | 0 | 0 | 0 | 0 | 0 | 7.9229 | 451.2448 | 2.2975 | 1.8138 | 1.8138 | 426.5412 | 0.93783 | 8.1569 | 255.521 | 34.371 | 2.2975 | 0.93783 | 14.1386 | 2.0034 | 1 | 0 | 0 | 1.8843
2014-04-02 | 15時 | 15.6988 | 0 | 0 | 0.044767 | 1 | 0.347 | 3.8494 | 37.897 | 3.526 | 2.796 | 0.118 | 0.123 | 0 | 0 | 0 | 21.4353 | 4771.7098 | 0 | 0 | 0 | 0 | 0 | 0 | 7.5962 | 451.7861 | 2.2975 | 1.8155 | 1.8155 | 425.9489 | 0.90067 | 6.6454 | 255.521 | 34.371 | 2.2975 | 0.90067 | 13.8145 | 1.9574 | 1 | 0 | 0 | 1.8843
2014-04-02 | 16時 | 15.4296 | 0 | 0 | 0.048165 | 1 | 0.347 | 2.779 | 37.897 | 3.526 | 2.6256 | 0.1228 | 0.123 | 0 | 0 | 0 | 21.0018 | 4771.7098 | 0 | 0 | 0 | 0 | 0 | 0 | 7.3475 | 452.2233 | 2.2975 | 1.8168 | 1.8168 | 425.452 | 0.8712 | 5.4046 | 255.521 | 34.371 | 2.2975 | 0.8712 | 13.5453 | 1.9193 | 1 | 0 | 0 | 1.8843
2014-04-02 | 17時 | 15.1897 | 0 | 0 | 0.051477 | 1 | 0.347 | 1.7471 | 37.897 | 3.526 | 2.4694 | 0.1272 | 0.123 | 0 | 0 | 0 | 20.5966 | 4771.7098 | 0 | 0 | 0 | 0 | 0 | 0 | 7.1211 | 452.6608 | 2.2975 | 1.8181 | 1.8181 | 424.9769 | 0.84349 | 4.2165 | 255.521 | 34.371 | 2.2975 | 0.84349 | 13.3054 | 1.8853 | 1 | 0 | 0 | 1.8843
2014-04-02 | 18時 | 14.8734 | 0 | 0 | 0.05603 | 1 | 0.347 | 0.43884 | 37.897 | 3.526 | 2.2564 | 0.1332 | 0.123 | 0 | 0 | 0 | 20.0323 | 4771.7098 | 0 | 0 | 0 | 0 | 0 | 0 | 6.851 | 453.2083 | 2.2975 | 1.8198 | 1.8198 | 424.3531 | 0.80931 | 2.6952 | 255.521 | 34.371 | 2.2975 | 0.80931 | 12.9891 | 1.8405 | 1 | 0 | 0 | 1.8843
2014-04-02 | 19時 | 14.6093 | 48.8327 | 48.8327 | 1.4469 | 1 | 0.74872 | -6.4096 | 40.1161 | 2.5494 | 1.0572 | 0.346 | 0.24051 | 5.4256 | 169.7228 | 19.5321 | 19.5321 | 4771.7098 | 189.2549 | 188.8685 | 0.43659 | 0.38642 | 1.8843 | 0.38642 | 5.3276 | 457.8212 | 2.4254 | 1.8289 | 1.8289 | 420.8975 | 0.64715 | -5.3524 | 261.1053 | 37.5667 | 2.4254 | 0.64715 | 12.7249 | 1.803 | 1 | 186.5476 | 1 | 1.8843
2014-04-02 | 20時 | 14.6093 | 27.6196 | 27.6196 | 1.3949 | 1 | 0.74872 | -6.4096 | 40.1161 | 2.5494 | 1.0572 | 0.1384 | 0.30747 | 5.4256 | 93.3022 | 19.5321 | 19.5321 | 4771.7098 | 112.8343 | 112.8343 | 0.26083 | 0 | 1.1257 | 0 | 5.3276 | 457.8212 | 2.4254 | 1.8289 | 1.8289 | 420.8975 | 0.64715 | -5.3524 | 261.1053 | 37.5667 | 2.4254 | 0.64715 | 12.7249 | 1.803 | 1 | 111.4478 | 0.59742 | 1.8843
2014-04-02 | 21時 | 14.4513 | 27.2005 | 27.2005 | 1.3951 | 1 | 0.74878 | -7.0788 | 40.0805 | 2.565 | 0.95987 | 0.1416 | 0.30451 | 5.3387 | 91.8034 | 19.2192 | 19.2192 | 4771.7098 | 111.0226 | 111.0226 | 0.26158 | 0 | 1.1076 | 0 | 5.2462 | 458.1453 | 2.4233 | 1.83 | 1.83 | 420.5697 | 0.63274 | -6.1189 | 261.015 | 37.5155 | 2.4233 | 0.63274 | 12.567 | 1.7807 | 1 | 109.6534 | 0.5878 | 1.8843
2014-04-02 | 22時 | 14.2589 | 0 | 0 | 0.066279 | 1 | 0.347 | -2.3442 | 37.897 | 3.526 | 1.8162 | 0.1456 | 0.123 | 0 | 0 | 0 | 18.8225 | 4771.7098 | 0 | 0 | 0 | 0 | 0 | 0 | 6.3307 | 454.4375 | 2.2975 | 1.8235 | 1.8235 | 423.0167 | 0.7401 | -0.52803 | 255.521 | 34.371 | 2.2975 | 0.7401 | 12.3746 | 1.7534 | 1 | 0 | 0 | 1.8843
2014-04-02 | 23時 | 11.2264 | 0 | 0 | 0.083095 | 0.85 | 0.347 | -3.3849 | 37.897 | 3.526 | 1.6316 | 0.1508 | 0.123 | 0 | 0 | 0 | 15.5531 | 4771.7098 | 0 | 0 | 0 | 0 | 0 | 0 | 6.1528 | 454.8926 | 2.2975 | 1.8249 | 1.8249 | 422.4894 | 0.7154 | -1.7533 | 255.521 | 34.371 | 2.2975 | 0.7154 | 9.3421 | 1.7191 | 0.77 | 0 | 0 | 1.8843
2014-04-03 | 0時 | 11.1844 | 0 | 0 | 0.084521 | 0.85 | 0.347 | -3.7202 | 37.897 | 3.526 | 1.589 | 0.152 | 0.123 | 0 | 0 | 0 | 15.449 | 4771.7098 | 0 | 0 | 0 | 0 | 0 | 0 | 6.0972 | 455.0618 | 2.2975 | 1.8254 | 1.8254 | 422.3353 | 0.70758 | -2.1312 | 255.521 | 34.371 | 2.2975 | 0.70758 | 9.3001 | 1.7114 | 0.77 | 0 | 0 | 1.8843
2014-04-03 | 1時 | 11.1153 | 0 | 0 | 0.086542 | 0.85 | 0.347 | -4.1128 | 37.897 | 3.526 | 1.518 | 0.154 | 0.123 | 0 | 0 | 0 | 15.2743 | 4771.7098 | 0 | 0 | 0 | 0 | 0 | 0 | 6.0332 | 455.2362 | 2.2975 | 1.8259 | 1.8259 | 422.1335 | 0.6985 | -2.5948 | 255.521 | 34.371 | 2.2975 | 0.6985 | 9.231 | 1.6987 | 0.77 | 0 | 0 | 1.8843
2014-04-03 | 2時 | 11.0608 | 0 | 0 | 0.088169 | 0.85 | 0.347 | -4.4232 | 37.897 | 3.526 | 1.4612 | 0.1556 | 0.123 | 0 | 0 | 0 | 15.1337 | 4771.7098 | 0 | 0 | 0 | 0 | 0 | 0 | 5.9834 | 455.3745 | 2.2975 | 1.8263 | 1.8263 | 421.9729 | 0.69139 | -2.962 | 255.521 | 34.371 | 2.2975 | 0.69139 | 9.1765 | 1.6886 | 0.77 | 0 | 0 | 1.8843
2014-04-03 | 3時 | 10.9538 | 0 | 0 | 0.091172 | 0.85 | 0.347 | -4.9183 | 37.897 | 3.526 | 1.3476 | 0.1588 | 0.123 | 0 | 0 | 0 | 14.8499 | 4771.7098 | 0 | 0 | 0 | 0 | 0 | 0 | 5.9053 | 455.5697 | 2.2975 | 1.8269 | 1.8269 | 421.6934 | 0.68015 | -3.5707 | 255.521 | 34.371 | 2.2975 | 0.68015 | 9.0694 | 1.6689 | 0.77 | 0 | 0 | 1.8843
2014-04-03 | 4時 | 10.9013 | 0 | 0 | 0.092811 | 0.85 | 0.347 | -5.2139 | 37.897 | 3.526 | 1.2908 | 0.1604 | 0.123 | 0 | 0 | 0 | 14.7068 | 4771.7098 | 0 | 0 | 0 | 0 | 0 | 0 | 5.8594 | 455.7007 | 2.2975 | 1.8273 | 1.8273 | 421.537 | 0.67351 | -3.9231 | 255.521 | 34.371 | 2.2975 | 0.67351 | 9.0169 | 1.6593 | 0.77 | 0 | 0 | 1.8843
2014-04-03 | 5時 | 11.0069 | 0 | 0 | 0.089275 | 0.85 | 0.347 | -4.5076 | 37.897 | 3.526 | 1.4044 | 0.1572 | 0.123 | 0 | 0 | 0 | 14.9922 | 4771.7098 | 0 | 0 | 0 | 0 | 0 | 0 | 5.97 | 455.3627 | 2.2975 | 1.8263 | 1.8263 | 421.8885 | 0.68946 | -3.1032 | 255.521 | 34.371 | 2.2975 | 0.68946 | 9.1226 | 1.6787 | 0.77 | 0 | 0 | 1.8843
2014-04-03 | 6時 | 11.3691 | 0 | 0 | 0.078756 | 0.85 | 0.347 | -2.4082 | 37.897 | 3.526 | 1.7736 | 0.1468 | 0.123 | 0 | 0 | 0 | 15.897 | 4771.7098 | 0 | 0 | 0 | 0 | 0 | 0 | 6.3197 | 454.4275 | 2.2975 | 1.8235 | 1.8235 | 422.9533 | 0.73856 | -0.63459 | 255.521 | 34.371 | 2.2975 | 0.73856 | 9.4848 | 1.7454 | 0.77 | 0 | 0 | 1.8843
2014-04-03 | 7時 | 14.7098 | 0 | 0 | 0.058405 | 1 | 0.347 | -0.17502 | 37.897 | 3.526 | 2.1428 | 0.1364 | 0.123 | 0 | 0 | 0 | 19.7257 | 4771.7098 | 0 | 0 | 0 | 0 | 0 | 0 | 6.7303 | 453.4534 | 2.2975 | 1.8205 | 1.8205 | 424.0443 | 0.79364 | 1.9678 | 255.521 | 34.371 | 2.2975 | 0.79364 | 12.8254 | 1.8173 | 1 | 0 | 0 | 1.8843
2014-04-03 | 8時 | 15.2762 | 0 | 0 | 0.050107 | 1 | 0.347 | 2.2216 | 37.897 | 3.526 | 2.5262 | 0.1256 | 0.123 | 0 | 0 | 0 | 20.7448 | 4771.7098 | 0 | 0 | 0 | 0 | 0 | 0 | 7.2237 | 452.4405 | 2.2975 | 1.8175 | 1.8175 | 425.1805 | 0.85615 | 4.7478 | 255.521 | 34.371 | 2.2975 | 0.85615 | 13.3919 | 1.8975 | 1 | 0 | 0 | 1.8843
2014-04-03 | 9時 | 15.7445 | 0 | 0 | 0.044064 | 1 | 0.347 | 4.1341 | 37.897 | 3.526 | 2.8244 | 0.1172 | 0.123 | 0 | 0 | 0 | 21.5067 | 4771.7098 | 0 | 0 | 0 | 0 | 0 | 0 | 7.665 | 451.6502 | 2.2975 | 1.8151 | 1.8151 | 426.0627 | 0.90863 | 6.9585 | 255.521 | 34.371 | 2.2975 | 0.90863 | 13.8602 | 1.9639 | 1 | 0 | 0 | 1.8843
2014-04-03 | 10時 | 16.3336 | 0 | 0 | 0.037377 | 1 | 0.347 | 6.4339 | 37.897 | 3.526 | 3.1794 | 0.1072 | 0.123 | 0 | 0 | 0 | 22.3788 | 4771.7098 | 0 | 0 | 0 | 0 | 0 | 0 | 8.2654 | 450.7154 | 2.2975 | 1.8122 | 1.8122 | 427.0997 | 0.97492 | 9.6133 | 255.521 | 34.371 | 2.2975 | 0.97492 | 14.4493 | 2.0474 | 1 | 0 | 0 | 1.8843
2014-04-03 | 11時 | 16.0938 | 0 | 0 | 0.0399 | 1 | 0.347 | 5.5762 | 37.897 | 3.526 | 3.0374 | 0.1112 | 0.123 | 0 | 0 | 0 | 22.0346 | 4771.7098 | 0 | 0 | 0 | 0 | 0 | 0 | 8.0316 | 451.0506 | 2.2975 | 1.8132 | 1.8132 | 426.7055 | 0.94978 | 8.6136 | 255.521 | 34.371 | 2.2975 | 0.94978 | 14.2095 | 2.0134 | 1 | 0 | 0 | 1.8843
2014-04-03 | 12時 | 15.8827 | 0 | 0 | 0.042289 | 1 | 0.347 | 4.7716 | 37.897 | 3.526 | 2.9096 | 0.1148 | 0.123 | 0 | 0 | 0 | 21.7195 | 4771.7098 | 0 | 0 | 0 | 0 | 0 | 0 | 7.8232 | 451.3733 | 2.2975 | 1.8142 | 1.8142 | 426.3386 | 0.92665 | 7.6812 | 255.521 | 34.371 | 2.2975 | 0.92665 | 13.9984 | 1.9835 | 1 | 0 | 0 | 1.8843
2014-04-03 | 13時 | 15.7903 | 0 | 0 | 0.043299 | 1 | 0.347 | 4.468 | 37.897 | 3.526 | 2.8528 | 0.1164 | 0.123 | 0 | 0 | 0 | 21.5779 | 4771.7098 | 0 | 0 | 0 | 0 | 0 | 0 | 7.7473 | 451.4851 | 2.2975 | 1.8145 | 1.8145 | 426.1905 | 0.91804 | 7.3208 | 255.521 | 34.371 | 2.2975 | 0.91804 | 13.906 | 1.9704 | 1 | 0 | 0 | 1.8843
2014-04-03 | 14時 | 16.0465 | 0 | 0 | 0.040297 | 1 | 0.347 | 5.4928 | 37.897 | 3.526 | 3.009 | 0.112 | 0.123 | 0 | 0 | 0 | 21.965 | 4771.7098 | 0 | 0 | 0 | 0 | 0 | 0 | 8.0096 | 451.0654 | 2.2975 | 1.8133 | 1.8133 | 426.6517 | 0.94737 | 8.5018 | 255.521 | 34.371 | 2.2975 | 0.94737 | 14.1622 | 2.0067 | 1 | 0 | 0 | 1.8843
2014-04-03 | 15時 | 15.8595 | 0 | 0 | 0.042419 | 1 | 0.347 | 4.784 | 37.897 | 3.526 | 2.8954 | 0.1152 | 0.123 | 0 | 0 | 0 | 21.6842 | 4771.7098 | 0 | 0 | 0 | 0 | 0 | 0 | 7.8265 | 451.3485 | 2.2975 | 1.8141 | 1.8141 | 426.3274 | 0.92701 | 7.6794 | 255.521 | 34.371 | 2.2975 | 0.92701 | 13.9752 | 1.9802 | 1 | 0 | 0 | 1.8843
2014-04-03 | 16時 | 15.6308 | 0 | 0 | 0.045138 | 1 | 0.347 | 3.9067 | 37.897 | 3.526 | 2.7534 | 0.1192 | 0.123 | 0 | 0 | 0 | 21.3278 | 4771.7098 | 0 | 0 | 0 | 0 | 0 | 0 | 7.6103 | 451.6998 | 2.2975 | 1.8152 | 1.8152 | 425.9217 | 0.90227 | 6.6601 | 255.521 | 34.371 | 2.2975 | 0.90227 | 13.7465 | 1.9478 | 1 | 0 | 0 | 1.8843
2014-04-03 | 17時 | 15.2979 | 48.6816 | 48.6816 | 1.425 | 1 | 0.74637 | -3.4102 | 40.258 | 2.4869 | 1.4609 | 0.313 | 0.24745 | 5.7727 | 169.2331 | 20.7817 | 20.7817 | 4771.7098 | 190.0148 | 188.8338 | 0.40184 | 1.181 | 1.8843 | 1.181 | 5.7221 | 456.3748 | 2.4338 | 1.8243 | 1.8243 | 422.3121 | 0.71481 | -1.9493 | 261.4659 | 37.7711 | 2.4338 | 0.71481 | 13.4136 | 1.9006 | 1 | 186.5476 | 1 | 1.8843
2014-04-03 | 18時 | 15.2329 | 0 | 0 | 0.050221 | 1 | 0.347 | 2.3547 | 37.897 | 3.526 | 2.4978 | 0.1264 | 0.123 | 0 | 0 | 0 | 20.6708 | 4771.7098 | 0 | 0 | 0 | 0 | 0 | 0 | 7.2532 | 452.3251 | 2.2975 | 1.8171 | 1.8171 | 425.1919 | 0.85972 | 4.8525 | 255.521 | 34.371 | 2.2975 | 0.85972 | 13.3485 | 1.8914 | 1 | 0 | 0 | 1.8843
2014-04-03 | 19時 | 15.0195 | 0 | 0 | 0.053146 | 1 | 0.347 | 1.5091 | 37.897 | 3.526 | 2.3558 | 0.1304 | 0.123 | 0 | 0 | 0 | 20.2973 | 4771.7098 | 0 | 0 | 0 | 0 | 0 | 0 | 7.071 | 452.6686 | 2.2975 | 1.8181 | 1.8181 | 424.7875 | 0.83719 | 3.8649 | 255.521 | 34.371 | 2.2975 | 0.83719 | 13.1352 | 1.8612 | 1 | 0 | 0 | 1.8843
2014-04-03 | 20時 | 15.1042 | 48.7504 | 48.7504 | 1.4262 | 1 | 0.74733 | -4.0783 | 40.2201 | 2.5036 | 1.3505 | 0.322 | 0.2456 | 5.6799 | 169.4832 | 20.4475 | 20.4475 | 4771.7098 | 189.9307 | 188.8432 | 0.41131 | 1.0875 | 1.8843 | 1.0875 | 5.6313 | 456.6595 | 2.4316 | 1.8252 | 1.8252 | 421.9801 | 0.6993 | -2.7278 | 261.3694 | 37.7164 | 2.4316 | 0.6993 | 13.2199 | 1.8732 | 1 | 186.5476 | 1 | 1.8843
2014-04-03 | 21時 | 15.0829 | 30.9248 | 30.9248 | 1.3801 | 1 | 0.74742 | -4.1518 | 40.2158 | 2.5055 | 1.3382 | 0.1292 | 0.31576 | 5.6695 | 105.2243 | 20.41 | 20.41 | 4771.7098 | 125.6343 | 125.6343 | 0.27434 | 0 | 1.2536 | 0 | 5.6215 | 456.6909 | 2.4313 | 1.8253 | 1.8253 | 421.9433 | 0.6976 | -2.8136 | 261.3586 | 37.7103 | 2.4313 | 0.6976 | 13.1986 | 1.8702 | 1 | 124.1064 | 0.66528 | 1.8843
2014-04-03 | 22時 | 15.0195 | 0 | 0 | 0.053146 | 1 | 0.347 | 1.5091 | 37.897 | 3.526 | 2.3558 | 0.1304 | 0.123 | 0 | 0 | 0 | 20.2973 | 4771.7098 | 0 | 0 | 0 | 0 | 0 | 0 | 7.071 | 452.6686 | 2.2975 | 1.8181 | 1.8181 | 424.7875 | 0.83719 | 3.8649 | 255.521 | 34.371 | 2.2975 | 0.83719 | 13.1352 | 1.8612 | 1 | 0 | 0 | 1.8843
2014-04-03 | 23時 | 14.9775 | 0 | 0 | 0.053739 | 1 | 0.347 | 1.3416 | 37.897 | 3.526 | 2.3274 | 0.1312 | 0.123 | 0 | 0 | 0 | 20.2219 | 4771.7098 | 0 | 0 | 0 | 0 | 0 | 0 | 7.0358 | 452.737 | 2.2975 | 1.8184 | 1.8184 | 424.7067 | 0.83278 | 3.669 | 255.521 | 34.371 | 2.2975 | 0.83278 | 13.0932 | 1.8552 | 1 | 0 | 0 | 1.8843
2014-04-04 | 0時 | 14.8322 | 0 | 0 | 0.055837 | 1 | 0.347 | 0.75951 | 37.897 | 3.526 | 2.228 | 0.134 | 0.123 | 0 | 0 | 0 | 19.956 | 4771.7098 | 0 | 0 | 0 | 0 | 0 | 0 | 6.916 | 452.9752 | 2.2975 | 1.8191 | 1.8191 | 424.4247 | 0.81759 | 2.9875 | 255.521 | 34.371 | 2.2975 | 0.81759 | 12.9478 | 1.8346 | 1 | 0 | 0 | 1.8843
2014-04-04 | 1時 | 11.7912 | 0 | 0 | 0.067119 | 0.85 | 0.347 | 0.43003 | 37.897 | 3.526 | 2.1712 | 0.1356 | 0.123 | 0 | 0 | 0 | 16.8323 | 4771.7098 | 0 | 0 | 0 | 0 | 0 | 0 | 6.8497 | 453.1106 | 2.2975 | 1.8195 | 1.8195 | 424.2639 | 0.80909 | 2.6012 | 255.521 | 34.371 | 2.2975 | 0.80909 | 9.9068 | 1.823 | 0.77 | 0 | 0 | 1.8843
2014-04-04 | 2時 | 14.8528 | 0 | 0 | 0.055535 | 1 | 0.347 | 0.84224 | 37.897 | 3.526 | 2.2422 | 0.1336 | 0.123 | 0 | 0 | 0 | 19.9942 | 4771.7098 | 0 | 0 | 0 | 0 | 0 | 0 | 6.9328 | 452.9413 | 2.2975 | 1.819 | 1.819 | 424.4649 | 0.81974 | 3.0844 | 255.521 | 34.371 | 2.2975 | 0.81974 | 12.9684 | 1.8375 | 1 | 0 | 0 | 1.8843
2014-04-04 | 3時 | 11.8068 | 0 | 0 | 0.06676 | 0.85 | 0.347 | 0.51218 | 37.897 | 3.526 | 2.1854 | 0.1352 | 0.123 | 0 | 0 | 0 | 16.865 | 4771.7098 | 0 | 0 | 0 | 0 | 0 | 0 | 6.8661 | 453.0768 | 2.2975 | 1.8194 | 1.8194 | 424.3041 | 0.8112 | 2.6976 | 255.521 | 34.371 | 2.2975 | 0.8112 | 9.9225 | 1.8259 | 0.77 | 0 | 0 | 1.8843
2014-04-04 | 4時 | 11.7443 | 0 | 0 | 0.068051 | 0.85 | 0.347 | 0.25847 | 37.897 | 3.526 | 2.1286 | 0.1368 | 0.123 | 0 | 0 | 0 | 16.734 | 4771.7098 | 0 | 0 | 0 | 0 | 0 | 0 | 6.8156 | 453.1657 | 2.2975 | 1.8197 | 1.8197 | 424.1668 | 0.80468 | 2.3871 | 255.521 | 34.371 | 2.2975 | 0.80468 | 9.86 | 1.8144 | 0.77 | 0 | 0 | 1.8843
2014-04-04 | 5時 | 11.7755 | 0 | 0 | 0.067334 | 0.85 | 0.347 | 0.42096 | 37.897 | 3.526 | 2.157 | 0.136 | 0.123 | 0 | 0 | 0 | 16.7996 | 4771.7098 | 0 | 0 | 0 | 0 | 0 | 0 | 6.8479 | 453.099 | 2.2975 | 1.8195 | 1.8195 | 424.2467 | 0.80885 | 2.578 | 255.521 | 34.371 | 2.2975 | 0.80885 | 9.8912 | 1.8202 | 0.77 | 0 | 0 | 1.8843
2014-04-04 | 6時 | 15.1042 | 0 | 0 | 0.051766 | 1 | 0.347 | 1.9742 | 37.897 | 3.526 | 2.4126 | 0.1288 | 0.123 | 0 | 0 | 0 | 20.4475 | 4771.7098 | 0 | 0 | 0 | 0 | 0 | 0 | 7.1703 | 452.4532 | 2.2975 | 1.8175 | 1.8175 | 424.9884 | 0.84953 | 4.3868 | 255.521 | 34.371 | 2.2975 | 0.84953 | 13.2199 | 1.8732 | 1 | 0 | 0 | 1.8843
2014-04-04 | 7時 | 15.3635 | 0 | 0 | 0.048235 | 1 | 0.347 | 3.0449 | 37.897 | 3.526 | 2.583 | 0.124 | 0.123 | 0 | 0 | 0 | 20.892 | 4771.7098 | 0 | 0 | 0 | 0 | 0 | 0 | 7.4084 | 452.0107 | 2.2975 | 1.8161 | 1.8161 | 425.4882 | 0.87845 | 5.6279 | 255.521 | 34.371 | 2.2975 | 0.87845 | 13.4792 | 1.9099 | 1 | 0 | 0 | 1.8843
2014-04-04 | 8時 | 15.9526 | 0 | 0 | 0.041152 | 1 | 0.347 | 5.2856 | 37.897 | 3.526 | 2.9522 | 0.1136 | 0.123 | 0 | 0 | 0 | 21.8251 | 4771.7098 | 0 | 0 | 0 | 0 | 0 | 0 | 7.9554 | 451.1192 | 2.2975 | 1.8134 | 1.8134 | 426.5323 | 0.94138 | 8.2378 | 255.521 | 34.371 | 2.2975 | 0.94138 | 14.0683 | 1.9934 | 1 | 0 | 0 | 1.8843
2014-04-04 | 9時 | 16.3094 | 0 | 0 | 0.03729 | 1 | 0.347 | 6.6103 | 37.897 | 3.526 | 3.1652 | 0.1076 | 0.123 | 0 | 0 | 0 | 22.3447 | 4771.7098 | 0 | 0 | 0 | 0 | 0 | 0 | 8.3155 | 450.5934 | 2.2975 | 1.8118 | 1.8118 | 427.1345 | 0.98015 | 9.7755 | 255.521 | 34.371 | 2.2975 | 0.98015 | 14.4251 | 2.0439 | 1 | 0 | 0 | 1.8843
2014-04-04 | 10時 | 16.1413 | 0 | 0 | 0.039133 | 1 | 0.347 | 5.9428 | 37.897 | 3.526 | 3.0658 | 0.1104 | 0.123 | 0 | 0 | 0 | 22.1039 | 4771.7098 | 0 | 0 | 0 | 0 | 0 | 0 | 8.1302 | 450.8676 | 2.2975 | 1.8127 | 1.8127 | 426.8403 | 0.96047 | 9.0086 | 255.521 | 34.371 | 2.2975 | 0.96047 | 14.257 | 2.0201 | 1 | 0 | 0 | 1.8843
2014-04-04 | 11時 | 15.906 | 0 | 0 | 0.041747 | 1 | 0.347 | 5.0606 | 37.897 | 3.526 | 2.9238 | 0.1144 | 0.123 | 0 | 0 | 0 | 21.7548 | 4771.7098 | 0 | 0 | 0 | 0 | 0 | 0 | 7.8971 | 451.2184 | 2.2975 | 1.8137 | 1.8137 | 426.4375 | 0.93491 | 7.9844 | 255.521 | 34.371 | 2.2975 | 0.93491 | 14.0216 | 1.9868 | 1 | 0 | 0 | 1.8843
2014-04-04 | 12時 | 15.6082 | 0 | 0 | 0.045258 | 1 | 0.347 | 3.9289 | 37.897 | 3.526 | 2.7392 | 0.1196 | 0.123 | 0 | 0 | 0 | 21.2918 | 4771.7098 | 0 | 0 | 0 | 0 | 0 | 0 | 7.6157 | 451.6692 | 2.2975 | 1.8151 | 1.8151 | 425.9135 | 0.90289 | 6.6681 | 255.521 | 34.371 | 2.2975 | 0.90289 | 13.7239 | 1.9446 | 1 | 0 | 0 | 1.8843
2014-04-04 | 13時 | 16.023 | 0 | 0 | 0.040431 | 1 | 0.347 | 5.5005 | 37.897 | 3.526 | 2.9948 | 0.1124 | 0.123 | 0 | 0 | 0 | 21.9301 | 4771.7098 | 0 | 0 | 0 | 0 | 0 | 0 | 8.0118 | 451.0434 | 2.2975 | 1.8132 | 1.8132 | 426.639 | 0.94759 | 8.4953 | 255.521 | 34.371 | 2.2975 | 0.94759 | 14.1386 | 2.0034 | 1 | 0 | 0 | 1.8843
2014-04-04 | 14時 | 15.8134 | 0 | 0 | 0.042885 | 1 | 0.347 | 4.6591 | 37.897 | 3.526 | 2.867 | 0.116 | 0.123 | 0 | 0 | 0 | 21.6134 | 4771.7098 | 0 | 0 | 0 | 0 | 0 | 0 | 7.7951 | 451.3884 | 2.2975 | 1.8143 | 1.8143 | 426.2613 | 0.92346 | 7.5261 | 255.521 | 34.371 | 2.2975 | 0.92346 | 13.929 | 1.9737 | 1 | 0 | 0 | 1.8843
2014-04-04 | 15時 | 15.5857 | 0 | 0 | 0.045691 | 1 | 0.347 | 3.7325 | 37.897 | 3.526 | 2.725 | 0.12 | 0.123 | 0 | 0 | 0 | 21.2558 | 4771.7098 | 0 | 0 | 0 | 0 | 0 | 0 | 7.5686 | 451.7697 | 2.2975 | 1.8154 | 1.8154 | 425.8405 | 0.89742 | 6.4575 | 255.521 | 34.371 | 2.2975 | 0.89742 | 13.7014 | 1.9414 | 1 | 0 | 0 | 1.8843
2014-04-04 | 16時 | 15.2545 | 0 | 0 | 0.050026 | 1 | 0.347 | 2.3788 | 37.897 | 3.526 | 2.512 | 0.126 | 0.123 | 0 | 0 | 0 | 20.7078 | 4771.7098 | 0 | 0 | 0 | 0 | 0 | 0 | 7.2585 | 452.3277 | 2.2975 | 1.8171 | 1.8171 | 425.2138 | 0.86037 | 4.8908 | 255.521 | 34.371 | 2.2975 | 0.86037 | 13.3702 | 1.8945 | 1 | 0 | 0 | 1.8843
2014-04-04 | 17時 | 14.9357 | 48.7225 | 48.7225 | 1.4314 | 1 | 0.74799 | -4.7981 | 40.1858 | 2.5187 | 1.2525 | 0.33 | 0.24392 | 5.5962 | 169.3698 | 20.1462 | 20.1462 | 4771.7098 | 189.5161 | 188.8517 | 0.41974 | 0.66443 | 1.8843 | 0.66443 | 5.5349 | 457.0017 | 2.4295 | 1.8263 | 1.8263 | 421.641 | 0.68287 | -3.5456 | 261.2824 | 37.6671 | 2.4295 | 0.68287 | 13.0514 | 1.8493 | 1 | 186.5476 | 1 | 1.8843
2014-04-04 | 18時 | 14.6093 | 0 | 0 | 0.059592 | 1 | 0.347 | -0.3693 | 37.897 | 3.526 | 2.0718 | 0.1384 | 0.123 | 0 | 0 | 0 | 19.5321 | 4771.7098 | 0 | 0 | 0 | 0 | 0 | 0 | 6.693 | 453.4893 | 2.2975 | 1.8206 | 1.8206 | 423.9109 | 0.78873 | 1.7025 | 255.521 | 34.371 | 2.2975 | 0.78873 | 12.7249 | 1.803 | 1 | 0 | 0 | 1.8843
2014-04-04 | 19時 | 11.5011 | 0 | 0 | 0.074765 | 0.85 | 0.347 | -1.4333 | 37.897 | 3.526 | 1.9014 | 0.1432 | 0.123 | 0 | 0 | 0 | 16.2021 | 4771.7098 | 0 | 0 | 0 | 0 | 0 | 0 | 6.4938 | 453.9561 | 2.2975 | 1.822 | 1.822 | 423.3985 | 0.76224 | 0.46814 | 255.521 | 34.371 | 2.2975 | 0.76224 | 9.6168 | 1.7697 | 0.77 | 0 | 0 | 1.8843
2014-04-04 | 20時 | 11.283 | 50.1587 | 50.1587 | 1.4333 | 0.85 | 0.73483 | -7.2381 | 39.6797 | 2.7414 | 0.87332 | 0.373 | 0.21917 | 4.3587 | 174.6225 | 15.6913 | 15.6913 | 4771.7098 | 190.3138 | 188.8969 | 0.46502 | 1.4169 | 1.8843 | 1.4169 | 5.2853 | 457.8672 | 2.3999 | 1.83 | 1.83 | 420.4302 | 0.62935 | -6.3648 | 259.9995 | 36.9383 | 2.3999 | 0.62935 | 9.3987 | 1.7295 | 0.77 | 186.5476 | 1 | 1.8843
2014-04-04 | 21時 | 11.2124 | 41.8659 | 41.8659 | 1.3676 | 0.85 | 0.73345 | -7.6655 | 39.6601 | 2.7501 | 0.8113 | 0.1512 | 0.26956 | 4.3107 | 144.8234 | 15.5185 | 15.5185 | 4771.7098 | 160.3419 | 160.3419 | 0.39918 | 0 | 1.5994 | 0 | 5.2333 | 458.0794 | 2.3987 | 1.8307 | 1.8307 | 420.2199 | 0.62031 | -6.8542 | 259.9498 | 36.91 | 2.3987 | 0.62031 | 9.3281 | 1.7165 | 0.77 | 158.3433 | 0.84881 | 1.8843
2014-04-04 | 22時 | 11.2124 | 0 | 0 | 0.083049 | 0.85 | 0.347 | -3.2675 | 37.897 | 3.526 | 1.6174 | 0.1512 | 0.123 | 0 | 0 | 0 | 15.5185 | 4771.7098 | 0 | 0 | 0 | 0 | 0 | 0 | 6.1726 | 454.7986 | 2.2975 | 1.8246 | 1.8246 | 422.5144 | 0.71816 | -1.6501 | 255.521 | 34.371 | 2.2975 | 0.71816 | 9.3281 | 1.7165 | 0.77 | 0 | 0 | 1.8843
2014-04-04 | 23時 | 11.088 | 0 | 0 | 0.086859 | 0.85 | 0.347 | -4.0569 | 37.897 | 3.526 | 1.4896 | 0.1548 | 0.123 | 0 | 0 | 0 | 15.2041 | 4771.7098 | 0 | 0 | 0 | 0 | 0 | 0 | 6.0424 | 455.1651 | 2.2975 | 1.8257 | 1.8257 | 422.1243 | 0.69979 | -2.5673 | 255.521 | 34.371 | 2.2975 | 0.69979 | 9.2037 | 1.6936 | 0.77 | 0 | 0 | 1.8843
2014-04-05 | 0時 | 11.0338 | 0 | 0 | 0.088468 | 0.85 | 0.347 | -4.3583 | 37.897 | 3.526 | 1.4328 | 0.1564 | 0.123 | 0 | 0 | 0 | 15.063 | 4771.7098 | 0 | 0 | 0 | 0 | 0 | 0 | 5.9938 | 455.2972 | 2.2975 | 1.8261 | 1.8261 | 421.9669 | 0.69287 | -2.9255 | 255.521 | 34.371 | 2.2975 | 0.69287 | 9.1495 | 1.6837 | 0.77 | 0 | 0 | 1.8843
2014-04-05 | 1時 | 10.9803 | 0 | 0 | 0.090355 | 0.85 | 0.347 | -4.769 | 37.897 | 3.526 | 1.376 | 0.158 | 0.123 | 0 | 0 | 0 | 14.9211 | 4771.7098 | 0 | 0 | 0 | 0 | 0 | 0 | 5.9287 | 455.5035 | 2.2975 | 1.8267 | 1.8267 | 421.772 | 0.68353 | -3.393 | 255.521 | 34.371 | 2.2975 | 0.68353 | 9.0959 | 1.6738 | 0.77 | 0 | 0 | 1.8843
2014-04-05 | 2時 | 11.0069 | 0 | 0 | 0.08954 | 0.85 | 0.347 | -4.6188 | 37.897 | 3.526 | 1.4044 | 0.1572 | 0.123 | 0 | 0 | 0 | 14.9922 | 4771.7098 | 0 | 0 | 0 | 0 | 0 | 0 | 5.9523 | 455.437 | 2.2975 | 1.8265 | 1.8265 | 421.8508 | 0.68693 | -3.2144 | 255.521 | 34.371 | 2.2975 | 0.68693 | 9.1226 | 1.6787 | 0.77 | 0 | 0 | 1.8843
2014-04-05 | 3時 | 10.8238 | 0 | 0 | 0.095594 | 0.85 | 0.347 | -5.7749 | 37.897 | 3.526 | 1.2056 | 0.1628 | 0.123 | 0 | 0 | 0 | 14.4905 | 4771.7098 | 0 | 0 | 0 | 0 | 0 | 0 | 5.774 | 455.979 | 2.2975 | 1.8282 | 1.8282 | 421.2614 | 0.66105 | -4.5693 | 255.521 | 34.371 | 2.2975 | 0.66105 | 8.9395 | 1.645 | 0.77 | 0 | 0 | 1.8843
2014-04-05 | 4時 | 10.8238 | 0 | 0 | 0.095594 | 0.85 | 0.347 | -5.7749 | 37.897 | 3.526 | 1.2056 | 0.1628 | 0.123 | 0 | 0 | 0 | 14.4905 | 4771.7098 | 0 | 0 | 0 | 0 | 0 | 0 | 5.774 | 455.979 | 2.2975 | 1.8282 | 1.8282 | 421.2614 | 0.66105 | -4.5693 | 255.521 | 34.371 | 2.2975 | 0.66105 | 8.9395 | 1.645 | 0.77 | 0 | 0 | 1.8843
2014-04-05 | 5時 | 10.9013 | 0 | 0 | 0.092811 | 0.85 | 0.347 | -5.2139 | 37.897 | 3.526 | 1.2908 | 0.1604 | 0.123 | 0 | 0 | 0 | 14.7068 | 4771.7098 | 0 | 0 | 0 | 0 | 0 | 0 | 5.8594 | 455.7007 | 2.2975 | 1.8273 | 1.8273 | 421.537 | 0.67351 | -3.9231 | 255.521 | 34.371 | 2.2975 | 0.67351 | 9.0169 | 1.6593 | 0.77 | 0 | 0 | 1.8843
2014-04-05 | 6時 | 11.1705 | 0 | 0 | 0.084693 | 0.85 | 0.347 | -3.6985 | 37.897 | 3.526 | 1.5748 | 0.1524 | 0.123 | 0 | 0 | 0 | 15.4142 | 4771.7098 | 0 | 0 | 0 | 0 | 0 | 0 | 6.1008 | 455.0305 | 2.2975 | 1.8253 | 1.8253 | 422.3286 | 0.70808 | -2.1237 | 255.521 | 34.371 | 2.2975 | 0.70808 | 9.2862 | 1.7088 | 0.77 | 0 | 0 | 1.8843
2014-04-05 | 7時 | 14.2022 | 0 | 0 | 0.067275 | 1 | 0.347 | -2.5872 | 37.897 | 3.526 | 1.7736 | 0.1468 | 0.123 | 0 | 0 | 0 | 18.7024 | 4771.7098 | 0 | 0 | 0 | 0 | 0 | 0 | 6.2884 | 454.5433 | 2.2975 | 1.8238 | 1.8238 | 422.8944 | 0.73428 | -0.81357 | 255.521 | 34.371 | 2.2975 | 0.73428 | 12.3179 | 1.7454 | 1 | 0 | 0 | 1.8843
2014-04-05 | 8時 | 14.9357 | 0 | 0 | 0.055216 | 1 | 0.347 | 0.63046 | 37.897 | 3.526 | 2.299 | 0.132 | 0.123 | 0 | 0 | 0 | 20.1462 | 4771.7098 | 0 | 0 | 0 | 0 | 0 | 0 | 6.8894 | 453.1411 | 2.2975 | 1.8196 | 1.8196 | 424.4564 | 0.81425 | 2.9295 | 255.521 | 34.371 | 2.2975 | 0.81425 | 13.0514 | 1.8493 | 1 | 0 | 0 | 1.8843
2014-04-05 | 9時 | 15.6761 | 0 | 0 | 0.045275 | 1 | 0.347 | 3.5987 | 37.897 | 3.526 | 2.7818 | 0.1184 | 0.123 | 0 | 0 | 0 | 21.3995 | 4771.7098 | 0 | 0 | 0 | 0 | 0 | 0 | 7.5364 | 451.9193 | 2.2975 | 1.8159 | 1.8159 | 425.8595 | 0.8937 | 6.3805 | 255.521 | 34.371 | 2.2975 | 0.8937 | 13.7918 | 1.9542 | 1 | 0 | 0 | 1.8843
2014-04-05 | 10時 | 16.1652 | 0 | 0 | 0.039483 | 1 | 0.347 | 5.5672 | 37.897 | 3.526 | 3.08 | 0.11 | 0.123 | 0 | 0 | 0 | 22.1385 | 4771.7098 | 0 | 0 | 0 | 0 | 0 | 0 | 8.0289 | 451.1081 | 2.2975 | 1.8134 | 1.8134 | 426.7476 | 0.94952 | 8.6472 | 255.521 | 34.371 | 2.2975 | 0.94952 | 14.2809 | 2.0235 | 1 | 0 | 0 | 1.8843
2014-04-05 | 11時 | 16.3822 | 0 | 0 | 0.037145 | 1 | 0.347 | 6.3972 | 37.897 | 3.526 | 3.2078 | 0.1064 | 0.123 | 0 | 0 | 0 | 22.4469 | 4771.7098 | 0 | 0 | 0 | 0 | 0 | 0 | 8.2549 | 450.772 | 2.2975 | 1.8124 | 1.8124 | 427.1193 | 0.97383 | 9.605 | 255.521 | 34.371 | 2.2975 | 0.97383 | 14.4979 | 2.0543 | 1 | 0 | 0 | 1.8843
2014-04-05 | 12時 | 16.6535 | 0 | 0 | 0.034378 | 1 | 0.347 | 7.4185 | 37.897 | 3.526 | 3.364 | 0.102 | 0.123 | 0 | 0 | 0 | 22.8172 | 4771.7098 | 0 | 0 | 0 | 0 | 0 | 0 | 8.5504 | 450.3586 | 2.2975 | 1.8111 | 1.8111 | 427.5715 | 1.0044 | 10.7825 | 255.521 | 34.371 | 2.2975 | 1.0044 | 14.7692 | 2.0927 | 1 | 0 | 0 | 1.8843
2014-04-05 | 13時 | 16.4066 | 0 | 0 | 0.036889 | 1 | 0.347 | 6.4897 | 37.897 | 3.526 | 3.222 | 0.106 | 0.123 | 0 | 0 | 0 | 22.4809 | 4771.7098 | 0 | 0 | 0 | 0 | 0 | 0 | 8.2809 | 450.7346 | 2.2975 | 1.8123 | 1.8123 | 427.1605 | 0.97657 | 9.7117 | 255.521 | 34.371 | 2.2975 | 0.97657 | 14.5223 | 2.0577 | 1 | 0 | 0 | 1.8843
2014-04-05 | 14時 | 16.3579 | 0 | 0 | 0.037346 | 1 | 0.347 | 6.3487 | 37.897 | 3.526 | 3.1936 | 0.1068 | 0.123 | 0 | 0 | 0 | 22.4129 | 4771.7098 | 0 | 0 | 0 | 0 | 0 | 0 | 8.2414 | 450.7833 | 2.2975 | 1.8124 | 1.8124 | 427.0905 | 0.9724 | 9.5423 | 255.521 | 34.371 | 2.2975 | 0.9724 | 14.4736 | 2.0508 | 1 | 0 | 0 | 1.8843
2014-04-05 | 15時 | 16.213 | 0 | 0 | 0.038898 | 1 | 0.347 | 5.797 | 37.897 | 3.526 | 3.1084 | 0.1092 | 0.123 | 0 | 0 | 0 | 22.2074 | 4771.7098 | 0 | 0 | 0 | 0 | 0 | 0 | 8.0903 | 451.0063 | 2.2975 | 1.8131 | 1.8131 | 426.8434 | 0.95621 | 8.9054 | 255.521 | 34.371 | 2.2975 | 0.95621 | 14.3287 | 2.0303 | 1 | 0 | 0 | 1.8843
2014-04-05 | 16時 | 15.976 | 0 | 0 | 0.041551 | 1 | 0.347 | 4.883 | 37.897 | 3.526 | 2.9664 | 0.1132 | 0.123 | 0 | 0 | 0 | 21.8601 | 4771.7098 | 0 | 0 | 0 | 0 | 0 | 0 | 7.8512 | 451.3763 | 2.2975 | 1.8142 | 1.8142 | 426.4304 | 0.92983 | 7.8494 | 255.521 | 34.371 | 2.2975 | 0.92983 | 14.0917 | 1.9967 | 1 | 0 | 0 | 1.8843
2014-04-05 | 17時 | 15.6082 | 45.0247 | 45.0247 | 1.3944 | 1 | 0.74444 | -2.7323 | 40.316 | 2.4614 | 1.6332 | 0.1196 | 0.32409 | 5.9144 | 155.9025 | 21.2918 | 21.2918 | 4771.7098 | 177.1943 | 177.1943 | 0.36326 | 0 | 1.7683 | 0 | 5.813 | 456.1776 | 2.4372 | 1.8236 | 1.8236 | 422.7071 | 0.73081 | -1.0991 | 261.6132 | 37.8546 | 2.4372 | 0.73081 | 13.7239 | 1.9446 | 1 | 175.0627 | 0.93843 | 1.8843
2014-04-05 | 18時 | 15.3197 | 0 | 0 | 0.049705 | 1 | 0.347 | 2.2769 | 37.897 | 3.526 | 2.5546 | 0.1248 | 0.123 | 0 | 0 | 0 | 20.8185 | 4771.7098 | 0 | 0 | 0 | 0 | 0 | 0 | 7.2358 | 452.4414 | 2.2975 | 1.8175 | 1.8175 | 425.2265 | 0.85763 | 4.8315 | 255.521 | 34.371 | 2.2975 | 0.85763 | 13.4354 | 1.9037 | 1 | 0 | 0 | 1.8843
2014-04-05 | 19時 | 15.1255 | 0 | 0 | 0.052373 | 1 | 0.347 | 1.4836 | 37.897 | 3.526 | 2.4268 | 0.1284 | 0.123 | 0 | 0 | 0 | 20.4849 | 4771.7098 | 0 | 0 | 0 | 0 | 0 | 0 | 7.0652 | 452.7705 | 2.2975 | 1.8185 | 1.8185 | 424.8521 | 0.83652 | 3.9104 | 255.521 | 34.371 | 2.2975 | 0.83652 | 13.2412 | 1.8762 | 1 | 0 | 0 | 1.8843
2014-04-05 | 20時 | 14.8941 | 48.7583 | 48.7583 | 1.4439 | 1 | 0.74812 | -5.2895 | 40.1772 | 2.5225 | 1.2281 | 0.332 | 0.2435 | 5.5751 | 169.455 | 20.0703 | 20.0703 | 4771.7098 | 189.5253 | 188.8538 | 0.42184 | 0.67153 | 1.8843 | 0.67153 | 5.4683 | 457.3001 | 2.429 | 1.8272 | 1.8272 | 421.4498 | 0.67182 | -4.0615 | 261.2605 | 37.6547 | 2.429 | 0.67182 | 13.0098 | 1.8434 | 1 | 186.5476 | 1 | 1.8843
2014-04-05 | 21時 | 14.7707 | 29.1471 | 29.1471 | 1.3917 | 1 | 0.74845 | -5.6681 | 40.1512 | 2.5339 | 1.1548 | 0.1352 | 0.31039 | 5.5114 | 98.8019 | 19.8411 | 19.8411 | 4771.7098 | 118.643 | 118.643 | 0.26897 | 0 | 1.1837 | 0 | 5.4209 | 457.4521 | 2.4275 | 1.8278 | 1.8278 | 421.2485 | 0.66341 | -4.5133 | 261.1944 | 37.6172 | 2.4275 | 0.66341 | 12.8864 | 1.8259 | 1 | 117.1903 | 0.62821 | 1.8843
2014-04-05 | 22時 | 14.7503 | 0 | 0 | 0.057657 | 1 | 0.347 | 0.067642 | 37.897 | 3.526 | 2.1712 | 0.1356 | 0.123 | 0 | 0 | 0 | 19.8027 | 4771.7098 | 0 | 0 | 0 | 0 | 0 | 0 | 6.7777 | 453.3361 | 2.2975 | 1.8202 | 1.8202 | 424.1498 | 0.79981 | 2.2388 | 255.521 | 34.371 | 2.2975 | 0.79981 | 12.866 | 1.823 | 1 | 0 | 0 | 1.8843
2014-04-05 | 23時 | 14.7503 | 0 | 0 | 0.057535 | 1 | 0.347 | 0.14017 | 37.897 | 3.526 | 2.1712 | 0.1356 | 0.123 | 0 | 0 | 0 | 19.8027 | 4771.7098 | 0 | 0 | 0 | 0 | 0 | 0 | 6.792 | 453.2909 | 2.2975 | 1.82 | 1.82 | 424.1727 | 0.80166 | 2.3114 | 255.521 | 34.371 | 2.2975 | 0.80166 | 12.866 | 1.823 | 1 | 0 | 0 | 1.8843
2014-04-06 | 0時 | 14.73 | 0 | 0 | 0.057723 | 1 | 0.347 | 0.12911 | 37.897 | 3.526 | 2.157 | 0.136 | 0.123 | 0 | 0 | 0 | 19.7642 | 4771.7098 | 0 | 0 | 0 | 0 | 0 | 0 | 6.7898 | 453.2806 | 2.2975 | 1.82 | 1.82 | 424.1548 | 0.80138 | 2.2861 | 255.521 | 34.371 | 2.2975 | 0.80138 | 12.8457 | 1.8202 | 1 | 0 | 0 | 1.8843
2014-04-06 | 1時 | 14.7098 | 0 | 0 | 0.057909 | 1 | 0.347 | 0.11921 | 37.897 | 3.526 | 2.1428 | 0.1364 | 0.123 | 0 | 0 | 0 | 19.7257 | 4771.7098 | 0 | 0 | 0 | 0 | 0 | 0 | 6.788 | 453.2696 | 2.2975 | 1.82 | 1.82 | 424.1374 | 0.80112 | 2.262 | 255.521 | 34.371 | 2.2975 | 0.80112 | 12.8254 | 1.8173 | 1 | 0 | 0 | 1.8843
2014-04-06 | 2時 | 11.5609 | 0 | 0 | 0.072748 | 0.85 | 0.347 | -0.86423 | 37.897 | 3.526 | 1.9582 | 0.1416 | 0.123 | 0 | 0 | 0 | 16.3363 | 4771.7098 | 0 | 0 | 0 | 0 | 0 | 0 | 6.5992 | 453.6637 | 2.2975 | 1.8212 | 1.8212 | 423.6386 | 0.77632 | 1.094 | 255.521 | 34.371 | 2.2975 | 0.77632 | 9.6766 | 1.7807 | 0.77 | 0 | 0 | 1.8843
2014-04-06 | 3時 | 11.516 | 0 | 0 | 0.073865 | 0.85 | 0.347 | -1.1043 | 37.897 | 3.526 | 1.9156 | 0.1428 | 0.123 | 0 | 0 | 0 | 16.2357 | 4771.7098 | 0 | 0 | 0 | 0 | 0 | 0 | 6.5545 | 453.7642 | 2.2975 | 1.8215 | 1.8215 | 423.5188 | 0.77036 | 0.81132 | 255.521 | 34.371 | 2.2975 | 0.77036 | 9.6317 | 1.7724 | 0.77 | 0 | 0 | 1.8843
2014-04-06 | 4時 | 11.5011 | 0 | 0 | 0.074239 | 0.85 | 0.347 | -1.184 | 37.897 | 3.526 | 1.9014 | 0.1432 | 0.123 | 0 | 0 | 0 | 16.2021 | 4771.7098 | 0 | 0 | 0 | 0 | 0 | 0 | 6.5397 | 453.7976 | 2.2975 | 1.8216 | 1.8216 | 423.4789 | 0.76839 | 0.71744 | 255.521 | 34.371 | 2.2975 | 0.76839 | 9.6168 | 1.7697 | 0.77 | 0 | 0 | 1.8843
2014-04-06 | 5時 | 11.4715 | 0 | 0 | 0.074989 | 0.85 | 0.347 | -1.3428 | 37.897 | 3.526 | 1.873 | 0.144 | 0.123 | 0 | 0 | 0 | 16.1346 | 4771.7098 | 0 | 0 | 0 | 0 | 0 | 0 | 6.5105 | 453.8643 | 2.2975 | 1.8218 | 1.8218 | 423.3992 | 0.76447 | 0.5302 | 255.521 | 34.371 | 2.2975 | 0.76447 | 9.5872 | 1.7642 | 0.77 | 0 | 0 | 1.8843
2014-04-06 | 6時 | 11.516 | 0 | 0 | 0.073865 | 0.85 | 0.347 | -1.1043 | 37.897 | 3.526 | 1.9156 | 0.1428 | 0.123 | 0 | 0 | 0 | 16.2357 | 4771.7098 | 0 | 0 | 0 | 0 | 0 | 0 | 6.5545 | 453.7642 | 2.2975 | 1.8215 | 1.8215 | 423.5188 | 0.77036 | 0.81132 | 255.521 | 34.371 | 2.2975 | 0.77036 | 9.6317 | 1.7724 | 0.77 | 0 | 0 | 1.8843
2014-04-06 | 7時 | 11.4863 | 0 | 0 | 0.074614 | 0.85 | 0.347 | -1.2635 | 37.897 | 3.526 | 1.8872 | 0.1436 | 0.123 | 0 | 0 | 0 | 16.1684 | 4771.7098 | 0 | 0 | 0 | 0 | 0 | 0 | 6.5251 | 453.831 | 2.2975 | 1.8217 | 1.8217 | 423.439 | 0.76642 | 0.62373 | 255.521 | 34.371 | 2.2975 | 0.76642 | 9.602 | 1.7669 | 0.77 | 0 | 0 | 1.8843
2014-04-06 | 8時 | 11.516 | 0 | 0 | 0.073865 | 0.85 | 0.347 | -1.1043 | 37.897 | 3.526 | 1.9156 | 0.1428 | 0.123 | 0 | 0 | 0 | 16.2357 | 4771.7098 | 0 | 0 | 0 | 0 | 0 | 0 | 6.5545 | 453.7642 | 2.2975 | 1.8215 | 1.8215 | 423.5188 | 0.77036 | 0.81132 | 255.521 | 34.371 | 2.2975 | 0.77036 | 9.6317 | 1.7724 | 0.77 | 0 | 0 | 1.8843
2014-04-06 | 9時 | 11.5459 | 0 | 0 | 0.073289 | 0.85 | 0.347 | -1.0257 | 37.897 | 3.526 | 1.944 | 0.142 | 0.123 | 0 | 0 | 0 | 16.3028 | 4771.7098 | 0 | 0 | 0 | 0 | 0 | 0 | 6.569 | 453.7487 | 2.2975 | 1.8214 | 1.8214 | 423.5725 | 0.77231 | 0.9183 | 255.521 | 34.371 | 2.2975 | 0.77231 | 9.6616 | 1.7779 | 0.77 | 0 | 0 | 1.8843
2014-04-06 | 10時 | 11.6366 | 0 | 0 | 0.071059 | 0.85 | 0.347 | -0.53869 | 37.897 | 3.526 | 2.0292 | 0.1396 | 0.123 | 0 | 0 | 0 | 16.5029 | 4771.7098 | 0 | 0 | 0 | 0 | 0 | 0 | 6.6607 | 453.5442 | 2.2975 | 1.8208 | 1.8208 | 423.814 | 0.78447 | 1.4905 | 255.521 | 34.371 | 2.2975 | 0.78447 | 9.7523 | 1.7946 | 0.77 | 0 | 0 | 1.8843
2014-04-06 | 11時 | 14.7911 | 0 | 0 | 0.056679 | 1 | 0.347 | 0.45164 | 37.897 | 3.526 | 2.1996 | 0.1348 | 0.123 | 0 | 0 | 0 | 19.8795 | 4771.7098 | 0 | 0 | 0 | 0 | 0 | 0 | 6.8538 | 453.1316 | 2.2975 | 1.8196 | 1.8196 | 424.2995 | 0.80964 | 2.6512 | 255.521 | 34.371 | 2.2975 | 0.80964 | 12.9068 | 1.8288 | 1 | 0 | 0 | 1.8843
2014-04-06 | 12時 | 14.9357 | 0 | 0 | 0.054665 | 1 | 0.347 | 0.9707 | 37.897 | 3.526 | 2.299 | 0.132 | 0.123 | 0 | 0 | 0 | 20.1462 | 4771.7098 | 0 | 0 | 0 | 0 | 0 | 0 | 6.9589 | 452.9308 | 2.2975 | 1.8189 | 1.8189 | 424.5627 | 0.82308 | 3.2697 | 255.521 | 34.371 | 2.2975 | 0.82308 | 13.0514 | 1.8493 | 1 | 0 | 0 | 1.8843
2014-04-06 | 13時 | 14.7503 | 0 | 0 | 0.057414 | 1 | 0.347 | 0.21267 | 37.897 | 3.526 | 2.1712 | 0.1356 | 0.123 | 0 | 0 | 0 | 19.8027 | 4771.7098 | 0 | 0 | 0 | 0 | 0 | 0 | 6.8063 | 453.2458 | 2.2975 | 1.8199 | 1.8199 | 424.1956 | 0.80351 | 2.3839 | 255.521 | 34.371 | 2.2975 | 0.80351 | 12.866 | 1.823 | 1 | 0 | 0 | 1.8843
2014-04-06 | 14時 | 14.6895 | 0 | 0 | 0.058343 | 1 | 0.347 | -0.03759 | 37.897 | 3.526 | 2.1286 | 0.1368 | 0.123 | 0 | 0 | 0 | 19.6871 | 4771.7098 | 0 | 0 | 0 | 0 | 0 | 0 | 6.7572 | 453.3503 | 2.2975 | 1.8202 | 1.8202 | 424.0735 | 0.79713 | 2.091 | 255.521 | 34.371 | 2.2975 | 0.79713 | 12.8052 | 1.8144 | 1 | 0 | 0 | 1.8843
2014-04-06 | 15時 | 11.5459 | 0 | 0 | 0.073628 | 0.85 | 0.347 | -1.1883 | 37.897 | 3.526 | 1.944 | 0.142 | 0.123 | 0 | 0 | 0 | 16.3028 | 4771.7098 | 0 | 0 | 0 | 0 | 0 | 0 | 6.5388 | 453.8518 | 2.2975 | 1.8217 | 1.8217 | 423.5202 | 0.76828 | 0.75565 | 255.521 | 34.371 | 2.2975 | 0.76828 | 9.6616 | 1.7779 | 0.77 | 0 | 0 | 1.8843
2014-04-06 | 16時 | 11.5011 | 0 | 0 | 0.074765 | 0.85 | 0.347 | -1.4333 | 37.897 | 3.526 | 1.9014 | 0.1432 | 0.123 | 0 | 0 | 0 | 16.2021 | 4771.7098 | 0 | 0 | 0 | 0 | 0 | 0 | 6.4938 | 453.9561 | 2.2975 | 1.822 | 1.822 | 423.3985 | 0.76224 | 0.46814 | 255.521 | 34.371 | 2.2975 | 0.76224 | 9.6168 | 1.7697 | 0.77 | 0 | 0 | 1.8843
2014-04-06 | 17時 | 11.4567 | 51.0086 | 51.0086 | 1.428 | 0.85 | 0.73783 | -6.3389 | 39.7262 | 2.721 | 1.0225 | 0.361 | 0.22145 | 4.4725 | 177.6928 | 16.1008 | 16.1008 | 4771.7098 | 193.7937 | 188.8843 | 0.45239 | 4.9093 | 1.8843 | 4.9093 | 5.3969 | 457.4531 | 2.4026 | 1.8287 | 1.8287 | 420.8883 | 0.64869 | -5.3164 | 260.1172 | 37.0053 | 2.4026 | 0.64869 | 9.5724 | 1.7615 | 0.77 | 186.5476 | 1 | 1.8843
2014-04-06 | 18時 | 11.4127 | 0 | 0 | 0.077034 | 0.85 | 0.347 | -1.908 | 37.897 | 3.526 | 1.8162 | 0.1456 | 0.123 | 0 | 0 | 0 | 15.9992 | 4771.7098 | 0 | 0 | 0 | 0 | 0 | 0 | 6.4081 | 454.1568 | 2.2975 | 1.8227 | 1.8227 | 423.1593 | 0.75064 | -0.091764 | 255.521 | 34.371 | 2.2975 | 0.75064 | 9.5284 | 1.7534 | 0.77 | 0 | 0 | 1.8843
2014-04-06 | 19時 | 11.4127 | 0 | 0 | 0.077034 | 0.85 | 0.347 | -1.908 | 37.897 | 3.526 | 1.8162 | 0.1456 | 0.123 | 0 | 0 | 0 | 15.9992 | 4771.7098 | 0 | 0 | 0 | 0 | 0 | 0 | 6.4081 | 454.1568 | 2.2975 | 1.8227 | 1.8227 | 423.1593 | 0.75064 | -0.091764 | 255.521 | 34.371 | 2.2975 | 0.75064 | 9.5284 | 1.7534 | 0.77 | 0 | 0 | 1.8843
2014-04-06 | 20時 | 11.3836 | 50.4764 | 50.4764 | 1.4291 | 0.85 | 0.73663 | -6.6784 | 39.707 | 2.7294 | 0.96027 | 0.366 | 0.22051 | 4.4253 | 175.7765 | 15.9311 | 15.9311 | 4771.7098 | 191.7076 | 188.8896 | 0.45765 | 2.818 | 1.8843 | 2.818 | 5.3546 | 457.6002 | 2.4014 | 1.8291 | 1.8291 | 420.71 | 0.64133 | -5.7182 | 260.0684 | 36.9775 | 2.4014 | 0.64133 | 9.4993 | 1.748 | 0.77 | 186.5476 | 1 | 1.8843
2014-04-06 | 21時 | 11.3836 | 49.7204 | 49.7204 | 1.4322 | 0.85 | 0.73663 | -6.7671 | 39.707 | 2.7294 | 0.96027 | 0.366 | 0.22051 | 4.4253 | 173.0435 | 15.9311 | 15.9311 | 4771.7098 | 188.9746 | 188.8896 | 0.45765 | 0.085046 | 1.8843 | 0.085046 | 5.3428 | 457.6619 | 2.4014 | 1.8293 | 1.8293 | 420.6791 | 0.63942 | -5.8068 | 260.0684 | 36.9775 | 2.4014 | 0.63942 | 9.4993 | 1.748 | 0.77 | 186.5476 | 1 | 1.8843
2014-04-06 | 22時 | 11.3691 | 0 | 0 | 0.078366 | 0.85 | 0.347 | -2.2293 | 37.897 | 3.526 | 1.7736 | 0.1468 | 0.123 | 0 | 0 | 0 | 15.897 | 4771.7098 | 0 | 0 | 0 | 0 | 0 | 0 | 6.3511 | 454.3121 | 2.2975 | 1.8231 | 1.8231 | 423.0119 | 0.74286 | -0.45573 | 255.521 | 34.371 | 2.2975 | 0.74286 | 9.4848 | 1.7454 | 0.77 | 0 | 0 | 1.8843
2014-04-06 | 23時 | 11.3402 | 0 | 0 | 0.079132 | 0.85 | 0.347 | -2.3844 | 37.897 | 3.526 | 1.7452 | 0.1476 | 0.123 | 0 | 0 | 0 | 15.8287 | 4771.7098 | 0 | 0 | 0 | 0 | 0 | 0 | 6.3239 | 454.378 | 2.2975 | 1.8233 | 1.8233 | 422.9328 | 0.73913 | -0.63921 | 255.521 | 34.371 | 2.2975 | 0.73913 | 9.4559 | 1.7401 | 0.77 | 0 | 0 | 1.8843
2014-04-07 | 0時 | 11.3546 | 0 | 0 | 0.078749 | 0.85 | 0.347 | -2.307 | 37.897 | 3.526 | 1.7594 | 0.1472 | 0.123 | 0 | 0 | 0 | 15.8629 | 4771.7098 | 0 | 0 | 0 | 0 | 0 | 0 | 6.3375 | 454.3451 | 2.2975 | 1.8232 | 1.8232 | 422.9723 | 0.74099 | -0.54758 | 255.521 | 34.371 | 2.2975 | 0.74099 | 9.4703 | 1.7427 | 0.77 | 0 | 0 | 1.8843
2014-04-07 | 1時 | 11.3402 | 0 | 0 | 0.079331 | 0.85 | 0.347 | -2.4753 | 37.897 | 3.526 | 1.7452 | 0.1476 | 0.123 | 0 | 0 | 0 | 15.8287 | 4771.7098 | 0 | 0 | 0 | 0 | 0 | 0 | 6.308 | 454.4367 | 2.2975 | 1.8235 | 1.8235 | 422.903 | 0.73695 | -0.73012 | 255.521 | 34.371 | 2.2975 | 0.73695 | 9.4559 | 1.7401 | 0.77 | 0 | 0 | 1.8843
2014-04-07 | 2時 | 11.3115 | 0 | 0 | 0.080104 | 0.85 | 0.347 | -2.6311 | 37.897 | 3.526 | 1.7168 | 0.1484 | 0.123 | 0 | 0 | 0 | 15.7601 | 4771.7098 | 0 | 0 | 0 | 0 | 0 | 0 | 6.281 | 454.5034 | 2.2975 | 1.8237 | 1.8237 | 422.8235 | 0.73323 | -0.91427 | 255.521 | 34.371 | 2.2975 | 0.73323 | 9.4272 | 1.7348 | 0.77 | 0 | 0 | 1.8843
2014-04-07 | 3時 | 11.283 | 0 | 0 | 0.081089 | 0.85 | 0.347 | -2.88 | 37.897 | 3.526 | 1.6884 | 0.1492 | 0.123 | 0 | 0 | 0 | 15.6913 | 4771.7098 | 0 | 0 | 0 | 0 | 0 | 0 | 6.2382 | 454.631 | 2.2975 | 1.8241 | 1.8241 | 422.7132 | 0.7273 | -1.1916 | 255.521 | 34.371 | 2.2975 | 0.7273 | 9.3987 | 1.7295 | 0.77 | 0 | 0 | 1.8843
2014-04-07 | 4時 | 11.2264 | 0 | 0 | 0.082656 | 0.85 | 0.347 | -3.1904 | 37.897 | 3.526 | 1.6316 | 0.1508 | 0.123 | 0 | 0 | 0 | 15.5531 | 4771.7098 | 0 | 0 | 0 | 0 | 0 | 0 | 6.1856 | 454.7652 | 2.2975 | 1.8245 | 1.8245 | 422.5541 | 0.71997 | -1.5588 | 255.521 | 34.371 | 2.2975 | 0.71997 | 9.3421 | 1.7191 | 0.77 | 0 | 0 | 1.8843
2014-04-07 | 5時 | 11.2405 | 0 | 0 | 0.082263 | 0.85 | 0.347 | -3.1131 | 37.897 | 3.526 | 1.6458 | 0.1504 | 0.123 | 0 | 0 | 0 | 15.5878 | 4771.7098 | 0 | 0 | 0 | 0 | 0 | 0 | 6.1986 | 454.7317 | 2.2975 | 1.8244 | 1.8244 | 422.5938 | 0.72179 | -1.4673 | 255.521 | 34.371 | 2.2975 | 0.72179 | 9.3562 | 1.7217 | 0.77 | 0 | 0 | 1.8843
2014-04-07 | 6時 | 11.2546 | 0 | 0 | 0.081871 | 0.85 | 0.347 | -3.0356 | 37.897 | 3.526 | 1.66 | 0.15 | 0.123 | 0 | 0 | 0 | 15.6223 | 4771.7098 | 0 | 0 | 0 | 0 | 0 | 0 | 6.2117 | 454.6982 | 2.2975 | 1.8243 | 1.8243 | 422.6335 | 0.72362 | -1.3756 | 255.521 | 34.371 | 2.2975 | 0.72362 | 9.3703 | 1.7243 | 0.77 | 0 | 0 | 1.8843
2014-04-07 | 7時 | 11.283 | 0 | 0 | 0.081298 | 0.85 | 0.347 | -2.974 | 37.897 | 3.526 | 1.6884 | 0.1492 | 0.123 | 0 | 0 | 0 | 15.6913 | 4771.7098 | 0 | 0 | 0 | 0 | 0 | 0 | 6.2221 | 454.6922 | 2.2975 | 1.8243 | 1.8243 | 422.6821 | 0.72508 | -1.2856 | 255.521 | 34.371 | 2.2975 | 0.72508 | 9.3987 | 1.7295 | 0.77 | 0 | 0 | 1.8843
2014-04-07 | 8時 | 11.283 | 0 | 0 | 0.081298 | 0.85 | 0.347 | -2.974 | 37.897 | 3.526 | 1.6884 | 0.1492 | 0.123 | 0 | 0 | 0 | 15.6913 | 4771.7098 | 0 | 0 | 0 | 0 | 0 | 0 | 6.2221 | 454.6922 | 2.2975 | 1.8243 | 1.8243 | 422.6821 | 0.72508 | -1.2856 | 255.521 | 34.371 | 2.2975 | 0.72508 | 9.3987 | 1.7295 | 0.77 | 0 | 0 | 1.8843
2014-04-07 | 9時 | 14.2969 | 0 | 0 | 0.065462 | 1 | 0.347 | -2.0955 | 37.897 | 3.526 | 1.8446 | 0.1448 | 0.123 | 0 | 0 | 0 | 18.9024 | 4771.7098 | 0 | 0 | 0 | 0 | 0 | 0 | 6.3746 | 454.3115 | 2.2975 | 1.8231 | 1.8231 | 423.1265 | 0.74609 | -0.25091 | 255.521 | 34.371 | 2.2975 | 0.74609 | 12.4126 | 1.7588 | 1 | 0 | 0 | 1.8843
2014-04-07 | 10時 | 14.4124 | 0 | 0 | 0.063637 | 1 | 0.347 | -1.6802 | 37.897 | 3.526 | 1.9298 | 0.1424 | 0.123 | 0 | 0 | 0 | 19.1403 | 4771.7098 | 0 | 0 | 0 | 0 | 0 | 0 | 6.4487 | 454.1479 | 2.2975 | 1.8226 | 1.8226 | 423.3469 | 0.75619 | 0.24962 | 255.521 | 34.371 | 2.2975 | 0.75619 | 12.5281 | 1.7751 | 1 | 0 | 0 | 1.8843
2014-04-07 | 11時 | 14.3544 | 0 | 0 | 0.06478 | 1 | 0.347 | -2.0175 | 37.897 | 3.526 | 1.8872 | 0.1436 | 0.123 | 0 | 0 | 0 | 19.0216 | 4771.7098 | 0 | 0 | 0 | 0 | 0 | 0 | 6.3883 | 454.3127 | 2.2975 | 1.8231 | 1.8231 | 423.1944 | 0.74798 | -0.13033 | 255.521 | 34.371 | 2.2975 | 0.74798 | 12.4701 | 1.7669 | 1 | 0 | 0 | 1.8843
2014-04-07 | 12時 | 14.4318 | 0 | 0 | 0.063453 | 1 | 0.347 | -1.6769 | 37.897 | 3.526 | 1.944 | 0.142 | 0.123 | 0 | 0 | 0 | 19.1798 | 4771.7098 | 0 | 0 | 0 | 0 | 0 | 0 | 6.4492 | 454.1629 | 2.2975 | 1.8227 | 1.8227 | 423.3622 | 0.75627 | 0.26707 | 255.521 | 34.371 | 2.2975 | 0.75627 | 12.5475 | 1.7779 | 1 | 0 | 0 | 1.8843
2014-04-07 | 13時 | 14.3737 | 0 | 0 | 0.064447 | 1 | 0.347 | -1.9326 | 37.897 | 3.526 | 1.9014 | 0.1432 | 0.123 | 0 | 0 | 0 | 19.0613 | 4771.7098 | 0 | 0 | 0 | 0 | 0 | 0 | 6.4034 | 454.2753 | 2.2975 | 1.823 | 1.823 | 423.2363 | 0.75004 | -0.031173 | 255.521 | 34.371 | 2.2975 | 0.75004 | 12.4894 | 1.7697 | 1 | 0 | 0 | 1.8843
2014-04-07 | 14時 | 14.4318 | 0 | 0 | 0.063598 | 1 | 0.347 | -1.7585 | 37.897 | 3.526 | 1.944 | 0.142 | 0.123 | 0 | 0 | 0 | 19.1798 | 4771.7098 | 0 | 0 | 0 | 0 | 0 | 0 | 6.4345 | 454.2151 | 2.2975 | 1.8228 | 1.8228 | 423.3356 | 0.75428 | 0.18555 | 255.521 | 34.371 | 2.2975 | 0.75428 | 12.5475 | 1.7779 | 1 | 0 | 0 | 1.8843
2014-04-07 | 15時 | 14.316 | 0 | 0 | 0.0656 | 1 | 0.347 | -2.2701 | 37.897 | 3.526 | 1.8588 | 0.1444 | 0.123 | 0 | 0 | 0 | 18.9422 | 4771.7098 | 0 | 0 | 0 | 0 | 0 | 0 | 6.3436 | 454.441 | 2.2975 | 1.8235 | 1.8235 | 423.0834 | 0.74188 | -0.41134 | 255.521 | 34.371 | 2.2975 | 0.74188 | 12.4317 | 1.7615 | 1 | 0 | 0 | 1.8843
2014-04-07 | 16時 | 14.2022 | 0 | 0 | 0.067608 | 1 | 0.347 | -2.7663 | 37.897 | 3.526 | 1.7736 | 0.1468 | 0.123 | 0 | 0 | 0 | 18.7024 | 4771.7098 | 0 | 0 | 0 | 0 | 0 | 0 | 6.2575 | 454.6595 | 2.2975 | 1.8242 | 1.8242 | 422.8354 | 0.73001 | -0.99266 | 255.521 | 34.371 | 2.2975 | 0.73001 | 12.3179 | 1.7454 | 1 | 0 | 0 | 1.8843
2014-04-07 | 17時 | 14.0904 | 50.0314 | 50.0314 | 1.454 | 1 | 0.74805 | -8.6989 | 39.9943 | 2.603 | 0.72949 | 0.373 | 0.23456 | 5.1279 | 174.0342 | 18.4604 | 18.4604 | 4771.7098 | 192.4946 | 188.8969 | 0.46502 | 3.5976 | 1.8843 | 3.5976 | 5.0575 | 458.9551 | 2.4183 | 1.8326 | 1.8326 | 419.7737 | 0.59887 | -7.9694 | 260.7963 | 37.3913 | 2.4183 | 0.59887 | 12.2061 | 1.7295 | 1 | 186.5476 | 1 | 1.8843
2014-04-07 | 18時 | 13.9443 | 0 | 0 | 0.072578 | 1 | 0.347 | -4.0004 | 37.897 | 3.526 | 1.5748 | 0.1524 | 0.123 | 0 | 0 | 0 | 18.1343 | 4771.7098 | 0 | 0 | 0 | 0 | 0 | 0 | 6.0513 | 455.2299 | 2.2975 | 1.8259 | 1.8259 | 422.2273 | 0.70109 | -2.4256 | 255.521 | 34.371 | 2.2975 | 0.70109 | 12.06 | 1.7088 | 1 | 0 | 0 | 1.8843
2014-04-07 | 19時 | 13.8726 | 0 | 0 | 0.073972 | 1 | 0.347 | -4.3209 | 37.897 | 3.526 | 1.518 | 0.154 | 0.123 | 0 | 0 | 0 | 17.9698 | 4771.7098 | 0 | 0 | 0 | 0 | 0 | 0 | 5.9996 | 455.3745 | 2.2975 | 1.8263 | 1.8263 | 422.0633 | 0.69372 | -2.8029 | 255.521 | 34.371 | 2.2975 | 0.69372 | 11.9883 | 1.6987 | 1 | 0 | 0 | 1.8843
2014-04-07 | 20時 | 10.9803 | 50.7791 | 50.7791 | 1.4595 | 0.85 | 0.72821 | -9.4316 | 39.5922 | 2.7799 | 0.60093 | 0.395 | 0.2149 | 4.1448 | 176.7767 | 14.9211 | 14.9211 | 4771.7098 | 191.6978 | 188.9201 | 0.48819 | 2.7777 | 1.8843 | 2.7777 | 5.0251 | 459.0398 | 2.3948 | 1.8337 | 1.8337 | 419.3869 | 0.58401 | -8.8307 | 259.7782 | 36.8123 | 2.3948 | 0.58401 | 9.0959 | 1.6738 | 0.77 | 186.5476 | 1 | 1.8843
2014-04-07 | 21時 | 10.8494 | 50.1884 | 50.1884 | 1.4629 | 0.85 | 0.72469 | -10.2175 | 39.5515 | 2.7979 | 0.47754 | 0.405 | 0.2129 | 4.0452 | 174.6451 | 14.5628 | 14.5628 | 4771.7098 | 189.2079 | 188.9306 | 0.49872 | 0.27723 | 1.8843 | 0.27723 | 4.9384 | 459.4336 | 2.3924 | 1.8349 | 1.8349 | 418.9836 | 0.56838 | -9.74 | 259.6753 | 36.7536 | 2.3924 | 0.56838 | 8.9651 | 1.6497 | 0.77 | 186.5476 | 1 | 1.8843
2014-04-07 | 22時 | 10.7856 | 0 | 0 | 0.09782 | 0.85 | 0.347 | -6.3783 | 37.897 | 3.526 | 1.163 | 0.164 | 0.123 | 0 | 0 | 0 | 14.3817 | 4771.7098 | 0 | 0 | 0 | 0 | 0 | 0 | 5.6842 | 456.3406 | 2.2975 | 1.8292 | 1.8292 | 421.0111 | 0.64783 | -5.2153 | 255.521 | 34.371 | 2.2975 | 0.64783 | 8.9013 | 1.638 | 0.77 | 0 | 0 | 1.8843
2014-04-07 | 23時 | 10.8238 | 0 | 0 | 0.096535 | 0.85 | 0.347 | -6.151 | 37.897 | 3.526 | 1.2056 | 0.1628 | 0.123 | 0 | 0 | 0 | 14.4905 | 4771.7098 | 0 | 0 | 0 | 0 | 0 | 0 | 5.7177 | 456.2356 | 2.2975 | 1.8289 | 1.8289 | 421.1314 | 0.65278 | -4.9454 | 255.521 | 34.371 | 2.2975 | 0.65278 | 8.9395 | 1.645 | 0.77 | 0 | 0 | 1.8843
2014-04-08 | 0時 | 10.9538 | 0 | 0 | 0.092288 | 0.85 | 0.347 | -5.3789 | 37.897 | 3.526 | 1.3476 | 0.1588 | 0.123 | 0 | 0 | 0 | 14.8499 | 4771.7098 | 0 | 0 | 0 | 0 | 0 | 0 | 5.8339 | 455.8801 | 2.2975 | 1.8279 | 1.8279 | 421.5361 | 0.66983 | -4.0313 | 255.521 | 34.371 | 2.2975 | 0.66983 | 9.0694 | 1.6689 | 0.77 | 0 | 0 | 1.8843
2014-04-08 | 1時 | 10.9538 | 0 | 0 | 0.092288 | 0.85 | 0.347 | -5.3789 | 37.897 | 3.526 | 1.3476 | 0.1588 | 0.123 | 0 | 0 | 0 | 14.8499 | 4771.7098 | 0 | 0 | 0 | 0 | 0 | 0 | 5.8339 | 455.8801 | 2.2975 | 1.8279 | 1.8279 | 421.5361 | 0.66983 | -4.0313 | 255.521 | 34.371 | 2.2975 | 0.66983 | 9.0694 | 1.6689 | 0.77 | 0 | 0 | 1.8843
2014-04-08 | 2時 | 10.9143 | 0 | 0 | 0.093556 | 0.85 | 0.347 | -5.6128 | 37.897 | 3.526 | 1.305 | 0.16 | 0.123 | 0 | 0 | 0 | 14.7426 | 4771.7098 | 0 | 0 | 0 | 0 | 0 | 0 | 5.7983 | 455.9876 | 2.2975 | 1.8282 | 1.8282 | 421.4141 | 0.66463 | -4.3078 | 255.521 | 34.371 | 2.2975 | 0.66463 | 9.03 | 1.6617 | 0.77 | 0 | 0 | 1.8843
2014-04-08 | 3時 | 10.9013 | 0 | 0 | 0.09398 | 0.85 | 0.347 | -5.6903 | 37.897 | 3.526 | 1.2908 | 0.1604 | 0.123 | 0 | 0 | 0 | 14.7068 | 4771.7098 | 0 | 0 | 0 | 0 | 0 | 0 | 5.7865 | 456.0233 | 2.2975 | 1.8283 | 1.8283 | 421.3735 | 0.66291 | -4.3995 | 255.521 | 34.371 | 2.2975 | 0.66291 | 9.0169 | 1.6593 | 0.77 | 0 | 0 | 1.8843
2014-04-08 | 4時 | 10.8882 | 0 | 0 | 0.094108 | 0.85 | 0.347 | -5.6475 | 37.897 | 3.526 | 1.2766 | 0.1608 | 0.123 | 0 | 0 | 0 | 14.6708 | 4771.7098 | 0 | 0 | 0 | 0 | 0 | 0 | 5.7931 | 455.9772 | 2.2975 | 1.8282 | 1.8282 | 421.3745 | 0.66386 | -4.3709 | 255.521 | 34.371 | 2.2975 | 0.66386 | 9.0039 | 1.6569 | 0.77 | 0 | 0 | 1.8843
2014-04-08 | 5時 | 10.9274 | 0 | 0 | 0.092847 | 0.85 | 0.347 | -5.4179 | 37.897 | 3.526 | 1.3192 | 0.1596 | 0.123 | 0 | 0 | 0 | 14.7784 | 4771.7098 | 0 | 0 | 0 | 0 | 0 | 0 | 5.828 | 455.8725 | 2.2975 | 1.8278 | 1.8278 | 421.4949 | 0.66896 | -4.0987 | 255.521 | 34.371 | 2.2975 | 0.66896 | 9.0431 | 1.6641 | 0.77 | 0 | 0 | 1.8843
2014-04-08 | 6時 | 13.9987 | 0 | 0 | 0.071349 | 1 | 0.347 | -3.6598 | 37.897 | 3.526 | 1.6174 | 0.1512 | 0.123 | 0 | 0 | 0 | 18.257 | 4771.7098 | 0 | 0 | 0 | 0 | 0 | 0 | 6.1071 | 455.0562 | 2.2975 | 1.8254 | 1.8254 | 422.3836 | 0.70898 | -2.0424 | 255.521 | 34.371 | 2.2975 | 0.70898 | 12.1144 | 1.7165 | 1 | 0 | 0 | 1.8843
2014-04-08 | 7時 | 14.316 | 0 | 0 | 0.0656 | 1 | 0.347 | -2.2701 | 37.897 | 3.526 | 1.8588 | 0.1444 | 0.123 | 0 | 0 | 0 | 18.9422 | 4771.7098 | 0 | 0 | 0 | 0 | 0 | 0 | 6.3436 | 454.441 | 2.2975 | 1.8235 | 1.8235 | 423.0834 | 0.74188 | -0.41134 | 255.521 | 34.371 | 2.2975 | 0.74188 | 12.4317 | 1.7615 | 1 | 0 | 0 | 1.8843
2014-04-08 | 8時 | 14.7098 | 49.6535 | 49.6535 | 1.4523 | 1 | 0.74858 | -6.1846 | 40.1381 | 2.5397 | 1.1182 | 0.341 | 0.24159 | 5.4794 | 172.6547 | 19.7257 | 19.7257 | 4771.7098 | 192.3803 | 188.8632 | 0.43132 | 3.5171 | 1.8843 | 3.5171 | 5.3539 | 457.7545 | 2.4267 | 1.8287 | 1.8287 | 421.0347 | 0.65205 | -5.0664 | 261.1611 | 37.5983 | 2.4267 | 0.65205 | 12.8254 | 1.8173 | 1 | 186.5476 | 1 | 1.8843
2014-04-08 | 9時 | 14.7503 | 17.5452 | 17.5452 | 1.4016 | 1 | 0.7485 | -6.0326 | 40.1468 | 2.5359 | 1.1426 | 0.1356 | 0.31003 | 5.5008 | 57.0011 | 19.8027 | 19.8027 | 4771.7098 | 76.8038 | 76.8038 | 0.17455 | 0 | 0.76629 | 0 | 5.3727 | 457.6851 | 2.4272 | 1.8285 | 1.8285 | 421.111 | 0.65538 | -4.8901 | 261.1833 | 37.6109 | 2.4272 | 0.65538 | 12.866 | 1.823 | 1 | 75.863 | 0.40667 | 1.8843
2014-04-08 | 10時 | 14.9566 | 0.64768 | 0.64768 | 0.4728 | 1 | 0.54329 | -0.94141 | 38.5211 | 3.2513 | 2.0279 | 0.1316 | 0.17488 | 1.5259 | 0 | 5.4932 | 20.1841 | 4771.7098 | 5.4932 | 5.4932 | 0.012179 | 0 | 0.05481 | 0 | 6.4528 | 454.2376 | 2.333 | 1.8216 | 1.8216 | 423.6838 | 0.7744 | 1.0865 | 257.0818 | 35.2698 | 2.333 | 0.7744 | 13.0722 | 1.8522 | 1 | 5.4262 | 0.029088 | 1.8843
2014-04-08 | 11時 | 15.3855 | 0.55666 | 0.55666 | 0.39092 | 1 | 0.51346 | 1.1731 | 38.4112 | 3.2997 | 2.3621 | 0.1236 | 0.16575 | 1.2572 | 0 | 4.5261 | 20.9287 | 4771.7098 | 4.5261 | 4.5261 | 0.0095306 | 0 | 0.045165 | 0 | 6.8795 | 453.244 | 2.3267 | 1.8188 | 1.8188 | 424.6899 | 0.82836 | 3.5352 | 256.8064 | 35.1115 | 2.3267 | 0.82836 | 13.5012 | 1.913 | 1 | 4.4714 | 0.023969 | 1.8843
2014-04-08 | 12時 | 15.3197 | 0 | 0 | 0.049705 | 1 | 0.347 | 2.2769 | 37.897 | 3.526 | 2.5546 | 0.1248 | 0.123 | 0 | 0 | 0 | 20.8185 | 4771.7098 | 0 | 0 | 0 | 0 | 0 | 0 | 7.2358 | 452.4414 | 2.2975 | 1.8175 | 1.8175 | 425.2265 | 0.85763 | 4.8315 | 255.521 | 34.371 | 2.2975 | 0.85763 | 13.4354 | 1.9037 | 1 | 0 | 0 | 1.8843
2014-04-08 | 13時 | 15.4075 | 0 | 0 | 0.04854 | 1 | 0.347 | 2.6321 | 37.897 | 3.526 | 2.6114 | 0.1232 | 0.123 | 0 | 0 | 0 | 20.9652 | 4771.7098 | 0 | 0 | 0 | 0 | 0 | 0 | 7.3145 | 452.295 | 2.2975 | 1.817 | 1.817 | 425.3929 | 0.86721 | 5.2435 | 255.521 | 34.371 | 2.2975 | 0.86721 | 13.5232 | 1.9161 | 1 | 0 | 0 | 1.8843
2014-04-08 | 14時 | 15.3416 | 0 | 0 | 0.049323 | 1 | 0.347 | 2.4251 | 37.897 | 3.526 | 2.5688 | 0.1244 | 0.123 | 0 | 0 | 0 | 20.8553 | 4771.7098 | 0 | 0 | 0 | 0 | 0 | 0 | 7.2685 | 452.3686 | 2.2975 | 1.8172 | 1.8172 | 425.2862 | 0.86162 | 4.9939 | 255.521 | 34.371 | 2.2975 | 0.86162 | 13.4573 | 1.9068 | 1 | 0 | 0 | 1.8843
2014-04-08 | 15時 | 15.1042 | 0 | 0 | 0.052674 | 1 | 0.347 | 1.3959 | 37.897 | 3.526 | 2.4126 | 0.1288 | 0.123 | 0 | 0 | 0 | 20.4475 | 4771.7098 | 0 | 0 | 0 | 0 | 0 | 0 | 7.0468 | 452.807 | 2.2975 | 1.8186 | 1.8186 | 424.8105 | 0.83421 | 3.8085 | 255.521 | 34.371 | 2.2975 | 0.83421 | 13.2199 | 1.8732 | 1 | 0 | 0 | 1.8843
2014-04-08 | 16時 | 14.7503 | 0 | 0 | 0.058022 | 1 | 0.347 | -0.15007 | 37.897 | 3.526 | 2.1712 | 0.1356 | 0.123 | 0 | 0 | 0 | 19.8027 | 4771.7098 | 0 | 0 | 0 | 0 | 0 | 0 | 6.735 | 453.4721 | 2.2975 | 1.8206 | 1.8206 | 424.0809 | 0.79427 | 2.0211 | 255.521 | 34.371 | 2.2975 | 0.79427 | 12.866 | 1.823 | 1 | 0 | 0 | 1.8843
2014-04-08 | 17時 | 14.4124 | 0 | 0 | 0.063637 | 1 | 0.347 | -1.6802 | 37.897 | 3.526 | 1.9298 | 0.1424 | 0.123 | 0 | 0 | 0 | 19.1403 | 4771.7098 | 0 | 0 | 0 | 0 | 0 | 0 | 6.4487 | 454.1479 | 2.2975 | 1.8226 | 1.8226 | 423.3469 | 0.75619 | 0.24962 | 255.521 | 34.371 | 2.2975 | 0.75619 | 12.5281 | 1.7751 | 1 | 0 | 0 | 1.8843
2014-04-08 | 18時 | 14.2211 | 0 | 0 | 0.066942 | 1 | 0.347 | -2.5064 | 37.897 | 3.526 | 1.7878 | 0.1464 | 0.123 | 0 | 0 | 0 | 18.7425 | 4771.7098 | 0 | 0 | 0 | 0 | 0 | 0 | 6.3025 | 454.5081 | 2.2975 | 1.8237 | 1.8237 | 422.9352 | 0.73621 | -0.71857 | 255.521 | 34.371 | 2.2975 | 0.73621 | 12.3367 | 1.748 | 1 | 0 | 0 | 1.8843
2014-04-08 | 19時 | 14.2022 | 49.3831 | 49.3831 | 1.4495 | 1 | 0.74842 | -8.0952 | 40.0218 | 2.5909 | 0.80212 | 0.367 | 0.2359 | 5.1951 | 171.7118 | 18.7024 | 18.7024 | 4771.7098 | 190.4141 | 188.8906 | 0.4587 | 1.5235 | 1.8843 | 1.5235 | 5.1271 | 458.6311 | 2.4199 | 1.8315 | 1.8315 | 420.0589 | 0.61133 | -7.2931 | 260.866 | 37.4309 | 2.4199 | 0.61133 | 12.3179 | 1.7454 | 1 | 186.5476 | 1 | 1.8843
2014-04-08 | 20時 | 13.9987 | 40.5574 | 40.5574 | 1.3886 | 1 | 0.74764 | -8.9493 | 39.9712 | 2.6131 | 0.66905 | 0.1512 | 0.29543 | 5.0714 | 139.9441 | 18.257 | 18.257 | 4771.7098 | 158.2011 | 158.2011 | 0.39386 | 0 | 1.5781 | 0 | 5.0307 | 459.0459 | 2.4169 | 1.8329 | 1.8329 | 419.626 | 0.59376 | -8.2803 | 260.7377 | 37.3581 | 2.4169 | 0.59376 | 12.1144 | 1.7165 | 1 | 156.2292 | 0.83748 | 1.8843
2014-04-08 | 21時 | 11.1016 | 38.7886 | 38.7886 | 1.3824 | 0.85 | 0.7311 | -8.7108 | 39.6283 | 2.764 | 0.71221 | 0.1544 | 0.26693 | 4.2331 | 133.7013 | 15.2392 | 15.2392 | 4771.7098 | 148.9406 | 148.9406 | 0.37743 | 0 | 1.4856 | 0 | 5.1072 | 458.6806 | 2.3969 | 1.8325 | 1.8325 | 419.7529 | 0.59863 | -7.9986 | 259.8696 | 36.8643 | 2.3969 | 0.59863 | 9.2173 | 1.6961 | 0.77 | 147.0775 | 0.78842 | 1.8843
2014-04-08 | 22時 | 10.9936 | 0 | 0 | 0.090485 | 0.85 | 0.347 | -4.9185 | 37.897 | 3.526 | 1.3902 | 0.1576 | 0.123 | 0 | 0 | 0 | 14.9567 | 4771.7098 | 0 | 0 | 0 | 0 | 0 | 0 | 5.9051 | 455.6208 | 2.2975 | 1.8271 | 1.8271 | 421.7351 | 0.68015 | -3.5283 | 255.521 | 34.371 | 2.2975 | 0.68015 | 9.1093 | 1.6763 | 0.77 | 0 | 0 | 1.8843
2014-04-08 | 23時 | 10.9013 | 0 | 0 | 0.093395 | 0.85 | 0.347 | -5.452 | 37.897 | 3.526 | 1.2908 | 0.1604 | 0.123 | 0 | 0 | 0 | 14.7068 | 4771.7098 | 0 | 0 | 0 | 0 | 0 | 0 | 5.8228 | 455.8616 | 2.2975 | 1.8278 | 1.8278 | 421.4555 | 0.6682 | -4.1612 | 255.521 | 34.371 | 2.2975 | 0.6682 | 9.0169 | 1.6593 | 0.77 | 0 | 0 | 1.8843
2014-04-09 | 0時 | 10.7983 | 0 | 0 | 0.096749 | 0.85 | 0.347 | -6.0477 | 37.897 | 3.526 | 1.1772 | 0.1636 | 0.123 | 0 | 0 | 0 | 14.418 | 4771.7098 | 0 | 0 | 0 | 0 | 0 | 0 | 5.7331 | 456.1311 | 2.2975 | 1.8286 | 1.8286 | 421.1395 | 0.65505 | -4.8705 | 255.521 | 34.371 | 2.2975 | 0.65505 | 8.914 | 1.6403 | 0.77 | 0 | 0 | 1.8843
2014-04-09 | 1時 | 10.811 | 0 | 0 | 0.096645 | 0.85 | 0.347 | -6.1005 | 37.897 | 3.526 | 1.1914 | 0.1632 | 0.123 | 0 | 0 | 0 | 14.4543 | 4771.7098 | 0 | 0 | 0 | 0 | 0 | 0 | 5.7252 | 456.1841 | 2.2975 | 1.8288 | 1.8288 | 421.1351 | 0.65389 | -4.9091 | 255.521 | 34.371 | 2.2975 | 0.65389 | 8.9267 | 1.6427 | 0.77 | 0 | 0 | 1.8843
2014-04-09 | 2時 | 10.7856 | 0 | 0 | 0.09717 | 0.85 | 0.347 | -6.121 | 37.897 | 3.526 | 1.163 | 0.164 | 0.123 | 0 | 0 | 0 | 14.3817 | 4771.7098 | 0 | 0 | 0 | 0 | 0 | 0 | 5.7222 | 456.1642 | 2.2975 | 1.8287 | 1.8287 | 421.1004 | 0.65344 | -4.958 | 255.521 | 34.371 | 2.2975 | 0.65344 | 8.9013 | 1.638 | 0.77 | 0 | 0 | 1.8843
2014-04-09 | 3時 | 10.8623 | 0 | 0 | 0.094649 | 0.85 | 0.347 | -5.6772 | 37.897 | 3.526 | 1.2482 | 0.1616 | 0.123 | 0 | 0 | 0 | 14.5989 | 4771.7098 | 0 | 0 | 0 | 0 | 0 | 0 | 5.7886 | 455.9635 | 2.2975 | 1.8281 | 1.8281 | 421.3365 | 0.6632 | -4.429 | 255.521 | 34.371 | 2.2975 | 0.6632 | 8.978 | 1.6521 | 0.77 | 0 | 0 | 1.8843
2014-04-09 | 4時 | 10.967 | 0 | 0 | 0.091314 | 0.85 | 0.347 | -5.0721 | 37.897 | 3.526 | 1.3618 | 0.1584 | 0.123 | 0 | 0 | 0 | 14.8855 | 4771.7098 | 0 | 0 | 0 | 0 | 0 | 0 | 5.8813 | 455.69 | 2.2975 | 1.8273 | 1.8273 | 421.6549 | 0.67669 | -3.7103 | 255.521 | 34.371 | 2.2975 | 0.67669 | 9.0827 | 1.6714 | 0.77 | 0 | 0 | 1.8843
2014-04-09 | 5時 | 11.1016 | 0 | 0 | 0.087193 | 0.85 | 0.347 | -4.2956 | 37.897 | 3.526 | 1.5038 | 0.1544 | 0.123 | 0 | 0 | 0 | 15.2392 | 4771.7098 | 0 | 0 | 0 | 0 | 0 | 0 | 6.0037 | 455.3406 | 2.2975 | 1.8262 | 1.8262 | 422.0579 | 0.6943 | -2.7918 | 255.521 | 34.371 | 2.2975 | 0.6943 | 9.2173 | 1.6961 | 0.77 | 0 | 0 | 1.8843
2014-04-09 | 6時 | 14.1089 | 0 | 0 | 0.069122 | 1 | 0.347 | -3.0817 | 37.897 | 3.526 | 1.7026 | 0.1488 | 0.123 | 0 | 0 | 0 | 18.5009 | 4771.7098 | 0 | 0 | 0 | 0 | 0 | 0 | 6.2038 | 454.7795 | 2.2975 | 1.8245 | 1.8245 | 422.6605 | 0.72253 | -1.3791 | 255.521 | 34.371 | 2.2975 | 0.72253 | 12.2246 | 1.7321 | 1 | 0 | 0 | 1.8843
2014-04-09 | 7時 | 14.6694 | 0 | 0 | 0.059544 | 1 | 0.347 | -0.64347 | 37.897 | 3.526 | 2.1144 | 0.1372 | 0.123 | 0 | 0 | 0 | 19.6484 | 4771.7098 | 0 | 0 | 0 | 0 | 0 | 0 | 6.6403 | 453.7131 | 2.2975 | 1.8213 | 1.8213 | 423.8664 | 0.78184 | 1.4709 | 255.521 | 34.371 | 2.2975 | 0.78184 | 12.7851 | 1.8116 | 1 | 0 | 0 | 1.8843
2014-04-09 | 8時 | 15.1255 | 49.3499 | 49.3499 | 1.4471 | 1 | 0.74723 | -4.5792 | 40.2243 | 2.5018 | 1.3627 | 0.321 | 0.2458 | 5.6902 | 171.5652 | 20.4849 | 20.4849 | 4771.7098 | 192.0501 | 188.8422 | 0.41026 | 3.2079 | 1.8843 | 3.2079 | 5.5592 | 457.0141 | 2.4318 | 1.8263 | 1.8263 | 421.8234 | 0.68783 | -3.2164 | 261.3802 | 37.7225 | 2.4318 | 0.68783 | 13.2412 | 1.8762 | 1 | 186.5476 | 1 | 1.8843
2014-04-09 | 9時 | 15.4962 | 5.5216 | 5.5216 | 1.3993 | 1 | 0.74519 | -3.2412 | 40.2954 | 2.4705 | 1.5716 | 0.1216 | 0.32238 | 5.8642 | 13.6797 | 21.111 | 21.111 | 4771.7098 | 34.7907 | 34.7907 | 0.072292 | 0 | 0.34718 | 0 | 5.7404 | 456.4236 | 2.436 | 1.8244 | 1.8244 | 422.4778 | 0.71877 | -1.6696 | 261.561 | 37.825 | 2.436 | 0.71877 | 13.6118 | 1.9287 | 1 | 34.3712 | 0.18425 | 1.8843
2014-04-09 | 10時 | 15.8827 | 0.50718 | 0.50718 | 0.34495 | 1 | 0.50144 | 3.2655 | 38.3689 | 3.3183 | 2.6938 | 0.1148 | 0.16223 | 1.1539 | 0 | 4.1541 | 21.7195 | 4771.7098 | 4.1541 | 4.1541 | 0.0082386 | 0 | 0.041458 | 0 | 7.3346 | 452.3426 | 2.3243 | 1.8162 | 1.8162 | 425.6689 | 0.8845 | 5.9593 | 256.7006 | 35.0507 | 2.3243 | 0.8845 | 13.9984 | 1.9835 | 1 | 4.1044 | 0.022002 | 1.8843
2014-04-09 | 11時 | 16.0701 | 0.44761 | 0.44761 | 0.29246 | 1 | 0.47631 | 4.2616 | 38.2837 | 3.3558 | 2.8464 | 0.1116 | 0.15515 | 0.94549 | 0 | 3.4038 | 21.9998 | 4771.7098 | 3.4038 | 3.4038 | 0.006599 | 0 | 0.033972 | 0 | 7.5885 | 451.8704 | 2.3194 | 1.8149 | 1.8149 | 426.1232 | 0.91222 | 7.108 | 256.4872 | 34.9279 | 2.3194 | 0.91222 | 14.1858 | 2.01 | 1 | 3.3632 | 0.018029 | 1.8843
2014-04-09 | 12時 | 16.0938 | 0 | 0 | 0.040151 | 1 | 0.347 | 5.3866 | 37.897 | 3.526 | 3.0374 | 0.1112 | 0.123 | 0 | 0 | 0 | 22.0346 | 4771.7098 | 0 | 0 | 0 | 0 | 0 | 0 | 7.9813 | 451.1633 | 2.2975 | 1.8136 | 1.8136 | 426.6508 | 0.94429 | 8.424 | 255.521 | 34.371 | 2.2975 | 0.94429 | 14.2095 | 2.0134 | 1 | 0 | 0 | 1.8843
2014-04-09 | 13時 | 16.2611 | 0 | 0 | 0.038261 | 1 | 0.347 | 6.0711 | 37.897 | 3.526 | 3.1368 | 0.1084 | 0.123 | 0 | 0 | 0 | 22.2762 | 4771.7098 | 0 | 0 | 0 | 0 | 0 | 0 | 8.1648 | 450.8784 | 2.2975 | 1.8127 | 1.8127 | 426.9517 | 0.96423 | 9.2079 | 255.521 | 34.371 | 2.2975 | 0.96423 | 14.3768 | 2.0371 | 1 | 0 | 0 | 1.8843
2014-04-09 | 14時 | 16.2611 | 0 | 0 | 0.038202 | 1 | 0.347 | 6.1164 | 37.897 | 3.526 | 3.1368 | 0.1084 | 0.123 | 0 | 0 | 0 | 22.2762 | 4771.7098 | 0 | 0 | 0 | 0 | 0 | 0 | 8.1773 | 450.8515 | 2.2975 | 1.8126 | 1.8126 | 426.9646 | 0.96555 | 9.2532 | 255.521 | 34.371 | 2.2975 | 0.96555 | 14.3768 | 2.0371 | 1 | 0 | 0 | 1.8843
2014-04-09 | 15時 | 15.7903 | 0 | 0 | 0.043515 | 1 | 0.347 | 4.3127 | 37.897 | 3.526 | 2.8528 | 0.1164 | 0.123 | 0 | 0 | 0 | 21.5779 | 4771.7098 | 0 | 0 | 0 | 0 | 0 | 0 | 7.7087 | 451.578 | 2.2975 | 1.8148 | 1.8148 | 426.1448 | 0.91365 | 7.1655 | 255.521 | 34.371 | 2.2975 | 0.91365 | 13.906 | 1.9704 | 1 | 0 | 0 | 1.8843
2014-04-09 | 16時 | 15.4962 | 0 | 0 | 0.047138 | 1 | 0.347 | 3.1588 | 37.897 | 3.526 | 2.6682 | 0.1216 | 0.123 | 0 | 0 | 0 | 21.111 | 4771.7098 | 0 | 0 | 0 | 0 | 0 | 0 | 7.4342 | 452.0457 | 2.2975 | 1.8163 | 1.8163 | 425.6104 | 0.88157 | 5.827 | 255.521 | 34.371 | 2.2975 | 0.88157 | 13.6118 | 1.9287 | 1 | 0 | 0 | 1.8843
2014-04-09 | 17時 | 15.2545 | 0 | 0 | 0.0504 | 1 | 0.347 | 2.1341 | 37.897 | 3.526 | 2.512 | 0.126 | 0.123 | 0 | 0 | 0 | 20.7078 | 4771.7098 | 0 | 0 | 0 | 0 | 0 | 0 | 7.2046 | 452.4765 | 2.2975 | 1.8176 | 1.8176 | 425.1392 | 0.8538 | 4.6461 | 255.521 | 34.371 | 2.2975 | 0.8538 | 13.3702 | 1.8945 | 1 | 0 | 0 | 1.8843
2014-04-09 | 18時 | 15.2545 | 0 | 0 | 0.0504 | 1 | 0.347 | 2.1341 | 37.897 | 3.526 | 2.512 | 0.126 | 0.123 | 0 | 0 | 0 | 20.7078 | 4771.7098 | 0 | 0 | 0 | 0 | 0 | 0 | 7.2046 | 452.4765 | 2.2975 | 1.8176 | 1.8176 | 425.1392 | 0.8538 | 4.6461 | 255.521 | 34.371 | 2.2975 | 0.8538 | 13.3702 | 1.8945 | 1 | 0 | 0 | 1.8843
2014-04-09 | 19時 | 14.9357 | 48.6749 | 48.6749 | 1.4388 | 1 | 0.74799 | -5.0021 | 40.1858 | 2.5187 | 1.2525 | 0.33 | 0.24392 | 5.5962 | 169.1719 | 20.1462 | 20.1462 | 4771.7098 | 189.3182 | 188.8517 | 0.41974 | 0.46653 | 1.8843 | 0.46653 | 5.5065 | 457.1401 | 2.4295 | 1.8268 | 1.8268 | 421.5717 | 0.67827 | -3.7496 | 261.2824 | 37.6671 | 2.4295 | 0.67827 | 13.0514 | 1.8493 | 1 | 186.5476 | 1 | 1.8843
2014-04-09 | 20時 | 14.7911 | 26.754 | 26.754 | 1.3894 | 1 | 0.7484 | -5.5223 | 40.1555 | 2.532 | 1.167 | 0.1348 | 0.31075 | 5.5221 | 90.1937 | 19.8795 | 19.8795 | 4771.7098 | 110.0731 | 110.0731 | 0.24893 | 0 | 1.0982 | 0 | 5.44 | 457.37 | 2.4278 | 1.8275 | 1.8275 | 421.3105 | 0.66664 | -4.3553 | 261.2055 | 37.6235 | 2.4278 | 0.66664 | 12.9068 | 1.8288 | 1 | 108.726 | 0.58283 | 1.8843
2014-04-09 | 21時 | 14.7707 | 24.763 | 24.763 | 1.3892 | 1 | 0.74845 | -5.596 | 40.1512 | 2.5339 | 1.1548 | 0.1352 | 0.31039 | 5.5114 | 83.0281 | 19.8411 | 19.8411 | 4771.7098 | 102.8692 | 102.8692 | 0.23321 | 0 | 1.0264 | 0 | 5.4307 | 457.4027 | 2.4275 | 1.8276 | 1.8276 | 421.2733 | 0.665 | -4.4413 | 261.1944 | 37.6172 | 2.4275 | 0.665 | 12.8864 | 1.8259 | 1 | 101.6096 | 0.54468 | 1.8843
2014-04-09 | 22時 | 14.6694 | 0 | 0 | 0.058908 | 1 | 0.347 | -0.26997 | 37.897 | 3.526 | 2.1144 | 0.1372 | 0.123 | 0 | 0 | 0 | 19.6484 | 4771.7098 | 0 | 0 | 0 | 0 | 0 | 0 | 6.712 | 453.4785 | 2.2975 | 1.8206 | 1.8206 | 423.9855 | 0.79124 | 1.8444 | 255.521 | 34.371 | 2.2975 | 0.79124 | 12.7851 | 1.8116 | 1 | 0 | 0 | 1.8843
2014-04-09 | 23時 | 14.393 | 0 | 0 | 0.063522 | 1 | 0.347 | -1.5169 | 37.897 | 3.526 | 1.9156 | 0.1428 | 0.123 | 0 | 0 | 0 | 19.1008 | 4771.7098 | 0 | 0 | 0 | 0 | 0 | 0 | 6.4785 | 454.0266 | 2.2975 | 1.8223 | 1.8223 | 423.3856 | 0.76019 | 0.39869 | 255.521 | 34.371 | 2.2975 | 0.76019 | 12.5087 | 1.7724 | 1 | 0 | 0 | 1.8843
2014-04-10 | 0時 | 11.3546 | 0 | 0 | 0.078946 | 0.85 | 0.347 | -2.3971 | 37.897 | 3.526 | 1.7594 | 0.1472 | 0.123 | 0 | 0 | 0 | 15.8629 | 4771.7098 | 0 | 0 | 0 | 0 | 0 | 0 | 6.3216 | 454.4033 | 2.2975 | 1.8234 | 1.8234 | 422.9428 | 0.73883 | -0.63773 | 255.521 | 34.371 | 2.2975 | 0.73883 | 9.4703 | 1.7427 | 0.77 | 0 | 0 | 1.8843
2014-04-10 | 1時 | 11.3259 | 0 | 0 | 0.079717 | 0.85 | 0.347 | -2.5533 | 37.897 | 3.526 | 1.731 | 0.148 | 0.123 | 0 | 0 | 0 | 15.7944 | 4771.7098 | 0 | 0 | 0 | 0 | 0 | 0 | 6.2945 | 454.4701 | 2.2975 | 1.8236 | 1.8236 | 422.8632 | 0.73508 | -0.8223 | 255.521 | 34.371 | 2.2975 | 0.73508 | 9.4415 | 1.7374 | 0.77 | 0 | 0 | 1.8843
2014-04-10 | 2時 | 11.283 | 0 | 0 | 0.080879 | 0.85 | 0.347 | -2.786 | 37.897 | 3.526 | 1.6884 | 0.1492 | 0.123 | 0 | 0 | 0 | 15.6913 | 4771.7098 | 0 | 0 | 0 | 0 | 0 | 0 | 6.2544 | 454.5698 | 2.2975 | 1.8239 | 1.8239 | 422.7442 | 0.72954 | -1.0976 | 255.521 | 34.371 | 2.2975 | 0.72954 | 9.3987 | 1.7295 | 0.77 | 0 | 0 | 1.8843
2014-04-10 | 3時 | 11.2972 | 0 | 0 | 0.080491 | 0.85 | 0.347 | -2.7086 | 37.897 | 3.526 | 1.7026 | 0.1488 | 0.123 | 0 | 0 | 0 | 15.7257 | 4771.7098 | 0 | 0 | 0 | 0 | 0 | 0 | 6.2677 | 454.5367 | 2.2975 | 1.8238 | 1.8238 | 422.7839 | 0.73138 | -1.006 | 255.521 | 34.371 | 2.2975 | 0.73138 | 9.4129 | 1.7321 | 0.77 | 0 | 0 | 1.8843
2014-04-10 | 4時 | 11.2264 | 0 | 0 | 0.082436 | 0.85 | 0.347 | -3.0932 | 37.897 | 3.526 | 1.6316 | 0.1508 | 0.123 | 0 | 0 | 0 | 15.5531 | 4771.7098 | 0 | 0 | 0 | 0 | 0 | 0 | 6.202 | 454.7017 | 2.2975 | 1.8243 | 1.8243 | 422.5863 | 0.72226 | -1.4616 | 255.521 | 34.371 | 2.2975 | 0.72226 | 9.3421 | 1.7191 | 0.77 | 0 | 0 | 1.8843
2014-04-10 | 5時 | 11.442 | 0 | 0 | 0.076462 | 0.85 | 0.347 | -1.838 | 37.897 | 3.526 | 1.8446 | 0.1448 | 0.123 | 0 | 0 | 0 | 16.067 | 4771.7098 | 0 | 0 | 0 | 0 | 0 | 0 | 6.4206 | 454.1462 | 2.2975 | 1.8226 | 1.8226 | 423.2104 | 0.75234 | 0.0065652 | 255.521 | 34.371 | 2.2975 | 0.75234 | 9.5577 | 1.7588 | 0.77 | 0 | 0 | 1.8843
2014-04-10 | 6時 | 14.7503 | 0 | 0 | 0.057657 | 1 | 0.347 | 0.067642 | 37.897 | 3.526 | 2.1712 | 0.1356 | 0.123 | 0 | 0 | 0 | 19.8027 | 4771.7098 | 0 | 0 | 0 | 0 | 0 | 0 | 6.7777 | 453.3361 | 2.2975 | 1.8202 | 1.8202 | 424.1498 | 0.79981 | 2.2388 | 255.521 | 34.371 | 2.2975 | 0.79981 | 12.866 | 1.823 | 1 | 0 | 0 | 1.8843
2014-04-10 | 7時 | 15.5632 | 0 | 0 | 0.046371 | 1 | 0.347 | 3.3681 | 37.897 | 3.526 | 2.7108 | 0.1204 | 0.123 | 0 | 0 | 0 | 21.2197 | 4771.7098 | 0 | 0 | 0 | 0 | 0 | 0 | 7.4826 | 451.9715 | 2.2975 | 1.816 | 1.816 | 425.7172 | 0.88733 | 6.0789 | 255.521 | 34.371 | 2.2975 | 0.88733 | 13.6789 | 1.9382 | 1 | 0 | 0 | 1.8843
2014-04-10 | 8時 | 16.3579 | 0 | 0 | 0.037178 | 1 | 0.347 | 6.4808 | 37.897 | 3.526 | 3.1936 | 0.1068 | 0.123 | 0 | 0 | 0 | 22.4129 | 4771.7098 | 0 | 0 | 0 | 0 | 0 | 0 | 8.2786 | 450.705 | 2.2975 | 1.8122 | 1.8122 | 427.128 | 0.97631 | 9.6744 | 255.521 | 34.371 | 2.2975 | 0.97631 | 14.4736 | 2.0508 | 1 | 0 | 0 | 1.8843
2014-04-10 | 9時 | 16.906 | 0 | 0 | 0.031818 | 1 | 0.347 | 8.467 | 37.897 | 3.526 | 3.506 | 0.098 | 0.123 | 0 | 0 | 0 | 23.1475 | 4771.7098 | 0 | 0 | 0 | 0 | 0 | 0 | 8.8761 | 449.9119 | 2.2975 | 1.8097 | 1.8097 | 428.0114 | 1.0365 | 11.973 | 255.521 | 34.371 | 2.2975 | 1.0365 | 15.0216 | 2.1285 | 1 | 0 | 0 | 1.8843
2014-04-10 | 10時 | 17.0342 | 0 | 0 | 0.030684 | 1 | 0.347 | 8.8957 | 37.897 | 3.526 | 3.577 | 0.096 | 0.123 | 0 | 0 | 0 | 23.3103 | 4771.7098 | 0 | 0 | 0 | 0 | 0 | 0 | 9.0164 | 449.745 | 2.2975 | 1.8092 | 1.8092 | 428.2037 | 1.0498 | 12.4727 | 255.521 | 34.371 | 2.2975 | 1.0498 | 15.1499 | 2.1466 | 1 | 0 | 0 | 1.8843
2014-04-10 | 11時 | 16.906 | 0 | 0 | 0.031862 | 1 | 0.347 | 8.429 | 37.897 | 3.526 | 3.506 | 0.098 | 0.123 | 0 | 0 | 0 | 23.1475 | 4771.7098 | 0 | 0 | 0 | 0 | 0 | 0 | 8.8638 | 449.9344 | 2.2975 | 1.8098 | 1.8098 | 428.0011 | 1.0353 | 11.935 | 255.521 | 34.371 | 2.2975 | 1.0353 | 15.0216 | 2.1285 | 1 | 0 | 0 | 1.8843
2014-04-10 | 12時 | 16.6785 | 0 | 0 | 0.034083 | 1 | 0.347 | 7.5521 | 37.897 | 3.526 | 3.3782 | 0.1016 | 0.123 | 0 | 0 | 0 | 22.8505 | 4771.7098 | 0 | 0 | 0 | 0 | 0 | 0 | 8.5906 | 450.2969 | 2.2975 | 1.8109 | 1.8109 | 427.6237 | 1.0084 | 10.9303 | 255.521 | 34.371 | 2.2975 | 1.0084 | 14.7942 | 2.0962 | 1 | 0 | 0 | 1.8843
2014-04-10 | 13時 | 16.7287 | 0 | 0 | 0.033594 | 1 | 0.347 | 7.7381 | 37.897 | 3.526 | 3.4066 | 0.1008 | 0.123 | 0 | 0 | 0 | 22.917 | 4771.7098 | 0 | 0 | 0 | 0 | 0 | 0 | 8.6471 | 450.2216 | 2.2975 | 1.8107 | 1.8107 | 427.7054 | 1.0141 | 11.1447 | 255.521 | 34.371 | 2.2975 | 1.0141 | 14.8444 | 2.1033 | 1 | 0 | 0 | 1.8843
2014-04-10 | 14時 | 16.6785 | 0 | 0 | 0.034083 | 1 | 0.347 | 7.5521 | 37.897 | 3.526 | 3.3782 | 0.1016 | 0.123 | 0 | 0 | 0 | 22.8505 | 4771.7098 | 0 | 0 | 0 | 0 | 0 | 0 | 8.5906 | 450.2969 | 2.2975 | 1.8109 | 1.8109 | 427.6237 | 1.0084 | 10.9303 | 255.521 | 34.371 | 2.2975 | 1.0084 | 14.7942 | 2.0962 | 1 | 0 | 0 | 1.8843
2014-04-10 | 15時 | 16.9315 | 0 | 0 | 0.031669 | 1 | 0.347 | 8.4845 | 37.897 | 3.526 | 3.5202 | 0.0976 | 0.123 | 0 | 0 | 0 | 23.1802 | 4771.7098 | 0 | 0 | 0 | 0 | 0 | 0 | 8.8816 | 449.919 | 2.2975 | 1.8098 | 1.8098 | 428.0314 | 1.037 | 12.0047 | 255.521 | 34.371 | 2.2975 | 1.037 | 15.0472 | 2.1321 | 1 | 0 | 0 | 1.8843
2014-04-10 | 16時 | 16.6037 | 0 | 0 | 0.034824 | 1 | 0.347 | 7.2734 | 37.897 | 3.526 | 3.3356 | 0.1028 | 0.123 | 0 | 0 | 0 | 22.7505 | 4771.7098 | 0 | 0 | 0 | 0 | 0 | 0 | 8.5072 | 450.4096 | 2.2975 | 1.8113 | 1.8113 | 427.5009 | 1 | 10.609 | 255.521 | 34.371 | 2.2975 | 1 | 14.7194 | 2.0856 | 1 | 0 | 0 | 1.8843
2014-04-10 | 17時 | 16.237 | 42.9074 | 42.9074 | 1.3856 | 1 | 0.73935 | -0.55515 | 40.4239 | 2.4139 | 1.9673 | 0.1088 | 0.33306 | 6.1783 | 148.2793 | 22.2418 | 22.2418 | 4771.7098 | 170.5212 | 170.5212 | 0.32395 | 0 | 1.702 | 0 | 6.1372 | 455.2538 | 2.4436 | 1.8206 | 1.8206 | 423.7464 | 0.78405 | 1.4121 | 261.8878 | 38.01 | 2.4436 | 0.78405 | 14.3527 | 2.0337 | 1 | 168.4952 | 0.90323 | 1.8843
2014-04-10 | 18時 | 15.7445 | 0 | 0 | 0.044286 | 1 | 0.347 | 3.9765 | 37.897 | 3.526 | 2.8244 | 0.1172 | 0.123 | 0 | 0 | 0 | 21.5067 | 4771.7098 | 0 | 0 | 0 | 0 | 0 | 0 | 7.6267 | 451.7446 | 2.2975 | 1.8153 | 1.8153 | 426.016 | 0.90422 | 6.8009 | 255.521 | 34.371 | 2.2975 | 0.90422 | 13.8602 | 1.9639 | 1 | 0 | 0 | 1.8843
2014-04-10 | 19時 | 15.4075 | 0 | 0 | 0.04854 | 1 | 0.347 | 2.6321 | 37.897 | 3.526 | 2.6114 | 0.1232 | 0.123 | 0 | 0 | 0 | 20.9652 | 4771.7098 | 0 | 0 | 0 | 0 | 0 | 0 | 7.3145 | 452.295 | 2.2975 | 1.817 | 1.817 | 425.3929 | 0.86721 | 5.2435 | 255.521 | 34.371 | 2.2975 | 0.86721 | 13.5232 | 1.9161 | 1 | 0 | 0 | 1.8843
2014-04-10 | 20時 | 14.6895 | 48.8487 | 48.8487 | 1.4443 | 1 | 0.74861 | -6.0378 | 40.1337 | 2.5416 | 1.106 | 0.342 | 0.24137 | 5.4686 | 169.7869 | 19.6871 | 19.6871 | 4771.7098 | 189.474 | 188.8643 | 0.43238 | 0.60972 | 1.8843 | 0.60972 | 5.3741 | 457.6353 | 2.4265 | 1.8283 | 1.8283 | 421.0736 | 0.65526 | -4.9319 | 261.15 | 37.592 | 2.4265 | 0.65526 | 12.8052 | 1.8144 | 1 | 186.5476 | 1 | 1.8843
2014-04-10 | 21時 | 14.5299 | 31.0438 | 31.0438 | 1.391 | 1 | 0.74878 | -6.6263 | 40.0983 | 2.5572 | 1.0085 | 0.14 | 0.306 | 5.3823 | 105.6484 | 19.3761 | 19.3761 | 4771.7098 | 125.0245 | 125.0245 | 0.29179 | 0 | 1.2473 | 0 | 5.302 | 457.9006 | 2.4244 | 1.8292 | 1.8292 | 420.7749 | 0.64246 | -5.6178 | 261.0603 | 37.5411 | 2.4244 | 0.64246 | 12.6455 | 1.7918 | 1 | 123.4854 | 0.66195 | 1.8843
2014-04-10 | 22時 | 14.2779 | 0 | 0 | 0.06579 | 1 | 0.347 | -2.1763 | 37.897 | 3.526 | 1.8304 | 0.1452 | 0.123 | 0 | 0 | 0 | 18.8625 | 4771.7098 | 0 | 0 | 0 | 0 | 0 | 0 | 6.3603 | 454.3464 | 2.2975 | 1.8232 | 1.8232 | 423.0859 | 0.74414 | -0.34591 | 255.521 | 34.371 | 2.2975 | 0.74414 | 12.3936 | 1.7561 | 1 | 0 | 0 | 1.8843
2014-04-10 | 23時 | 14.2022 | 0 | 0 | 0.067109 | 1 | 0.347 | -2.4977 | 37.897 | 3.526 | 1.7736 | 0.1468 | 0.123 | 0 | 0 | 0 | 18.7024 | 4771.7098 | 0 | 0 | 0 | 0 | 0 | 0 | 6.304 | 454.4854 | 2.2975 | 1.8237 | 1.8237 | 422.9239 | 0.73642 | -0.72407 | 255.521 | 34.371 | 2.2975 | 0.73642 | 12.3179 | 1.7454 | 1 | 0 | 0 | 1.8843
2014-04-11 | 0時 | 11.3259 | 0 | 0 | 0.080122 | 0.85 | 0.347 | -2.7367 | 37.897 | 3.526 | 1.731 | 0.148 | 0.123 | 0 | 0 | 0 | 15.7944 | 4771.7098 | 0 | 0 | 0 | 0 | 0 | 0 | 6.2627 | 454.5891 | 2.2975 | 1.824 | 1.824 | 422.8028 | 0.73071 | -1.0057 | 255.521 | 34.371 | 2.2975 | 0.73071 | 9.4415 | 1.7374 | 0.77 | 0 | 0 | 1.8843
2014-04-11 | 1時 | 11.283 | 0 | 0 | 0.081298 | 0.85 | 0.347 | -2.974 | 37.897 | 3.526 | 1.6884 | 0.1492 | 0.123 | 0 | 0 | 0 | 15.6913 | 4771.7098 | 0 | 0 | 0 | 0 | 0 | 0 | 6.2221 | 454.6922 | 2.2975 | 1.8243 | 1.8243 | 422.6821 | 0.72508 | -1.2856 | 255.521 | 34.371 | 2.2975 | 0.72508 | 9.3987 | 1.7295 | 0.77 | 0 | 0 | 1.8843
2014-04-11 | 2時 | 11.2546 | 0 | 0 | 0.082086 | 0.85 | 0.347 | -3.1312 | 37.897 | 3.526 | 1.66 | 0.15 | 0.123 | 0 | 0 | 0 | 15.6223 | 4771.7098 | 0 | 0 | 0 | 0 | 0 | 0 | 6.1955 | 454.7606 | 2.2975 | 1.8245 | 1.8245 | 422.6018 | 0.72136 | -1.4712 | 255.521 | 34.371 | 2.2975 | 0.72136 | 9.3703 | 1.7243 | 0.77 | 0 | 0 | 1.8843
2014-04-11 | 3時 | 11.2264 | 0 | 0 | 0.083095 | 0.85 | 0.347 | -3.3849 | 37.897 | 3.526 | 1.6316 | 0.1508 | 0.123 | 0 | 0 | 0 | 15.5531 | 4771.7098 | 0 | 0 | 0 | 0 | 0 | 0 | 6.1528 | 454.8926 | 2.2975 | 1.8249 | 1.8249 | 422.4894 | 0.7154 | -1.7533 | 255.521 | 34.371 | 2.2975 | 0.7154 | 9.3421 | 1.7191 | 0.77 | 0 | 0 | 1.8843
2014-04-11 | 4時 | 11.1567 | 0 | 0 | 0.085094 | 0.85 | 0.347 | -3.7764 | 37.897 | 3.526 | 1.5606 | 0.1528 | 0.123 | 0 | 0 | 0 | 15.3793 | 4771.7098 | 0 | 0 | 0 | 0 | 0 | 0 | 6.088 | 455.0648 | 2.2975 | 1.8254 | 1.8254 | 422.2885 | 0.70627 | -2.2158 | 255.521 | 34.371 | 2.2975 | 0.70627 | 9.2723 | 1.7063 | 0.77 | 0 | 0 | 1.8843
2014-04-11 | 5時 | 14.1089 | 0 | 0 | 0.068946 | 1 | 0.347 | -2.9884 | 37.897 | 3.526 | 1.7026 | 0.1488 | 0.123 | 0 | 0 | 0 | 18.5009 | 4771.7098 | 0 | 0 | 0 | 0 | 0 | 0 | 6.2196 | 454.7187 | 2.2975 | 1.8244 | 1.8244 | 422.6914 | 0.72474 | -1.2858 | 255.521 | 34.371 | 2.2975 | 0.72474 | 12.2246 | 1.7321 | 1 | 0 | 0 | 1.8843
2014-04-11 | 6時 | 14.7503 | 0 | 0 | 0.058144 | 1 | 0.347 | -0.22269 | 37.897 | 3.526 | 2.1712 | 0.1356 | 0.123 | 0 | 0 | 0 | 19.8027 | 4771.7098 | 0 | 0 | 0 | 0 | 0 | 0 | 6.7209 | 453.5176 | 2.2975 | 1.8207 | 1.8207 | 424.0578 | 0.79244 | 1.9485 | 255.521 | 34.371 | 2.2975 | 0.79244 | 12.866 | 1.823 | 1 | 0 | 0 | 1.8843
2014-04-11 | 7時 | 15.6308 | 0 | 0 | 0.045918 | 1 | 0.347 | 3.3629 | 37.897 | 3.526 | 2.7534 | 0.1192 | 0.123 | 0 | 0 | 0 | 21.3278 | 4771.7098 | 0 | 0 | 0 | 0 | 0 | 0 | 7.4811 | 452.0266 | 2.2975 | 1.8162 | 1.8162 | 425.7596 | 0.88718 | 6.1163 | 255.521 | 34.371 | 2.2975 | 0.88718 | 13.7465 | 1.9478 | 1 | 0 | 0 | 1.8843
2014-04-11 | 8時 | 16.4801 | 0 | 0 | 0.036233 | 1 | 0.347 | 6.6825 | 37.897 | 3.526 | 3.2646 | 0.1048 | 0.123 | 0 | 0 | 0 | 22.5824 | 4771.7098 | 0 | 0 | 0 | 0 | 0 | 0 | 8.3353 | 450.6726 | 2.2975 | 1.8121 | 1.8121 | 427.26 | 0.98229 | 9.9471 | 255.521 | 34.371 | 2.2975 | 0.98229 | 14.5958 | 2.0681 | 1 | 0 | 0 | 1.8843
2014-04-11 | 9時 | 17.4007 | 0 | 0 | 0.027638 | 1 | 0.347 | 10.0754 | 37.897 | 3.526 | 3.7758 | 0.0904 | 0.123 | 0 | 0 | 0 | 23.7582 | 4771.7098 | 0 | 0 | 0 | 0 | 0 | 0 | 9.4262 | 449.2888 | 2.2975 | 1.8078 | 1.8078 | 428.7325 | 1.0872 | 13.8512 | 255.521 | 34.371 | 2.2975 | 1.0872 | 15.5164 | 2.1986 | 1 | 0 | 0 | 1.8843
2014-04-11 | 10時 | 17.642 | 0 | 0 | 0.025627 | 1 | 0.347 | 10.9644 | 37.897 | 3.526 | 3.9036 | 0.0868 | 0.123 | 0 | 0 | 0 | 24.0398 | 4771.7098 | 0 | 0 | 0 | 0 | 0 | 0 | 9.7611 | 448.9159 | 2.2975 | 1.8067 | 1.8067 | 429.1032 | 1.1161 | 14.868 | 255.521 | 34.371 | 2.2975 | 1.1161 | 15.7577 | 2.2328 | 1 | 0 | 0 | 1.8843
2014-04-11 | 11時 | 17.8328 | 0 | 0 | 0.024207 | 1 | 0.347 | 11.6321 | 37.897 | 3.526 | 4.003 | 0.084 | 0.123 | 0 | 0 | 0 | 24.2554 | 4771.7098 | 0 | 0 | 0 | 0 | 0 | 0 | 10.0289 | 448.639 | 2.2975 | 1.8059 | 1.8059 | 429.3828 | 1.1381 | 15.6351 | 255.521 | 34.371 | 2.2975 | 1.1381 | 15.9485 | 2.2598 | 1 | 0 | 0 | 1.8843
2014-04-11 | 12時 | 17.8878 | 0 | 0 | 0.023977 | 1 | 0.347 | 11.8232 | 37.897 | 3.526 | 4.0314 | 0.0832 | 0.123 | 0 | 0 | 0 | 24.3165 | 4771.7098 | 0 | 0 | 0 | 0 | 0 | 0 | 10.1083 | 448.5594 | 2.2975 | 1.8056 | 1.8056 | 429.4624 | 1.1445 | 15.8546 | 255.521 | 34.371 | 2.2975 | 1.1445 | 16.0035 | 2.2676 | 1 | 0 | 0 | 1.8843
2014-04-11 | 13時 | 18.138 | 0 | 0 | 0.022939 | 1 | 0.347 | 12.6849 | 37.897 | 3.526 | 4.1592 | 0.0796 | 0.123 | 0 | 0 | 0 | 24.5882 | 4771.7098 | 0 | 0 | 0 | 0 | 0 | 0 | 10.4829 | 448.1993 | 2.2975 | 1.8045 | 1.8045 | 429.819 | 1.1735 | 16.8441 | 255.521 | 34.371 | 2.2975 | 1.1735 | 16.2537 | 2.303 | 1 | 0 | 0 | 1.8843
2014-04-11 | 14時 | 18.279 | 0 | 0 | 0.022363 | 1 | 0.347 | 13.1923 | 37.897 | 3.526 | 4.2302 | 0.0776 | 0.123 | 0 | 0 | 0 | 24.7371 | 4771.7098 | 0 | 0 | 0 | 0 | 0 | 0 | 10.7169 | 447.9812 | 2.2975 | 1.8038 | 1.8038 | 430.0225 | 1.1909 | 17.4225 | 255.521 | 34.371 | 2.2975 | 1.1909 | 16.3946 | 2.323 | 1 | 0 | 0 | 1.8843
2014-04-11 | 15時 | 17.7507 | 0 | 0 | 0.02474 | 1 | 0.347 | 11.3766 | 37.897 | 3.526 | 3.9604 | 0.0852 | 0.123 | 0 | 0 | 0 | 24.1634 | 4771.7098 | 0 | 0 | 0 | 0 | 0 | 0 | 9.9247 | 448.7395 | 2.2975 | 1.8062 | 1.8062 | 429.2711 | 1.1296 | 15.337 | 255.521 | 34.371 | 2.2975 | 1.1296 | 15.8664 | 2.2482 | 1 | 0 | 0 | 1.8843
2014-04-11 | 16時 | 17.3742 | 0 | 0 | 0.027753 | 1 | 0.347 | 10.0817 | 37.897 | 3.526 | 3.7616 | 0.0908 | 0.123 | 0 | 0 | 0 | 23.7266 | 4771.7098 | 0 | 0 | 0 | 0 | 0 | 0 | 9.4287 | 449.2674 | 2.2975 | 1.8078 | 1.8078 | 428.7188 | 1.0874 | 13.8433 | 255.521 | 34.371 | 2.2975 | 1.0874 | 15.4899 | 2.1948 | 1 | 0 | 0 | 1.8843
2014-04-11 | 17時 | 16.7791 | 0.88231 | 0.88231 | 0.65045 | 1 | 0.68373 | 4.6244 | 39.2064 | 2.9497 | 2.8363 | 0.1 | 0.23185 | 3.2016 | 0 | 11.5256 | 22.9831 | 4771.7098 | 11.5256 | 11.5256 | 0.020484 | 0 | 0.11505 | 0 | 7.4236 | 452.2816 | 2.3724 | 1.8142 | 1.8142 | 426.2191 | 0.92247 | 7.4607 | 258.8044 | 36.2567 | 2.3724 | 0.92247 | 14.8947 | 2.1105 | 1 | 11.3901 | 0.061057 | 1.8843
2014-04-11 | 18時 | 16.1891 | 0 | 0 | 0.039099 | 1 | 0.347 | 5.7515 | 37.897 | 3.526 | 3.0942 | 0.1096 | 0.123 | 0 | 0 | 0 | 22.173 | 4771.7098 | 0 | 0 | 0 | 0 | 0 | 0 | 8.0781 | 451.016 | 2.2975 | 1.8131 | 1.8131 | 426.8155 | 0.95488 | 8.8457 | 255.521 | 34.371 | 2.2975 | 0.95488 | 14.3048 | 2.0269 | 1 | 0 | 0 | 1.8843
2014-04-11 | 19時 | 15.6988 | 0 | 0 | 0.044691 | 1 | 0.347 | 3.9027 | 37.897 | 3.526 | 2.796 | 0.118 | 0.123 | 0 | 0 | 0 | 21.4353 | 4771.7098 | 0 | 0 | 0 | 0 | 0 | 0 | 7.609 | 451.7542 | 2.2975 | 1.8154 | 1.8154 | 425.9647 | 0.90216 | 6.6987 | 255.521 | 34.371 | 2.2975 | 0.90216 | 13.8145 | 1.9574 | 1 | 0 | 0 | 1.8843
2014-04-11 | 20時 | 15.1683 | 32.9227 | 32.9227 | 1.3895 | 1 | 0.74703 | -4.1084 | 40.2328 | 2.498 | 1.3873 | 0.1276 | 0.31717 | 5.711 | 112.3776 | 20.5594 | 20.5594 | 4771.7098 | 132.937 | 132.937 | 0.28733 | 0 | 1.3265 | 0 | 5.6248 | 456.7332 | 2.4323 | 1.8254 | 1.8254 | 422.0062 | 0.6986 | -2.7212 | 261.4017 | 37.7348 | 2.4323 | 0.6986 | 13.2839 | 1.8822 | 1 | 131.3232 | 0.70397 | 1.8843
2014-04-11 | 21時 | 14.9149 | 18.548 | 18.548 | 1.3882 | 1 | 0.74805 | -5.0084 | 40.1815 | 2.5206 | 1.2403 | 0.1324 | 0.31291 | 5.5856 | 60.649 | 20.1083 | 20.1083 | 4771.7098 | 80.7573 | 80.7573 | 0.17994 | 0 | 0.80577 | 0 | 5.5064 | 457.1265 | 2.4293 | 1.8267 | 1.8267 | 421.5576 | 0.67813 | -3.7681 | 261.2715 | 37.6609 | 2.4293 | 0.67813 | 13.0305 | 1.8463 | 1 | 79.7716 | 0.42762 | 1.8843
2014-04-11 | 22時 | 14.7098 | 0 | 0 | 0.058157 | 1 | 0.347 | -0.027854 | 37.897 | 3.526 | 2.1428 | 0.1364 | 0.123 | 0 | 0 | 0 | 19.7257 | 4771.7098 | 0 | 0 | 0 | 0 | 0 | 0 | 6.759 | 453.3614 | 2.2975 | 1.8202 | 1.8202 | 424.0909 | 0.79738 | 2.1149 | 255.521 | 34.371 | 2.2975 | 0.79738 | 12.8254 | 1.8173 | 1 | 0 | 0 | 1.8843
2014-04-11 | 23時 | 14.5893 | 0 | 0 | 0.060038 | 1 | 0.347 | -0.52864 | 37.897 | 3.526 | 2.0576 | 0.1388 | 0.123 | 0 | 0 | 0 | 19.4932 | 4771.7098 | 0 | 0 | 0 | 0 | 0 | 0 | 6.6625 | 453.5722 | 2.2975 | 1.8209 | 1.8209 | 423.8458 | 0.78472 | 1.529 | 255.521 | 34.371 | 2.2975 | 0.78472 | 12.705 | 1.8002 | 1 | 0 | 0 | 1.8843
2014-04-12 | 0時 | 11.5911 | 0 | 0 | 0.072499 | 0.85 | 0.347 | -0.94207 | 37.897 | 3.526 | 1.9866 | 0.1408 | 0.123 | 0 | 0 | 0 | 16.4031 | 4771.7098 | 0 | 0 | 0 | 0 | 0 | 0 | 6.5845 | 453.7472 | 2.2975 | 1.8214 | 1.8214 | 423.6422 | 0.77438 | 1.0445 | 255.521 | 34.371 | 2.2975 | 0.77438 | 9.7068 | 1.7862 | 0.77 | 0 | 0 | 1.8843
2014-04-12 | 1時 | 11.5459 | 0 | 0 | 0.073628 | 0.85 | 0.347 | -1.1883 | 37.897 | 3.526 | 1.944 | 0.142 | 0.123 | 0 | 0 | 0 | 16.3028 | 4771.7098 | 0 | 0 | 0 | 0 | 0 | 0 | 6.5388 | 453.8518 | 2.2975 | 1.8217 | 1.8217 | 423.5202 | 0.76828 | 0.75565 | 255.521 | 34.371 | 2.2975 | 0.76828 | 9.6616 | 1.7779 | 0.77 | 0 | 0 | 1.8843
2014-04-12 | 2時 | 11.4863 | 0 | 0 | 0.075145 | 0.85 | 0.347 | -1.5146 | 37.897 | 3.526 | 1.8872 | 0.1436 | 0.123 | 0 | 0 | 0 | 16.1684 | 4771.7098 | 0 | 0 | 0 | 0 | 0 | 0 | 6.479 | 453.9908 | 2.2975 | 1.8222 | 1.8222 | 423.358 | 0.76024 | 0.37262 | 255.521 | 34.371 | 2.2975 | 0.76024 | 9.602 | 1.7669 | 0.77 | 0 | 0 | 1.8843
2014-04-12 | 3時 | 11.5011 | 0 | 0 | 0.074589 | 0.85 | 0.347 | -1.3501 | 37.897 | 3.526 | 1.9014 | 0.1432 | 0.123 | 0 | 0 | 0 | 16.2021 | 4771.7098 | 0 | 0 | 0 | 0 | 0 | 0 | 6.5091 | 453.9032 | 2.2975 | 1.8219 | 1.8219 | 423.4253 | 0.76429 | 0.55127 | 255.521 | 34.371 | 2.2975 | 0.76429 | 9.6168 | 1.7697 | 0.77 | 0 | 0 | 1.8843
2014-04-12 | 4時 | 11.5309 | 0 | 0 | 0.073321 | 0.85 | 0.347 | -0.94258 | 37.897 | 3.526 | 1.9298 | 0.1424 | 0.123 | 0 | 0 | 0 | 16.2693 | 4771.7098 | 0 | 0 | 0 | 0 | 0 | 0 | 6.5846 | 453.6789 | 2.2975 | 1.8212 | 1.8212 | 423.5849 | 0.77437 | 0.98722 | 255.521 | 34.371 | 2.2975 | 0.77437 | 9.6466 | 1.7751 | 0.77 | 0 | 0 | 1.8843
2014-04-12 | 5時 | 11.7755 | 0 | 0 | 0.06719 | 0.85 | 0.347 | 0.49387 | 37.897 | 3.526 | 2.157 | 0.136 | 0.123 | 0 | 0 | 0 | 16.7996 | 4771.7098 | 0 | 0 | 0 | 0 | 0 | 0 | 6.8625 | 453.0538 | 2.2975 | 1.8193 | 1.8193 | 424.2695 | 0.81073 | 2.6509 | 255.521 | 34.371 | 2.2975 | 0.81073 | 9.8912 | 1.8202 | 0.77 | 0 | 0 | 1.8843
2014-04-12 | 6時 | 11.966 | 0 | 0 | 0.062718 | 0.85 | 0.347 | 1.6093 | 37.897 | 3.526 | 2.3274 | 0.1312 | 0.123 | 0 | 0 | 0 | 17.1886 | 4771.7098 | 0 | 0 | 0 | 0 | 0 | 0 | 7.0924 | 452.5728 | 2.2975 | 1.8179 | 1.8179 | 424.7893 | 0.83984 | 3.9367 | 255.521 | 34.371 | 2.2975 | 0.83984 | 10.0817 | 1.8552 | 0.77 | 0 | 0 | 1.8843
2014-04-12 | 7時 | 16.2852 | 0 | 0 | 0.03737 | 1 | 0.347 | 6.6557 | 37.897 | 3.526 | 3.151 | 0.108 | 0.123 | 0 | 0 | 0 | 22.3104 | 4771.7098 | 0 | 0 | 0 | 0 | 0 | 0 | 8.3286 | 450.5491 | 2.2975 | 1.8117 | 1.8117 | 427.1323 | 0.9815 | 9.8067 | 255.521 | 34.371 | 2.2975 | 0.9815 | 14.4009 | 2.0405 | 1 | 0 | 0 | 1.8843
2014-04-12 | 8時 | 17.0601 | 0 | 0 | 0.029873 | 1 | 0.347 | 9.4997 | 37.897 | 3.526 | 3.5912 | 0.0956 | 0.123 | 0 | 0 | 0 | 23.3427 | 4771.7098 | 0 | 0 | 0 | 0 | 0 | 0 | 9.2224 | 449.4036 | 2.2975 | 1.8082 | 1.8082 | 428.3807 | 1.0689 | 13.0909 | 255.521 | 34.371 | 2.2975 | 1.0689 | 15.1757 | 2.1503 | 1 | 0 | 0 | 1.8843
2014-04-12 | 9時 | 17.778 | 0 | 0 | 0.024438 | 1 | 0.347 | 11.9306 | 37.897 | 3.526 | 3.9746 | 0.0848 | 0.123 | 0 | 0 | 0 | 24.1941 | 4771.7098 | 0 | 0 | 0 | 0 | 0 | 0 | 10.1543 | 448.4245 | 2.2975 | 1.8052 | 1.8052 | 429.4273 | 1.1481 | 15.9052 | 255.521 | 34.371 | 2.2975 | 1.1481 | 15.8937 | 2.252 | 1 | 0 | 0 | 1.8843
2014-04-12 | 10時 | 17.9154 | 0 | 0 | 0.023862 | 1 | 0.347 | 12.3632 | 37.897 | 3.526 | 4.0456 | 0.0828 | 0.123 | 0 | 0 | 0 | 24.3469 | 4771.7098 | 0 | 0 | 0 | 0 | 0 | 0 | 10.3405 | 448.2522 | 2.2975 | 1.8047 | 1.8047 | 429.6138 | 1.1626 | 16.4088 | 255.521 | 34.371 | 2.2975 | 1.1626 | 16.0311 | 2.2715 | 1 | 0 | 0 | 1.8843
2014-04-12 | 11時 | 18.0541 | 0 | 0 | 0.023285 | 1 | 0.347 | 12.7991 | 37.897 | 3.526 | 4.1166 | 0.0808 | 0.123 | 0 | 0 | 0 | 24.4982 | 4771.7098 | 0 | 0 | 0 | 0 | 0 | 0 | 10.5353 | 448.0775 | 2.2975 | 1.8041 | 1.8041 | 429.8002 | 1.1774 | 16.9157 | 255.521 | 34.371 | 2.2975 | 1.1774 | 16.1698 | 2.2912 | 1 | 0 | 0 | 1.8843
2014-04-12 | 12時 | 18.0541 | 0 | 0 | 0.023285 | 1 | 0.347 | 12.7418 | 37.897 | 3.526 | 4.1166 | 0.0808 | 0.123 | 0 | 0 | 0 | 24.4982 | 4771.7098 | 0 | 0 | 0 | 0 | 0 | 0 | 10.5092 | 448.112 | 2.2975 | 1.8042 | 1.8042 | 429.7861 | 1.1755 | 16.8584 | 255.521 | 34.371 | 2.2975 | 1.1755 | 16.1698 | 2.2912 | 1 | 0 | 0 | 1.8843
2014-04-12 | 13時 | 17.8603 | 0 | 0 | 0.024092 | 1 | 0.347 | 12.0579 | 37.897 | 3.526 | 4.0172 | 0.0836 | 0.123 | 0 | 0 | 0 | 24.286 | 4771.7098 | 0 | 0 | 0 | 0 | 0 | 0 | 10.2082 | 448.4007 | 2.2975 | 1.8051 | 1.8051 | 429.5061 | 1.1523 | 16.0751 | 255.521 | 34.371 | 2.2975 | 1.1523 | 15.976 | 2.2637 | 1 | 0 | 0 | 1.8843
2014-04-12 | 14時 | 17.8328 | 0 | 0 | 0.024207 | 1 | 0.347 | 11.9645 | 37.897 | 3.526 | 4.003 | 0.084 | 0.123 | 0 | 0 | 0 | 24.2554 | 4771.7098 | 0 | 0 | 0 | 0 | 0 | 0 | 10.1684 | 448.4393 | 2.2975 | 1.8052 | 1.8052 | 429.467 | 1.1492 | 15.9675 | 255.521 | 34.371 | 2.2975 | 1.1492 | 15.9485 | 2.2598 | 1 | 0 | 0 | 1.8843
2014-04-12 | 15時 | 17.615 | 0 | 0 | 0.025514 | 1 | 0.347 | 11.1875 | 37.897 | 3.526 | 3.8894 | 0.0872 | 0.123 | 0 | 0 | 0 | 24.0088 | 4771.7098 | 0 | 0 | 0 | 0 | 0 | 0 | 9.8495 | 448.7648 | 2.2975 | 1.8062 | 1.8062 | 429.1451 | 1.1234 | 15.0769 | 255.521 | 34.371 | 2.2975 | 1.1234 | 15.7307 | 2.2289 | 1 | 0 | 0 | 1.8843
2014-04-12 | 16時 | 17.2949 | 0 | 0 | 0.028089 | 1 | 0.347 | 10.1084 | 37.897 | 3.526 | 3.719 | 0.092 | 0.123 | 0 | 0 | 0 | 23.6315 | 4771.7098 | 0 | 0 | 0 | 0 | 0 | 0 | 9.4389 | 449.1989 | 2.2975 | 1.8076 | 1.8076 | 428.6797 | 1.0883 | 13.8274 | 255.521 | 34.371 | 2.2975 | 1.0883 | 15.4106 | 2.1836 | 1 | 0 | 0 | 1.8843
2014-04-12 | 17時 | 17.0601 | 24.4504 | 24.4504 | 1.3524 | 1 | 0.73101 | 2.5183 | 40.549 | 2.3589 | 2.3787 | 0.0956 | 0.34346 | 6.4841 | 81.9161 | 23.3427 | 23.3427 | 4771.7098 | 105.2589 | 105.2589 | 0.18062 | 0 | 1.0508 | 0 | 6.6553 | 453.9262 | 2.451 | 1.8164 | 1.8164 | 425.1191 | 0.86414 | 4.897 | 262.2062 | 38.1901 | 2.451 | 0.86414 | 15.1757 | 2.1503 | 1 | 104.0275 | 0.55765 | 1.8843
2014-04-12 | 18時 | 16.5541 | 0 | 0 | 0.034861 | 1 | 0.347 | 7.4632 | 37.897 | 3.526 | 3.3072 | 0.1036 | 0.123 | 0 | 0 | 0 | 22.6834 | 4771.7098 | 0 | 0 | 0 | 0 | 0 | 0 | 8.5643 | 450.2623 | 2.2975 | 1.8108 | 1.8108 | 427.5235 | 1.0057 | 10.7704 | 255.521 | 34.371 | 2.2975 | 1.0057 | 14.6698 | 2.0786 | 1 | 0 | 0 | 1.8843
2014-04-12 | 19時 | 16.6785 | 0 | 0 | 0.033647 | 1 | 0.347 | 7.9149 | 37.897 | 3.526 | 3.3782 | 0.1016 | 0.123 | 0 | 0 | 0 | 22.8505 | 4771.7098 | 0 | 0 | 0 | 0 | 0 | 0 | 8.702 | 450.0819 | 2.2975 | 1.8103 | 1.8103 | 427.7238 | 1.0195 | 11.2931 | 255.521 | 34.371 | 2.2975 | 1.0195 | 14.7942 | 2.0962 | 1 | 0 | 0 | 1.8843
2014-04-12 | 20時 | 16.3094 | 36.3108 | 36.3108 | 1.3675 | 1 | 0.73868 | 0.13657 | 40.4356 | 2.4088 | 2.0045 | 0.1076 | 0.33403 | 6.2069 | 124.5935 | 22.3447 | 22.3447 | 4771.7098 | 146.9382 | 146.9382 | 0.27669 | 0 | 1.4666 | 0 | 6.2512 | 454.8694 | 2.4443 | 1.8194 | 1.8194 | 424.0029 | 0.80157 | 2.1411 | 261.9175 | 38.0268 | 2.4443 | 0.80157 | 14.4251 | 2.0439 | 1 | 145.1948 | 0.77833 | 1.8843
2014-04-12 | 21時 | 16.3336 | 10.2704 | 10.2704 | 1.3654 | 1 | 0.73845 | 0.25993 | 40.4395 | 2.4071 | 2.0169 | 0.1072 | 0.33436 | 6.2163 | 30.8542 | 22.3788 | 22.3788 | 4771.7098 | 53.233 | 53.233 | 0.099945 | 0 | 0.53133 | 0 | 6.2715 | 454.8096 | 2.4445 | 1.8192 | 1.8192 | 424.0542 | 0.80472 | 2.2769 | 261.9274 | 38.0324 | 2.4445 | 0.80472 | 14.4493 | 2.0474 | 1 | 52.6017 | 0.28197 | 1.8843
2014-04-12 | 22時 | 16.5047 | 0 | 0 | 0.035196 | 1 | 0.347 | 7.4095 | 37.897 | 3.526 | 3.2788 | 0.1044 | 0.123 | 0 | 0 | 0 | 22.6162 | 4771.7098 | 0 | 0 | 0 | 0 | 0 | 0 | 8.5484 | 450.2592 | 2.2975 | 1.8108 | 1.8108 | 427.4784 | 1.0041 | 10.6883 | 255.521 | 34.371 | 2.2975 | 1.0041 | 14.6204 | 2.0716 | 1 | 0 | 0 | 1.8843
2014-04-12 | 23時 | 16.3579 | 0 | 0 | 0.036621 | 1 | 0.347 | 6.9202 | 37.897 | 3.526 | 3.1936 | 0.1068 | 0.123 | 0 | 0 | 0 | 22.4129 | 4771.7098 | 0 | 0 | 0 | 0 | 0 | 0 | 8.4044 | 450.4446 | 2.2975 | 1.8114 | 1.8114 | 427.2516 | 0.98939 | 10.1138 | 255.521 | 34.371 | 2.2975 | 0.98939 | 14.4736 | 2.0508 | 1 | 0 | 0 | 1.8843
2014-04-13 | 0時 | 16.2611 | 0 | 0 | 0.037563 | 1 | 0.347 | 6.6128 | 37.897 | 3.526 | 3.1368 | 0.1084 | 0.123 | 0 | 0 | 0 | 22.2762 | 4771.7098 | 0 | 0 | 0 | 0 | 0 | 0 | 8.3164 | 450.5571 | 2.2975 | 1.8117 | 1.8117 | 427.1052 | 0.98022 | 9.7496 | 255.521 | 34.371 | 2.2975 | 0.98022 | 14.3768 | 2.0371 | 1 | 0 | 0 | 1.8843
2014-04-13 | 1時 | 16.0938 | 0 | 0 | 0.039274 | 1 | 0.347 | 6.0492 | 37.897 | 3.526 | 3.0374 | 0.1112 | 0.123 | 0 | 0 | 0 | 22.0346 | 4771.7098 | 0 | 0 | 0 | 0 | 0 | 0 | 8.1596 | 450.7696 | 2.2975 | 1.8124 | 1.8124 | 426.8408 | 0.96358 | 9.0866 | 255.521 | 34.371 | 2.2975 | 0.96358 | 14.2095 | 2.0134 | 1 | 0 | 0 | 1.8843
2014-04-13 | 2時 | 16.0701 | 0 | 0 | 0.039467 | 1 | 0.347 | 6.0102 | 37.897 | 3.526 | 3.0232 | 0.1116 | 0.123 | 0 | 0 | 0 | 21.9998 | 4771.7098 | 0 | 0 | 0 | 0 | 0 | 0 | 8.149 | 450.7754 | 2.2975 | 1.8124 | 1.8124 | 426.8147 | 0.96244 | 9.0334 | 255.521 | 34.371 | 2.2975 | 0.96244 | 14.1858 | 2.01 | 1 | 0 | 0 | 1.8843
2014-04-13 | 3時 | 15.9995 | 0 | 0 | 0.040106 | 1 | 0.347 | 5.8493 | 37.897 | 3.526 | 2.9806 | 0.1128 | 0.123 | 0 | 0 | 0 | 21.8951 | 4771.7098 | 0 | 0 | 0 | 0 | 0 | 0 | 8.1054 | 450.8188 | 2.2975 | 1.8125 | 1.8125 | 426.724 | 0.95773 | 8.8299 | 255.521 | 34.371 | 2.2975 | 0.95773 | 14.1151 | 2 | 1 | 0 | 0 | 1.8843
2014-04-13 | 4時 | 16.0938 | 0 | 0 | 0.039025 | 1 | 0.347 | 6.238 | 37.897 | 3.526 | 3.0374 | 0.1112 | 0.123 | 0 | 0 | 0 | 22.0346 | 4771.7098 | 0 | 0 | 0 | 0 | 0 | 0 | 8.2117 | 450.6576 | 2.2975 | 1.812 | 1.812 | 426.8944 | 0.96913 | 9.2754 | 255.521 | 34.371 | 2.2975 | 0.96913 | 14.2095 | 2.0134 | 1 | 0 | 0 | 1.8843
2014-04-13 | 5時 | 16.0938 | 0 | 0 | 0.0389 | 1 | 0.347 | 6.3323 | 37.897 | 3.526 | 3.0374 | 0.1112 | 0.123 | 0 | 0 | 0 | 22.0346 | 4771.7098 | 0 | 0 | 0 | 0 | 0 | 0 | 8.238 | 450.6016 | 2.2975 | 1.8119 | 1.8119 | 426.9211 | 0.97191 | 9.3697 | 255.521 | 34.371 | 2.2975 | 0.97191 | 14.2095 | 2.0134 | 1 | 0 | 0 | 1.8843
2014-04-13 | 6時 | 16.3094 | 0 | 0 | 0.03661 | 1 | 0.347 | 7.1433 | 37.897 | 3.526 | 3.1652 | 0.1076 | 0.123 | 0 | 0 | 0 | 22.3447 | 4771.7098 | 0 | 0 | 0 | 0 | 0 | 0 | 8.47 | 450.2774 | 2.2975 | 1.8109 | 1.8109 | 427.2838 | 0.99608 | 10.3085 | 255.521 | 34.371 | 2.2975 | 0.99608 | 14.4251 | 2.0439 | 1 | 0 | 0 | 1.8843
2014-04-13 | 7時 | 16.5294 | 0 | 0 | 0.034334 | 1 | 0.347 | 8.0001 | 37.897 | 3.526 | 3.293 | 0.104 | 0.123 | 0 | 0 | 0 | 22.6498 | 4771.7098 | 0 | 0 | 0 | 0 | 0 | 0 | 8.7294 | 449.9266 | 2.2975 | 1.8098 | 1.8098 | 427.6563 | 1.0221 | 11.2931 | 255.521 | 34.371 | 2.2975 | 1.0221 | 14.6451 | 2.0751 | 1 | 0 | 0 | 1.8843
2014-04-13 | 8時 | 17.3742 | 0 | 0 | 0.026812 | 1 | 0.347 | 10.9565 | 37.897 | 3.526 | 3.7616 | 0.0908 | 0.123 | 0 | 0 | 0 | 23.7266 | 4771.7098 | 0 | 0 | 0 | 0 | 0 | 0 | 9.7595 | 448.745 | 2.2975 | 1.8062 | 1.8062 | 428.9464 | 1.1158 | 14.7181 | 255.521 | 34.371 | 2.2975 | 1.1158 | 15.4899 | 2.1948 | 1 | 0 | 0 | 1.8843
2014-04-13 | 9時 | 18.0541 | 0 | 0 | 0.023285 | 1 | 0.347 | 13.1421 | 37.897 | 3.526 | 4.1166 | 0.0808 | 0.123 | 0 | 0 | 0 | 24.4982 | 4771.7098 | 0 | 0 | 0 | 0 | 0 | 0 | 10.6945 | 447.8703 | 2.2975 | 1.8035 | 1.8035 | 429.8845 | 1.1891 | 17.2587 | 255.521 | 34.371 | 2.2975 | 1.1891 | 16.1698 | 2.2912 | 1 | 0 | 0 | 1.8843
2014-04-13 | 10時 | 18.4499 | 0 | 0 | 0.021671 | 1 | 0.347 | 14.3972 | 37.897 | 3.526 | 4.3154 | 0.0752 | 0.123 | 0 | 0 | 0 | 24.9136 | 4771.7098 | 0 | 0 | 0 | 0 | 0 | 0 | 11.3179 | 447.3575 | 2.2975 | 1.8019 | 1.8019 | 430.4077 | 1.2329 | 18.7126 | 255.521 | 34.371 | 2.2975 | 1.2329 | 16.5656 | 2.3472 | 1 | 0 | 0 | 1.8843
2014-04-13 | 11時 | 18.6809 | 0 | 0 | 0.020749 | 1 | 0.347 | 15.1114 | 37.897 | 3.526 | 4.429 | 0.072 | 0.123 | 0 | 0 | 0 | 25.1457 | 4771.7098 | 0 | 0 | 0 | 0 | 0 | 0 | 11.7057 | 447.066 | 2.2975 | 1.801 | 1.801 | 430.7027 | 1.2583 | 19.5404 | 255.521 | 34.371 | 2.2975 | 1.2583 | 16.7966 | 2.38 | 1 | 0 | 0 | 1.8843
2014-04-13 | 12時 | 18.8565 | 0 | 0 | 0.020058 | 1 | 0.347 | 15.6212 | 37.897 | 3.526 | 4.5142 | 0.0696 | 0.123 | 0 | 0 | 0 | 25.3172 | 4771.7098 | 0 | 0 | 0 | 0 | 0 | 0 | 11.9986 | 446.8634 | 2.2975 | 1.8004 | 1.8004 | 430.9163 | 1.2766 | 20.1354 | 255.521 | 34.371 | 2.2975 | 1.2766 | 16.9721 | 2.4048 | 1 | 0 | 0 | 1.8843
2014-04-13 | 13時 | 18.5361 | 0 | 0 | 0.021326 | 1 | 0.347 | 14.5714 | 37.897 | 3.526 | 4.358 | 0.074 | 0.123 | 0 | 0 | 0 | 25.0011 | 4771.7098 | 0 | 0 | 0 | 0 | 0 | 0 | 11.41 | 447.305 | 2.2975 | 1.8018 | 1.8018 | 430.4965 | 1.239 | 18.9294 | 255.521 | 34.371 | 2.2975 | 1.239 | 16.6518 | 2.3594 | 1 | 0 | 0 | 1.8843
2014-04-13 | 14時 | 18.6228 | 0 | 0 | 0.02098 | 1 | 0.347 | 14.8253 | 37.897 | 3.526 | 4.4006 | 0.0728 | 0.123 | 0 | 0 | 0 | 25.088 | 4771.7098 | 0 | 0 | 0 | 0 | 0 | 0 | 11.5471 | 447.2041 | 2.2975 | 1.8014 | 1.8014 | 430.604 | 1.248 | 19.2259 | 255.521 | 34.371 | 2.2975 | 1.248 | 16.7385 | 2.3717 | 1 | 0 | 0 | 1.8843
2014-04-13 | 15時 | 17.4007 | 0 | 0 | 0.026921 | 1 | 0.347 | 10.7452 | 37.897 | 3.526 | 3.7758 | 0.0904 | 0.123 | 0 | 0 | 0 | 23.7582 | 4771.7098 | 0 | 0 | 0 | 0 | 0 | 0 | 9.6773 | 448.889 | 2.2975 | 1.8066 | 1.8066 | 428.9074 | 1.1089 | 14.521 | 255.521 | 34.371 | 2.2975 | 1.1089 | 15.5164 | 2.1986 | 1 | 0 | 0 | 1.8843
2014-04-13 | 16時 | 16.7287 | 0 | 0 | 0.032788 | 1 | 0.347 | 8.4135 | 37.897 | 3.526 | 3.4066 | 0.1008 | 0.123 | 0 | 0 | 0 | 22.917 | 4771.7098 | 0 | 0 | 0 | 0 | 0 | 0 | 8.8597 | 449.8213 | 2.2975 | 1.8095 | 1.8095 | 427.8904 | 1.0348 | 11.8201 | 255.521 | 34.371 | 2.2975 | 1.0348 | 14.8444 | 2.1033 | 1 | 0 | 0 | 1.8843
2014-04-13 | 17時 | 16.1413 | 0.65419 | 0.65419 | 0.46579 | 1 | 0.58373 | 4.2629 | 38.6837 | 3.1798 | 2.7061 | 0.1104 | 0.1884 | 1.9236 | 0 | 6.9249 | 22.1039 | 4771.7098 | 6.9249 | 6.9249 | 0.01331 | 0 | 0.069116 | 0 | 7.4806 | 451.9763 | 2.3423 | 1.8144 | 1.8144 | 425.9776 | 0.91225 | 6.969 | 257.4898 | 35.504 | 2.3423 | 0.91225 | 14.257 | 2.0201 | 1 | 6.8424 | 0.036679 | 1.8843
2014-04-13 | 18時 | 15.8134 | 0 | 0 | 0.042317 | 1 | 0.347 | 5.0696 | 37.897 | 3.526 | 2.867 | 0.116 | 0.123 | 0 | 0 | 0 | 21.6134 | 4771.7098 | 0 | 0 | 0 | 0 | 0 | 0 | 7.8998 | 451.1436 | 2.2975 | 1.8135 | 1.8135 | 426.3807 | 0.93517 | 7.9366 | 255.521 | 34.371 | 2.2975 | 0.93517 | 13.929 | 1.9737 | 1 | 0 | 0 | 1.8843
2014-04-13 | 19時 | 15.6308 | 0 | 0 | 0.044518 | 1 | 0.347 | 4.3406 | 37.897 | 3.526 | 2.7534 | 0.1192 | 0.123 | 0 | 0 | 0 | 21.3278 | 4771.7098 | 0 | 0 | 0 | 0 | 0 | 0 | 7.7163 | 451.44 | 2.2975 | 1.8144 | 1.8144 | 426.0496 | 0.91444 | 7.094 | 255.521 | 34.371 | 2.2975 | 0.91444 | 13.7465 | 1.9478 | 1 | 0 | 0 | 1.8843
2014-04-13 | 20時 | 12.1794 | 17.0123 | 17.0123 | 1.324 | 0.85 | 0.74572 | -2.1714 | 39.8967 | 2.6459 | 1.5977 | 0.126 | 0.28924 | 4.8894 | 55.4365 | 17.6017 | 17.6017 | 4771.7098 | 73.0382 | 73.0382 | 0.15624 | 0 | 0.72882 | 0 | 5.9759 | 455.4736 | 2.4126 | 1.8224 | 1.8224 | 422.8554 | 0.74426 | -0.57371 | 260.549 | 37.2508 | 2.4126 | 0.74426 | 10.295 | 1.8945 | 0.77 | 72.1531 | 0.38678 | 1.8843
2014-04-13 | 21時 | 12.0472 | 13.4702 | 13.4702 | 1.3292 | 0.85 | 0.74473 | -2.8128 | 39.868 | 2.6586 | 1.4972 | 0.1292 | 0.28685 | 4.819 | 42.6749 | 17.3485 | 17.3485 | 4771.7098 | 60.0234 | 60.0234 | 0.13107 | 0 | 0.59892 | 0 | 5.8809 | 455.7504 | 2.4109 | 1.8233 | 1.8233 | 422.5456 | 0.7289 | -1.3155 | 260.4761 | 37.2094 | 2.4109 | 0.7289 | 10.1629 | 1.8702 | 0.77 | 59.2934 | 0.31785 | 1.8843
2014-04-13 | 22時 | 11.8383 | 0 | 0 | 0.065222 | 0.85 | 0.347 | 1.1018 | 37.897 | 3.526 | 2.2138 | 0.1344 | 0.123 | 0 | 0 | 0 | 16.9301 | 4771.7098 | 0 | 0 | 0 | 0 | 0 | 0 | 6.9864 | 452.7467 | 2.2975 | 1.8184 | 1.8184 | 424.5167 | 0.8265 | 3.3156 | 255.521 | 34.371 | 2.2975 | 0.8265 | 9.954 | 1.8317 | 0.77 | 0 | 0 | 1.8843
2014-04-13 | 23時 | 11.7755 | 0 | 0 | 0.06676 | 0.85 | 0.347 | 0.71244 | 37.897 | 3.526 | 2.157 | 0.136 | 0.123 | 0 | 0 | 0 | 16.7996 | 4771.7098 | 0 | 0 | 0 | 0 | 0 | 0 | 6.9067 | 452.9183 | 2.2975 | 1.8189 | 1.8189 | 424.3378 | 0.81637 | 2.8694 | 255.521 | 34.371 | 2.2975 | 0.81637 | 9.8912 | 1.8202 | 0.77 | 0 | 0 | 1.8843
2014-04-14 | 0時 | 11.6519 | 0 | 0 | 0.06975 | 0.85 | 0.347 | 0.0063548 | 37.897 | 3.526 | 2.0434 | 0.1392 | 0.123 | 0 | 0 | 0 | 16.5361 | 4771.7098 | 0 | 0 | 0 | 0 | 0 | 0 | 6.7662 | 453.2198 | 2.2975 | 1.8198 | 1.8198 | 424.0012 | 0.79825 | 2.0498 | 255.521 | 34.371 | 2.2975 | 0.79825 | 9.7676 | 1.7974 | 0.77 | 0 | 0 | 1.8843
2014-04-14 | 1時 | 11.5609 | 0 | 0 | 0.071913 | 0.85 | 0.347 | -0.46111 | 37.897 | 3.526 | 1.9582 | 0.1416 | 0.123 | 0 | 0 | 0 | 16.3363 | 4771.7098 | 0 | 0 | 0 | 0 | 0 | 0 | 6.6759 | 453.4096 | 2.2975 | 1.8204 | 1.8204 | 423.7671 | 0.78642 | 1.4971 | 255.521 | 34.371 | 2.2975 | 0.78642 | 9.6766 | 1.7807 | 0.77 | 0 | 0 | 1.8843
2014-04-14 | 2時 | 11.4715 | 0 | 0 | 0.074454 | 0.85 | 0.347 | -1.0901 | 37.897 | 3.526 | 1.873 | 0.144 | 0.123 | 0 | 0 | 0 | 16.1346 | 4771.7098 | 0 | 0 | 0 | 0 | 0 | 0 | 6.5573 | 453.7038 | 2.2975 | 1.8213 | 1.8213 | 423.4805 | 0.77071 | 0.7829 | 255.521 | 34.371 | 2.2975 | 0.77071 | 9.5872 | 1.7642 | 0.77 | 0 | 0 | 1.8843
2014-04-14 | 3時 | 11.4567 | 0 | 0 | 0.074818 | 0.85 | 0.347 | -1.1643 | 37.897 | 3.526 | 1.8588 | 0.1444 | 0.123 | 0 | 0 | 0 | 16.1008 | 4771.7098 | 0 | 0 | 0 | 0 | 0 | 0 | 6.5436 | 453.7337 | 2.2975 | 1.8214 | 1.8214 | 423.4425 | 0.76887 | 0.69452 | 255.521 | 34.371 | 2.2975 | 0.76887 | 9.5724 | 1.7615 | 0.77 | 0 | 0 | 1.8843
2014-04-14 | 4時 | 11.3836 | 0 | 0 | 0.077024 | 0.85 | 0.347 | -1.7085 | 37.897 | 3.526 | 1.7878 | 0.1464 | 0.123 | 0 | 0 | 0 | 15.9311 | 4771.7098 | 0 | 0 | 0 | 0 | 0 | 0 | 6.4441 | 453.9948 | 2.2975 | 1.8222 | 1.8222 | 423.1957 | 0.7555 | 0.079291 | 255.521 | 34.371 | 2.2975 | 0.7555 | 9.4993 | 1.748 | 0.77 | 0 | 0 | 1.8843
2014-04-14 | 5時 | 11.516 | 0 | 0 | 0.073175 | 0.85 | 0.347 | -0.77465 | 37.897 | 3.526 | 1.9156 | 0.1428 | 0.123 | 0 | 0 | 0 | 16.2357 | 4771.7098 | 0 | 0 | 0 | 0 | 0 | 0 | 6.6163 | 453.5556 | 2.2975 | 1.8208 | 1.8208 | 423.6244 | 0.77856 | 1.1409 | 255.521 | 34.371 | 2.2975 | 0.77856 | 9.6317 | 1.7724 | 0.77 | 0 | 0 | 1.8843
2014-04-14 | 6時 | 11.9984 | 0 | 0 | 0.061661 | 0.85 | 0.347 | 1.9708 | 37.897 | 3.526 | 2.3558 | 0.1304 | 0.123 | 0 | 0 | 0 | 17.2527 | 4771.7098 | 0 | 0 | 0 | 0 | 0 | 0 | 7.1699 | 452.3862 | 2.2975 | 1.8173 | 1.8173 | 424.9292 | 0.84944 | 4.3266 | 255.521 | 34.371 | 2.2975 | 0.84944 | 10.1141 | 1.8612 | 0.77 | 0 | 0 | 1.8843
2014-04-14 | 7時 | 15.9526 | 0 | 0 | 0.040818 | 1 | 0.347 | 5.5317 | 37.897 | 3.526 | 2.9522 | 0.1136 | 0.123 | 0 | 0 | 0 | 21.8251 | 4771.7098 | 0 | 0 | 0 | 0 | 0 | 0 | 8.0204 | 450.9727 | 2.2975 | 1.813 | 1.813 | 426.6033 | 0.9485 | 8.4839 | 255.521 | 34.371 | 2.2975 | 0.9485 | 14.0683 | 1.9934 | 1 | 0 | 0 | 1.8843
2014-04-14 | 8時 | 16.5541 | 0 | 0 | 0.034504 | 1 | 0.347 | 7.7542 | 37.897 | 3.526 | 3.3072 | 0.1036 | 0.123 | 0 | 0 | 0 | 22.6834 | 4771.7098 | 0 | 0 | 0 | 0 | 0 | 0 | 8.6529 | 450.0899 | 2.2975 | 1.8103 | 1.8103 | 427.6039 | 1.0146 | 11.0614 | 255.521 | 34.371 | 2.2975 | 1.0146 | 14.6698 | 2.0786 | 1 | 0 | 0 | 1.8843
2014-04-14 | 9時 | 17.9985 | 0 | 0 | 0.023516 | 1 | 0.347 | 12.6997 | 37.897 | 3.526 | 4.0882 | 0.0816 | 0.123 | 0 | 0 | 0 | 24.4379 | 4771.7098 | 0 | 0 | 0 | 0 | 0 | 0 | 10.4904 | 448.1022 | 2.2975 | 1.8042 | 1.8042 | 429.7443 | 1.174 | 16.7879 | 255.521 | 34.371 | 2.2975 | 1.174 | 16.1141 | 2.2833 | 1 | 0 | 0 | 1.8843
2014-04-14 | 10時 | 18.3927 | 0 | 0 | 0.021902 | 1 | 0.347 | 14.0013 | 37.897 | 3.526 | 4.287 | 0.076 | 0.123 | 0 | 0 | 0 | 24.855 | 4771.7098 | 0 | 0 | 0 | 0 | 0 | 0 | 11.1132 | 447.5622 | 2.2975 | 1.8025 | 1.8025 | 430.2817 | 1.2189 | 18.2883 | 255.521 | 34.371 | 2.2975 | 1.2189 | 16.5084 | 2.3391 | 1 | 0 | 0 | 1.8843
2014-04-14 | 11時 | 18.5361 | 0 | 0 | 0.021326 | 1 | 0.347 | 14.443 | 37.897 | 3.526 | 4.358 | 0.074 | 0.123 | 0 | 0 | 0 | 25.0011 | 4771.7098 | 0 | 0 | 0 | 0 | 0 | 0 | 11.3416 | 447.3828 | 2.2975 | 1.802 | 1.802 | 430.4662 | 1.2345 | 18.801 | 255.521 | 34.371 | 2.2975 | 1.2345 | 16.6518 | 2.3594 | 1 | 0 | 0 | 1.8843
2014-04-14 | 12時 | 18.7977 | 0 | 0 | 0.020288 | 1 | 0.347 | 15.2647 | 37.897 | 3.526 | 4.4858 | 0.0704 | 0.123 | 0 | 0 | 0 | 25.2603 | 4771.7098 | 0 | 0 | 0 | 0 | 0 | 0 | 11.7919 | 447.044 | 2.2975 | 1.801 | 1.801 | 430.8021 | 1.2638 | 19.7505 | 255.521 | 34.371 | 2.2975 | 1.2638 | 16.9134 | 2.3965 | 1 | 0 | 0 | 1.8843
2014-04-14 | 13時 | 18.9746 | 0 | 0 | 0.019597 | 1 | 0.347 | 15.8317 | 37.897 | 3.526 | 4.571 | 0.068 | 0.123 | 0 | 0 | 0 | 25.4303 | 4771.7098 | 0 | 0 | 0 | 0 | 0 | 0 | 12.1233 | 446.807 | 2.2975 | 1.8002 | 1.8002 | 431.0286 | 1.2843 | 20.4027 | 255.521 | 34.371 | 2.2975 | 1.2843 | 17.0903 | 2.4216 | 1 | 0 | 0 | 1.8843
2014-04-14 | 14時 | 18.8565 | 0 | 0 | 0.020058 | 1 | 0.347 | 15.4296 | 37.897 | 3.526 | 4.5142 | 0.0696 | 0.123 | 0 | 0 | 0 | 25.3172 | 4771.7098 | 0 | 0 | 0 | 0 | 0 | 0 | 11.8864 | 446.9795 | 2.2975 | 1.8008 | 1.8008 | 430.8722 | 1.2697 | 19.9438 | 255.521 | 34.371 | 2.2975 | 1.2697 | 16.9721 | 2.4048 | 1 | 0 | 0 | 1.8843
2014-04-14 | 15時 | 18.4786 | 0 | 0 | 0.021556 | 1 | 0.347 | 14.2035 | 37.897 | 3.526 | 4.3296 | 0.0748 | 0.123 | 0 | 0 | 0 | 24.9429 | 4771.7098 | 0 | 0 | 0 | 0 | 0 | 0 | 11.2165 | 447.4926 | 2.2975 | 1.8023 | 1.8023 | 430.3775 | 1.226 | 18.5331 | 255.521 | 34.371 | 2.2975 | 1.226 | 16.5943 | 2.3513 | 1 | 0 | 0 | 1.8843
2014-04-14 | 16時 | 17.9154 | 0 | 0 | 0.023862 | 1 | 0.347 | 12.3041 | 37.897 | 3.526 | 4.0456 | 0.0828 | 0.123 | 0 | 0 | 0 | 24.3469 | 4771.7098 | 0 | 0 | 0 | 0 | 0 | 0 | 10.3146 | 448.2878 | 2.2975 | 1.8048 | 1.8048 | 429.599 | 1.1606 | 16.3497 | 255.521 | 34.371 | 2.2975 | 1.1606 | 16.0311 | 2.2715 | 1 | 0 | 0 | 1.8843
2014-04-14 | 17時 | 16.7538 | 0.65726 | 0.65726 | 0.46301 | 1 | 0.59986 | 6.08 | 38.7541 | 3.1488 | 3.0289 | 0.1004 | 0.19425 | 2.0956 | 0 | 7.5443 | 22.9501 | 4771.7098 | 7.5443 | 7.5443 | 0.01345 | 0 | 0.075308 | 0 | 7.9067 | 451.3349 | 2.3463 | 1.8123 | 1.8123 | 426.8406 | 0.96449 | 9.1089 | 257.6664 | 35.6053 | 2.3463 | 0.96449 | 14.8695 | 2.1069 | 1 | 7.4555 | 0.039966 | 1.8843
2014-04-14 | 18時 | 16.1652 | 0 | 0 | 0.038815 | 1 | 0.347 | 6.0779 | 37.897 | 3.526 | 3.08 | 0.11 | 0.123 | 0 | 0 | 0 | 22.1385 | 4771.7098 | 0 | 0 | 0 | 0 | 0 | 0 | 8.1671 | 450.8048 | 2.2975 | 1.8125 | 1.8125 | 426.8938 | 0.96442 | 9.1579 | 255.521 | 34.371 | 2.2975 | 0.96442 | 14.2809 | 2.0235 | 1 | 0 | 0 | 1.8843
2014-04-14 | 19時 | 15.8827 | 0 | 0 | 0.041944 | 1 | 0.347 | 5.0232 | 37.897 | 3.526 | 2.9096 | 0.1148 | 0.123 | 0 | 0 | 0 | 21.7195 | 4771.7098 | 0 | 0 | 0 | 0 | 0 | 0 | 7.8876 | 451.2233 | 2.2975 | 1.8138 | 1.8138 | 426.4118 | 0.93384 | 7.9328 | 255.521 | 34.371 | 2.2975 | 0.93384 | 13.9984 | 1.9835 | 1 | 0 | 0 | 1.8843
2014-04-14 | 20時 | 16.1176 | 8.1377 | 8.1377 | 1.3703 | 1 | 0.74042 | -0.49283 | 40.4043 | 2.4225 | 1.9052 | 0.1108 | 0.33143 | 6.1303 | 23.1696 | 22.0693 | 22.0693 | 4771.7098 | 45.2389 | 45.2389 | 0.087203 | 0 | 0.45152 | 0 | 6.1515 | 455.1247 | 2.4424 | 1.8203 | 1.8203 | 423.7037 | 0.78562 | 1.4124 | 261.8379 | 37.9818 | 2.4424 | 0.78562 | 14.2332 | 2.0168 | 1 | 44.7002 | 0.23962 | 1.8843
2014-04-14 | 21時 | 15.906 | 4.9568 | 4.9568 | 1.3745 | 1 | 0.7422 | -1.2422 | 40.3686 | 2.4383 | 1.7938 | 0.1144 | 0.32846 | 6.043 | 11.7138 | 21.7548 | 21.7548 | 4771.7098 | 33.4686 | 33.4686 | 0.066191 | 0 | 0.33402 | 0 | 6.0359 | 455.4426 | 2.4403 | 1.8213 | 1.8213 | 423.3521 | 0.76695 | 0.55153 | 261.747 | 37.9303 | 2.4403 | 0.76695 | 14.0216 | 1.9868 | 1 | 33.0684 | 0.17727 | 1.8843
2014-04-14 | 22時 | 15.6988 | 0 | 0 | 0.044164 | 1 | 0.347 | 4.2752 | 37.897 | 3.526 | 2.796 | 0.118 | 0.123 | 0 | 0 | 0 | 21.4353 | 4771.7098 | 0 | 0 | 0 | 0 | 0 | 0 | 7.6998 | 451.5311 | 2.2975 | 1.8147 | 1.8147 | 426.0747 | 0.9126 | 7.0712 | 255.521 | 34.371 | 2.2975 | 0.9126 | 13.8145 | 1.9574 | 1 | 0 | 0 | 1.8843
2014-04-14 | 23時 | 15.5632 | 0 | 0 | 0.045809 | 1 | 0.347 | 3.7564 | 37.897 | 3.526 | 2.7108 | 0.1204 | 0.123 | 0 | 0 | 0 | 21.2197 | 4771.7098 | 0 | 0 | 0 | 0 | 0 | 0 | 7.5744 | 451.7381 | 2.2975 | 1.8153 | 1.8153 | 425.8329 | 0.89808 | 6.4672 | 255.521 | 34.371 | 2.2975 | 0.89808 | 13.6789 | 1.9382 | 1 | 0 | 0 | 1.8843
2014-04-15 | 0時 | 15.0406 | 0 | 0 | 0.052642 | 1 | 0.347 | 1.7242 | 37.897 | 3.526 | 2.37 | 0.13 | 0.123 | 0 | 0 | 0 | 20.335 | 4771.7098 | 0 | 0 | 0 | 0 | 0 | 0 | 7.1167 | 452.5542 | 2.2975 | 1.8178 | 1.8178 | 424.8682 | 0.84288 | 4.0942 | 255.521 | 34.371 | 2.2975 | 0.84288 | 13.1563 | 1.8642 | 1 | 0 | 0 | 1.8843
2014-04-15 | 1時 | 11.9178 | 0 | 0 | 0.064015 | 0.85 | 0.347 | 1.2281 | 37.897 | 3.526 | 2.2848 | 0.1324 | 0.123 | 0 | 0 | 0 | 17.0921 | 4771.7098 | 0 | 0 | 0 | 0 | 0 | 0 | 7.0123 | 452.7551 | 2.2975 | 1.8184 | 1.8184 | 424.6282 | 0.8298 | 3.5129 | 255.521 | 34.371 | 2.2975 | 0.8298 | 10.0335 | 1.8463 | 0.77 | 0 | 0 | 1.8843
2014-04-15 | 2時 | 11.7599 | 0 | 0 | 0.067547 | 0.85 | 0.347 | 0.41307 | 37.897 | 3.526 | 2.1428 | 0.1364 | 0.123 | 0 | 0 | 0 | 16.7668 | 4771.7098 | 0 | 0 | 0 | 0 | 0 | 0 | 6.8464 | 453.0867 | 2.2975 | 1.8194 | 1.8194 | 424.2298 | 0.80865 | 2.5559 | 255.521 | 34.371 | 2.2975 | 0.80865 | 9.8756 | 1.8173 | 0.77 | 0 | 0 | 1.8843
2014-04-15 | 3時 | 11.8542 | 0 | 0 | 0.065418 | 0.85 | 0.347 | 0.90023 | 37.897 | 3.526 | 2.228 | 0.134 | 0.123 | 0 | 0 | 0 | 16.9626 | 4771.7098 | 0 | 0 | 0 | 0 | 0 | 0 | 6.9447 | 452.8882 | 2.2975 | 1.8188 | 1.8188 | 424.4685 | 0.82124 | 3.1282 | 255.521 | 34.371 | 2.2975 | 0.82124 | 9.9698 | 1.8346 | 0.77 | 0 | 0 | 1.8843
2014-04-15 | 4時 | 11.7599 | 0 | 0 | 0.067402 | 0.85 | 0.347 | 0.48647 | 37.897 | 3.526 | 2.1428 | 0.1364 | 0.123 | 0 | 0 | 0 | 16.7668 | 4771.7098 | 0 | 0 | 0 | 0 | 0 | 0 | 6.8611 | 453.0411 | 2.2975 | 1.8193 | 1.8193 | 424.2528 | 0.81054 | 2.6293 | 255.521 | 34.371 | 2.2975 | 0.81054 | 9.8756 | 1.8173 | 0.77 | 0 | 0 | 1.8843
2014-04-15 | 5時 | 11.8068 | 0 | 0 | 0.066339 | 0.85 | 0.347 | 0.7278 | 37.897 | 3.526 | 2.1854 | 0.1352 | 0.123 | 0 | 0 | 0 | 16.865 | 4771.7098 | 0 | 0 | 0 | 0 | 0 | 0 | 6.9097 | 452.9432 | 2.2975 | 1.819 | 1.819 | 424.3715 | 0.81677 | 2.9132 | 255.521 | 34.371 | 2.2975 | 0.81677 | 9.9225 | 1.8259 | 0.77 | 0 | 0 | 1.8843
2014-04-15 | 6時 | 11.9339 | 0 | 0 | 0.063537 | 0.85 | 0.347 | 1.3783 | 37.897 | 3.526 | 2.299 | 0.132 | 0.123 | 0 | 0 | 0 | 17.1243 | 4771.7098 | 0 | 0 | 0 | 0 | 0 | 0 | 7.0437 | 452.68 | 2.2975 | 1.8182 | 1.8182 | 424.6891 | 0.83374 | 3.6773 | 255.521 | 34.371 | 2.2975 | 0.83374 | 10.0496 | 1.8493 | 0.77 | 0 | 0 | 1.8843
2014-04-15 | 7時 | 11.9178 | 0 | 0 | 0.063884 | 0.85 | 0.347 | 1.2964 | 37.897 | 3.526 | 2.2848 | 0.1324 | 0.123 | 0 | 0 | 0 | 17.0921 | 4771.7098 | 0 | 0 | 0 | 0 | 0 | 0 | 7.0266 | 452.713 | 2.2975 | 1.8183 | 1.8183 | 424.6493 | 0.83159 | 3.5812 | 255.521 | 34.371 | 2.2975 | 0.83159 | 10.0335 | 1.8463 | 0.77 | 0 | 0 | 1.8843
2014-04-15 | 8時 | 11.9499 | 49.9638 | 49.9638 | 1.3919 | 0.85 | 0.74389 | -3.443 | 39.8462 | 2.6682 | 1.422 | 0.329 | 0.22731 | 4.7657 | 174.0406 | 17.1565 | 17.1565 | 4771.7098 | 191.1971 | 188.8506 | 0.41869 | 2.3465 | 1.8843 | 2.3465 | 5.7887 | 456.0593 | 2.4096 | 1.8242 | 1.8242 | 422.2627 | 0.71404 | -2.021 | 260.4208 | 37.178 | 2.4096 | 0.71404 | 10.0656 | 1.8522 | 0.77 | 186.5476 | 1 | 1.8843
2014-04-15 | 9時 | 11.9499 | 33.877 | 33.877 | 1.3403 | 0.85 | 0.74389 | -3.5104 | 39.8462 | 2.6682 | 1.422 | 0.1316 | 0.28503 | 4.7657 | 116.1059 | 17.1565 | 17.1565 | 4771.7098 | 133.2624 | 133.2624 | 0.29545 | 0 | 1.3297 | 0 | 5.7786 | 456.104 | 2.4096 | 1.8244 | 1.8244 | 422.2403 | 0.71247 | -2.0883 | 260.4208 | 37.178 | 2.4096 | 0.71247 | 10.0656 | 1.8522 | 0.77 | 131.6373 | 0.70565 | 1.8843
2014-04-15 | 10時 | 11.9019 | 24.5679 | 24.5679 | 1.3436 | 0.85 | 0.74343 | -3.7967 | 39.8352 | 2.673 | 1.3844 | 0.1328 | 0.28412 | 4.7388 | 82.5846 | 17.0598 | 17.0598 | 4771.7098 | 99.6443 | 99.6443 | 0.22258 | 0 | 0.99422 | 0 | 5.7378 | 456.241 | 2.4089 | 1.8248 | 1.8248 | 422.1078 | 0.7058 | -2.4123 | 260.393 | 37.1622 | 2.4089 | 0.7058 | 10.0175 | 1.8434 | 0.77 | 98.4276 | 0.52763 | 1.8843
2014-04-15 | 11時 | 11.8542 | 25.9709 | 25.9709 | 1.3444 | 0.85 | 0.74296 | -4.0142 | 39.8241 | 2.6779 | 1.3469 | 0.134 | 0.2832 | 4.7118 | 87.6359 | 16.9626 | 16.9626 | 4771.7098 | 104.5985 | 104.5985 | 0.23539 | 0 | 1.0436 | 0 | 5.7075 | 456.3329 | 2.4083 | 1.8251 | 1.8251 | 421.998 | 0.70077 | -2.6673 | 260.365 | 37.1463 | 2.4083 | 0.70077 | 9.9698 | 1.8346 | 0.77 | 103.3195 | 0.55385 | 1.8843
2014-04-15 | 12時 | 11.9019 | 0 | 0 | 0.064496 | 0.85 | 0.347 | 1.077 | 37.897 | 3.526 | 2.2706 | 0.1328 | 0.123 | 0 | 0 | 0 | 17.0598 | 4771.7098 | 0 | 0 | 0 | 0 | 0 | 0 | 6.981 | 452.8308 | 2.2975 | 1.8186 | 1.8186 | 424.5669 | 0.82585 | 3.3476 | 255.521 | 34.371 | 2.2975 | 0.82585 | 10.0175 | 1.8434 | 0.77 | 0 | 0 | 1.8843
2014-04-15 | 13時 | 11.7912 | 0 | 0 | 0.066976 | 0.85 | 0.347 | 0.50244 | 37.897 | 3.526 | 2.1712 | 0.1356 | 0.123 | 0 | 0 | 0 | 16.8323 | 4771.7098 | 0 | 0 | 0 | 0 | 0 | 0 | 6.8642 | 453.0656 | 2.2975 | 1.8194 | 1.8194 | 424.2866 | 0.81095 | 2.6736 | 255.521 | 34.371 | 2.2975 | 0.81095 | 9.9068 | 1.823 | 0.77 | 0 | 0 | 1.8843
2014-04-15 | 14時 | 11.5911 | 0 | 0 | 0.071843 | 0.85 | 0.347 | -0.62384 | 37.897 | 3.526 | 1.9866 | 0.1408 | 0.123 | 0 | 0 | 0 | 16.4031 | 4771.7098 | 0 | 0 | 0 | 0 | 0 | 0 | 6.6446 | 453.5463 | 2.2975 | 1.8208 | 1.8208 | 423.744 | 0.78233 | 1.3628 | 255.521 | 34.371 | 2.2975 | 0.78233 | 9.7068 | 1.7862 | 0.77 | 0 | 0 | 1.8843
2014-04-15 | 15時 | 11.6366 | 0 | 0 | 0.070742 | 0.85 | 0.347 | -0.38303 | 37.897 | 3.526 | 2.0292 | 0.1396 | 0.123 | 0 | 0 | 0 | 16.5029 | 4771.7098 | 0 | 0 | 0 | 0 | 0 | 0 | 6.6905 | 453.4464 | 2.2975 | 1.8205 | 1.8205 | 423.8636 | 0.78838 | 1.6462 | 255.521 | 34.371 | 2.2975 | 0.78838 | 9.7523 | 1.7946 | 0.77 | 0 | 0 | 1.8843
2014-04-15 | 16時 | 11.576 | 0 | 0 | 0.072211 | 0.85 | 0.347 | -0.70378 | 37.897 | 3.526 | 1.9724 | 0.1412 | 0.123 | 0 | 0 | 0 | 16.3697 | 4771.7098 | 0 | 0 | 0 | 0 | 0 | 0 | 6.6295 | 453.5795 | 2.2975 | 1.8209 | 1.8209 | 423.7042 | 0.78033 | 1.2686 | 255.521 | 34.371 | 2.2975 | 0.78033 | 9.6917 | 1.7834 | 0.77 | 0 | 0 | 1.8843
2014-04-15 | 17時 | 11.516 | 0 | 0 | 0.073693 | 0.85 | 0.347 | -1.0218 | 37.897 | 3.526 | 1.9156 | 0.1428 | 0.123 | 0 | 0 | 0 | 16.2357 | 4771.7098 | 0 | 0 | 0 | 0 | 0 | 0 | 6.5699 | 453.7119 | 2.2975 | 1.8213 | 1.8213 | 423.5452 | 0.7724 | 0.89377 | 255.521 | 34.371 | 2.2975 | 0.7724 | 9.6317 | 1.7724 | 0.77 | 0 | 0 | 1.8843
2014-04-15 | 18時 | 11.4863 | 0 | 0 | 0.074437 | 0.85 | 0.347 | -1.1798 | 37.897 | 3.526 | 1.8872 | 0.1436 | 0.123 | 0 | 0 | 0 | 16.1684 | 4771.7098 | 0 | 0 | 0 | 0 | 0 | 0 | 6.5406 | 453.7778 | 2.2975 | 1.8215 | 1.8215 | 423.466 | 0.76849 | 0.70738 | 255.521 | 34.371 | 2.2975 | 0.76849 | 9.602 | 1.7669 | 0.77 | 0 | 0 | 1.8843
2014-04-15 | 19時 | 11.442 | 50.4097 | 50.4097 | 1.4161 | 0.85 | 0.73759 | -6.0644 | 39.7224 | 2.7226 | 1.01 | 0.362 | 0.22126 | 4.4631 | 175.5804 | 16.067 | 16.067 | 4771.7098 | 191.6474 | 188.8854 | 0.45344 | 2.7621 | 1.8843 | 2.7621 | 5.4346 | 457.2459 | 2.4024 | 1.828 | 1.828 | 420.9711 | 0.65468 | -5.0544 | 260.1075 | 36.9997 | 2.4024 | 0.65468 | 9.5577 | 1.7588 | 0.77 | 186.5476 | 1 | 1.8843
2014-04-15 | 20時 | 11.442 | 45.7119 | 45.7119 | 1.3524 | 0.85 | 0.73759 | -6.0644 | 39.7224 | 2.7226 | 1.01 | 0.1448 | 0.27474 | 4.4631 | 158.7054 | 16.067 | 16.067 | 4771.7098 | 174.7724 | 174.7724 | 0.41956 | 0 | 1.7435 | 0 | 5.4346 | 457.2459 | 2.4024 | 1.828 | 1.828 | 420.9711 | 0.65468 | -5.0544 | 260.1075 | 36.9997 | 2.4024 | 0.65468 | 9.5577 | 1.7588 | 0.77 | 172.6093 | 0.92528 | 1.8843
2014-04-15 | 21時 | 11.4715 | 37.5915 | 37.5915 | 1.3555 | 0.85 | 0.73806 | -6.0174 | 39.7301 | 2.7193 | 1.0349 | 0.144 | 0.27538 | 4.4818 | 129.4583 | 16.1346 | 16.1346 | 4771.7098 | 145.5929 | 145.5929 | 0.34789 | 0 | 1.4525 | 0 | 5.4397 | 457.2489 | 2.4028 | 1.828 | 1.828 | 421.0115 | 0.65571 | -4.9825 | 260.1269 | 37.0108 | 2.4028 | 0.65571 | 9.5872 | 1.7642 | 0.77 | 143.7926 | 0.77081 | 1.8843
2014-04-15 | 22時 | 11.4715 | 0 | 0 | 0.074989 | 0.85 | 0.347 | -1.3428 | 37.897 | 3.526 | 1.873 | 0.144 | 0.123 | 0 | 0 | 0 | 16.1346 | 4771.7098 | 0 | 0 | 0 | 0 | 0 | 0 | 6.5105 | 453.8643 | 2.2975 | 1.8218 | 1.8218 | 423.3992 | 0.76447 | 0.5302 | 255.521 | 34.371 | 2.2975 | 0.76447 | 9.5872 | 1.7642 | 0.77 | 0 | 0 | 1.8843
2014-04-15 | 23時 | 11.5011 | 0 | 0 | 0.074414 | 0.85 | 0.347 | -1.267 | 37.897 | 3.526 | 1.9014 | 0.1432 | 0.123 | 0 | 0 | 0 | 16.2021 | 4771.7098 | 0 | 0 | 0 | 0 | 0 | 0 | 6.5244 | 453.8504 | 2.2975 | 1.8217 | 1.8217 | 423.4521 | 0.76633 | 0.63437 | 255.521 | 34.371 | 2.2975 | 0.76633 | 9.6168 | 1.7697 | 0.77 | 0 | 0 | 1.8843
2014-04-16 | 0時 | 11.4863 | 0 | 0 | 0.074791 | 0.85 | 0.347 | -1.3471 | 37.897 | 3.526 | 1.8872 | 0.1436 | 0.123 | 0 | 0 | 0 | 16.1684 | 4771.7098 | 0 | 0 | 0 | 0 | 0 | 0 | 6.5097 | 453.8842 | 2.2975 | 1.8218 | 1.8218 | 423.4121 | 0.76436 | 0.54005 | 255.521 | 34.371 | 2.2975 | 0.76436 | 9.602 | 1.7669 | 0.77 | 0 | 0 | 1.8843
2014-04-16 | 1時 | 11.4863 | 0 | 0 | 0.074791 | 0.85 | 0.347 | -1.3471 | 37.897 | 3.526 | 1.8872 | 0.1436 | 0.123 | 0 | 0 | 0 | 16.1684 | 4771.7098 | 0 | 0 | 0 | 0 | 0 | 0 | 6.5097 | 453.8842 | 2.2975 | 1.8218 | 1.8218 | 423.4121 | 0.76436 | 0.54005 | 255.521 | 34.371 | 2.2975 | 0.76436 | 9.602 | 1.7669 | 0.77 | 0 | 0 | 1.8843
2014-04-16 | 2時 | 11.442 | 0 | 0 | 0.075912 | 0.85 | 0.347 | -1.5808 | 37.897 | 3.526 | 1.8446 | 0.1448 | 0.123 | 0 | 0 | 0 | 16.067 | 4771.7098 | 0 | 0 | 0 | 0 | 0 | 0 | 6.4671 | 453.9817 | 2.2975 | 1.8221 | 1.8221 | 423.2939 | 0.75862 | 0.26379 | 255.521 | 34.371 | 2.2975 | 0.75862 | 9.5577 | 1.7588 | 0.77 | 0 | 0 | 1.8843
2014-04-16 | 3時 | 11.4127 | 0 | 0 | 0.076659 | 0.85 | 0.347 | -1.7337 | 37.897 | 3.526 | 1.8162 | 0.1456 | 0.123 | 0 | 0 | 0 | 15.9992 | 4771.7098 | 0 | 0 | 0 | 0 | 0 | 0 | 6.4395 | 454.0451 | 2.2975 | 1.8223 | 1.8223 | 423.2159 | 0.75488 | 0.082548 | 255.521 | 34.371 | 2.2975 | 0.75488 | 9.5284 | 1.7534 | 0.77 | 0 | 0 | 1.8843
2014-04-16 | 4時 | 11.4274 | 0 | 0 | 0.076285 | 0.85 | 0.347 | -1.6573 | 37.897 | 3.526 | 1.8304 | 0.1452 | 0.123 | 0 | 0 | 0 | 16.0331 | 4771.7098 | 0 | 0 | 0 | 0 | 0 | 0 | 6.4532 | 454.0135 | 2.2975 | 1.8222 | 1.8222 | 423.2549 | 0.75675 | 0.17306 | 255.521 | 34.371 | 2.2975 | 0.75675 | 9.543 | 1.7561 | 0.77 | 0 | 0 | 1.8843
2014-04-16 | 5時 | 11.4274 | 0 | 0 | 0.0761 | 0.85 | 0.347 | -1.5709 | 37.897 | 3.526 | 1.8304 | 0.1452 | 0.123 | 0 | 0 | 0 | 16.0331 | 4771.7098 | 0 | 0 | 0 | 0 | 0 | 0 | 6.4689 | 453.9583 | 2.2975 | 1.8221 | 1.8221 | 423.2829 | 0.75886 | 0.25946 | 255.521 | 34.371 | 2.2975 | 0.75886 | 9.543 | 1.7561 | 0.77 | 0 | 0 | 1.8843
2014-04-16 | 6時 | 11.442 | 0 | 0 | 0.075729 | 0.85 | 0.347 | -1.4951 | 37.897 | 3.526 | 1.8446 | 0.1448 | 0.123 | 0 | 0 | 0 | 16.067 | 4771.7098 | 0 | 0 | 0 | 0 | 0 | 0 | 6.4827 | 453.927 | 2.2975 | 1.822 | 1.822 | 423.3216 | 0.76072 | 0.34948 | 255.521 | 34.371 | 2.2975 | 0.76072 | 9.5577 | 1.7588 | 0.77 | 0 | 0 | 1.8843
2014-04-16 | 7時 | 11.516 | 0 | 0 | 0.073865 | 0.85 | 0.347 | -1.1043 | 37.897 | 3.526 | 1.9156 | 0.1428 | 0.123 | 0 | 0 | 0 | 16.2357 | 4771.7098 | 0 | 0 | 0 | 0 | 0 | 0 | 6.5545 | 453.7642 | 2.2975 | 1.8215 | 1.8215 | 423.5188 | 0.77036 | 0.81132 | 255.521 | 34.371 | 2.2975 | 0.77036 | 9.6317 | 1.7724 | 0.77 | 0 | 0 | 1.8843
2014-04-16 | 8時 | 11.6062 | 50.6904 | 50.6904 | 1.4157 | 0.85 | 0.74002 | -5.3847 | 39.7644 | 2.7042 | 1.147 | 0.351 | 0.22331 | 4.5657 | 176.585 | 16.4364 | 16.4364 | 4771.7098 | 193.0214 | 188.8738 | 0.44185 | 4.1476 | 1.8843 | 4.1476 | 5.5213 | 456.9745 | 2.4048 | 1.8271 | 1.8271 | 421.3381 | 0.6697 | -4.2377 | 260.2137 | 37.0602 | 2.4048 | 0.6697 | 9.7219 | 1.789 | 0.77 | 186.5476 | 1 | 1.8843
2014-04-16 | 9時 | 11.7288 | 47.6185 | 47.6185 | 1.3512 | 0.85 | 0.74157 | -4.7358 | 39.7944 | 2.6909 | 1.2469 | 0.1372 | 0.28073 | 4.6392 | 165.5516 | 16.7012 | 16.7012 | 4771.7098 | 182.2528 | 182.2528 | 0.41825 | 0 | 1.8183 | 0 | 5.608 | 456.6758 | 2.4066 | 1.8262 | 1.8262 | 421.6566 | 0.68428 | -3.4889 | 260.2898 | 37.1035 | 2.4066 | 0.68428 | 9.8445 | 1.8116 | 0.77 | 180.0162 | 0.96499 | 1.8843
2014-04-16 | 10時 | 14.9357 | 30.4279 | 30.4279 | 1.3788 | 1 | 0.74799 | -4.6622 | 40.1858 | 2.5187 | 1.2525 | 0.132 | 0.31327 | 5.5962 | 103.4487 | 20.1462 | 20.1462 | 4771.7098 | 123.5949 | 123.5949 | 0.2747 | 0 | 1.2332 | 0 | 5.554 | 456.9097 | 2.4295 | 1.8261 | 1.8261 | 421.687 | 0.68595 | -3.4097 | 261.2824 | 37.6671 | 2.4295 | 0.68595 | 13.0514 | 1.8493 | 1 | 122.087 | 0.65446 | 1.8843
2014-04-16 | 11時 | 15.0829 | 27.5845 | 27.5845 | 1.3778 | 1 | 0.74742 | -4.0872 | 40.2158 | 2.5055 | 1.3382 | 0.1292 | 0.31576 | 5.6695 | 93.2073 | 20.41 | 20.41 | 4771.7098 | 113.6173 | 113.6173 | 0.2481 | 0 | 1.1337 | 0 | 5.6308 | 456.6476 | 2.4313 | 1.8252 | 1.8252 | 421.965 | 0.69909 | -2.749 | 261.3586 | 37.7103 | 2.4313 | 0.69909 | 13.1986 | 1.8702 | 1 | 112.2355 | 0.60165 | 1.8843
2014-04-16 | 12時 | 15.4517 | 0 | 0 | 0.047199 | 1 | 0.347 | 3.3272 | 37.897 | 3.526 | 2.6398 | 0.1224 | 0.123 | 0 | 0 | 0 | 21.0382 | 4771.7098 | 0 | 0 | 0 | 0 | 0 | 0 | 7.4735 | 451.9097 | 2.2975 | 1.8158 | 1.8158 | 425.6315 | 0.8862 | 5.967 | 255.521 | 34.371 | 2.2975 | 0.8862 | 13.5674 | 1.9224 | 1 | 0 | 0 | 1.8843
2014-04-16 | 13時 | 15.4517 | 0 | 0 | 0.047199 | 1 | 0.347 | 3.3272 | 37.897 | 3.526 | 2.6398 | 0.1224 | 0.123 | 0 | 0 | 0 | 21.0382 | 4771.7098 | 0 | 0 | 0 | 0 | 0 | 0 | 7.4735 | 451.9097 | 2.2975 | 1.8158 | 1.8158 | 425.6315 | 0.8862 | 5.967 | 255.521 | 34.371 | 2.2975 | 0.8862 | 13.5674 | 1.9224 | 1 | 0 | 0 | 1.8843
2014-04-16 | 14時 | 15.7903 | 0 | 0 | 0.043011 | 1 | 0.347 | 4.6749 | 37.897 | 3.526 | 2.8528 | 0.1164 | 0.123 | 0 | 0 | 0 | 21.5779 | 4771.7098 | 0 | 0 | 0 | 0 | 0 | 0 | 7.7992 | 451.3616 | 2.2975 | 1.8142 | 1.8142 | 426.2511 | 0.92391 | 7.5277 | 255.521 | 34.371 | 2.2975 | 0.92391 | 13.906 | 1.9704 | 1 | 0 | 0 | 1.8843
2014-04-16 | 15時 | 15.8595 | 0 | 0 | 0.04221 | 1 | 0.347 | 4.936 | 37.897 | 3.526 | 2.8954 | 0.1152 | 0.123 | 0 | 0 | 0 | 21.6842 | 4771.7098 | 0 | 0 | 0 | 0 | 0 | 0 | 7.8653 | 451.2579 | 2.2975 | 1.8139 | 1.8139 | 426.3716 | 0.93135 | 7.8314 | 255.521 | 34.371 | 2.2975 | 0.93135 | 13.9752 | 1.9802 | 1 | 0 | 0 | 1.8843
2014-04-16 | 16時 | 15.5632 | 0 | 0 | 0.045809 | 1 | 0.347 | 3.7564 | 37.897 | 3.526 | 2.7108 | 0.1204 | 0.123 | 0 | 0 | 0 | 21.2197 | 4771.7098 | 0 | 0 | 0 | 0 | 0 | 0 | 7.5744 | 451.7381 | 2.2975 | 1.8153 | 1.8153 | 425.8329 | 0.89808 | 6.4672 | 255.521 | 34.371 | 2.2975 | 0.89808 | 13.6789 | 1.9382 | 1 | 0 | 0 | 1.8843
2014-04-16 | 17時 | 15.2113 | 0 | 0 | 0.05032 | 1 | 0.347 | 2.3934 | 37.897 | 3.526 | 2.4836 | 0.1268 | 0.123 | 0 | 0 | 0 | 20.6338 | 4771.7098 | 0 | 0 | 0 | 0 | 0 | 0 | 7.2619 | 452.2843 | 2.2975 | 1.817 | 1.817 | 425.1891 | 0.86077 | 4.877 | 255.521 | 34.371 | 2.2975 | 0.86077 | 13.327 | 1.8883 | 1 | 0 | 0 | 1.8843
2014-04-16 | 18時 | 11.9499 | 0 | 0 | 0.063317 | 0.85 | 0.347 | 1.3929 | 37.897 | 3.526 | 2.3132 | 0.1316 | 0.123 | 0 | 0 | 0 | 17.1565 | 4771.7098 | 0 | 0 | 0 | 0 | 0 | 0 | 7.0467 | 452.6882 | 2.2975 | 1.8182 | 1.8182 | 424.7081 | 0.83413 | 3.7061 | 255.521 | 34.371 | 2.2975 | 0.83413 | 10.0656 | 1.8522 | 0.77 | 0 | 0 | 1.8843
2014-04-16 | 19時 | 11.7134 | 49.9195 | 49.9195 | 1.4072 | 0.85 | 0.74138 | -4.7326 | 39.7907 | 2.6926 | 1.2344 | 0.344 | 0.2246 | 4.6301 | 173.8358 | 16.6683 | 16.6683 | 4771.7098 | 190.5041 | 188.8664 | 0.43448 | 1.6377 | 1.8843 | 1.6377 | 5.6091 | 456.6559 | 2.4063 | 1.8261 | 1.8261 | 421.6454 | 0.68435 | -3.4982 | 260.2804 | 37.0981 | 2.4063 | 0.68435 | 9.829 | 1.8087 | 0.77 | 186.5476 | 1 | 1.8843
2014-04-16 | 20時 | 11.576 | 38.0697 | 38.0697 | 1.3498 | 0.85 | 0.7396 | -5.3664 | 39.7568 | 2.7075 | 1.1221 | 0.1412 | 0.2776 | 4.5471 | 131.1925 | 16.3697 | 16.3697 | 4771.7098 | 147.5623 | 147.5623 | 0.34685 | 0 | 1.4722 | 0 | 5.5251 | 456.9266 | 2.4044 | 1.827 | 1.827 | 421.32 | 0.67011 | -4.2443 | 260.1945 | 37.0493 | 2.4044 | 0.67011 | 9.6917 | 1.7834 | 0.77 | 145.7432 | 0.78127 | 1.8843
2014-04-16 | 21時 | 11.5011 | 34.0536 | 34.0536 | 1.3499 | 0.85 | 0.73851 | -5.712 | 39.7377 | 2.7159 | 1.0598 | 0.1432 | 0.27602 | 4.5006 | 116.7399 | 16.2021 | 16.2021 | 4771.7098 | 132.9419 | 132.9419 | 0.31618 | 0 | 1.3263 | 0 | 5.4803 | 457.0744 | 2.4032 | 1.8275 | 1.8275 | 421.1408 | 0.66243 | -4.6522 | 260.1463 | 37.0218 | 2.4032 | 0.66243 | 9.6168 | 1.7697 | 0.77 | 131.2995 | 0.70384 | 1.8843
2014-04-16 | 22時 | 11.4127 | 0 | 0 | 0.076284 | 0.85 | 0.347 | -1.5595 | 37.897 | 3.526 | 1.8162 | 0.1456 | 0.123 | 0 | 0 | 0 | 15.9992 | 4771.7098 | 0 | 0 | 0 | 0 | 0 | 0 | 6.4711 | 453.9338 | 2.2975 | 1.822 | 1.822 | 423.2724 | 0.75914 | 0.25675 | 255.521 | 34.371 | 2.2975 | 0.75914 | 9.5284 | 1.7534 | 0.77 | 0 | 0 | 1.8843
2014-04-16 | 23時 | 11.2972 | 0 | 0 | 0.079666 | 0.85 | 0.347 | -2.336 | 37.897 | 3.526 | 1.7026 | 0.1488 | 0.123 | 0 | 0 | 0 | 15.7257 | 4771.7098 | 0 | 0 | 0 | 0 | 0 | 0 | 6.3326 | 454.2954 | 2.2975 | 1.8231 | 1.8231 | 422.9062 | 0.74029 | -0.6334 | 255.521 | 34.371 | 2.2975 | 0.74029 | 9.4129 | 1.7321 | 0.77 | 0 | 0 | 1.8843
2014-04-17 | 0時 | 11.1705 | 0 | 0 | 0.083543 | 0.85 | 0.347 | -3.196 | 37.897 | 3.526 | 1.5748 | 0.1524 | 0.123 | 0 | 0 | 0 | 15.4142 | 4771.7098 | 0 | 0 | 0 | 0 | 0 | 0 | 6.1848 | 454.7006 | 2.2975 | 1.8243 | 1.8243 | 422.4959 | 0.71984 | -1.6212 | 255.521 | 34.371 | 2.2975 | 0.71984 | 9.2862 | 1.7088 | 0.77 | 0 | 0 | 1.8843
2014-04-17 | 1時 | 11.1153 | 0 | 0 | 0.085335 | 0.85 | 0.347 | -3.593 | 37.897 | 3.526 | 1.518 | 0.154 | 0.123 | 0 | 0 | 0 | 15.2743 | 4771.7098 | 0 | 0 | 0 | 0 | 0 | 0 | 6.1185 | 454.8929 | 2.2975 | 1.8249 | 1.8249 | 422.3077 | 0.71054 | -2.075 | 255.521 | 34.371 | 2.2975 | 0.71054 | 9.231 | 1.6987 | 0.77 | 0 | 0 | 1.8843
2014-04-17 | 2時 | 10.9936 | 0 | 0 | 0.089411 | 0.85 | 0.347 | -4.4698 | 37.897 | 3.526 | 1.3902 | 0.1576 | 0.123 | 0 | 0 | 0 | 14.9567 | 4771.7098 | 0 | 0 | 0 | 0 | 0 | 0 | 5.9761 | 455.3204 | 2.2975 | 1.8262 | 1.8262 | 421.8874 | 0.69032 | -3.0796 | 255.521 | 34.371 | 2.2975 | 0.69032 | 9.1093 | 1.6763 | 0.77 | 0 | 0 | 1.8843
2014-04-17 | 3時 | 10.9406 | 0 | 0 | 0.0913 | 0.85 | 0.347 | -4.8765 | 37.897 | 3.526 | 1.3334 | 0.1592 | 0.123 | 0 | 0 | 0 | 14.8142 | 4771.7098 | 0 | 0 | 0 | 0 | 0 | 0 | 5.9119 | 455.5246 | 2.2975 | 1.8268 | 1.8268 | 421.6937 | 0.6811 | -3.5431 | 255.521 | 34.371 | 2.2975 | 0.6811 | 9.0563 | 1.6665 | 0.77 | 0 | 0 | 1.8843
2014-04-17 | 4時 | 10.9013 | 0 | 0 | 0.092811 | 0.85 | 0.347 | -5.2139 | 37.897 | 3.526 | 1.2908 | 0.1604 | 0.123 | 0 | 0 | 0 | 14.7068 | 4771.7098 | 0 | 0 | 0 | 0 | 0 | 0 | 5.8594 | 455.7007 | 2.2975 | 1.8273 | 1.8273 | 421.537 | 0.67351 | -3.9231 | 255.521 | 34.371 | 2.2975 | 0.67351 | 9.0169 | 1.6593 | 0.77 | 0 | 0 | 1.8843
2014-04-17 | 5時 | 11.1705 | 0 | 0 | 0.083543 | 0.85 | 0.347 | -3.196 | 37.897 | 3.526 | 1.5748 | 0.1524 | 0.123 | 0 | 0 | 0 | 15.4142 | 4771.7098 | 0 | 0 | 0 | 0 | 0 | 0 | 6.1848 | 454.7006 | 2.2975 | 1.8243 | 1.8243 | 422.4959 | 0.71984 | -1.6212 | 255.521 | 34.371 | 2.2975 | 0.71984 | 9.2862 | 1.7088 | 0.77 | 0 | 0 | 1.8843
2014-04-17 | 6時 | 11.6979 | 0 | 0 | 0.06898 | 0.85 | 0.347 | 0.091471 | 37.897 | 3.526 | 2.086 | 0.138 | 0.123 | 0 | 0 | 0 | 16.6353 | 4771.7098 | 0 | 0 | 0 | 0 | 0 | 0 | 6.7828 | 453.2182 | 2.2975 | 1.8198 | 1.8198 | 424.0711 | 0.80042 | 2.1775 | 255.521 | 34.371 | 2.2975 | 0.80042 | 9.8136 | 1.8059 | 0.77 | 0 | 0 | 1.8843
2014-04-17 | 7時 | 15.4739 | 0 | 0 | 0.046919 | 1 | 0.347 | 3.4128 | 37.897 | 3.526 | 2.654 | 0.122 | 0.123 | 0 | 0 | 0 | 21.0746 | 4771.7098 | 0 | 0 | 0 | 0 | 0 | 0 | 7.4934 | 451.8754 | 2.2975 | 1.8157 | 1.8157 | 425.6718 | 0.88856 | 6.0668 | 255.521 | 34.371 | 2.2975 | 0.88856 | 13.5896 | 1.9256 | 1 | 0 | 0 | 1.8843
2014-04-17 | 8時 | 16.7538 | 0 | 0 | 0.032881 | 1 | 0.347 | 8.2263 | 37.897 | 3.526 | 3.4208 | 0.1004 | 0.123 | 0 | 0 | 0 | 22.9501 | 4771.7098 | 0 | 0 | 0 | 0 | 0 | 0 | 8.7996 | 449.9498 | 2.2975 | 1.8099 | 1.8099 | 427.8546 | 1.0291 | 11.6471 | 255.521 | 34.371 | 2.2975 | 1.0291 | 14.8695 | 2.1069 | 1 | 0 | 0 | 1.8843
2014-04-17 | 9時 | 17.6691 | 0 | 0 | 0.025025 | 1 | 0.347 | 11.4366 | 37.897 | 3.526 | 3.9178 | 0.0864 | 0.123 | 0 | 0 | 0 | 24.0708 | 4771.7098 | 0 | 0 | 0 | 0 | 0 | 0 | 9.9496 | 448.6507 | 2.2975 | 1.8059 | 1.8059 | 429.2398 | 1.1316 | 15.3544 | 255.521 | 34.371 | 2.2975 | 1.1316 | 15.7848 | 2.2366 | 1 | 0 | 0 | 1.8843
2014-04-17 | 10時 | 18.4786 | 0 | 0 | 0.021556 | 1 | 0.347 | 14.1254 | 37.897 | 3.526 | 4.3296 | 0.0748 | 0.123 | 0 | 0 | 0 | 24.9429 | 4771.7098 | 0 | 0 | 0 | 0 | 0 | 0 | 11.1762 | 447.54 | 2.2975 | 1.8025 | 1.8025 | 430.3589 | 1.2233 | 18.455 | 255.521 | 34.371 | 2.2975 | 1.2233 | 16.5943 | 2.3513 | 1 | 0 | 0 | 1.8843
2014-04-17 | 11時 | 19.1535 | 0 | 0 | 0.018905 | 1 | 0.347 | 16.3101 | 37.897 | 3.526 | 4.6562 | 0.0656 | 0.123 | 0 | 0 | 0 | 25.5981 | 4771.7098 | 0 | 0 | 0 | 0 | 0 | 0 | 12.4166 | 446.6245 | 2.2975 | 1.7997 | 1.7997 | 431.2335 | 1.3018 | 20.9663 | 255.521 | 34.371 | 2.2975 | 1.3018 | 17.2691 | 2.4469 | 1 | 0 | 0 | 1.8843
2014-04-17 | 12時 | 19.3646 | 0 | 0 | 0.018098 | 1 | 0.347 | 16.9791 | 37.897 | 3.526 | 4.7556 | 0.0628 | 0.123 | 0 | 0 | 0 | 25.7911 | 4771.7098 | 0 | 0 | 0 | 0 | 0 | 0 | 12.8497 | 446.3465 | 2.2975 | 1.7988 | 1.7988 | 431.4959 | 1.3266 | 21.7347 | 255.521 | 34.371 | 2.2975 | 1.3266 | 17.4803 | 2.4768 | 1 | 0 | 0 | 1.8843
2014-04-17 | 13時 | 19.2436 | 0 | 0 | 0.018559 | 1 | 0.347 | 16.5744 | 37.897 | 3.526 | 4.6988 | 0.0644 | 0.123 | 0 | 0 | 0 | 25.6812 | 4771.7098 | 0 | 0 | 0 | 0 | 0 | 0 | 12.5845 | 446.5185 | 2.2975 | 1.7993 | 1.7993 | 431.3412 | 1.3116 | 21.2732 | 255.521 | 34.371 | 2.2975 | 1.3116 | 17.3593 | 2.4597 | 1 | 0 | 0 | 1.8843
2014-04-17 | 14時 | 18.9154 | 0 | 0 | 0.019827 | 1 | 0.347 | 15.5241 | 37.897 | 3.526 | 4.5426 | 0.0688 | 0.123 | 0 | 0 | 0 | 25.3738 | 4771.7098 | 0 | 0 | 0 | 0 | 0 | 0 | 11.9411 | 446.9577 | 2.2975 | 1.8007 | 1.8007 | 430.926 | 1.2731 | 20.0667 | 255.521 | 34.371 | 2.2975 | 1.2731 | 17.0311 | 2.4132 | 1 | 0 | 0 | 1.8843
2014-04-17 | 15時 | 18.6518 | 0 | 0 | 0.020865 | 1 | 0.347 | 14.643 | 37.897 | 3.526 | 4.4148 | 0.0724 | 0.123 | 0 | 0 | 0 | 25.1169 | 4771.7098 | 0 | 0 | 0 | 0 | 0 | 0 | 11.4478 | 447.3323 | 2.2975 | 1.8018 | 1.8018 | 430.577 | 1.2416 | 19.0578 | 255.521 | 34.371 | 2.2975 | 1.2416 | 16.7675 | 2.3758 | 1 | 0 | 0 | 1.8843
2014-04-17 | 16時 | 18.1942 | 0 | 0 | 0.022709 | 1 | 0.347 | 13.0994 | 37.897 | 3.526 | 4.1876 | 0.0788 | 0.123 | 0 | 0 | 0 | 24.6479 | 4771.7098 | 0 | 0 | 0 | 0 | 0 | 0 | 10.6736 | 447.9843 | 2.2975 | 1.8038 | 1.8038 | 429.9526 | 1.1877 | 17.287 | 255.521 | 34.371 | 2.2975 | 1.1877 | 16.3099 | 2.311 | 1 | 0 | 0 | 1.8843
2014-04-17 | 17時 | 17.615 | 0.65181 | 0.65181 | 0.45021 | 1 | 0.61895 | 8.681 | 38.8425 | 3.1099 | 3.4571 | 0.0872 | 0.2016 | 2.3118 | 0 | 8.3224 | 24.0088 | 4771.7098 | 8.3224 | 8.3224 | 0.013308 | 0 | 0.083091 | 0 | 8.6091 | 450.3756 | 2.3514 | 1.8092 | 1.8092 | 428.017 | 1.0431 | 12.1381 | 257.8886 | 35.7326 | 2.3514 | 1.0431 | 15.7307 | 2.2289 | 1 | 8.226 | 0.044096 | 1.8843
2014-04-17 | 18時 | 16.7287 | 0 | 0 | 0.033451 | 1 | 0.347 | 7.8575 | 37.897 | 3.526 | 3.4066 | 0.1008 | 0.123 | 0 | 0 | 0 | 22.917 | 4771.7098 | 0 | 0 | 0 | 0 | 0 | 0 | 8.684 | 450.1508 | 2.2975 | 1.8105 | 1.8105 | 427.7383 | 1.0177 | 11.2641 | 255.521 | 34.371 | 2.2975 | 1.0177 | 14.8444 | 2.1033 | 1 | 0 | 0 | 1.8843
2014-04-17 | 19時 | 15.8827 | 0 | 0 | 0.042496 | 1 | 0.347 | 4.6204 | 37.897 | 3.526 | 2.9096 | 0.1148 | 0.123 | 0 | 0 | 0 | 21.7195 | 4771.7098 | 0 | 0 | 0 | 0 | 0 | 0 | 7.785 | 451.4635 | 2.2975 | 1.8145 | 1.8145 | 426.2944 | 0.92236 | 7.53 | 255.521 | 34.371 | 2.2975 | 0.92236 | 13.9984 | 1.9835 | 1 | 0 | 0 | 1.8843
2014-04-17 | 20時 | 15.5632 | 19.0884 | 19.0884 | 1.3907 | 1 | 0.74475 | -2.7797 | 40.3078 | 2.465 | 1.6086 | 0.1204 | 0.32341 | 5.8943 | 62.5474 | 21.2197 | 21.2197 | 4771.7098 | 83.767 | 83.767 | 0.17266 | 0 | 0.83594 | 0 | 5.8073 | 456.173 | 2.4367 | 1.8236 | 1.8236 | 422.667 | 0.72969 | -1.1711 | 261.5924 | 37.8428 | 2.4367 | 0.72969 | 13.6789 | 1.9382 | 1 | 82.7584 | 0.44363 | 1.8843
2014-04-17 | 21時 | 15.0829 | 13.8521 | 13.8521 | 1.3915 | 1 | 0.74742 | -4.4753 | 40.2158 | 2.5055 | 1.3382 | 0.1292 | 0.31576 | 5.6695 | 43.7214 | 20.41 | 20.41 | 4771.7098 | 64.1314 | 64.1314 | 0.14004 | 0 | 0.63991 | 0 | 5.5753 | 456.9084 | 2.4313 | 1.826 | 1.826 | 421.8344 | 0.6902 | -3.1371 | 261.3586 | 37.7103 | 2.4313 | 0.6902 | 13.1986 | 1.8702 | 1 | 63.3514 | 0.3396 | 1.8843
2014-04-17 | 22時 | 15.0406 | 0 | 0 | 0.053371 | 1 | 0.347 | 1.265 | 37.897 | 3.526 | 2.37 | 0.13 | 0.123 | 0 | 0 | 0 | 20.335 | 4771.7098 | 0 | 0 | 0 | 0 | 0 | 0 | 7.0196 | 452.8357 | 2.2975 | 1.8187 | 1.8187 | 424.7265 | 0.83077 | 3.635 | 255.521 | 34.371 | 2.2975 | 0.83077 | 13.1563 | 1.8642 | 1 | 0 | 0 | 1.8843
2014-04-17 | 23時 | 14.8941 | 0 | 0 | 0.055496 | 1 | 0.347 | 0.66336 | 37.897 | 3.526 | 2.2706 | 0.1328 | 0.123 | 0 | 0 | 0 | 20.0703 | 4771.7098 | 0 | 0 | 0 | 0 | 0 | 0 | 6.8962 | 453.0863 | 2.2975 | 1.8194 | 1.8194 | 424.4379 | 0.8151 | 2.934 | 255.521 | 34.371 | 2.2975 | 0.8151 | 13.0098 | 1.8434 | 1 | 0 | 0 | 1.8843
2014-04-18 | 0時 | 14.6493 | 0 | 0 | 0.059094 | 1 | 0.347 | -0.27887 | 37.897 | 3.526 | 2.1002 | 0.1376 | 0.123 | 0 | 0 | 0 | 19.6097 | 4771.7098 | 0 | 0 | 0 | 0 | 0 | 0 | 6.7103 | 453.4669 | 2.2975 | 1.8206 | 1.8206 | 423.9683 | 0.79101 | 1.8213 | 255.521 | 34.371 | 2.2975 | 0.79101 | 12.765 | 1.8087 | 1 | 0 | 0 | 1.8843
2014-04-18 | 1時 | 14.6093 | 0 | 0 | 0.059723 | 1 | 0.347 | -0.44553 | 37.897 | 3.526 | 2.0718 | 0.1384 | 0.123 | 0 | 0 | 0 | 19.5321 | 4771.7098 | 0 | 0 | 0 | 0 | 0 | 0 | 6.6783 | 453.5371 | 2.2975 | 1.8208 | 1.8208 | 423.8866 | 0.78681 | 1.6263 | 255.521 | 34.371 | 2.2975 | 0.78681 | 12.7249 | 1.803 | 1 | 0 | 0 | 1.8843
2014-04-18 | 2時 | 11.5459 | 0 | 0 | 0.073628 | 0.85 | 0.347 | -1.1883 | 37.897 | 3.526 | 1.944 | 0.142 | 0.123 | 0 | 0 | 0 | 16.3028 | 4771.7098 | 0 | 0 | 0 | 0 | 0 | 0 | 6.5388 | 453.8518 | 2.2975 | 1.8217 | 1.8217 | 423.5202 | 0.76828 | 0.75565 | 255.521 | 34.371 | 2.2975 | 0.76828 | 9.6616 | 1.7779 | 0.77 | 0 | 0 | 1.8843
2014-04-18 | 3時 | 11.5459 | 0 | 0 | 0.073459 | 0.85 | 0.347 | -1.107 | 37.897 | 3.526 | 1.944 | 0.142 | 0.123 | 0 | 0 | 0 | 16.3028 | 4771.7098 | 0 | 0 | 0 | 0 | 0 | 0 | 6.5539 | 453.8002 | 2.2975 | 1.8216 | 1.8216 | 423.5464 | 0.77029 | 0.83699 | 255.521 | 34.371 | 2.2975 | 0.77029 | 9.6616 | 1.7779 | 0.77 | 0 | 0 | 1.8843
2014-04-18 | 4時 | 11.5011 | 0 | 0 | 0.074414 | 0.85 | 0.347 | -1.267 | 37.897 | 3.526 | 1.9014 | 0.1432 | 0.123 | 0 | 0 | 0 | 16.2021 | 4771.7098 | 0 | 0 | 0 | 0 | 0 | 0 | 6.5244 | 453.8504 | 2.2975 | 1.8217 | 1.8217 | 423.4521 | 0.76633 | 0.63437 | 255.521 | 34.371 | 2.2975 | 0.76633 | 9.6168 | 1.7697 | 0.77 | 0 | 0 | 1.8843
2014-04-18 | 5時 | 14.7911 | 0 | 0 | 0.056679 | 1 | 0.347 | 0.45164 | 37.897 | 3.526 | 2.1996 | 0.1348 | 0.123 | 0 | 0 | 0 | 19.8795 | 4771.7098 | 0 | 0 | 0 | 0 | 0 | 0 | 6.8538 | 453.1316 | 2.2975 | 1.8196 | 1.8196 | 424.2995 | 0.80964 | 2.6512 | 255.521 | 34.371 | 2.2975 | 0.80964 | 12.9068 | 1.8288 | 1 | 0 | 0 | 1.8843
2014-04-18 | 6時 | 15.4739 | 0 | 0 | 0.04717 | 1 | 0.347 | 3.2418 | 37.897 | 3.526 | 2.654 | 0.122 | 0.123 | 0 | 0 | 0 | 21.0746 | 4771.7098 | 0 | 0 | 0 | 0 | 0 | 0 | 7.4535 | 451.9784 | 2.2975 | 1.816 | 1.816 | 425.6206 | 0.88385 | 5.8958 | 255.521 | 34.371 | 2.2975 | 0.88385 | 13.5896 | 1.9256 | 1 | 0 | 0 | 1.8843
2014-04-18 | 7時 | 16.8805 | 0 | 0 | 0.031833 | 1 | 0.347 | 8.5652 | 37.897 | 3.526 | 3.4918 | 0.0984 | 0.123 | 0 | 0 | 0 | 23.1147 | 4771.7098 | 0 | 0 | 0 | 0 | 0 | 0 | 8.9081 | 449.8362 | 2.2975 | 1.8095 | 1.8095 | 428.0229 | 1.0395 | 12.057 | 255.521 | 34.371 | 2.2975 | 1.0395 | 14.9962 | 2.1249 | 1 | 0 | 0 | 1.8843
2014-04-18 | 8時 | 18.1942 | 0 | 0 | 0.022709 | 1 | 0.347 | 13.155 | 37.897 | 3.526 | 4.1876 | 0.0788 | 0.123 | 0 | 0 | 0 | 24.6479 | 4771.7098 | 0 | 0 | 0 | 0 | 0 | 0 | 10.6998 | 447.9508 | 2.2975 | 1.8037 | 1.8037 | 429.9663 | 1.1896 | 17.3426 | 255.521 | 34.371 | 2.2975 | 1.1896 | 16.3099 | 2.311 | 1 | 0 | 0 | 1.8843
2014-04-18 | 9時 | 19.2738 | 0 | 0 | 0.018444 | 1 | 0.347 | 16.6921 | 37.897 | 3.526 | 4.713 | 0.064 | 0.123 | 0 | 0 | 0 | 25.7088 | 4771.7098 | 0 | 0 | 0 | 0 | 0 | 0 | 12.6606 | 446.4654 | 2.2975 | 1.7992 | 1.7992 | 431.3837 | 1.3159 | 21.4051 | 255.521 | 34.371 | 2.2975 | 1.3159 | 17.3895 | 2.464 | 1 | 0 | 0 | 1.8843
2014-04-18 | 10時 | 19.3646 | 0 | 0 | 0.018098 | 1 | 0.347 | 17.0007 | 37.897 | 3.526 | 4.7556 | 0.0628 | 0.123 | 0 | 0 | 0 | 25.7911 | 4771.7098 | 0 | 0 | 0 | 0 | 0 | 0 | 12.8641 | 446.3335 | 2.2975 | 1.7988 | 1.7988 | 431.5006 | 1.3274 | 21.7563 | 255.521 | 34.371 | 2.2975 | 1.3274 | 17.4803 | 2.4768 | 1 | 0 | 0 | 1.8843
2014-04-18 | 11時 | 19.7951 | 0 | 0 | 0.016484 | 1 | 0.347 | 18.3816 | 37.897 | 3.526 | 4.9544 | 0.0572 | 0.123 | 0 | 0 | 0 | 26.1682 | 4771.7098 | 0 | 0 | 0 | 0 | 0 | 0 | 13.8488 | 445.7644 | 2.2975 | 1.797 | 1.797 | 432.0273 | 1.3797 | 23.336 | 255.521 | 34.371 | 2.2975 | 1.3797 | 17.9107 | 2.5378 | 1 | 0 | 0 | 1.8843
2014-04-18 | 12時 | 20.2363 | 0 | 0 | 0.01487 | 1 | 0.347 | 19.7443 | 37.897 | 3.526 | 5.1532 | 0.0516 | 0.123 | 0 | 0 | 0 | 26.5334 | 4771.7098 | 0 | 0 | 0 | 0 | 0 | 0 | 14.944 | 445.2349 | 2.2975 | 1.7954 | 1.7954 | 432.54 | 1.4328 | 24.8975 | 255.521 | 34.371 | 2.2975 | 1.4328 | 18.352 | 2.6004 | 1 | 0 | 0 | 1.8843
2014-04-18 | 13時 | 19.9828 | 0 | 0 | 0.015793 | 1 | 0.347 | 18.9952 | 37.897 | 3.526 | 5.0396 | 0.0548 | 0.123 | 0 | 0 | 0 | 26.3262 | 4771.7098 | 0 | 0 | 0 | 0 | 0 | 0 | 14.3267 | 445.516 | 2.2975 | 1.7962 | 1.7962 | 432.2544 | 1.4034 | 24.0348 | 255.521 | 34.371 | 2.2975 | 1.4034 | 18.0985 | 2.5644 | 1 | 0 | 0 | 1.8843
2014-04-18 | 14時 | 19.8574 | 0 | 0 | 0.016254 | 1 | 0.347 | 18.6515 | 37.897 | 3.526 | 4.9828 | 0.0564 | 0.123 | 0 | 0 | 0 | 26.2211 | 4771.7098 | 0 | 0 | 0 | 0 | 0 | 0 | 14.0561 | 445.6429 | 2.2975 | 1.7966 | 1.7966 | 432.117 | 1.3901 | 23.6343 | 255.521 | 34.371 | 2.2975 | 1.3901 | 17.9731 | 2.5467 | 1 | 0 | 0 | 1.8843
2014-04-18 | 15時 | 19.304 | 0 | 0 | 0.018329 | 1 | 0.347 | 16.9188 | 37.897 | 3.526 | 4.7272 | 0.0636 | 0.123 | 0 | 0 | 0 | 25.7363 | 4771.7098 | 0 | 0 | 0 | 0 | 0 | 0 | 12.8098 | 446.347 | 2.2975 | 1.7988 | 1.7988 | 431.4502 | 1.3243 | 21.646 | 255.521 | 34.371 | 2.2975 | 1.3243 | 17.4197 | 2.4683 | 1 | 0 | 0 | 1.8843
2014-04-18 | 16時 | 18.71 | 0 | 0 | 0.020634 | 1 | 0.347 | 15.0313 | 37.897 | 3.526 | 4.4432 | 0.0716 | 0.123 | 0 | 0 | 0 | 25.1744 | 4771.7098 | 0 | 0 | 0 | 0 | 0 | 0 | 11.6606 | 447.1323 | 2.2975 | 1.8012 | 1.8012 | 430.6999 | 1.2554 | 19.4745 | 255.521 | 34.371 | 2.2975 | 1.2554 | 16.8257 | 2.3841 | 1 | 0 | 0 | 1.8843
2014-04-18 | 17時 | 18.0541 | 0.27092 | 0.27092 | 0.13208 | 1 | 0.41383 | 12.3992 | 38.0875 | 3.4422 | 4.0295 | 0.0808 | 0.13884 | 0.4658 | 0 | 1.6769 | 24.4982 | 4771.7098 | 1.6769 | 1.6769 | 0.0025319 | 0 | 0.016743 | 0 | 10.2662 | 448.3406 | 2.3083 | 1.8045 | 1.8045 | 429.605 | 1.1638 | 16.4286 | 255.9966 | 34.6454 | 2.3083 | 1.1638 | 16.1698 | 2.2912 | 1 | 1.6576 | 0.0088856 | 1.8843
2014-04-18 | 18時 | 17.5611 | 0 | 0 | 0.025706 | 1 | 0.347 | 11.2265 | 37.897 | 3.526 | 3.861 | 0.088 | 0.123 | 0 | 0 | 0 | 23.9465 | 4771.7098 | 0 | 0 | 0 | 0 | 0 | 0 | 9.8653 | 448.7063 | 2.2975 | 1.8061 | 1.8061 | 429.1241 | 1.1247 | 15.0875 | 255.521 | 34.371 | 2.2975 | 1.1247 | 15.6768 | 2.2213 | 1 | 0 | 0 | 1.8843
2014-04-18 | 19時 | 17.0601 | 0 | 0 | 0.029873 | 1 | 0.347 | 9.4997 | 37.897 | 3.526 | 3.5912 | 0.0956 | 0.123 | 0 | 0 | 0 | 23.3427 | 4771.7098 | 0 | 0 | 0 | 0 | 0 | 0 | 9.2224 | 449.4036 | 2.2975 | 1.8082 | 1.8082 | 428.3807 | 1.0689 | 13.0909 | 255.521 | 34.371 | 2.2975 | 1.0689 | 15.1757 | 2.1503 | 1 | 0 | 0 | 1.8843
2014-04-18 | 20時 | 16.7791 | 0.46715 | 0.46715 | 0.304 | 1 | 0.50462 | 7.2808 | 38.38 | 3.3134 | 3.2142 | 0.1 | 0.16315 | 1.181 | 0 | 4.2515 | 22.9831 | 4771.7098 | 4.2515 | 4.2515 | 0.0075561 | 0 | 0.04244 | 0 | 8.3503 | 450.5901 | 2.3249 | 1.8108 | 1.8108 | 427.374 | 1.0002 | 10.495 | 256.7283 | 35.0666 | 2.3249 | 1.0002 | 14.8947 | 2.1105 | 1 | 4.2015 | 0.022523 | 1.8843
2014-04-18 | 21時 | 16.4066 | 0.31255 | 0.31255 | 0.17291 | 1 | 0.41706 | 6.6298 | 38.0972 | 3.4379 | 3.1305 | 0.106 | 0.13964 | 0.48944 | 0 | 1.762 | 22.4809 | 4771.7098 | 1.762 | 1.762 | 0.0032787 | 0 | 0.017587 | 0 | 8.257 | 450.6781 | 2.3088 | 1.8117 | 1.8117 | 427.1033 | 0.98073 | 9.7602 | 256.0208 | 34.6593 | 2.3088 | 0.98073 | 14.5223 | 2.0577 | 1 | 1.7411 | 0.0093333 | 1.8843
2014-04-18 | 22時 | 16.3822 | 0 | 0 | 0.036263 | 1 | 0.347 | 7.0956 | 37.897 | 3.526 | 3.2078 | 0.1064 | 0.123 | 0 | 0 | 0 | 22.4469 | 4771.7098 | 0 | 0 | 0 | 0 | 0 | 0 | 8.4556 | 450.358 | 2.2975 | 1.8111 | 1.8111 | 427.3157 | 0.99465 | 10.3034 | 255.521 | 34.371 | 2.2975 | 0.99465 | 14.4979 | 2.0543 | 1 | 0 | 0 | 1.8843
2014-04-18 | 23時 | 16.4801 | 0 | 0 | 0.035283 | 1 | 0.347 | 7.4477 | 37.897 | 3.526 | 3.2646 | 0.1048 | 0.123 | 0 | 0 | 0 | 22.5824 | 4771.7098 | 0 | 0 | 0 | 0 | 0 | 0 | 8.5599 | 450.2192 | 2.2975 | 1.8107 | 1.8107 | 427.4739 | 1.0053 | 10.7123 | 255.521 | 34.371 | 2.2975 | 1.0053 | 14.5958 | 2.0681 | 1 | 0 | 0 | 1.8843
2014-04-19 | 0時 | 16.5294 | 0 | 0 | 0.034797 | 1 | 0.347 | 7.6242 | 37.897 | 3.526 | 3.293 | 0.104 | 0.123 | 0 | 0 | 0 | 22.6498 | 4771.7098 | 0 | 0 | 0 | 0 | 0 | 0 | 8.6132 | 450.1494 | 2.2975 | 1.8105 | 1.8105 | 427.553 | 1.0106 | 10.9172 | 255.521 | 34.371 | 2.2975 | 1.0106 | 14.6451 | 2.0751 | 1 | 0 | 0 | 1.8843
2014-04-19 | 1時 | 16.4066 | 0 | 0 | 0.036017 | 1 | 0.347 | 7.1835 | 37.897 | 3.526 | 3.222 | 0.106 | 0.123 | 0 | 0 | 0 | 22.4809 | 4771.7098 | 0 | 0 | 0 | 0 | 0 | 0 | 8.4814 | 450.3234 | 2.2975 | 1.811 | 1.811 | 427.3553 | 0.99729 | 10.4055 | 255.521 | 34.371 | 2.2975 | 0.99729 | 14.5223 | 2.0577 | 1 | 0 | 0 | 1.8843
2014-04-19 | 2時 | 16.3579 | 0 | 0 | 0.03651 | 1 | 0.347 | 7.0079 | 37.897 | 3.526 | 3.1936 | 0.1068 | 0.123 | 0 | 0 | 0 | 22.4129 | 4771.7098 | 0 | 0 | 0 | 0 | 0 | 0 | 8.43 | 450.3926 | 2.2975 | 1.8112 | 1.8112 | 427.2762 | 0.99201 | 10.2015 | 255.521 | 34.371 | 2.2975 | 0.99201 | 14.4736 | 2.0508 | 1 | 0 | 0 | 1.8843
2014-04-19 | 3時 | 16.1413 | 0 | 0 | 0.038704 | 1 | 0.347 | 6.2692 | 37.897 | 3.526 | 3.0658 | 0.1104 | 0.123 | 0 | 0 | 0 | 22.1039 | 4771.7098 | 0 | 0 | 0 | 0 | 0 | 0 | 8.2202 | 450.6739 | 2.2975 | 1.8121 | 1.8121 | 426.9332 | 0.97005 | 9.335 | 255.521 | 34.371 | 2.2975 | 0.97005 | 14.257 | 2.0201 | 1 | 0 | 0 | 1.8843
2014-04-19 | 4時 | 15.976 | 0 | 0 | 0.040362 | 1 | 0.347 | 5.7642 | 37.897 | 3.526 | 2.9664 | 0.1132 | 0.123 | 0 | 0 | 0 | 21.8601 | 4771.7098 | 0 | 0 | 0 | 0 | 0 | 0 | 8.0825 | 450.8519 | 2.2975 | 1.8126 | 1.8126 | 426.6848 | 0.95525 | 8.7306 | 255.521 | 34.371 | 2.2975 | 0.95525 | 14.0917 | 1.9967 | 1 | 0 | 0 | 1.8843
2014-04-19 | 5時 | 15.9995 | 0 | 0 | 0.04004 | 1 | 0.347 | 5.8978 | 37.897 | 3.526 | 2.9806 | 0.1128 | 0.123 | 0 | 0 | 0 | 21.8951 | 4771.7098 | 0 | 0 | 0 | 0 | 0 | 0 | 8.1186 | 450.79 | 2.2975 | 1.8124 | 1.8124 | 426.7379 | 0.95915 | 8.8784 | 255.521 | 34.371 | 2.2975 | 0.95915 | 14.1151 | 2 | 1 | 0 | 0 | 1.8843
2014-04-19 | 6時 | 16.3094 | 0 | 0 | 0.036666 | 1 | 0.347 | 7.099 | 37.897 | 3.526 | 3.1652 | 0.1076 | 0.123 | 0 | 0 | 0 | 22.3447 | 4771.7098 | 0 | 0 | 0 | 0 | 0 | 0 | 8.457 | 450.3037 | 2.2975 | 1.8109 | 1.8109 | 427.2715 | 0.99475 | 10.2642 | 255.521 | 34.371 | 2.2975 | 0.99475 | 14.4251 | 2.0439 | 1 | 0 | 0 | 1.8843
2014-04-19 | 7時 | 16.855 | 0 | 0 | 0.031397 | 1 | 0.347 | 9.049 | 37.897 | 3.526 | 3.4776 | 0.0988 | 0.123 | 0 | 0 | 0 | 23.0819 | 4771.7098 | 0 | 0 | 0 | 0 | 0 | 0 | 9.0687 | 449.5315 | 2.2975 | 1.8086 | 1.8086 | 428.1381 | 1.0546 | 12.5266 | 255.521 | 34.371 | 2.2975 | 1.0546 | 14.9707 | 2.1213 | 1 | 0 | 0 | 1.8843
2014-04-19 | 8時 | 17.3213 | 0 | 0 | 0.027313 | 1 | 0.347 | 10.7114 | 37.897 | 3.526 | 3.7332 | 0.0916 | 0.123 | 0 | 0 | 0 | 23.6632 | 4771.7098 | 0 | 0 | 0 | 0 | 0 | 0 | 9.6647 | 448.8565 | 2.2975 | 1.8065 | 1.8065 | 428.8523 | 1.1078 | 14.4446 | 255.521 | 34.371 | 2.2975 | 1.1078 | 15.437 | 2.1873 | 1 | 0 | 0 | 1.8843
2014-04-19 | 9時 | 17.6691 | 0 | 0 | 0.024899 | 1 | 0.347 | 11.9058 | 37.897 | 3.526 | 3.9178 | 0.0864 | 0.123 | 0 | 0 | 0 | 24.0708 | 4771.7098 | 0 | 0 | 0 | 0 | 0 | 0 | 10.1444 | 448.3689 | 2.2975 | 1.805 | 1.805 | 429.3587 | 1.1472 | 15.8236 | 255.521 | 34.371 | 2.2975 | 1.1472 | 15.7848 | 2.2366 | 1 | 0 | 0 | 1.8843
2014-04-19 | 10時 | 17.8603 | 0 | 0 | 0.024092 | 1 | 0.347 | 12.596 | 37.897 | 3.526 | 4.0172 | 0.0836 | 0.123 | 0 | 0 | 0 | 24.286 | 4771.7098 | 0 | 0 | 0 | 0 | 0 | 0 | 10.4444 | 448.0766 | 2.2975 | 1.8041 | 1.8041 | 429.6403 | 1.1705 | 16.6132 | 255.521 | 34.371 | 2.2975 | 1.1705 | 15.976 | 2.2637 | 1 | 0 | 0 | 1.8843
2014-04-19 | 11時 | 17.6963 | 0 | 0 | 0.024784 | 1 | 0.347 | 12.0886 | 37.897 | 3.526 | 3.932 | 0.086 | 0.123 | 0 | 0 | 0 | 24.1017 | 4771.7098 | 0 | 0 | 0 | 0 | 0 | 0 | 10.2223 | 448.2766 | 2.2975 | 1.8047 | 1.8047 | 429.4202 | 1.1534 | 16.0206 | 255.521 | 34.371 | 2.2975 | 1.1534 | 15.812 | 2.2405 | 1 | 0 | 0 | 1.8843
2014-04-19 | 12時 | 17.5343 | 0 | 0 | 0.025476 | 1 | 0.347 | 11.6189 | 37.897 | 3.526 | 3.8468 | 0.0884 | 0.123 | 0 | 0 | 0 | 23.9153 | 4771.7098 | 0 | 0 | 0 | 0 | 0 | 0 | 10.0251 | 448.4534 | 2.2975 | 1.8053 | 1.8053 | 429.2084 | 1.1377 | 15.4657 | 255.521 | 34.371 | 2.2975 | 1.1377 | 15.6499 | 2.2175 | 1 | 0 | 0 | 1.8843
2014-04-19 | 13時 | 17.1639 | 0 | 0 | 0.028344 | 1 | 0.347 | 10.4265 | 37.897 | 3.526 | 3.648 | 0.094 | 0.123 | 0 | 0 | 0 | 23.4717 | 4771.7098 | 0 | 0 | 0 | 0 | 0 | 0 | 9.5574 | 448.9214 | 2.2975 | 1.8067 | 1.8067 | 428.6858 | 1.0986 | 14.0745 | 255.521 | 34.371 | 2.2975 | 1.0986 | 15.2796 | 2.165 | 1 | 0 | 0 | 1.8843
2014-04-19 | 14時 | 17.2161 | 0 | 0 | 0.027835 | 1 | 0.347 | 10.6698 | 37.897 | 3.526 | 3.6764 | 0.0932 | 0.123 | 0 | 0 | 0 | 23.5358 | 4771.7098 | 0 | 0 | 0 | 0 | 0 | 0 | 9.6494 | 448.8111 | 2.2975 | 1.8064 | 1.8064 | 428.7797 | 1.1065 | 14.3462 | 255.521 | 34.371 | 2.2975 | 1.1065 | 15.3318 | 2.1724 | 1 | 0 | 0 | 1.8843
2014-04-19 | 15時 | 16.8805 | 0 | 0 | 0.030726 | 1 | 0.347 | 9.5163 | 37.897 | 3.526 | 3.4918 | 0.0984 | 0.123 | 0 | 0 | 0 | 23.1147 | 4771.7098 | 0 | 0 | 0 | 0 | 0 | 0 | 9.2292 | 449.2711 | 2.2975 | 1.8078 | 1.8078 | 428.2779 | 1.0694 | 13.0081 | 255.521 | 34.371 | 2.2975 | 1.0694 | 14.9962 | 2.1249 | 1 | 0 | 0 | 1.8843
2014-04-19 | 16時 | 16.7287 | 0 | 0 | 0.032081 | 1 | 0.347 | 9.0064 | 37.897 | 3.526 | 3.4066 | 0.1008 | 0.123 | 0 | 0 | 0 | 22.917 | 4771.7098 | 0 | 0 | 0 | 0 | 0 | 0 | 9.055 | 449.4693 | 2.2975 | 1.8084 | 1.8084 | 428.0504 | 1.0533 | 12.413 | 255.521 | 34.371 | 2.2975 | 1.0533 | 14.8444 | 2.1033 | 1 | 0 | 0 | 1.8843
2014-04-19 | 17時 | 16.7036 | 21.3142 | 21.3142 | 1.3266 | 1 | 0.7348 | 2.2919 | 40.4969 | 2.3818 | 2.2037 | 0.1012 | 0.33912 | 6.3566 | 70.7343 | 22.8838 | 22.8838 | 4771.7098 | 93.6181 | 93.6181 | 0.16795 | 0 | 0.9345 | 0 | 6.6247 | 453.8141 | 2.4479 | 1.8161 | 1.8161 | 424.8708 | 0.85803 | 4.4956 | 262.0734 | 38.115 | 2.4479 | 0.85803 | 14.8193 | 2.0998 | 1 | 92.5156 | 0.49594 | 1.8843
2014-04-19 | 18時 | 16.3579 | 0 | 0 | 0.035625 | 1 | 0.347 | 7.7075 | 37.897 | 3.526 | 3.1936 | 0.1068 | 0.123 | 0 | 0 | 0 | 22.4129 | 4771.7098 | 0 | 0 | 0 | 0 | 0 | 0 | 8.6395 | 449.9779 | 2.2975 | 1.81 | 1.81 | 427.47 | 1.0132 | 10.9011 | 255.521 | 34.371 | 2.2975 | 1.0132 | 14.4736 | 2.0508 | 1 | 0 | 0 | 1.8843
2014-04-19 | 19時 | 16.5541 | 0 | 0 | 0.033742 | 1 | 0.347 | 8.3757 | 37.897 | 3.526 | 3.3072 | 0.1036 | 0.123 | 0 | 0 | 0 | 22.6834 | 4771.7098 | 0 | 0 | 0 | 0 | 0 | 0 | 8.8484 | 449.7213 | 2.2975 | 1.8092 | 1.8092 | 427.7738 | 1.0337 | 11.6829 | 255.521 | 34.371 | 2.2975 | 1.0337 | 14.6698 | 2.0786 | 1 | 0 | 0 | 1.8843
2014-04-19 | 20時 | 16.1176 | 35.0328 | 35.0328 | 1.334 | 1 | 0.74042 | 0.49046 | 40.4043 | 2.4225 | 1.9052 | 0.1108 | 0.33143 | 6.1303 | 120.1227 | 22.0693 | 22.0693 | 4771.7098 | 142.1919 | 142.1919 | 0.27409 | 0 | 1.4192 | 0 | 6.3189 | 454.5034 | 2.4424 | 1.8184 | 1.8184 | 424.013 | 0.81064 | 2.3957 | 261.8379 | 37.9818 | 2.4424 | 0.81064 | 14.2332 | 2.0168 | 1 | 140.4987 | 0.75315 | 1.8843
2014-04-19 | 21時 | 16.0938 | 10.3095 | 10.3095 | 1.3358 | 1 | 0.74062 | 0.37199 | 40.4004 | 2.4243 | 1.8928 | 0.1112 | 0.3311 | 6.1207 | 31.1134 | 22.0346 | 22.0346 | 4771.7098 | 53.1479 | 53.1479 | 0.10274 | 0 | 0.53045 | 0 | 6.2992 | 454.5599 | 2.4422 | 1.8186 | 1.8186 | 423.9634 | 0.80759 | 2.2648 | 261.8278 | 37.9761 | 2.4422 | 0.80759 | 14.2095 | 2.0134 | 1 | 52.5147 | 0.28151 | 1.8843
2014-04-19 | 22時 | 16.0701 | 0 | 0 | 0.038712 | 1 | 0.347 | 6.5795 | 37.897 | 3.526 | 3.0232 | 0.1116 | 0.123 | 0 | 0 | 0 | 21.9998 | 4771.7098 | 0 | 0 | 0 | 0 | 0 | 0 | 8.3078 | 450.4375 | 2.2975 | 1.8114 | 1.8114 | 426.9758 | 0.97923 | 9.6027 | 255.521 | 34.371 | 2.2975 | 0.97923 | 14.1858 | 2.01 | 1 | 0 | 0 | 1.8843
2014-04-19 | 23時 | 16.0701 | 0 | 0 | 0.038775 | 1 | 0.347 | 6.5322 | 37.897 | 3.526 | 3.0232 | 0.1116 | 0.123 | 0 | 0 | 0 | 21.9998 | 4771.7098 | 0 | 0 | 0 | 0 | 0 | 0 | 8.2944 | 450.4656 | 2.2975 | 1.8114 | 1.8114 | 426.9624 | 0.97783 | 9.5554 | 255.521 | 34.371 | 2.2975 | 0.97783 | 14.1858 | 2.01 | 1 | 0 | 0 | 1.8843
2014-04-20 | 0時 | 16.0701 | 0 | 0 | 0.038838 | 1 | 0.347 | 6.4848 | 37.897 | 3.526 | 3.0232 | 0.1116 | 0.123 | 0 | 0 | 0 | 21.9998 | 4771.7098 | 0 | 0 | 0 | 0 | 0 | 0 | 8.281 | 450.4937 | 2.2975 | 1.8115 | 1.8115 | 426.9491 | 0.97642 | 9.508 | 255.521 | 34.371 | 2.2975 | 0.97642 | 14.1858 | 2.01 | 1 | 0 | 0 | 1.8843
2014-04-20 | 1時 | 15.9293 | 0 | 0 | 0.040474 | 1 | 0.347 | 5.891 | 37.897 | 3.526 | 2.938 | 0.114 | 0.123 | 0 | 0 | 0 | 21.79 | 4771.7098 | 0 | 0 | 0 | 0 | 0 | 0 | 8.1171 | 450.7418 | 2.2975 | 1.8123 | 1.8123 | 426.6911 | 0.95895 | 8.829 | 255.521 | 34.371 | 2.2975 | 0.95895 | 14.0449 | 1.9901 | 1 | 0 | 0 | 1.8843
2014-04-20 | 2時 | 15.6761 | 0 | 0 | 0.043302 | 1 | 0.347 | 4.9893 | 37.897 | 3.526 | 2.7818 | 0.1184 | 0.123 | 0 | 0 | 0 | 21.3995 | 4771.7098 | 0 | 0 | 0 | 0 | 0 | 0 | 7.8797 | 451.0872 | 2.2975 | 1.8133 | 1.8133 | 426.2683 | 0.93287 | 7.7711 | 255.521 | 34.371 | 2.2975 | 0.93287 | 13.7918 | 1.9542 | 1 | 0 | 0 | 1.8843
2014-04-20 | 3時 | 15.4517 | 0 | 0 | 0.045936 | 1 | 0.347 | 4.1855 | 37.897 | 3.526 | 2.6398 | 0.1224 | 0.123 | 0 | 0 | 0 | 21.0382 | 4771.7098 | 0 | 0 | 0 | 0 | 0 | 0 | 7.6788 | 451.3941 | 2.2975 | 1.8143 | 1.8143 | 425.8859 | 0.91008 | 6.8253 | 255.521 | 34.371 | 2.2975 | 0.91008 | 13.5674 | 1.9224 | 1 | 0 | 0 | 1.8843
2014-04-20 | 4時 | 12.1295 | 0 | 0 | 0.057962 | 0.85 | 0.347 | 3.1806 | 37.897 | 3.526 | 2.4694 | 0.1272 | 0.123 | 0 | 0 | 0 | 17.5071 | 4771.7098 | 0 | 0 | 0 | 0 | 0 | 0 | 7.4404 | 451.7904 | 2.2975 | 1.8155 | 1.8155 | 425.4116 | 0.88217 | 5.65 | 255.521 | 34.371 | 2.2975 | 0.88217 | 10.2452 | 1.8853 | 0.77 | 0 | 0 | 1.8843
2014-04-20 | 5時 | 15.4517 | 0 | 0 | 0.045853 | 1 | 0.347 | 4.2426 | 37.897 | 3.526 | 2.6398 | 0.1224 | 0.123 | 0 | 0 | 0 | 21.0382 | 4771.7098 | 0 | 0 | 0 | 0 | 0 | 0 | 7.6928 | 451.3599 | 2.2975 | 1.8142 | 1.8142 | 425.9026 | 0.91168 | 6.8824 | 255.521 | 34.371 | 2.2975 | 0.91168 | 13.5674 | 1.9224 | 1 | 0 | 0 | 1.8843
2014-04-20 | 6時 | 15.7903 | 0 | 0 | 0.041936 | 1 | 0.347 | 5.4485 | 37.897 | 3.526 | 2.8528 | 0.1164 | 0.123 | 0 | 0 | 0 | 21.5779 | 4771.7098 | 0 | 0 | 0 | 0 | 0 | 0 | 7.999 | 450.9006 | 2.2975 | 1.8128 | 1.8128 | 426.4751 | 0.94608 | 8.3013 | 255.521 | 34.371 | 2.2975 | 0.94608 | 13.906 | 1.9704 | 1 | 0 | 0 | 1.8843
2014-04-20 | 7時 | 16.1176 | 0 | 0 | 0.038342 | 1 | 0.347 | 6.6509 | 37.897 | 3.526 | 3.0516 | 0.1108 | 0.123 | 0 | 0 | 0 | 22.0693 | 4771.7098 | 0 | 0 | 0 | 0 | 0 | 0 | 8.328 | 450.43 | 2.2975 | 1.8113 | 1.8113 | 427.0258 | 0.98135 | 9.7025 | 255.521 | 34.371 | 2.2975 | 0.98135 | 14.2332 | 2.0168 | 1 | 0 | 0 | 1.8843
2014-04-20 | 8時 | 16.7036 | 0 | 0 | 0.032547 | 1 | 0.347 | 8.7232 | 37.897 | 3.526 | 3.3924 | 0.1012 | 0.123 | 0 | 0 | 0 | 22.8838 | 4771.7098 | 0 | 0 | 0 | 0 | 0 | 0 | 8.9608 | 449.62 | 2.2975 | 1.8089 | 1.8089 | 427.959 | 1.0444 | 12.1156 | 255.521 | 34.371 | 2.2975 | 1.0444 | 14.8193 | 2.0998 | 1 | 0 | 0 | 1.8843
2014-04-20 | 9時 | 17.2424 | 0 | 0 | 0.027887 | 1 | 0.347 | 10.5143 | 37.897 | 3.526 | 3.6906 | 0.0928 | 0.123 | 0 | 0 | 0 | 23.5677 | 4771.7098 | 0 | 0 | 0 | 0 | 0 | 0 | 9.5901 | 448.9216 | 2.2975 | 1.8067 | 1.8067 | 428.7549 | 1.1014 | 14.2049 | 255.521 | 34.371 | 2.2975 | 1.1014 | 15.358 | 2.1761 | 1 | 0 | 0 | 1.8843
2014-04-20 | 10時 | 17.3213 | 0 | 0 | 0.027277 | 1 | 0.347 | 10.7454 | 37.897 | 3.526 | 3.7332 | 0.0916 | 0.123 | 0 | 0 | 0 | 23.6632 | 4771.7098 | 0 | 0 | 0 | 0 | 0 | 0 | 9.6778 | 448.8362 | 2.2975 | 1.8065 | 1.8065 | 428.861 | 1.1089 | 14.4786 | 255.521 | 34.371 | 2.2975 | 1.1089 | 15.437 | 2.1873 | 1 | 0 | 0 | 1.8843
2014-04-20 | 11時 | 17.2424 | 0 | 0 | 0.027963 | 1 | 0.347 | 10.445 | 37.897 | 3.526 | 3.6906 | 0.0928 | 0.123 | 0 | 0 | 0 | 23.5677 | 4771.7098 | 0 | 0 | 0 | 0 | 0 | 0 | 9.564 | 448.963 | 2.2975 | 1.8068 | 1.8068 | 428.7369 | 1.0992 | 14.1356 | 255.521 | 34.371 | 2.2975 | 1.0992 | 15.358 | 2.1761 | 1 | 0 | 0 | 1.8843
2014-04-20 | 12時 | 17.3742 | 0 | 0 | 0.026884 | 1 | 0.347 | 10.8895 | 37.897 | 3.526 | 3.7616 | 0.0908 | 0.123 | 0 | 0 | 0 | 23.7266 | 4771.7098 | 0 | 0 | 0 | 0 | 0 | 0 | 9.7333 | 448.7851 | 2.2975 | 1.8063 | 1.8063 | 428.9291 | 1.1136 | 14.6511 | 255.521 | 34.371 | 2.2975 | 1.1136 | 15.4899 | 2.1948 | 1 | 0 | 0 | 1.8843
2014-04-20 | 13時 | 16.3094 | 0 | 0 | 0.036553 | 1 | 0.347 | 7.1877 | 37.897 | 3.526 | 3.1652 | 0.1076 | 0.123 | 0 | 0 | 0 | 22.3447 | 4771.7098 | 0 | 0 | 0 | 0 | 0 | 0 | 8.4831 | 450.2512 | 2.2975 | 1.8108 | 1.8108 | 427.2962 | 0.99741 | 10.3529 | 255.521 | 34.371 | 2.2975 | 0.99741 | 14.4251 | 2.0439 | 1 | 0 | 0 | 1.8843
2014-04-20 | 14時 | 16.5047 | 0 | 0 | 0.034675 | 1 | 0.347 | 7.8303 | 37.897 | 3.526 | 3.2788 | 0.1044 | 0.123 | 0 | 0 | 0 | 22.6162 | 4771.7098 | 0 | 0 | 0 | 0 | 0 | 0 | 8.6766 | 450.0098 | 2.2975 | 1.81 | 1.81 | 427.5946 | 1.0169 | 11.1091 | 255.521 | 34.371 | 2.2975 | 1.0169 | 14.6204 | 2.0716 | 1 | 0 | 0 | 1.8843
2014-04-20 | 15時 | 16.5789 | 0 | 0 | 0.034011 | 1 | 0.347 | 8.0486 | 37.897 | 3.526 | 3.3214 | 0.1032 | 0.123 | 0 | 0 | 0 | 22.717 | 4771.7098 | 0 | 0 | 0 | 0 | 0 | 0 | 8.7443 | 449.9328 | 2.2975 | 1.8098 | 1.8098 | 427.6999 | 1.0236 | 11.37 | 255.521 | 34.371 | 2.2975 | 1.0236 | 14.6946 | 2.0821 | 1 | 0 | 0 | 1.8843
2014-04-20 | 16時 | 16.6286 | 0 | 0 | 0.033636 | 1 | 0.347 | 8.1413 | 37.897 | 3.526 | 3.3498 | 0.1024 | 0.123 | 0 | 0 | 0 | 22.7839 | 4771.7098 | 0 | 0 | 0 | 0 | 0 | 0 | 8.7733 | 449.9128 | 2.2975 | 1.8098 | 1.8098 | 427.7555 | 1.0264 | 11.4911 | 255.521 | 34.371 | 2.2975 | 1.0264 | 14.7443 | 2.0892 | 1 | 0 | 0 | 1.8843
2014-04-20 | 17時 | 16.2852 | 45.4176 | 45.4176 | 1.3562 | 1 | 0.7389 | 0.3708 | 40.4317 | 2.4105 | 1.9921 | 0.108 | 0.33371 | 6.1973 | 157.4196 | 22.3104 | 22.3104 | 4771.7098 | 179.7301 | 179.7301 | 0.33944 | 0 | 1.7939 | 0 | 6.2923 | 454.704 | 2.4441 | 1.8189 | 1.8189 | 424.0637 | 0.80756 | 2.3629 | 261.9076 | 38.0212 | 2.4441 | 0.80756 | 14.4009 | 2.0405 | 1 | 177.5967 | 0.95202 | 1.8843
2014-04-20 | 18時 | 15.5857 | 0 | 0 | 0.045058 | 1 | 0.347 | 4.1724 | 37.897 | 3.526 | 2.725 | 0.12 | 0.123 | 0 | 0 | 0 | 21.2558 | 4771.7098 | 0 | 0 | 0 | 0 | 0 | 0 | 7.6751 | 451.506 | 2.2975 | 1.8146 | 1.8146 | 425.9706 | 0.90971 | 6.8974 | 255.521 | 34.371 | 2.2975 | 0.90971 | 13.7014 | 1.9414 | 1 | 0 | 0 | 1.8843
2014-04-20 | 19時 | 12.1794 | 0 | 0 | 0.057978 | 0.85 | 0.347 | 2.8672 | 37.897 | 3.526 | 2.512 | 0.126 | 0.123 | 0 | 0 | 0 | 17.6017 | 4771.7098 | 0 | 0 | 0 | 0 | 0 | 0 | 7.3682 | 452.0316 | 2.2975 | 1.8162 | 1.8162 | 425.3616 | 0.8736 | 5.3792 | 255.521 | 34.371 | 2.2975 | 0.8736 | 10.295 | 1.8945 | 0.77 | 0 | 0 | 1.8843
2014-04-20 | 20時 | 11.9339 | 49.4512 | 49.4512 | 1.39 | 0.85 | 0.74374 | -3.4473 | 39.8425 | 2.6698 | 1.4095 | 0.33 | 0.22714 | 4.7568 | 172.2027 | 17.1243 | 17.1243 | 4771.7098 | 189.327 | 188.8517 | 0.41974 | 0.47536 | 1.8843 | 0.47536 | 5.7887 | 456.0444 | 2.4094 | 1.8242 | 1.8242 | 422.2489 | 0.71394 | -2.0379 | 260.4116 | 37.1727 | 2.4094 | 0.71394 | 10.0496 | 1.8493 | 0.77 | 186.5476 | 1 | 1.8843
2014-04-20 | 21時 | 11.7912 | 27.5971 | 27.5971 | 1.3404 | 0.85 | 0.74228 | -4.1572 | 39.8093 | 2.6844 | 1.2969 | 0.1356 | 0.28197 | 4.6756 | 93.5094 | 16.8323 | 16.8323 | 4771.7098 | 110.3417 | 110.3417 | 0.25077 | 0 | 1.1009 | 0 | 5.6892 | 456.3575 | 2.4074 | 1.8252 | 1.8252 | 421.9008 | 0.69748 | -2.8603 | 260.3276 | 37.125 | 2.4074 | 0.69748 | 9.9068 | 1.823 | 0.77 | 108.99 | 0.58425 | 1.8843
2014-04-20 | 22時 | 11.7134 | 0 | 0 | 0.068471 | 0.85 | 0.347 | 0.24662 | 37.897 | 3.526 | 2.1002 | 0.1376 | 0.123 | 0 | 0 | 0 | 16.6683 | 4771.7098 | 0 | 0 | 0 | 0 | 0 | 0 | 6.8134 | 453.1387 | 2.2975 | 1.8196 | 1.8196 | 424.1343 | 0.80438 | 2.3468 | 255.521 | 34.371 | 2.2975 | 0.80438 | 9.829 | 1.8087 | 0.77 | 0 | 0 | 1.8843
2014-04-20 | 23時 | 11.6519 | 0 | 0 | 0.070063 | 0.85 | 0.347 | -0.14799 | 37.897 | 3.526 | 2.0434 | 0.1392 | 0.123 | 0 | 0 | 0 | 16.5361 | 4771.7098 | 0 | 0 | 0 | 0 | 0 | 0 | 6.736 | 453.3163 | 2.2975 | 1.8201 | 1.8201 | 423.9524 | 0.79433 | 1.8954 | 255.521 | 34.371 | 2.2975 | 0.79433 | 9.7676 | 1.7974 | 0.77 | 0 | 0 | 1.8843
2014-04-21 | 0時 | 11.6366 | 0 | 0 | 0.070583 | 0.85 | 0.347 | -0.30524 | 37.897 | 3.526 | 2.0292 | 0.1396 | 0.123 | 0 | 0 | 0 | 16.5029 | 4771.7098 | 0 | 0 | 0 | 0 | 0 | 0 | 6.7056 | 453.3976 | 2.2975 | 1.8204 | 1.8204 | 423.8883 | 0.79035 | 1.724 | 255.521 | 34.371 | 2.2975 | 0.79035 | 9.7523 | 1.7946 | 0.77 | 0 | 0 | 1.8843
2014-04-21 | 1時 | 11.5609 | 0 | 0 | 0.072581 | 0.85 | 0.347 | -0.78355 | 37.897 | 3.526 | 1.9582 | 0.1416 | 0.123 | 0 | 0 | 0 | 16.3363 | 4771.7098 | 0 | 0 | 0 | 0 | 0 | 0 | 6.6144 | 453.6127 | 2.2975 | 1.821 | 1.821 | 423.6644 | 0.77834 | 1.1746 | 255.521 | 34.371 | 2.2975 | 0.77834 | 9.6766 | 1.7807 | 0.77 | 0 | 0 | 1.8843
2014-04-21 | 2時 | 11.5309 | 0 | 0 | 0.073492 | 0.85 | 0.347 | -1.0244 | 37.897 | 3.526 | 1.9298 | 0.1424 | 0.123 | 0 | 0 | 0 | 16.2693 | 4771.7098 | 0 | 0 | 0 | 0 | 0 | 0 | 6.5693 | 453.7307 | 2.2975 | 1.8214 | 1.8214 | 423.5587 | 0.77234 | 0.90537 | 255.521 | 34.371 | 2.2975 | 0.77234 | 9.6466 | 1.7751 | 0.77 | 0 | 0 | 1.8843
2014-04-21 | 3時 | 11.4863 | 0 | 0 | 0.074791 | 0.85 | 0.347 | -1.3471 | 37.897 | 3.526 | 1.8872 | 0.1436 | 0.123 | 0 | 0 | 0 | 16.1684 | 4771.7098 | 0 | 0 | 0 | 0 | 0 | 0 | 6.5097 | 453.8842 | 2.2975 | 1.8218 | 1.8218 | 423.4121 | 0.76436 | 0.54005 | 255.521 | 34.371 | 2.2975 | 0.76436 | 9.602 | 1.7669 | 0.77 | 0 | 0 | 1.8843
2014-04-21 | 4時 | 11.4715 | 0 | 0 | 0.075168 | 0.85 | 0.347 | -1.4271 | 37.897 | 3.526 | 1.873 | 0.144 | 0.123 | 0 | 0 | 0 | 16.1346 | 4771.7098 | 0 | 0 | 0 | 0 | 0 | 0 | 6.495 | 453.9179 | 2.2975 | 1.8219 | 1.8219 | 423.372 | 0.76239 | 0.44591 | 255.521 | 34.371 | 2.2975 | 0.76239 | 9.5872 | 1.7642 | 0.77 | 0 | 0 | 1.8843
2014-04-21 | 5時 | 11.5011 | 0 | 0 | 0.074589 | 0.85 | 0.347 | -1.3501 | 37.897 | 3.526 | 1.9014 | 0.1432 | 0.123 | 0 | 0 | 0 | 16.2021 | 4771.7098 | 0 | 0 | 0 | 0 | 0 | 0 | 6.5091 | 453.9032 | 2.2975 | 1.8219 | 1.8219 | 423.4253 | 0.76429 | 0.55127 | 255.521 | 34.371 | 2.2975 | 0.76429 | 9.6168 | 1.7697 | 0.77 | 0 | 0 | 1.8843
2014-04-21 | 6時 | 11.516 | 0 | 0 | 0.074212 | 0.85 | 0.347 | -1.2693 | 37.897 | 3.526 | 1.9156 | 0.1428 | 0.123 | 0 | 0 | 0 | 16.2357 | 4771.7098 | 0 | 0 | 0 | 0 | 0 | 0 | 6.5239 | 453.8689 | 2.2975 | 1.8218 | 1.8218 | 423.4657 | 0.76628 | 0.64635 | 255.521 | 34.371 | 2.2975 | 0.76628 | 9.6317 | 1.7724 | 0.77 | 0 | 0 | 1.8843
2014-04-21 | 7時 | 14.5695 | 0 | 0 | 0.060354 | 1 | 0.347 | -0.61162 | 37.897 | 3.526 | 2.0434 | 0.1392 | 0.123 | 0 | 0 | 0 | 19.4542 | 4771.7098 | 0 | 0 | 0 | 0 | 0 | 0 | 6.6467 | 453.6073 | 2.2975 | 1.821 | 1.821 | 423.8051 | 0.78264 | 1.4318 | 255.521 | 34.371 | 2.2975 | 0.78264 | 12.6851 | 1.7974 | 1 | 0 | 0 | 1.8843
2014-04-21 | 8時 | 11.5011 | 0 | 0 | 0.074765 | 0.85 | 0.347 | -1.4333 | 37.897 | 3.526 | 1.9014 | 0.1432 | 0.123 | 0 | 0 | 0 | 16.2021 | 4771.7098 | 0 | 0 | 0 | 0 | 0 | 0 | 6.4938 | 453.9561 | 2.2975 | 1.822 | 1.822 | 423.3985 | 0.76224 | 0.46814 | 255.521 | 34.371 | 2.2975 | 0.76224 | 9.6168 | 1.7697 | 0.77 | 0 | 0 | 1.8843
2014-04-21 | 9時 | 11.5309 | 0 | 0 | 0.074006 | 0.85 | 0.347 | -1.2701 | 37.897 | 3.526 | 1.9298 | 0.1424 | 0.123 | 0 | 0 | 0 | 16.2693 | 4771.7098 | 0 | 0 | 0 | 0 | 0 | 0 | 6.5237 | 453.8866 | 2.2975 | 1.8218 | 1.8218 | 423.4796 | 0.76626 | 0.65966 | 255.521 | 34.371 | 2.2975 | 0.76626 | 9.6466 | 1.7751 | 0.77 | 0 | 0 | 1.8843
2014-04-21 | 10時 | 14.5299 | 0 | 0 | 0.060988 | 1 | 0.347 | -0.77713 | 37.897 | 3.526 | 2.015 | 0.14 | 0.123 | 0 | 0 | 0 | 19.3761 | 4771.7098 | 0 | 0 | 0 | 0 | 0 | 0 | 6.6154 | 453.6773 | 2.2975 | 1.8212 | 1.8212 | 423.7236 | 0.7785 | 1.2379 | 255.521 | 34.371 | 2.2975 | 0.7785 | 12.6455 | 1.7918 | 1 | 0 | 0 | 1.8843
2014-04-21 | 11時 | 14.5893 | 0 | 0 | 0.06017 | 1 | 0.347 | -0.60545 | 37.897 | 3.526 | 2.0576 | 0.1388 | 0.123 | 0 | 0 | 0 | 19.4932 | 4771.7098 | 0 | 0 | 0 | 0 | 0 | 0 | 6.6478 | 453.6205 | 2.2975 | 1.821 | 1.821 | 423.8213 | 0.78279 | 1.4522 | 255.521 | 34.371 | 2.2975 | 0.78279 | 12.705 | 1.8002 | 1 | 0 | 0 | 1.8843
2014-04-21 | 12時 | 14.6895 | 0 | 0 | 0.058594 | 1 | 0.347 | -0.18576 | 37.897 | 3.526 | 2.1286 | 0.1368 | 0.123 | 0 | 0 | 0 | 19.6871 | 4771.7098 | 0 | 0 | 0 | 0 | 0 | 0 | 6.7283 | 453.4429 | 2.2975 | 1.8205 | 1.8205 | 424.0265 | 0.79337 | 1.9428 | 255.521 | 34.371 | 2.2975 | 0.79337 | 12.8052 | 1.8144 | 1 | 0 | 0 | 1.8843
2014-04-21 | 13時 | 14.6493 | 0 | 0 | 0.059222 | 1 | 0.347 | -0.35404 | 37.897 | 3.526 | 2.1002 | 0.1376 | 0.123 | 0 | 0 | 0 | 19.6097 | 4771.7098 | 0 | 0 | 0 | 0 | 0 | 0 | 6.6958 | 453.5141 | 2.2975 | 1.8207 | 1.8207 | 423.9444 | 0.78912 | 1.7462 | 255.521 | 34.371 | 2.2975 | 0.78912 | 12.765 | 1.8087 | 1 | 0 | 0 | 1.8843
2014-04-21 | 14時 | 14.5496 | 0 | 0 | 0.060806 | 1 | 0.347 | -0.77236 | 37.897 | 3.526 | 2.0292 | 0.1396 | 0.123 | 0 | 0 | 0 | 19.4152 | 4771.7098 | 0 | 0 | 0 | 0 | 0 | 0 | 6.6163 | 453.6914 | 2.2975 | 1.8212 | 1.8212 | 423.7394 | 0.77861 | 1.2568 | 255.521 | 34.371 | 2.2975 | 0.77861 | 12.6653 | 1.7946 | 1 | 0 | 0 | 1.8843
2014-04-21 | 15時 | 14.4709 | 0 | 0 | 0.062085 | 1 | 0.347 | -1.1045 | 37.897 | 3.526 | 1.9724 | 0.1412 | 0.123 | 0 | 0 | 0 | 19.2585 | 4771.7098 | 0 | 0 | 0 | 0 | 0 | 0 | 6.5542 | 453.8329 | 2.2975 | 1.8217 | 1.8217 | 423.5757 | 0.77035 | 0.86789 | 255.521 | 34.371 | 2.2975 | 0.77035 | 12.5866 | 1.7834 | 1 | 0 | 0 | 1.8843
2014-04-21 | 16時 | 14.4318 | 0 | 0 | 0.062728 | 1 | 0.347 | -1.2697 | 37.897 | 3.526 | 1.944 | 0.142 | 0.123 | 0 | 0 | 0 | 19.1798 | 4771.7098 | 0 | 0 | 0 | 0 | 0 | 0 | 6.5237 | 453.9035 | 2.2975 | 1.8219 | 1.8219 | 423.494 | 0.76627 | 0.67429 | 255.521 | 34.371 | 2.2975 | 0.76627 | 12.5475 | 1.7779 | 1 | 0 | 0 | 1.8843
2014-04-21 | 17時 | 11.516 | 50.9607 | 50.9607 | 1.4296 | 0.85 | 0.73874 | -6.1382 | 39.7416 | 2.7142 | 1.0722 | 0.357 | 0.2222 | 4.5099 | 177.512 | 16.2357 | 16.2357 | 4771.7098 | 193.7477 | 188.8801 | 0.44817 | 4.8676 | 1.8843 | 4.8676 | 5.4215 | 457.3853 | 2.4035 | 1.8284 | 1.8284 | 421.0062 | 0.65307 | -5.0659 | 260.156 | 37.0273 | 2.4035 | 0.65307 | 9.6317 | 1.7724 | 0.77 | 186.5476 | 1 | 1.8843
2014-04-21 | 18時 | 11.4863 | 0 | 0 | 0.075322 | 0.85 | 0.347 | -1.5983 | 37.897 | 3.526 | 1.8872 | 0.1436 | 0.123 | 0 | 0 | 0 | 16.1684 | 4771.7098 | 0 | 0 | 0 | 0 | 0 | 0 | 6.4637 | 454.0443 | 2.2975 | 1.8223 | 1.8223 | 423.3308 | 0.75819 | 0.28886 | 255.521 | 34.371 | 2.2975 | 0.75819 | 9.602 | 1.7669 | 0.77 | 0 | 0 | 1.8843
2014-04-21 | 19時 | 11.4715 | 0 | 0 | 0.075705 | 0.85 | 0.347 | -1.6801 | 37.897 | 3.526 | 1.873 | 0.144 | 0.123 | 0 | 0 | 0 | 16.1346 | 4771.7098 | 0 | 0 | 0 | 0 | 0 | 0 | 6.4489 | 454.0794 | 2.2975 | 1.8224 | 1.8224 | 423.2901 | 0.75619 | 0.19288 | 255.521 | 34.371 | 2.2975 | 0.75619 | 9.5872 | 1.7642 | 0.77 | 0 | 0 | 1.8843
2014-04-21 | 20時 | 11.4567 | 50.3985 | 50.3985 | 1.428 | 0.85 | 0.73783 | -6.3389 | 39.7262 | 2.721 | 1.0225 | 0.361 | 0.22145 | 4.4725 | 175.4964 | 16.1008 | 16.1008 | 4771.7098 | 191.5973 | 188.8843 | 0.45239 | 2.713 | 1.8843 | 2.713 | 5.3969 | 457.4531 | 2.4026 | 1.8287 | 1.8287 | 420.8883 | 0.64869 | -5.3164 | 260.1172 | 37.0053 | 2.4026 | 0.64869 | 9.5724 | 1.7615 | 0.77 | 186.5476 | 1 | 1.8843
2014-04-21 | 21時 | 11.4274 | 49.6743 | 49.6743 | 1.4285 | 0.85 | 0.73736 | -6.4754 | 39.7185 | 2.7243 | 0.99757 | 0.363 | 0.22107 | 4.4536 | 172.889 | 16.0331 | 16.0331 | 4771.7098 | 188.9221 | 188.8864 | 0.45449 | 0.035661 | 1.8843 | 0.035661 | 5.3798 | 457.5123 | 2.4021 | 1.8289 | 1.8289 | 420.8168 | 0.64572 | -5.4778 | 260.0977 | 36.9942 | 2.4021 | 0.64572 | 9.543 | 1.7561 | 0.77 | 186.5476 | 1 | 1.8843
2014-04-21 | 22時 | 11.4274 | 0 | 0 | 0.076656 | 0.85 | 0.347 | -1.8302 | 37.897 | 3.526 | 1.8304 | 0.1452 | 0.123 | 0 | 0 | 0 | 16.0331 | 4771.7098 | 0 | 0 | 0 | 0 | 0 | 0 | 6.422 | 454.1241 | 2.2975 | 1.8226 | 1.8226 | 423.1988 | 0.75253 | 0.00018287 | 255.521 | 34.371 | 2.2975 | 0.75253 | 9.543 | 1.7561 | 0.77 | 0 | 0 | 1.8843
2014-04-21 | 23時 | 11.4274 | 0 | 0 | 0.076471 | 0.85 | 0.347 | -1.7438 | 37.897 | 3.526 | 1.8304 | 0.1452 | 0.123 | 0 | 0 | 0 | 16.0331 | 4771.7098 | 0 | 0 | 0 | 0 | 0 | 0 | 6.4376 | 454.0687 | 2.2975 | 1.8224 | 1.8224 | 423.2268 | 0.75464 | 0.086636 | 255.521 | 34.371 | 2.2975 | 0.75464 | 9.543 | 1.7561 | 0.77 | 0 | 0 | 1.8843
2014-04-22 | 0時 | 11.4567 | 0 | 0 | 0.075721 | 0.85 | 0.347 | -1.5891 | 37.897 | 3.526 | 1.8588 | 0.1444 | 0.123 | 0 | 0 | 0 | 16.1008 | 4771.7098 | 0 | 0 | 0 | 0 | 0 | 0 | 6.4655 | 454.0041 | 2.2975 | 1.8222 | 1.8222 | 423.3054 | 0.75842 | 0.26973 | 255.521 | 34.371 | 2.2975 | 0.75842 | 9.5724 | 1.7615 | 0.77 | 0 | 0 | 1.8843
2014-04-22 | 1時 | 11.5011 | 0 | 0 | 0.074589 | 0.85 | 0.347 | -1.3501 | 37.897 | 3.526 | 1.9014 | 0.1432 | 0.123 | 0 | 0 | 0 | 16.2021 | 4771.7098 | 0 | 0 | 0 | 0 | 0 | 0 | 6.5091 | 453.9032 | 2.2975 | 1.8219 | 1.8219 | 423.4253 | 0.76429 | 0.55127 | 255.521 | 34.371 | 2.2975 | 0.76429 | 9.6168 | 1.7697 | 0.77 | 0 | 0 | 1.8843
2014-04-22 | 2時 | 14.5893 | 0 | 0 | 0.059905 | 1 | 0.347 | -0.45186 | 37.897 | 3.526 | 2.0576 | 0.1388 | 0.123 | 0 | 0 | 0 | 19.4932 | 4771.7098 | 0 | 0 | 0 | 0 | 0 | 0 | 6.6772 | 453.524 | 2.2975 | 1.8207 | 1.8207 | 423.8703 | 0.78665 | 1.6057 | 255.521 | 34.371 | 2.2975 | 0.78665 | 12.705 | 1.8002 | 1 | 0 | 0 | 1.8843
2014-04-22 | 3時 | 11.6519 | 0 | 0 | 0.07069 | 0.85 | 0.347 | -0.45698 | 37.897 | 3.526 | 2.0434 | 0.1392 | 0.123 | 0 | 0 | 0 | 16.5361 | 4771.7098 | 0 | 0 | 0 | 0 | 0 | 0 | 6.6763 | 453.51 | 2.2975 | 1.8207 | 1.8207 | 423.8544 | 0.78652 | 1.5864 | 255.521 | 34.371 | 2.2975 | 0.78652 | 9.7676 | 1.7974 | 0.77 | 0 | 0 | 1.8843
2014-04-22 | 4時 | 11.6672 | 0 | 0 | 0.070322 | 0.85 | 0.347 | -0.37511 | 37.897 | 3.526 | 2.0576 | 0.1388 | 0.123 | 0 | 0 | 0 | 16.5692 | 4771.7098 | 0 | 0 | 0 | 0 | 0 | 0 | 6.6919 | 453.4758 | 2.2975 | 1.8206 | 1.8206 | 423.8947 | 0.78858 | 1.6825 | 255.521 | 34.371 | 2.2975 | 0.78858 | 9.7829 | 1.8002 | 0.77 | 0 | 0 | 1.8843
2014-04-22 | 5時 | 11.6825 | 0 | 0 | 0.0698 | 0.85 | 0.347 | -0.21691 | 37.897 | 3.526 | 2.0718 | 0.1384 | 0.123 | 0 | 0 | 0 | 16.6023 | 4771.7098 | 0 | 0 | 0 | 0 | 0 | 0 | 6.7225 | 453.3938 | 2.2975 | 1.8203 | 1.8203 | 423.9593 | 0.79258 | 1.8549 | 255.521 | 34.371 | 2.2975 | 0.79258 | 9.7982 | 1.803 | 0.77 | 0 | 0 | 1.8843
2014-04-22 | 6時 | 11.7288 | 0 | 0 | 0.068559 | 0.85 | 0.347 | 0.10295 | 37.897 | 3.526 | 2.1144 | 0.1372 | 0.123 | 0 | 0 | 0 | 16.7012 | 4771.7098 | 0 | 0 | 0 | 0 | 0 | 0 | 6.7849 | 453.2454 | 2.2975 | 1.8199 | 1.8199 | 424.1035 | 0.80071 | 2.2173 | 255.521 | 34.371 | 2.2975 | 0.80071 | 9.8445 | 1.8116 | 0.77 | 0 | 0 | 1.8843
2014-04-22 | 7時 | 11.9019 | 0 | 0 | 0.064496 | 0.85 | 0.347 | 1.077 | 37.897 | 3.526 | 2.2706 | 0.1328 | 0.123 | 0 | 0 | 0 | 17.0598 | 4771.7098 | 0 | 0 | 0 | 0 | 0 | 0 | 6.981 | 452.8308 | 2.2975 | 1.8186 | 1.8186 | 424.5669 | 0.82585 | 3.3476 | 255.521 | 34.371 | 2.2975 | 0.82585 | 10.0175 | 1.8434 | 0.77 | 0 | 0 | 1.8843
2014-04-22 | 8時 | 14.9149 | 49.582 | 49.582 | 1.424 | 1 | 0.74805 | -4.6661 | 40.1815 | 2.5206 | 1.2403 | 0.331 | 0.24371 | 5.5856 | 172.4913 | 20.1083 | 20.1083 | 4771.7098 | 192.5996 | 188.8527 | 0.42079 | 3.7469 | 1.8843 | 3.7469 | 5.5542 | 456.8945 | 2.4293 | 1.826 | 1.826 | 421.6737 | 0.68586 | -3.4259 | 261.2715 | 37.6609 | 2.4293 | 0.68586 | 13.0305 | 1.8463 | 1 | 186.5476 | 1 | 1.8843
2014-04-22 | 9時 | 15.0829 | 42.6424 | 42.6424 | 1.3778 | 1 | 0.74742 | -4.0872 | 40.2158 | 2.5055 | 1.3382 | 0.1292 | 0.31576 | 5.6695 | 147.4156 | 20.41 | 20.41 | 4771.7098 | 167.8256 | 167.8256 | 0.36647 | 0 | 1.6746 | 0 | 5.6308 | 456.6476 | 2.4313 | 1.8252 | 1.8252 | 421.965 | 0.69909 | -2.749 | 261.3586 | 37.7103 | 2.4313 | 0.69909 | 13.1986 | 1.8702 | 1 | 165.7845 | 0.8887 | 1.8843
2014-04-22 | 10時 | 15.1468 | 28.5273 | 28.5273 | 1.376 | 1 | 0.74713 | -3.8043 | 40.2285 | 2.4999 | 1.375 | 0.128 | 0.31682 | 5.7006 | 96.6041 | 20.5222 | 20.5222 | 4771.7098 | 117.1263 | 117.1263 | 0.25381 | 0 | 1.1687 | 0 | 5.6695 | 456.512 | 2.4321 | 1.8248 | 1.8248 | 422.0959 | 0.70563 | -2.4293 | 261.3909 | 37.7287 | 2.4321 | 0.70563 | 13.2625 | 1.8792 | 1 | 115.7038 | 0.62024 | 1.8843
2014-04-22 | 11時 | 15.1897 | 26.9857 | 26.9857 | 1.3741 | 1 | 0.74693 | -3.5956 | 40.237 | 2.4962 | 1.3995 | 0.1272 | 0.31752 | 5.7213 | 91.0588 | 20.5966 | 20.5966 | 4771.7098 | 111.6554 | 111.6554 | 0.24071 | 0 | 1.1141 | 0 | 5.6985 | 456.4087 | 2.4326 | 1.8245 | 1.8245 | 422.1897 | 0.71048 | -2.1961 | 261.4124 | 37.7408 | 2.4326 | 0.71048 | 13.3054 | 1.8853 | 1 | 110.3006 | 0.59127 | 1.8843
2014-04-22 | 12時 | 15.3855 | 0 | 0 | 0.047954 | 1 | 0.347 | 3.1296 | 37.897 | 3.526 | 2.5972 | 0.1236 | 0.123 | 0 | 0 | 0 | 20.9287 | 4771.7098 | 0 | 0 | 0 | 0 | 0 | 0 | 7.4279 | 451.9769 | 2.2975 | 1.816 | 1.816 | 425.5283 | 0.88077 | 5.7268 | 255.521 | 34.371 | 2.2975 | 0.88077 | 13.5012 | 1.913 | 1 | 0 | 0 | 1.8843
2014-04-22 | 13時 | 15.4075 | 0 | 0 | 0.047673 | 1 | 0.347 | 3.2144 | 37.897 | 3.526 | 2.6114 | 0.1232 | 0.123 | 0 | 0 | 0 | 20.9652 | 4771.7098 | 0 | 0 | 0 | 0 | 0 | 0 | 7.4474 | 451.943 | 2.2975 | 1.8159 | 1.8159 | 425.5684 | 0.8831 | 5.8258 | 255.521 | 34.371 | 2.2975 | 0.8831 | 13.5232 | 1.9161 | 1 | 0 | 0 | 1.8843
2014-04-22 | 14時 | 15.2762 | 0 | 0 | 0.049276 | 1 | 0.347 | 2.7679 | 37.897 | 3.526 | 2.5262 | 0.1256 | 0.123 | 0 | 0 | 0 | 20.7448 | 4771.7098 | 0 | 0 | 0 | 0 | 0 | 0 | 7.3456 | 452.1091 | 2.2975 | 1.8164 | 1.8164 | 425.3463 | 0.8709 | 5.2941 | 255.521 | 34.371 | 2.2975 | 0.8709 | 13.3919 | 1.8975 | 1 | 0 | 0 | 1.8843
2014-04-22 | 15時 | 15.3197 | 0 | 0 | 0.04871 | 1 | 0.347 | 2.9356 | 37.897 | 3.526 | 2.5546 | 0.1248 | 0.123 | 0 | 0 | 0 | 20.8185 | 4771.7098 | 0 | 0 | 0 | 0 | 0 | 0 | 7.3835 | 452.0422 | 2.2975 | 1.8162 | 1.8162 | 425.4261 | 0.87547 | 5.4902 | 255.521 | 34.371 | 2.2975 | 0.87547 | 13.4354 | 1.9037 | 1 | 0 | 0 | 1.8843
2014-04-22 | 16時 | 15.2545 | 0 | 0 | 0.04956 | 1 | 0.347 | 2.6842 | 37.897 | 3.526 | 2.512 | 0.126 | 0.123 | 0 | 0 | 0 | 20.7078 | 4771.7098 | 0 | 0 | 0 | 0 | 0 | 0 | 7.3268 | 452.1424 | 2.2975 | 1.8165 | 1.8165 | 425.3064 | 0.86863 | 5.1962 | 255.521 | 34.371 | 2.2975 | 0.86863 | 13.3702 | 1.8945 | 1 | 0 | 0 | 1.8843
2014-04-22 | 17時 | 12.0965 | 0 | 0 | 0.059872 | 0.85 | 0.347 | 2.3312 | 37.897 | 3.526 | 2.441 | 0.128 | 0.123 | 0 | 0 | 0 | 17.4438 | 4771.7098 | 0 | 0 | 0 | 0 | 0 | 0 | 7.2484 | 452.2703 | 2.2975 | 1.8169 | 1.8169 | 425.1264 | 0.85909 | 4.7722 | 255.521 | 34.371 | 2.2975 | 0.85909 | 10.2121 | 1.8792 | 0.77 | 0 | 0 | 1.8843
2014-04-22 | 18時 | 12.0146 | 0 | 0 | 0.061566 | 0.85 | 0.347 | 1.9207 | 37.897 | 3.526 | 2.37 | 0.13 | 0.123 | 0 | 0 | 0 | 17.2847 | 4771.7098 | 0 | 0 | 0 | 0 | 0 | 0 | 7.159 | 452.4341 | 2.2975 | 1.8174 | 1.8174 | 424.9284 | 0.8481 | 4.2907 | 255.521 | 34.371 | 2.2975 | 0.8481 | 10.1303 | 1.8642 | 0.77 | 0 | 0 | 1.8843
2014-04-22 | 19時 | 12.0146 | 49.8505 | 49.8505 | 1.3872 | 0.85 | 0.74446 | -3.0871 | 39.8607 | 2.6618 | 1.4722 | 0.325 | 0.22803 | 4.8013 | 173.647 | 17.2847 | 17.2847 | 4771.7098 | 190.9317 | 188.8464 | 0.41447 | 2.0853 | 1.8843 | 2.0853 | 5.8401 | 455.8952 | 2.4104 | 1.8237 | 1.8237 | 422.4303 | 0.7224 | -1.6149 | 260.4578 | 37.199 | 2.4104 | 0.7224 | 10.1303 | 1.8642 | 0.77 | 186.5476 | 1 | 1.8843
2014-04-22 | 20時 | 12.0146 | 36.087 | 36.087 | 1.3321 | 0.85 | 0.74446 | -3.0216 | 39.8607 | 2.6618 | 1.4722 | 0.13 | 0.28624 | 4.8013 | 124.0872 | 17.2847 | 17.2847 | 4771.7098 | 141.3719 | 141.3719 | 0.31028 | 0 | 1.4106 | 0 | 5.8501 | 455.8521 | 2.4104 | 1.8236 | 1.8236 | 422.4519 | 0.72395 | -1.5495 | 260.4578 | 37.199 | 2.4104 | 0.72395 | 10.1303 | 1.8642 | 0.77 | 139.651 | 0.74861 | 1.8843
2014-04-22 | 21時 | 11.8383 | 30.5928 | 30.5928 | 1.3349 | 0.85 | 0.74279 | -3.8032 | 39.8204 | 2.6795 | 1.3344 | 0.1344 | 0.2829 | 4.7028 | 104.31 | 16.9301 | 16.9301 | 4771.7098 | 121.2401 | 121.2401 | 0.27351 | 0 | 1.2097 | 0 | 5.7394 | 456.1743 | 2.4081 | 1.8246 | 1.8246 | 422.0562 | 0.70565 | -2.4688 | 260.3557 | 37.141 | 2.4081 | 0.70565 | 9.954 | 1.8317 | 0.77 | 119.757 | 0.64196 | 1.8843
2014-04-22 | 22時 | 11.6672 | 0 | 0 | 0.069083 | 0.85 | 0.347 | 0.23804 | 37.897 | 3.526 | 2.0576 | 0.1388 | 0.123 | 0 | 0 | 0 | 16.5692 | 4771.7098 | 0 | 0 | 0 | 0 | 0 | 0 | 6.8119 | 453.0924 | 2.2975 | 1.8194 | 1.8194 | 424.0885 | 0.80416 | 2.2956 | 255.521 | 34.371 | 2.2975 | 0.80416 | 9.7829 | 1.8002 | 0.77 | 0 | 0 | 1.8843
2014-04-22 | 23時 | 11.7134 | 0 | 0 | 0.068172 | 0.85 | 0.347 | 0.39655 | 37.897 | 3.526 | 2.1002 | 0.1376 | 0.123 | 0 | 0 | 0 | 16.6683 | 4771.7098 | 0 | 0 | 0 | 0 | 0 | 0 | 6.8433 | 453.0454 | 2.2975 | 1.8193 | 1.8193 | 424.1814 | 0.80823 | 2.4967 | 255.521 | 34.371 | 2.2975 | 0.80823 | 9.829 | 1.8087 | 0.77 | 0 | 0 | 1.8843
2014-04-23 | 0時 | 11.6672 | 0 | 0 | 0.069238 | 0.85 | 0.347 | 0.16148 | 37.897 | 3.526 | 2.0576 | 0.1388 | 0.123 | 0 | 0 | 0 | 16.5692 | 4771.7098 | 0 | 0 | 0 | 0 | 0 | 0 | 6.7967 | 453.1401 | 2.2975 | 1.8196 | 1.8196 | 424.0644 | 0.8022 | 2.2191 | 255.521 | 34.371 | 2.2975 | 0.8022 | 9.7829 | 1.8002 | 0.77 | 0 | 0 | 1.8843
2014-04-23 | 1時 | 11.6366 | 0 | 0 | 0.069951 | 0.85 | 0.347 | 0.0056801 | 37.897 | 3.526 | 2.0292 | 0.1396 | 0.123 | 0 | 0 | 0 | 16.5029 | 4771.7098 | 0 | 0 | 0 | 0 | 0 | 0 | 6.7661 | 453.203 | 2.2975 | 1.8198 | 1.8198 | 423.9866 | 0.79823 | 2.0349 | 255.521 | 34.371 | 2.2975 | 0.79823 | 9.7523 | 1.7946 | 0.77 | 0 | 0 | 1.8843
2014-04-23 | 2時 | 11.6062 | 0 | 0 | 0.070668 | 0.85 | 0.347 | -0.14938 | 37.897 | 3.526 | 2.0008 | 0.1404 | 0.123 | 0 | 0 | 0 | 16.4364 | 4771.7098 | 0 | 0 | 0 | 0 | 0 | 0 | 6.7359 | 453.2656 | 2.2975 | 1.82 | 1.82 | 423.9089 | 0.79429 | 1.8514 | 255.521 | 34.371 | 2.2975 | 0.79429 | 9.7219 | 1.789 | 0.77 | 0 | 0 | 1.8843
2014-04-23 | 3時 | 11.6214 | 0 | 0 | 0.070309 | 0.85 | 0.347 | -0.071945 | 37.897 | 3.526 | 2.015 | 0.14 | 0.123 | 0 | 0 | 0 | 16.4697 | 4771.7098 | 0 | 0 | 0 | 0 | 0 | 0 | 6.751 | 453.2343 | 2.2975 | 1.8199 | 1.8199 | 423.9478 | 0.79626 | 1.9431 | 255.521 | 34.371 | 2.2975 | 0.79626 | 9.7371 | 1.7918 | 0.77 | 0 | 0 | 1.8843
2014-04-23 | 4時 | 11.6366 | 0 | 0 | 0.069951 | 0.85 | 0.347 | 0.0056801 | 37.897 | 3.526 | 2.0292 | 0.1396 | 0.123 | 0 | 0 | 0 | 16.5029 | 4771.7098 | 0 | 0 | 0 | 0 | 0 | 0 | 6.7661 | 453.203 | 2.2975 | 1.8198 | 1.8198 | 423.9866 | 0.79823 | 2.0349 | 255.521 | 34.371 | 2.2975 | 0.79823 | 9.7523 | 1.7946 | 0.77 | 0 | 0 | 1.8843
2014-04-23 | 5時 | 11.7134 | 0 | 0 | 0.068023 | 0.85 | 0.347 | 0.47148 | 37.897 | 3.526 | 2.1002 | 0.1376 | 0.123 | 0 | 0 | 0 | 16.6683 | 4771.7098 | 0 | 0 | 0 | 0 | 0 | 0 | 6.8583 | 452.9989 | 2.2975 | 1.8191 | 1.8191 | 424.2049 | 0.81015 | 2.5717 | 255.521 | 34.371 | 2.2975 | 0.81015 | 9.829 | 1.8087 | 0.77 | 0 | 0 | 1.8843
2014-04-23 | 6時 | 11.7755 | 0 | 0 | 0.066474 | 0.85 | 0.347 | 0.85804 | 37.897 | 3.526 | 2.157 | 0.136 | 0.123 | 0 | 0 | 0 | 16.7996 | 4771.7098 | 0 | 0 | 0 | 0 | 0 | 0 | 6.9364 | 452.8282 | 2.2975 | 1.8186 | 1.8186 | 424.3832 | 0.82015 | 3.015 | 255.521 | 34.371 | 2.2975 | 0.82015 | 9.8912 | 1.8202 | 0.77 | 0 | 0 | 1.8843
2014-04-23 | 7時 | 11.966 | 0 | 0 | 0.062341 | 0.85 | 0.347 | 1.8099 | 37.897 | 3.526 | 2.3274 | 0.1312 | 0.123 | 0 | 0 | 0 | 17.1886 | 4771.7098 | 0 | 0 | 0 | 0 | 0 | 0 | 7.1353 | 452.45 | 2.2975 | 1.8175 | 1.8175 | 424.8509 | 0.84515 | 4.1373 | 255.521 | 34.371 | 2.2975 | 0.84515 | 10.0817 | 1.8552 | 0.77 | 0 | 0 | 1.8843
2014-04-23 | 8時 | 12.2296 | 49.9527 | 49.9527 | 1.3719 | 0.85 | 0.74605 | -1.9523 | 39.9074 | 2.6412 | 1.6354 | 0.312 | 0.23031 | 4.9155 | 174.0618 | 17.6957 | 17.6957 | 4771.7098 | 191.7576 | 188.8327 | 0.40078 | 2.9249 | 1.8843 | 2.9249 | 6.0088 | 455.3848 | 2.4132 | 1.8221 | 1.8221 | 422.9643 | 0.74956 | -0.31694 | 260.5761 | 37.2662 | 2.4132 | 0.74956 | 10.3453 | 1.9037 | 0.77 | 186.5476 | 1 | 1.8843
2014-04-23 | 9時 | 15.6308 | 12.2704 | 12.2704 | 1.3666 | 1 | 0.74428 | -1.8927 | 40.3201 | 2.4596 | 1.6455 | 0.1192 | 0.32443 | 5.9244 | 38.0857 | 21.3278 | 21.3278 | 4771.7098 | 59.4134 | 59.4134 | 0.12147 | 0 | 0.59292 | 0 | 5.9418 | 455.6478 | 2.4375 | 1.822 | 1.822 | 422.9937 | 0.75101 | -0.24719 | 261.6236 | 37.8605 | 2.4375 | 0.75101 | 13.7465 | 1.9478 | 1 | 58.6991 | 0.31466 | 1.8843
2014-04-23 | 10時 | 16.2611 | 0.44975 | 0.44975 | 0.29244 | 1 | 0.48409 | 5.5154 | 38.3097 | 3.3444 | 2.9481 | 0.1084 | 0.1573 | 1.009 | 0 | 3.6322 | 22.2762 | 4771.7098 | 3.6322 | 3.6322 | 0.0068802 | 0 | 0.036254 | 0 | 7.8927 | 451.2641 | 2.3209 | 1.813 | 1.813 | 426.5943 | 0.94802 | 8.4635 | 256.5522 | 34.9653 | 2.3209 | 0.94802 | 14.3768 | 2.0371 | 1 | 3.5891 | 0.01924 | 1.8843
2014-04-23 | 11時 | 15.4075 | 11.6775 | 11.6775 | 1.3706 | 1 | 0.74574 | -2.7434 | 40.2789 | 2.4777 | 1.5224 | 0.1232 | 0.32101 | 5.8237 | 35.9492 | 20.9652 | 20.9652 | 4771.7098 | 56.9144 | 56.9144 | 0.11953 | 0 | 0.56795 | 0 | 5.8181 | 456.0241 | 2.435 | 1.8232 | 1.8232 | 422.5933 | 0.73055 | -1.221 | 261.5189 | 37.8011 | 2.435 | 0.73055 | 13.5232 | 1.9161 | 1 | 56.2269 | 0.30141 | 1.8843
2014-04-23 | 12時 | 15.4517 | 0 | 0 | 0.04703 | 1 | 0.347 | 3.4418 | 37.897 | 3.526 | 2.6398 | 0.1224 | 0.123 | 0 | 0 | 0 | 21.0382 | 4771.7098 | 0 | 0 | 0 | 0 | 0 | 0 | 7.5003 | 451.8406 | 2.2975 | 1.8156 | 1.8156 | 425.6658 | 0.88936 | 6.0816 | 255.521 | 34.371 | 2.2975 | 0.88936 | 13.5674 | 1.9224 | 1 | 0 | 0 | 1.8843
2014-04-23 | 13時 | 15.6082 | 0 | 0 | 0.045179 | 1 | 0.347 | 3.9835 | 37.897 | 3.526 | 2.7392 | 0.1196 | 0.123 | 0 | 0 | 0 | 21.2918 | 4771.7098 | 0 | 0 | 0 | 0 | 0 | 0 | 7.6289 | 451.6364 | 2.2975 | 1.815 | 1.815 | 425.9297 | 0.90441 | 6.7227 | 255.521 | 34.371 | 2.2975 | 0.90441 | 13.7239 | 1.9446 | 1 | 0 | 0 | 1.8843
2014-04-23 | 14時 | 15.5185 | 0 | 0 | 0.046281 | 1 | 0.347 | 3.6405 | 37.897 | 3.526 | 2.6824 | 0.1212 | 0.123 | 0 | 0 | 0 | 21.1473 | 4771.7098 | 0 | 0 | 0 | 0 | 0 | 0 | 7.547 | 451.773 | 2.2975 | 1.8154 | 1.8154 | 425.7691 | 0.89486 | 6.3229 | 255.521 | 34.371 | 2.2975 | 0.89486 | 13.6341 | 1.9319 | 1 | 0 | 0 | 1.8843
2014-04-23 | 15時 | 15.1683 | 0 | 0 | 0.050896 | 1 | 0.347 | 2.2253 | 37.897 | 3.526 | 2.4552 | 0.1276 | 0.123 | 0 | 0 | 0 | 20.5594 | 4771.7098 | 0 | 0 | 0 | 0 | 0 | 0 | 7.225 | 452.352 | 2.2975 | 1.8172 | 1.8172 | 425.1088 | 0.85625 | 4.6805 | 255.521 | 34.371 | 2.2975 | 0.85625 | 13.2839 | 1.8822 | 1 | 0 | 0 | 1.8843
2014-04-23 | 16時 | 15.1042 | 0 | 0 | 0.051867 | 1 | 0.347 | 1.91 | 37.897 | 3.526 | 2.4126 | 0.1288 | 0.123 | 0 | 0 | 0 | 20.4475 | 4771.7098 | 0 | 0 | 0 | 0 | 0 | 0 | 7.1565 | 452.4924 | 2.2975 | 1.8176 | 1.8176 | 424.9688 | 0.84782 | 4.3226 | 255.521 | 34.371 | 2.2975 | 0.84782 | 13.2199 | 1.8732 | 1 | 0 | 0 | 1.8843
2014-04-23 | 17時 | 11.7288 | 0 | 0 | 0.06841 | 0.85 | 0.347 | 0.17746 | 37.897 | 3.526 | 2.1144 | 0.1372 | 0.123 | 0 | 0 | 0 | 16.7012 | 4771.7098 | 0 | 0 | 0 | 0 | 0 | 0 | 6.7996 | 453.1989 | 2.2975 | 1.8198 | 1.8198 | 424.127 | 0.80261 | 2.2919 | 255.521 | 34.371 | 2.2975 | 0.80261 | 9.8445 | 1.8116 | 0.77 | 0 | 0 | 1.8843
2014-04-23 | 18時 | 11.6062 | 0 | 0 | 0.071475 | 0.85 | 0.347 | -0.54374 | 37.897 | 3.526 | 2.0008 | 0.1404 | 0.123 | 0 | 0 | 0 | 16.4364 | 4771.7098 | 0 | 0 | 0 | 0 | 0 | 0 | 6.6598 | 453.5131 | 2.2975 | 1.8207 | 1.8207 | 423.7838 | 0.78434 | 1.4571 | 255.521 | 34.371 | 2.2975 | 0.78434 | 9.7219 | 1.789 | 0.77 | 0 | 0 | 1.8843
2014-04-23 | 19時 | 11.576 | 50.0577 | 50.0577 | 1.4165 | 0.85 | 0.7396 | -5.5265 | 39.7568 | 2.7075 | 1.1221 | 0.353 | 0.22294 | 4.5471 | 174.3057 | 16.3697 | 16.3697 | 4771.7098 | 190.6754 | 188.8759 | 0.44396 | 1.7996 | 1.8843 | 1.7996 | 5.5029 | 457.036 | 2.4044 | 1.8273 | 1.8273 | 421.2652 | 0.66654 | -4.4045 | 260.1945 | 37.0493 | 2.4044 | 0.66654 | 9.6917 | 1.7834 | 0.77 | 186.5476 | 1 | 1.8843
2014-04-23 | 20時 | 11.5309 | 38.187 | 38.187 | 1.3554 | 0.85 | 0.73896 | -5.738 | 39.7454 | 2.7125 | 1.0847 | 0.1424 | 0.27665 | 4.5192 | 131.5976 | 16.2693 | 16.2693 | 4771.7098 | 147.8669 | 147.8669 | 0.35003 | 0 | 1.4752 | 0 | 5.4755 | 457.1277 | 2.4037 | 1.8276 | 1.8276 | 421.1562 | 0.66186 | -4.6533 | 260.1656 | 37.0328 | 2.4037 | 0.66186 | 9.6466 | 1.7751 | 0.77 | 146.0417 | 0.78287 | 1.8843
2014-04-23 | 21時 | 11.5459 | 32.6604 | 32.6604 | 1.3582 | 0.85 | 0.73917 | -5.749 | 39.7492 | 2.7109 | 1.0972 | 0.142 | 0.27697 | 4.5286 | 111.6909 | 16.3028 | 16.3028 | 4771.7098 | 127.9937 | 127.9937 | 0.30228 | 0 | 1.2769 | 0 | 5.4734 | 457.1529 | 2.4039 | 1.8277 | 1.8277 | 421.1646 | 0.66162 | -4.6518 | 260.1753 | 37.0383 | 2.4039 | 0.66162 | 9.6616 | 1.7779 | 0.77 | 126.4145 | 0.67765 | 1.8843
2014-04-23 | 22時 | 11.5459 | 0 | 0 | 0.073459 | 0.85 | 0.347 | -1.107 | 37.897 | 3.526 | 1.944 | 0.142 | 0.123 | 0 | 0 | 0 | 16.3028 | 4771.7098 | 0 | 0 | 0 | 0 | 0 | 0 | 6.5539 | 453.8002 | 2.2975 | 1.8216 | 1.8216 | 423.5464 | 0.77029 | 0.83699 | 255.521 | 34.371 | 2.2975 | 0.77029 | 9.6616 | 1.7779 | 0.77 | 0 | 0 | 1.8843
2014-04-23 | 23時 | 11.4863 | 0 | 0 | 0.075145 | 0.85 | 0.347 | -1.5146 | 37.897 | 3.526 | 1.8872 | 0.1436 | 0.123 | 0 | 0 | 0 | 16.1684 | 4771.7098 | 0 | 0 | 0 | 0 | 0 | 0 | 6.479 | 453.9908 | 2.2975 | 1.8222 | 1.8222 | 423.358 | 0.76024 | 0.37262 | 255.521 | 34.371 | 2.2975 | 0.76024 | 9.602 | 1.7669 | 0.77 | 0 | 0 | 1.8843
2014-04-24 | 0時 | 11.5011 | 0 | 0 | 0.074765 | 0.85 | 0.347 | -1.4333 | 37.897 | 3.526 | 1.9014 | 0.1432 | 0.123 | 0 | 0 | 0 | 16.2021 | 4771.7098 | 0 | 0 | 0 | 0 | 0 | 0 | 6.4938 | 453.9561 | 2.2975 | 1.822 | 1.822 | 423.3985 | 0.76224 | 0.46814 | 255.521 | 34.371 | 2.2975 | 0.76224 | 9.6168 | 1.7697 | 0.77 | 0 | 0 | 1.8843
2014-04-24 | 1時 | 11.4127 | 0 | 0 | 0.077222 | 0.85 | 0.347 | -1.9952 | 37.897 | 3.526 | 1.8162 | 0.1456 | 0.123 | 0 | 0 | 0 | 15.9992 | 4771.7098 | 0 | 0 | 0 | 0 | 0 | 0 | 6.3925 | 454.2128 | 2.2975 | 1.8228 | 1.8228 | 423.1309 | 0.74852 | -0.17896 | 255.521 | 34.371 | 2.2975 | 0.74852 | 9.5284 | 1.7534 | 0.77 | 0 | 0 | 1.8843
2014-04-24 | 2時 | 11.3836 | 0 | 0 | 0.077984 | 0.85 | 0.347 | -2.1515 | 37.897 | 3.526 | 1.7878 | 0.1464 | 0.123 | 0 | 0 | 0 | 15.9311 | 4771.7098 | 0 | 0 | 0 | 0 | 0 | 0 | 6.3648 | 454.2791 | 2.2975 | 1.823 | 1.823 | 423.0515 | 0.74474 | -0.36368 | 255.521 | 34.371 | 2.2975 | 0.74474 | 9.4993 | 1.748 | 0.77 | 0 | 0 | 1.8843
2014-04-24 | 3時 | 11.3546 | 0 | 0 | 0.078946 | 0.85 | 0.347 | -2.3971 | 37.897 | 3.526 | 1.7594 | 0.1472 | 0.123 | 0 | 0 | 0 | 15.8629 | 4771.7098 | 0 | 0 | 0 | 0 | 0 | 0 | 6.3216 | 454.4033 | 2.2975 | 1.8234 | 1.8234 | 422.9428 | 0.73883 | -0.63773 | 255.521 | 34.371 | 2.2975 | 0.73883 | 9.4703 | 1.7427 | 0.77 | 0 | 0 | 1.8843
2014-04-24 | 4時 | 11.3546 | 0 | 0 | 0.078946 | 0.85 | 0.347 | -2.3971 | 37.897 | 3.526 | 1.7594 | 0.1472 | 0.123 | 0 | 0 | 0 | 15.8629 | 4771.7098 | 0 | 0 | 0 | 0 | 0 | 0 | 6.3216 | 454.4033 | 2.2975 | 1.8234 | 1.8234 | 422.9428 | 0.73883 | -0.63773 | 255.521 | 34.371 | 2.2975 | 0.73883 | 9.4703 | 1.7427 | 0.77 | 0 | 0 | 1.8843
2014-04-24 | 5時 | 11.3691 | 0 | 0 | 0.078561 | 0.85 | 0.347 | -2.3187 | 37.897 | 3.526 | 1.7736 | 0.1468 | 0.123 | 0 | 0 | 0 | 15.897 | 4771.7098 | 0 | 0 | 0 | 0 | 0 | 0 | 6.3354 | 454.3698 | 2.2975 | 1.8233 | 1.8233 | 422.9826 | 0.74071 | -0.54515 | 255.521 | 34.371 | 2.2975 | 0.74071 | 9.4848 | 1.7454 | 0.77 | 0 | 0 | 1.8843
2014-04-24 | 6時 | 11.4274 | 0 | 0 | 0.077028 | 0.85 | 0.347 | -2.0032 | 37.897 | 3.526 | 1.8304 | 0.1452 | 0.123 | 0 | 0 | 0 | 16.0331 | 4771.7098 | 0 | 0 | 0 | 0 | 0 | 0 | 6.391 | 454.2351 | 2.2975 | 1.8229 | 1.8229 | 423.1424 | 0.74833 | -0.17281 | 255.521 | 34.371 | 2.2975 | 0.74833 | 9.543 | 1.7561 | 0.77 | 0 | 0 | 1.8843
2014-04-24 | 7時 | 14.4905 | 0 | 0 | 0.061904 | 1 | 0.347 | -1.1013 | 37.897 | 3.526 | 1.9866 | 0.1408 | 0.123 | 0 | 0 | 0 | 19.2978 | 4771.7098 | 0 | 0 | 0 | 0 | 0 | 0 | 6.5547 | 453.848 | 2.2975 | 1.8217 | 1.8217 | 423.591 | 0.77043 | 0.88527 | 255.521 | 34.371 | 2.2975 | 0.77043 | 12.6062 | 1.7862 | 1 | 0 | 0 | 1.8843
2014-04-24 | 8時 | 14.5299 | 0 | 0 | 0.061124 | 1 | 0.347 | -0.85561 | 37.897 | 3.526 | 2.015 | 0.14 | 0.123 | 0 | 0 | 0 | 19.3761 | 4771.7098 | 0 | 0 | 0 | 0 | 0 | 0 | 6.6006 | 453.7268 | 2.2975 | 1.8214 | 1.8214 | 423.6984 | 0.77654 | 1.1594 | 255.521 | 34.371 | 2.2975 | 0.77654 | 12.6455 | 1.7918 | 1 | 0 | 0 | 1.8843
2014-04-24 | 9時 | 14.7098 | 0 | 0 | 0.058405 | 1 | 0.347 | -0.17502 | 37.897 | 3.526 | 2.1428 | 0.1364 | 0.123 | 0 | 0 | 0 | 19.7257 | 4771.7098 | 0 | 0 | 0 | 0 | 0 | 0 | 6.7303 | 453.4534 | 2.2975 | 1.8205 | 1.8205 | 424.0443 | 0.79364 | 1.9678 | 255.521 | 34.371 | 2.2975 | 0.79364 | 12.8254 | 1.8173 | 1 | 0 | 0 | 1.8843
2014-04-24 | 10時 | 14.9149 | 0 | 0 | 0.055301 | 1 | 0.347 | 0.68042 | 37.897 | 3.526 | 2.2848 | 0.1324 | 0.123 | 0 | 0 | 0 | 20.1083 | 4771.7098 | 0 | 0 | 0 | 0 | 0 | 0 | 6.8996 | 453.093 | 2.2975 | 1.8194 | 1.8194 | 424.4577 | 0.81554 | 2.9652 | 255.521 | 34.371 | 2.2975 | 0.81554 | 13.0305 | 1.8463 | 1 | 0 | 0 | 1.8843
2014-04-24 | 11時 | 14.9357 | 0 | 0 | 0.055105 | 1 | 0.347 | 0.69855 | 37.897 | 3.526 | 2.299 | 0.132 | 0.123 | 0 | 0 | 0 | 20.1462 | 4771.7098 | 0 | 0 | 0 | 0 | 0 | 0 | 6.9032 | 453.099 | 2.2975 | 1.8195 | 1.8195 | 424.4778 | 0.81601 | 2.9975 | 255.521 | 34.371 | 2.2975 | 0.81601 | 13.0514 | 1.8493 | 1 | 0 | 0 | 1.8843
2014-04-24 | 12時 | 15.0829 | 0 | 0 | 0.052975 | 1 | 0.347 | 1.3084 | 37.897 | 3.526 | 2.3984 | 0.1292 | 0.123 | 0 | 0 | 0 | 20.41 | 4771.7098 | 0 | 0 | 0 | 0 | 0 | 0 | 7.0285 | 452.8435 | 2.2975 | 1.8187 | 1.8187 | 424.7689 | 0.83191 | 3.7068 | 255.521 | 34.371 | 2.2975 | 0.83191 | 13.1986 | 1.8702 | 1 | 0 | 0 | 1.8843
2014-04-24 | 13時 | 14.8941 | 0 | 0 | 0.055721 | 1 | 0.347 | 0.5253 | 37.897 | 3.526 | 2.2706 | 0.1328 | 0.123 | 0 | 0 | 0 | 20.0703 | 4771.7098 | 0 | 0 | 0 | 0 | 0 | 0 | 6.8683 | 453.1719 | 2.2975 | 1.8197 | 1.8197 | 424.3946 | 0.81154 | 2.7959 | 255.521 | 34.371 | 2.2975 | 0.81154 | 13.0098 | 1.8434 | 1 | 0 | 0 | 1.8843
2014-04-24 | 14時 | 14.9357 | 0 | 0 | 0.055105 | 1 | 0.347 | 0.69855 | 37.897 | 3.526 | 2.299 | 0.132 | 0.123 | 0 | 0 | 0 | 20.1462 | 4771.7098 | 0 | 0 | 0 | 0 | 0 | 0 | 6.9032 | 453.099 | 2.2975 | 1.8195 | 1.8195 | 424.4778 | 0.81601 | 2.9975 | 255.521 | 34.371 | 2.2975 | 0.81601 | 13.0514 | 1.8493 | 1 | 0 | 0 | 1.8843
2014-04-24 | 15時 | 14.73 | 0 | 0 | 0.058214 | 1 | 0.347 | -0.16312 | 37.897 | 3.526 | 2.157 | 0.136 | 0.123 | 0 | 0 | 0 | 19.7642 | 4771.7098 | 0 | 0 | 0 | 0 | 0 | 0 | 6.7326 | 453.4631 | 2.2975 | 1.8206 | 1.8206 | 424.0624 | 0.79394 | 1.9939 | 255.521 | 34.371 | 2.2975 | 0.79394 | 12.8457 | 1.8202 | 1 | 0 | 0 | 1.8843
2014-04-24 | 16時 | 14.7503 | 0 | 0 | 0.0579 | 1 | 0.347 | -0.077478 | 37.897 | 3.526 | 2.1712 | 0.1356 | 0.123 | 0 | 0 | 0 | 19.8027 | 4771.7098 | 0 | 0 | 0 | 0 | 0 | 0 | 6.7492 | 453.4268 | 2.2975 | 1.8204 | 1.8204 | 424.1039 | 0.79612 | 2.0937 | 255.521 | 34.371 | 2.2975 | 0.79612 | 12.866 | 1.823 | 1 | 0 | 0 | 1.8843
2014-04-24 | 17時 | 14.5496 | 49.7128 | 49.7128 | 1.4412 | 1 | 0.74877 | -6.4753 | 40.1028 | 2.5552 | 1.0207 | 0.349 | 0.23986 | 5.3931 | 172.9142 | 19.4152 | 19.4152 | 4771.7098 | 192.3294 | 188.8717 | 0.43975 | 3.4578 | 1.8843 | 3.4578 | 5.3211 | 457.8134 | 2.4246 | 1.8289 | 1.8289 | 420.8392 | 0.64573 | -5.4546 | 261.0716 | 37.5475 | 2.4246 | 0.64573 | 12.6653 | 1.7946 | 1 | 186.5476 | 1 | 1.8843
2014-04-24 | 18時 | 14.393 | 0 | 0 | 0.063522 | 1 | 0.347 | -1.5169 | 37.897 | 3.526 | 1.9156 | 0.1428 | 0.123 | 0 | 0 | 0 | 19.1008 | 4771.7098 | 0 | 0 | 0 | 0 | 0 | 0 | 6.4785 | 454.0266 | 2.2975 | 1.8223 | 1.8223 | 423.3856 | 0.76019 | 0.39869 | 255.521 | 34.371 | 2.2975 | 0.76019 | 12.5087 | 1.7724 | 1 | 0 | 0 | 1.8843
2014-04-24 | 19時 | 14.393 | 0 | 0 | 0.063522 | 1 | 0.347 | -1.5169 | 37.897 | 3.526 | 1.9156 | 0.1428 | 0.123 | 0 | 0 | 0 | 19.1008 | 4771.7098 | 0 | 0 | 0 | 0 | 0 | 0 | 6.4785 | 454.0266 | 2.2975 | 1.8223 | 1.8223 | 423.3856 | 0.76019 | 0.39869 | 255.521 | 34.371 | 2.2975 | 0.76019 | 12.5087 | 1.7724 | 1 | 0 | 0 | 1.8843
2014-04-24 | 20時 | 11.4715 | 50.2735 | 50.2735 | 1.4308 | 0.85 | 0.73806 | -6.3547 | 39.7301 | 2.7193 | 1.0349 | 0.36 | 0.22164 | 4.4818 | 175.036 | 16.1346 | 16.1346 | 4771.7098 | 191.1706 | 188.8833 | 0.45133 | 2.2873 | 1.8843 | 2.2873 | 5.3941 | 457.4818 | 2.4028 | 1.8287 | 1.8287 | 420.8949 | 0.64834 | -5.3198 | 260.1269 | 37.0108 | 2.4028 | 0.64834 | 9.5872 | 1.7642 | 0.77 | 186.5476 | 1 | 1.8843
2014-04-24 | 21時 | 14.3352 | 46.2873 | 46.2873 | 1.3843 | 1 | 0.74869 | -7.264 | 40.0536 | 2.5769 | 0.88699 | 0.144 | 0.30227 | 5.2728 | 160.5628 | 18.9819 | 18.9819 | 4771.7098 | 179.5447 | 179.5447 | 0.42902 | 0 | 1.7912 | 0 | 5.2266 | 458.1684 | 2.4218 | 1.8301 | 1.8301 | 420.4343 | 0.6288 | -6.377 | 260.9466 | 37.4767 | 2.4218 | 0.6288 | 12.4509 | 1.7642 | 1 | 177.3246 | 0.95056 | 1.8843
2014-04-24 | 22時 | 11.3981 | 0 | 0 | 0.077793 | 0.85 | 0.347 | -2.1614 | 37.897 | 3.526 | 1.802 | 0.146 | 0.123 | 0 | 0 | 0 | 15.9652 | 4771.7098 | 0 | 0 | 0 | 0 | 0 | 0 | 6.363 | 454.3025 | 2.2975 | 1.8231 | 1.8231 | 423.0624 | 0.7445 | -0.35937 | 255.521 | 34.371 | 2.2975 | 0.7445 | 9.5138 | 1.7507 | 0.77 | 0 | 0 | 1.8843
2014-04-24 | 23時 | 11.3546 | 0 | 0 | 0.078946 | 0.85 | 0.347 | -2.3971 | 37.897 | 3.526 | 1.7594 | 0.1472 | 0.123 | 0 | 0 | 0 | 15.8629 | 4771.7098 | 0 | 0 | 0 | 0 | 0 | 0 | 6.3216 | 454.4033 | 2.2975 | 1.8234 | 1.8234 | 422.9428 | 0.73883 | -0.63773 | 255.521 | 34.371 | 2.2975 | 0.73883 | 9.4703 | 1.7427 | 0.77 | 0 | 0 | 1.8843
2014-04-25 | 0時 | 11.2972 | 0 | 0 | 0.080698 | 0.85 | 0.347 | -2.8019 | 37.897 | 3.526 | 1.7026 | 0.1488 | 0.123 | 0 | 0 | 0 | 15.7257 | 4771.7098 | 0 | 0 | 0 | 0 | 0 | 0 | 6.2516 | 454.5972 | 2.2975 | 1.824 | 1.824 | 422.7531 | 0.72916 | -1.0993 | 255.521 | 34.371 | 2.2975 | 0.72916 | 9.4129 | 1.7321 | 0.77 | 0 | 0 | 1.8843
2014-04-25 | 1時 | 11.2972 | 0 | 0 | 0.080698 | 0.85 | 0.347 | -2.8019 | 37.897 | 3.526 | 1.7026 | 0.1488 | 0.123 | 0 | 0 | 0 | 15.7257 | 4771.7098 | 0 | 0 | 0 | 0 | 0 | 0 | 6.2516 | 454.5972 | 2.2975 | 1.824 | 1.824 | 422.7531 | 0.72916 | -1.0993 | 255.521 | 34.371 | 2.2975 | 0.72916 | 9.4129 | 1.7321 | 0.77 | 0 | 0 | 1.8843
2014-04-25 | 2時 | 11.3259 | 0 | 0 | 0.079919 | 0.85 | 0.347 | -2.645 | 37.897 | 3.526 | 1.731 | 0.148 | 0.123 | 0 | 0 | 0 | 15.7944 | 4771.7098 | 0 | 0 | 0 | 0 | 0 | 0 | 6.2786 | 454.5295 | 2.2975 | 1.8238 | 1.8238 | 422.833 | 0.73289 | -0.91399 | 255.521 | 34.371 | 2.2975 | 0.73289 | 9.4415 | 1.7374 | 0.77 | 0 | 0 | 1.8843
2014-04-25 | 3時 | 11.3115 | 0 | 0 | 0.080309 | 0.85 | 0.347 | -2.7235 | 37.897 | 3.526 | 1.7168 | 0.1484 | 0.123 | 0 | 0 | 0 | 15.7601 | 4771.7098 | 0 | 0 | 0 | 0 | 0 | 0 | 6.265 | 454.5634 | 2.2975 | 1.8239 | 1.8239 | 422.7931 | 0.73102 | -1.0067 | 255.521 | 34.371 | 2.2975 | 0.73102 | 9.4272 | 1.7348 | 0.77 | 0 | 0 | 1.8843
2014-04-25 | 4時 | 11.3402 | 0 | 0 | 0.079531 | 0.85 | 0.347 | -2.5663 | 37.897 | 3.526 | 1.7452 | 0.1476 | 0.123 | 0 | 0 | 0 | 15.8287 | 4771.7098 | 0 | 0 | 0 | 0 | 0 | 0 | 6.2922 | 454.4956 | 2.2975 | 1.8237 | 1.8237 | 422.8731 | 0.73477 | -0.82106 | 255.521 | 34.371 | 2.2975 | 0.73477 | 9.4559 | 1.7401 | 0.77 | 0 | 0 | 1.8843
2014-04-25 | 5時 | 14.2589 | 0 | 0 | 0.065959 | 1 | 0.347 | -2.1696 | 37.897 | 3.526 | 1.8162 | 0.1456 | 0.123 | 0 | 0 | 0 | 18.8225 | 4771.7098 | 0 | 0 | 0 | 0 | 0 | 0 | 6.3615 | 454.325 | 2.2975 | 1.8232 | 1.8232 | 423.0739 | 0.7443 | -0.35344 | 255.521 | 34.371 | 2.2975 | 0.7443 | 12.3746 | 1.7534 | 1 | 0 | 0 | 1.8843
2014-04-25 | 6時 | 14.7098 | 0 | 0 | 0.058529 | 1 | 0.347 | -0.24863 | 37.897 | 3.526 | 2.1428 | 0.1364 | 0.123 | 0 | 0 | 0 | 19.7257 | 4771.7098 | 0 | 0 | 0 | 0 | 0 | 0 | 6.716 | 453.4995 | 2.2975 | 1.8207 | 1.8207 | 424.0209 | 0.79178 | 1.8942 | 255.521 | 34.371 | 2.2975 | 0.79178 | 12.8254 | 1.8173 | 1 | 0 | 0 | 1.8843
2014-04-25 | 7時 | 15.3416 | 0 | 0 | 0.049323 | 1 | 0.347 | 2.4251 | 37.897 | 3.526 | 2.5688 | 0.1244 | 0.123 | 0 | 0 | 0 | 20.8553 | 4771.7098 | 0 | 0 | 0 | 0 | 0 | 0 | 7.2685 | 452.3686 | 2.2975 | 1.8172 | 1.8172 | 425.2862 | 0.86162 | 4.9939 | 255.521 | 34.371 | 2.2975 | 0.86162 | 13.4573 | 1.9068 | 1 | 0 | 0 | 1.8843
2014-04-25 | 8時 | 15.7216 | 0 | 0 | 0.044489 | 1 | 0.347 | 3.9392 | 37.897 | 3.526 | 2.8102 | 0.1176 | 0.123 | 0 | 0 | 0 | 21.4711 | 4771.7098 | 0 | 0 | 0 | 0 | 0 | 0 | 7.6178 | 451.7496 | 2.2975 | 1.8154 | 1.8154 | 425.9903 | 0.90318 | 6.7494 | 255.521 | 34.371 | 2.2975 | 0.90318 | 13.8373 | 1.9607 | 1 | 0 | 0 | 1.8843
2014-04-25 | 9時 | 15.6988 | 0 | 0 | 0.044691 | 1 | 0.347 | 3.9027 | 37.897 | 3.526 | 2.796 | 0.118 | 0.123 | 0 | 0 | 0 | 21.4353 | 4771.7098 | 0 | 0 | 0 | 0 | 0 | 0 | 7.609 | 451.7542 | 2.2975 | 1.8154 | 1.8154 | 425.9647 | 0.90216 | 6.6987 | 255.521 | 34.371 | 2.2975 | 0.90216 | 13.8145 | 1.9574 | 1 | 0 | 0 | 1.8843
2014-04-25 | 10時 | 15.906 | 0 | 0 | 0.042157 | 1 | 0.347 | 4.7605 | 37.897 | 3.526 | 2.9238 | 0.1144 | 0.123 | 0 | 0 | 0 | 21.7548 | 4771.7098 | 0 | 0 | 0 | 0 | 0 | 0 | 7.8203 | 451.3973 | 2.2975 | 1.8143 | 1.8143 | 426.3502 | 0.92634 | 7.6843 | 255.521 | 34.371 | 2.2975 | 0.92634 | 14.0216 | 1.9868 | 1 | 0 | 0 | 1.8843
2014-04-25 | 11時 | 16.5541 | 0 | 0 | 0.035168 | 1 | 0.347 | 7.2132 | 37.897 | 3.526 | 3.3072 | 0.1036 | 0.123 | 0 | 0 | 0 | 22.6834 | 4771.7098 | 0 | 0 | 0 | 0 | 0 | 0 | 8.4895 | 450.4104 | 2.2975 | 1.8113 | 1.8113 | 427.454 | 0.99818 | 10.5204 | 255.521 | 34.371 | 2.2975 | 0.99818 | 14.6698 | 2.0786 | 1 | 0 | 0 | 1.8843
2014-04-25 | 12時 | 16.6286 | 0 | 0 | 0.034378 | 1 | 0.347 | 7.5298 | 37.897 | 3.526 | 3.3498 | 0.1024 | 0.123 | 0 | 0 | 0 | 22.7839 | 4771.7098 | 0 | 0 | 0 | 0 | 0 | 0 | 8.5841 | 450.2752 | 2.2975 | 1.8109 | 1.8109 | 427.5873 | 1.0078 | 10.8796 | 255.521 | 34.371 | 2.2975 | 1.0078 | 14.7443 | 2.0892 | 1 | 0 | 0 | 1.8843
2014-04-25 | 13時 | 16.4066 | 0 | 0 | 0.036562 | 1 | 0.347 | 6.7503 | 37.897 | 3.526 | 3.222 | 0.106 | 0.123 | 0 | 0 | 0 | 22.4809 | 4771.7098 | 0 | 0 | 0 | 0 | 0 | 0 | 8.3551 | 450.5801 | 2.2975 | 1.8118 | 1.8118 | 427.234 | 0.98431 | 9.9723 | 255.521 | 34.371 | 2.2975 | 0.98431 | 14.5223 | 2.0577 | 1 | 0 | 0 | 1.8843
2014-04-25 | 14時 | 15.8595 | 0 | 0 | 0.042488 | 1 | 0.347 | 4.7333 | 37.897 | 3.526 | 2.8954 | 0.1152 | 0.123 | 0 | 0 | 0 | 21.6842 | 4771.7098 | 0 | 0 | 0 | 0 | 0 | 0 | 7.8136 | 451.3788 | 2.2975 | 1.8142 | 1.8142 | 426.3126 | 0.92557 | 7.6287 | 255.521 | 34.371 | 2.2975 | 0.92557 | 13.9752 | 1.9802 | 1 | 0 | 0 | 1.8843
2014-04-25 | 15時 | 15.8827 | 0 | 0 | 0.04222 | 1 | 0.347 | 4.8219 | 37.897 | 3.526 | 2.9096 | 0.1148 | 0.123 | 0 | 0 | 0 | 21.7195 | 4771.7098 | 0 | 0 | 0 | 0 | 0 | 0 | 7.836 | 451.3433 | 2.2975 | 1.8141 | 1.8141 | 426.3532 | 0.92809 | 7.7315 | 255.521 | 34.371 | 2.2975 | 0.92809 | 13.9984 | 1.9835 | 1 | 0 | 0 | 1.8843
2014-04-25 | 16時 | 15.4739 | 0 | 0 | 0.04717 | 1 | 0.347 | 3.2418 | 37.897 | 3.526 | 2.654 | 0.122 | 0.123 | 0 | 0 | 0 | 21.0746 | 4771.7098 | 0 | 0 | 0 | 0 | 0 | 0 | 7.4535 | 451.9784 | 2.2975 | 1.816 | 1.816 | 425.6206 | 0.88385 | 5.8958 | 255.521 | 34.371 | 2.2975 | 0.88385 | 13.5896 | 1.9256 | 1 | 0 | 0 | 1.8843
2014-04-25 | 17時 | 15.4739 | 48.4778 | 48.4778 | 1.4232 | 1 | 0.74533 | -2.807 | 40.2913 | 2.4723 | 1.5593 | 0.305 | 0.24908 | 5.8541 | 168.4997 | 21.0746 | 21.0746 | 4771.7098 | 189.5743 | 188.8253 | 0.39341 | 0.74901 | 1.8843 | 0.74901 | 5.8062 | 456.1195 | 2.4358 | 1.8235 | 1.8235 | 422.6091 | 0.72904 | -1.2477 | 261.5505 | 37.819 | 2.4358 | 0.72904 | 13.5896 | 1.9256 | 1 | 186.5476 | 1 | 1.8843
2014-04-25 | 18時 | 15.4296 | 0 | 0 | 0.04765 | 1 | 0.347 | 3.1261 | 37.897 | 3.526 | 2.6256 | 0.1228 | 0.123 | 0 | 0 | 0 | 21.0018 | 4771.7098 | 0 | 0 | 0 | 0 | 0 | 0 | 7.4269 | 452.0136 | 2.2975 | 1.8162 | 1.8162 | 425.5566 | 0.88068 | 5.7517 | 255.521 | 34.371 | 2.2975 | 0.88068 | 13.5453 | 1.9193 | 1 | 0 | 0 | 1.8843
2014-04-25 | 19時 | 15.2979 | 0 | 0 | 0.049266 | 1 | 0.347 | 2.671 | 37.897 | 3.526 | 2.5404 | 0.1252 | 0.123 | 0 | 0 | 0 | 20.7817 | 4771.7098 | 0 | 0 | 0 | 0 | 0 | 0 | 7.3236 | 452.185 | 2.2975 | 1.8167 | 1.8167 | 425.3316 | 0.86827 | 5.2114 | 255.521 | 34.371 | 2.2975 | 0.86827 | 13.4136 | 1.9006 | 1 | 0 | 0 | 1.8843
2014-04-25 | 20時 | 11.8542 | 49.6173 | 49.6173 | 1.4002 | 0.85 | 0.74296 | -4.0142 | 39.8241 | 2.6779 | 1.3469 | 0.335 | 0.22624 | 4.7118 | 172.7671 | 16.9626 | 16.9626 | 4771.7098 | 189.7297 | 188.8569 | 0.425 | 0.87281 | 1.8843 | 0.87281 | 5.7075 | 456.3329 | 2.4083 | 1.8251 | 1.8251 | 421.998 | 0.70077 | -2.6673 | 260.365 | 37.1463 | 2.4083 | 0.70077 | 9.9698 | 1.8346 | 0.77 | 186.5476 | 1 | 1.8843
2014-04-25 | 21時 | 11.6825 | 32.5136 | 32.5136 | 1.3491 | 0.85 | 0.74101 | -4.8747 | 39.7832 | 2.6959 | 1.2094 | 0.1384 | 0.2798 | 4.6117 | 111.1847 | 16.6023 | 16.6023 | 4771.7098 | 127.787 | 127.787 | 0.29539 | 0 | 1.2749 | 0 | 5.59 | 456.7165 | 2.4059 | 1.8263 | 1.8263 | 421.5728 | 0.68114 | -3.6653 | 260.2614 | 37.0873 | 2.4059 | 0.68114 | 9.7982 | 1.803 | 0.77 | 126.2167 | 0.67659 | 1.8843
2014-04-25 | 22時 | 11.7912 | 0 | 0 | 0.067119 | 0.85 | 0.347 | 0.43003 | 37.897 | 3.526 | 2.1712 | 0.1356 | 0.123 | 0 | 0 | 0 | 16.8323 | 4771.7098 | 0 | 0 | 0 | 0 | 0 | 0 | 6.8497 | 453.1106 | 2.2975 | 1.8195 | 1.8195 | 424.2639 | 0.80909 | 2.6012 | 255.521 | 34.371 | 2.2975 | 0.80909 | 9.9068 | 1.823 | 0.77 | 0 | 0 | 1.8843
2014-04-25 | 23時 | 11.5911 | 0 | 0 | 0.072007 | 0.85 | 0.347 | -0.70336 | 37.897 | 3.526 | 1.9866 | 0.1408 | 0.123 | 0 | 0 | 0 | 16.4031 | 4771.7098 | 0 | 0 | 0 | 0 | 0 | 0 | 6.6295 | 453.5964 | 2.2975 | 1.821 | 1.821 | 423.7186 | 0.78034 | 1.2832 | 255.521 | 34.371 | 2.2975 | 0.78034 | 9.7068 | 1.7862 | 0.77 | 0 | 0 | 1.8843
2014-04-26 | 0時 | 11.4715 | 0 | 0 | 0.074989 | 0.85 | 0.347 | -1.3428 | 37.897 | 3.526 | 1.873 | 0.144 | 0.123 | 0 | 0 | 0 | 16.1346 | 4771.7098 | 0 | 0 | 0 | 0 | 0 | 0 | 6.5105 | 453.8643 | 2.2975 | 1.8218 | 1.8218 | 423.3992 | 0.76447 | 0.5302 | 255.521 | 34.371 | 2.2975 | 0.76447 | 9.5872 | 1.7642 | 0.77 | 0 | 0 | 1.8843
2014-04-26 | 1時 | 11.3691 | 0 | 0 | 0.077783 | 0.85 | 0.347 | -1.9613 | 37.897 | 3.526 | 1.7736 | 0.1468 | 0.123 | 0 | 0 | 0 | 15.897 | 4771.7098 | 0 | 0 | 0 | 0 | 0 | 0 | 6.3987 | 454.1397 | 2.2975 | 1.8226 | 1.8226 | 423.0994 | 0.74935 | -0.18765 | 255.521 | 34.371 | 2.2975 | 0.74935 | 9.4848 | 1.7454 | 0.77 | 0 | 0 | 1.8843
2014-04-26 | 2時 | 11.283 | 0 | 0 | 0.080044 | 0.85 | 0.347 | -2.4102 | 37.897 | 3.526 | 1.6884 | 0.1492 | 0.123 | 0 | 0 | 0 | 15.6913 | 4771.7098 | 0 | 0 | 0 | 0 | 0 | 0 | 6.3196 | 454.3263 | 2.2975 | 1.8232 | 1.8232 | 422.8678 | 0.73851 | -0.72185 | 255.521 | 34.371 | 2.2975 | 0.73851 | 9.3987 | 1.7295 | 0.77 | 0 | 0 | 1.8843
2014-04-26 | 3時 | 11.3259 | 0 | 0 | 0.07871 | 0.85 | 0.347 | -2.0953 | 37.897 | 3.526 | 1.731 | 0.148 | 0.123 | 0 | 0 | 0 | 15.7944 | 4771.7098 | 0 | 0 | 0 | 0 | 0 | 0 | 6.375 | 454.1745 | 2.2975 | 1.8227 | 1.8227 | 423.0132 | 0.7461 | -0.36426 | 255.521 | 34.371 | 2.2975 | 0.7461 | 9.4415 | 1.7374 | 0.77 | 0 | 0 | 1.8843
2014-04-26 | 4時 | 11.442 | 0 | 0 | 0.075546 | 0.85 | 0.347 | -1.4095 | 37.897 | 3.526 | 1.8446 | 0.1448 | 0.123 | 0 | 0 | 0 | 16.067 | 4771.7098 | 0 | 0 | 0 | 0 | 0 | 0 | 6.4984 | 453.8724 | 2.2975 | 1.8218 | 1.8218 | 423.3493 | 0.76283 | 0.43514 | 255.521 | 34.371 | 2.2975 | 0.76283 | 9.5577 | 1.7588 | 0.77 | 0 | 0 | 1.8843
2014-04-26 | 5時 | 11.5011 | 0 | 0 | 0.07389 | 0.85 | 0.347 | -1.0179 | 37.897 | 3.526 | 1.9014 | 0.1432 | 0.123 | 0 | 0 | 0 | 16.2021 | 4771.7098 | 0 | 0 | 0 | 0 | 0 | 0 | 6.5707 | 453.6923 | 2.2975 | 1.8213 | 1.8213 | 423.5322 | 0.7725 | 0.8835 | 255.521 | 34.371 | 2.2975 | 0.7725 | 9.6168 | 1.7697 | 0.77 | 0 | 0 | 1.8843
2014-04-26 | 6時 | 11.9499 | 0 | 0 | 0.063317 | 0.85 | 0.347 | 1.3929 | 37.897 | 3.526 | 2.3132 | 0.1316 | 0.123 | 0 | 0 | 0 | 17.1565 | 4771.7098 | 0 | 0 | 0 | 0 | 0 | 0 | 7.0467 | 452.6882 | 2.2975 | 1.8182 | 1.8182 | 424.7081 | 0.83413 | 3.7061 | 255.521 | 34.371 | 2.2975 | 0.83413 | 10.0656 | 1.8522 | 0.77 | 0 | 0 | 1.8843
2014-04-26 | 7時 | 15.1042 | 0 | 0 | 0.051666 | 1 | 0.347 | 2.0383 | 37.897 | 3.526 | 2.4126 | 0.1288 | 0.123 | 0 | 0 | 0 | 20.4475 | 4771.7098 | 0 | 0 | 0 | 0 | 0 | 0 | 7.1843 | 452.4141 | 2.2975 | 1.8174 | 1.8174 | 425.008 | 0.85124 | 4.4509 | 255.521 | 34.371 | 2.2975 | 0.85124 | 13.2199 | 1.8732 | 1 | 0 | 0 | 1.8843
2014-04-26 | 8時 | 15.4517 | 0 | 0 | 0.04703 | 1 | 0.347 | 3.4418 | 37.897 | 3.526 | 2.6398 | 0.1224 | 0.123 | 0 | 0 | 0 | 21.0382 | 4771.7098 | 0 | 0 | 0 | 0 | 0 | 0 | 7.5003 | 451.8406 | 2.2975 | 1.8156 | 1.8156 | 425.6658 | 0.88936 | 6.0816 | 255.521 | 34.371 | 2.2975 | 0.88936 | 13.5674 | 1.9224 | 1 | 0 | 0 | 1.8843
2014-04-26 | 9時 | 16.4066 | 0 | 0 | 0.036126 | 1 | 0.347 | 7.097 | 37.897 | 3.526 | 3.222 | 0.106 | 0.123 | 0 | 0 | 0 | 22.4809 | 4771.7098 | 0 | 0 | 0 | 0 | 0 | 0 | 8.4559 | 450.3747 | 2.2975 | 1.8112 | 1.8112 | 427.3312 | 0.99469 | 10.319 | 255.521 | 34.371 | 2.2975 | 0.99469 | 14.5223 | 2.0577 | 1 | 0 | 0 | 1.8843
2014-04-26 | 10時 | 17.2949 | 0 | 0 | 0.027865 | 1 | 0.347 | 10.3144 | 37.897 | 3.526 | 3.719 | 0.092 | 0.123 | 0 | 0 | 0 | 23.6315 | 4771.7098 | 0 | 0 | 0 | 0 | 0 | 0 | 9.5149 | 449.0761 | 2.2975 | 1.8072 | 1.8072 | 428.7337 | 1.0949 | 14.0334 | 255.521 | 34.371 | 2.2975 | 1.0949 | 15.4106 | 2.1836 | 1 | 0 | 0 | 1.8843
2014-04-26 | 11時 | 17.1639 | 0 | 0 | 0.028934 | 1 | 0.347 | 9.8964 | 37.897 | 3.526 | 3.648 | 0.094 | 0.123 | 0 | 0 | 0 | 23.4717 | 4771.7098 | 0 | 0 | 0 | 0 | 0 | 0 | 9.3626 | 449.2376 | 2.2975 | 1.8077 | 1.8077 | 428.5471 | 1.0815 | 13.5444 | 255.521 | 34.371 | 2.2975 | 1.0815 | 15.2796 | 2.165 | 1 | 0 | 0 | 1.8843
2014-04-26 | 12時 | 17.454 | 0 | 0 | 0.026455 | 1 | 0.347 | 10.9597 | 37.897 | 3.526 | 3.8042 | 0.0896 | 0.123 | 0 | 0 | 0 | 23.8212 | 4771.7098 | 0 | 0 | 0 | 0 | 0 | 0 | 9.7603 | 448.7958 | 2.2975 | 1.8063 | 1.8063 | 428.9936 | 1.1159 | 14.7639 | 255.521 | 34.371 | 2.2975 | 1.1159 | 15.5697 | 2.2061 | 1 | 0 | 0 | 1.8843
2014-04-26 | 13時 | 17.943 | 0 | 0 | 0.023746 | 1 | 0.347 | 12.6613 | 37.897 | 3.526 | 4.0598 | 0.0824 | 0.123 | 0 | 0 | 0 | 24.3773 | 4771.7098 | 0 | 0 | 0 | 0 | 0 | 0 | 10.4734 | 448.0901 | 2.2975 | 1.8042 | 1.8042 | 429.7035 | 1.1727 | 16.7211 | 255.521 | 34.371 | 2.2975 | 1.1727 | 16.0587 | 2.2754 | 1 | 0 | 0 | 1.8843
2014-04-26 | 14時 | 17.9154 | 0 | 0 | 0.023862 | 1 | 0.347 | 12.6288 | 37.897 | 3.526 | 4.0456 | 0.0828 | 0.123 | 0 | 0 | 0 | 24.3469 | 4771.7098 | 0 | 0 | 0 | 0 | 0 | 0 | 10.4588 | 448.092 | 2.2975 | 1.8042 | 1.8042 | 429.6798 | 1.1716 | 16.6744 | 255.521 | 34.371 | 2.2975 | 1.1716 | 16.0311 | 2.2715 | 1 | 0 | 0 | 1.8843
2014-04-26 | 15時 | 17.4273 | 0 | 0 | 0.026528 | 1 | 0.347 | 11.0016 | 37.897 | 3.526 | 3.79 | 0.09 | 0.123 | 0 | 0 | 0 | 23.7897 | 4771.7098 | 0 | 0 | 0 | 0 | 0 | 0 | 9.7769 | 448.7531 | 2.2975 | 1.8062 | 1.8062 | 428.9889 | 1.1173 | 14.7916 | 255.521 | 34.371 | 2.2975 | 1.1173 | 15.543 | 2.2023 | 1 | 0 | 0 | 1.8843
2014-04-26 | 16時 | 16.3336 | 0 | 0 | 0.036422 | 1 | 0.347 | 7.1848 | 37.897 | 3.526 | 3.1794 | 0.1072 | 0.123 | 0 | 0 | 0 | 22.3788 | 4771.7098 | 0 | 0 | 0 | 0 | 0 | 0 | 8.4822 | 450.2703 | 2.2975 | 1.8108 | 1.8108 | 427.3104 | 0.99733 | 10.3642 | 255.521 | 34.371 | 2.2975 | 0.99733 | 14.4493 | 2.0474 | 1 | 0 | 0 | 1.8843
2014-04-26 | 17時 | 16.1413 | 48.012 | 48.012 | 1.3868 | 1 | 0.74021 | 0.097844 | 40.4082 | 2.4208 | 1.9176 | 0.276 | 0.2548 | 6.14 | 166.9336 | 22.1039 | 22.1039 | 4771.7098 | 189.0375 | 188.7948 | 0.36287 | 0.2427 | 1.8843 | 0.2427 | 6.2503 | 454.7685 | 2.4427 | 1.8192 | 1.8192 | 423.9027 | 0.80058 | 2.0155 | 261.8479 | 37.9874 | 2.4427 | 0.80058 | 14.257 | 2.0201 | 1 | 186.5476 | 1 | 1.8843
2014-04-26 | 18時 | 15.9526 | 0 | 0 | 0.04042 | 1 | 0.347 | 5.8266 | 37.897 | 3.526 | 2.9522 | 0.1136 | 0.123 | 0 | 0 | 0 | 21.8251 | 4771.7098 | 0 | 0 | 0 | 0 | 0 | 0 | 8.0995 | 450.7974 | 2.2975 | 1.8125 | 1.8125 | 426.6877 | 0.95707 | 8.7788 | 255.521 | 34.371 | 2.2975 | 0.95707 | 14.0683 | 1.9934 | 1 | 0 | 0 | 1.8843
2014-04-26 | 19時 | 15.7674 | 0 | 0 | 0.042482 | 1 | 0.347 | 5.1597 | 37.897 | 3.526 | 2.8386 | 0.1168 | 0.123 | 0 | 0 | 0 | 21.5424 | 4771.7098 | 0 | 0 | 0 | 0 | 0 | 0 | 7.9234 | 451.0552 | 2.2975 | 1.8132 | 1.8132 | 426.377 | 0.93776 | 7.9983 | 255.521 | 34.371 | 2.2975 | 0.93776 | 13.8831 | 1.9671 | 1 | 0 | 0 | 1.8843
2014-04-26 | 20時 | 15.9293 | 48.0932 | 48.0932 | 1.3899 | 1 | 0.74201 | -0.57024 | 40.3726 | 2.4365 | 1.8061 | 0.285 | 0.25306 | 6.0528 | 167.2206 | 21.79 | 21.79 | 4771.7098 | 189.0105 | 188.8043 | 0.37235 | 0.20627 | 1.8843 | 0.20627 | 6.1451 | 455.0307 | 2.4406 | 1.82 | 1.82 | 423.5792 | 0.78368 | 1.2359 | 261.7571 | 37.9361 | 2.4406 | 0.78368 | 14.0449 | 1.9901 | 1 | 186.5476 | 1 | 1.8843
2014-04-26 | 21時 | 15.976 | 16.9715 | 16.9715 | 1.354 | 1 | 0.74163 | -0.47156 | 40.3806 | 2.433 | 1.8309 | 0.1132 | 0.32946 | 6.0723 | 55.0369 | 21.8601 | 21.8601 | 4771.7098 | 76.897 | 76.897 | 0.1508 | 0 | 0.76746 | 0 | 6.1599 | 455.0038 | 2.441 | 1.8199 | 1.8199 | 423.6354 | 0.78615 | 1.3593 | 261.7774 | 37.9476 | 2.441 | 0.78615 | 14.0917 | 1.9967 | 1 | 75.9788 | 0.40729 | 1.8843
2014-04-26 | 22時 | 16.1413 | 0 | 0 | 0.038521 | 1 | 0.347 | 6.4088 | 37.897 | 3.526 | 3.0658 | 0.1104 | 0.123 | 0 | 0 | 0 | 22.1039 | 4771.7098 | 0 | 0 | 0 | 0 | 0 | 0 | 8.2593 | 450.591 | 2.2975 | 1.8118 | 1.8118 | 426.9727 | 0.97417 | 9.4746 | 255.521 | 34.371 | 2.2975 | 0.97417 | 14.257 | 2.0201 | 1 | 0 | 0 | 1.8843
2014-04-26 | 23時 | 15.8827 | 0 | 0 | 0.041394 | 1 | 0.347 | 5.4251 | 37.897 | 3.526 | 2.9096 | 0.1148 | 0.123 | 0 | 0 | 0 | 21.7195 | 4771.7098 | 0 | 0 | 0 | 0 | 0 | 0 | 7.9924 | 450.984 | 2.2975 | 1.813 | 1.813 | 426.5279 | 0.94541 | 8.3347 | 255.521 | 34.371 | 2.2975 | 0.94541 | 13.9984 | 1.9835 | 1 | 0 | 0 | 1.8843
2014-04-27 | 0時 | 15.6082 | 0 | 0 | 0.044554 | 1 | 0.347 | 4.4199 | 37.897 | 3.526 | 2.7392 | 0.1196 | 0.123 | 0 | 0 | 0 | 21.2918 | 4771.7098 | 0 | 0 | 0 | 0 | 0 | 0 | 7.7361 | 451.3752 | 2.2975 | 1.8142 | 1.8142 | 426.0581 | 0.91668 | 7.1591 | 255.521 | 34.371 | 2.2975 | 0.91668 | 13.7239 | 1.9446 | 1 | 0 | 0 | 1.8843
2014-04-27 | 1時 | 15.4517 | 0 | 0 | 0.046524 | 1 | 0.347 | 3.7854 | 37.897 | 3.526 | 2.6398 | 0.1224 | 0.123 | 0 | 0 | 0 | 21.0382 | 4771.7098 | 0 | 0 | 0 | 0 | 0 | 0 | 7.5819 | 451.634 | 2.2975 | 1.815 | 1.815 | 425.7679 | 0.89889 | 6.4252 | 255.521 | 34.371 | 2.2975 | 0.89889 | 13.5674 | 1.9224 | 1 | 0 | 0 | 1.8843
2014-04-27 | 2時 | 15.4296 | 0 | 0 | 0.046882 | 1 | 0.347 | 3.6455 | 37.897 | 3.526 | 2.6256 | 0.1228 | 0.123 | 0 | 0 | 0 | 21.0018 | 4771.7098 | 0 | 0 | 0 | 0 | 0 | 0 | 7.5485 | 451.7008 | 2.2975 | 1.8152 | 1.8152 | 425.7117 | 0.895 | 6.2711 | 255.521 | 34.371 | 2.2975 | 0.895 | 13.5453 | 1.9193 | 1 | 0 | 0 | 1.8843
2014-04-27 | 3時 | 12.08 | 0 | 0 | 0.059859 | 0.85 | 0.347 | 2.4396 | 37.897 | 3.526 | 2.4268 | 0.1284 | 0.123 | 0 | 0 | 0 | 17.4121 | 4771.7098 | 0 | 0 | 0 | 0 | 0 | 0 | 7.2725 | 452.1872 | 2.2975 | 1.8167 | 1.8167 | 425.1447 | 0.86201 | 4.8664 | 255.521 | 34.371 | 2.2975 | 0.86201 | 10.1957 | 1.8762 | 0.77 | 0 | 0 | 1.8843
2014-04-27 | 4時 | 12.0636 | 0 | 0 | 0.060194 | 0.85 | 0.347 | 2.3587 | 37.897 | 3.526 | 2.4126 | 0.1288 | 0.123 | 0 | 0 | 0 | 17.3804 | 4771.7098 | 0 | 0 | 0 | 0 | 0 | 0 | 7.2546 | 452.219 | 2.2975 | 1.8168 | 1.8168 | 425.1056 | 0.85983 | 4.7713 | 255.521 | 34.371 | 2.2975 | 0.85983 | 10.1793 | 1.8732 | 0.77 | 0 | 0 | 1.8843
2014-04-27 | 5時 | 15.4296 | 0 | 0 | 0.047052 | 1 | 0.347 | 3.5302 | 37.897 | 3.526 | 2.6256 | 0.1228 | 0.123 | 0 | 0 | 0 | 21.0018 | 4771.7098 | 0 | 0 | 0 | 0 | 0 | 0 | 7.5212 | 451.7701 | 2.2975 | 1.8154 | 1.8154 | 425.6774 | 0.89181 | 6.1558 | 255.521 | 34.371 | 2.2975 | 0.89181 | 13.5453 | 1.9193 | 1 | 0 | 0 | 1.8843
2014-04-27 | 6時 | 15.8827 | 0 | 0 | 0.041737 | 1 | 0.347 | 5.1741 | 37.897 | 3.526 | 2.9096 | 0.1148 | 0.123 | 0 | 0 | 0 | 21.7195 | 4771.7098 | 0 | 0 | 0 | 0 | 0 | 0 | 7.9266 | 451.1334 | 2.2975 | 1.8135 | 1.8135 | 426.4555 | 0.93817 | 8.0837 | 255.521 | 34.371 | 2.2975 | 0.93817 | 13.9984 | 1.9835 | 1 | 0 | 0 | 1.8843
2014-04-27 | 7時 | 16.5294 | 0 | 0 | 0.0349 | 1 | 0.347 | 7.5406 | 37.897 | 3.526 | 3.293 | 0.104 | 0.123 | 0 | 0 | 0 | 22.6498 | 4771.7098 | 0 | 0 | 0 | 0 | 0 | 0 | 8.5878 | 450.199 | 2.2975 | 1.8106 | 1.8106 | 427.5298 | 1.0081 | 10.8336 | 255.521 | 34.371 | 2.2975 | 1.0081 | 14.6451 | 2.0751 | 1 | 0 | 0 | 1.8843
2014-04-27 | 8時 | 16.6286 | 0 | 0 | 0.033982 | 1 | 0.347 | 7.8563 | 37.897 | 3.526 | 3.3498 | 0.1024 | 0.123 | 0 | 0 | 0 | 22.7839 | 4771.7098 | 0 | 0 | 0 | 0 | 0 | 0 | 8.6841 | 450.0817 | 2.2975 | 1.8103 | 1.8103 | 427.6774 | 1.0177 | 11.2061 | 255.521 | 34.371 | 2.2975 | 1.0177 | 14.7443 | 2.0892 | 1 | 0 | 0 | 1.8843
2014-04-27 | 9時 | 16.9571 | 0 | 0 | 0.030915 | 1 | 0.347 | 9.0275 | 37.897 | 3.526 | 3.5344 | 0.0972 | 0.123 | 0 | 0 | 0 | 23.2128 | 4771.7098 | 0 | 0 | 0 | 0 | 0 | 0 | 9.061 | 449.6143 | 2.2975 | 1.8088 | 1.8088 | 428.1934 | 1.054 | 12.5619 | 255.521 | 34.371 | 2.2975 | 1.054 | 15.0728 | 2.1357 | 1 | 0 | 0 | 1.8843
2014-04-27 | 10時 | 17.0859 | 0 | 0 | 0.029728 | 1 | 0.347 | 9.5176 | 37.897 | 3.526 | 3.6054 | 0.0952 | 0.123 | 0 | 0 | 0 | 23.375 | 4771.7098 | 0 | 0 | 0 | 0 | 0 | 0 | 9.2286 | 449.4105 | 2.2975 | 1.8082 | 1.8082 | 428.4008 | 1.0694 | 13.123 | 255.521 | 34.371 | 2.2975 | 1.0694 | 15.2016 | 2.154 | 1 | 0 | 0 | 1.8843
2014-04-27 | 11時 | 17.19 | 0 | 0 | 0.028828 | 1 | 0.347 | 9.8811 | 37.897 | 3.526 | 3.6622 | 0.0936 | 0.123 | 0 | 0 | 0 | 23.5037 | 4771.7098 | 0 | 0 | 0 | 0 | 0 | 0 | 9.3569 | 449.2642 | 2.2975 | 1.8078 | 1.8078 | 428.5584 | 1.081 | 13.5433 | 255.521 | 34.371 | 2.2975 | 1.081 | 15.3057 | 2.1687 | 1 | 0 | 0 | 1.8843
2014-04-27 | 12時 | 17.454 | 0 | 0 | 0.02663 | 1 | 0.347 | 10.7949 | 37.897 | 3.526 | 3.8042 | 0.0896 | 0.123 | 0 | 0 | 0 | 23.8212 | 4771.7098 | 0 | 0 | 0 | 0 | 0 | 0 | 9.6962 | 448.8944 | 2.2975 | 1.8066 | 1.8066 | 428.9511 | 1.1105 | 14.5991 | 255.521 | 34.371 | 2.2975 | 1.1105 | 15.5697 | 2.2061 | 1 | 0 | 0 | 1.8843
2014-04-27 | 13時 | 17.8054 | 0 | 0 | 0.024323 | 1 | 0.347 | 12.0229 | 37.897 | 3.526 | 3.9888 | 0.0844 | 0.123 | 0 | 0 | 0 | 24.2248 | 4771.7098 | 0 | 0 | 0 | 0 | 0 | 0 | 10.1935 | 448.3866 | 2.2975 | 1.8051 | 1.8051 | 429.4661 | 1.1512 | 16.0117 | 255.521 | 34.371 | 2.2975 | 1.1512 | 15.9211 | 2.2559 | 1 | 0 | 0 | 1.8843
2014-04-27 | 14時 | 17.642 | 0 | 0 | 0.025106 | 1 | 0.347 | 11.47 | 37.897 | 3.526 | 3.9036 | 0.0868 | 0.123 | 0 | 0 | 0 | 24.0398 | 4771.7098 | 0 | 0 | 0 | 0 | 0 | 0 | 9.9633 | 448.6131 | 2.2975 | 1.8058 | 1.8058 | 429.2328 | 1.1327 | 15.3736 | 255.521 | 34.371 | 2.2975 | 1.1327 | 15.7577 | 2.2328 | 1 | 0 | 0 | 1.8843
2014-04-27 | 15時 | 17.588 | 0 | 0 | 0.025561 | 1 | 0.347 | 11.2543 | 37.897 | 3.526 | 3.8752 | 0.0876 | 0.123 | 0 | 0 | 0 | 23.9777 | 4771.7098 | 0 | 0 | 0 | 0 | 0 | 0 | 9.8763 | 448.7073 | 2.2975 | 1.8061 | 1.8061 | 429.1467 | 1.1256 | 15.1295 | 255.521 | 34.371 | 2.2975 | 1.1256 | 15.7037 | 2.2251 | 1 | 0 | 0 | 1.8843
2014-04-27 | 16時 | 16.5789 | 0 | 0 | 0.034465 | 1 | 0.347 | 7.6773 | 37.897 | 3.526 | 3.3214 | 0.1032 | 0.123 | 0 | 0 | 0 | 22.717 | 4771.7098 | 0 | 0 | 0 | 0 | 0 | 0 | 8.6292 | 450.1529 | 2.2975 | 1.8105 | 1.8105 | 427.5979 | 1.0122 | 10.9987 | 255.521 | 34.371 | 2.2975 | 1.0122 | 14.6946 | 2.0821 | 1 | 0 | 0 | 1.8843
2014-04-27 | 17時 | 16.1652 | 15.7423 | 15.7423 | 1.3679 | 1 | 0.73999 | -0.2898 | 40.4122 | 2.4191 | 1.93 | 0.11 | 0.33209 | 6.1496 | 50.5525 | 22.1385 | 22.1385 | 4771.7098 | 72.6909 | 72.6909 | 0.13931 | 0 | 0.72552 | 0 | 6.1838 | 455.0316 | 2.4429 | 1.82 | 1.82 | 423.793 | 0.79074 | 1.6402 | 261.8579 | 37.9931 | 2.4429 | 0.79074 | 14.2809 | 2.0235 | 1 | 71.8261 | 0.38503 | 1.8843
2014-04-27 | 18時 | 15.8364 | 0 | 0 | 0.042405 | 1 | 0.347 | 4.8999 | 37.897 | 3.526 | 2.8812 | 0.1156 | 0.123 | 0 | 0 | 0 | 21.6488 | 4771.7098 | 0 | 0 | 0 | 0 | 0 | 0 | 7.8561 | 451.2621 | 2.2975 | 1.8139 | 1.8139 | 426.3463 | 0.93031 | 7.7811 | 255.521 | 34.371 | 2.2975 | 0.93031 | 13.9521 | 1.9769 | 1 | 0 | 0 | 1.8843
2014-04-27 | 19時 | 15.5857 | 0 | 0 | 0.045453 | 1 | 0.347 | 3.8976 | 37.897 | 3.526 | 2.725 | 0.12 | 0.123 | 0 | 0 | 0 | 21.2558 | 4771.7098 | 0 | 0 | 0 | 0 | 0 | 0 | 7.6083 | 451.6706 | 2.2975 | 1.8151 | 1.8151 | 425.8895 | 0.90201 | 6.6226 | 255.521 | 34.371 | 2.2975 | 0.90201 | 13.7014 | 1.9414 | 1 | 0 | 0 | 1.8843
2014-04-27 | 20時 | 15.0617 | 48.4735 | 48.4735 | 1.4216 | 1 | 0.74751 | -4.095 | 40.2115 | 2.5074 | 1.326 | 0.324 | 0.24518 | 5.659 | 168.5041 | 20.3725 | 20.3725 | 4771.7098 | 188.8767 | 188.8453 | 0.41342 | 0.031312 | 1.8843 | 0.031312 | 5.6304 | 456.635 | 2.4311 | 1.8252 | 1.8252 | 421.9503 | 0.69891 | -2.769 | 261.3477 | 37.7042 | 2.4311 | 0.69891 | 13.1774 | 1.8672 | 1 | 186.5476 | 1 | 1.8843
2014-04-27 | 21時 | 15.0617 | 21.6971 | 21.6971 | 1.3777 | 1 | 0.74751 | -4.1601 | 40.2115 | 2.5074 | 1.326 | 0.1296 | 0.31541 | 5.659 | 72.0143 | 20.3725 | 20.3725 | 4771.7098 | 92.3869 | 92.3869 | 0.20225 | 0 | 0.92185 | 0 | 5.621 | 456.6786 | 2.4311 | 1.8253 | 1.8253 | 421.9285 | 0.69741 | -2.8341 | 261.3477 | 37.7042 | 2.4311 | 0.69741 | 13.1774 | 1.8672 | 1 | 91.2628 | 0.48922 | 1.8843
2014-04-27 | 22時 | 14.9566 | 0 | 0 | 0.054145 | 1 | 0.347 | 1.1906 | 37.897 | 3.526 | 2.3132 | 0.1316 | 0.123 | 0 | 0 | 0 | 20.1841 | 4771.7098 | 0 | 0 | 0 | 0 | 0 | 0 | 7.0043 | 452.8126 | 2.2975 | 1.8186 | 1.8186 | 424.6455 | 0.82882 | 3.5038 | 255.521 | 34.371 | 2.2975 | 0.82882 | 13.0722 | 1.8522 | 1 | 0 | 0 | 1.8843
2014-04-27 | 23時 | 14.8528 | 0 | 0 | 0.055765 | 1 | 0.347 | 0.70242 | 37.897 | 3.526 | 2.2422 | 0.1336 | 0.123 | 0 | 0 | 0 | 19.9942 | 4771.7098 | 0 | 0 | 0 | 0 | 0 | 0 | 6.9043 | 453.0277 | 2.2975 | 1.8192 | 1.8192 | 424.4213 | 0.81611 | 2.9446 | 255.521 | 34.371 | 2.2975 | 0.81611 | 12.9684 | 1.8375 | 1 | 0 | 0 | 1.8843
2014-04-28 | 0時 | 14.6694 | 0 | 0 | 0.058654 | 1 | 0.347 | -0.12073 | 37.897 | 3.526 | 2.1144 | 0.1372 | 0.123 | 0 | 0 | 0 | 19.6484 | 4771.7098 | 0 | 0 | 0 | 0 | 0 | 0 | 6.741 | 453.3851 | 2.2975 | 1.8203 | 1.8203 | 424.0328 | 0.79502 | 1.9937 | 255.521 | 34.371 | 2.2975 | 0.79502 | 12.7851 | 1.8116 | 1 | 0 | 0 | 1.8843
2014-04-28 | 1時 | 14.4905 | 0 | 0 | 0.061764 | 1 | 0.347 | -1.0217 | 37.897 | 3.526 | 1.9866 | 0.1408 | 0.123 | 0 | 0 | 0 | 19.2978 | 4771.7098 | 0 | 0 | 0 | 0 | 0 | 0 | 6.5696 | 453.7976 | 2.2975 | 1.8216 | 1.8216 | 423.6166 | 0.77241 | 0.96491 | 255.521 | 34.371 | 2.2975 | 0.77241 | 12.6062 | 1.7862 | 1 | 0 | 0 | 1.8843
2014-04-28 | 2時 | 11.3836 | 0 | 0 | 0.078177 | 0.85 | 0.347 | -2.2402 | 37.897 | 3.526 | 1.7878 | 0.1464 | 0.123 | 0 | 0 | 0 | 15.9311 | 4771.7098 | 0 | 0 | 0 | 0 | 0 | 0 | 6.3491 | 454.3362 | 2.2975 | 1.8232 | 1.8232 | 423.0225 | 0.7426 | -0.45236 | 255.521 | 34.371 | 2.2975 | 0.7426 | 9.4993 | 1.748 | 0.77 | 0 | 0 | 1.8843
2014-04-28 | 3時 | 11.3981 | 0 | 0 | 0.077413 | 0.85 | 0.347 | -1.9855 | 37.897 | 3.526 | 1.802 | 0.146 | 0.123 | 0 | 0 | 0 | 15.9652 | 4771.7098 | 0 | 0 | 0 | 0 | 0 | 0 | 6.3943 | 454.1895 | 2.2975 | 1.8228 | 1.8228 | 423.1198 | 0.74876 | -0.1835 | 255.521 | 34.371 | 2.2975 | 0.74876 | 9.5138 | 1.7507 | 0.77 | 0 | 0 | 1.8843
2014-04-28 | 4時 | 11.4274 | 0 | 0 | 0.076285 | 0.85 | 0.347 | -1.6573 | 37.897 | 3.526 | 1.8304 | 0.1452 | 0.123 | 0 | 0 | 0 | 16.0331 | 4771.7098 | 0 | 0 | 0 | 0 | 0 | 0 | 6.4532 | 454.0135 | 2.2975 | 1.8222 | 1.8222 | 423.2549 | 0.75675 | 0.17306 | 255.521 | 34.371 | 2.2975 | 0.75675 | 9.543 | 1.7561 | 0.77 | 0 | 0 | 1.8843
2014-04-28 | 5時 | 14.8322 | 0 | 0 | 0.055837 | 1 | 0.347 | 0.75951 | 37.897 | 3.526 | 2.228 | 0.134 | 0.123 | 0 | 0 | 0 | 19.956 | 4771.7098 | 0 | 0 | 0 | 0 | 0 | 0 | 6.916 | 452.9752 | 2.2975 | 1.8191 | 1.8191 | 424.4247 | 0.81759 | 2.9875 | 255.521 | 34.371 | 2.2975 | 0.81759 | 12.9478 | 1.8346 | 1 | 0 | 0 | 1.8843
2014-04-28 | 6時 | 15.7445 | 0 | 0 | 0.043622 | 1 | 0.347 | 4.449 | 37.897 | 3.526 | 2.8244 | 0.1172 | 0.123 | 0 | 0 | 0 | 21.5067 | 4771.7098 | 0 | 0 | 0 | 0 | 0 | 0 | 7.7427 | 451.4618 | 2.2975 | 1.8145 | 1.8145 | 426.1553 | 0.9175 | 7.2734 | 255.521 | 34.371 | 2.2975 | 0.9175 | 13.8602 | 1.9639 | 1 | 0 | 0 | 1.8843
2014-04-28 | 7時 | 17.1119 | 0 | 0 | 0.029542 | 1 | 0.347 | 9.5724 | 37.897 | 3.526 | 3.6196 | 0.0948 | 0.123 | 0 | 0 | 0 | 23.4073 | 4771.7098 | 0 | 0 | 0 | 0 | 0 | 0 | 9.2477 | 449.3954 | 2.2975 | 1.8082 | 1.8082 | 428.4307 | 1.0712 | 13.192 | 255.521 | 34.371 | 2.2975 | 1.0712 | 15.2276 | 2.1576 | 1 | 0 | 0 | 1.8843
2014-04-28 | 8時 | 18.3357 | 0 | 0 | 0.022133 | 1 | 0.347 | 13.7878 | 37.897 | 3.526 | 4.2586 | 0.0768 | 0.123 | 0 | 0 | 0 | 24.7962 | 4771.7098 | 0 | 0 | 0 | 0 | 0 | 0 | 11.006 | 447.6561 | 2.2975 | 1.8028 | 1.8028 | 430.1988 | 1.2115 | 18.0464 | 255.521 | 34.371 | 2.2975 | 1.2115 | 16.4514 | 2.3311 | 1 | 0 | 0 | 1.8843
2014-04-28 | 9時 | 19.1835 | 0 | 0 | 0.01879 | 1 | 0.347 | 16.4951 | 37.897 | 3.526 | 4.6704 | 0.0652 | 0.123 | 0 | 0 | 0 | 25.6259 | 4771.7098 | 0 | 0 | 0 | 0 | 0 | 0 | 12.5339 | 446.5306 | 2.2975 | 1.7994 | 1.7994 | 431.2912 | 1.3086 | 21.1655 | 255.521 | 34.371 | 2.2975 | 1.3086 | 17.2991 | 2.4512 | 1 | 0 | 0 | 1.8843
2014-04-28 | 10時 | 19.7951 | 0 | 0 | 0.016484 | 1 | 0.347 | 18.4212 | 37.897 | 3.526 | 4.9544 | 0.0572 | 0.123 | 0 | 0 | 0 | 26.1682 | 4771.7098 | 0 | 0 | 0 | 0 | 0 | 0 | 13.879 | 445.7413 | 2.2975 | 1.7969 | 1.7969 | 432.0357 | 1.3812 | 23.3756 | 255.521 | 34.371 | 2.2975 | 1.3812 | 17.9107 | 2.5378 | 1 | 0 | 0 | 1.8843
2014-04-28 | 11時 | 20.2682 | 0 | 0 | 0.014755 | 1 | 0.347 | 19.8405 | 37.897 | 3.526 | 5.1674 | 0.0512 | 0.123 | 0 | 0 | 0 | 26.559 | 4771.7098 | 0 | 0 | 0 | 0 | 0 | 0 | 15.026 | 445.1993 | 2.2975 | 1.7953 | 1.7953 | 432.5759 | 1.4366 | 25.0079 | 255.521 | 34.371 | 2.2975 | 1.4366 | 18.3839 | 2.6049 | 1 | 0 | 0 | 1.8843
2014-04-28 | 12時 | 20.7866 | 0 | 0 | 0.012911 | 1 | 0.347 | 21.3833 | 37.897 | 3.526 | 5.3946 | 0.0448 | 0.123 | 0 | 0 | 0 | 26.9607 | 4771.7098 | 0 | 0 | 0 | 0 | 0 | 0 | 16.417 | 444.667 | 2.2975 | 1.7936 | 1.7936 | 433.1457 | 1.4987 | 26.7779 | 255.521 | 34.371 | 2.2975 | 1.4987 | 18.9022 | 2.6783 | 1 | 0 | 0 | 1.8843
2014-04-28 | 13時 | 20.4287 | 0 | 0 | 0.014179 | 1 | 0.347 | 20.3218 | 37.897 | 3.526 | 5.2384 | 0.0492 | 0.123 | 0 | 0 | 0 | 26.6862 | 4771.7098 | 0 | 0 | 0 | 0 | 0 | 0 | 15.4449 | 445.0249 | 2.2975 | 1.7947 | 1.7947 | 432.7552 | 1.4558 | 25.5602 | 255.521 | 34.371 | 2.2975 | 1.4558 | 18.5444 | 2.6276 | 1 | 0 | 0 | 1.8843
2014-04-28 | 14時 | 20.721 | 0 | 0 | 0.013141 | 1 | 0.347 | 21.19 | 37.897 | 3.526 | 5.3662 | 0.0456 | 0.123 | 0 | 0 | 0 | 26.9114 | 4771.7098 | 0 | 0 | 0 | 0 | 0 | 0 | 16.2356 | 444.729 | 2.2975 | 1.7938 | 1.7938 | 433.0751 | 1.4908 | 26.5562 | 255.521 | 34.371 | 2.2975 | 1.4908 | 18.8367 | 2.669 | 1 | 0 | 0 | 1.8843
2014-04-28 | 15時 | 20.3965 | 0 | 0 | 0.014294 | 1 | 0.347 | 20.2255 | 37.897 | 3.526 | 5.2242 | 0.0496 | 0.123 | 0 | 0 | 0 | 26.6609 | 4771.7098 | 0 | 0 | 0 | 0 | 0 | 0 | 15.3599 | 445.0593 | 2.2975 | 1.7948 | 1.7948 | 432.7195 | 1.4519 | 25.4497 | 255.521 | 34.371 | 2.2975 | 1.4519 | 18.5122 | 2.6231 | 1 | 0 | 0 | 1.8843
2014-04-28 | 16時 | 19.8262 | 0 | 0 | 0.016369 | 1 | 0.347 | 18.4971 | 37.897 | 3.526 | 4.9686 | 0.0568 | 0.123 | 0 | 0 | 0 | 26.1947 | 4771.7098 | 0 | 0 | 0 | 0 | 0 | 0 | 13.9369 | 445.7149 | 2.2975 | 1.7969 | 1.7969 | 432.0681 | 1.3841 | 23.4657 | 255.521 | 34.371 | 2.2975 | 1.3841 | 17.9419 | 2.5422 | 1 | 0 | 0 | 1.8843
2014-04-28 | 17時 | 19.2436 | 0 | 0 | 0.018559 | 1 | 0.347 | 16.6851 | 37.897 | 3.526 | 4.6988 | 0.0644 | 0.123 | 0 | 0 | 0 | 25.6812 | 4771.7098 | 0 | 0 | 0 | 0 | 0 | 0 | 12.6562 | 446.4519 | 2.2975 | 1.7991 | 1.7991 | 431.3659 | 1.3156 | 21.3839 | 255.521 | 34.371 | 2.2975 | 1.3156 | 17.3593 | 2.4597 | 1 | 0 | 0 | 1.8843
2014-04-28 | 18時 | 18.8271 | 0 | 0 | 0.020173 | 1 | 0.347 | 15.3591 | 37.897 | 3.526 | 4.5 | 0.07 | 0.123 | 0 | 0 | 0 | 25.2887 | 4771.7098 | 0 | 0 | 0 | 0 | 0 | 0 | 11.8459 | 447.0045 | 2.2975 | 1.8008 | 1.8008 | 430.8399 | 1.2672 | 19.8591 | 255.521 | 34.371 | 2.2975 | 1.2672 | 16.9427 | 2.4007 | 1 | 0 | 0 | 1.8843
2014-04-28 | 19時 | 18.565 | 0 | 0 | 0.02121 | 1 | 0.347 | 14.5113 | 37.897 | 3.526 | 4.3722 | 0.0736 | 0.123 | 0 | 0 | 0 | 25.0302 | 4771.7098 | 0 | 0 | 0 | 0 | 0 | 0 | 11.3777 | 447.3591 | 2.2975 | 1.8019 | 1.8019 | 430.4982 | 1.2369 | 18.8835 | 255.521 | 34.371 | 2.2975 | 1.2369 | 16.6806 | 2.3635 | 1 | 0 | 0 | 1.8843
2014-04-28 | 20時 | 18.3927 | 0 | 0 | 0.021902 | 1 | 0.347 | 13.9748 | 37.897 | 3.526 | 4.287 | 0.076 | 0.123 | 0 | 0 | 0 | 24.855 | 4771.7098 | 0 | 0 | 0 | 0 | 0 | 0 | 11.0997 | 447.5782 | 2.2975 | 1.8026 | 1.8026 | 430.2753 | 1.218 | 18.2618 | 255.521 | 34.371 | 2.2975 | 1.218 | 16.5084 | 2.3391 | 1 | 0 | 0 | 1.8843
2014-04-28 | 21時 | 18.082 | 0 | 0 | 0.02317 | 1 | 0.347 | 12.9493 | 37.897 | 3.526 | 4.1308 | 0.0804 | 0.123 | 0 | 0 | 0 | 24.5283 | 4771.7098 | 0 | 0 | 0 | 0 | 0 | 0 | 10.6043 | 448.0044 | 2.2975 | 1.8039 | 1.8039 | 429.8529 | 1.1825 | 17.0801 | 255.521 | 34.371 | 2.2975 | 1.1825 | 16.1977 | 2.2951 | 1 | 0 | 0 | 1.8843
2014-04-28 | 22時 | 17.8054 | 0 | 0 | 0.024323 | 1 | 0.347 | 12.0229 | 37.897 | 3.526 | 3.9888 | 0.0844 | 0.123 | 0 | 0 | 0 | 24.2248 | 4771.7098 | 0 | 0 | 0 | 0 | 0 | 0 | 10.1935 | 448.3866 | 2.2975 | 1.8051 | 1.8051 | 429.4661 | 1.1512 | 16.0117 | 255.521 | 34.371 | 2.2975 | 1.1512 | 15.9211 | 2.2559 | 1 | 0 | 0 | 1.8843
2014-04-28 | 23時 | 17.5343 | 0 | 0 | 0.025953 | 1 | 0.347 | 11.1027 | 37.897 | 3.526 | 3.8468 | 0.0884 | 0.123 | 0 | 0 | 0 | 23.9153 | 4771.7098 | 0 | 0 | 0 | 0 | 0 | 0 | 9.8162 | 448.7629 | 2.2975 | 1.8062 | 1.8062 | 429.0768 | 1.1206 | 14.9495 | 255.521 | 34.371 | 2.2975 | 1.1206 | 15.6499 | 2.2175 | 1 | 0 | 0 | 1.8843
2014-04-29 | 0時 | 17.454 | 0 | 0 | 0.02656 | 1 | 0.347 | 10.8608 | 37.897 | 3.526 | 3.8042 | 0.0896 | 0.123 | 0 | 0 | 0 | 23.8212 | 4771.7098 | 0 | 0 | 0 | 0 | 0 | 0 | 9.7217 | 448.855 | 2.2975 | 1.8065 | 1.8065 | 428.9681 | 1.1127 | 14.665 | 255.521 | 34.371 | 2.2975 | 1.1127 | 15.5697 | 2.2061 | 1 | 0 | 0 | 1.8843
2014-04-29 | 1時 | 17.615 | 0 | 0 | 0.025284 | 1 | 0.347 | 11.4098 | 37.897 | 3.526 | 3.8894 | 0.0872 | 0.123 | 0 | 0 | 0 | 24.0088 | 4771.7098 | 0 | 0 | 0 | 0 | 0 | 0 | 9.9389 | 448.6316 | 2.2975 | 1.8058 | 1.8058 | 429.2019 | 1.1307 | 15.2992 | 255.521 | 34.371 | 2.2975 | 1.1307 | 15.7307 | 2.2289 | 1 | 0 | 0 | 1.8843
2014-04-29 | 2時 | 17.5074 | 0 | 0 | 0.026132 | 1 | 0.347 | 11.0435 | 37.897 | 3.526 | 3.8326 | 0.0888 | 0.123 | 0 | 0 | 0 | 23.884 | 4771.7098 | 0 | 0 | 0 | 0 | 0 | 0 | 9.7929 | 448.7808 | 2.2975 | 1.8063 | 1.8063 | 429.0462 | 1.1187 | 14.8761 | 255.521 | 34.371 | 2.2975 | 1.1187 | 15.6231 | 2.2137 | 1 | 0 | 0 | 1.8843
2014-04-29 | 3時 | 17.5343 | 0 | 0 | 0.025885 | 1 | 0.347 | 11.1673 | 37.897 | 3.526 | 3.8468 | 0.0884 | 0.123 | 0 | 0 | 0 | 23.9153 | 4771.7098 | 0 | 0 | 0 | 0 | 0 | 0 | 9.8419 | 448.7242 | 2.2975 | 1.8061 | 1.8061 | 429.0934 | 1.1227 | 15.0141 | 255.521 | 34.371 | 2.2975 | 1.1227 | 15.6499 | 2.2175 | 1 | 0 | 0 | 1.8843
2014-04-29 | 4時 | 16.7287 | 0 | 0 | 0.032788 | 1 | 0.347 | 8.4135 | 37.897 | 3.526 | 3.4066 | 0.1008 | 0.123 | 0 | 0 | 0 | 22.917 | 4771.7098 | 0 | 0 | 0 | 0 | 0 | 0 | 8.8597 | 449.8213 | 2.2975 | 1.8095 | 1.8095 | 427.8904 | 1.0348 | 11.8201 | 255.521 | 34.371 | 2.2975 | 1.0348 | 14.8444 | 2.1033 | 1 | 0 | 0 | 1.8843
2014-04-29 | 5時 | 16.7538 | 0 | 0 | 0.032506 | 1 | 0.347 | 8.5415 | 37.897 | 3.526 | 3.4208 | 0.1004 | 0.123 | 0 | 0 | 0 | 22.9501 | 4771.7098 | 0 | 0 | 0 | 0 | 0 | 0 | 8.901 | 449.7628 | 2.2975 | 1.8093 | 1.8093 | 427.9404 | 1.0388 | 11.9623 | 255.521 | 34.371 | 2.2975 | 1.0388 | 14.8695 | 2.1069 | 1 | 0 | 0 | 1.8843
2014-04-29 | 6時 | 17.5611 | 0 | 0 | 0.025606 | 1 | 0.347 | 11.3228 | 37.897 | 3.526 | 3.861 | 0.088 | 0.123 | 0 | 0 | 0 | 23.9465 | 4771.7098 | 0 | 0 | 0 | 0 | 0 | 0 | 9.9041 | 448.6486 | 2.2975 | 1.8059 | 1.8059 | 429.1487 | 1.1279 | 15.1838 | 255.521 | 34.371 | 2.2975 | 1.1279 | 15.6768 | 2.2213 | 1 | 0 | 0 | 1.8843
2014-04-29 | 7時 | 18.5939 | 0 | 0 | 0.021095 | 1 | 0.347 | 14.7574 | 37.897 | 3.526 | 4.3864 | 0.0732 | 0.123 | 0 | 0 | 0 | 25.0591 | 4771.7098 | 0 | 0 | 0 | 0 | 0 | 0 | 11.5102 | 447.2276 | 2.2975 | 1.8015 | 1.8015 | 430.5721 | 1.2456 | 19.1438 | 255.521 | 34.371 | 2.2975 | 1.2456 | 16.7095 | 2.3676 | 1 | 0 | 0 | 1.8843
2014-04-29 | 8時 | 19.5171 | 0.22583 | 0.22583 | 0.092591 | 1 | 0.3909 | 17.3738 | 38.0202 | 3.4718 | 4.7703 | 0.0608 | 0.13324 | 0.30114 | 0 | 1.0841 | 25.9272 | 4771.7098 | 1.0841 | 1.0841 | 0.0013348 | 0 | 0.010828 | 0 | 13.0289 | 446.2118 | 2.3045 | 1.7981 | 1.7981 | 431.5994 | 1.3414 | 22.1441 | 255.8284 | 34.5484 | 2.3045 | 1.3414 | 17.6328 | 2.4985 | 1 | 1.0719 | 0.0057462 | 1.8843
2014-04-29 | 9時 | 20.6556 | 0 | 0 | 0.013372 | 1 | 0.347 | 21.1312 | 37.897 | 3.526 | 5.3378 | 0.0464 | 0.123 | 0 | 0 | 0 | 26.8618 | 4771.7098 | 0 | 0 | 0 | 0 | 0 | 0 | 16.1812 | 444.7231 | 2.2975 | 1.7938 | 1.7938 | 433.0304 | 1.4884 | 26.469 | 255.521 | 34.371 | 2.2975 | 1.4884 | 18.7713 | 2.6598 | 1 | 0 | 0 | 1.8843
2014-04-29 | 10時 | 21.0843 | 0 | 0 | 0.011873 | 1 | 0.347 | 22.3786 | 37.897 | 3.526 | 5.5224 | 0.0412 | 0.123 | 0 | 0 | 0 | 27.1799 | 4771.7098 | 0 | 0 | 0 | 0 | 0 | 0 | 17.3749 | 444.3519 | 2.2975 | 1.7926 | 1.7926 | 433.4838 | 1.5398 | 27.901 | 255.521 | 34.371 | 2.2975 | 1.5398 | 19.2 | 2.7205 | 1 | 0 | 0 | 1.8843
2014-04-29 | 11時 | 21.2181 | 0 | 0 | 0.011412 | 1 | 0.347 | 22.7786 | 37.897 | 3.526 | 5.5792 | 0.0396 | 0.123 | 0 | 0 | 0 | 27.2757 | 4771.7098 | 0 | 0 | 0 | 0 | 0 | 0 | 17.7663 | 444.2472 | 2.2975 | 1.7923 | 1.7923 | 433.6245 | 1.5566 | 28.3578 | 255.521 | 34.371 | 2.2975 | 1.5566 | 19.3338 | 2.7395 | 1 | 0 | 0 | 1.8843
2014-04-29 | 12時 | 21.7275 | 0 | 0 | 0.009683 | 1 | 0.347 | 24.2249 | 37.897 | 3.526 | 5.7922 | 0.0336 | 0.123 | 0 | 0 | 0 | 27.6263 | 4771.7098 | 0 | 0 | 0 | 0 | 0 | 0 | 19.1566 | 443.9716 | 2.2975 | 1.7915 | 1.7915 | 434.1342 | 1.6183 | 30.0171 | 255.521 | 34.371 | 2.2975 | 1.6183 | 19.8432 | 2.8117 | 1 | 0 | 0 | 1.8843
2014-04-29 | 13時 | 21.5563 | 0 | 0 | 0.010259 | 1 | 0.347 | 23.7564 | 37.897 | 3.526 | 5.7212 | 0.0356 | 0.123 | 0 | 0 | 0 | 27.5109 | 4771.7098 | 0 | 0 | 0 | 0 | 0 | 0 | 18.7164 | 444.0405 | 2.2975 | 1.7917 | 1.7917 | 433.9681 | 1.5981 | 29.4776 | 255.521 | 34.371 | 2.2975 | 1.5981 | 19.672 | 2.7874 | 1 | 0 | 0 | 1.8843
2014-04-29 | 14時 | 20.8523 | 0 | 0 | 0.01268 | 1 | 0.347 | 21.7547 | 37.897 | 3.526 | 5.423 | 0.044 | 0.123 | 0 | 0 | 0 | 27.0099 | 4771.7098 | 0 | 0 | 0 | 0 | 0 | 0 | 16.771 | 444.5192 | 2.2975 | 1.7932 | 1.7932 | 433.2498 | 1.5139 | 27.1777 | 255.521 | 34.371 | 2.2975 | 1.5139 | 18.968 | 2.6876 | 1 | 0 | 0 | 1.8843
2014-04-29 | 15時 | 20.3002 | 0 | 0 | 0.01464 | 1 | 0.347 | 20.1696 | 37.897 | 3.526 | 5.1816 | 0.0508 | 0.123 | 0 | 0 | 0 | 26.5846 | 4771.7098 | 0 | 0 | 0 | 0 | 0 | 0 | 15.3117 | 445.0358 | 2.2975 | 1.7948 | 1.7948 | 432.6587 | 1.4497 | 25.3512 | 255.521 | 34.371 | 2.2975 | 1.4497 | 18.4159 | 2.6094 | 1 | 0 | 0 | 1.8843
2014-04-29 | 16時 | 19.7951 | 0 | 0 | 0.016484 | 1 | 0.347 | 18.6975 | 37.897 | 3.526 | 4.9544 | 0.0572 | 0.123 | 0 | 0 | 0 | 26.1682 | 4771.7098 | 0 | 0 | 0 | 0 | 0 | 0 | 14.0925 | 445.5804 | 2.2975 | 1.7964 | 1.7964 | 432.0939 | 1.3919 | 23.6519 | 255.521 | 34.371 | 2.2975 | 1.3919 | 17.9107 | 2.5378 | 1 | 0 | 0 | 1.8843
2014-04-29 | 17時 | 19.3343 | 0 | 0 | 0.018213 | 1 | 0.347 | 17.3382 | 37.897 | 3.526 | 4.7414 | 0.0632 | 0.123 | 0 | 0 | 0 | 25.7637 | 4771.7098 | 0 | 0 | 0 | 0 | 0 | 0 | 13.0945 | 446.1138 | 2.2975 | 1.7981 | 1.7981 | 431.5586 | 1.34 | 22.0796 | 255.521 | 34.371 | 2.2975 | 1.34 | 17.45 | 2.4725 | 1 | 0 | 0 | 1.8843
2014-04-29 | 18時 | 18.71 | 0 | 0 | 0.020634 | 1 | 0.347 | 15.475 | 37.897 | 3.526 | 4.4432 | 0.0716 | 0.123 | 0 | 0 | 0 | 25.1744 | 4771.7098 | 0 | 0 | 0 | 0 | 0 | 0 | 11.9139 | 446.8632 | 2.2975 | 1.8004 | 1.8004 | 430.8028 | 1.2714 | 19.9182 | 255.521 | 34.371 | 2.2975 | 1.2714 | 16.8257 | 2.3841 | 1 | 0 | 0 | 1.8843
2014-04-29 | 19時 | 18.3357 | 0 | 0 | 0.022133 | 1 | 0.347 | 14.3498 | 37.897 | 3.526 | 4.2586 | 0.0768 | 0.123 | 0 | 0 | 0 | 24.7962 | 4771.7098 | 0 | 0 | 0 | 0 | 0 | 0 | 11.2937 | 447.3155 | 2.2975 | 1.8018 | 1.8018 | 430.3331 | 1.2312 | 18.6084 | 255.521 | 34.371 | 2.2975 | 1.2312 | 16.4514 | 2.3311 | 1 | 0 | 0 | 1.8843
2014-04-29 | 20時 | 18.1661 | 0 | 0 | 0.022824 | 1 | 0.347 | 13.8952 | 37.897 | 3.526 | 4.1734 | 0.0792 | 0.123 | 0 | 0 | 0 | 24.6181 | 4771.7098 | 0 | 0 | 0 | 0 | 0 | 0 | 11.0609 | 447.485 | 2.2975 | 1.8023 | 1.8023 | 430.1298 | 1.2152 | 18.0686 | 255.521 | 34.371 | 2.2975 | 1.2152 | 16.2818 | 2.307 | 1 | 0 | 0 | 1.8843
2014-04-29 | 21時 | 17.8328 | 0 | 0 | 0.024207 | 1 | 0.347 | 12.8355 | 37.897 | 3.526 | 4.003 | 0.084 | 0.123 | 0 | 0 | 0 | 24.2554 | 4771.7098 | 0 | 0 | 0 | 0 | 0 | 0 | 10.5533 | 447.9144 | 2.2975 | 1.8036 | 1.8036 | 429.6837 | 1.1786 | 16.8385 | 255.521 | 34.371 | 2.2975 | 1.1786 | 15.9485 | 2.2598 | 1 | 0 | 0 | 1.8843
2014-04-29 | 22時 | 17.454 | 0 | 0 | 0.025821 | 1 | 0.347 | 11.6164 | 37.897 | 3.526 | 3.8042 | 0.0896 | 0.123 | 0 | 0 | 0 | 23.8212 | 4771.7098 | 0 | 0 | 0 | 0 | 0 | 0 | 10.0245 | 448.4021 | 2.2975 | 1.8051 | 1.8051 | 429.1612 | 1.1376 | 15.4206 | 255.521 | 34.371 | 2.2975 | 1.1376 | 15.5697 | 2.2061 | 1 | 0 | 0 | 1.8843
2014-04-29 | 23時 | 17.3213 | 0 | 0 | 0.026798 | 1 | 0.347 | 11.1859 | 37.897 | 3.526 | 3.7332 | 0.0916 | 0.123 | 0 | 0 | 0 | 23.6632 | 4771.7098 | 0 | 0 | 0 | 0 | 0 | 0 | 9.8504 | 448.5724 | 2.2975 | 1.8056 | 1.8056 | 428.9742 | 1.1233 | 14.9191 | 255.521 | 34.371 | 2.2975 | 1.1233 | 15.437 | 2.1873 | 1 | 0 | 0 | 1.8843
2014-04-30 | 0時 | 17.2424 | 0 | 0 | 0.027431 | 1 | 0.347 | 10.9289 | 37.897 | 3.526 | 3.6906 | 0.0928 | 0.123 | 0 | 0 | 0 | 23.5677 | 4771.7098 | 0 | 0 | 0 | 0 | 0 | 0 | 9.7494 | 448.6736 | 2.2975 | 1.806 | 1.806 | 428.8619 | 1.1149 | 14.6195 | 255.521 | 34.371 | 2.2975 | 1.1149 | 15.358 | 2.1761 | 1 | 0 | 0 | 1.8843
2014-04-30 | 1時 | 17.1639 | 0 | 0 | 0.028069 | 1 | 0.347 | 10.6729 | 37.897 | 3.526 | 3.648 | 0.094 | 0.123 | 0 | 0 | 0 | 23.4717 | 4771.7098 | 0 | 0 | 0 | 0 | 0 | 0 | 9.6509 | 448.7741 | 2.2975 | 1.8063 | 1.8063 | 428.7496 | 1.1066 | 14.3209 | 255.521 | 34.371 | 2.2975 | 1.1066 | 15.2796 | 2.165 | 1 | 0 | 0 | 1.8843
2014-04-30 | 2時 | 17.1379 | 0 | 0 | 0.028284 | 1 | 0.347 | 10.5878 | 37.897 | 3.526 | 3.6338 | 0.0944 | 0.123 | 0 | 0 | 0 | 23.4395 | 4771.7098 | 0 | 0 | 0 | 0 | 0 | 0 | 9.6185 | 448.8074 | 2.2975 | 1.8064 | 1.8064 | 428.7122 | 1.1038 | 14.2216 | 255.521 | 34.371 | 2.2975 | 1.1038 | 15.2535 | 2.1613 | 1 | 0 | 0 | 1.8843
2014-04-30 | 3時 | 16.9315 | 0 | 0 | 0.030064 | 1 | 0.347 | 9.874 | 37.897 | 3.526 | 3.5202 | 0.0976 | 0.123 | 0 | 0 | 0 | 23.1802 | 4771.7098 | 0 | 0 | 0 | 0 | 0 | 0 | 9.3558 | 449.0931 | 2.2975 | 1.8072 | 1.8072 | 428.403 | 1.0808 | 13.3942 | 255.521 | 34.371 | 2.2975 | 1.0808 | 15.0472 | 2.1321 | 1 | 0 | 0 | 1.8843
2014-04-30 | 4時 | 16.8297 | 0 | 0 | 0.03095 | 1 | 0.347 | 9.5377 | 37.897 | 3.526 | 3.4634 | 0.0992 | 0.123 | 0 | 0 | 0 | 23.0491 | 4771.7098 | 0 | 0 | 0 | 0 | 0 | 0 | 9.2369 | 449.2233 | 2.2975 | 1.8076 | 1.8076 | 428.2529 | 1.0701 | 13.0011 | 255.521 | 34.371 | 2.2975 | 1.0701 | 14.9453 | 2.1177 | 1 | 0 | 0 | 1.8843
2014-04-30 | 5時 | 16.7036 | 0 | 0 | 0.032071 | 1 | 0.347 | 9.1201 | 37.897 | 3.526 | 3.3924 | 0.1012 | 0.123 | 0 | 0 | 0 | 22.8838 | 4771.7098 | 0 | 0 | 0 | 0 | 0 | 0 | 9.0936 | 449.3841 | 2.2975 | 1.8081 | 1.8081 | 428.0655 | 1.0569 | 12.5125 | 255.521 | 34.371 | 2.2975 | 1.0569 | 14.8193 | 2.0998 | 1 | 0 | 0 | 1.8843
2014-04-30 | 6時 | 16.6535 | 0 | 0 | 0.032524 | 1 | 0.347 | 8.954 | 37.897 | 3.526 | 3.364 | 0.102 | 0.123 | 0 | 0 | 0 | 22.8172 | 4771.7098 | 0 | 0 | 0 | 0 | 0 | 0 | 9.0378 | 449.4479 | 2.2975 | 1.8083 | 1.8083 | 427.9905 | 1.0517 | 12.318 | 255.521 | 34.371 | 2.2975 | 1.0517 | 14.7692 | 2.0927 | 1 | 0 | 0 | 1.8843
2014-04-30 | 7時 | 16.7287 | 0 | 0 | 0.031846 | 1 | 0.347 | 9.2034 | 37.897 | 3.526 | 3.4066 | 0.1008 | 0.123 | 0 | 0 | 0 | 22.917 | 4771.7098 | 0 | 0 | 0 | 0 | 0 | 0 | 9.1218 | 449.3522 | 2.2975 | 1.808 | 1.808 | 428.103 | 1.0595 | 12.61 | 255.521 | 34.371 | 2.2975 | 1.0595 | 14.8444 | 2.1033 | 1 | 0 | 0 | 1.8843
2014-04-30 | 8時 | 16.7791 | 0.8423 | 0.8423 | 0.61244 | 1 | 0.68014 | 6.0923 | 39.1824 | 2.9603 | 2.8473 | 0.1 | 0.22986 | 3.1429 | 0 | 11.3143 | 22.9831 | 4771.7098 | 11.3143 | 11.3143 | 0.020109 | 0 | 0.11294 | 0 | 7.7851 | 451.3996 | 2.371 | 1.8116 | 1.8116 | 426.6527 | 0.96485 | 8.9396 | 258.7439 | 36.2221 | 2.371 | 0.96485 | 14.8947 | 2.1105 | 1 | 11.1813 | 0.059938 | 1.8843
2014-04-30 | 9時 | 16.8805 | 0.26395 | 0.26395 | 0.12843 | 1 | 0.40036 | 9.2457 | 38.0477 | 3.4597 | 3.4229 | 0.0984 | 0.13553 | 0.36842 | 0 | 1.3263 | 23.1147 | 4771.7098 | 1.3263 | 1.3263 | 0.0023277 | 0 | 0.01324 | 0 | 9.0789 | 449.4508 | 2.306 | 1.808 | 1.808 | 428.1318 | 1.0608 | 12.6686 | 255.8971 | 34.588 | 2.306 | 1.0608 | 14.9962 | 2.1249 | 1 | 1.3107 | 0.0070263 | 1.8843
2014-04-30 | 10時 | 16.906 | 0.23365 | 0.23365 | 0.10179 | 1 | 0.38516 | 9.405 | 38.0036 | 3.4791 | 3.4572 | 0.098 | 0.13186 | 0.26072 | 0 | 0.93858 | 23.1475 | 4771.7098 | 0.93858 | 0.93858 | 0.001642 | 0 | 0.0093694 | 0 | 9.1498 | 449.368 | 2.3035 | 1.8079 | 1.8079 | 428.2111 | 1.0659 | 12.8623 | 255.7871 | 34.5246 | 2.3035 | 1.0659 | 15.0216 | 2.1285 | 1 | 0.92757 | 0.0049723 | 1.8843
2014-04-30 | 11時 | 16.2852 | 0.39006 | 0.39006 | 0.24001 | 1 | 0.45749 | 6.6737 | 38.2224 | 3.3828 | 3.0022 | 0.108 | 0.15005 | 0.79571 | 0 | 2.8646 | 22.3104 | 4771.7098 | 2.8646 | 2.8646 | 0.0054101 | 0 | 0.028591 | 0 | 8.2304 | 450.5811 | 2.3159 | 1.8111 | 1.8111 | 426.98 | 0.98203 | 9.6759 | 256.3339 | 34.8397 | 2.3159 | 0.98203 | 14.4009 | 2.0405 | 1 | 2.8306 | 0.015173 | 1.8843
2014-04-30 | 12時 | 16.5541 | 0 | 0 | 0.033742 | 1 | 0.347 | 8.3757 | 37.897 | 3.526 | 3.3072 | 0.1036 | 0.123 | 0 | 0 | 0 | 22.6834 | 4771.7098 | 0 | 0 | 0 | 0 | 0 | 0 | 8.8484 | 449.7213 | 2.2975 | 1.8092 | 1.8092 | 427.7738 | 1.0337 | 11.6829 | 255.521 | 34.371 | 2.2975 | 1.0337 | 14.6698 | 2.0786 | 1 | 0 | 0 | 1.8843
2014-04-30 | 13時 | 16.7538 | 0 | 0 | 0.031993 | 1 | 0.347 | 8.9735 | 37.897 | 3.526 | 3.4208 | 0.1004 | 0.123 | 0 | 0 | 0 | 22.9501 | 4771.7098 | 0 | 0 | 0 | 0 | 0 | 0 | 9.0438 | 449.5063 | 2.2975 | 1.8085 | 1.8085 | 428.0568 | 1.0523 | 12.3943 | 255.521 | 34.371 | 2.2975 | 1.0523 | 14.8695 | 2.1069 | 1 | 0 | 0 | 1.8843
2014-04-30 | 14時 | 17.0085 | 0 | 0 | 0.029782 | 1 | 0.347 | 9.7976 | 37.897 | 3.526 | 3.5628 | 0.0964 | 0.123 | 0 | 0 | 0 | 23.2779 | 4771.7098 | 0 | 0 | 0 | 0 | 0 | 0 | 9.328 | 449.1912 | 2.2975 | 1.8075 | 1.8075 | 428.4289 | 1.0783 | 13.3604 | 255.521 | 34.371 | 2.2975 | 1.0783 | 15.1242 | 2.143 | 1 | 0 | 0 | 1.8843
2014-04-30 | 15時 | 16.8297 | 0 | 0 | 0.0314 | 1 | 0.347 | 9.1537 | 37.897 | 3.526 | 3.4634 | 0.0992 | 0.123 | 0 | 0 | 0 | 23.0491 | 4771.7098 | 0 | 0 | 0 | 0 | 0 | 0 | 9.1044 | 449.4517 | 2.2975 | 1.8083 | 1.8083 | 428.1508 | 1.0579 | 12.6171 | 255.521 | 34.371 | 2.2975 | 1.0579 | 14.9453 | 2.1177 | 1 | 0 | 0 | 1.8843
2014-04-30 | 16時 | 16.3579 | 0 | 0 | 0.035846 | 1 | 0.347 | 7.5329 | 37.897 | 3.526 | 3.1936 | 0.1068 | 0.123 | 0 | 0 | 0 | 22.4129 | 4771.7098 | 0 | 0 | 0 | 0 | 0 | 0 | 8.5863 | 450.0814 | 2.2975 | 1.8103 | 1.8103 | 427.422 | 1.0078 | 10.7265 | 255.521 | 34.371 | 2.2975 | 1.0078 | 14.4736 | 2.0508 | 1 | 0 | 0 | 1.8843
2014-04-30 | 17時 | 16.1652 | 0 | 0 | 0.037848 | 1 | 0.347 | 6.8175 | 37.897 | 3.526 | 3.08 | 0.11 | 0.123 | 0 | 0 | 0 | 22.1385 | 4771.7098 | 0 | 0 | 0 | 0 | 0 | 0 | 8.3756 | 450.366 | 2.2975 | 1.8111 | 1.8111 | 427.1026 | 0.98632 | 9.8975 | 255.521 | 34.371 | 2.2975 | 0.98632 | 14.2809 | 2.0235 | 1 | 0 | 0 | 1.8843
2014-04-30 | 18時 | 16.023 | 0 | 0 | 0.039464 | 1 | 0.347 | 6.2231 | 37.897 | 3.526 | 2.9948 | 0.1124 | 0.123 | 0 | 0 | 0 | 21.9301 | 4771.7098 | 0 | 0 | 0 | 0 | 0 | 0 | 8.2079 | 450.6142 | 2.2975 | 1.8119 | 1.8119 | 426.8453 | 0.9687 | 9.2179 | 255.521 | 34.371 | 2.2975 | 0.9687 | 14.1386 | 2.0034 | 1 | 0 | 0 | 1.8843
2014-04-30 | 19時 | 15.8364 | 45.9076 | 45.9076 | 1.3509 | 1 | 0.74275 | -0.81257 | 40.3565 | 2.4436 | 1.7567 | 0.1156 | 0.32746 | 6.0136 | 159.225 | 21.6488 | 21.6488 | 4771.7098 | 180.8738 | 180.8738 | 0.36074 | 0 | 1.8051 | 0 | 6.1083 | 455.1137 | 2.4396 | 1.8203 | 1.8203 | 423.4523 | 0.77761 | 0.94409 | 261.7164 | 37.913 | 2.4396 | 0.77761 | 13.9521 | 1.9769 | 1 | 178.7079 | 0.95797 | 1.8843
2014-04-30 | 20時 | 15.5632 | 15.7809 | 15.7809 | 1.3547 | 1 | 0.74475 | -1.7831 | 40.3078 | 2.465 | 1.6086 | 0.1204 | 0.32341 | 5.8943 | 50.7697 | 21.2197 | 21.2197 | 4771.7098 | 71.9894 | 71.9894 | 0.14838 | 0 | 0.71841 | 0 | 5.9615 | 455.5231 | 2.4367 | 1.8217 | 1.8217 | 422.9923 | 0.75368 | -0.1745 | 261.5924 | 37.8428 | 2.4367 | 0.75368 | 13.6789 | 1.9382 | 1 | 71.1226 | 0.38126 | 1.8843
2014-04-30 | 21時 | 15.3855 | 14.9701 | 14.9701 | 1.3581 | 1 | 0.74587 | -2.4661 | 40.2747 | 2.4796 | 1.5101 | 0.1236 | 0.32066 | 5.8135 | 47.8488 | 20.9287 | 20.9287 | 4771.7098 | 68.7775 | 68.7775 | 0.14483 | 0 | 0.68633 | 0 | 5.8613 | 455.8245 | 2.4348 | 1.8226 | 1.8226 | 422.672 | 0.73717 | -0.95603 | 261.5083 | 37.7952 | 2.4348 | 0.73717 | 13.5012 | 1.913 | 1 | 67.9463 | 0.36423 | 1.8843
2014-04-30 | 22時 | 12.1461 | 0 | 0 | 0.058418 | 0.85 | 0.347 | 2.8265 | 37.897 | 3.526 | 2.4836 | 0.1268 | 0.123 | 0 | 0 | 0 | 17.5387 | 4771.7098 | 0 | 0 | 0 | 0 | 0 | 0 | 7.3591 | 452.0217 | 2.2975 | 1.8162 | 1.8162 | 425.3201 | 0.87249 | 5.3101 | 255.521 | 34.371 | 2.2975 | 0.87249 | 10.2618 | 1.8883 | 0.77 | 0 | 0 | 1.8843
2014-04-30 | 23時 | 11.9822 | 0 | 0 | 0.061877 | 0.85 | 0.347 | 1.9566 | 37.897 | 3.526 | 2.3416 | 0.1308 | 0.123 | 0 | 0 | 0 | 17.2207 | 4771.7098 | 0 | 0 | 0 | 0 | 0 | 0 | 7.1669 | 452.3777 | 2.2975 | 1.8173 | 1.8173 | 424.9103 | 0.84906 | 4.2982 | 255.521 | 34.371 | 2.2975 | 0.84906 | 10.0979 | 1.8582 | 0.77 | 0 | 0 | 1.8843
2014-05-01 | 0時 | 11.9019 | 0 | 0 | 0.063839 | 0.85 | 0.347 | 1.4211 | 37.897 | 3.526 | 2.2706 | 0.1328 | 0.123 | 0 | 0 | 0 | 17.0598 | 4771.7098 | 0 | 0 | 0 | 0 | 0 | 0 | 7.0529 | 452.6192 | 2.2975 | 1.818 | 1.818 | 424.6733 | 0.83487 | 3.6917 | 255.521 | 34.371 | 2.2975 | 0.83487 | 10.0175 | 1.8434 | 0.77 | 0 | 0 | 1.8843
2014-05-01 | 1時 | 11.7599 | 0 | 0 | 0.067257 | 0.85 | 0.347 | 0.55985 | 37.897 | 3.526 | 2.1428 | 0.1364 | 0.123 | 0 | 0 | 0 | 16.7668 | 4771.7098 | 0 | 0 | 0 | 0 | 0 | 0 | 6.8759 | 452.9956 | 2.2975 | 1.8191 | 1.8191 | 424.2758 | 0.81243 | 2.7027 | 255.521 | 34.371 | 2.2975 | 0.81243 | 9.8756 | 1.8173 | 0.77 | 0 | 0 | 1.8843
2014-05-01 | 2時 | 11.6825 | 0 | 0 | 0.06934 | 0.85 | 0.347 | 0.011483 | 37.897 | 3.526 | 2.0718 | 0.1384 | 0.123 | 0 | 0 | 0 | 16.6023 | 4771.7098 | 0 | 0 | 0 | 0 | 0 | 0 | 6.7671 | 453.2509 | 2.2975 | 1.8199 | 1.8199 | 424.0315 | 0.79838 | 2.0833 | 255.521 | 34.371 | 2.2975 | 0.79838 | 9.7982 | 1.803 | 0.77 | 0 | 0 | 1.8843
2014-05-01 | 3時 | 11.5911 | 0 | 0 | 0.071679 | 0.85 | 0.347 | -0.54435 | 37.897 | 3.526 | 1.9866 | 0.1408 | 0.123 | 0 | 0 | 0 | 16.4031 | 4771.7098 | 0 | 0 | 0 | 0 | 0 | 0 | 6.6598 | 453.4963 | 2.2975 | 1.8207 | 1.8207 | 423.7693 | 0.78433 | 1.4423 | 255.521 | 34.371 | 2.2975 | 0.78433 | 9.7068 | 1.7862 | 0.77 | 0 | 0 | 1.8843
2014-05-01 | 4時 | 11.6672 | 0 | 0 | 0.070011 | 0.85 | 0.347 | -0.22167 | 37.897 | 3.526 | 2.0576 | 0.1388 | 0.123 | 0 | 0 | 0 | 16.5692 | 4771.7098 | 0 | 0 | 0 | 0 | 0 | 0 | 6.7216 | 453.3796 | 2.2975 | 1.8203 | 1.8203 | 423.9434 | 0.79246 | 1.8359 | 255.521 | 34.371 | 2.2975 | 0.79246 | 9.7829 | 1.8002 | 0.77 | 0 | 0 | 1.8843
2014-05-01 | 5時 | 15.0829 | 0 | 0 | 0.052261 | 1 | 0.347 | 1.7614 | 37.897 | 3.526 | 2.3984 | 0.1292 | 0.123 | 0 | 0 | 0 | 20.41 | 4771.7098 | 0 | 0 | 0 | 0 | 0 | 0 | 7.1245 | 452.5659 | 2.2975 | 1.8178 | 1.8178 | 424.9087 | 0.84387 | 4.1598 | 255.521 | 34.371 | 2.2975 | 0.84387 | 13.1986 | 1.8702 | 1 | 0 | 0 | 1.8843
2014-05-01 | 6時 | 15.6761 | 0 | 0 | 0.044512 | 1 | 0.347 | 4.1349 | 37.897 | 3.526 | 2.7818 | 0.1184 | 0.123 | 0 | 0 | 0 | 21.3995 | 4771.7098 | 0 | 0 | 0 | 0 | 0 | 0 | 7.6655 | 451.5977 | 2.2975 | 1.8149 | 1.8149 | 426.0186 | 0.90866 | 6.9167 | 255.521 | 34.371 | 2.2975 | 0.90866 | 13.7918 | 1.9542 | 1 | 0 | 0 | 1.8843
2014-05-01 | 7時 | 15.9526 | 0 | 0 | 0.041218 | 1 | 0.347 | 5.2363 | 37.897 | 3.526 | 2.9522 | 0.1136 | 0.123 | 0 | 0 | 0 | 21.8251 | 4771.7098 | 0 | 0 | 0 | 0 | 0 | 0 | 7.9425 | 451.1485 | 2.2975 | 1.8135 | 1.8135 | 426.5181 | 0.93996 | 8.1885 | 255.521 | 34.371 | 2.2975 | 0.93996 | 14.0683 | 1.9934 | 1 | 0 | 0 | 1.8843
2014-05-01 | 8時 | 16.237 | 0 | 0 | 0.03799 | 1 | 0.347 | 6.3891 | 37.897 | 3.526 | 3.1226 | 0.1088 | 0.123 | 0 | 0 | 0 | 22.2418 | 4771.7098 | 0 | 0 | 0 | 0 | 0 | 0 | 8.2533 | 450.6724 | 2.2975 | 1.8121 | 1.8121 | 427.0271 | 0.97359 | 9.5117 | 255.521 | 34.371 | 2.2975 | 0.97359 | 14.3527 | 2.0337 | 1 | 0 | 0 | 1.8843
2014-05-01 | 9時 | 16.3822 | 0 | 0 | 0.036483 | 1 | 0.347 | 6.9214 | 37.897 | 3.526 | 3.2078 | 0.1064 | 0.123 | 0 | 0 | 0 | 22.4469 | 4771.7098 | 0 | 0 | 0 | 0 | 0 | 0 | 8.4047 | 450.4613 | 2.2975 | 1.8114 | 1.8114 | 427.267 | 0.98942 | 10.1292 | 255.521 | 34.371 | 2.2975 | 0.98942 | 14.4979 | 2.0543 | 1 | 0 | 0 | 1.8843
2014-05-01 | 10時 | 16.855 | 0 | 0 | 0.03189 | 1 | 0.347 | 8.6273 | 37.897 | 3.526 | 3.4776 | 0.0988 | 0.123 | 0 | 0 | 0 | 23.0819 | 4771.7098 | 0 | 0 | 0 | 0 | 0 | 0 | 8.9285 | 449.7818 | 2.2975 | 1.8094 | 1.8094 | 428.0245 | 1.0415 | 12.1049 | 255.521 | 34.371 | 2.2975 | 1.0415 | 14.9707 | 2.1213 | 1 | 0 | 0 | 1.8843
2014-05-01 | 11時 | 17.3742 | 0 | 0 | 0.02739 | 1 | 0.347 | 10.419 | 37.897 | 3.526 | 3.7616 | 0.0908 | 0.123 | 0 | 0 | 0 | 23.7266 | 4771.7098 | 0 | 0 | 0 | 0 | 0 | 0 | 9.5535 | 449.0663 | 2.2975 | 1.8072 | 1.8072 | 428.8072 | 1.0983 | 14.1806 | 255.521 | 34.371 | 2.2975 | 1.0983 | 15.4899 | 2.1948 | 1 | 0 | 0 | 1.8843
2014-05-01 | 12時 | 16.6535 | 0 | 0 | 0.033839 | 1 | 0.347 | 7.8649 | 37.897 | 3.526 | 3.364 | 0.102 | 0.123 | 0 | 0 | 0 | 22.8172 | 4771.7098 | 0 | 0 | 0 | 0 | 0 | 0 | 8.6866 | 450.0941 | 2.2975 | 1.8103 | 1.8103 | 427.6949 | 1.018 | 11.2289 | 255.521 | 34.371 | 2.2975 | 1.018 | 14.7692 | 2.0927 | 1 | 0 | 0 | 1.8843
2014-05-01 | 13時 | 16.7287 | 0 | 0 | 0.033119 | 1 | 0.347 | 8.1358 | 37.897 | 3.526 | 3.4066 | 0.1008 | 0.123 | 0 | 0 | 0 | 22.917 | 4771.7098 | 0 | 0 | 0 | 0 | 0 | 0 | 8.7711 | 449.9859 | 2.2975 | 1.81 | 1.81 | 427.8147 | 1.0263 | 11.5424 | 255.521 | 34.371 | 2.2975 | 1.0263 | 14.8444 | 2.1033 | 1 | 0 | 0 | 1.8843
2014-05-01 | 14時 | 16.4801 | 0 | 0 | 0.035546 | 1 | 0.347 | 7.2356 | 37.897 | 3.526 | 3.2646 | 0.1048 | 0.123 | 0 | 0 | 0 | 22.5824 | 4771.7098 | 0 | 0 | 0 | 0 | 0 | 0 | 8.4965 | 450.3449 | 2.2975 | 1.8111 | 1.8111 | 427.415 | 0.99886 | 10.5002 | 255.521 | 34.371 | 2.2975 | 0.99886 | 14.5958 | 2.0681 | 1 | 0 | 0 | 1.8843
2014-05-01 | 15時 | 16.4311 | 0 | 0 | 0.036041 | 1 | 0.347 | 7.0565 | 37.897 | 3.526 | 3.2362 | 0.1056 | 0.123 | 0 | 0 | 0 | 22.5148 | 4771.7098 | 0 | 0 | 0 | 0 | 0 | 0 | 8.4439 | 450.4161 | 2.2975 | 1.8113 | 1.8113 | 427.3349 | 0.99347 | 10.2927 | 255.521 | 34.371 | 2.2975 | 0.99347 | 14.5467 | 2.0612 | 1 | 0 | 0 | 1.8843
2014-05-01 | 16時 | 16.1176 | 0 | 0 | 0.039329 | 1 | 0.347 | 5.9011 | 37.897 | 3.526 | 3.0516 | 0.1108 | 0.123 | 0 | 0 | 0 | 22.0693 | 4771.7098 | 0 | 0 | 0 | 0 | 0 | 0 | 8.119 | 450.8749 | 2.2975 | 1.8127 | 1.8127 | 426.8135 | 0.95925 | 8.9527 | 255.521 | 34.371 | 2.2975 | 0.95925 | 14.2332 | 2.0168 | 1 | 0 | 0 | 1.8843
2014-05-01 | 17時 | 15.7674 | 32.7266 | 32.7266 | 1.3718 | 1 | 0.74328 | -1.6011 | 40.3445 | 2.4489 | 1.7196 | 0.1168 | 0.32646 | 5.984 | 111.7018 | 21.5424 | 21.5424 | 4771.7098 | 133.2442 | 133.2442 | 0.26797 | 0 | 1.3298 | 0 | 5.9832 | 455.5664 | 2.4389 | 1.8217 | 1.8217 | 423.1622 | 0.75812 | 0.11845 | 261.6856 | 37.8956 | 2.4389 | 0.75812 | 13.8831 | 1.9671 | 1 | 131.6464 | 0.7057 | 1.8843
2014-05-01 | 18時 | 15.5185 | 0 | 0 | 0.046199 | 1 | 0.347 | 3.6967 | 37.897 | 3.526 | 2.6824 | 0.1212 | 0.123 | 0 | 0 | 0 | 21.1473 | 4771.7098 | 0 | 0 | 0 | 0 | 0 | 0 | 7.5604 | 451.7393 | 2.2975 | 1.8153 | 1.8153 | 425.7857 | 0.89642 | 6.3791 | 255.521 | 34.371 | 2.2975 | 0.89642 | 13.6341 | 1.9319 | 1 | 0 | 0 | 1.8843
2014-05-01 | 19時 | 15.4075 | 0 | 0 | 0.047587 | 1 | 0.347 | 3.2726 | 37.897 | 3.526 | 2.6114 | 0.1232 | 0.123 | 0 | 0 | 0 | 20.9652 | 4771.7098 | 0 | 0 | 0 | 0 | 0 | 0 | 7.4609 | 451.9079 | 2.2975 | 1.8158 | 1.8158 | 425.5858 | 0.8847 | 5.884 | 255.521 | 34.371 | 2.2975 | 0.8847 | 13.5232 | 1.9161 | 1 | 0 | 0 | 1.8843
2014-05-01 | 20時 | 15.3855 | 48.3685 | 48.3685 | 1.4155 | 1 | 0.74587 | -2.8754 | 40.2747 | 2.4796 | 1.5101 | 0.309 | 0.24827 | 5.8135 | 168.1368 | 20.9287 | 20.9287 | 4771.7098 | 189.0655 | 188.8295 | 0.39762 | 0.23595 | 1.8843 | 0.23595 | 5.7989 | 456.093 | 2.4348 | 1.8234 | 1.8234 | 422.5377 | 0.72741 | -1.3653 | 261.5083 | 37.7952 | 2.4348 | 0.72741 | 13.5012 | 1.913 | 1 | 186.5476 | 1 | 1.8843
2014-05-01 | 21時 | 15.4075 | 20.8672 | 20.8672 | 1.3727 | 1 | 0.74574 | -2.8015 | 40.2789 | 2.4777 | 1.5224 | 0.1232 | 0.32101 | 5.8237 | 69.0244 | 20.9652 | 20.9652 | 4771.7098 | 89.9897 | 89.9897 | 0.18899 | 0 | 0.89801 | 0 | 5.8093 | 456.0623 | 2.435 | 1.8233 | 1.8233 | 422.5742 | 0.72917 | -1.2792 | 261.5189 | 37.8011 | 2.435 | 0.72917 | 13.5232 | 1.9161 | 1 | 88.9027 | 0.47657 | 1.8843
2014-05-01 | 22時 | 15.4075 | 0 | 0 | 0.047587 | 1 | 0.347 | 3.2726 | 37.897 | 3.526 | 2.6114 | 0.1232 | 0.123 | 0 | 0 | 0 | 20.9652 | 4771.7098 | 0 | 0 | 0 | 0 | 0 | 0 | 7.4609 | 451.9079 | 2.2975 | 1.8158 | 1.8158 | 425.5858 | 0.8847 | 5.884 | 255.521 | 34.371 | 2.2975 | 0.8847 | 13.5232 | 1.9161 | 1 | 0 | 0 | 1.8843
2014-05-01 | 23時 | 15.4962 | 0 | 0 | 0.046475 | 1 | 0.347 | 3.6116 | 37.897 | 3.526 | 2.6682 | 0.1216 | 0.123 | 0 | 0 | 0 | 21.111 | 4771.7098 | 0 | 0 | 0 | 0 | 0 | 0 | 7.5402 | 451.7731 | 2.2975 | 1.8154 | 1.8154 | 425.7457 | 0.89406 | 6.2798 | 255.521 | 34.371 | 2.2975 | 0.89406 | 13.6118 | 1.9287 | 1 | 0 | 0 | 1.8843
2014-05-02 | 0時 | 15.3635 | 0 | 0 | 0.048059 | 1 | 0.347 | 3.1627 | 37.897 | 3.526 | 2.583 | 0.124 | 0.123 | 0 | 0 | 0 | 20.892 | 4771.7098 | 0 | 0 | 0 | 0 | 0 | 0 | 7.4356 | 451.9396 | 2.2975 | 1.8159 | 1.8159 | 425.5236 | 0.88168 | 5.7457 | 255.521 | 34.371 | 2.2975 | 0.88168 | 13.4792 | 1.9099 | 1 | 0 | 0 | 1.8843
2014-05-02 | 1時 | 15.2762 | 0 | 0 | 0.049184 | 1 | 0.347 | 2.8285 | 37.897 | 3.526 | 2.5262 | 0.1256 | 0.123 | 0 | 0 | 0 | 20.7448 | 4771.7098 | 0 | 0 | 0 | 0 | 0 | 0 | 7.3593 | 452.0724 | 2.2975 | 1.8163 | 1.8163 | 425.3645 | 0.87255 | 5.3547 | 255.521 | 34.371 | 2.2975 | 0.87255 | 13.3919 | 1.8975 | 1 | 0 | 0 | 1.8843
2014-05-02 | 2時 | 15.3197 | 0 | 0 | 0.04862 | 1 | 0.347 | 2.9953 | 37.897 | 3.526 | 2.5546 | 0.1248 | 0.123 | 0 | 0 | 0 | 20.8185 | 4771.7098 | 0 | 0 | 0 | 0 | 0 | 0 | 7.3972 | 452.0061 | 2.2975 | 1.8161 | 1.8161 | 425.444 | 0.8771 | 5.5499 | 255.521 | 34.371 | 2.2975 | 0.8771 | 13.4354 | 1.9037 | 1 | 0 | 0 | 1.8843
2014-05-02 | 3時 | 12.1794 | 0 | 0 | 0.058087 | 0.85 | 0.347 | 2.8062 | 37.897 | 3.526 | 2.512 | 0.126 | 0.123 | 0 | 0 | 0 | 17.6017 | 4771.7098 | 0 | 0 | 0 | 0 | 0 | 0 | 7.3544 | 452.0685 | 2.2975 | 1.8163 | 1.8163 | 425.3432 | 0.87194 | 5.3182 | 255.521 | 34.371 | 2.2975 | 0.87194 | 10.295 | 1.8945 | 0.77 | 0 | 0 | 1.8843
2014-05-02 | 4時 | 15.4517 | 0 | 0 | 0.046692 | 1 | 0.347 | 3.671 | 37.897 | 3.526 | 2.6398 | 0.1224 | 0.123 | 0 | 0 | 0 | 21.0382 | 4771.7098 | 0 | 0 | 0 | 0 | 0 | 0 | 7.5545 | 451.7028 | 2.2975 | 1.8152 | 1.8152 | 425.734 | 0.89571 | 6.3108 | 255.521 | 34.371 | 2.2975 | 0.89571 | 13.5674 | 1.9224 | 1 | 0 | 0 | 1.8843
2014-05-02 | 5時 | 15.7445 | 0 | 0 | 0.043108 | 1 | 0.347 | 4.8156 | 37.897 | 3.526 | 2.8244 | 0.1172 | 0.123 | 0 | 0 | 0 | 21.5067 | 4771.7098 | 0 | 0 | 0 | 0 | 0 | 0 | 7.835 | 451.2429 | 2.2975 | 1.8138 | 1.8138 | 426.2624 | 0.92791 | 7.64 | 255.521 | 34.371 | 2.2975 | 0.92791 | 13.8602 | 1.9639 | 1 | 0 | 0 | 1.8843
2014-05-02 | 6時 | 16.0701 | 0 | 0 | 0.039341 | 1 | 0.347 | 6.1053 | 37.897 | 3.526 | 3.0232 | 0.1116 | 0.123 | 0 | 0 | 0 | 21.9998 | 4771.7098 | 0 | 0 | 0 | 0 | 0 | 0 | 8.1751 | 450.7189 | 2.2975 | 1.8122 | 1.8122 | 426.8418 | 0.96523 | 9.1285 | 255.521 | 34.371 | 2.2975 | 0.96523 | 14.1858 | 2.01 | 1 | 0 | 0 | 1.8843
2014-05-02 | 7時 | 16.4066 | 0 | 0 | 0.035746 | 1 | 0.347 | 7.3996 | 37.897 | 3.526 | 3.222 | 0.106 | 0.123 | 0 | 0 | 0 | 22.4809 | 4771.7098 | 0 | 0 | 0 | 0 | 0 | 0 | 8.5458 | 450.1953 | 2.2975 | 1.8106 | 1.8106 | 427.4153 | 1.0038 | 10.6216 | 255.521 | 34.371 | 2.2975 | 1.0038 | 14.5223 | 2.0577 | 1 | 0 | 0 | 1.8843
2014-05-02 | 8時 | 16.7538 | 0 | 0 | 0.032273 | 1 | 0.347 | 8.738 | 37.897 | 3.526 | 3.4208 | 0.1004 | 0.123 | 0 | 0 | 0 | 22.9501 | 4771.7098 | 0 | 0 | 0 | 0 | 0 | 0 | 8.9654 | 449.6462 | 2.2975 | 1.8089 | 1.8089 | 427.9935 | 1.0449 | 12.1588 | 255.521 | 34.371 | 2.2975 | 1.0449 | 14.8695 | 2.1069 | 1 | 0 | 0 | 1.8843
2014-05-02 | 9時 | 17.2424 | 0 | 0 | 0.028039 | 1 | 0.347 | 10.3757 | 37.897 | 3.526 | 3.6906 | 0.0928 | 0.123 | 0 | 0 | 0 | 23.5677 | 4771.7098 | 0 | 0 | 0 | 0 | 0 | 0 | 9.538 | 449.0044 | 2.2975 | 1.807 | 1.807 | 428.7188 | 1.0969 | 14.0663 | 255.521 | 34.371 | 2.2975 | 1.0969 | 15.358 | 2.1761 | 1 | 0 | 0 | 1.8843
2014-05-02 | 10時 | 17.5611 | 0 | 0 | 0.025472 | 1 | 0.347 | 11.4511 | 37.897 | 3.526 | 3.861 | 0.088 | 0.123 | 0 | 0 | 0 | 23.9465 | 4771.7098 | 0 | 0 | 0 | 0 | 0 | 0 | 9.9561 | 448.5716 | 2.2975 | 1.8056 | 1.8056 | 429.1814 | 1.1321 | 15.3121 | 255.521 | 34.371 | 2.2975 | 1.1321 | 15.6768 | 2.2213 | 1 | 0 | 0 | 1.8843
2014-05-02 | 11時 | 17.1639 | 0 | 0 | 0.028697 | 1 | 0.347 | 10.1087 | 37.897 | 3.526 | 3.648 | 0.094 | 0.123 | 0 | 0 | 0 | 23.4717 | 4771.7098 | 0 | 0 | 0 | 0 | 0 | 0 | 9.4397 | 449.111 | 2.2975 | 1.8073 | 1.8073 | 428.6029 | 1.0883 | 13.7567 | 255.521 | 34.371 | 2.2975 | 1.0883 | 15.2796 | 2.165 | 1 | 0 | 0 | 1.8843
2014-05-02 | 12時 | 17.1379 | 0 | 0 | 0.028958 | 1 | 0.347 | 9.9843 | 37.897 | 3.526 | 3.6338 | 0.0944 | 0.123 | 0 | 0 | 0 | 23.4395 | 4771.7098 | 0 | 0 | 0 | 0 | 0 | 0 | 9.3945 | 449.1676 | 2.2975 | 1.8075 | 1.8075 | 428.5549 | 1.0843 | 13.6181 | 255.521 | 34.371 | 2.2975 | 1.0843 | 15.2535 | 2.1613 | 1 | 0 | 0 | 1.8843
2014-05-02 | 13時 | 17.1119 | 0 | 0 | 0.02922 | 1 | 0.347 | 9.8595 | 37.897 | 3.526 | 3.6196 | 0.0948 | 0.123 | 0 | 0 | 0 | 23.4073 | 4771.7098 | 0 | 0 | 0 | 0 | 0 | 0 | 9.3496 | 449.2245 | 2.2975 | 1.8076 | 1.8076 | 428.5066 | 1.0803 | 13.4791 | 255.521 | 34.371 | 2.2975 | 1.0803 | 15.2276 | 2.1576 | 1 | 0 | 0 | 1.8843
2014-05-02 | 14時 | 16.5789 | 0 | 0 | 0.034062 | 1 | 0.347 | 8.0074 | 37.897 | 3.526 | 3.3214 | 0.1032 | 0.123 | 0 | 0 | 0 | 22.717 | 4771.7098 | 0 | 0 | 0 | 0 | 0 | 0 | 8.7314 | 449.9573 | 2.2975 | 1.8099 | 1.8099 | 427.6886 | 1.0223 | 11.3288 | 255.521 | 34.371 | 2.2975 | 1.0223 | 14.6946 | 2.0821 | 1 | 0 | 0 | 1.8843
2014-05-02 | 15時 | 16.3579 | 0 | 0 | 0.036178 | 1 | 0.347 | 7.2707 | 37.897 | 3.526 | 3.1936 | 0.1068 | 0.123 | 0 | 0 | 0 | 22.4129 | 4771.7098 | 0 | 0 | 0 | 0 | 0 | 0 | 8.5075 | 450.2369 | 2.2975 | 1.8107 | 1.8107 | 427.3494 | 0.99991 | 10.4643 | 255.521 | 34.371 | 2.2975 | 0.99991 | 14.4736 | 2.0508 | 1 | 0 | 0 | 1.8843
2014-05-02 | 16時 | 16.213 | 0 | 0 | 0.037593 | 1 | 0.347 | 6.8026 | 37.897 | 3.526 | 3.1084 | 0.1092 | 0.123 | 0 | 0 | 0 | 22.2074 | 4771.7098 | 0 | 0 | 0 | 0 | 0 | 0 | 8.3711 | 450.4097 | 2.2975 | 1.8113 | 1.8113 | 427.1285 | 0.98587 | 9.911 | 255.521 | 34.371 | 2.2975 | 0.98587 | 14.3287 | 2.0303 | 1 | 0 | 0 | 1.8843
2014-05-02 | 17時 | 16.0701 | 48.0416 | 48.0416 | 1.3861 | 1 | 0.74083 | -0.078684 | 40.3964 | 2.426 | 1.8804 | 0.279 | 0.25422 | 6.1111 | 167.0444 | 21.9998 | 21.9998 | 4771.7098 | 189.0441 | 188.798 | 0.36603 | 0.2462 | 1.8843 | 0.2462 | 6.2227 | 454.8263 | 2.442 | 1.8194 | 1.8194 | 423.8096 | 0.79609 | 1.8017 | 261.8178 | 37.9704 | 2.442 | 0.79609 | 14.1858 | 2.01 | 1 | 186.5476 | 1 | 1.8843
2014-05-02 | 18時 | 15.8827 | 0 | 0 | 0.041051 | 1 | 0.347 | 5.6757 | 37.897 | 3.526 | 2.9096 | 0.1148 | 0.123 | 0 | 0 | 0 | 21.7195 | 4771.7098 | 0 | 0 | 0 | 0 | 0 | 0 | 8.0591 | 450.835 | 2.2975 | 1.8126 | 1.8126 | 426.5998 | 0.95268 | 8.5853 | 255.521 | 34.371 | 2.2975 | 0.95268 | 13.9984 | 1.9835 | 1 | 0 | 0 | 1.8843
2014-05-02 | 19時 | 15.8134 | 0 | 0 | 0.04175 | 1 | 0.347 | 5.479 | 37.897 | 3.526 | 2.867 | 0.116 | 0.123 | 0 | 0 | 0 | 21.6134 | 4771.7098 | 0 | 0 | 0 | 0 | 0 | 0 | 8.007 | 450.8998 | 2.2975 | 1.8128 | 1.8128 | 426.4987 | 0.94697 | 8.346 | 255.521 | 34.371 | 2.2975 | 0.94697 | 13.929 | 1.9737 | 1 | 0 | 0 | 1.8843
2014-05-02 | 20時 | 15.7445 | 48.1817 | 48.1817 | 1.3842 | 1 | 0.74346 | -0.9453 | 40.3404 | 2.4507 | 1.7072 | 0.293 | 0.25148 | 5.9741 | 167.5655 | 21.5067 | 21.5067 | 4771.7098 | 189.0722 | 188.8127 | 0.38077 | 0.25956 | 1.8843 | 0.25956 | 6.0898 | 455.1269 | 2.4387 | 1.8204 | 1.8204 | 423.3603 | 0.7743 | 0.76195 | 261.6753 | 37.8897 | 2.4387 | 0.7743 | 13.8602 | 1.9639 | 1 | 186.5476 | 1 | 1.8843
2014-05-02 | 21時 | 15.6761 | 19.3692 | 19.3692 | 1.3472 | 1 | 0.74396 | -1.2106 | 40.3282 | 2.456 | 1.6702 | 0.1184 | 0.32511 | 5.9443 | 63.7087 | 21.3995 | 21.3995 | 4771.7098 | 85.1082 | 85.1082 | 0.17306 | 0 | 0.84935 | 0 | 6.049 | 455.2433 | 2.4379 | 1.8208 | 1.8208 | 423.2383 | 0.76773 | 0.45964 | 261.6443 | 37.8722 | 2.4379 | 0.76773 | 13.7918 | 1.9542 | 1 | 84.0858 | 0.45075 | 1.8843
2014-05-02 | 22時 | 15.8595 | 0 | 0 | 0.041307 | 1 | 0.347 | 5.593 | 37.897 | 3.526 | 2.8954 | 0.1152 | 0.123 | 0 | 0 | 0 | 21.6842 | 4771.7098 | 0 | 0 | 0 | 0 | 0 | 0 | 8.0371 | 450.8668 | 2.2975 | 1.8127 | 1.8127 | 426.5612 | 0.95027 | 8.4884 | 255.521 | 34.371 | 2.2975 | 0.95027 | 13.9752 | 1.9802 | 1 | 0 | 0 | 1.8843
2014-05-02 | 23時 | 15.6534 | 0 | 0 | 0.043715 | 1 | 0.347 | 4.801 | 37.897 | 3.526 | 2.7676 | 0.1188 | 0.123 | 0 | 0 | 0 | 21.3637 | 4771.7098 | 0 | 0 | 0 | 0 | 0 | 0 | 7.8317 | 451.1822 | 2.2975 | 1.8136 | 1.8136 | 426.1989 | 0.92749 | 7.5686 | 255.521 | 34.371 | 2.2975 | 0.92749 | 13.7691 | 1.951 | 1 | 0 | 0 | 1.8843
2014-05-03 | 0時 | 15.7216 | 0 | 0 | 0.043004 | 1 | 0.347 | 4.9943 | 37.897 | 3.526 | 2.8102 | 0.1176 | 0.123 | 0 | 0 | 0 | 21.4711 | 4771.7098 | 0 | 0 | 0 | 0 | 0 | 0 | 7.8808 | 451.119 | 2.2975 | 1.8134 | 1.8134 | 426.2995 | 0.93301 | 7.8045 | 255.521 | 34.371 | 2.2975 | 0.93301 | 13.8373 | 1.9607 | 1 | 0 | 0 | 1.8843
2014-05-03 | 1時 | 15.7903 | 0 | 0 | 0.042293 | 1 | 0.347 | 5.191 | 37.897 | 3.526 | 2.8528 | 0.1164 | 0.123 | 0 | 0 | 0 | 21.5779 | 4771.7098 | 0 | 0 | 0 | 0 | 0 | 0 | 7.9314 | 451.0539 | 2.2975 | 1.8132 | 1.8132 | 426.401 | 0.93866 | 8.0438 | 255.521 | 34.371 | 2.2975 | 0.93866 | 13.906 | 1.9704 | 1 | 0 | 0 | 1.8843
2014-05-03 | 2時 | 15.6761 | 0 | 0 | 0.043604 | 1 | 0.347 | 4.7761 | 37.897 | 3.526 | 2.7818 | 0.1184 | 0.123 | 0 | 0 | 0 | 21.3995 | 4771.7098 | 0 | 0 | 0 | 0 | 0 | 0 | 7.8253 | 451.2144 | 2.2975 | 1.8137 | 1.8137 | 426.2065 | 0.92678 | 7.5579 | 255.521 | 34.371 | 2.2975 | 0.92678 | 13.7918 | 1.9542 | 1 | 0 | 0 | 1.8843
2014-05-03 | 3時 | 15.6761 | 0 | 0 | 0.043604 | 1 | 0.347 | 4.7761 | 37.897 | 3.526 | 2.7818 | 0.1184 | 0.123 | 0 | 0 | 0 | 21.3995 | 4771.7098 | 0 | 0 | 0 | 0 | 0 | 0 | 7.8253 | 451.2144 | 2.2975 | 1.8137 | 1.8137 | 426.2065 | 0.92678 | 7.5579 | 255.521 | 34.371 | 2.2975 | 0.92678 | 13.7918 | 1.9542 | 1 | 0 | 0 | 1.8843
2014-05-03 | 4時 | 15.6761 | 0 | 0 | 0.043604 | 1 | 0.347 | 4.7761 | 37.897 | 3.526 | 2.7818 | 0.1184 | 0.123 | 0 | 0 | 0 | 21.3995 | 4771.7098 | 0 | 0 | 0 | 0 | 0 | 0 | 7.8253 | 451.2144 | 2.2975 | 1.8137 | 1.8137 | 426.2065 | 0.92678 | 7.5579 | 255.521 | 34.371 | 2.2975 | 0.92678 | 13.7918 | 1.9542 | 1 | 0 | 0 | 1.8843
2014-05-03 | 5時 | 15.5408 | 0 | 0 | 0.045197 | 1 | 0.347 | 4.2829 | 37.897 | 3.526 | 2.6966 | 0.1208 | 0.123 | 0 | 0 | 0 | 21.1835 | 4771.7098 | 0 | 0 | 0 | 0 | 0 | 0 | 7.7024 | 451.4051 | 2.2975 | 1.8143 | 1.8143 | 425.9736 | 0.91282 | 6.9795 | 255.521 | 34.371 | 2.2975 | 0.91282 | 13.6565 | 1.935 | 1 | 0 | 0 | 1.8843
2014-05-03 | 6時 | 15.4739 | 0 | 0 | 0.045919 | 1 | 0.347 | 4.095 | 37.897 | 3.526 | 2.654 | 0.122 | 0.123 | 0 | 0 | 0 | 21.0746 | 4771.7098 | 0 | 0 | 0 | 0 | 0 | 0 | 7.6566 | 451.4657 | 2.2975 | 1.8145 | 1.8145 | 425.874 | 0.90754 | 6.749 | 255.521 | 34.371 | 2.2975 | 0.90754 | 13.5896 | 1.9256 | 1 | 0 | 0 | 1.8843
2014-05-03 | 7時 | 15.5408 | 0 | 0 | 0.045117 | 1 | 0.347 | 4.3385 | 37.897 | 3.526 | 2.6966 | 0.1208 | 0.123 | 0 | 0 | 0 | 21.1835 | 4771.7098 | 0 | 0 | 0 | 0 | 0 | 0 | 7.7161 | 451.3719 | 2.2975 | 1.8142 | 1.8142 | 425.9899 | 0.91438 | 7.0351 | 255.521 | 34.371 | 2.2975 | 0.91438 | 13.6565 | 1.935 | 1 | 0 | 0 | 1.8843
2014-05-03 | 8時 | 15.6761 | 48.5729 | 48.5729 | 1.3906 | 1 | 0.74396 | -1.3171 | 40.3282 | 2.456 | 1.6702 | 0.296 | 0.25089 | 5.9443 | 168.9528 | 21.3995 | 21.3995 | 4771.7098 | 190.3524 | 188.8159 | 0.38393 | 1.5365 | 1.8843 | 1.5365 | 6.0318 | 455.3118 | 2.4379 | 1.821 | 1.821 | 423.2042 | 0.7651 | 0.35307 | 261.6443 | 37.8722 | 2.4379 | 0.7651 | 13.7918 | 1.9542 | 1 | 186.5476 | 1 | 1.8843
2014-05-03 | 9時 | 15.8134 | 21.3954 | 21.3954 | 1.351 | 1 | 0.74293 | -0.88513 | 40.3525 | 2.4453 | 1.7443 | 0.116 | 0.32713 | 6.0037 | 70.9822 | 21.6134 | 21.6134 | 4771.7098 | 92.5956 | 92.5956 | 0.18519 | 0 | 0.9241 | 0 | 6.0972 | 455.1421 | 2.4394 | 1.8204 | 1.8204 | 423.4168 | 0.7758 | 0.85918 | 261.7061 | 37.9072 | 2.4394 | 0.7758 | 13.929 | 1.9737 | 1 | 91.4863 | 0.49042 | 1.8843
2014-05-03 | 10時 | 15.9293 | 11.611 | 11.611 | 1.3488 | 1 | 0.74201 | -0.4714 | 40.3726 | 2.4365 | 1.8061 | 0.114 | 0.32879 | 6.0528 | 35.7601 | 21.79 | 21.79 | 4771.7098 | 57.55 | 57.55 | 0.1135 | 0 | 0.57437 | 0 | 6.1616 | 454.9679 | 2.4406 | 1.8199 | 1.8199 | 423.6105 | 0.78616 | 1.3347 | 261.7571 | 37.9361 | 2.4406 | 0.78616 | 14.0449 | 1.9901 | 1 | 56.8621 | 0.30481 | 1.8843
2014-05-03 | 11時 | 16.0938 | 11.052 | 11.052 | 1.3479 | 1 | 0.74062 | 0.042625 | 40.4004 | 2.4243 | 1.8928 | 0.1112 | 0.3311 | 6.1207 | 33.7428 | 22.0346 | 22.0346 | 4771.7098 | 55.7774 | 55.7774 | 0.10783 | 0 | 0.5567 | 0 | 6.2425 | 454.7675 | 2.4422 | 1.8192 | 1.8192 | 423.8603 | 0.79917 | 1.9355 | 261.8278 | 37.9761 | 2.4422 | 0.79917 | 14.2095 | 2.0134 | 1 | 55.1129 | 0.29544 | 1.8843
2014-05-03 | 12時 | 16.213 | 0 | 0 | 0.037534 | 1 | 0.347 | 6.8482 | 37.897 | 3.526 | 3.1084 | 0.1092 | 0.123 | 0 | 0 | 0 | 22.2074 | 4771.7098 | 0 | 0 | 0 | 0 | 0 | 0 | 8.3842 | 450.3827 | 2.2975 | 1.8112 | 1.8112 | 427.1412 | 0.98723 | 9.9566 | 255.521 | 34.371 | 2.2975 | 0.98723 | 14.3287 | 2.0303 | 1 | 0 | 0 | 1.8843
2014-05-03 | 13時 | 16.237 | 0 | 0 | 0.037288 | 1 | 0.347 | 6.9328 | 37.897 | 3.526 | 3.1226 | 0.1088 | 0.123 | 0 | 0 | 0 | 22.2418 | 4771.7098 | 0 | 0 | 0 | 0 | 0 | 0 | 8.4087 | 450.3499 | 2.2975 | 1.8111 | 1.8111 | 427.18 | 0.98977 | 10.0554 | 255.521 | 34.371 | 2.2975 | 0.98977 | 14.3527 | 2.0337 | 1 | 0 | 0 | 1.8843
2014-05-03 | 14時 | 16.023 | 0 | 0 | 0.039528 | 1 | 0.347 | 6.1751 | 37.897 | 3.526 | 2.9948 | 0.1124 | 0.123 | 0 | 0 | 0 | 21.9301 | 4771.7098 | 0 | 0 | 0 | 0 | 0 | 0 | 8.1946 | 450.6427 | 2.2975 | 1.812 | 1.812 | 426.8316 | 0.96728 | 9.1699 | 255.521 | 34.371 | 2.2975 | 0.96728 | 14.1386 | 2.0034 | 1 | 0 | 0 | 1.8843
2014-05-03 | 15時 | 15.8134 | 0 | 0 | 0.041821 | 1 | 0.347 | 5.4279 | 37.897 | 3.526 | 2.867 | 0.116 | 0.123 | 0 | 0 | 0 | 21.6134 | 4771.7098 | 0 | 0 | 0 | 0 | 0 | 0 | 7.9934 | 450.9302 | 2.2975 | 1.8129 | 1.8129 | 426.4841 | 0.94549 | 8.2949 | 255.521 | 34.371 | 2.2975 | 0.94549 | 13.929 | 1.9737 | 1 | 0 | 0 | 1.8843
2014-05-03 | 16時 | 15.6534 | 0 | 0 | 0.043715 | 1 | 0.347 | 4.801 | 37.897 | 3.526 | 2.7676 | 0.1188 | 0.123 | 0 | 0 | 0 | 21.3637 | 4771.7098 | 0 | 0 | 0 | 0 | 0 | 0 | 7.8317 | 451.1822 | 2.2975 | 1.8136 | 1.8136 | 426.1989 | 0.92749 | 7.5686 | 255.521 | 34.371 | 2.2975 | 0.92749 | 13.7691 | 1.951 | 1 | 0 | 0 | 1.8843
2014-05-03 | 17時 | 15.6308 | 0 | 0 | 0.043978 | 1 | 0.347 | 4.7193 | 37.897 | 3.526 | 2.7534 | 0.1192 | 0.123 | 0 | 0 | 0 | 21.3278 | 4771.7098 | 0 | 0 | 0 | 0 | 0 | 0 | 7.811 | 451.2137 | 2.2975 | 1.8137 | 1.8137 | 426.1603 | 0.92517 | 7.4727 | 255.521 | 34.371 | 2.2975 | 0.92517 | 13.7465 | 1.9478 | 1 | 0 | 0 | 1.8843
2014-05-03 | 18時 | 15.5857 | 0 | 0 | 0.044585 | 1 | 0.347 | 4.5016 | 37.897 | 3.526 | 2.725 | 0.12 | 0.123 | 0 | 0 | 0 | 21.2558 | 4771.7098 | 0 | 0 | 0 | 0 | 0 | 0 | 7.7565 | 451.309 | 2.2975 | 1.814 | 1.814 | 426.0672 | 0.91899 | 7.2266 | 255.521 | 34.371 | 2.2975 | 0.91899 | 13.7014 | 1.9414 | 1 | 0 | 0 | 1.8843
2014-05-03 | 19時 | 15.5632 | 48.5149 | 48.5149 | 1.3934 | 1 | 0.74475 | -1.7279 | 40.3078 | 2.465 | 1.6086 | 0.301 | 0.24989 | 5.8943 | 168.738 | 21.2197 | 21.2197 | 4771.7098 | 189.9577 | 188.8211 | 0.3892 | 1.1365 | 1.8843 | 1.1365 | 5.9702 | 455.4873 | 2.4367 | 1.8215 | 1.8215 | 423.0101 | 0.75503 | -0.1193 | 261.5924 | 37.8428 | 2.4367 | 0.75503 | 13.6789 | 1.9382 | 1 | 186.5476 | 1 | 1.8843
2014-05-03 | 20時 | 15.5857 | 24.2376 | 24.2376 | 1.3548 | 1 | 0.74459 | -1.7115 | 40.3119 | 2.4632 | 1.6209 | 0.12 | 0.32375 | 5.9044 | 81.2128 | 21.2558 | 21.2558 | 4771.7098 | 102.4685 | 102.4685 | 0.21064 | 0 | 1.0226 | 0 | 5.972 | 455.4947 | 2.437 | 1.8216 | 1.8216 | 423.0277 | 0.75542 | -0.090641 | 261.6028 | 37.8487 | 2.437 | 0.75542 | 13.7014 | 1.9414 | 1 | 101.2353 | 0.54268 | 1.8843
2014-05-03 | 21時 | 15.5857 | 18.7732 | 18.7732 | 1.3548 | 1 | 0.74459 | -1.7115 | 40.3119 | 2.4632 | 1.6209 | 0.12 | 0.32375 | 5.9044 | 61.5406 | 21.2558 | 21.2558 | 4771.7098 | 82.7964 | 82.7964 | 0.1702 | 0 | 0.82626 | 0 | 5.972 | 455.4947 | 2.437 | 1.8216 | 1.8216 | 423.0277 | 0.75542 | -0.090641 | 261.6028 | 37.8487 | 2.437 | 0.75542 | 13.7014 | 1.9414 | 1 | 81.7999 | 0.43849 | 1.8843
2014-05-03 | 22時 | 15.5408 | 0 | 0 | 0.045278 | 1 | 0.347 | 4.2273 | 37.897 | 3.526 | 2.6966 | 0.1208 | 0.123 | 0 | 0 | 0 | 21.1835 | 4771.7098 | 0 | 0 | 0 | 0 | 0 | 0 | 7.6887 | 451.4384 | 2.2975 | 1.8144 | 1.8144 | 425.9572 | 0.91125 | 6.9239 | 255.521 | 34.371 | 2.2975 | 0.91125 | 13.6565 | 1.935 | 1 | 0 | 0 | 1.8843
2014-05-03 | 23時 | 15.5185 | 0 | 0 | 0.045546 | 1 | 0.347 | 4.1452 | 37.897 | 3.526 | 2.6824 | 0.1212 | 0.123 | 0 | 0 | 0 | 21.1473 | 4771.7098 | 0 | 0 | 0 | 0 | 0 | 0 | 7.6687 | 451.4702 | 2.2975 | 1.8145 | 1.8145 | 425.9183 | 0.90894 | 6.8276 | 255.521 | 34.371 | 2.2975 | 0.90894 | 13.6341 | 1.9319 | 1 | 0 | 0 | 1.8843
2014-05-04 | 0時 | 15.4962 | 0 | 0 | 0.045815 | 1 | 0.347 | 4.0633 | 37.897 | 3.526 | 2.6682 | 0.1216 | 0.123 | 0 | 0 | 0 | 21.111 | 4771.7098 | 0 | 0 | 0 | 0 | 0 | 0 | 7.6488 | 451.502 | 2.2975 | 1.8146 | 1.8146 | 425.8795 | 0.90665 | 6.7315 | 255.521 | 34.371 | 2.2975 | 0.90665 | 13.6118 | 1.9287 | 1 | 0 | 0 | 1.8843
2014-05-04 | 1時 | 15.5185 | 0 | 0 | 0.045546 | 1 | 0.347 | 4.1452 | 37.897 | 3.526 | 2.6824 | 0.1212 | 0.123 | 0 | 0 | 0 | 21.1473 | 4771.7098 | 0 | 0 | 0 | 0 | 0 | 0 | 7.6687 | 451.4702 | 2.2975 | 1.8145 | 1.8145 | 425.9183 | 0.90894 | 6.8276 | 255.521 | 34.371 | 2.2975 | 0.90894 | 13.6341 | 1.9319 | 1 | 0 | 0 | 1.8843
2014-05-04 | 2時 | 15.4517 | 0 | 0 | 0.046356 | 1 | 0.347 | 3.8998 | 37.897 | 3.526 | 2.6398 | 0.1224 | 0.123 | 0 | 0 | 0 | 21.0382 | 4771.7098 | 0 | 0 | 0 | 0 | 0 | 0 | 7.6093 | 451.5654 | 2.2975 | 1.8148 | 1.8148 | 425.8017 | 0.90208 | 6.5396 | 255.521 | 34.371 | 2.2975 | 0.90208 | 13.5674 | 1.9224 | 1 | 0 | 0 | 1.8843
2014-05-04 | 3時 | 15.4075 | 0 | 0 | 0.046899 | 1 | 0.347 | 3.737 | 37.897 | 3.526 | 2.6114 | 0.1232 | 0.123 | 0 | 0 | 0 | 20.9652 | 4771.7098 | 0 | 0 | 0 | 0 | 0 | 0 | 7.5704 | 451.6285 | 2.2975 | 1.815 | 1.815 | 425.7241 | 0.89754 | 6.3484 | 255.521 | 34.371 | 2.2975 | 0.89754 | 13.5232 | 1.9161 | 1 | 0 | 0 | 1.8843
2014-05-04 | 4時 | 15.3855 | 0 | 0 | 0.047171 | 1 | 0.347 | 3.6558 | 37.897 | 3.526 | 2.5972 | 0.1236 | 0.123 | 0 | 0 | 0 | 20.9287 | 4771.7098 | 0 | 0 | 0 | 0 | 0 | 0 | 7.5512 | 451.66 | 2.2975 | 1.8151 | 1.8151 | 425.6853 | 0.89528 | 6.253 | 255.521 | 34.371 | 2.2975 | 0.89528 | 13.5012 | 1.913 | 1 | 0 | 0 | 1.8843
2014-05-04 | 5時 | 15.3855 | 0 | 0 | 0.047171 | 1 | 0.347 | 3.6558 | 37.897 | 3.526 | 2.5972 | 0.1236 | 0.123 | 0 | 0 | 0 | 20.9287 | 4771.7098 | 0 | 0 | 0 | 0 | 0 | 0 | 7.5512 | 451.66 | 2.2975 | 1.8151 | 1.8151 | 425.6853 | 0.89528 | 6.253 | 255.521 | 34.371 | 2.2975 | 0.89528 | 13.5012 | 1.913 | 1 | 0 | 0 | 1.8843
2014-05-04 | 6時 | 15.4517 | 0 | 0 | 0.046356 | 1 | 0.347 | 3.8998 | 37.897 | 3.526 | 2.6398 | 0.1224 | 0.123 | 0 | 0 | 0 | 21.0382 | 4771.7098 | 0 | 0 | 0 | 0 | 0 | 0 | 7.6093 | 451.5654 | 2.2975 | 1.8148 | 1.8148 | 425.8017 | 0.90208 | 6.5396 | 255.521 | 34.371 | 2.2975 | 0.90208 | 13.5674 | 1.9224 | 1 | 0 | 0 | 1.8843
2014-05-04 | 7時 | 15.5185 | 0 | 0 | 0.045465 | 1 | 0.347 | 4.2012 | 37.897 | 3.526 | 2.6824 | 0.1212 | 0.123 | 0 | 0 | 0 | 21.1473 | 4771.7098 | 0 | 0 | 0 | 0 | 0 | 0 | 7.6824 | 451.4367 | 2.2975 | 1.8144 | 1.8144 | 425.9348 | 0.91052 | 6.8836 | 255.521 | 34.371 | 2.2975 | 0.91052 | 13.6341 | 1.9319 | 1 | 0 | 0 | 1.8843
2014-05-04 | 8時 | 15.8364 | 48.6443 | 48.6443 | 1.393 | 1 | 0.74275 | -0.91419 | 40.3565 | 2.4436 | 1.7567 | 0.289 | 0.25227 | 6.0136 | 169.1967 | 21.6488 | 21.6488 | 4771.7098 | 190.8456 | 188.8085 | 0.37656 | 2.0371 | 1.8843 | 2.0371 | 6.0916 | 455.1786 | 2.4396 | 1.8205 | 1.8205 | 423.4199 | 0.77508 | 0.84247 | 261.7164 | 37.913 | 2.4396 | 0.77508 | 13.9521 | 1.9769 | 1 | 186.5476 | 1 | 1.8843
2014-05-04 | 9時 | 16.0701 | 23.73 | 23.73 | 1.3551 | 1 | 0.74083 | -0.22108 | 40.3964 | 2.426 | 1.8804 | 0.1116 | 0.33078 | 6.1111 | 79.3588 | 21.9998 | 21.9998 | 4771.7098 | 101.3586 | 101.3586 | 0.19651 | 0 | 1.0116 | 0 | 6.1987 | 454.9164 | 2.442 | 1.8197 | 1.8197 | 423.7647 | 0.79248 | 1.6594 | 261.8178 | 37.9704 | 2.442 | 0.79248 | 14.1858 | 2.01 | 1 | 100.1505 | 0.53686 | 1.8843
2014-05-04 | 10時 | 16.3336 | 9.4794 | 9.4794 | 1.3539 | 1 | 0.73845 | 0.56892 | 40.4395 | 2.4071 | 2.0169 | 0.1072 | 0.33436 | 6.2163 | 28.0481 | 22.3788 | 22.3788 | 4771.7098 | 50.4269 | 50.4269 | 0.094677 | 0 | 0.50332 | 0 | 6.325 | 454.6154 | 2.4445 | 1.8187 | 1.8187 | 424.1508 | 0.81266 | 2.5859 | 261.9274 | 38.0324 | 2.4445 | 0.81266 | 14.4493 | 2.0474 | 1 | 49.8289 | 0.26711 | 1.8843
2014-05-04 | 11時 | 16.2611 | 10.5569 | 10.5569 | 1.3548 | 1 | 0.73913 | 0.33898 | 40.4278 | 2.4122 | 1.9797 | 0.1084 | 0.33339 | 6.1878 | 31.9272 | 22.2762 | 22.2762 | 4771.7098 | 54.2034 | 54.2034 | 0.10267 | 0 | 0.54101 | 0 | 6.2876 | 454.7061 | 2.4438 | 1.819 | 1.819 | 424.0412 | 0.80675 | 2.3187 | 261.8977 | 38.0156 | 2.4438 | 0.80675 | 14.3768 | 2.0371 | 1 | 53.5597 | 0.28711 | 1.8843
2014-05-04 | 12時 | 15.976 | 0 | 0 | 0.040428 | 1 | 0.347 | 5.7154 | 37.897 | 3.526 | 2.9664 | 0.1132 | 0.123 | 0 | 0 | 0 | 21.8601 | 4771.7098 | 0 | 0 | 0 | 0 | 0 | 0 | 8.0694 | 450.8809 | 2.2975 | 1.8127 | 1.8127 | 426.6708 | 0.95383 | 8.6818 | 255.521 | 34.371 | 2.2975 | 0.95383 | 14.0917 | 1.9967 | 1 | 0 | 0 | 1.8843
2014-05-04 | 13時 | 15.6308 | 0 | 0 | 0.044364 | 1 | 0.347 | 4.4489 | 37.897 | 3.526 | 2.7534 | 0.1192 | 0.123 | 0 | 0 | 0 | 21.3278 | 4771.7098 | 0 | 0 | 0 | 0 | 0 | 0 | 7.7432 | 451.3752 | 2.2975 | 1.8142 | 1.8142 | 426.0813 | 0.9175 | 7.2023 | 255.521 | 34.371 | 2.2975 | 0.9175 | 13.7465 | 1.9478 | 1 | 0 | 0 | 1.8843
2014-05-04 | 14時 | 15.5185 | 0 | 0 | 0.045709 | 1 | 0.347 | 4.0332 | 37.897 | 3.526 | 2.6824 | 0.1212 | 0.123 | 0 | 0 | 0 | 21.1473 | 4771.7098 | 0 | 0 | 0 | 0 | 0 | 0 | 7.6414 | 451.5374 | 2.2975 | 1.8147 | 1.8147 | 425.8853 | 0.9058 | 6.7156 | 255.521 | 34.371 | 2.2975 | 0.9058 | 13.6341 | 1.9319 | 1 | 0 | 0 | 1.8843
2014-05-04 | 15時 | 15.3635 | 0 | 0 | 0.047707 | 1 | 0.347 | 3.3983 | 37.897 | 3.526 | 2.583 | 0.124 | 0.123 | 0 | 0 | 0 | 20.892 | 4771.7098 | 0 | 0 | 0 | 0 | 0 | 0 | 7.4905 | 451.7976 | 2.2975 | 1.8155 | 1.8155 | 425.594 | 0.88816 | 5.9813 | 255.521 | 34.371 | 2.2975 | 0.88816 | 13.4792 | 1.9099 | 1 | 0 | 0 | 1.8843
2014-05-04 | 16時 | 15.3855 | 0 | 0 | 0.047518 | 1 | 0.347 | 3.4221 | 37.897 | 3.526 | 2.5972 | 0.1236 | 0.123 | 0 | 0 | 0 | 20.9287 | 4771.7098 | 0 | 0 | 0 | 0 | 0 | 0 | 7.496 | 451.8006 | 2.2975 | 1.8155 | 1.8155 | 425.6158 | 0.88882 | 6.0193 | 255.521 | 34.371 | 2.2975 | 0.88882 | 13.5012 | 1.913 | 1 | 0 | 0 | 1.8843
2014-05-04 | 17時 | 12.1961 | 0 | 0 | 0.057539 | 0.85 | 0.347 | 3.0102 | 37.897 | 3.526 | 2.5262 | 0.1256 | 0.123 | 0 | 0 | 0 | 17.6331 | 4771.7098 | 0 | 0 | 0 | 0 | 0 | 0 | 7.4008 | 451.9625 | 2.2975 | 1.816 | 1.816 | 425.4192 | 0.8775 | 5.5364 | 255.521 | 34.371 | 2.2975 | 0.8775 | 10.3117 | 1.8975 | 0.77 | 0 | 0 | 1.8843
2014-05-04 | 18時 | 12.0472 | 0 | 0 | 0.060648 | 0.85 | 0.347 | 2.2135 | 37.897 | 3.526 | 2.3984 | 0.1292 | 0.123 | 0 | 0 | 0 | 17.3485 | 4771.7098 | 0 | 0 | 0 | 0 | 0 | 0 | 7.2227 | 452.2901 | 2.2975 | 1.817 | 1.817 | 425.0469 | 0.85593 | 4.6119 | 255.521 | 34.371 | 2.2975 | 0.85593 | 10.1629 | 1.8702 | 0.77 | 0 | 0 | 1.8843
2014-05-04 | 19時 | 11.9822 | 49.733 | 49.733 | 1.3835 | 0.85 | 0.74418 | -3.0989 | 39.8535 | 2.665 | 1.4471 | 0.327 | 0.22767 | 4.7835 | 173.2384 | 17.2207 | 17.2207 | 4771.7098 | 190.4591 | 188.8485 | 0.41658 | 1.6106 | 1.8843 | 1.6106 | 5.8396 | 455.8675 | 2.41 | 1.8236 | 1.8236 | 422.4015 | 0.72212 | -1.6519 | 260.4393 | 37.1885 | 2.41 | 0.72212 | 10.0979 | 1.8582 | 0.77 | 186.5476 | 1 | 1.8843
2014-05-04 | 20時 | 11.966 | 32.6906 | 32.6906 | 1.3284 | 0.85 | 0.74404 | -3.1032 | 39.8498 | 2.6666 | 1.4345 | 0.1312 | 0.28534 | 4.7746 | 111.8769 | 17.1886 | 17.1886 | 4771.7098 | 129.0655 | 129.0655 | 0.28542 | 0 | 1.2878 | 0 | 5.8396 | 455.8526 | 2.4098 | 1.8236 | 1.8236 | 422.3876 | 0.72202 | -1.6687 | 260.4301 | 37.1833 | 2.4098 | 0.72202 | 10.0817 | 1.8552 | 0.77 | 127.4923 | 0.68343 | 1.8843
2014-05-04 | 21時 | 11.966 | 26.883 | 26.883 | 1.3307 | 0.85 | 0.74404 | -3.1701 | 39.8498 | 2.6666 | 1.4345 | 0.1312 | 0.28534 | 4.7746 | 90.9611 | 17.1886 | 17.1886 | 4771.7098 | 108.1497 | 108.1497 | 0.23917 | 0 | 1.0791 | 0 | 5.8294 | 455.8966 | 2.4098 | 1.8237 | 1.8237 | 422.3656 | 0.72045 | -1.7355 | 260.4301 | 37.1833 | 2.4098 | 0.72045 | 10.0817 | 1.8552 | 0.77 | 106.8314 | 0.57268 | 1.8843
2014-05-04 | 22時 | 11.8859 | 0 | 0 | 0.064051 | 0.85 | 0.347 | 1.4103 | 37.897 | 3.526 | 2.2564 | 0.1332 | 0.123 | 0 | 0 | 0 | 17.0274 | 4771.7098 | 0 | 0 | 0 | 0 | 0 | 0 | 7.0507 | 452.6086 | 2.2975 | 1.818 | 1.818 | 424.6555 | 0.83459 | 3.6667 | 255.521 | 34.371 | 2.2975 | 0.83459 | 10.0016 | 1.8405 | 0.77 | 0 | 0 | 1.8843
2014-05-04 | 23時 | 11.8859 | 0 | 0 | 0.064184 | 0.85 | 0.347 | 1.3411 | 37.897 | 3.526 | 2.2564 | 0.1332 | 0.123 | 0 | 0 | 0 | 17.0274 | 4771.7098 | 0 | 0 | 0 | 0 | 0 | 0 | 7.0361 | 452.6511 | 2.2975 | 1.8181 | 1.8181 | 424.6341 | 0.83277 | 3.5975 | 255.521 | 34.371 | 2.2975 | 0.83277 | 10.0016 | 1.8405 | 0.77 | 0 | 0 | 1.8843
2014-05-05 | 0時 | 11.8859 | 0 | 0 | 0.064184 | 0.85 | 0.347 | 1.3411 | 37.897 | 3.526 | 2.2564 | 0.1332 | 0.123 | 0 | 0 | 0 | 17.0274 | 4771.7098 | 0 | 0 | 0 | 0 | 0 | 0 | 7.0361 | 452.6511 | 2.2975 | 1.8181 | 1.8181 | 424.6341 | 0.83277 | 3.5975 | 255.521 | 34.371 | 2.2975 | 0.83277 | 10.0016 | 1.8405 | 0.77 | 0 | 0 | 1.8843
2014-05-05 | 1時 | 11.9019 | 0 | 0 | 0.063839 | 0.85 | 0.347 | 1.4211 | 37.897 | 3.526 | 2.2706 | 0.1328 | 0.123 | 0 | 0 | 0 | 17.0598 | 4771.7098 | 0 | 0 | 0 | 0 | 0 | 0 | 7.0529 | 452.6192 | 2.2975 | 1.818 | 1.818 | 424.6733 | 0.83487 | 3.6917 | 255.521 | 34.371 | 2.2975 | 0.83487 | 10.0175 | 1.8434 | 0.77 | 0 | 0 | 1.8843
2014-05-05 | 2時 | 11.9178 | 0 | 0 | 0.063495 | 0.85 | 0.347 | 1.5014 | 37.897 | 3.526 | 2.2848 | 0.1324 | 0.123 | 0 | 0 | 0 | 17.0921 | 4771.7098 | 0 | 0 | 0 | 0 | 0 | 0 | 7.0697 | 452.5872 | 2.2975 | 1.8179 | 1.8179 | 424.7126 | 0.83699 | 3.7862 | 255.521 | 34.371 | 2.2975 | 0.83699 | 10.0335 | 1.8463 | 0.77 | 0 | 0 | 1.8843
2014-05-05 | 3時 | 11.9019 | 0 | 0 | 0.063839 | 0.85 | 0.347 | 1.4211 | 37.897 | 3.526 | 2.2706 | 0.1328 | 0.123 | 0 | 0 | 0 | 17.0598 | 4771.7098 | 0 | 0 | 0 | 0 | 0 | 0 | 7.0529 | 452.6192 | 2.2975 | 1.818 | 1.818 | 424.6733 | 0.83487 | 3.6917 | 255.521 | 34.371 | 2.2975 | 0.83487 | 10.0175 | 1.8434 | 0.77 | 0 | 0 | 1.8843
2014-05-05 | 4時 | 11.9019 | 0 | 0 | 0.063839 | 0.85 | 0.347 | 1.4211 | 37.897 | 3.526 | 2.2706 | 0.1328 | 0.123 | 0 | 0 | 0 | 17.0598 | 4771.7098 | 0 | 0 | 0 | 0 | 0 | 0 | 7.0529 | 452.6192 | 2.2975 | 1.818 | 1.818 | 424.6733 | 0.83487 | 3.6917 | 255.521 | 34.371 | 2.2975 | 0.83487 | 10.0175 | 1.8434 | 0.77 | 0 | 0 | 1.8843
2014-05-05 | 5時 | 11.9178 | 0 | 0 | 0.063365 | 0.85 | 0.347 | 1.5696 | 37.897 | 3.526 | 2.2848 | 0.1324 | 0.123 | 0 | 0 | 0 | 17.0921 | 4771.7098 | 0 | 0 | 0 | 0 | 0 | 0 | 7.0842 | 452.5453 | 2.2975 | 1.8178 | 1.8178 | 424.7336 | 0.83879 | 3.8544 | 255.521 | 34.371 | 2.2975 | 0.83879 | 10.0335 | 1.8463 | 0.77 | 0 | 0 | 1.8843
2014-05-05 | 6時 | 11.9984 | 0 | 0 | 0.061661 | 0.85 | 0.347 | 1.9708 | 37.897 | 3.526 | 2.3558 | 0.1304 | 0.123 | 0 | 0 | 0 | 17.2527 | 4771.7098 | 0 | 0 | 0 | 0 | 0 | 0 | 7.1699 | 452.3862 | 2.2975 | 1.8173 | 1.8173 | 424.9292 | 0.84944 | 4.3266 | 255.521 | 34.371 | 2.2975 | 0.84944 | 10.1141 | 1.8612 | 0.77 | 0 | 0 | 1.8843
2014-05-05 | 7時 | 12.113 | 0 | 0 | 0.059307 | 0.85 | 0.347 | 2.5392 | 37.897 | 3.526 | 2.4552 | 0.1276 | 0.123 | 0 | 0 | 0 | 17.4755 | 4771.7098 | 0 | 0 | 0 | 0 | 0 | 0 | 7.2945 | 452.1613 | 2.2975 | 1.8166 | 1.8166 | 425.2041 | 0.8647 | 4.9944 | 255.521 | 34.371 | 2.2975 | 0.8647 | 10.2286 | 1.8822 | 0.77 | 0 | 0 | 1.8843
2014-05-05 | 8時 | 12.2464 | 49.9269 | 49.9269 | 1.3712 | 0.85 | 0.74616 | -1.879 | 39.911 | 2.6396 | 1.648 | 0.311 | 0.23048 | 4.9242 | 173.9708 | 17.727 | 17.727 | 4771.7098 | 191.6978 | 188.8316 | 0.39973 | 2.8661 | 1.8843 | 2.8661 | 6.0199 | 455.3551 | 2.4134 | 1.822 | 1.822 | 423.0006 | 0.75134 | -0.23103 | 260.5851 | 37.2713 | 2.4134 | 0.75134 | 10.3621 | 1.9068 | 0.77 | 186.5476 | 1 | 1.8843
2014-05-05 | 9時 | 15.4517 | 33.5033 | 33.5033 | 1.3645 | 1 | 0.74547 | -2.4243 | 40.2872 | 2.4741 | 1.547 | 0.1224 | 0.32169 | 5.844 | 114.5414 | 21.0382 | 21.0382 | 4771.7098 | 135.5796 | 135.5796 | 0.28323 | 0 | 1.353 | 0 | 5.8654 | 455.8508 | 2.4355 | 1.8227 | 1.8227 | 422.7224 | 0.73818 | -0.87729 | 261.54 | 37.8131 | 2.4355 | 0.73818 | 13.5674 | 1.9224 | 1 | 133.9434 | 0.71801 | 1.8843
2014-05-05 | 10時 | 12.2464 | 23.0716 | 23.0716 | 1.3202 | 0.85 | 0.74616 | -1.8197 | 39.911 | 2.6396 | 1.648 | 0.1244 | 0.29042 | 4.9242 | 77.2597 | 17.727 | 17.727 | 4771.7098 | 94.9867 | 94.9867 | 0.20107 | 0 | 0.94786 | 0 | 6.0294 | 455.3168 | 2.4134 | 1.8219 | 1.8219 | 423.0198 | 0.75279 | -0.17176 | 260.5851 | 37.2713 | 2.4134 | 0.75279 | 10.3621 | 1.9068 | 0.77 | 93.8377 | 0.50302 | 1.8843
2014-05-05 | 11時 | 15.4296 | 19.4662 | 19.4662 | 1.3624 | 1 | 0.7456 | -2.4392 | 40.283 | 2.4759 | 1.5347 | 0.1228 | 0.32135 | 5.8338 | 64.0168 | 21.0018 | 21.0018 | 4771.7098 | 85.0186 | 85.0186 | 0.17808 | 0 | 0.84841 | 0 | 5.8639 | 455.8427 | 2.4353 | 1.8227 | 1.8227 | 422.7053 | 0.73782 | -0.90448 | 261.5294 | 37.8071 | 2.4353 | 0.73782 | 13.5453 | 1.9193 | 1 | 83.9921 | 0.45024 | 1.8843
2014-05-05 | 12時 | 12.2464 | 0 | 0 | 0.056451 | 0.85 | 0.347 | 3.3162 | 37.897 | 3.526 | 2.5688 | 0.1244 | 0.123 | 0 | 0 | 0 | 17.727 | 4771.7098 | 0 | 0 | 0 | 0 | 0 | 0 | 7.4713 | 451.8298 | 2.2975 | 1.8156 | 1.8156 | 425.5548 | 0.8859 | 5.885 | 255.521 | 34.371 | 2.2975 | 0.8859 | 10.3621 | 1.9068 | 0.77 | 0 | 0 | 1.8843
2014-05-05 | 13時 | 12.2464 | 0 | 0 | 0.056451 | 0.85 | 0.347 | 3.3162 | 37.897 | 3.526 | 2.5688 | 0.1244 | 0.123 | 0 | 0 | 0 | 17.727 | 4771.7098 | 0 | 0 | 0 | 0 | 0 | 0 | 7.4713 | 451.8298 | 2.2975 | 1.8156 | 1.8156 | 425.5548 | 0.8859 | 5.885 | 255.521 | 34.371 | 2.2975 | 0.8859 | 10.3621 | 1.9068 | 0.77 | 0 | 0 | 1.8843
2014-05-05 | 14時 | 15.4739 | 0 | 0 | 0.046252 | 1 | 0.347 | 3.8679 | 37.897 | 3.526 | 2.654 | 0.122 | 0.123 | 0 | 0 | 0 | 21.0746 | 4771.7098 | 0 | 0 | 0 | 0 | 0 | 0 | 7.6016 | 451.6019 | 2.2975 | 1.8149 | 1.8149 | 425.807 | 0.90119 | 6.5219 | 255.521 | 34.371 | 2.2975 | 0.90119 | 13.5896 | 1.9256 | 1 | 0 | 0 | 1.8843
2014-05-05 | 15時 | 12.2296 | 0 | 0 | 0.056777 | 0.85 | 0.347 | 3.2342 | 37.897 | 3.526 | 2.5546 | 0.1248 | 0.123 | 0 | 0 | 0 | 17.6957 | 4771.7098 | 0 | 0 | 0 | 0 | 0 | 0 | 7.4523 | 451.8619 | 2.2975 | 1.8157 | 1.8157 | 425.5157 | 0.88364 | 5.7888 | 255.521 | 34.371 | 2.2975 | 0.88364 | 10.3453 | 1.9037 | 0.77 | 0 | 0 | 1.8843
2014-05-05 | 16時 | 12.1794 | 0 | 0 | 0.057759 | 0.85 | 0.347 | 2.9891 | 37.897 | 3.526 | 2.512 | 0.126 | 0.123 | 0 | 0 | 0 | 17.6017 | 4771.7098 | 0 | 0 | 0 | 0 | 0 | 0 | 7.3961 | 451.9579 | 2.2975 | 1.816 | 1.816 | 425.3982 | 0.87693 | 5.5011 | 255.521 | 34.371 | 2.2975 | 0.87693 | 10.295 | 1.8945 | 0.77 | 0 | 0 | 1.8843
2014-05-05 | 17時 | 12.0965 | 0 | 0 | 0.059411 | 0.85 | 0.347 | 2.5838 | 37.897 | 3.526 | 2.441 | 0.128 | 0.123 | 0 | 0 | 0 | 17.4438 | 4771.7098 | 0 | 0 | 0 | 0 | 0 | 0 | 7.3046 | 452.1169 | 2.2975 | 1.8165 | 1.8165 | 425.203 | 0.86591 | 5.0248 | 255.521 | 34.371 | 2.2975 | 0.86591 | 10.2121 | 1.8792 | 0.77 | 0 | 0 | 1.8843
2014-05-05 | 18時 | 12.0309 | 0 | 0 | 0.060745 | 0.85 | 0.347 | 2.2623 | 37.897 | 3.526 | 2.3842 | 0.1296 | 0.123 | 0 | 0 | 0 | 17.3167 | 4771.7098 | 0 | 0 | 0 | 0 | 0 | 0 | 7.2335 | 452.2431 | 2.2975 | 1.8169 | 1.8169 | 425.0472 | 0.85724 | 4.6465 | 255.521 | 34.371 | 2.2975 | 0.85724 | 10.1466 | 1.8672 | 0.77 | 0 | 0 | 1.8843
2014-05-05 | 19時 | 12.0309 | 49.7786 | 49.7786 | 1.3795 | 0.85 | 0.7446 | -2.8196 | 39.8644 | 2.6602 | 1.4847 | 0.324 | 0.2282 | 4.8102 | 173.4152 | 17.3167 | 17.3167 | 4771.7098 | 190.7318 | 188.8453 | 0.41342 | 1.8865 | 1.8843 | 1.8865 | 5.8805 | 455.7371 | 2.4107 | 1.8232 | 1.8232 | 422.5308 | 0.72874 | -1.3349 | 260.4669 | 37.2042 | 2.4107 | 0.72874 | 10.1466 | 1.8672 | 0.77 | 186.5476 | 1 | 1.8843
2014-05-05 | 20時 | 11.9984 | 34.7086 | 34.7086 | 1.3278 | 0.85 | 0.74432 | -2.9618 | 39.8571 | 2.6634 | 1.4596 | 0.1304 | 0.28594 | 4.7924 | 119.1412 | 17.2527 | 17.2527 | 4771.7098 | 136.394 | 136.394 | 0.30011 | 0 | 1.3609 | 0 | 5.86 | 455.795 | 2.4102 | 1.8234 | 1.8234 | 422.4592 | 0.72537 | -1.5022 | 260.4485 | 37.1937 | 2.4102 | 0.72537 | 10.1141 | 1.8612 | 0.77 | 134.7329 | 0.72224 | 1.8843
2014-05-05 | 21時 | 11.966 | 28.4623 | 28.4623 | 1.3284 | 0.85 | 0.74404 | -3.1032 | 39.8498 | 2.6666 | 1.4345 | 0.1312 | 0.28534 | 4.7746 | 96.6551 | 17.1886 | 17.1886 | 4771.7098 | 113.8437 | 113.8437 | 0.25176 | 0 | 1.1359 | 0 | 5.8396 | 455.8526 | 2.4098 | 1.8236 | 1.8236 | 422.3876 | 0.72202 | -1.6687 | 260.4301 | 37.1833 | 2.4098 | 0.72202 | 10.0817 | 1.8552 | 0.77 | 112.456 | 0.60283 | 1.8843
2014-05-05 | 22時 | 11.9822 | 0 | 0 | 0.061877 | 0.85 | 0.347 | 1.9566 | 37.897 | 3.526 | 2.3416 | 0.1308 | 0.123 | 0 | 0 | 0 | 17.2207 | 4771.7098 | 0 | 0 | 0 | 0 | 0 | 0 | 7.1669 | 452.3777 | 2.2975 | 1.8173 | 1.8173 | 424.9103 | 0.84906 | 4.2982 | 255.521 | 34.371 | 2.2975 | 0.84906 | 10.0979 | 1.8582 | 0.77 | 0 | 0 | 1.8843
2014-05-05 | 23時 | 11.966 | 0 | 0 | 0.062341 | 0.85 | 0.347 | 1.8099 | 37.897 | 3.526 | 2.3274 | 0.1312 | 0.123 | 0 | 0 | 0 | 17.1886 | 4771.7098 | 0 | 0 | 0 | 0 | 0 | 0 | 7.1353 | 452.45 | 2.2975 | 1.8175 | 1.8175 | 424.8509 | 0.84515 | 4.1373 | 255.521 | 34.371 | 2.2975 | 0.84515 | 10.0817 | 1.8552 | 0.77 | 0 | 0 | 1.8843
2014-05-06 | 0時 | 11.9499 | 0 | 0 | 0.062681 | 0.85 | 0.347 | 1.7296 | 37.897 | 3.526 | 2.3132 | 0.1316 | 0.123 | 0 | 0 | 0 | 17.1565 | 4771.7098 | 0 | 0 | 0 | 0 | 0 | 0 | 7.1182 | 452.4819 | 2.2975 | 1.8176 | 1.8176 | 424.8117 | 0.84302 | 4.0428 | 255.521 | 34.371 | 2.2975 | 0.84302 | 10.0656 | 1.8522 | 0.77 | 0 | 0 | 1.8843
2014-05-06 | 1時 | 11.9339 | 0 | 0 | 0.062894 | 0.85 | 0.347 | 1.7173 | 37.897 | 3.526 | 2.299 | 0.132 | 0.123 | 0 | 0 | 0 | 17.1243 | 4771.7098 | 0 | 0 | 0 | 0 | 0 | 0 | 7.1156 | 452.4721 | 2.2975 | 1.8175 | 1.8175 | 424.7934 | 0.8427 | 4.0163 | 255.521 | 34.371 | 2.2975 | 0.8427 | 10.0496 | 1.8493 | 0.77 | 0 | 0 | 1.8843
2014-05-06 | 2時 | 11.9339 | 0 | 0 | 0.062894 | 0.85 | 0.347 | 1.7173 | 37.897 | 3.526 | 2.299 | 0.132 | 0.123 | 0 | 0 | 0 | 17.1243 | 4771.7098 | 0 | 0 | 0 | 0 | 0 | 0 | 7.1156 | 452.4721 | 2.2975 | 1.8175 | 1.8175 | 424.7934 | 0.8427 | 4.0163 | 255.521 | 34.371 | 2.2975 | 0.8427 | 10.0496 | 1.8493 | 0.77 | 0 | 0 | 1.8843
2014-05-06 | 3時 | 11.9339 | 0 | 0 | 0.062894 | 0.85 | 0.347 | 1.7173 | 37.897 | 3.526 | 2.299 | 0.132 | 0.123 | 0 | 0 | 0 | 17.1243 | 4771.7098 | 0 | 0 | 0 | 0 | 0 | 0 | 7.1156 | 452.4721 | 2.2975 | 1.8175 | 1.8175 | 424.7934 | 0.8427 | 4.0163 | 255.521 | 34.371 | 2.2975 | 0.8427 | 10.0496 | 1.8493 | 0.77 | 0 | 0 | 1.8843
2014-05-06 | 4時 | 11.9499 | 0 | 0 | 0.062428 | 0.85 | 0.347 | 1.8642 | 37.897 | 3.526 | 2.3132 | 0.1316 | 0.123 | 0 | 0 | 0 | 17.1565 | 4771.7098 | 0 | 0 | 0 | 0 | 0 | 0 | 7.1471 | 452.3996 | 2.2975 | 1.8173 | 1.8173 | 424.853 | 0.8466 | 4.1774 | 255.521 | 34.371 | 2.2975 | 0.8466 | 10.0656 | 1.8522 | 0.77 | 0 | 0 | 1.8843
2014-05-06 | 5時 | 11.9984 | 0 | 0 | 0.061416 | 0.85 | 0.347 | 2.1026 | 37.897 | 3.526 | 2.3558 | 0.1304 | 0.123 | 0 | 0 | 0 | 17.2527 | 4771.7098 | 0 | 0 | 0 | 0 | 0 | 0 | 7.1986 | 452.3059 | 2.2975 | 1.817 | 1.817 | 424.9694 | 0.85296 | 4.4584 | 255.521 | 34.371 | 2.2975 | 0.85296 | 10.1141 | 1.8612 | 0.77 | 0 | 0 | 1.8843
2014-05-06 | 6時 | 12.0636 | 0 | 0 | 0.059959 | 0.85 | 0.347 | 2.4867 | 37.897 | 3.526 | 2.4126 | 0.1288 | 0.123 | 0 | 0 | 0 | 17.3804 | 4771.7098 | 0 | 0 | 0 | 0 | 0 | 0 | 7.2831 | 452.1413 | 2.2975 | 1.8165 | 1.8165 | 425.1444 | 0.86328 | 4.8993 | 255.521 | 34.371 | 2.2975 | 0.86328 | 10.1793 | 1.8732 | 0.77 | 0 | 0 | 1.8843
2014-05-06 | 7時 | 12.1961 | 0 | 0 | 0.057216 | 0.85 | 0.347 | 3.1917 | 37.897 | 3.526 | 2.5262 | 0.1256 | 0.123 | 0 | 0 | 0 | 17.6331 | 4771.7098 | 0 | 0 | 0 | 0 | 0 | 0 | 7.4426 | 451.8529 | 2.2975 | 1.8157 | 1.8157 | 425.4736 | 0.88247 | 5.7179 | 255.521 | 34.371 | 2.2975 | 0.88247 | 10.3117 | 1.8975 | 0.77 | 0 | 0 | 1.8843
2014-05-06 | 8時 | 15.6761 | 48.7502 | 48.7502 | 1.3966 | 1 | 0.74396 | -1.4771 | 40.3282 | 2.456 | 1.6702 | 0.296 | 0.25089 | 5.9443 | 169.57 | 21.3995 | 21.3995 | 4771.7098 | 190.9695 | 188.8159 | 0.38393 | 2.1537 | 1.8843 | 2.1537 | 6.0061 | 455.4148 | 2.4379 | 1.8213 | 1.8213 | 423.1527 | 0.76116 | 0.1931 | 261.6443 | 37.8722 | 2.4379 | 0.76116 | 13.7918 | 1.9542 | 1 | 186.5476 | 1 | 1.8843
2014-05-06 | 9時 | 16.1652 | 5.5021 | 5.5021 | 1.3542 | 1 | 0.73999 | 0.080382 | 40.4122 | 2.4191 | 1.93 | 0.11 | 0.33209 | 6.1496 | 13.7371 | 22.1385 | 22.1385 | 4771.7098 | 35.8755 | 35.8755 | 0.068754 | 0 | 0.35807 | 0 | 6.2465 | 454.7974 | 2.4429 | 1.8193 | 1.8193 | 423.9098 | 0.80013 | 2.0104 | 261.8579 | 37.9931 | 2.4429 | 0.80013 | 14.2809 | 2.0235 | 1 | 35.4487 | 0.19003 | 1.8843
2014-05-06 | 10時 | 16.5047 | 0.38137 | 0.38137 | 0.23217 | 1 | 0.45428 | 6.9004 | 38.2122 | 3.3873 | 3.1347 | 0.1044 | 0.1492 | 0.77064 | 0 | 2.7743 | 22.6162 | 4771.7098 | 2.7743 | 2.7743 | 0.0051006 | 0 | 0.027692 | 0 | 8.2966 | 450.6022 | 2.3154 | 1.8112 | 1.8112 | 427.1837 | 0.9888 | 10.0351 | 256.3083 | 34.8249 | 2.3154 | 0.9888 | 14.6204 | 2.0716 | 1 | 2.7415 | 0.014696 | 1.8843
2014-05-06 | 11時 | 16.7287 | 0.34029 | 0.34029 | 0.19578 | 1 | 0.43631 | 7.8327 | 38.1558 | 3.4121 | 3.2883 | 0.1008 | 0.14451 | 0.63278 | 0 | 2.278 | 22.917 | 4771.7098 | 2.278 | 2.278 | 0.004074 | 0 | 0.022739 | 0 | 8.5879 | 450.1988 | 2.3122 | 1.8101 | 1.8101 | 427.6053 | 1.017 | 11.121 | 256.1673 | 34.7437 | 2.3122 | 1.017 | 14.8444 | 2.1033 | 1 | 2.2512 | 0.012068 | 1.8843
2014-05-06 | 12時 | 17.0085 | 0 | 0 | 0.03016 | 1 | 0.347 | 9.4668 | 37.897 | 3.526 | 3.5628 | 0.0964 | 0.123 | 0 | 0 | 0 | 23.2779 | 4771.7098 | 0 | 0 | 0 | 0 | 0 | 0 | 9.2112 | 449.3881 | 2.2975 | 1.8081 | 1.8081 | 428.3414 | 1.0678 | 13.0296 | 255.521 | 34.371 | 2.2975 | 1.0678 | 15.1242 | 2.143 | 1 | 0 | 0 | 1.8843
2014-05-06 | 13時 | 17.0859 | 0 | 0 | 0.029484 | 1 | 0.347 | 9.7343 | 37.897 | 3.526 | 3.6054 | 0.0952 | 0.123 | 0 | 0 | 0 | 23.375 | 4771.7098 | 0 | 0 | 0 | 0 | 0 | 0 | 9.305 | 449.2815 | 2.2975 | 1.8078 | 1.8078 | 428.4583 | 1.0763 | 13.3397 | 255.521 | 34.371 | 2.2975 | 1.0763 | 15.2016 | 2.154 | 1 | 0 | 0 | 1.8843
2014-05-06 | 14時 | 16.855 | 0 | 0 | 0.031531 | 1 | 0.347 | 8.9341 | 37.897 | 3.526 | 3.4776 | 0.0988 | 0.123 | 0 | 0 | 0 | 23.0819 | 4771.7098 | 0 | 0 | 0 | 0 | 0 | 0 | 9.0301 | 449.5997 | 2.2975 | 1.8088 | 1.8088 | 428.1073 | 1.051 | 12.4117 | 255.521 | 34.371 | 2.2975 | 1.051 | 14.9707 | 2.1213 | 1 | 0 | 0 | 1.8843
2014-05-06 | 15時 | 16.6785 | 0 | 0 | 0.033212 | 1 | 0.347 | 8.2767 | 37.897 | 3.526 | 3.3782 | 0.1016 | 0.123 | 0 | 0 | 0 | 22.8505 | 4771.7098 | 0 | 0 | 0 | 0 | 0 | 0 | 8.816 | 449.8675 | 2.2975 | 1.8096 | 1.8096 | 427.8228 | 1.0306 | 11.6549 | 255.521 | 34.371 | 2.2975 | 1.0306 | 14.7942 | 2.0962 | 1 | 0 | 0 | 1.8843
2014-05-06 | 16時 | 16.1652 | 0 | 0 | 0.038331 | 1 | 0.347 | 6.4482 | 37.897 | 3.526 | 3.08 | 0.11 | 0.123 | 0 | 0 | 0 | 22.1385 | 4771.7098 | 0 | 0 | 0 | 0 | 0 | 0 | 8.2702 | 450.5851 | 2.2975 | 1.8118 | 1.8118 | 426.9988 | 0.97534 | 9.5282 | 255.521 | 34.371 | 2.2975 | 0.97534 | 14.2809 | 2.0235 | 1 | 0 | 0 | 1.8843
2014-05-06 | 17時 | 15.7903 | 0 | 0 | 0.042508 | 1 | 0.347 | 5.0364 | 37.897 | 3.526 | 2.8528 | 0.1164 | 0.123 | 0 | 0 | 0 | 21.5779 | 4771.7098 | 0 | 0 | 0 | 0 | 0 | 0 | 7.8914 | 451.146 | 2.2975 | 1.8135 | 1.8135 | 426.3562 | 0.93422 | 7.8892 | 255.521 | 34.371 | 2.2975 | 0.93422 | 13.906 | 1.9704 | 1 | 0 | 0 | 1.8843
2014-05-06 | 18時 | 15.7445 | 0 | 0 | 0.043035 | 1 | 0.347 | 4.8679 | 37.897 | 3.526 | 2.8244 | 0.1172 | 0.123 | 0 | 0 | 0 | 21.5067 | 4771.7098 | 0 | 0 | 0 | 0 | 0 | 0 | 7.8483 | 451.2117 | 2.2975 | 1.8137 | 1.8137 | 426.2776 | 0.9294 | 7.6923 | 255.521 | 34.371 | 2.2975 | 0.9294 | 13.8602 | 1.9639 | 1 | 0 | 0 | 1.8843
2014-05-06 | 19時 | 15.4962 | 43.4491 | 43.4491 | 1.3606 | 1 | 0.74519 | -2.1659 | 40.2954 | 2.4705 | 1.5716 | 0.1216 | 0.32238 | 5.8642 | 150.3583 | 21.111 | 21.111 | 4771.7098 | 171.4692 | 171.4692 | 0.3563 | 0 | 1.7111 | 0 | 5.9038 | 455.718 | 2.436 | 1.8223 | 1.8223 | 422.8312 | 0.74439 | -0.59426 | 261.561 | 37.825 | 2.436 | 0.74439 | 13.6118 | 1.9287 | 1 | 169.4018 | 0.90809 | 1.8843
2014-05-06 | 20時 | 12.2128 | 18.6119 | 18.6119 | 1.319 | 0.85 | 0.74595 | -1.9053 | 39.9039 | 2.6428 | 1.6228 | 0.1252 | 0.28983 | 4.9068 | 61.2113 | 17.6644 | 17.6644 | 4771.7098 | 78.8757 | 78.8757 | 0.16785 | 0 | 0.78708 | 0 | 6.017 | 455.3366 | 2.413 | 1.8219 | 1.8219 | 422.967 | 0.7507 | -0.28251 | 260.5671 | 37.2611 | 2.413 | 0.7507 | 10.3285 | 1.9006 | 0.77 | 77.9208 | 0.4177 | 1.8843
2014-05-06 | 21時 | 12.0309 | 18.8682 | 18.8682 | 1.325 | 0.85 | 0.7446 | -2.7547 | 39.8644 | 2.6602 | 1.4847 | 0.1296 | 0.28655 | 4.8102 | 62.124 | 17.3167 | 17.3167 | 4771.7098 | 79.4407 | 79.4407 | 0.17391 | 0 | 0.79267 | 0 | 5.8906 | 455.6945 | 2.4107 | 1.8231 | 1.8231 | 422.5522 | 0.73028 | -1.27 | 260.4669 | 37.2042 | 2.4107 | 0.73028 | 10.1466 | 1.8672 | 0.77 | 78.4741 | 0.42067 | 1.8843
2014-05-06 | 22時 | 11.9339 | 0 | 0 | 0.062766 | 0.85 | 0.347 | 1.7851 | 37.897 | 3.526 | 2.299 | 0.132 | 0.123 | 0 | 0 | 0 | 17.1243 | 4771.7098 | 0 | 0 | 0 | 0 | 0 | 0 | 7.1301 | 452.4307 | 2.2975 | 1.8174 | 1.8174 | 424.8142 | 0.84449 | 4.0841 | 255.521 | 34.371 | 2.2975 | 0.84449 | 10.0496 | 1.8493 | 0.77 | 0 | 0 | 1.8843
2014-05-06 | 23時 | 11.87 | 0 | 0 | 0.064261 | 0.85 | 0.347 | 1.4006 | 37.897 | 3.526 | 2.2422 | 0.1336 | 0.123 | 0 | 0 | 0 | 16.995 | 4771.7098 | 0 | 0 | 0 | 0 | 0 | 0 | 7.0487 | 452.5973 | 2.2975 | 1.8179 | 1.8179 | 424.638 | 0.83433 | 3.6428 | 255.521 | 34.371 | 2.2975 | 0.83433 | 9.9857 | 1.8375 | 0.77 | 0 | 0 | 1.8843
2014-05-07 | 0時 | 11.8383 | 0 | 0 | 0.064949 | 0.85 | 0.347 | 1.2433 | 37.897 | 3.526 | 2.2138 | 0.1344 | 0.123 | 0 | 0 | 0 | 16.9301 | 4771.7098 | 0 | 0 | 0 | 0 | 0 | 0 | 7.0158 | 452.6596 | 2.2975 | 1.8181 | 1.8181 | 424.5605 | 0.8302 | 3.4571 | 255.521 | 34.371 | 2.2975 | 0.8302 | 9.954 | 1.8317 | 0.77 | 0 | 0 | 1.8843
2014-05-07 | 1時 | 11.7443 | 0 | 0 | 0.067173 | 0.85 | 0.347 | 0.70185 | 37.897 | 3.526 | 2.1286 | 0.1368 | 0.123 | 0 | 0 | 0 | 16.734 | 4771.7098 | 0 | 0 | 0 | 0 | 0 | 0 | 6.9047 | 452.8904 | 2.2975 | 1.8188 | 1.8188 | 424.3057 | 0.8161 | 2.8304 | 255.521 | 34.371 | 2.2975 | 0.8161 | 9.86 | 1.8144 | 0.77 | 0 | 0 | 1.8843
2014-05-07 | 2時 | 11.7288 | 0 | 0 | 0.067523 | 0.85 | 0.347 | 0.62402 | 37.897 | 3.526 | 2.1144 | 0.1372 | 0.123 | 0 | 0 | 0 | 16.7012 | 4771.7098 | 0 | 0 | 0 | 0 | 0 | 0 | 6.889 | 452.9214 | 2.2975 | 1.8189 | 1.8189 | 424.267 | 0.81409 | 2.7384 | 255.521 | 34.371 | 2.2975 | 0.81409 | 9.8445 | 1.8116 | 0.77 | 0 | 0 | 1.8843
2014-05-07 | 3時 | 11.7288 | 0 | 0 | 0.067523 | 0.85 | 0.347 | 0.62402 | 37.897 | 3.526 | 2.1144 | 0.1372 | 0.123 | 0 | 0 | 0 | 16.7012 | 4771.7098 | 0 | 0 | 0 | 0 | 0 | 0 | 6.889 | 452.9214 | 2.2975 | 1.8189 | 1.8189 | 424.267 | 0.81409 | 2.7384 | 255.521 | 34.371 | 2.2975 | 0.81409 | 9.8445 | 1.8116 | 0.77 | 0 | 0 | 1.8843
2014-05-07 | 4時 | 11.6979 | 0 | 0 | 0.068376 | 0.85 | 0.347 | 0.39348 | 37.897 | 3.526 | 2.086 | 0.138 | 0.123 | 0 | 0 | 0 | 16.6353 | 4771.7098 | 0 | 0 | 0 | 0 | 0 | 0 | 6.8427 | 453.0301 | 2.2975 | 1.8192 | 1.8192 | 424.1661 | 0.80815 | 2.4795 | 255.521 | 34.371 | 2.2975 | 0.80815 | 9.8136 | 1.8059 | 0.77 | 0 | 0 | 1.8843
2014-05-07 | 5時 | 12.0636 | 0 | 0 | 0.059959 | 0.85 | 0.347 | 2.4867 | 37.897 | 3.526 | 2.4126 | 0.1288 | 0.123 | 0 | 0 | 0 | 17.3804 | 4771.7098 | 0 | 0 | 0 | 0 | 0 | 0 | 7.2831 | 452.1413 | 2.2975 | 1.8165 | 1.8165 | 425.1444 | 0.86328 | 4.8993 | 255.521 | 34.371 | 2.2975 | 0.86328 | 10.1793 | 1.8732 | 0.77 | 0 | 0 | 1.8843
2014-05-07 | 6時 | 15.5857 | 0 | 0 | 0.044742 | 1 | 0.347 | 4.3919 | 37.897 | 3.526 | 2.725 | 0.12 | 0.123 | 0 | 0 | 0 | 21.2558 | 4771.7098 | 0 | 0 | 0 | 0 | 0 | 0 | 7.7292 | 451.3746 | 2.2975 | 1.8142 | 1.8142 | 426.0351 | 0.91589 | 7.1169 | 255.521 | 34.371 | 2.2975 | 0.91589 | 13.7014 | 1.9414 | 1 | 0 | 0 | 1.8843
2014-05-07 | 7時 | 16.213 | 0 | 0 | 0.037712 | 1 | 0.347 | 6.7115 | 37.897 | 3.526 | 3.1084 | 0.1092 | 0.123 | 0 | 0 | 0 | 22.2074 | 4771.7098 | 0 | 0 | 0 | 0 | 0 | 0 | 8.3449 | 450.4638 | 2.2975 | 1.8114 | 1.8114 | 427.1029 | 0.98316 | 9.8199 | 255.521 | 34.371 | 2.2975 | 0.98316 | 14.3287 | 2.0303 | 1 | 0 | 0 | 1.8843
2014-05-07 | 8時 | 16.7538 | 47.9405 | 47.9405 | 1.3719 | 1 | 0.73428 | 2.0496 | 40.5044 | 2.3785 | 2.2287 | 0.251 | 0.2595 | 6.375 | 166.7128 | 22.9501 | 22.9501 | 4771.7098 | 189.6629 | 188.7685 | 0.33654 | 0.89443 | 1.8843 | 0.89443 | 6.5775 | 453.9993 | 2.4484 | 1.8167 | 1.8167 | 424.8229 | 0.85154 | 4.2783 | 262.0926 | 38.1259 | 2.4484 | 0.85154 | 14.8695 | 2.1069 | 1 | 186.5476 | 1 | 1.8843
2014-05-07 | 9時 | 17.5074 | 0.37298 | 0.37298 | 0.22013 | 1 | 0.46788 | 10.3556 | 38.256 | 3.368 | 3.6685 | 0.0888 | 0.15284 | 0.87779 | 0 | 3.16 | 23.884 | 4771.7098 | 3.16 | 3.16 | 0.0051234 | 0 | 0.031549 | 0 | 9.3848 | 449.2354 | 2.3179 | 1.8069 | 1.8069 | 428.6896 | 1.0963 | 14.024 | 256.4179 | 34.888 | 2.3179 | 1.0963 | 15.6231 | 2.2137 | 1 | 3.1234 | 0.016743 | 1.8843
2014-05-07 | 10時 | 18.2224 | 0.18418 | 0.18418 | 0.056775 | 1 | 0.36619 | 13.527 | 37.95 | 3.5027 | 4.1776 | 0.0784 | 0.1274 | 0.12951 | 0 | 0.46622 | 24.6777 | 4771.7098 | 0.46622 | 0.46622 | 0.00068835 | 0 | 0.0046553 | 0 | 10.8507 | 447.7493 | 2.3005 | 1.803 | 1.803 | 430.0458 | 1.2024 | 17.7046 | 255.6531 | 34.4473 | 2.3005 | 1.2024 | 16.3381 | 2.315 | 1 | 0.46087 | 0.0024705 | 1.8843
2014-05-07 | 11時 | 18.9154 | 0 | 0 | 0.019827 | 1 | 0.347 | 15.9025 | 37.897 | 3.526 | 4.5426 | 0.0688 | 0.123 | 0 | 0 | 0 | 25.3738 | 4771.7098 | 0 | 0 | 0 | 0 | 0 | 0 | 12.1665 | 446.7286 | 2.2975 | 1.8 | 1.8 | 431.0127 | 1.2869 | 20.4451 | 255.521 | 34.371 | 2.2975 | 1.2869 | 17.0311 | 2.4132 | 1 | 0 | 0 | 1.8843
2014-05-07 | 12時 | 18.4499 | 0 | 0 | 0.021671 | 1 | 0.347 | 14.4494 | 37.897 | 3.526 | 4.3154 | 0.0752 | 0.123 | 0 | 0 | 0 | 24.9136 | 4771.7098 | 0 | 0 | 0 | 0 | 0 | 0 | 11.3455 | 447.3259 | 2.2975 | 1.8018 | 1.8018 | 430.4201 | 1.2347 | 18.7648 | 255.521 | 34.371 | 2.2975 | 1.2347 | 16.5656 | 2.3472 | 1 | 0 | 0 | 1.8843
2014-05-07 | 13時 | 16.9571 | 0 | 0 | 0.030314 | 1 | 0.347 | 9.5497 | 37.897 | 3.526 | 3.5344 | 0.0972 | 0.123 | 0 | 0 | 0 | 23.2128 | 4771.7098 | 0 | 0 | 0 | 0 | 0 | 0 | 9.2405 | 449.3038 | 2.2975 | 1.8079 | 1.8079 | 428.3327 | 1.0704 | 13.0841 | 255.521 | 34.371 | 2.2975 | 1.0704 | 15.0728 | 2.1357 | 1 | 0 | 0 | 1.8843
2014-05-07 | 14時 | 16.4801 | 0 | 0 | 0.034652 | 1 | 0.347 | 7.9553 | 37.897 | 3.526 | 3.2646 | 0.1048 | 0.123 | 0 | 0 | 0 | 22.5824 | 4771.7098 | 0 | 0 | 0 | 0 | 0 | 0 | 8.7156 | 449.9182 | 2.2975 | 1.8098 | 1.8098 | 427.6137 | 1.0207 | 11.2199 | 255.521 | 34.371 | 2.2975 | 1.0207 | 14.5958 | 2.0681 | 1 | 0 | 0 | 1.8843
2014-05-07 | 15時 | 16.5789 | 0 | 0 | 0.03376 | 1 | 0.347 | 8.2543 | 37.897 | 3.526 | 3.3214 | 0.1032 | 0.123 | 0 | 0 | 0 | 22.717 | 4771.7098 | 0 | 0 | 0 | 0 | 0 | 0 | 8.8094 | 449.8108 | 2.2975 | 1.8094 | 1.8094 | 427.756 | 1.0299 | 11.5757 | 255.521 | 34.371 | 2.2975 | 1.0299 | 14.6946 | 2.0821 | 1 | 0 | 0 | 1.8843
2014-05-07 | 16時 | 16.3336 | 0 | 0 | 0.036142 | 1 | 0.347 | 7.4048 | 37.897 | 3.526 | 3.1794 | 0.1072 | 0.123 | 0 | 0 | 0 | 22.3788 | 4771.7098 | 0 | 0 | 0 | 0 | 0 | 0 | 8.5478 | 450.1399 | 2.2975 | 1.8104 | 1.8104 | 427.3715 | 1.004 | 10.5842 | 255.521 | 34.371 | 2.2975 | 1.004 | 14.4493 | 2.0474 | 1 | 0 | 0 | 1.8843
2014-05-07 | 17時 | 16.3094 | 0 | 0 | 0.03644 | 1 | 0.347 | 7.2763 | 37.897 | 3.526 | 3.1652 | 0.1076 | 0.123 | 0 | 0 | 0 | 22.3447 | 4771.7098 | 0 | 0 | 0 | 0 | 0 | 0 | 8.5094 | 450.1986 | 2.2975 | 1.8106 | 1.8106 | 427.3208 | 1.0001 | 10.4415 | 255.521 | 34.371 | 2.2975 | 1.0001 | 14.4251 | 2.0439 | 1 | 0 | 0 | 1.8843
2014-05-07 | 18時 | 16.1891 | 0 | 0 | 0.037662 | 1 | 0.347 | 6.8552 | 37.897 | 3.526 | 3.0942 | 0.1096 | 0.123 | 0 | 0 | 0 | 22.173 | 4771.7098 | 0 | 0 | 0 | 0 | 0 | 0 | 8.3864 | 450.3611 | 2.2975 | 1.8111 | 1.8111 | 427.1282 | 0.98744 | 9.9494 | 255.521 | 34.371 | 2.2975 | 0.98744 | 14.3048 | 2.0269 | 1 | 0 | 0 | 1.8843
2014-05-07 | 19時 | 16.1652 | 33.7361 | 33.7361 | 1.3457 | 1 | 0.73999 | 0.31127 | 40.4122 | 2.4191 | 1.93 | 0.11 | 0.33209 | 6.1496 | 115.4103 | 22.1385 | 22.1385 | 4771.7098 | 137.5487 | 137.5487 | 0.26361 | 0 | 1.3729 | 0 | 6.2861 | 454.6519 | 2.4429 | 1.8188 | 1.8188 | 423.9822 | 0.80604 | 2.2413 | 261.8579 | 37.9931 | 2.4429 | 0.80604 | 14.2809 | 2.0235 | 1 | 135.9123 | 0.72857 | 1.8843
2014-05-07 | 20時 | 15.9293 | 10.5631 | 10.5631 | 1.3488 | 1 | 0.74201 | -0.4714 | 40.3726 | 2.4365 | 1.8061 | 0.114 | 0.32879 | 6.0528 | 31.9879 | 21.79 | 21.79 | 4771.7098 | 53.7778 | 53.7778 | 0.10606 | 0 | 0.53672 | 0 | 6.1616 | 454.9679 | 2.4406 | 1.8199 | 1.8199 | 423.6105 | 0.78616 | 1.3347 | 261.7571 | 37.9361 | 2.4406 | 0.78616 | 14.0449 | 1.9901 | 1 | 53.135 | 0.28483 | 1.8843
2014-05-07 | 21時 | 15.6761 | 10.6185 | 10.6185 | 1.3491 | 1 | 0.74396 | -1.2638 | 40.3282 | 2.456 | 1.6702 | 0.1184 | 0.32511 | 5.9443 | 32.1994 | 21.3995 | 21.3995 | 4771.7098 | 53.5989 | 53.5989 | 0.10899 | 0 | 0.5349 | 0 | 6.0404 | 455.2776 | 2.4379 | 1.8209 | 1.8209 | 423.2213 | 0.76641 | 0.40636 | 261.6443 | 37.8722 | 2.4379 | 0.76641 | 13.7918 | 1.9542 | 1 | 52.955 | 0.28387 | 1.8843
2014-05-07 | 22時 | 15.4517 | 0 | 0 | 0.046104 | 1 | 0.347 | 4.0713 | 37.897 | 3.526 | 2.6398 | 0.1224 | 0.123 | 0 | 0 | 0 | 21.0382 | 4771.7098 | 0 | 0 | 0 | 0 | 0 | 0 | 7.6509 | 451.4625 | 2.2975 | 1.8145 | 1.8145 | 425.8523 | 0.90687 | 6.7111 | 255.521 | 34.371 | 2.2975 | 0.90687 | 13.5674 | 1.9224 | 1 | 0 | 0 | 1.8843
2014-05-07 | 23時 | 12.2464 | 0 | 0 | 0.055826 | 0.85 | 0.347 | 3.6714 | 37.897 | 3.526 | 2.5688 | 0.1244 | 0.123 | 0 | 0 | 0 | 17.727 | 4771.7098 | 0 | 0 | 0 | 0 | 0 | 0 | 7.5551 | 451.616 | 2.2975 | 1.8149 | 1.8149 | 425.6605 | 0.89572 | 6.2402 | 255.521 | 34.371 | 2.2975 | 0.89572 | 10.3621 | 1.9068 | 0.77 | 0 | 0 | 1.8843
2014-05-08 | 0時 | 12.2296 | 0 | 0 | 0.056145 | 0.85 | 0.347 | 3.5919 | 37.897 | 3.526 | 2.5546 | 0.1248 | 0.123 | 0 | 0 | 0 | 17.6957 | 4771.7098 | 0 | 0 | 0 | 0 | 0 | 0 | 7.5363 | 451.6465 | 2.2975 | 1.815 | 1.815 | 425.6222 | 0.89351 | 6.1465 | 255.521 | 34.371 | 2.2975 | 0.89351 | 10.3453 | 1.9037 | 0.77 | 0 | 0 | 1.8843
2014-05-08 | 1時 | 12.2128 | 0 | 0 | 0.056571 | 0.85 | 0.347 | 3.4526 | 37.897 | 3.526 | 2.5404 | 0.1252 | 0.123 | 0 | 0 | 0 | 17.6644 | 4771.7098 | 0 | 0 | 0 | 0 | 0 | 0 | 7.5035 | 451.713 | 2.2975 | 1.8152 | 1.8152 | 425.5661 | 0.88966 | 5.993 | 255.521 | 34.371 | 2.2975 | 0.88966 | 10.3285 | 1.9006 | 0.77 | 0 | 0 | 1.8843
2014-05-08 | 2時 | 12.1461 | 0 | 0 | 0.057862 | 0.85 | 0.347 | 3.1353 | 37.897 | 3.526 | 2.4836 | 0.1268 | 0.123 | 0 | 0 | 0 | 17.5387 | 4771.7098 | 0 | 0 | 0 | 0 | 0 | 0 | 7.4299 | 451.8351 | 2.2975 | 1.8156 | 1.8156 | 425.4127 | 0.88093 | 5.6189 | 255.521 | 34.371 | 2.2975 | 0.88093 | 10.2618 | 1.8883 | 0.77 | 0 | 0 | 1.8843
2014-05-08 | 3時 | 12.0472 | 0 | 0 | 0.059936 | 0.85 | 0.347 | 2.6001 | 37.897 | 3.526 | 2.3984 | 0.1292 | 0.123 | 0 | 0 | 0 | 17.3485 | 4771.7098 | 0 | 0 | 0 | 0 | 0 | 0 | 7.3085 | 452.0552 | 2.2975 | 1.8163 | 1.8163 | 425.1641 | 0.86635 | 4.9985 | 255.521 | 34.371 | 2.2975 | 0.86635 | 10.1629 | 1.8702 | 0.77 | 0 | 0 | 1.8843
2014-05-08 | 4時 | 11.966 | 0 | 0 | 0.061714 | 0.85 | 0.347 | 2.1437 | 37.897 | 3.526 | 2.3274 | 0.1312 | 0.123 | 0 | 0 | 0 | 17.1886 | 4771.7098 | 0 | 0 | 0 | 0 | 0 | 0 | 7.2078 | 452.2463 | 2.2975 | 1.8169 | 1.8169 | 424.9528 | 0.85406 | 4.4711 | 255.521 | 34.371 | 2.2975 | 0.85406 | 10.0817 | 1.8552 | 0.77 | 0 | 0 | 1.8843
2014-05-08 | 5時 | 11.9822 | 0 | 0 | 0.061381 | 0.85 | 0.347 | 2.2218 | 37.897 | 3.526 | 2.3416 | 0.1308 | 0.123 | 0 | 0 | 0 | 17.2207 | 4771.7098 | 0 | 0 | 0 | 0 | 0 | 0 | 7.2248 | 452.216 | 2.2975 | 1.8168 | 1.8168 | 424.9911 | 0.85615 | 4.5634 | 255.521 | 34.371 | 2.2975 | 0.85615 | 10.0979 | 1.8582 | 0.77 | 0 | 0 | 1.8843
2014-05-08 | 6時 | 12.1295 | 0 | 0 | 0.058074 | 0.85 | 0.347 | 3.1185 | 37.897 | 3.526 | 2.4694 | 0.1272 | 0.123 | 0 | 0 | 0 | 17.5071 | 4771.7098 | 0 | 0 | 0 | 0 | 0 | 0 | 7.4261 | 451.8279 | 2.2975 | 1.8156 | 1.8156 | 425.3931 | 0.88047 | 5.5879 | 255.521 | 34.371 | 2.2975 | 0.88047 | 10.2452 | 1.8853 | 0.77 | 0 | 0 | 1.8843
2014-05-08 | 7時 | 15.6534 | 0 | 0 | 0.043715 | 1 | 0.347 | 4.801 | 37.897 | 3.526 | 2.7676 | 0.1188 | 0.123 | 0 | 0 | 0 | 21.3637 | 4771.7098 | 0 | 0 | 0 | 0 | 0 | 0 | 7.8317 | 451.1822 | 2.2975 | 1.8136 | 1.8136 | 426.1989 | 0.92749 | 7.5686 | 255.521 | 34.371 | 2.2975 | 0.92749 | 13.7691 | 1.951 | 1 | 0 | 0 | 1.8843
2014-05-08 | 8時 | 16.0938 | 0 | 0 | 0.038776 | 1 | 0.347 | 6.4265 | 37.897 | 3.526 | 3.0374 | 0.1112 | 0.123 | 0 | 0 | 0 | 22.0346 | 4771.7098 | 0 | 0 | 0 | 0 | 0 | 0 | 8.2645 | 450.5457 | 2.2975 | 1.8117 | 1.8117 | 426.9477 | 0.9747 | 9.4639 | 255.521 | 34.371 | 2.2975 | 0.9747 | 14.2095 | 2.0134 | 1 | 0 | 0 | 1.8843
2014-05-08 | 9時 | 16.5541 | 0 | 0 | 0.034198 | 1 | 0.347 | 8.0031 | 37.897 | 3.526 | 3.3072 | 0.1036 | 0.123 | 0 | 0 | 0 | 22.6834 | 4771.7098 | 0 | 0 | 0 | 0 | 0 | 0 | 8.7302 | 449.9423 | 2.2975 | 1.8098 | 1.8098 | 427.6723 | 1.0222 | 11.3103 | 255.521 | 34.371 | 2.2975 | 1.0222 | 14.6698 | 2.0786 | 1 | 0 | 0 | 1.8843
2014-05-08 | 10時 | 16.8805 | 0 | 0 | 0.031168 | 1 | 0.347 | 9.1368 | 37.897 | 3.526 | 3.4918 | 0.0984 | 0.123 | 0 | 0 | 0 | 23.1147 | 4771.7098 | 0 | 0 | 0 | 0 | 0 | 0 | 9.0983 | 449.4968 | 2.2975 | 1.8085 | 1.8085 | 428.1769 | 1.0574 | 12.6286 | 255.521 | 34.371 | 2.2975 | 1.0574 | 14.9962 | 2.1249 | 1 | 0 | 0 | 1.8843
2014-05-08 | 11時 | 16.8043 | 0 | 0 | 0.031902 | 1 | 0.347 | 8.8349 | 37.897 | 3.526 | 3.4492 | 0.0996 | 0.123 | 0 | 0 | 0 | 23.0161 | 4771.7098 | 0 | 0 | 0 | 0 | 0 | 0 | 8.9972 | 449.6236 | 2.2975 | 1.8089 | 1.8089 | 428.0501 | 1.0479 | 12.2841 | 255.521 | 34.371 | 2.2975 | 1.0479 | 14.92 | 2.1141 | 1 | 0 | 0 | 1.8843
2014-05-08 | 12時 | 16.8805 | 0 | 0 | 0.031212 | 1 | 0.347 | 9.0987 | 37.897 | 3.526 | 3.4918 | 0.0984 | 0.123 | 0 | 0 | 0 | 23.1147 | 4771.7098 | 0 | 0 | 0 | 0 | 0 | 0 | 9.0854 | 449.5194 | 2.2975 | 1.8085 | 1.8085 | 428.1667 | 1.0562 | 12.5905 | 255.521 | 34.371 | 2.2975 | 1.0562 | 14.9962 | 2.1249 | 1 | 0 | 0 | 1.8843
2014-05-08 | 13時 | 16.8805 | 0 | 0 | 0.031256 | 1 | 0.347 | 9.0607 | 37.897 | 3.526 | 3.4918 | 0.0984 | 0.123 | 0 | 0 | 0 | 23.1147 | 4771.7098 | 0 | 0 | 0 | 0 | 0 | 0 | 9.0726 | 449.542 | 2.2975 | 1.8086 | 1.8086 | 428.1565 | 1.055 | 12.5525 | 255.521 | 34.371 | 2.2975 | 1.055 | 14.9962 | 2.1249 | 1 | 0 | 0 | 1.8843
2014-05-08 | 14時 | 17.0601 | 0 | 0 | 0.029668 | 1 | 0.347 | 9.6814 | 37.897 | 3.526 | 3.5912 | 0.0956 | 0.123 | 0 | 0 | 0 | 23.3427 | 4771.7098 | 0 | 0 | 0 | 0 | 0 | 0 | 9.2864 | 449.2955 | 2.2975 | 1.8079 | 1.8079 | 428.4289 | 1.0746 | 13.2726 | 255.521 | 34.371 | 2.2975 | 1.0746 | 15.1757 | 2.1503 | 1 | 0 | 0 | 1.8843
2014-05-08 | 15時 | 16.9315 | 0 | 0 | 0.030842 | 1 | 0.347 | 9.2001 | 37.897 | 3.526 | 3.5202 | 0.0976 | 0.123 | 0 | 0 | 0 | 23.1802 | 4771.7098 | 0 | 0 | 0 | 0 | 0 | 0 | 9.1196 | 449.4942 | 2.2975 | 1.8085 | 1.8085 | 428.2244 | 1.0594 | 12.7203 | 255.521 | 34.371 | 2.2975 | 1.0594 | 15.0472 | 2.1321 | 1 | 0 | 0 | 1.8843
2014-05-08 | 16時 | 16.4066 | 0 | 0 | 0.035854 | 1 | 0.347 | 7.3132 | 37.897 | 3.526 | 3.222 | 0.106 | 0.123 | 0 | 0 | 0 | 22.4809 | 4771.7098 | 0 | 0 | 0 | 0 | 0 | 0 | 8.52 | 450.2465 | 2.2975 | 1.8108 | 1.8108 | 427.3913 | 1.0012 | 10.5352 | 255.521 | 34.371 | 2.2975 | 1.0012 | 14.5223 | 2.0577 | 1 | 0 | 0 | 1.8843
2014-05-08 | 17時 | 15.906 | 32.9 | 32.9 | 1.3598 | 1 | 0.7422 | -0.84299 | 40.3686 | 2.4383 | 1.7938 | 0.1144 | 0.32846 | 6.043 | 112.3622 | 21.7548 | 21.7548 | 4771.7098 | 134.117 | 134.117 | 0.26524 | 0 | 1.3385 | 0 | 6.1009 | 455.1868 | 2.4403 | 1.8205 | 1.8205 | 423.48 | 0.77685 | 0.95077 | 261.747 | 37.9303 | 2.4403 | 0.77685 | 14.0216 | 1.9868 | 1 | 132.5132 | 0.71035 | 1.8843
2014-05-08 | 18時 | 15.6534 | 0 | 0 | 0.044097 | 1 | 0.347 | 4.5324 | 37.897 | 3.526 | 2.7676 | 0.1188 | 0.123 | 0 | 0 | 0 | 21.3637 | 4771.7098 | 0 | 0 | 0 | 0 | 0 | 0 | 7.7639 | 451.3426 | 2.2975 | 1.8141 | 1.8141 | 426.1206 | 0.91986 | 7.3 | 255.521 | 34.371 | 2.2975 | 0.91986 | 13.7691 | 1.951 | 1 | 0 | 0 | 1.8843
2014-05-08 | 19時 | 15.4962 | 0 | 0 | 0.046062 | 1 | 0.347 | 3.894 | 37.897 | 3.526 | 2.6682 | 0.1216 | 0.123 | 0 | 0 | 0 | 21.111 | 4771.7098 | 0 | 0 | 0 | 0 | 0 | 0 | 7.6078 | 451.6035 | 2.2975 | 1.8149 | 1.8149 | 425.8295 | 0.90191 | 6.5622 | 255.521 | 34.371 | 2.2975 | 0.90191 | 13.6118 | 1.9287 | 1 | 0 | 0 | 1.8843
2014-05-08 | 20時 | 15.4517 | 48.2966 | 48.2966 | 1.4044 | 1 | 0.74547 | -2.367 | 40.2872 | 2.4741 | 1.547 | 0.306 | 0.24888 | 5.844 | 167.9159 | 21.0382 | 21.0382 | 4771.7098 | 188.9541 | 188.8264 | 0.39446 | 0.12775 | 1.8843 | 0.12775 | 5.8742 | 455.8134 | 2.4355 | 1.8226 | 1.8226 | 422.7411 | 0.73955 | -0.82005 | 261.54 | 37.8131 | 2.4355 | 0.73955 | 13.5674 | 1.9224 | 1 | 186.5476 | 1 | 1.8843
2014-05-08 | 21時 | 15.4075 | 19.4748 | 19.4748 | 1.3623 | 1 | 0.74574 | -2.5111 | 40.2789 | 2.4777 | 1.5224 | 0.1232 | 0.32101 | 5.8237 | 64.0493 | 20.9652 | 20.9652 | 4771.7098 | 85.0145 | 85.0145 | 0.17854 | 0 | 0.84836 | 0 | 5.8536 | 455.8719 | 2.435 | 1.8228 | 1.8228 | 422.6695 | 0.73609 | -0.98876 | 261.5189 | 37.8011 | 2.435 | 0.73609 | 13.5232 | 1.9161 | 1 | 83.9876 | 0.45022 | 1.8843
2014-05-08 | 22時 | 12.2464 | 0 | 0 | 0.056451 | 0.85 | 0.347 | 3.3162 | 37.897 | 3.526 | 2.5688 | 0.1244 | 0.123 | 0 | 0 | 0 | 17.727 | 4771.7098 | 0 | 0 | 0 | 0 | 0 | 0 | 7.4713 | 451.8298 | 2.2975 | 1.8156 | 1.8156 | 425.5548 | 0.8859 | 5.885 | 255.521 | 34.371 | 2.2975 | 0.8859 | 10.3621 | 1.9068 | 0.77 | 0 | 0 | 1.8843
2014-05-08 | 23時 | 12.2128 | 0 | 0 | 0.057104 | 0.85 | 0.347 | 3.1524 | 37.897 | 3.526 | 2.5404 | 0.1252 | 0.123 | 0 | 0 | 0 | 17.6644 | 4771.7098 | 0 | 0 | 0 | 0 | 0 | 0 | 7.4335 | 451.894 | 2.2975 | 1.8158 | 1.8158 | 425.4765 | 0.8814 | 5.6928 | 255.521 | 34.371 | 2.2975 | 0.8814 | 10.3285 | 1.9006 | 0.77 | 0 | 0 | 1.8843
2014-05-09 | 0時 | 12.2128 | 0 | 0 | 0.056997 | 0.85 | 0.347 | 3.2124 | 37.897 | 3.526 | 2.5404 | 0.1252 | 0.123 | 0 | 0 | 0 | 17.6644 | 4771.7098 | 0 | 0 | 0 | 0 | 0 | 0 | 7.4474 | 451.8577 | 2.2975 | 1.8157 | 1.8157 | 425.4945 | 0.88305 | 5.7528 | 255.521 | 34.371 | 2.2975 | 0.88305 | 10.3285 | 1.9006 | 0.77 | 0 | 0 | 1.8843
2014-05-09 | 1時 | 12.2464 | 0 | 0 | 0.056347 | 0.85 | 0.347 | 3.3754 | 37.897 | 3.526 | 2.5688 | 0.1244 | 0.123 | 0 | 0 | 0 | 17.727 | 4771.7098 | 0 | 0 | 0 | 0 | 0 | 0 | 7.4852 | 451.7941 | 2.2975 | 1.8155 | 1.8155 | 425.5725 | 0.88753 | 5.9442 | 255.521 | 34.371 | 2.2975 | 0.88753 | 10.3621 | 1.9068 | 0.77 | 0 | 0 | 1.8843
2014-05-09 | 2時 | 12.2296 | 0 | 0 | 0.056672 | 0.85 | 0.347 | 3.2939 | 37.897 | 3.526 | 2.5546 | 0.1248 | 0.123 | 0 | 0 | 0 | 17.6957 | 4771.7098 | 0 | 0 | 0 | 0 | 0 | 0 | 7.4662 | 451.8259 | 2.2975 | 1.8156 | 1.8156 | 425.5335 | 0.88528 | 5.8485 | 255.521 | 34.371 | 2.2975 | 0.88528 | 10.3453 | 1.9037 | 0.77 | 0 | 0 | 1.8843
2014-05-09 | 3時 | 12.2296 | 0 | 0 | 0.056672 | 0.85 | 0.347 | 3.2939 | 37.897 | 3.526 | 2.5546 | 0.1248 | 0.123 | 0 | 0 | 0 | 17.6957 | 4771.7098 | 0 | 0 | 0 | 0 | 0 | 0 | 7.4662 | 451.8259 | 2.2975 | 1.8156 | 1.8156 | 425.5335 | 0.88528 | 5.8485 | 255.521 | 34.371 | 2.2975 | 0.88528 | 10.3453 | 1.9037 | 0.77 | 0 | 0 | 1.8843
2014-05-09 | 4時 | 12.2128 | 0 | 0 | 0.05689 | 0.85 | 0.347 | 3.2725 | 37.897 | 3.526 | 2.5404 | 0.1252 | 0.123 | 0 | 0 | 0 | 17.6644 | 4771.7098 | 0 | 0 | 0 | 0 | 0 | 0 | 7.4613 | 451.8215 | 2.2975 | 1.8156 | 1.8156 | 425.5124 | 0.8847 | 5.8129 | 255.521 | 34.371 | 2.2975 | 0.8847 | 10.3285 | 1.9006 | 0.77 | 0 | 0 | 1.8843
2014-05-09 | 5時 | 12.2464 | 0 | 0 | 0.056242 | 0.85 | 0.347 | 3.4346 | 37.897 | 3.526 | 2.5688 | 0.1244 | 0.123 | 0 | 0 | 0 | 17.727 | 4771.7098 | 0 | 0 | 0 | 0 | 0 | 0 | 7.4991 | 451.7584 | 2.2975 | 1.8154 | 1.8154 | 425.5902 | 0.88916 | 6.0034 | 255.521 | 34.371 | 2.2975 | 0.88916 | 10.3621 | 1.9068 | 0.77 | 0 | 0 | 1.8843
2014-05-09 | 6時 | 15.5632 | 0 | 0 | 0.045089 | 1 | 0.347 | 4.2543 | 37.897 | 3.526 | 2.7108 | 0.1204 | 0.123 | 0 | 0 | 0 | 21.2197 | 4771.7098 | 0 | 0 | 0 | 0 | 0 | 0 | 7.6953 | 451.4396 | 2.2975 | 1.8144 | 1.8144 | 425.9799 | 0.91201 | 6.9651 | 255.521 | 34.371 | 2.2975 | 0.91201 | 13.6789 | 1.9382 | 1 | 0 | 0 | 1.8843
2014-05-09 | 7時 | 15.8827 | 0 | 0 | 0.041394 | 1 | 0.347 | 5.4251 | 37.897 | 3.526 | 2.9096 | 0.1148 | 0.123 | 0 | 0 | 0 | 21.7195 | 4771.7098 | 0 | 0 | 0 | 0 | 0 | 0 | 7.9924 | 450.984 | 2.2975 | 1.813 | 1.813 | 426.5279 | 0.94541 | 8.3347 | 255.521 | 34.371 | 2.2975 | 0.94541 | 13.9984 | 1.9835 | 1 | 0 | 0 | 1.8843
2014-05-09 | 8時 | 15.7903 | 0 | 0 | 0.042365 | 1 | 0.347 | 5.1395 | 37.897 | 3.526 | 2.8528 | 0.1164 | 0.123 | 0 | 0 | 0 | 21.5779 | 4771.7098 | 0 | 0 | 0 | 0 | 0 | 0 | 7.918 | 451.0846 | 2.2975 | 1.8133 | 1.8133 | 426.3861 | 0.93718 | 7.9923 | 255.521 | 34.371 | 2.2975 | 0.93718 | 13.906 | 1.9704 | 1 | 0 | 0 | 1.8843
2014-05-09 | 9時 | 15.8364 | 0 | 0 | 0.041844 | 1 | 0.347 | 5.3071 | 37.897 | 3.526 | 2.8812 | 0.1156 | 0.123 | 0 | 0 | 0 | 21.6488 | 4771.7098 | 0 | 0 | 0 | 0 | 0 | 0 | 7.9616 | 451.0195 | 2.2975 | 1.8131 | 1.8131 | 426.4642 | 0.942 | 8.1883 | 255.521 | 34.371 | 2.2975 | 0.942 | 13.9521 | 1.9769 | 1 | 0 | 0 | 1.8843
2014-05-09 | 10時 | 15.7903 | 0 | 0 | 0.042365 | 1 | 0.347 | 5.1395 | 37.897 | 3.526 | 2.8528 | 0.1164 | 0.123 | 0 | 0 | 0 | 21.5779 | 4771.7098 | 0 | 0 | 0 | 0 | 0 | 0 | 7.918 | 451.0846 | 2.2975 | 1.8133 | 1.8133 | 426.3861 | 0.93718 | 7.9923 | 255.521 | 34.371 | 2.2975 | 0.93718 | 13.906 | 1.9704 | 1 | 0 | 0 | 1.8843
2014-05-09 | 11時 | 15.8134 | 0 | 0 | 0.042033 | 1 | 0.347 | 5.2744 | 37.897 | 3.526 | 2.867 | 0.116 | 0.123 | 0 | 0 | 0 | 21.6134 | 4771.7098 | 0 | 0 | 0 | 0 | 0 | 0 | 7.9531 | 451.0216 | 2.2975 | 1.8131 | 1.8131 | 426.4399 | 0.94106 | 8.1414 | 255.521 | 34.371 | 2.2975 | 0.94106 | 13.929 | 1.9737 | 1 | 0 | 0 | 1.8843
2014-05-09 | 12時 | 15.7674 | 0 | 0 | 0.042626 | 1 | 0.347 | 5.0559 | 37.897 | 3.526 | 2.8386 | 0.1168 | 0.123 | 0 | 0 | 0 | 21.5424 | 4771.7098 | 0 | 0 | 0 | 0 | 0 | 0 | 7.8965 | 451.117 | 2.2975 | 1.8134 | 1.8134 | 426.347 | 0.93478 | 7.8945 | 255.521 | 34.371 | 2.2975 | 0.93478 | 13.8831 | 1.9671 | 1 | 0 | 0 | 1.8843
2014-05-09 | 13時 | 15.8134 | 0 | 0 | 0.042104 | 1 | 0.347 | 5.2233 | 37.897 | 3.526 | 2.867 | 0.116 | 0.123 | 0 | 0 | 0 | 21.6134 | 4771.7098 | 0 | 0 | 0 | 0 | 0 | 0 | 7.9397 | 451.052 | 2.2975 | 1.8132 | 1.8132 | 426.4251 | 0.93959 | 8.0903 | 255.521 | 34.371 | 2.2975 | 0.93959 | 13.929 | 1.9737 | 1 | 0 | 0 | 1.8843
2014-05-09 | 14時 | 15.9526 | 0 | 0 | 0.040552 | 1 | 0.347 | 5.7284 | 37.897 | 3.526 | 2.9522 | 0.1136 | 0.123 | 0 | 0 | 0 | 21.8251 | 4771.7098 | 0 | 0 | 0 | 0 | 0 | 0 | 8.073 | 450.8558 | 2.2975 | 1.8126 | 1.8126 | 426.6596 | 0.95421 | 8.6806 | 255.521 | 34.371 | 2.2975 | 0.95421 | 14.0683 | 1.9934 | 1 | 0 | 0 | 1.8843
2014-05-09 | 15時 | 15.7903 | 0 | 0 | 0.042365 | 1 | 0.347 | 5.1395 | 37.897 | 3.526 | 2.8528 | 0.1164 | 0.123 | 0 | 0 | 0 | 21.5779 | 4771.7098 | 0 | 0 | 0 | 0 | 0 | 0 | 7.918 | 451.0846 | 2.2975 | 1.8133 | 1.8133 | 426.3861 | 0.93718 | 7.9923 | 255.521 | 34.371 | 2.2975 | 0.93718 | 13.906 | 1.9704 | 1 | 0 | 0 | 1.8843
2014-05-09 | 16時 | 15.4517 | 0 | 0 | 0.04644 | 1 | 0.347 | 3.8426 | 37.897 | 3.526 | 2.6398 | 0.1224 | 0.123 | 0 | 0 | 0 | 21.0382 | 4771.7098 | 0 | 0 | 0 | 0 | 0 | 0 | 7.5956 | 451.5997 | 2.2975 | 1.8149 | 1.8149 | 425.7848 | 0.90048 | 6.4824 | 255.521 | 34.371 | 2.2975 | 0.90048 | 13.5674 | 1.9224 | 1 | 0 | 0 | 1.8843
2014-05-09 | 17時 | 12.2296 | 49.878 | 49.878 | 1.3653 | 0.85 | 0.74605 | -1.7734 | 39.9074 | 2.6412 | 1.6354 | 0.312 | 0.23031 | 4.9155 | 173.8165 | 17.6957 | 17.6957 | 4771.7098 | 191.5122 | 188.8327 | 0.40078 | 2.6795 | 1.8843 | 2.6795 | 6.0376 | 455.269 | 2.4132 | 1.8217 | 1.8217 | 423.0223 | 0.75392 | -0.13795 | 260.5761 | 37.2662 | 2.4132 | 0.75392 | 10.3453 | 1.9037 | 0.77 | 186.5476 | 1 | 1.8843
2014-05-09 | 18時 | 12.1961 | 0 | 0 | 0.057323 | 0.85 | 0.347 | 3.1312 | 37.897 | 3.526 | 2.5262 | 0.1256 | 0.123 | 0 | 0 | 0 | 17.6331 | 4771.7098 | 0 | 0 | 0 | 0 | 0 | 0 | 7.4286 | 451.8894 | 2.2975 | 1.8158 | 1.8158 | 425.4555 | 0.88082 | 5.6574 | 255.521 | 34.371 | 2.2975 | 0.88082 | 10.3117 | 1.8975 | 0.77 | 0 | 0 | 1.8843
2014-05-09 | 19時 | 12.1794 | 0 | 0 | 0.057759 | 0.85 | 0.347 | 2.9891 | 37.897 | 3.526 | 2.512 | 0.126 | 0.123 | 0 | 0 | 0 | 17.6017 | 4771.7098 | 0 | 0 | 0 | 0 | 0 | 0 | 7.3961 | 451.9579 | 2.2975 | 1.816 | 1.816 | 425.3982 | 0.87693 | 5.5011 | 255.521 | 34.371 | 2.2975 | 0.87693 | 10.295 | 1.8945 | 0.77 | 0 | 0 | 1.8843
2014-05-09 | 20時 | 12.1461 | 49.5695 | 49.5695 | 1.373 | 0.85 | 0.74549 | -2.2548 | 39.8896 | 2.6491 | 1.5726 | 0.317 | 0.22944 | 4.8719 | 172.6815 | 17.5387 | 17.5387 | 4771.7098 | 190.2202 | 188.838 | 0.40605 | 1.3822 | 1.8843 | 1.3822 | 5.9641 | 455.4923 | 2.4121 | 1.8224 | 1.8224 | 422.8032 | 0.74225 | -0.68225 | 260.5309 | 37.2405 | 2.4121 | 0.74225 | 10.2618 | 1.8883 | 0.77 | 186.5476 | 1 | 1.8843
2014-05-09 | 21時 | 12.113 | 33.0578 | 33.0578 | 1.3256 | 0.85 | 0.74525 | -2.4612 | 39.8824 | 2.6522 | 1.5474 | 0.1276 | 0.28805 | 4.8543 | 113.1988 | 17.4755 | 17.4755 | 4771.7098 | 130.6744 | 130.6744 | 0.28244 | 0 | 1.3039 | 0 | 5.933 | 455.5913 | 2.4117 | 1.8228 | 1.8228 | 422.7108 | 0.73729 | -0.91374 | 260.5127 | 37.2302 | 2.4117 | 0.73729 | 10.2286 | 1.8822 | 0.77 | 129.088 | 0.69198 | 1.8843
2014-05-09 | 22時 | 12.0965 | 0 | 0 | 0.059526 | 0.85 | 0.347 | 2.5207 | 37.897 | 3.526 | 2.441 | 0.128 | 0.123 | 0 | 0 | 0 | 17.4438 | 4771.7098 | 0 | 0 | 0 | 0 | 0 | 0 | 7.2905 | 452.1552 | 2.2975 | 1.8166 | 1.8166 | 425.1839 | 0.8642 | 4.9617 | 255.521 | 34.371 | 2.2975 | 0.8642 | 10.2121 | 1.8792 | 0.77 | 0 | 0 | 1.8843
2014-05-09 | 23時 | 12.0309 | 0 | 0 | 0.060985 | 0.85 | 0.347 | 2.1324 | 37.897 | 3.526 | 2.3842 | 0.1296 | 0.123 | 0 | 0 | 0 | 17.3167 | 4771.7098 | 0 | 0 | 0 | 0 | 0 | 0 | 7.205 | 452.3222 | 2.2975 | 1.8171 | 1.8171 | 425.0076 | 0.85376 | 4.5166 | 255.521 | 34.371 | 2.2975 | 0.85376 | 10.1466 | 1.8672 | 0.77 | 0 | 0 | 1.8843
2014-05-10 | 0時 | 11.9984 | 0 | 0 | 0.061661 | 0.85 | 0.347 | 1.9708 | 37.897 | 3.526 | 2.3558 | 0.1304 | 0.123 | 0 | 0 | 0 | 17.2527 | 4771.7098 | 0 | 0 | 0 | 0 | 0 | 0 | 7.1699 | 452.3862 | 2.2975 | 1.8173 | 1.8173 | 424.9292 | 0.84944 | 4.3266 | 255.521 | 34.371 | 2.2975 | 0.84944 | 10.1141 | 1.8612 | 0.77 | 0 | 0 | 1.8843
2014-05-10 | 1時 | 11.9499 | 0 | 0 | 0.062808 | 0.85 | 0.347 | 1.6623 | 37.897 | 3.526 | 2.3132 | 0.1316 | 0.123 | 0 | 0 | 0 | 17.1565 | 4771.7098 | 0 | 0 | 0 | 0 | 0 | 0 | 7.1038 | 452.5231 | 2.2975 | 1.8177 | 1.8177 | 424.7911 | 0.84124 | 3.9755 | 255.521 | 34.371 | 2.2975 | 0.84124 | 10.0656 | 1.8522 | 0.77 | 0 | 0 | 1.8843
2014-05-10 | 2時 | 11.87 | 0 | 0 | 0.064529 | 0.85 | 0.347 | 1.2612 | 37.897 | 3.526 | 2.2422 | 0.1336 | 0.123 | 0 | 0 | 0 | 16.995 | 4771.7098 | 0 | 0 | 0 | 0 | 0 | 0 | 7.0194 | 452.683 | 2.2975 | 1.8182 | 1.8182 | 424.595 | 0.83067 | 3.5034 | 255.521 | 34.371 | 2.2975 | 0.83067 | 9.9857 | 1.8375 | 0.77 | 0 | 0 | 1.8843
2014-05-10 | 3時 | 11.8226 | 0 | 0 | 0.06557 | 0.85 | 0.347 | 1.0224 | 37.897 | 3.526 | 2.1996 | 0.1348 | 0.123 | 0 | 0 | 0 | 16.8976 | 4771.7098 | 0 | 0 | 0 | 0 | 0 | 0 | 6.97 | 452.7784 | 2.2975 | 1.8185 | 1.8185 | 424.4776 | 0.82443 | 3.222 | 255.521 | 34.371 | 2.2975 | 0.82443 | 9.9383 | 1.8288 | 0.77 | 0 | 0 | 1.8843
2014-05-10 | 4時 | 11.7755 | 0 | 0 | 0.066617 | 0.85 | 0.347 | 0.78526 | 37.897 | 3.526 | 2.157 | 0.136 | 0.123 | 0 | 0 | 0 | 16.7996 | 4771.7098 | 0 | 0 | 0 | 0 | 0 | 0 | 6.9216 | 452.8732 | 2.2975 | 1.8188 | 1.8188 | 424.3605 | 0.81826 | 2.9423 | 255.521 | 34.371 | 2.2975 | 0.81826 | 9.8912 | 1.8202 | 0.77 | 0 | 0 | 1.8843
2014-05-10 | 5時 | 11.6825 | 0 | 0 | 0.068729 | 0.85 | 0.347 | 0.31567 | 37.897 | 3.526 | 2.0718 | 0.1384 | 0.123 | 0 | 0 | 0 | 16.6023 | 4771.7098 | 0 | 0 | 0 | 0 | 0 | 0 | 6.8273 | 453.0613 | 2.2975 | 1.8193 | 1.8193 | 424.1273 | 0.80615 | 2.3875 | 255.521 | 34.371 | 2.2975 | 0.80615 | 9.7982 | 1.803 | 0.77 | 0 | 0 | 1.8843
2014-05-10 | 6時 | 11.7443 | 0 | 0 | 0.067173 | 0.85 | 0.347 | 0.70185 | 37.897 | 3.526 | 2.1286 | 0.1368 | 0.123 | 0 | 0 | 0 | 16.734 | 4771.7098 | 0 | 0 | 0 | 0 | 0 | 0 | 6.9047 | 452.8904 | 2.2975 | 1.8188 | 1.8188 | 424.3057 | 0.8161 | 2.8304 | 255.521 | 34.371 | 2.2975 | 0.8161 | 9.86 | 1.8144 | 0.77 | 0 | 0 | 1.8843
2014-05-10 | 7時 | 11.8383 | 0 | 0 | 0.065086 | 0.85 | 0.347 | 1.1726 | 37.897 | 3.526 | 2.2138 | 0.1344 | 0.123 | 0 | 0 | 0 | 16.9301 | 4771.7098 | 0 | 0 | 0 | 0 | 0 | 0 | 7.0011 | 452.7031 | 2.2975 | 1.8183 | 1.8183 | 424.5386 | 0.82835 | 3.3864 | 255.521 | 34.371 | 2.2975 | 0.82835 | 9.954 | 1.8317 | 0.77 | 0 | 0 | 1.8843
2014-05-10 | 8時 | 11.8542 | 0 | 0 | 0.06474 | 0.85 | 0.347 | 1.2517 | 37.897 | 3.526 | 2.228 | 0.134 | 0.123 | 0 | 0 | 0 | 16.9626 | 4771.7098 | 0 | 0 | 0 | 0 | 0 | 0 | 7.0175 | 452.6717 | 2.2975 | 1.8182 | 1.8182 | 424.5776 | 0.83042 | 3.4797 | 255.521 | 34.371 | 2.2975 | 0.83042 | 9.9698 | 1.8346 | 0.77 | 0 | 0 | 1.8843
2014-05-10 | 9時 | 11.8226 | 0 | 0 | 0.06557 | 0.85 | 0.347 | 1.0224 | 37.897 | 3.526 | 2.1996 | 0.1348 | 0.123 | 0 | 0 | 0 | 16.8976 | 4771.7098 | 0 | 0 | 0 | 0 | 0 | 0 | 6.97 | 452.7784 | 2.2975 | 1.8185 | 1.8185 | 424.4776 | 0.82443 | 3.222 | 255.521 | 34.371 | 2.2975 | 0.82443 | 9.9383 | 1.8288 | 0.77 | 0 | 0 | 1.8843
2014-05-10 | 10時 | 11.8383 | 0 | 0 | 0.065222 | 0.85 | 0.347 | 1.1018 | 37.897 | 3.526 | 2.2138 | 0.1344 | 0.123 | 0 | 0 | 0 | 16.9301 | 4771.7098 | 0 | 0 | 0 | 0 | 0 | 0 | 6.9864 | 452.7467 | 2.2975 | 1.8184 | 1.8184 | 424.5167 | 0.8265 | 3.3156 | 255.521 | 34.371 | 2.2975 | 0.8265 | 9.954 | 1.8317 | 0.77 | 0 | 0 | 1.8843
2014-05-10 | 11時 | 11.87 | 0 | 0 | 0.064663 | 0.85 | 0.347 | 1.1914 | 37.897 | 3.526 | 2.2422 | 0.1336 | 0.123 | 0 | 0 | 0 | 16.995 | 4771.7098 | 0 | 0 | 0 | 0 | 0 | 0 | 7.0049 | 452.726 | 2.2975 | 1.8183 | 1.8183 | 424.5734 | 0.82884 | 3.4336 | 255.521 | 34.371 | 2.2975 | 0.82884 | 9.9857 | 1.8375 | 0.77 | 0 | 0 | 1.8843
2014-05-10 | 12時 | 11.8859 | 0 | 0 | 0.064316 | 0.85 | 0.347 | 1.2718 | 37.897 | 3.526 | 2.2564 | 0.1332 | 0.123 | 0 | 0 | 0 | 17.0274 | 4771.7098 | 0 | 0 | 0 | 0 | 0 | 0 | 7.0216 | 452.6937 | 2.2975 | 1.8182 | 1.8182 | 424.6127 | 0.83095 | 3.5282 | 255.521 | 34.371 | 2.2975 | 0.83095 | 10.0016 | 1.8405 | 0.77 | 0 | 0 | 1.8843
2014-05-10 | 13時 | 11.87 | 0 | 0 | 0.064798 | 0.85 | 0.347 | 1.1216 | 37.897 | 3.526 | 2.2422 | 0.1336 | 0.123 | 0 | 0 | 0 | 16.995 | 4771.7098 | 0 | 0 | 0 | 0 | 0 | 0 | 6.9904 | 452.7689 | 2.2975 | 1.8185 | 1.8185 | 424.5518 | 0.82701 | 3.3638 | 255.521 | 34.371 | 2.2975 | 0.82701 | 9.9857 | 1.8375 | 0.77 | 0 | 0 | 1.8843
2014-05-10 | 14時 | 11.7755 | 0 | 0 | 0.067047 | 0.85 | 0.347 | 0.56675 | 37.897 | 3.526 | 2.157 | 0.136 | 0.123 | 0 | 0 | 0 | 16.7996 | 4771.7098 | 0 | 0 | 0 | 0 | 0 | 0 | 6.8772 | 453.0085 | 2.2975 | 1.8192 | 1.8192 | 424.2923 | 0.81261 | 2.7238 | 255.521 | 34.371 | 2.2975 | 0.81261 | 9.8912 | 1.8202 | 0.77 | 0 | 0 | 1.8843
2014-05-10 | 15時 | 11.7443 | 0 | 0 | 0.067904 | 0.85 | 0.347 | 0.33242 | 37.897 | 3.526 | 2.1286 | 0.1368 | 0.123 | 0 | 0 | 0 | 16.734 | 4771.7098 | 0 | 0 | 0 | 0 | 0 | 0 | 6.8303 | 453.1197 | 2.2975 | 1.8195 | 1.8195 | 424.1901 | 0.80658 | 2.461 | 255.521 | 34.371 | 2.2975 | 0.80658 | 9.86 | 1.8144 | 0.77 | 0 | 0 | 1.8843
2014-05-10 | 16時 | 11.6979 | 0 | 0 | 0.069132 | 0.85 | 0.347 | 0.015908 | 37.897 | 3.526 | 2.086 | 0.138 | 0.123 | 0 | 0 | 0 | 16.6353 | 4771.7098 | 0 | 0 | 0 | 0 | 0 | 0 | 6.7679 | 453.2653 | 2.2975 | 1.82 | 1.82 | 424.0473 | 0.79849 | 2.1019 | 255.521 | 34.371 | 2.2975 | 0.79849 | 9.8136 | 1.8059 | 0.77 | 0 | 0 | 1.8843
2014-05-10 | 17時 | 11.6825 | 50.6951 | 50.6951 | 1.4108 | 0.85 | 0.74101 | -4.9508 | 39.7832 | 2.6959 | 1.2094 | 0.346 | 0.22423 | 4.6117 | 176.6163 | 16.6023 | 16.6023 | 4771.7098 | 193.2186 | 188.8685 | 0.43659 | 4.3501 | 1.8843 | 4.3501 | 5.5792 | 456.7681 | 2.4059 | 1.8265 | 1.8265 | 421.547 | 0.67942 | -3.7414 | 260.2614 | 37.0873 | 2.4059 | 0.67942 | 9.7982 | 1.803 | 0.77 | 186.5476 | 1 | 1.8843
2014-05-10 | 18時 | 11.6519 | 0 | 0 | 0.070533 | 0.85 | 0.347 | -0.37969 | 37.897 | 3.526 | 2.0434 | 0.1392 | 0.123 | 0 | 0 | 0 | 16.5361 | 4771.7098 | 0 | 0 | 0 | 0 | 0 | 0 | 6.6911 | 453.4615 | 2.2975 | 1.8206 | 1.8206 | 423.8789 | 0.78847 | 1.6637 | 255.521 | 34.371 | 2.2975 | 0.78847 | 9.7676 | 1.7974 | 0.77 | 0 | 0 | 1.8843
2014-05-10 | 19時 | 11.6825 | 0 | 0 | 0.069954 | 0.85 | 0.347 | -0.29309 | 37.897 | 3.526 | 2.0718 | 0.1384 | 0.123 | 0 | 0 | 0 | 16.6023 | 4771.7098 | 0 | 0 | 0 | 0 | 0 | 0 | 6.7077 | 453.4415 | 2.2975 | 1.8205 | 1.8205 | 423.9351 | 0.79065 | 1.7787 | 255.521 | 34.371 | 2.2975 | 0.79065 | 9.7982 | 1.803 | 0.77 | 0 | 0 | 1.8843
2014-05-10 | 20時 | 11.6519 | 50.1719 | 50.1719 | 1.42 | 0.85 | 0.74062 | -5.3252 | 39.7757 | 2.6992 | 1.1844 | 0.348 | 0.22387 | 4.5934 | 174.7009 | 16.5361 | 16.5361 | 4771.7098 | 191.237 | 188.8706 | 0.43869 | 2.3664 | 1.8843 | 2.3664 | 5.5278 | 456.9871 | 2.4055 | 1.8272 | 1.8272 | 421.395 | 0.67103 | -4.1407 | 260.2424 | 37.0765 | 2.4055 | 0.67103 | 9.7676 | 1.7974 | 0.77 | 186.5476 | 1 | 1.8843
2014-05-10 | 21時 | 11.6366 | 45.7172 | 45.7172 | 1.3602 | 0.85 | 0.74042 | -5.3978 | 39.7719 | 2.7009 | 1.172 | 0.1396 | 0.27886 | 4.5841 | 158.6815 | 16.5029 | 16.5029 | 4771.7098 | 175.1844 | 175.1844 | 0.40788 | 0 | 1.7478 | 0 | 5.5182 | 457.0189 | 2.4052 | 1.8273 | 1.8273 | 421.358 | 0.66941 | -4.2259 | 260.2328 | 37.0711 | 2.4052 | 0.66941 | 9.7523 | 1.7946 | 0.77 | 173.0288 | 0.92753 | 1.8843
2014-05-10 | 22時 | 11.6366 | 0 | 0 | 0.071218 | 0.85 | 0.347 | -0.61656 | 37.897 | 3.526 | 2.0292 | 0.1396 | 0.123 | 0 | 0 | 0 | 16.5029 | 4771.7098 | 0 | 0 | 0 | 0 | 0 | 0 | 6.6458 | 453.5932 | 2.2975 | 1.821 | 1.821 | 423.7892 | 0.78251 | 1.4126 | 255.521 | 34.371 | 2.2975 | 0.78251 | 9.7523 | 1.7946 | 0.77 | 0 | 0 | 1.8843
2014-05-10 | 23時 | 14.5496 | 0 | 0 | 0.06067 | 1 | 0.347 | -0.69445 | 37.897 | 3.526 | 2.0292 | 0.1396 | 0.123 | 0 | 0 | 0 | 19.4152 | 4771.7098 | 0 | 0 | 0 | 0 | 0 | 0 | 6.631 | 453.6423 | 2.2975 | 1.8211 | 1.8211 | 423.7643 | 0.78056 | 1.3348 | 255.521 | 34.371 | 2.2975 | 0.78056 | 12.6653 | 1.7946 | 1 | 0 | 0 | 1.8843
2014-05-11 | 0時 | 14.5299 | 0 | 0 | 0.060988 | 1 | 0.347 | -0.77713 | 37.897 | 3.526 | 2.015 | 0.14 | 0.123 | 0 | 0 | 0 | 19.3761 | 4771.7098 | 0 | 0 | 0 | 0 | 0 | 0 | 6.6154 | 453.6773 | 2.2975 | 1.8212 | 1.8212 | 423.7236 | 0.7785 | 1.2379 | 255.521 | 34.371 | 2.2975 | 0.7785 | 12.6455 | 1.7918 | 1 | 0 | 0 | 1.8843
2014-05-11 | 1時 | 11.5309 | 0 | 0 | 0.074006 | 0.85 | 0.347 | -1.2701 | 37.897 | 3.526 | 1.9298 | 0.1424 | 0.123 | 0 | 0 | 0 | 16.2693 | 4771.7098 | 0 | 0 | 0 | 0 | 0 | 0 | 6.5237 | 453.8866 | 2.2975 | 1.8218 | 1.8218 | 423.4796 | 0.76626 | 0.65966 | 255.521 | 34.371 | 2.2975 | 0.76626 | 9.6466 | 1.7751 | 0.77 | 0 | 0 | 1.8843
2014-05-11 | 2時 | 11.5309 | 0 | 0 | 0.074006 | 0.85 | 0.347 | -1.2701 | 37.897 | 3.526 | 1.9298 | 0.1424 | 0.123 | 0 | 0 | 0 | 16.2693 | 4771.7098 | 0 | 0 | 0 | 0 | 0 | 0 | 6.5237 | 453.8866 | 2.2975 | 1.8218 | 1.8218 | 423.4796 | 0.76626 | 0.65966 | 255.521 | 34.371 | 2.2975 | 0.76626 | 9.6466 | 1.7751 | 0.77 | 0 | 0 | 1.8843
2014-05-11 | 3時 | 11.5011 | 0 | 0 | 0.074765 | 0.85 | 0.347 | -1.4333 | 37.897 | 3.526 | 1.9014 | 0.1432 | 0.123 | 0 | 0 | 0 | 16.2021 | 4771.7098 | 0 | 0 | 0 | 0 | 0 | 0 | 6.4938 | 453.9561 | 2.2975 | 1.822 | 1.822 | 423.3985 | 0.76224 | 0.46814 | 255.521 | 34.371 | 2.2975 | 0.76224 | 9.6168 | 1.7697 | 0.77 | 0 | 0 | 1.8843
2014-05-11 | 4時 | 11.516 | 0 | 0 | 0.074385 | 0.85 | 0.347 | -1.3518 | 37.897 | 3.526 | 1.9156 | 0.1428 | 0.123 | 0 | 0 | 0 | 16.2357 | 4771.7098 | 0 | 0 | 0 | 0 | 0 | 0 | 6.5087 | 453.9214 | 2.2975 | 1.8219 | 1.8219 | 423.439 | 0.76424 | 0.56382 | 255.521 | 34.371 | 2.2975 | 0.76424 | 9.6317 | 1.7724 | 0.77 | 0 | 0 | 1.8843
2014-05-11 | 5時 | 14.5101 | 0 | 0 | 0.061306 | 1 | 0.347 | -0.85967 | 37.897 | 3.526 | 2.0008 | 0.1404 | 0.123 | 0 | 0 | 0 | 19.337 | 4771.7098 | 0 | 0 | 0 | 0 | 0 | 0 | 6.5999 | 453.7122 | 2.2975 | 1.8213 | 1.8213 | 423.6829 | 0.77644 | 1.1411 | 255.521 | 34.371 | 2.2975 | 0.77644 | 12.6258 | 1.789 | 1 | 0 | 0 | 1.8843
2014-05-11 | 6時 | 14.5695 | 0 | 0 | 0.060354 | 1 | 0.347 | -0.61162 | 37.897 | 3.526 | 2.0434 | 0.1392 | 0.123 | 0 | 0 | 0 | 19.4542 | 4771.7098 | 0 | 0 | 0 | 0 | 0 | 0 | 6.6467 | 453.6073 | 2.2975 | 1.821 | 1.821 | 423.8051 | 0.78264 | 1.4318 | 255.521 | 34.371 | 2.2975 | 0.78264 | 12.6851 | 1.7974 | 1 | 0 | 0 | 1.8843
2014-05-11 | 7時 | 14.6093 | 0 | 0 | 0.059723 | 1 | 0.347 | -0.44553 | 37.897 | 3.526 | 2.0718 | 0.1384 | 0.123 | 0 | 0 | 0 | 19.5321 | 4771.7098 | 0 | 0 | 0 | 0 | 0 | 0 | 6.6783 | 453.5371 | 2.2975 | 1.8208 | 1.8208 | 423.8866 | 0.78681 | 1.6263 | 255.521 | 34.371 | 2.2975 | 0.78681 | 12.7249 | 1.803 | 1 | 0 | 0 | 1.8843
2014-05-11 | 8時 | 14.6694 | 0 | 0 | 0.058781 | 1 | 0.347 | -0.19534 | 37.897 | 3.526 | 2.1144 | 0.1372 | 0.123 | 0 | 0 | 0 | 19.6484 | 4771.7098 | 0 | 0 | 0 | 0 | 0 | 0 | 6.7265 | 453.4318 | 2.2975 | 1.8205 | 1.8205 | 424.0091 | 0.79313 | 1.9191 | 255.521 | 34.371 | 2.2975 | 0.79313 | 12.7851 | 1.8116 | 1 | 0 | 0 | 1.8843
2014-05-11 | 9時 | 14.8116 | 0 | 0 | 0.056491 | 1 | 0.347 | 0.46416 | 37.897 | 3.526 | 2.2138 | 0.1344 | 0.123 | 0 | 0 | 0 | 19.9178 | 4771.7098 | 0 | 0 | 0 | 0 | 0 | 0 | 6.8563 | 453.141 | 2.2975 | 1.8196 | 1.8196 | 424.3178 | 0.80996 | 2.678 | 255.521 | 34.371 | 2.2975 | 0.80996 | 12.9273 | 1.8317 | 1 | 0 | 0 | 1.8843
2014-05-11 | 10時 | 15.0406 | 0 | 0 | 0.053058 | 1 | 0.347 | 1.4619 | 37.897 | 3.526 | 2.37 | 0.13 | 0.123 | 0 | 0 | 0 | 20.335 | 4771.7098 | 0 | 0 | 0 | 0 | 0 | 0 | 7.0609 | 452.7148 | 2.2975 | 1.8183 | 1.8183 | 424.7874 | 0.83595 | 3.8319 | 255.521 | 34.371 | 2.2975 | 0.83595 | 13.1563 | 1.8642 | 1 | 0 | 0 | 1.8843
2014-05-11 | 11時 | 15.2329 | 0 | 0 | 0.050315 | 1 | 0.347 | 2.2931 | 37.897 | 3.526 | 2.4978 | 0.1264 | 0.123 | 0 | 0 | 0 | 20.6708 | 4771.7098 | 0 | 0 | 0 | 0 | 0 | 0 | 7.2396 | 452.3625 | 2.2975 | 1.8172 | 1.8172 | 425.1731 | 0.85807 | 4.7909 | 255.521 | 34.371 | 2.2975 | 0.85807 | 13.3485 | 1.8914 | 1 | 0 | 0 | 1.8843
2014-05-11 | 12時 | 15.4296 | 0 | 0 | 0.04765 | 1 | 0.347 | 3.1261 | 37.897 | 3.526 | 2.6256 | 0.1228 | 0.123 | 0 | 0 | 0 | 21.0018 | 4771.7098 | 0 | 0 | 0 | 0 | 0 | 0 | 7.4269 | 452.0136 | 2.2975 | 1.8162 | 1.8162 | 425.5566 | 0.88068 | 5.7517 | 255.521 | 34.371 | 2.2975 | 0.88068 | 13.5453 | 1.9193 | 1 | 0 | 0 | 1.8843
2014-05-11 | 13時 | 15.5185 | 0 | 0 | 0.046526 | 1 | 0.347 | 3.472 | 37.897 | 3.526 | 2.6824 | 0.1212 | 0.123 | 0 | 0 | 0 | 21.1473 | 4771.7098 | 0 | 0 | 0 | 0 | 0 | 0 | 7.5071 | 451.8744 | 2.2975 | 1.8157 | 1.8157 | 425.7188 | 0.89019 | 6.1544 | 255.521 | 34.371 | 2.2975 | 0.89019 | 13.6341 | 1.9319 | 1 | 0 | 0 | 1.8843
2014-05-11 | 14時 | 15.4962 | 0 | 0 | 0.046723 | 1 | 0.347 | 3.4419 | 37.897 | 3.526 | 2.6682 | 0.1216 | 0.123 | 0 | 0 | 0 | 21.111 | 4771.7098 | 0 | 0 | 0 | 0 | 0 | 0 | 7.5002 | 451.8752 | 2.2975 | 1.8157 | 1.8157 | 425.6952 | 0.88936 | 6.1101 | 255.521 | 34.371 | 2.2975 | 0.88936 | 13.6118 | 1.9287 | 1 | 0 | 0 | 1.8843
2014-05-11 | 15時 | 15.3635 | 0 | 0 | 0.0485 | 1 | 0.347 | 2.8679 | 37.897 | 3.526 | 2.583 | 0.124 | 0.123 | 0 | 0 | 0 | 20.892 | 4771.7098 | 0 | 0 | 0 | 0 | 0 | 0 | 7.3679 | 452.1177 | 2.2975 | 1.8165 | 1.8165 | 425.435 | 0.87362 | 5.4509 | 255.521 | 34.371 | 2.2975 | 0.87362 | 13.4792 | 1.9099 | 1 | 0 | 0 | 1.8843
2014-05-11 | 16時 | 15.1468 | 0 | 0 | 0.051382 | 1 | 0.347 | 2.0149 | 37.897 | 3.526 | 2.441 | 0.128 | 0.123 | 0 | 0 | 0 | 20.5222 | 4771.7098 | 0 | 0 | 0 | 0 | 0 | 0 | 7.179 | 452.4629 | 2.2975 | 1.8175 | 1.8175 | 425.03 | 0.85062 | 4.4559 | 255.521 | 34.371 | 2.2975 | 0.85062 | 13.2625 | 1.8792 | 1 | 0 | 0 | 1.8843
2014-05-11 | 17時 | 15.0406 | 49.5609 | 49.5609 | 1.4264 | 1 | 0.7476 | -4.2984 | 40.2073 | 2.5093 | 1.3137 | 0.325 | 0.24497 | 5.6486 | 172.4024 | 20.335 | 20.335 | 4771.7098 | 192.7374 | 188.8464 | 0.41447 | 3.891 | 1.8843 | 3.891 | 5.6019 | 456.7537 | 2.4308 | 1.8256 | 1.8256 | 421.8699 | 0.69424 | -2.9847 | 261.3369 | 37.698 | 2.4308 | 0.69424 | 13.1563 | 1.8642 | 1 | 186.5476 | 1 | 1.8843
2014-05-11 | 18時 | 14.9149 | 0 | 0 | 0.054634 | 1 | 0.347 | 1.0913 | 37.897 | 3.526 | 2.2848 | 0.1324 | 0.123 | 0 | 0 | 0 | 20.1083 | 4771.7098 | 0 | 0 | 0 | 0 | 0 | 0 | 6.9839 | 452.8393 | 2.2975 | 1.8187 | 1.8187 | 424.5858 | 0.82622 | 3.3761 | 255.521 | 34.371 | 2.2975 | 0.82622 | 13.0305 | 1.8463 | 1 | 0 | 0 | 1.8843
2014-05-11 | 19時 | 14.8116 | 0 | 0 | 0.056257 | 1 | 0.347 | 0.60602 | 37.897 | 3.526 | 2.2138 | 0.1344 | 0.123 | 0 | 0 | 0 | 19.9178 | 4771.7098 | 0 | 0 | 0 | 0 | 0 | 0 | 6.8849 | 453.053 | 2.2975 | 1.8193 | 1.8193 | 424.3623 | 0.81362 | 2.8198 | 255.521 | 34.371 | 2.2975 | 0.81362 | 12.9273 | 1.8317 | 1 | 0 | 0 | 1.8843
2014-05-11 | 20時 | 11.7755 | 50.0135 | 50.0135 | 1.4106 | 0.85 | 0.74211 | -4.5921 | 39.8056 | 2.686 | 1.2844 | 0.34 | 0.22533 | 4.6666 | 174.1591 | 16.7996 | 16.7996 | 4771.7098 | 190.9587 | 188.8622 | 0.43027 | 2.0965 | 1.8843 | 2.0965 | 5.6266 | 456.632 | 2.4072 | 1.826 | 1.826 | 421.742 | 0.68754 | -3.3078 | 260.3181 | 37.1196 | 2.4072 | 0.68754 | 9.8912 | 1.8202 | 0.77 | 186.5476 | 1 | 1.8843
2014-05-11 | 21時 | 11.7443 | 42.7617 | 42.7617 | 1.3536 | 0.85 | 0.74175 | -4.7377 | 39.7982 | 2.6893 | 1.2594 | 0.1368 | 0.28104 | 4.6483 | 148.0576 | 16.734 | 16.734 | 4771.7098 | 164.7916 | 164.7916 | 0.37727 | 0 | 1.6441 | 0 | 5.607 | 456.6948 | 2.4068 | 1.8262 | 1.8262 | 421.6682 | 0.68423 | -3.4784 | 260.2993 | 37.1089 | 2.4068 | 0.68423 | 9.86 | 1.8144 | 0.77 | 162.7702 | 0.87254 | 1.8843
2014-05-11 | 22時 | 11.7288 | 0 | 0 | 0.068707 | 0.85 | 0.347 | 0.028411 | 37.897 | 3.526 | 2.1144 | 0.1372 | 0.123 | 0 | 0 | 0 | 16.7012 | 4771.7098 | 0 | 0 | 0 | 0 | 0 | 0 | 6.7702 | 453.2919 | 2.2975 | 1.82 | 1.82 | 424.08 | 0.79881 | 2.1428 | 255.521 | 34.371 | 2.2975 | 0.79881 | 9.8445 | 1.8116 | 0.77 | 0 | 0 | 1.8843
2014-05-11 | 23時 | 11.7134 | 0 | 0 | 0.068921 | 0.85 | 0.347 | 0.021556 | 37.897 | 3.526 | 2.1002 | 0.1376 | 0.123 | 0 | 0 | 0 | 16.6683 | 4771.7098 | 0 | 0 | 0 | 0 | 0 | 0 | 6.7689 | 453.279 | 2.2975 | 1.82 | 1.82 | 424.0634 | 0.79864 | 2.1218 | 255.521 | 34.371 | 2.2975 | 0.79864 | 9.829 | 1.8087 | 0.77 | 0 | 0 | 1.8843
2014-05-12 | 0時 | 11.6979 | 0 | 0 | 0.069435 | 0.85 | 0.347 | -0.13529 | 37.897 | 3.526 | 2.086 | 0.138 | 0.123 | 0 | 0 | 0 | 16.6353 | 4771.7098 | 0 | 0 | 0 | 0 | 0 | 0 | 6.7383 | 453.3598 | 2.2975 | 1.8202 | 1.8202 | 423.9995 | 0.79465 | 1.9507 | 255.521 | 34.371 | 2.2975 | 0.79465 | 9.8136 | 1.8059 | 0.77 | 0 | 0 | 1.8843
2014-05-12 | 1時 | 11.6672 | 0 | 0 | 0.070166 | 0.85 | 0.347 | -0.29838 | 37.897 | 3.526 | 2.0576 | 0.1388 | 0.123 | 0 | 0 | 0 | 16.5692 | 4771.7098 | 0 | 0 | 0 | 0 | 0 | 0 | 6.7068 | 453.4276 | 2.2975 | 1.8204 | 1.8204 | 423.9191 | 0.79052 | 1.7592 | 255.521 | 34.371 | 2.2975 | 0.79052 | 9.7829 | 1.8002 | 0.77 | 0 | 0 | 1.8843
2014-05-12 | 2時 | 11.6214 | 0 | 0 | 0.071108 | 0.85 | 0.347 | -0.46347 | 37.897 | 3.526 | 2.015 | 0.14 | 0.123 | 0 | 0 | 0 | 16.4697 | 4771.7098 | 0 | 0 | 0 | 0 | 0 | 0 | 6.6751 | 453.4798 | 2.2975 | 1.8206 | 1.8206 | 423.8237 | 0.78636 | 1.5515 | 255.521 | 34.371 | 2.2975 | 0.78636 | 9.7371 | 1.7918 | 0.77 | 0 | 0 | 1.8843
2014-05-12 | 3時 | 11.576 | 0 | 0 | 0.072211 | 0.85 | 0.347 | -0.70378 | 37.897 | 3.526 | 1.9724 | 0.1412 | 0.123 | 0 | 0 | 0 | 16.3697 | 4771.7098 | 0 | 0 | 0 | 0 | 0 | 0 | 6.6295 | 453.5795 | 2.2975 | 1.8209 | 1.8209 | 423.7042 | 0.78033 | 1.2686 | 255.521 | 34.371 | 2.2975 | 0.78033 | 9.6917 | 1.7834 | 0.77 | 0 | 0 | 1.8843
2014-05-12 | 4時 | 11.5459 | 0 | 0 | 0.072951 | 0.85 | 0.347 | -0.86315 | 37.897 | 3.526 | 1.944 | 0.142 | 0.123 | 0 | 0 | 0 | 16.3028 | 4771.7098 | 0 | 0 | 0 | 0 | 0 | 0 | 6.5995 | 453.6458 | 2.2975 | 1.8211 | 1.8211 | 423.6246 | 0.77635 | 1.0808 | 255.521 | 34.371 | 2.2975 | 0.77635 | 9.6616 | 1.7779 | 0.77 | 0 | 0 | 1.8843
2014-05-12 | 5時 | 11.6214 | 0 | 0 | 0.071108 | 0.85 | 0.347 | -0.46347 | 37.897 | 3.526 | 2.015 | 0.14 | 0.123 | 0 | 0 | 0 | 16.4697 | 4771.7098 | 0 | 0 | 0 | 0 | 0 | 0 | 6.6751 | 453.4798 | 2.2975 | 1.8206 | 1.8206 | 423.8237 | 0.78636 | 1.5515 | 255.521 | 34.371 | 2.2975 | 0.78636 | 9.7371 | 1.7918 | 0.77 | 0 | 0 | 1.8843
2014-05-12 | 6時 | 11.6979 | 0 | 0 | 0.069283 | 0.85 | 0.347 | -0.059679 | 37.897 | 3.526 | 2.086 | 0.138 | 0.123 | 0 | 0 | 0 | 16.6353 | 4771.7098 | 0 | 0 | 0 | 0 | 0 | 0 | 6.7531 | 453.3126 | 2.2975 | 1.8201 | 1.8201 | 424.0234 | 0.79657 | 2.0263 | 255.521 | 34.371 | 2.2975 | 0.79657 | 9.8136 | 1.8059 | 0.77 | 0 | 0 | 1.8843
2014-05-12 | 7時 | 11.7599 | 0 | 0 | 0.067692 | 0.85 | 0.347 | 0.33964 | 37.897 | 3.526 | 2.1428 | 0.1364 | 0.123 | 0 | 0 | 0 | 16.7668 | 4771.7098 | 0 | 0 | 0 | 0 | 0 | 0 | 6.8317 | 453.1324 | 2.2975 | 1.8196 | 1.8196 | 424.2067 | 0.80676 | 2.4824 | 255.521 | 34.371 | 2.2975 | 0.80676 | 9.8756 | 1.8173 | 0.77 | 0 | 0 | 1.8843
2014-05-12 | 8時 | 11.8383 | 0 | 0 | 0.065909 | 0.85 | 0.347 | 0.7478 | 37.897 | 3.526 | 2.2138 | 0.1344 | 0.123 | 0 | 0 | 0 | 16.9301 | 4771.7098 | 0 | 0 | 0 | 0 | 0 | 0 | 6.9136 | 452.9652 | 2.2975 | 1.819 | 1.819 | 424.4066 | 0.81729 | 2.9616 | 255.521 | 34.371 | 2.2975 | 0.81729 | 9.954 | 1.8317 | 0.77 | 0 | 0 | 1.8843
2014-05-12 | 9時 | 15.1897 | 0 | 0 | 0.050608 | 1 | 0.347 | 2.3093 | 37.897 | 3.526 | 2.4694 | 0.1272 | 0.123 | 0 | 0 | 0 | 20.5966 | 4771.7098 | 0 | 0 | 0 | 0 | 0 | 0 | 7.2434 | 452.3181 | 2.2975 | 1.8171 | 1.8171 | 425.1489 | 0.8585 | 4.7787 | 255.521 | 34.371 | 2.2975 | 0.8585 | 13.3054 | 1.8853 | 1 | 0 | 0 | 1.8843
2014-05-12 | 10時 | 15.4739 | 0 | 0 | 0.046919 | 1 | 0.347 | 3.4128 | 37.897 | 3.526 | 2.654 | 0.122 | 0.123 | 0 | 0 | 0 | 21.0746 | 4771.7098 | 0 | 0 | 0 | 0 | 0 | 0 | 7.4934 | 451.8754 | 2.2975 | 1.8157 | 1.8157 | 425.6718 | 0.88856 | 6.0668 | 255.521 | 34.371 | 2.2975 | 0.88856 | 13.5896 | 1.9256 | 1 | 0 | 0 | 1.8843
2014-05-12 | 11時 | 15.8364 | 0 | 0 | 0.042476 | 1 | 0.347 | 4.8489 | 37.897 | 3.526 | 2.8812 | 0.1156 | 0.123 | 0 | 0 | 0 | 21.6488 | 4771.7098 | 0 | 0 | 0 | 0 | 0 | 0 | 7.8431 | 451.2925 | 2.2975 | 1.814 | 1.814 | 426.3314 | 0.92886 | 7.7301 | 255.521 | 34.371 | 2.2975 | 0.92886 | 13.9521 | 1.9769 | 1 | 0 | 0 | 1.8843
2014-05-12 | 12時 | 16.023 | 0 | 0 | 0.040366 | 1 | 0.347 | 5.5488 | 37.897 | 3.526 | 2.9948 | 0.1124 | 0.123 | 0 | 0 | 0 | 21.9301 | 4771.7098 | 0 | 0 | 0 | 0 | 0 | 0 | 8.0246 | 451.0147 | 2.2975 | 1.8131 | 1.8131 | 426.6529 | 0.94899 | 8.5436 | 255.521 | 34.371 | 2.2975 | 0.94899 | 14.1386 | 2.0034 | 1 | 0 | 0 | 1.8843
2014-05-12 | 13時 | 15.906 | 0 | 0 | 0.041679 | 1 | 0.347 | 5.1106 | 37.897 | 3.526 | 2.9238 | 0.1144 | 0.123 | 0 | 0 | 0 | 21.7548 | 4771.7098 | 0 | 0 | 0 | 0 | 0 | 0 | 7.91 | 451.1886 | 2.2975 | 1.8136 | 1.8136 | 426.452 | 0.93635 | 8.0344 | 255.521 | 34.371 | 2.2975 | 0.93635 | 14.0216 | 1.9868 | 1 | 0 | 0 | 1.8843
2014-05-12 | 14時 | 15.8827 | 0 | 0 | 0.041944 | 1 | 0.347 | 5.0232 | 37.897 | 3.526 | 2.9096 | 0.1148 | 0.123 | 0 | 0 | 0 | 21.7195 | 4771.7098 | 0 | 0 | 0 | 0 | 0 | 0 | 7.8876 | 451.2233 | 2.2975 | 1.8138 | 1.8138 | 426.4118 | 0.93384 | 7.9328 | 255.521 | 34.371 | 2.2975 | 0.93384 | 13.9984 | 1.9835 | 1 | 0 | 0 | 1.8843
2014-05-12 | 15時 | 15.5857 | 0 | 0 | 0.045453 | 1 | 0.347 | 3.8976 | 37.897 | 3.526 | 2.725 | 0.12 | 0.123 | 0 | 0 | 0 | 21.2558 | 4771.7098 | 0 | 0 | 0 | 0 | 0 | 0 | 7.6083 | 451.6706 | 2.2975 | 1.8151 | 1.8151 | 425.8895 | 0.90201 | 6.6226 | 255.521 | 34.371 | 2.2975 | 0.90201 | 13.7014 | 1.9414 | 1 | 0 | 0 | 1.8843
2014-05-12 | 16時 | 15.3197 | 0 | 0 | 0.0488 | 1 | 0.347 | 2.8758 | 37.897 | 3.526 | 2.5546 | 0.1248 | 0.123 | 0 | 0 | 0 | 20.8185 | 4771.7098 | 0 | 0 | 0 | 0 | 0 | 0 | 7.3699 | 452.0783 | 2.2975 | 1.8164 | 1.8164 | 425.4081 | 0.87384 | 5.4304 | 255.521 | 34.371 | 2.2975 | 0.87384 | 13.4354 | 1.9037 | 1 | 0 | 0 | 1.8843
2014-05-12 | 17時 | 15.1042 | 48.9843 | 48.9843 | 1.4191 | 1 | 0.74733 | -3.8858 | 40.2201 | 2.5036 | 1.3505 | 0.322 | 0.2456 | 5.6799 | 170.3505 | 20.4475 | 20.4475 | 4771.7098 | 190.798 | 188.8432 | 0.41131 | 1.9547 | 1.8843 | 1.9547 | 5.6591 | 456.5307 | 2.4316 | 1.8249 | 1.8249 | 422.0445 | 0.70374 | -2.5353 | 261.3694 | 37.7164 | 2.4316 | 0.70374 | 13.2199 | 1.8732 | 1 | 186.5476 | 1 | 1.8843
2014-05-12 | 18時 | 11.9499 | 0 | 0 | 0.06319 | 0.85 | 0.347 | 1.4603 | 37.897 | 3.526 | 2.3132 | 0.1316 | 0.123 | 0 | 0 | 0 | 17.1565 | 4771.7098 | 0 | 0 | 0 | 0 | 0 | 0 | 7.0609 | 452.6469 | 2.2975 | 1.8181 | 1.8181 | 424.7289 | 0.8359 | 3.7735 | 255.521 | 34.371 | 2.2975 | 0.8359 | 10.0656 | 1.8522 | 0.77 | 0 | 0 | 1.8843
2014-05-12 | 19時 | 11.87 | 0 | 0 | 0.064932 | 0.85 | 0.347 | 1.0518 | 37.897 | 3.526 | 2.2422 | 0.1336 | 0.123 | 0 | 0 | 0 | 16.995 | 4771.7098 | 0 | 0 | 0 | 0 | 0 | 0 | 6.9759 | 452.8119 | 2.2975 | 1.8186 | 1.8186 | 424.5301 | 0.82519 | 3.294 | 255.521 | 34.371 | 2.2975 | 0.82519 | 9.9857 | 1.8375 | 0.77 | 0 | 0 | 1.8843
2014-05-12 | 20時 | 11.8383 | 49.7797 | 49.7797 | 1.3982 | 0.85 | 0.74279 | -4.0155 | 39.8204 | 2.6795 | 1.3344 | 0.336 | 0.22606 | 4.7028 | 173.3598 | 16.9301 | 16.9301 | 4771.7098 | 190.2899 | 188.858 | 0.42606 | 1.432 | 1.8843 | 1.432 | 5.708 | 456.316 | 2.4081 | 1.8251 | 1.8251 | 421.9852 | 0.70074 | -2.6812 | 260.3557 | 37.141 | 2.4081 | 0.70074 | 9.954 | 1.8317 | 0.77 | 186.5476 | 1 | 1.8843
2014-05-12 | 21時 | 11.8226 | 36.1357 | 36.1357 | 1.3424 | 0.85 | 0.74262 | -4.087 | 39.8167 | 2.6811 | 1.3219 | 0.1348 | 0.28259 | 4.6938 | 124.2385 | 16.8976 | 16.8976 | 4771.7098 | 141.1361 | 141.1361 | 0.31918 | 0 | 1.4082 | 0 | 5.6981 | 456.3461 | 2.4079 | 1.8252 | 1.8252 | 421.9489 | 0.69909 | -2.7652 | 260.3463 | 37.1356 | 2.4079 | 0.69909 | 9.9383 | 1.8288 | 0.77 | 139.4087 | 0.74731 | 1.8843
2014-05-12 | 22時 | 11.8068 | 0 | 0 | 0.066339 | 0.85 | 0.347 | 0.7278 | 37.897 | 3.526 | 2.1854 | 0.1352 | 0.123 | 0 | 0 | 0 | 16.865 | 4771.7098 | 0 | 0 | 0 | 0 | 0 | 0 | 6.9097 | 452.9432 | 2.2975 | 1.819 | 1.819 | 424.3715 | 0.81677 | 2.9132 | 255.521 | 34.371 | 2.2975 | 0.81677 | 9.9225 | 1.8259 | 0.77 | 0 | 0 | 1.8843
2014-05-12 | 23時 | 11.7755 | 0 | 0 | 0.066903 | 0.85 | 0.347 | 0.63961 | 37.897 | 3.526 | 2.157 | 0.136 | 0.123 | 0 | 0 | 0 | 16.7996 | 4771.7098 | 0 | 0 | 0 | 0 | 0 | 0 | 6.8919 | 452.9634 | 2.2975 | 1.819 | 1.819 | 424.3151 | 0.81449 | 2.7966 | 255.521 | 34.371 | 2.2975 | 0.81449 | 9.8912 | 1.8202 | 0.77 | 0 | 0 | 1.8843
2014-05-13 | 0時 | 11.7599 | 0 | 0 | 0.067257 | 0.85 | 0.347 | 0.55985 | 37.897 | 3.526 | 2.1428 | 0.1364 | 0.123 | 0 | 0 | 0 | 16.7668 | 4771.7098 | 0 | 0 | 0 | 0 | 0 | 0 | 6.8759 | 452.9956 | 2.2975 | 1.8191 | 1.8191 | 424.2758 | 0.81243 | 2.7027 | 255.521 | 34.371 | 2.2975 | 0.81243 | 9.8756 | 1.8173 | 0.77 | 0 | 0 | 1.8843
2014-05-13 | 1時 | 11.7755 | 0 | 0 | 0.066903 | 0.85 | 0.347 | 0.63961 | 37.897 | 3.526 | 2.157 | 0.136 | 0.123 | 0 | 0 | 0 | 16.7996 | 4771.7098 | 0 | 0 | 0 | 0 | 0 | 0 | 6.8919 | 452.9634 | 2.2975 | 1.819 | 1.819 | 424.3151 | 0.81449 | 2.7966 | 255.521 | 34.371 | 2.2975 | 0.81449 | 9.8912 | 1.8202 | 0.77 | 0 | 0 | 1.8843
2014-05-13 | 2時 | 11.7755 | 0 | 0 | 0.06676 | 0.85 | 0.347 | 0.71244 | 37.897 | 3.526 | 2.157 | 0.136 | 0.123 | 0 | 0 | 0 | 16.7996 | 4771.7098 | 0 | 0 | 0 | 0 | 0 | 0 | 6.9067 | 452.9183 | 2.2975 | 1.8189 | 1.8189 | 424.3378 | 0.81637 | 2.8694 | 255.521 | 34.371 | 2.2975 | 0.81637 | 9.8912 | 1.8202 | 0.77 | 0 | 0 | 1.8843
2014-05-13 | 3時 | 11.7755 | 0 | 0 | 0.06676 | 0.85 | 0.347 | 0.71244 | 37.897 | 3.526 | 2.157 | 0.136 | 0.123 | 0 | 0 | 0 | 16.7996 | 4771.7098 | 0 | 0 | 0 | 0 | 0 | 0 | 6.9067 | 452.9183 | 2.2975 | 1.8189 | 1.8189 | 424.3378 | 0.81637 | 2.8694 | 255.521 | 34.371 | 2.2975 | 0.81637 | 9.8912 | 1.8202 | 0.77 | 0 | 0 | 1.8843
2014-05-13 | 4時 | 11.7912 | 0 | 0 | 0.066268 | 0.85 | 0.347 | 0.86414 | 37.897 | 3.526 | 2.1712 | 0.1356 | 0.123 | 0 | 0 | 0 | 16.8323 | 4771.7098 | 0 | 0 | 0 | 0 | 0 | 0 | 6.9376 | 452.8417 | 2.2975 | 1.8187 | 1.8187 | 424.3995 | 0.82031 | 3.0353 | 255.521 | 34.371 | 2.2975 | 0.82031 | 9.9068 | 1.823 | 0.77 | 0 | 0 | 1.8843
2014-05-13 | 5時 | 11.9339 | 0 | 0 | 0.063151 | 0.85 | 0.347 | 1.5818 | 37.897 | 3.526 | 2.299 | 0.132 | 0.123 | 0 | 0 | 0 | 17.1243 | 4771.7098 | 0 | 0 | 0 | 0 | 0 | 0 | 7.0867 | 452.5552 | 2.2975 | 1.8178 | 1.8178 | 424.7518 | 0.83911 | 3.8808 | 255.521 | 34.371 | 2.2975 | 0.83911 | 10.0496 | 1.8493 | 0.77 | 0 | 0 | 1.8843
2014-05-13 | 6時 | 12.1461 | 0 | 0 | 0.058641 | 0.85 | 0.347 | 2.7029 | 37.897 | 3.526 | 2.4836 | 0.1268 | 0.123 | 0 | 0 | 0 | 17.5387 | 4771.7098 | 0 | 0 | 0 | 0 | 0 | 0 | 7.3311 | 452.0966 | 2.2975 | 1.8164 | 1.8164 | 425.2828 | 0.86913 | 5.1865 | 255.521 | 34.371 | 2.2975 | 0.86913 | 10.2618 | 1.8883 | 0.77 | 0 | 0 | 1.8843
2014-05-13 | 7時 | 15.6534 | 0 | 0 | 0.04425 | 1 | 0.347 | 4.4249 | 37.897 | 3.526 | 2.7676 | 0.1188 | 0.123 | 0 | 0 | 0 | 21.3637 | 4771.7098 | 0 | 0 | 0 | 0 | 0 | 0 | 7.7371 | 451.4069 | 2.2975 | 1.8143 | 1.8143 | 426.0891 | 0.91682 | 7.1925 | 255.521 | 34.371 | 2.2975 | 0.91682 | 13.7691 | 1.951 | 1 | 0 | 0 | 1.8843
2014-05-13 | 8時 | 16.1413 | 48.5559 | 48.5559 | 1.3956 | 1 | 0.74021 | -0.13484 | 40.4082 | 2.4208 | 1.9176 | 0.276 | 0.2548 | 6.14 | 168.8598 | 22.1039 | 22.1039 | 4771.7098 | 190.9637 | 188.7948 | 0.36287 | 2.169 | 1.8843 | 2.169 | 6.2108 | 454.9155 | 2.4427 | 1.8196 | 1.8196 | 423.8295 | 0.79466 | 1.7828 | 261.8479 | 37.9874 | 2.4427 | 0.79466 | 14.257 | 2.0201 | 1 | 186.5476 | 1 | 1.8843
2014-05-13 | 9時 | 16.7791 | 4.6946 | 4.6946 | 1.3492 | 1 | 0.73402 | 1.893 | 40.5081 | 2.3768 | 2.2412 | 0.1 | 0.34006 | 6.3842 | 10.8194 | 22.9831 | 22.9831 | 4771.7098 | 33.8025 | 33.8025 | 0.060076 | 0 | 0.33742 | 0 | 6.5475 | 454.114 | 2.4486 | 1.817 | 1.817 | 424.788 | 0.84736 | 4.1341 | 262.1022 | 38.1313 | 2.4486 | 0.84736 | 14.8947 | 2.1105 | 1 | 33.405 | 0.17907 | 1.8843
2014-05-13 | 10時 | 16.9828 | 0.34098 | 0.34098 | 0.19549 | 1 | 0.44011 | 8.5766 | 38.1676 | 3.4069 | 3.4249 | 0.0968 | 0.14549 | 0.66157 | 0 | 2.3816 | 23.2454 | 4771.7098 | 2.3816 | 2.3816 | 0.0041267 | 0 | 0.023775 | 0 | 8.8145 | 449.9336 | 2.3128 | 1.8092 | 1.8092 | 427.9543 | 1.0399 | 12.0015 | 256.1967 | 34.7607 | 2.3128 | 1.0399 | 15.0985 | 2.1394 | 1 | 2.3537 | 0.012617 | 1.8843
2014-05-13 | 11時 | 17.615 | 0.25648 | 0.25648 | 0.12044 | 1 | 0.40248 | 11.0097 | 38.0539 | 3.457 | 3.8177 | 0.0872 | 0.13604 | 0.3836 | 0 | 1.381 | 24.0088 | 4771.7098 | 1.381 | 1.381 | 0.0022082 | 0 | 0.013788 | 0 | 9.7125 | 448.8901 | 2.3064 | 1.8063 | 1.8063 | 429.0212 | 1.1176 | 14.8273 | 255.9126 | 34.5969 | 2.3064 | 1.1176 | 15.7307 | 2.2289 | 1 | 1.365 | 0.007317 | 1.8843
2014-05-13 | 12時 | 17.454 | 0 | 0 | 0.02656 | 1 | 0.347 | 10.8608 | 37.897 | 3.526 | 3.8042 | 0.0896 | 0.123 | 0 | 0 | 0 | 23.8212 | 4771.7098 | 0 | 0 | 0 | 0 | 0 | 0 | 9.7217 | 448.855 | 2.2975 | 1.8065 | 1.8065 | 428.9681 | 1.1127 | 14.665 | 255.521 | 34.371 | 2.2975 | 1.1127 | 15.5697 | 2.2061 | 1 | 0 | 0 | 1.8843
2014-05-13 | 13時 | 16.855 | 0 | 0 | 0.031755 | 1 | 0.347 | 8.7424 | 37.897 | 3.526 | 3.4776 | 0.0988 | 0.123 | 0 | 0 | 0 | 23.0819 | 4771.7098 | 0 | 0 | 0 | 0 | 0 | 0 | 8.9664 | 449.7135 | 2.2975 | 1.8091 | 1.8091 | 428.0556 | 1.0451 | 12.22 | 255.521 | 34.371 | 2.2975 | 1.0451 | 14.9707 | 2.1213 | 1 | 0 | 0 | 1.8843
2014-05-13 | 14時 | 16.5789 | 0 | 0 | 0.034364 | 1 | 0.347 | 7.7599 | 37.897 | 3.526 | 3.3214 | 0.1032 | 0.123 | 0 | 0 | 0 | 22.717 | 4771.7098 | 0 | 0 | 0 | 0 | 0 | 0 | 8.6546 | 450.1039 | 2.2975 | 1.8103 | 1.8103 | 427.6206 | 1.0148 | 11.0813 | 255.521 | 34.371 | 2.2975 | 1.0148 | 14.6946 | 2.0821 | 1 | 0 | 0 | 1.8843
2014-05-13 | 15時 | 16.3336 | 0 | 0 | 0.036814 | 1 | 0.347 | 6.8761 | 37.897 | 3.526 | 3.1794 | 0.1072 | 0.123 | 0 | 0 | 0 | 22.3788 | 4771.7098 | 0 | 0 | 0 | 0 | 0 | 0 | 8.3917 | 450.4533 | 2.2975 | 1.8114 | 1.8114 | 427.2242 | 0.98807 | 10.0555 | 255.521 | 34.371 | 2.2975 | 0.98807 | 14.4493 | 2.0474 | 1 | 0 | 0 | 1.8843
2014-05-13 | 16時 | 16.213 | 0 | 0 | 0.038066 | 1 | 0.347 | 6.4378 | 37.897 | 3.526 | 3.1084 | 0.1092 | 0.123 | 0 | 0 | 0 | 22.2074 | 4771.7098 | 0 | 0 | 0 | 0 | 0 | 0 | 8.2671 | 450.6261 | 2.2975 | 1.8119 | 1.8119 | 427.0258 | 0.97503 | 9.5462 | 255.521 | 34.371 | 2.2975 | 0.97503 | 14.3287 | 2.0303 | 1 | 0 | 0 | 1.8843
2014-05-13 | 17時 | 16.0465 | 0 | 0 | 0.03985 | 1 | 0.347 | 5.8284 | 37.897 | 3.526 | 3.009 | 0.112 | 0.123 | 0 | 0 | 0 | 21.965 | 4771.7098 | 0 | 0 | 0 | 0 | 0 | 0 | 8.0995 | 450.866 | 2.2975 | 1.8127 | 1.8127 | 426.7479 | 0.95712 | 8.8374 | 255.521 | 34.371 | 2.2975 | 0.95712 | 14.1622 | 2.0067 | 1 | 0 | 0 | 1.8843
2014-05-13 | 18時 | 15.7216 | 0 | 0 | 0.043522 | 1 | 0.347 | 4.6258 | 37.897 | 3.526 | 2.8102 | 0.1176 | 0.123 | 0 | 0 | 0 | 21.4711 | 4771.7098 | 0 | 0 | 0 | 0 | 0 | 0 | 7.7871 | 451.3389 | 2.2975 | 1.8141 | 1.8141 | 426.1923 | 0.92251 | 7.436 | 255.521 | 34.371 | 2.2975 | 0.92251 | 13.8373 | 1.9607 | 1 | 0 | 0 | 1.8843
2014-05-13 | 19時 | 12.2464 | 49.2024 | 49.2024 | 1.3733 | 0.85 | 0.74616 | -1.9383 | 39.911 | 2.6396 | 1.648 | 0.311 | 0.23048 | 4.9242 | 171.3549 | 17.727 | 17.727 | 4771.7098 | 189.0819 | 188.8316 | 0.39973 | 0.25022 | 1.8843 | 0.25022 | 6.0104 | 455.3935 | 2.4134 | 1.8221 | 1.8221 | 422.9814 | 0.7499 | -0.29032 | 260.5851 | 37.2713 | 2.4134 | 0.7499 | 10.3621 | 1.9068 | 0.77 | 186.5476 | 1 | 1.8843
2014-05-13 | 20時 | 12.0965 | 22.4368 | 22.4368 | 1.3282 | 0.85 | 0.74512 | -2.5964 | 39.8788 | 2.6538 | 1.5349 | 0.128 | 0.28775 | 4.8455 | 74.9553 | 17.4438 | 17.4438 | 4771.7098 | 92.3991 | 92.3991 | 0.20022 | 0 | 0.92199 | 0 | 5.9125 | 455.6619 | 2.4115 | 1.823 | 1.823 | 422.654 | 0.73406 | -1.0615 | 260.5036 | 37.225 | 2.4115 | 0.73406 | 10.2121 | 1.8792 | 0.77 | 91.2769 | 0.4893 | 1.8843
2014-05-13 | 21時 | 12.1627 | 19.4968 | 19.4968 | 1.3288 | 0.85 | 0.74561 | -2.3669 | 39.8932 | 2.6475 | 1.5851 | 0.1264 | 0.28894 | 4.8806 | 64.3646 | 17.5702 | 17.5702 | 4771.7098 | 81.9348 | 81.9348 | 0.17572 | 0 | 0.81759 | 0 | 5.9457 | 455.5831 | 2.4123 | 1.8227 | 1.8227 | 422.7791 | 0.73955 | -0.78178 | 260.5399 | 37.2457 | 2.4123 | 0.73955 | 10.2784 | 1.8914 | 0.77 | 80.9415 | 0.43389 | 1.8843
2014-05-13 | 22時 | 11.9822 | 0 | 0 | 0.062125 | 0.85 | 0.347 | 1.8239 | 37.897 | 3.526 | 2.3416 | 0.1308 | 0.123 | 0 | 0 | 0 | 17.2207 | 4771.7098 | 0 | 0 | 0 | 0 | 0 | 0 | 7.1383 | 452.4587 | 2.2975 | 1.8175 | 1.8175 | 424.8697 | 0.84553 | 4.1655 | 255.521 | 34.371 | 2.2975 | 0.84553 | 10.0979 | 1.8582 | 0.77 | 0 | 0 | 1.8843
2014-05-13 | 23時 | 11.8859 | 0 | 0 | 0.064184 | 0.85 | 0.347 | 1.3411 | 37.897 | 3.526 | 2.2564 | 0.1332 | 0.123 | 0 | 0 | 0 | 17.0274 | 4771.7098 | 0 | 0 | 0 | 0 | 0 | 0 | 7.0361 | 452.6511 | 2.2975 | 1.8181 | 1.8181 | 424.6341 | 0.83277 | 3.5975 | 255.521 | 34.371 | 2.2975 | 0.83277 | 10.0016 | 1.8405 | 0.77 | 0 | 0 | 1.8843
2014-05-14 | 0時 | 11.7599 | 0 | 0 | 0.067112 | 0.85 | 0.347 | 0.63321 | 37.897 | 3.526 | 2.1428 | 0.1364 | 0.123 | 0 | 0 | 0 | 16.7668 | 4771.7098 | 0 | 0 | 0 | 0 | 0 | 0 | 6.8907 | 452.9501 | 2.2975 | 1.819 | 1.819 | 424.2987 | 0.81432 | 2.776 | 255.521 | 34.371 | 2.2975 | 0.81432 | 9.8756 | 1.8173 | 0.77 | 0 | 0 | 1.8843
2014-05-14 | 1時 | 11.7288 | 0 | 0 | 0.067818 | 0.85 | 0.347 | 0.47526 | 37.897 | 3.526 | 2.1144 | 0.1372 | 0.123 | 0 | 0 | 0 | 16.7012 | 4771.7098 | 0 | 0 | 0 | 0 | 0 | 0 | 6.859 | 453.0137 | 2.2975 | 1.8192 | 1.8192 | 424.2205 | 0.81025 | 2.5897 | 255.521 | 34.371 | 2.2975 | 0.81025 | 9.8445 | 1.8116 | 0.77 | 0 | 0 | 1.8843
2014-05-14 | 2時 | 11.8068 | 0 | 0 | 0.066199 | 0.85 | 0.347 | 0.79962 | 37.897 | 3.526 | 2.1854 | 0.1352 | 0.123 | 0 | 0 | 0 | 16.865 | 4771.7098 | 0 | 0 | 0 | 0 | 0 | 0 | 6.9244 | 452.8988 | 2.2975 | 1.8188 | 1.8188 | 424.3939 | 0.81863 | 2.985 | 255.521 | 34.371 | 2.2975 | 0.81863 | 9.9225 | 1.8259 | 0.77 | 0 | 0 | 1.8843
2014-05-14 | 3時 | 11.8859 | 0 | 0 | 0.064316 | 0.85 | 0.347 | 1.2718 | 37.897 | 3.526 | 2.2564 | 0.1332 | 0.123 | 0 | 0 | 0 | 17.0274 | 4771.7098 | 0 | 0 | 0 | 0 | 0 | 0 | 7.0216 | 452.6937 | 2.2975 | 1.8182 | 1.8182 | 424.6127 | 0.83095 | 3.5282 | 255.521 | 34.371 | 2.2975 | 0.83095 | 10.0016 | 1.8405 | 0.77 | 0 | 0 | 1.8843
2014-05-14 | 4時 | 11.9499 | 0 | 0 | 0.062808 | 0.85 | 0.347 | 1.6623 | 37.897 | 3.526 | 2.3132 | 0.1316 | 0.123 | 0 | 0 | 0 | 17.1565 | 4771.7098 | 0 | 0 | 0 | 0 | 0 | 0 | 7.1038 | 452.5231 | 2.2975 | 1.8177 | 1.8177 | 424.7911 | 0.84124 | 3.9755 | 255.521 | 34.371 | 2.2975 | 0.84124 | 10.0656 | 1.8522 | 0.77 | 0 | 0 | 1.8843
2014-05-14 | 5時 | 12.1461 | 0 | 0 | 0.058641 | 0.85 | 0.347 | 2.7029 | 37.897 | 3.526 | 2.4836 | 0.1268 | 0.123 | 0 | 0 | 0 | 17.5387 | 4771.7098 | 0 | 0 | 0 | 0 | 0 | 0 | 7.3311 | 452.0966 | 2.2975 | 1.8164 | 1.8164 | 425.2828 | 0.86913 | 5.1865 | 255.521 | 34.371 | 2.2975 | 0.86913 | 10.2618 | 1.8883 | 0.77 | 0 | 0 | 1.8843
2014-05-14 | 6時 | 15.5185 | 0 | 0 | 0.045872 | 1 | 0.347 | 3.9211 | 37.897 | 3.526 | 2.6824 | 0.1212 | 0.123 | 0 | 0 | 0 | 21.1473 | 4771.7098 | 0 | 0 | 0 | 0 | 0 | 0 | 7.6142 | 451.6046 | 2.2975 | 1.8149 | 1.8149 | 425.8522 | 0.90267 | 6.6035 | 255.521 | 34.371 | 2.2975 | 0.90267 | 13.6341 | 1.9319 | 1 | 0 | 0 | 1.8843
2014-05-14 | 7時 | 15.9995 | 0 | 0 | 0.040236 | 1 | 0.347 | 5.7523 | 37.897 | 3.526 | 2.9806 | 0.1128 | 0.123 | 0 | 0 | 0 | 21.8951 | 4771.7098 | 0 | 0 | 0 | 0 | 0 | 0 | 8.0792 | 450.8764 | 2.2975 | 1.8127 | 1.8127 | 426.6963 | 0.9549 | 8.7329 | 255.521 | 34.371 | 2.2975 | 0.9549 | 14.1151 | 2 | 1 | 0 | 0 | 1.8843
2014-05-14 | 8時 | 16.3336 | 48.2276 | 48.2276 | 1.39 | 1 | 0.73845 | 0.52482 | 40.4395 | 2.4071 | 2.0169 | 0.268 | 0.25633 | 6.2163 | 167.6927 | 22.3788 | 22.3788 | 4771.7098 | 190.0715 | 188.7864 | 0.35445 | 1.2852 | 1.8843 | 1.2852 | 6.3173 | 454.6431 | 2.4445 | 1.8187 | 1.8187 | 424.1371 | 0.81153 | 2.5418 | 261.9274 | 38.0324 | 2.4445 | 0.81153 | 14.4493 | 2.0474 | 1 | 186.5476 | 1 | 1.8843
2014-05-14 | 9時 | 16.6785 | 1.0983 | 1.0983 | 0.83129 | 1 | 0.73118 | 3.8188 | 39.6294 | 2.7636 | 2.5861 | 0.1016 | 0.26701 | 4.2356 | 0 | 15.2482 | 22.8505 | 4771.7098 | 15.2482 | 15.2482 | 0.02744 | 0 | 0.15221 | 0 | 7.1357 | 452.7526 | 2.3969 | 1.8147 | 1.8147 | 425.7221 | 0.89982 | 6.4049 | 259.8721 | 36.8658 | 2.3969 | 0.89982 | 14.7942 | 2.0962 | 1 | 15.0685 | 0.080776 | 1.8843
2014-05-14 | 10時 | 17.1379 | 0.29442 | 0.29442 | 0.15468 | 1 | 0.41746 | 9.3283 | 38.0984 | 3.4374 | 3.5417 | 0.0944 | 0.13974 | 0.49237 | 0 | 1.7725 | 23.4395 | 4771.7098 | 1.7725 | 1.7725 | 0.0030121 | 0 | 0.017695 | 0 | 9.0867 | 449.5831 | 2.3089 | 1.8083 | 1.8083 | 428.2818 | 1.0634 | 12.87 | 256.0238 | 34.661 | 2.3089 | 1.0634 | 15.2535 | 2.1613 | 1 | 1.7518 | 0.0093908 | 1.8843
2014-05-14 | 11時 | 17.5611 | 0.23178 | 0.23178 | 0.099044 | 1 | 0.38881 | 10.992 | 38.0141 | 3.4744 | 3.8074 | 0.088 | 0.13274 | 0.28642 | 0 | 1.0311 | 23.9465 | 4771.7098 | 1.0311 | 1.0311 | 0.0016603 | 0 | 0.010295 | 0 | 9.7227 | 448.8608 | 2.3041 | 1.8063 | 1.8063 | 429.0055 | 1.117 | 14.7995 | 255.8134 | 34.5397 | 2.3041 | 1.117 | 15.6768 | 2.2213 | 1 | 1.0192 | 0.0054633 | 1.8843
2014-05-14 | 12時 | 17.5343 | 0 | 0 | 0.025851 | 1 | 0.347 | 11.1996 | 37.897 | 3.526 | 3.8468 | 0.0884 | 0.123 | 0 | 0 | 0 | 23.9153 | 4771.7098 | 0 | 0 | 0 | 0 | 0 | 0 | 9.8547 | 448.7048 | 2.2975 | 1.8061 | 1.8061 | 429.1017 | 1.1238 | 15.0464 | 255.521 | 34.371 | 2.2975 | 1.1238 | 15.6499 | 2.2175 | 1 | 0 | 0 | 1.8843
2014-05-14 | 13時 | 17.8328 | 0 | 0 | 0.024207 | 1 | 0.347 | 12.2056 | 37.897 | 3.526 | 4.003 | 0.084 | 0.123 | 0 | 0 | 0 | 24.2554 | 4771.7098 | 0 | 0 | 0 | 0 | 0 | 0 | 10.2721 | 448.2942 | 2.2975 | 1.8048 | 1.8048 | 429.5275 | 1.1573 | 16.2086 | 255.521 | 34.371 | 2.2975 | 1.1573 | 15.9485 | 2.2598 | 1 | 0 | 0 | 1.8843
2014-05-14 | 14時 | 17.2424 | 0 | 0 | 0.028191 | 1 | 0.347 | 10.237 | 37.897 | 3.526 | 3.6906 | 0.0928 | 0.123 | 0 | 0 | 0 | 23.5677 | 4771.7098 | 0 | 0 | 0 | 0 | 0 | 0 | 9.4864 | 449.0872 | 2.2975 | 1.8072 | 1.8072 | 428.6826 | 1.0924 | 13.9276 | 255.521 | 34.371 | 2.2975 | 1.0924 | 15.358 | 2.1761 | 1 | 0 | 0 | 1.8843
2014-05-14 | 15時 | 17.2686 | 0 | 0 | 0.028009 | 1 | 0.347 | 10.2926 | 37.897 | 3.526 | 3.7048 | 0.0924 | 0.123 | 0 | 0 | 0 | 23.5996 | 4771.7098 | 0 | 0 | 0 | 0 | 0 | 0 | 9.5069 | 449.0715 | 2.2975 | 1.8072 | 1.8072 | 428.7125 | 1.0942 | 13.9974 | 255.521 | 34.371 | 2.2975 | 1.0942 | 15.3843 | 2.1799 | 1 | 0 | 0 | 1.8843
2014-05-14 | 16時 | 16.9571 | 0 | 0 | 0.030743 | 1 | 0.347 | 9.1769 | 37.897 | 3.526 | 3.5344 | 0.0972 | 0.123 | 0 | 0 | 0 | 23.2128 | 4771.7098 | 0 | 0 | 0 | 0 | 0 | 0 | 9.1116 | 449.5255 | 2.2975 | 1.8086 | 1.8086 | 428.2335 | 1.0587 | 12.7113 | 255.521 | 34.371 | 2.2975 | 1.0587 | 15.0728 | 2.1357 | 1 | 0 | 0 | 1.8843
2014-05-14 | 17時 | 16.4801 | 0 | 0 | 0.035283 | 1 | 0.347 | 7.4477 | 37.897 | 3.526 | 3.2646 | 0.1048 | 0.123 | 0 | 0 | 0 | 22.5824 | 4771.7098 | 0 | 0 | 0 | 0 | 0 | 0 | 8.5599 | 450.2192 | 2.2975 | 1.8107 | 1.8107 | 427.4739 | 1.0053 | 10.7123 | 255.521 | 34.371 | 2.2975 | 1.0053 | 14.5958 | 2.0681 | 1 | 0 | 0 | 1.8843
2014-05-14 | 18時 | 15.9995 | 0 | 0 | 0.040366 | 1 | 0.347 | 5.6552 | 37.897 | 3.526 | 2.9806 | 0.1128 | 0.123 | 0 | 0 | 0 | 21.8951 | 4771.7098 | 0 | 0 | 0 | 0 | 0 | 0 | 8.0531 | 450.9341 | 2.2975 | 1.8129 | 1.8129 | 426.6685 | 0.95208 | 8.6358 | 255.521 | 34.371 | 2.2975 | 0.95208 | 14.1151 | 2 | 1 | 0 | 0 | 1.8843
2014-05-14 | 19時 | 15.6988 | 21.3779 | 21.3779 | 1.3683 | 1 | 0.74379 | -1.7226 | 40.3323 | 2.4542 | 1.6826 | 0.118 | 0.32544 | 5.9543 | 70.8627 | 21.4353 | 21.4353 | 4771.7098 | 92.298 | 92.298 | 0.18716 | 0 | 0.92111 | 0 | 5.9663 | 455.5913 | 2.4382 | 1.8218 | 1.8218 | 423.0858 | 0.75515 | -0.040074 | 261.6547 | 37.8781 | 2.4382 | 0.75515 | 13.8145 | 1.9574 | 1 | 91.1897 | 0.48883 | 1.8843
2014-05-14 | 20時 | 15.3855 | 11.9849 | 11.9849 | 1.3706 | 1 | 0.74587 | -2.8168 | 40.2747 | 2.4796 | 1.5101 | 0.1236 | 0.32066 | 5.8135 | 37.0573 | 20.9287 | 20.9287 | 4771.7098 | 57.986 | 57.986 | 0.1221 | 0 | 0.57864 | 0 | 5.8078 | 456.0545 | 2.4348 | 1.8233 | 1.8233 | 422.557 | 0.7288 | -1.3068 | 261.5083 | 37.7952 | 2.4348 | 0.7288 | 13.5012 | 1.913 | 1 | 57.2852 | 0.30708 | 1.8843
2014-05-14 | 21時 | 12.0309 | 15.7967 | 15.7967 | 1.3341 | 0.85 | 0.7446 | -3.0145 | 39.8644 | 2.6602 | 1.4847 | 0.1296 | 0.28655 | 4.8102 | 51.0338 | 17.3167 | 17.3167 | 4771.7098 | 68.3505 | 68.3505 | 0.14963 | 0 | 0.68201 | 0 | 5.8505 | 455.8652 | 2.4107 | 1.8236 | 1.8236 | 422.4666 | 0.72412 | -1.5298 | 260.4669 | 37.2042 | 2.4107 | 0.72412 | 10.1466 | 1.8672 | 0.77 | 67.5188 | 0.36194 | 1.8843
2014-05-14 | 22時 | 11.9984 | 0 | 0 | 0.061907 | 0.85 | 0.347 | 1.839 | 37.897 | 3.526 | 2.3558 | 0.1304 | 0.123 | 0 | 0 | 0 | 17.2527 | 4771.7098 | 0 | 0 | 0 | 0 | 0 | 0 | 7.1414 | 452.4667 | 2.2975 | 1.8175 | 1.8175 | 424.8889 | 0.84593 | 4.1948 | 255.521 | 34.371 | 2.2975 | 0.84593 | 10.1141 | 1.8612 | 0.77 | 0 | 0 | 1.8843
2014-05-14 | 23時 | 15.2762 | 0 | 0 | 0.049184 | 1 | 0.347 | 2.8285 | 37.897 | 3.526 | 2.5262 | 0.1256 | 0.123 | 0 | 0 | 0 | 20.7448 | 4771.7098 | 0 | 0 | 0 | 0 | 0 | 0 | 7.3593 | 452.0724 | 2.2975 | 1.8163 | 1.8163 | 425.3645 | 0.87255 | 5.3547 | 255.521 | 34.371 | 2.2975 | 0.87255 | 13.3919 | 1.8975 | 1 | 0 | 0 | 1.8843
2014-05-15 | 0時 | 15.2113 | 0 | 0 | 0.050034 | 1 | 0.347 | 2.5792 | 37.897 | 3.526 | 2.4836 | 0.1268 | 0.123 | 0 | 0 | 0 | 20.6338 | 4771.7098 | 0 | 0 | 0 | 0 | 0 | 0 | 7.3033 | 452.1715 | 2.2975 | 1.8166 | 1.8166 | 425.2454 | 0.86578 | 5.0628 | 255.521 | 34.371 | 2.2975 | 0.86578 | 13.327 | 1.8883 | 1 | 0 | 0 | 1.8843
2014-05-15 | 1時 | 12.0965 | 0 | 0 | 0.059872 | 0.85 | 0.347 | 2.3312 | 37.897 | 3.526 | 2.441 | 0.128 | 0.123 | 0 | 0 | 0 | 17.4438 | 4771.7098 | 0 | 0 | 0 | 0 | 0 | 0 | 7.2484 | 452.2703 | 2.2975 | 1.8169 | 1.8169 | 425.1264 | 0.85909 | 4.7722 | 255.521 | 34.371 | 2.2975 | 0.85909 | 10.2121 | 1.8792 | 0.77 | 0 | 0 | 1.8843
2014-05-15 | 2時 | 11.9499 | 0 | 0 | 0.062935 | 0.85 | 0.347 | 1.595 | 37.897 | 3.526 | 2.3132 | 0.1316 | 0.123 | 0 | 0 | 0 | 17.1565 | 4771.7098 | 0 | 0 | 0 | 0 | 0 | 0 | 7.0894 | 452.5643 | 2.2975 | 1.8178 | 1.8178 | 424.7704 | 0.83946 | 3.9082 | 255.521 | 34.371 | 2.2975 | 0.83946 | 10.0656 | 1.8522 | 0.77 | 0 | 0 | 1.8843
2014-05-15 | 3時 | 11.7912 | 0 | 0 | 0.066126 | 0.85 | 0.347 | 0.93641 | 37.897 | 3.526 | 2.1712 | 0.1356 | 0.123 | 0 | 0 | 0 | 16.8323 | 4771.7098 | 0 | 0 | 0 | 0 | 0 | 0 | 6.9525 | 452.797 | 2.2975 | 1.8185 | 1.8185 | 424.422 | 0.82218 | 3.1076 | 255.521 | 34.371 | 2.2975 | 0.82218 | 9.9068 | 1.823 | 0.77 | 0 | 0 | 1.8843
2014-05-15 | 4時 | 11.8542 | 0 | 0 | 0.06447 | 0.85 | 0.347 | 1.3921 | 37.897 | 3.526 | 2.228 | 0.134 | 0.123 | 0 | 0 | 0 | 16.9626 | 4771.7098 | 0 | 0 | 0 | 0 | 0 | 0 | 7.047 | 452.5853 | 2.2975 | 1.8179 | 1.8179 | 424.6209 | 0.83411 | 3.6201 | 255.521 | 34.371 | 2.2975 | 0.83411 | 9.9698 | 1.8346 | 0.77 | 0 | 0 | 1.8843
2014-05-15 | 5時 | 12.1961 | 0 | 0 | 0.057216 | 0.85 | 0.347 | 3.1917 | 37.897 | 3.526 | 2.5262 | 0.1256 | 0.123 | 0 | 0 | 0 | 17.6331 | 4771.7098 | 0 | 0 | 0 | 0 | 0 | 0 | 7.4426 | 451.8529 | 2.2975 | 1.8157 | 1.8157 | 425.4736 | 0.88247 | 5.7179 | 255.521 | 34.371 | 2.2975 | 0.88247 | 10.3117 | 1.8975 | 0.77 | 0 | 0 | 1.8843
2014-05-15 | 6時 | 15.7903 | 0 | 0 | 0.042293 | 1 | 0.347 | 5.191 | 37.897 | 3.526 | 2.8528 | 0.1164 | 0.123 | 0 | 0 | 0 | 21.5779 | 4771.7098 | 0 | 0 | 0 | 0 | 0 | 0 | 7.9314 | 451.0539 | 2.2975 | 1.8132 | 1.8132 | 426.401 | 0.93866 | 8.0438 | 255.521 | 34.371 | 2.2975 | 0.93866 | 13.906 | 1.9704 | 1 | 0 | 0 | 1.8843
2014-05-15 | 7時 | 16.6286 | 0 | 0 | 0.033489 | 1 | 0.347 | 8.2632 | 37.897 | 3.526 | 3.3498 | 0.1024 | 0.123 | 0 | 0 | 0 | 22.7839 | 4771.7098 | 0 | 0 | 0 | 0 | 0 | 0 | 8.812 | 449.8405 | 2.2975 | 1.8095 | 1.8095 | 427.7888 | 1.0302 | 11.613 | 255.521 | 34.371 | 2.2975 | 1.0302 | 14.7443 | 2.0892 | 1 | 0 | 0 | 1.8843
2014-05-15 | 8時 | 17.4807 | 0 | 0 | 0.026035 | 1 | 0.347 | 11.2465 | 37.897 | 3.526 | 3.8184 | 0.0892 | 0.123 | 0 | 0 | 0 | 23.8526 | 4771.7098 | 0 | 0 | 0 | 0 | 0 | 0 | 9.8738 | 448.6416 | 2.2975 | 1.8059 | 1.8059 | 429.0827 | 1.1253 | 15.0649 | 255.521 | 34.371 | 2.2975 | 1.1253 | 15.5964 | 2.2099 | 1 | 0 | 0 | 1.8843
2014-05-15 | 9時 | 17.9707 | 0 | 0 | 0.023631 | 1 | 0.347 | 12.8402 | 37.897 | 3.526 | 4.074 | 0.082 | 0.123 | 0 | 0 | 0 | 24.4076 | 4771.7098 | 0 | 0 | 0 | 0 | 0 | 0 | 10.5546 | 447.9998 | 2.2975 | 1.8039 | 1.8039 | 429.7633 | 1.1788 | 16.9142 | 255.521 | 34.371 | 2.2975 | 1.1788 | 16.0864 | 2.2793 | 1 | 0 | 0 | 1.8843
2014-05-15 | 10時 | 18.2224 | 0 | 0 | 0.022594 | 1 | 0.347 | 13.6346 | 37.897 | 3.526 | 4.2018 | 0.0784 | 0.123 | 0 | 0 | 0 | 24.6777 | 4771.7098 | 0 | 0 | 0 | 0 | 0 | 0 | 10.9307 | 447.6782 | 2.2975 | 1.8029 | 1.8029 | 430.0987 | 1.2062 | 17.8364 | 255.521 | 34.371 | 2.2975 | 1.2062 | 16.3381 | 2.315 | 1 | 0 | 0 | 1.8843
2014-05-15 | 11時 | 18.3642 | 0 | 0 | 0.022017 | 1 | 0.347 | 14.0944 | 37.897 | 3.526 | 4.2728 | 0.0764 | 0.123 | 0 | 0 | 0 | 24.8256 | 4771.7098 | 0 | 0 | 0 | 0 | 0 | 0 | 11.161 | 447.488 | 2.2975 | 1.8023 | 1.8023 | 430.2882 | 1.2222 | 18.3672 | 255.521 | 34.371 | 2.2975 | 1.2222 | 16.4799 | 2.3351 | 1 | 0 | 0 | 1.8843
2014-05-15 | 12時 | 18.3073 | 0 | 0 | 0.022248 | 1 | 0.347 | 13.8834 | 37.897 | 3.526 | 4.2444 | 0.0772 | 0.123 | 0 | 0 | 0 | 24.7666 | 4771.7098 | 0 | 0 | 0 | 0 | 0 | 0 | 11.0541 | 447.5806 | 2.2975 | 1.8026 | 1.8026 | 430.206 | 1.2148 | 18.1278 | 255.521 | 34.371 | 2.2975 | 1.2148 | 16.423 | 2.327 | 1 | 0 | 0 | 1.8843
2014-05-15 | 13時 | 17.9985 | 0 | 0 | 0.023516 | 1 | 0.347 | 12.8445 | 37.897 | 3.526 | 4.0882 | 0.0816 | 0.123 | 0 | 0 | 0 | 24.4379 | 4771.7098 | 0 | 0 | 0 | 0 | 0 | 0 | 10.5564 | 448.0148 | 2.2975 | 1.8039 | 1.8039 | 429.7801 | 1.179 | 16.9327 | 255.521 | 34.371 | 2.2975 | 1.179 | 16.1141 | 2.2833 | 1 | 0 | 0 | 1.8843
2014-05-15 | 14時 | 17.7507 | 0 | 0 | 0.024553 | 1 | 0.347 | 12.0224 | 37.897 | 3.526 | 3.9604 | 0.0852 | 0.123 | 0 | 0 | 0 | 24.1634 | 4771.7098 | 0 | 0 | 0 | 0 | 0 | 0 | 10.1936 | 448.3516 | 2.2975 | 1.805 | 1.805 | 429.4348 | 1.1511 | 15.9828 | 255.521 | 34.371 | 2.2975 | 1.1511 | 15.8664 | 2.2482 | 1 | 0 | 0 | 1.8843
2014-05-15 | 15時 | 17.4273 | 0 | 0 | 0.026634 | 1 | 0.347 | 10.9022 | 37.897 | 3.526 | 3.79 | 0.09 | 0.123 | 0 | 0 | 0 | 23.7897 | 4771.7098 | 0 | 0 | 0 | 0 | 0 | 0 | 9.738 | 448.8126 | 2.2975 | 1.8064 | 1.8064 | 428.9634 | 1.114 | 14.6922 | 255.521 | 34.371 | 2.2975 | 1.114 | 15.543 | 2.2023 | 1 | 0 | 0 | 1.8843
2014-05-15 | 16時 | 17.0342 | 0 | 0 | 0.029975 | 1 | 0.347 | 9.5193 | 37.897 | 3.526 | 3.577 | 0.096 | 0.123 | 0 | 0 | 0 | 23.3103 | 4771.7098 | 0 | 0 | 0 | 0 | 0 | 0 | 9.2294 | 449.3744 | 2.2975 | 1.8081 | 1.8081 | 428.3706 | 1.0695 | 13.0963 | 255.521 | 34.371 | 2.2975 | 1.0695 | 15.1499 | 2.1466 | 1 | 0 | 0 | 1.8843
2014-05-15 | 17時 | 16.5294 | 0.76731 | 0.76731 | 0.55571 | 1 | 0.64282 | 5.0317 | 38.9628 | 3.0569 | 2.8057 | 0.104 | 0.2116 | 2.6059 | 0 | 9.3813 | 22.6498 | 4771.7098 | 9.3813 | 9.3813 | 0.017195 | 0 | 0.093641 | 0 | 7.5862 | 451.831 | 2.3583 | 1.8133 | 1.8133 | 426.3056 | 0.93408 | 7.8374 | 258.191 | 35.9059 | 2.3583 | 0.93408 | 14.6451 | 2.0751 | 1 | 9.2704 | 0.049695 | 1.8843
2014-05-15 | 18時 | 16.1891 | 0 | 0 | 0.03814 | 1 | 0.347 | 6.4883 | 37.897 | 3.526 | 3.0942 | 0.1096 | 0.123 | 0 | 0 | 0 | 22.173 | 4771.7098 | 0 | 0 | 0 | 0 | 0 | 0 | 8.2814 | 450.5787 | 2.2975 | 1.8118 | 1.8118 | 427.0251 | 0.97653 | 9.5825 | 255.521 | 34.371 | 2.2975 | 0.97653 | 14.3048 | 2.0269 | 1 | 0 | 0 | 1.8843
2014-05-15 | 19時 | 16.0701 | 0 | 0 | 0.039404 | 1 | 0.347 | 6.0577 | 37.897 | 3.526 | 3.0232 | 0.1116 | 0.123 | 0 | 0 | 0 | 21.9998 | 4771.7098 | 0 | 0 | 0 | 0 | 0 | 0 | 8.162 | 450.7471 | 2.2975 | 1.8123 | 1.8123 | 426.8283 | 0.96383 | 9.0809 | 255.521 | 34.371 | 2.2975 | 0.96383 | 14.1858 | 2.01 | 1 | 0 | 0 | 1.8843
2014-05-15 | 20時 | 15.8827 | 28.9058 | 28.9058 | 1.3618 | 1 | 0.74239 | -0.9679 | 40.3646 | 2.44 | 1.7814 | 0.1148 | 0.32813 | 6.0332 | 97.9772 | 21.7195 | 21.7195 | 4771.7098 | 119.6967 | 119.6967 | 0.23739 | 0 | 1.1946 | 0 | 6.0812 | 455.2488 | 2.4401 | 1.8207 | 1.8207 | 423.4276 | 0.77374 | 0.81349 | 261.7368 | 37.9246 | 2.4401 | 0.77374 | 13.9984 | 1.9835 | 1 | 118.2647 | 0.63397 | 1.8843
2014-05-15 | 21時 | 15.6308 | 11.7538 | 11.7538 | 1.3627 | 1 | 0.74428 | -1.7844 | 40.3201 | 2.4596 | 1.6455 | 0.1192 | 0.32443 | 5.9244 | 36.2402 | 21.3278 | 21.3278 | 4771.7098 | 57.5679 | 57.5679 | 0.1177 | 0 | 0.5745 | 0 | 5.9589 | 455.5776 | 2.4375 | 1.8218 | 1.8218 | 423.0288 | 0.75365 | -0.13887 | 261.6236 | 37.8605 | 2.4375 | 0.75365 | 13.7465 | 1.9478 | 1 | 56.8757 | 0.30489 | 1.8843
2014-05-15 | 22時 | 12.2464 | 0 | 0 | 0.056451 | 0.85 | 0.347 | 3.3162 | 37.897 | 3.526 | 2.5688 | 0.1244 | 0.123 | 0 | 0 | 0 | 17.727 | 4771.7098 | 0 | 0 | 0 | 0 | 0 | 0 | 7.4713 | 451.8298 | 2.2975 | 1.8156 | 1.8156 | 425.5548 | 0.8859 | 5.885 | 255.521 | 34.371 | 2.2975 | 0.8859 | 10.3621 | 1.9068 | 0.77 | 0 | 0 | 1.8843
2014-05-15 | 23時 | 12.2296 | 0 | 0 | 0.056777 | 0.85 | 0.347 | 3.2342 | 37.897 | 3.526 | 2.5546 | 0.1248 | 0.123 | 0 | 0 | 0 | 17.6957 | 4771.7098 | 0 | 0 | 0 | 0 | 0 | 0 | 7.4523 | 451.8619 | 2.2975 | 1.8157 | 1.8157 | 425.5157 | 0.88364 | 5.7888 | 255.521 | 34.371 | 2.2975 | 0.88364 | 10.3453 | 1.9037 | 0.77 | 0 | 0 | 1.8843
2014-05-16 | 0時 | 12.1794 | 0 | 0 | 0.057759 | 0.85 | 0.347 | 2.9891 | 37.897 | 3.526 | 2.512 | 0.126 | 0.123 | 0 | 0 | 0 | 17.6017 | 4771.7098 | 0 | 0 | 0 | 0 | 0 | 0 | 7.3961 | 451.9579 | 2.2975 | 1.816 | 1.816 | 425.3982 | 0.87693 | 5.5011 | 255.521 | 34.371 | 2.2975 | 0.87693 | 10.295 | 1.8945 | 0.77 | 0 | 0 | 1.8843
2014-05-16 | 1時 | 12.0636 | 0 | 0 | 0.060076 | 0.85 | 0.347 | 2.4227 | 37.897 | 3.526 | 2.4126 | 0.1288 | 0.123 | 0 | 0 | 0 | 17.3804 | 4771.7098 | 0 | 0 | 0 | 0 | 0 | 0 | 7.2688 | 452.1801 | 2.2975 | 1.8167 | 1.8167 | 425.125 | 0.86156 | 4.8353 | 255.521 | 34.371 | 2.2975 | 0.86156 | 10.1793 | 1.8732 | 0.77 | 0 | 0 | 1.8843
2014-05-16 | 2時 | 12.0636 | 0 | 0 | 0.059959 | 0.85 | 0.347 | 2.4867 | 37.897 | 3.526 | 2.4126 | 0.1288 | 0.123 | 0 | 0 | 0 | 17.3804 | 4771.7098 | 0 | 0 | 0 | 0 | 0 | 0 | 7.2831 | 452.1413 | 2.2975 | 1.8165 | 1.8165 | 425.1444 | 0.86328 | 4.8993 | 255.521 | 34.371 | 2.2975 | 0.86328 | 10.1793 | 1.8732 | 0.77 | 0 | 0 | 1.8843
2014-05-16 | 3時 | 12.08 | 0 | 0 | 0.059627 | 0.85 | 0.347 | 2.5667 | 37.897 | 3.526 | 2.4268 | 0.1284 | 0.123 | 0 | 0 | 0 | 17.4121 | 4771.7098 | 0 | 0 | 0 | 0 | 0 | 0 | 7.3009 | 452.11 | 2.2975 | 1.8164 | 1.8164 | 425.1832 | 0.86544 | 4.9935 | 255.521 | 34.371 | 2.2975 | 0.86544 | 10.1957 | 1.8762 | 0.77 | 0 | 0 | 1.8843
2014-05-16 | 4時 | 12.1295 | 0 | 0 | 0.058523 | 0.85 | 0.347 | 2.8699 | 37.897 | 3.526 | 2.4694 | 0.1272 | 0.123 | 0 | 0 | 0 | 17.5071 | 4771.7098 | 0 | 0 | 0 | 0 | 0 | 0 | 7.3691 | 451.9782 | 2.2975 | 1.816 | 1.816 | 425.3185 | 0.87368 | 5.3393 | 255.521 | 34.371 | 2.2975 | 0.87368 | 10.2452 | 1.8853 | 0.77 | 0 | 0 | 1.8843
2014-05-16 | 5時 | 12.2296 | 0 | 0 | 0.056461 | 0.85 | 0.347 | 3.4131 | 37.897 | 3.526 | 2.5546 | 0.1248 | 0.123 | 0 | 0 | 0 | 17.6957 | 4771.7098 | 0 | 0 | 0 | 0 | 0 | 0 | 7.4941 | 451.754 | 2.2975 | 1.8154 | 1.8154 | 425.5691 | 0.88857 | 5.9677 | 255.521 | 34.371 | 2.2975 | 0.88857 | 10.3453 | 1.9037 | 0.77 | 0 | 0 | 1.8843
2014-05-16 | 6時 | 15.6988 | 0 | 0 | 0.043266 | 1 | 0.347 | 4.9118 | 37.897 | 3.526 | 2.796 | 0.118 | 0.123 | 0 | 0 | 0 | 21.4353 | 4771.7098 | 0 | 0 | 0 | 0 | 0 | 0 | 7.8597 | 451.1508 | 2.2975 | 1.8135 | 1.8135 | 426.2607 | 0.93066 | 7.7078 | 255.521 | 34.371 | 2.2975 | 0.93066 | 13.8145 | 1.9574 | 1 | 0 | 0 | 1.8843
2014-05-16 | 7時 | 16.237 | 0 | 0 | 0.037347 | 1 | 0.347 | 6.8876 | 37.897 | 3.526 | 3.1226 | 0.1088 | 0.123 | 0 | 0 | 0 | 22.2418 | 4771.7098 | 0 | 0 | 0 | 0 | 0 | 0 | 8.3955 | 450.3767 | 2.2975 | 1.8112 | 1.8112 | 427.1673 | 0.98841 | 10.0102 | 255.521 | 34.371 | 2.2975 | 0.98841 | 14.3527 | 2.0337 | 1 | 0 | 0 | 1.8843
2014-05-16 | 8時 | 16.5541 | 0 | 0 | 0.034148 | 1 | 0.347 | 8.0446 | 37.897 | 3.526 | 3.3072 | 0.1036 | 0.123 | 0 | 0 | 0 | 22.6834 | 4771.7098 | 0 | 0 | 0 | 0 | 0 | 0 | 8.7432 | 449.9177 | 2.2975 | 1.8098 | 1.8098 | 427.6836 | 1.0235 | 11.3518 | 255.521 | 34.371 | 2.2975 | 1.0235 | 14.6698 | 2.0786 | 1 | 0 | 0 | 1.8843
2014-05-16 | 9時 | 16.9571 | 0 | 0 | 0.0304 | 1 | 0.347 | 9.4753 | 37.897 | 3.526 | 3.5344 | 0.0972 | 0.123 | 0 | 0 | 0 | 23.2128 | 4771.7098 | 0 | 0 | 0 | 0 | 0 | 0 | 9.2145 | 449.3481 | 2.2975 | 1.808 | 1.808 | 428.313 | 1.0681 | 13.0097 | 255.521 | 34.371 | 2.2975 | 1.0681 | 15.0728 | 2.1357 | 1 | 0 | 0 | 1.8843
2014-05-16 | 10時 | 17.1639 | 0 | 0 | 0.028619 | 1 | 0.347 | 10.1794 | 37.897 | 3.526 | 3.648 | 0.094 | 0.123 | 0 | 0 | 0 | 23.4717 | 4771.7098 | 0 | 0 | 0 | 0 | 0 | 0 | 9.4656 | 449.0689 | 2.2975 | 1.8072 | 1.8072 | 428.6214 | 1.0906 | 13.8274 | 255.521 | 34.371 | 2.2975 | 1.0906 | 15.2796 | 2.165 | 1 | 0 | 0 | 1.8843
2014-05-16 | 11時 | 17.2161 | 0 | 0 | 0.028142 | 1 | 0.347 | 10.3913 | 37.897 | 3.526 | 3.6764 | 0.0932 | 0.123 | 0 | 0 | 0 | 23.5358 | 4771.7098 | 0 | 0 | 0 | 0 | 0 | 0 | 9.544 | 448.9775 | 2.2975 | 1.8069 | 1.8069 | 428.7075 | 1.0974 | 14.0677 | 255.521 | 34.371 | 2.2975 | 1.0974 | 15.3318 | 2.1724 | 1 | 0 | 0 | 1.8843
2014-05-16 | 12時 | 16.6286 | 0 | 0 | 0.033341 | 1 | 0.347 | 8.385 | 37.897 | 3.526 | 3.3498 | 0.1024 | 0.123 | 0 | 0 | 0 | 22.7839 | 4771.7098 | 0 | 0 | 0 | 0 | 0 | 0 | 8.851 | 449.7682 | 2.2975 | 1.8093 | 1.8093 | 427.8219 | 1.034 | 11.7348 | 255.521 | 34.371 | 2.2975 | 1.034 | 14.7443 | 2.0892 | 1 | 0 | 0 | 1.8843
2014-05-16 | 13時 | 16.4556 | 0 | 0 | 0.034943 | 1 | 0.347 | 7.8281 | 37.897 | 3.526 | 3.2504 | 0.1052 | 0.123 | 0 | 0 | 0 | 22.5487 | 4771.7098 | 0 | 0 | 0 | 0 | 0 | 0 | 8.6762 | 449.9762 | 2.2975 | 1.8099 | 1.8099 | 427.5637 | 1.0168 | 11.0785 | 255.521 | 34.371 | 2.2975 | 1.0168 | 14.5712 | 2.0646 | 1 | 0 | 0 | 1.8843
2014-05-16 | 14時 | 16.4556 | 0 | 0 | 0.03489 | 1 | 0.347 | 7.8706 | 37.897 | 3.526 | 3.2504 | 0.1052 | 0.123 | 0 | 0 | 0 | 22.5487 | 4771.7098 | 0 | 0 | 0 | 0 | 0 | 0 | 8.6894 | 449.951 | 2.2975 | 1.8099 | 1.8099 | 427.5754 | 1.0181 | 11.121 | 255.521 | 34.371 | 2.2975 | 1.0181 | 14.5712 | 2.0646 | 1 | 0 | 0 | 1.8843
2014-05-16 | 15時 | 16.5047 | 0 | 0 | 0.034416 | 1 | 0.347 | 8.0402 | 37.897 | 3.526 | 3.2788 | 0.1044 | 0.123 | 0 | 0 | 0 | 22.6162 | 4771.7098 | 0 | 0 | 0 | 0 | 0 | 0 | 8.742 | 449.8854 | 2.2975 | 1.8097 | 1.8097 | 427.6521 | 1.0233 | 11.319 | 255.521 | 34.371 | 2.2975 | 1.0233 | 14.6204 | 2.0716 | 1 | 0 | 0 | 1.8843
2014-05-16 | 16時 | 16.6037 | 0 | 0 | 0.033526 | 1 | 0.347 | 8.3399 | 37.897 | 3.526 | 3.3356 | 0.1028 | 0.123 | 0 | 0 | 0 | 22.7505 | 4771.7098 | 0 | 0 | 0 | 0 | 0 | 0 | 8.8367 | 449.7775 | 2.2975 | 1.8093 | 1.8093 | 427.7945 | 1.0326 | 11.6755 | 255.521 | 34.371 | 2.2975 | 1.0326 | 14.7194 | 2.0856 | 1 | 0 | 0 | 1.8843
2014-05-16 | 17時 | 16.5294 | 47.832 | 47.832 | 1.3726 | 1 | 0.73656 | 1.4796 | 40.4703 | 2.3935 | 2.1165 | 0.26 | 0.25783 | 6.2916 | 166.3257 | 22.6498 | 22.6498 | 4771.7098 | 188.9755 | 188.7779 | 0.34602 | 0.19756 | 1.8843 | 0.19756 | 6.4803 | 454.1906 | 2.4463 | 1.8173 | 1.8173 | 424.5339 | 0.83641 | 3.5961 | 262.0057 | 38.0768 | 2.4463 | 0.83641 | 14.6451 | 2.0751 | 1 | 186.5476 | 1 | 1.8843
2014-05-16 | 18時 | 16.4311 | 0 | 0 | 0.035288 | 1 | 0.347 | 7.6576 | 37.897 | 3.526 | 3.2362 | 0.1056 | 0.123 | 0 | 0 | 0 | 22.5148 | 4771.7098 | 0 | 0 | 0 | 0 | 0 | 0 | 8.6239 | 450.0599 | 2.2975 | 1.8102 | 1.8102 | 427.5017 | 1.0116 | 10.8938 | 255.521 | 34.371 | 2.2975 | 1.0116 | 14.5467 | 2.0612 | 1 | 0 | 0 | 1.8843
2014-05-16 | 19時 | 16.3094 | 0 | 0 | 0.036497 | 1 | 0.347 | 7.232 | 37.897 | 3.526 | 3.1652 | 0.1076 | 0.123 | 0 | 0 | 0 | 22.3447 | 4771.7098 | 0 | 0 | 0 | 0 | 0 | 0 | 8.4963 | 450.2249 | 2.2975 | 1.8107 | 1.8107 | 427.3085 | 0.99875 | 10.3972 | 255.521 | 34.371 | 2.2975 | 0.99875 | 14.4251 | 2.0439 | 1 | 0 | 0 | 1.8843
2014-05-16 | 20時 | 16.023 | 48.0024 | 48.0024 | 1.385 | 1 | 0.74123 | -0.17856 | 40.3885 | 2.4295 | 1.8557 | 0.281 | 0.25383 | 6.0917 | 166.9088 | 21.9301 | 21.9301 | 4771.7098 | 188.8389 | 188.8001 | 0.36814 | 0.038809 | 1.8843 | 0.038809 | 6.2075 | 454.8537 | 2.4415 | 1.8195 | 1.8195 | 423.7531 | 0.79355 | 1.6771 | 261.7976 | 37.959 | 2.4415 | 0.79355 | 14.1386 | 2.0034 | 1 | 186.5476 | 1 | 1.8843
2014-05-16 | 21時 | 15.906 | 16.7215 | 16.7215 | 1.3507 | 1 | 0.7422 | -0.59398 | 40.3686 | 2.4383 | 1.7938 | 0.1144 | 0.32846 | 6.043 | 54.1524 | 21.7548 | 21.7548 | 4771.7098 | 75.9071 | 75.9071 | 0.15012 | 0 | 0.75757 | 0 | 6.142 | 455.028 | 2.4403 | 1.82 | 1.82 | 423.5592 | 0.78308 | 1.1998 | 261.747 | 37.9303 | 2.4403 | 0.78308 | 14.0216 | 1.9868 | 1 | 74.9994 | 0.40204 | 1.8843
2014-05-16 | 22時 | 15.7674 | 0 | 0 | 0.042482 | 1 | 0.347 | 5.1597 | 37.897 | 3.526 | 2.8386 | 0.1168 | 0.123 | 0 | 0 | 0 | 21.5424 | 4771.7098 | 0 | 0 | 0 | 0 | 0 | 0 | 7.9234 | 451.0552 | 2.2975 | 1.8132 | 1.8132 | 426.377 | 0.93776 | 7.9983 | 255.521 | 34.371 | 2.2975 | 0.93776 | 13.8831 | 1.9671 | 1 | 0 | 0 | 1.8843
2014-05-16 | 23時 | 12.2296 | 0 | 0 | 0.056355 | 0.85 | 0.347 | 3.4727 | 37.897 | 3.526 | 2.5546 | 0.1248 | 0.123 | 0 | 0 | 0 | 17.6957 | 4771.7098 | 0 | 0 | 0 | 0 | 0 | 0 | 7.5081 | 451.7182 | 2.2975 | 1.8153 | 1.8153 | 425.5868 | 0.89022 | 6.0273 | 255.521 | 34.371 | 2.2975 | 0.89022 | 10.3453 | 1.9037 | 0.77 | 0 | 0 | 1.8843
2014-05-17 | 0時 | 15.4296 | 0 | 0 | 0.046542 | 1 | 0.347 | 3.8759 | 37.897 | 3.526 | 2.6256 | 0.1228 | 0.123 | 0 | 0 | 0 | 21.0018 | 4771.7098 | 0 | 0 | 0 | 0 | 0 | 0 | 7.6037 | 451.5624 | 2.2975 | 1.8148 | 1.8148 | 425.7799 | 0.90141 | 6.5015 | 255.521 | 34.371 | 2.2975 | 0.90141 | 13.5453 | 1.9193 | 1 | 0 | 0 | 1.8843
2014-05-17 | 1時 | 12.1461 | 0 | 0 | 0.058084 | 0.85 | 0.347 | 3.0118 | 37.897 | 3.526 | 2.4836 | 0.1268 | 0.123 | 0 | 0 | 0 | 17.5387 | 4771.7098 | 0 | 0 | 0 | 0 | 0 | 0 | 7.4014 | 451.9096 | 2.2975 | 1.8158 | 1.8158 | 425.3758 | 0.87755 | 5.4954 | 255.521 | 34.371 | 2.2975 | 0.87755 | 10.2618 | 1.8883 | 0.77 | 0 | 0 | 1.8843
2014-05-17 | 2時 | 11.9499 | 0 | 0 | 0.062174 | 0.85 | 0.347 | 1.9986 | 37.897 | 3.526 | 2.3132 | 0.1316 | 0.123 | 0 | 0 | 0 | 17.1565 | 4771.7098 | 0 | 0 | 0 | 0 | 0 | 0 | 7.1762 | 452.3175 | 2.2975 | 1.8171 | 1.8171 | 424.894 | 0.85018 | 4.3118 | 255.521 | 34.371 | 2.2975 | 0.85018 | 10.0656 | 1.8522 | 0.77 | 0 | 0 | 1.8843
2014-05-17 | 3時 | 11.8859 | 0 | 0 | 0.063654 | 0.85 | 0.347 | 1.6179 | 37.897 | 3.526 | 2.2564 | 0.1332 | 0.123 | 0 | 0 | 0 | 17.0274 | 4771.7098 | 0 | 0 | 0 | 0 | 0 | 0 | 7.0946 | 452.4813 | 2.2975 | 1.8176 | 1.8176 | 424.7194 | 0.84006 | 3.8743 | 255.521 | 34.371 | 2.2975 | 0.84006 | 10.0016 | 1.8405 | 0.77 | 0 | 0 | 1.8843
2014-05-17 | 4時 | 11.966 | 0 | 0 | 0.061839 | 0.85 | 0.347 | 2.077 | 37.897 | 3.526 | 2.3274 | 0.1312 | 0.123 | 0 | 0 | 0 | 17.1886 | 4771.7098 | 0 | 0 | 0 | 0 | 0 | 0 | 7.1932 | 452.287 | 2.2975 | 1.817 | 1.817 | 424.9325 | 0.85227 | 4.4044 | 255.521 | 34.371 | 2.2975 | 0.85227 | 10.0817 | 1.8552 | 0.77 | 0 | 0 | 1.8843
2014-05-17 | 5時 | 15.5408 | 0 | 0 | 0.045036 | 1 | 0.347 | 4.3941 | 37.897 | 3.526 | 2.6966 | 0.1208 | 0.123 | 0 | 0 | 0 | 21.1835 | 4771.7098 | 0 | 0 | 0 | 0 | 0 | 0 | 7.7299 | 451.3386 | 2.2975 | 1.8141 | 1.8141 | 426.0061 | 0.91595 | 7.0907 | 255.521 | 34.371 | 2.2975 | 0.91595 | 13.6565 | 1.935 | 1 | 0 | 0 | 1.8843
2014-05-17 | 6時 | 16.2611 | 0 | 0 | 0.037043 | 1 | 0.347 | 7.0177 | 37.897 | 3.526 | 3.1368 | 0.1084 | 0.123 | 0 | 0 | 0 | 22.2762 | 4771.7098 | 0 | 0 | 0 | 0 | 0 | 0 | 8.4333 | 450.3171 | 2.2975 | 1.811 | 1.811 | 427.2187 | 0.99231 | 10.1545 | 255.521 | 34.371 | 2.2975 | 0.99231 | 14.3768 | 2.0371 | 1 | 0 | 0 | 1.8843
2014-05-17 | 7時 | 16.9315 | 0 | 0 | 0.030582 | 1 | 0.347 | 9.4251 | 37.897 | 3.526 | 3.5202 | 0.0976 | 0.123 | 0 | 0 | 0 | 23.1802 | 4771.7098 | 0 | 0 | 0 | 0 | 0 | 0 | 9.1971 | 449.3604 | 2.2975 | 1.8081 | 1.8081 | 428.2844 | 1.0665 | 12.9453 | 255.521 | 34.371 | 2.2975 | 1.0665 | 15.0472 | 2.1321 | 1 | 0 | 0 | 1.8843
2014-05-17 | 8時 | 17.615 | 0 | 0 | 0.02513 | 1 | 0.347 | 11.758 | 37.897 | 3.526 | 3.8894 | 0.0872 | 0.123 | 0 | 0 | 0 | 24.0088 | 4771.7098 | 0 | 0 | 0 | 0 | 0 | 0 | 10.0825 | 448.4226 | 2.2975 | 1.8052 | 1.8052 | 429.2903 | 1.1423 | 15.6474 | 255.521 | 34.371 | 2.2975 | 1.1423 | 15.7307 | 2.2289 | 1 | 0 | 0 | 1.8843
2014-05-17 | 9時 | 18.0541 | 0 | 0 | 0.023285 | 1 | 0.347 | 13.2276 | 37.897 | 3.526 | 4.1166 | 0.0808 | 0.123 | 0 | 0 | 0 | 24.4982 | 4771.7098 | 0 | 0 | 0 | 0 | 0 | 0 | 10.735 | 447.8186 | 2.2975 | 1.8033 | 1.8033 | 429.9054 | 1.1921 | 17.3442 | 255.521 | 34.371 | 2.2975 | 1.1921 | 16.1698 | 2.2912 | 1 | 0 | 0 | 1.8843
2014-05-17 | 10時 | 18.3927 | 0 | 0 | 0.021902 | 1 | 0.347 | 14.3187 | 37.897 | 3.526 | 4.287 | 0.076 | 0.123 | 0 | 0 | 0 | 24.855 | 4771.7098 | 0 | 0 | 0 | 0 | 0 | 0 | 11.277 | 447.3697 | 2.2975 | 1.802 | 1.802 | 430.3574 | 1.2301 | 18.6057 | 255.521 | 34.371 | 2.2975 | 1.2301 | 16.5084 | 2.3391 | 1 | 0 | 0 | 1.8843
2014-05-17 | 11時 | 18.8271 | 0 | 0 | 0.020173 | 1 | 0.347 | 15.6961 | 37.897 | 3.526 | 4.5 | 0.07 | 0.123 | 0 | 0 | 0 | 25.2887 | 4771.7098 | 0 | 0 | 0 | 0 | 0 | 0 | 12.0432 | 446.8003 | 2.2975 | 1.8002 | 1.8002 | 430.9175 | 1.2794 | 20.1961 | 255.521 | 34.371 | 2.2975 | 1.2794 | 16.9427 | 2.4007 | 1 | 0 | 0 | 1.8843
2014-05-17 | 12時 | 18.565 | 0 | 0 | 0.02121 | 1 | 0.347 | 14.8679 | 37.897 | 3.526 | 4.3722 | 0.0736 | 0.123 | 0 | 0 | 0 | 25.0302 | 4771.7098 | 0 | 0 | 0 | 0 | 0 | 0 | 11.5709 | 447.1428 | 2.2975 | 1.8013 | 1.8013 | 430.5821 | 1.2496 | 19.2401 | 255.521 | 34.371 | 2.2975 | 1.2496 | 16.6806 | 2.3635 | 1 | 0 | 0 | 1.8843
2014-05-17 | 13時 | 18.7392 | 0 | 0 | 0.020519 | 1 | 0.347 | 15.4195 | 37.897 | 3.526 | 4.4574 | 0.0712 | 0.123 | 0 | 0 | 0 | 25.2031 | 4771.7098 | 0 | 0 | 0 | 0 | 0 | 0 | 11.8814 | 446.9146 | 2.2975 | 1.8006 | 1.8006 | 430.806 | 1.2694 | 19.8769 | 255.521 | 34.371 | 2.2975 | 1.2694 | 16.8549 | 2.3882 | 1 | 0 | 0 | 1.8843
2014-05-17 | 14時 | 18.565 | 0 | 0 | 0.02121 | 1 | 0.347 | 14.8679 | 37.897 | 3.526 | 4.3722 | 0.0736 | 0.123 | 0 | 0 | 0 | 25.0302 | 4771.7098 | 0 | 0 | 0 | 0 | 0 | 0 | 11.5709 | 447.1428 | 2.2975 | 1.8013 | 1.8013 | 430.5821 | 1.2496 | 19.2401 | 255.521 | 34.371 | 2.2975 | 1.2496 | 16.6806 | 2.3635 | 1 | 0 | 0 | 1.8843
2014-05-17 | 15時 | 18.3357 | 0 | 0 | 0.022133 | 1 | 0.347 | 14.1094 | 37.897 | 3.526 | 4.2586 | 0.0768 | 0.123 | 0 | 0 | 0 | 24.7962 | 4771.7098 | 0 | 0 | 0 | 0 | 0 | 0 | 11.1688 | 447.4613 | 2.2975 | 1.8022 | 1.8022 | 430.2759 | 1.2227 | 18.368 | 255.521 | 34.371 | 2.2975 | 1.2227 | 16.4514 | 2.3311 | 1 | 0 | 0 | 1.8843
2014-05-17 | 16時 | 17.9707 | 0 | 0 | 0.023631 | 1 | 0.347 | 12.8983 | 37.897 | 3.526 | 4.074 | 0.082 | 0.123 | 0 | 0 | 0 | 24.4076 | 4771.7098 | 0 | 0 | 0 | 0 | 0 | 0 | 10.5814 | 447.9646 | 2.2975 | 1.8038 | 1.8038 | 429.7776 | 1.1808 | 16.9723 | 255.521 | 34.371 | 2.2975 | 1.1808 | 16.0864 | 2.2793 | 1 | 0 | 0 | 1.8843
2014-05-17 | 17時 | 17.4807 | 0.50672 | 0.50672 | 0.33132 | 1 | 0.54492 | 9.6391 | 38.5273 | 3.2486 | 3.5302 | 0.0892 | 0.1754 | 1.5411 | 0 | 5.5481 | 23.8526 | 4771.7098 | 5.5481 | 5.5481 | 0.0090261 | 0 | 0.055391 | 0 | 9.0302 | 449.6783 | 2.3333 | 1.8077 | 1.8077 | 428.3519 | 1.0733 | 13.1693 | 257.0974 | 35.2787 | 2.3333 | 1.0733 | 15.5964 | 2.2099 | 1 | 5.4837 | 0.029396 | 1.8843
2014-05-17 | 18時 | 16.9828 | 0 | 0 | 0.030217 | 1 | 0.347 | 9.5259 | 37.897 | 3.526 | 3.5486 | 0.0968 | 0.123 | 0 | 0 | 0 | 23.2454 | 4771.7098 | 0 | 0 | 0 | 0 | 0 | 0 | 9.232 | 449.3355 | 2.2975 | 1.808 | 1.808 | 428.3417 | 1.0697 | 13.0745 | 255.521 | 34.371 | 2.2975 | 1.0697 | 15.0985 | 2.1394 | 1 | 0 | 0 | 1.8843
2014-05-17 | 19時 | 16.5789 | 0 | 0 | 0.033961 | 1 | 0.347 | 8.0897 | 37.897 | 3.526 | 3.3214 | 0.1032 | 0.123 | 0 | 0 | 0 | 22.717 | 4771.7098 | 0 | 0 | 0 | 0 | 0 | 0 | 8.7573 | 449.9084 | 2.2975 | 1.8097 | 1.8097 | 427.7111 | 1.0248 | 11.4111 | 255.521 | 34.371 | 2.2975 | 1.0248 | 14.6946 | 2.0821 | 1 | 0 | 0 | 1.8843
2014-05-17 | 20時 | 16.0465 | 6.409 | 6.409 | 1.35 | 1 | 0.74103 | -0.15274 | 40.3925 | 2.4278 | 1.868 | 0.112 | 0.33045 | 6.1014 | 17.0229 | 21.965 | 21.965 | 4771.7098 | 38.9878 | 38.9878 | 0.075804 | 0 | 0.38912 | 0 | 6.211 | 454.8552 | 2.4417 | 1.8195 | 1.8195 | 423.7737 | 0.79421 | 1.7153 | 261.8077 | 37.9647 | 2.4417 | 0.79421 | 14.1622 | 2.0067 | 1 | 38.5229 | 0.2065 | 1.8843
2014-05-17 | 21時 | 16.1413 | 2.5928 | 2.5928 | 1.351 | 1 | 0.74021 | 0.097844 | 40.4082 | 2.4208 | 1.9176 | 0.1104 | 0.33176 | 6.14 | 3.2761 | 22.1039 | 22.1039 | 4771.7098 | 25.3799 | 25.3799 | 0.048781 | 0 | 0.25331 | 0 | 6.2503 | 454.7685 | 2.4427 | 1.8192 | 1.8192 | 423.9027 | 0.80058 | 2.0155 | 261.8479 | 37.9874 | 2.4427 | 0.80058 | 14.257 | 2.0201 | 1 | 25.0779 | 0.13443 | 1.8843
2014-05-17 | 22時 | 15.7216 | 0 | 0 | 0.043078 | 1 | 0.347 | 4.9417 | 37.897 | 3.526 | 2.8102 | 0.1176 | 0.123 | 0 | 0 | 0 | 21.4711 | 4771.7098 | 0 | 0 | 0 | 0 | 0 | 0 | 7.8673 | 451.1504 | 2.2975 | 1.8135 | 1.8135 | 426.2842 | 0.93151 | 7.7519 | 255.521 | 34.371 | 2.2975 | 0.93151 | 13.8373 | 1.9607 | 1 | 0 | 0 | 1.8843
2014-05-17 | 23時 | 15.4739 | 0 | 0 | 0.046085 | 1 | 0.347 | 3.9815 | 37.897 | 3.526 | 2.654 | 0.122 | 0.123 | 0 | 0 | 0 | 21.0746 | 4771.7098 | 0 | 0 | 0 | 0 | 0 | 0 | 7.629 | 451.5337 | 2.2975 | 1.8147 | 1.8147 | 425.8406 | 0.90436 | 6.6355 | 255.521 | 34.371 | 2.2975 | 0.90436 | 13.5896 | 1.9256 | 1 | 0 | 0 | 1.8843
2014-05-18 | 0時 | 12.113 | 0 | 0 | 0.058851 | 0.85 | 0.347 | 2.7899 | 37.897 | 3.526 | 2.4552 | 0.1276 | 0.123 | 0 | 0 | 0 | 17.4755 | 4771.7098 | 0 | 0 | 0 | 0 | 0 | 0 | 7.351 | 452.0093 | 2.2975 | 1.8161 | 1.8161 | 425.2798 | 0.8715 | 5.2451 | 255.521 | 34.371 | 2.2975 | 0.8715 | 10.2286 | 1.8822 | 0.77 | 0 | 0 | 1.8843
2014-05-18 | 1時 | 12.113 | 0 | 0 | 0.058965 | 0.85 | 0.347 | 2.7272 | 37.897 | 3.526 | 2.4552 | 0.1276 | 0.123 | 0 | 0 | 0 | 17.4755 | 4771.7098 | 0 | 0 | 0 | 0 | 0 | 0 | 7.3368 | 452.0473 | 2.2975 | 1.8163 | 1.8163 | 425.2609 | 0.86979 | 5.1824 | 255.521 | 34.371 | 2.2975 | 0.86979 | 10.2286 | 1.8822 | 0.77 | 0 | 0 | 1.8843
2014-05-18 | 2時 | 12.0472 | 0 | 0 | 0.060291 | 0.85 | 0.347 | 2.4069 | 37.897 | 3.526 | 2.3984 | 0.1292 | 0.123 | 0 | 0 | 0 | 17.3485 | 4771.7098 | 0 | 0 | 0 | 0 | 0 | 0 | 7.2654 | 452.1725 | 2.2975 | 1.8166 | 1.8166 | 425.1056 | 0.86113 | 4.8053 | 255.521 | 34.371 | 2.2975 | 0.86113 | 10.1629 | 1.8702 | 0.77 | 0 | 0 | 1.8843
2014-05-18 | 3時 | 11.9822 | 0 | 0 | 0.061628 | 0.85 | 0.347 | 2.0892 | 37.897 | 3.526 | 2.3416 | 0.1308 | 0.123 | 0 | 0 | 0 | 17.2207 | 4771.7098 | 0 | 0 | 0 | 0 | 0 | 0 | 7.1958 | 452.2968 | 2.2975 | 1.817 | 1.817 | 424.9508 | 0.8526 | 4.4308 | 255.521 | 34.371 | 2.2975 | 0.8526 | 10.0979 | 1.8582 | 0.77 | 0 | 0 | 1.8843
2014-05-18 | 4時 | 12.1295 | 0 | 0 | 0.058635 | 0.85 | 0.347 | 2.8077 | 37.897 | 3.526 | 2.4694 | 0.1272 | 0.123 | 0 | 0 | 0 | 17.5071 | 4771.7098 | 0 | 0 | 0 | 0 | 0 | 0 | 7.3549 | 452.0158 | 2.2975 | 1.8162 | 1.8162 | 425.2998 | 0.87198 | 5.2771 | 255.521 | 34.371 | 2.2975 | 0.87198 | 10.2452 | 1.8853 | 0.77 | 0 | 0 | 1.8843
2014-05-18 | 5時 | 15.7445 | 0 | 0 | 0.043035 | 1 | 0.347 | 4.8679 | 37.897 | 3.526 | 2.8244 | 0.1172 | 0.123 | 0 | 0 | 0 | 21.5067 | 4771.7098 | 0 | 0 | 0 | 0 | 0 | 0 | 7.8483 | 451.2117 | 2.2975 | 1.8137 | 1.8137 | 426.2776 | 0.9294 | 7.6923 | 255.521 | 34.371 | 2.2975 | 0.9294 | 13.8602 | 1.9639 | 1 | 0 | 0 | 1.8843
2014-05-18 | 6時 | 16.3822 | 0 | 0 | 0.036153 | 1 | 0.347 | 7.1827 | 37.897 | 3.526 | 3.2078 | 0.1064 | 0.123 | 0 | 0 | 0 | 22.4469 | 4771.7098 | 0 | 0 | 0 | 0 | 0 | 0 | 8.4813 | 450.3064 | 2.2975 | 1.811 | 1.811 | 427.34 | 0.99726 | 10.3905 | 255.521 | 34.371 | 2.2975 | 0.99726 | 14.4979 | 2.0543 | 1 | 0 | 0 | 1.8843
2014-05-18 | 7時 | 17.19 | 0 | 0 | 0.028633 | 1 | 0.347 | 10.0571 | 37.897 | 3.526 | 3.6622 | 0.0936 | 0.123 | 0 | 0 | 0 | 23.5037 | 4771.7098 | 0 | 0 | 0 | 0 | 0 | 0 | 9.4207 | 449.1594 | 2.2975 | 1.8074 | 1.8074 | 428.6047 | 1.0866 | 13.7193 | 255.521 | 34.371 | 2.2975 | 1.0866 | 15.3057 | 2.1687 | 1 | 0 | 0 | 1.8843
2014-05-18 | 8時 | 17.7235 | 0 | 0 | 0.024669 | 1 | 0.347 | 11.8697 | 37.897 | 3.526 | 3.9462 | 0.0856 | 0.123 | 0 | 0 | 0 | 24.1326 | 4771.7098 | 0 | 0 | 0 | 0 | 0 | 0 | 10.1289 | 448.4258 | 2.2975 | 1.8052 | 1.8052 | 429.3808 | 1.146 | 15.8159 | 255.521 | 34.371 | 2.2975 | 1.146 | 15.8392 | 2.2443 | 1 | 0 | 0 | 1.8843
2014-05-18 | 9時 | 18.082 | 0 | 0 | 0.02317 | 1 | 0.347 | 13.0913 | 37.897 | 3.526 | 4.1308 | 0.0804 | 0.123 | 0 | 0 | 0 | 24.5283 | 4771.7098 | 0 | 0 | 0 | 0 | 0 | 0 | 10.6705 | 447.9186 | 2.2975 | 1.8036 | 1.8036 | 429.8878 | 1.1874 | 17.2221 | 255.521 | 34.371 | 2.2975 | 1.1874 | 16.1977 | 2.2951 | 1 | 0 | 0 | 1.8843
2014-05-18 | 10時 | 18.5073 | 0 | 0 | 0.021441 | 1 | 0.347 | 14.5042 | 37.897 | 3.526 | 4.3438 | 0.0744 | 0.123 | 0 | 0 | 0 | 24.972 | 4771.7098 | 0 | 0 | 0 | 0 | 0 | 0 | 11.3743 | 447.328 | 2.2975 | 1.8018 | 1.8018 | 430.4648 | 1.2366 | 18.848 | 255.521 | 34.371 | 2.2975 | 1.2366 | 16.623 | 2.3554 | 1 | 0 | 0 | 1.8843
2014-05-18 | 11時 | 18.565 | 0 | 0 | 0.02121 | 1 | 0.347 | 14.7153 | 37.897 | 3.526 | 4.3722 | 0.0736 | 0.123 | 0 | 0 | 0 | 25.0302 | 4771.7098 | 0 | 0 | 0 | 0 | 0 | 0 | 11.4874 | 447.2354 | 2.2975 | 1.8015 | 1.8015 | 430.5463 | 1.2441 | 19.0875 | 255.521 | 34.371 | 2.2975 | 1.2441 | 16.6806 | 2.3635 | 1 | 0 | 0 | 1.8843
2014-05-18 | 12時 | 18.8565 | 0 | 0 | 0.020058 | 1 | 0.347 | 15.6451 | 37.897 | 3.526 | 4.5142 | 0.0696 | 0.123 | 0 | 0 | 0 | 25.3172 | 4771.7098 | 0 | 0 | 0 | 0 | 0 | 0 | 12.0127 | 446.8489 | 2.2975 | 1.8004 | 1.8004 | 430.9218 | 1.2775 | 20.1593 | 255.521 | 34.371 | 2.2975 | 1.2775 | 16.9721 | 2.4048 | 1 | 0 | 0 | 1.8843
2014-05-18 | 13時 | 18.8565 | 0 | 0 | 0.020058 | 1 | 0.347 | 15.669 | 37.897 | 3.526 | 4.5142 | 0.0696 | 0.123 | 0 | 0 | 0 | 25.3172 | 4771.7098 | 0 | 0 | 0 | 0 | 0 | 0 | 12.0269 | 446.8344 | 2.2975 | 1.8003 | 1.8003 | 430.9273 | 1.2784 | 20.1832 | 255.521 | 34.371 | 2.2975 | 1.2784 | 16.9721 | 2.4048 | 1 | 0 | 0 | 1.8843
2014-05-18 | 14時 | 17.9154 | 0 | 0 | 0.023862 | 1 | 0.347 | 12.6877 | 37.897 | 3.526 | 4.0456 | 0.0828 | 0.123 | 0 | 0 | 0 | 24.3469 | 4771.7098 | 0 | 0 | 0 | 0 | 0 | 0 | 10.4855 | 448.0565 | 2.2975 | 1.8041 | 1.8041 | 429.6944 | 1.1736 | 16.7333 | 255.521 | 34.371 | 2.2975 | 1.1736 | 16.0311 | 2.2715 | 1 | 0 | 0 | 1.8843
2014-05-18 | 15時 | 17.19 | 0 | 0 | 0.028438 | 1 | 0.347 | 10.2328 | 37.897 | 3.526 | 3.6622 | 0.0936 | 0.123 | 0 | 0 | 0 | 23.5037 | 4771.7098 | 0 | 0 | 0 | 0 | 0 | 0 | 9.4851 | 449.0546 | 2.2975 | 1.8071 | 1.8071 | 428.6507 | 1.0923 | 13.895 | 255.521 | 34.371 | 2.2975 | 1.0923 | 15.3057 | 2.1687 | 1 | 0 | 0 | 1.8843
2014-05-18 | 16時 | 16.1891 | 0 | 0 | 0.037781 | 1 | 0.347 | 6.7636 | 37.897 | 3.526 | 3.0942 | 0.1096 | 0.123 | 0 | 0 | 0 | 22.173 | 4771.7098 | 0 | 0 | 0 | 0 | 0 | 0 | 8.3599 | 450.4154 | 2.2975 | 1.8113 | 1.8113 | 427.1025 | 0.98471 | 9.8578 | 255.521 | 34.371 | 2.2975 | 0.98471 | 14.3048 | 2.0269 | 1 | 0 | 0 | 1.8843
2014-05-18 | 17時 | 15.6534 | 0.79597 | 0.79597 | 0.58851 | 1 | 0.63321 | 2.2639 | 38.9129 | 3.0789 | 2.3031 | 0.1188 | 0.20745 | 2.484 | 0 | 8.9422 | 21.3637 | 4771.7098 | 8.9422 | 8.9422 | 0.018233 | 0 | 0.08924 | 0 | 6.9844 | 452.8535 | 2.3554 | 1.8166 | 1.8166 | 424.9644 | 0.85728 | 4.567 | 258.0656 | 35.834 | 2.3554 | 0.85728 | 13.7691 | 1.951 | 1 | 8.8348 | 0.047359 | 1.8843
2014-05-18 | 18時 | 15.6082 | 0 | 0 | 0.044164 | 1 | 0.347 | 4.6922 | 37.897 | 3.526 | 2.7392 | 0.1196 | 0.123 | 0 | 0 | 0 | 21.2918 | 4771.7098 | 0 | 0 | 0 | 0 | 0 | 0 | 7.8043 | 451.2125 | 2.2975 | 1.8137 | 1.8137 | 426.1376 | 0.92439 | 7.4314 | 255.521 | 34.371 | 2.2975 | 0.92439 | 13.7239 | 1.9446 | 1 | 0 | 0 | 1.8843
2014-05-18 | 19時 | 15.4962 | 0 | 0 | 0.045487 | 1 | 0.347 | 4.2887 | 37.897 | 3.526 | 2.6682 | 0.1216 | 0.123 | 0 | 0 | 0 | 21.111 | 4771.7098 | 0 | 0 | 0 | 0 | 0 | 0 | 7.704 | 451.367 | 2.2975 | 1.8142 | 1.8142 | 425.9457 | 0.91298 | 6.9569 | 255.521 | 34.371 | 2.2975 | 0.91298 | 13.6118 | 1.9287 | 1 | 0 | 0 | 1.8843
2014-05-18 | 20時 | 15.4296 | 35.2722 | 35.2722 | 1.348 | 1 | 0.7456 | -2.0362 | 40.283 | 2.4759 | 1.5347 | 0.1228 | 0.32135 | 5.8338 | 120.9702 | 21.0018 | 21.0018 | 4771.7098 | 141.9719 | 141.9719 | 0.29737 | 0 | 1.4167 | 0 | 5.9264 | 455.58 | 2.4353 | 1.8219 | 1.8219 | 422.8365 | 0.74753 | -0.50152 | 261.5294 | 37.8071 | 2.4353 | 0.74753 | 13.5453 | 1.9193 | 1 | 140.2578 | 0.75186 | 1.8843
2014-05-18 | 21時 | 15.4075 | 14.6441 | 14.6441 | 1.3499 | 1 | 0.74574 | -2.1633 | 40.2789 | 2.4777 | 1.5224 | 0.1232 | 0.32101 | 5.8237 | 46.7035 | 20.9652 | 20.9652 | 4771.7098 | 67.6687 | 67.6687 | 0.14212 | 0 | 0.67527 | 0 | 5.9073 | 455.6448 | 2.435 | 1.8221 | 1.8221 | 422.7829 | 0.74446 | -0.64089 | 261.5189 | 37.8011 | 2.435 | 0.74446 | 13.5232 | 1.9161 | 1 | 66.8514 | 0.35836 | 1.8843
2014-05-18 | 22時 | 15.3855 | 0 | 0 | 0.046911 | 1 | 0.347 | 3.8309 | 37.897 | 3.526 | 2.5972 | 0.1236 | 0.123 | 0 | 0 | 0 | 20.9287 | 4771.7098 | 0 | 0 | 0 | 0 | 0 | 0 | 7.593 | 451.5548 | 2.2975 | 1.8148 | 1.8148 | 425.7372 | 0.90015 | 6.4281 | 255.521 | 34.371 | 2.2975 | 0.90015 | 13.5012 | 1.913 | 1 | 0 | 0 | 1.8843
2014-05-18 | 23時 | 15.4517 | 0 | 0 | 0.046188 | 1 | 0.347 | 4.0141 | 37.897 | 3.526 | 2.6398 | 0.1224 | 0.123 | 0 | 0 | 0 | 21.0382 | 4771.7098 | 0 | 0 | 0 | 0 | 0 | 0 | 7.637 | 451.4968 | 2.2975 | 1.8146 | 1.8146 | 425.8355 | 0.90527 | 6.6539 | 255.521 | 34.371 | 2.2975 | 0.90527 | 13.5674 | 1.9224 | 1 | 0 | 0 | 1.8843
2014-05-19 | 0時 | 15.4962 | 0 | 0 | 0.045651 | 1 | 0.347 | 4.176 | 37.897 | 3.526 | 2.6682 | 0.1216 | 0.123 | 0 | 0 | 0 | 21.111 | 4771.7098 | 0 | 0 | 0 | 0 | 0 | 0 | 7.6763 | 451.4345 | 2.2975 | 1.8144 | 1.8144 | 425.9126 | 0.90981 | 6.8442 | 255.521 | 34.371 | 2.2975 | 0.90981 | 13.6118 | 1.9287 | 1 | 0 | 0 | 1.8843
2014-05-19 | 1時 | 15.4517 | 0 | 0 | 0.046188 | 1 | 0.347 | 4.0141 | 37.897 | 3.526 | 2.6398 | 0.1224 | 0.123 | 0 | 0 | 0 | 21.0382 | 4771.7098 | 0 | 0 | 0 | 0 | 0 | 0 | 7.637 | 451.4968 | 2.2975 | 1.8146 | 1.8146 | 425.8355 | 0.90527 | 6.6539 | 255.521 | 34.371 | 2.2975 | 0.90527 | 13.5674 | 1.9224 | 1 | 0 | 0 | 1.8843
2014-05-19 | 2時 | 12.1794 | 0 | 0 | 0.057324 | 0.85 | 0.347 | 3.2327 | 37.897 | 3.526 | 2.512 | 0.126 | 0.123 | 0 | 0 | 0 | 17.6017 | 4771.7098 | 0 | 0 | 0 | 0 | 0 | 0 | 7.4523 | 451.8109 | 2.2975 | 1.8155 | 1.8155 | 425.4712 | 0.8836 | 5.7447 | 255.521 | 34.371 | 2.2975 | 0.8836 | 10.295 | 1.8945 | 0.77 | 0 | 0 | 1.8843
2014-05-19 | 3時 | 12.0965 | 0 | 0 | 0.058836 | 0.85 | 0.347 | 2.8991 | 37.897 | 3.526 | 2.441 | 0.128 | 0.123 | 0 | 0 | 0 | 17.4438 | 4771.7098 | 0 | 0 | 0 | 0 | 0 | 0 | 7.3759 | 451.9259 | 2.2975 | 1.8159 | 1.8159 | 425.298 | 0.87447 | 5.3401 | 255.521 | 34.371 | 2.2975 | 0.87447 | 10.2121 | 1.8792 | 0.77 | 0 | 0 | 1.8843
2014-05-19 | 4時 | 12.0472 | 0 | 0 | 0.059936 | 0.85 | 0.347 | 2.6001 | 37.897 | 3.526 | 2.3984 | 0.1292 | 0.123 | 0 | 0 | 0 | 17.3485 | 4771.7098 | 0 | 0 | 0 | 0 | 0 | 0 | 7.3085 | 452.0552 | 2.2975 | 1.8163 | 1.8163 | 425.1641 | 0.86635 | 4.9985 | 255.521 | 34.371 | 2.2975 | 0.86635 | 10.1629 | 1.8702 | 0.77 | 0 | 0 | 1.8843
2014-05-19 | 5時 | 12.1961 | 0 | 0 | 0.056785 | 0.85 | 0.347 | 3.4334 | 37.897 | 3.526 | 2.5262 | 0.1256 | 0.123 | 0 | 0 | 0 | 17.6331 | 4771.7098 | 0 | 0 | 0 | 0 | 0 | 0 | 7.499 | 451.7072 | 2.2975 | 1.8152 | 1.8152 | 425.5457 | 0.88913 | 5.9596 | 255.521 | 34.371 | 2.2975 | 0.88913 | 10.3117 | 1.8975 | 0.77 | 0 | 0 | 1.8843
2014-05-19 | 6時 | 15.4739 | 0 | 0 | 0.045753 | 1 | 0.347 | 4.2085 | 37.897 | 3.526 | 2.654 | 0.122 | 0.123 | 0 | 0 | 0 | 21.0746 | 4771.7098 | 0 | 0 | 0 | 0 | 0 | 0 | 7.6844 | 451.3977 | 2.2975 | 1.8143 | 1.8143 | 425.9074 | 0.91072 | 6.8625 | 255.521 | 34.371 | 2.2975 | 0.91072 | 13.5896 | 1.9256 | 1 | 0 | 0 | 1.8843
2014-05-19 | 7時 | 16.1891 | 0 | 0 | 0.037781 | 1 | 0.347 | 6.7636 | 37.897 | 3.526 | 3.0942 | 0.1096 | 0.123 | 0 | 0 | 0 | 22.173 | 4771.7098 | 0 | 0 | 0 | 0 | 0 | 0 | 8.3599 | 450.4154 | 2.2975 | 1.8113 | 1.8113 | 427.1025 | 0.98471 | 9.8578 | 255.521 | 34.371 | 2.2975 | 0.98471 | 14.3048 | 2.0269 | 1 | 0 | 0 | 1.8843
2014-05-19 | 8時 | 17.454 | 0 | 0 | 0.026246 | 1 | 0.347 | 11.1571 | 37.897 | 3.526 | 3.8042 | 0.0896 | 0.123 | 0 | 0 | 0 | 23.8212 | 4771.7098 | 0 | 0 | 0 | 0 | 0 | 0 | 9.8382 | 448.6776 | 2.2975 | 1.806 | 1.806 | 429.0443 | 1.1224 | 14.9613 | 255.521 | 34.371 | 2.2975 | 1.1224 | 15.5697 | 2.2061 | 1 | 0 | 0 | 1.8843
2014-05-19 | 9時 | 18.71 | 0 | 0 | 0.020634 | 1 | 0.347 | 15.2535 | 37.897 | 3.526 | 4.4432 | 0.0716 | 0.123 | 0 | 0 | 0 | 25.1744 | 4771.7098 | 0 | 0 | 0 | 0 | 0 | 0 | 11.7861 | 446.9976 | 2.2975 | 1.8008 | 1.8008 | 430.7516 | 1.2634 | 19.6967 | 255.521 | 34.371 | 2.2975 | 1.2634 | 16.8257 | 2.3841 | 1 | 0 | 0 | 1.8843
2014-05-19 | 10時 | 19.3343 | 0 | 0 | 0.018213 | 1 | 0.347 | 17.1869 | 37.897 | 3.526 | 4.7414 | 0.0632 | 0.123 | 0 | 0 | 0 | 25.7637 | 4771.7098 | 0 | 0 | 0 | 0 | 0 | 0 | 12.9905 | 446.2042 | 2.2975 | 1.7984 | 1.7984 | 431.5255 | 1.3344 | 21.9283 | 255.521 | 34.371 | 2.2975 | 1.3344 | 17.45 | 2.4725 | 1 | 0 | 0 | 1.8843
2014-05-19 | 11時 | 19.9828 | 0 | 0 | 0.015793 | 1 | 0.347 | 19.1666 | 37.897 | 3.526 | 5.0396 | 0.0548 | 0.123 | 0 | 0 | 0 | 26.3262 | 4771.7098 | 0 | 0 | 0 | 0 | 0 | 0 | 14.4652 | 445.4178 | 2.2975 | 1.7959 | 1.7959 | 432.2899 | 1.4101 | 24.2062 | 255.521 | 34.371 | 2.2975 | 1.4101 | 18.0985 | 2.5644 | 1 | 0 | 0 | 1.8843
2014-05-19 | 12時 | 19.92 | 0 | 0 | 0.016023 | 1 | 0.347 | 18.9772 | 37.897 | 3.526 | 5.0112 | 0.0556 | 0.123 | 0 | 0 | 0 | 26.2738 | 4771.7098 | 0 | 0 | 0 | 0 | 0 | 0 | 14.3128 | 445.4905 | 2.2975 | 1.7962 | 1.7962 | 432.2178 | 1.4027 | 23.9884 | 255.521 | 34.371 | 2.2975 | 1.4027 | 18.0357 | 2.5555 | 1 | 0 | 0 | 1.8843
2014-05-19 | 13時 | 19.7019 | 0 | 0 | 0.01683 | 1 | 0.347 | 18.3158 | 37.897 | 3.526 | 4.9118 | 0.0584 | 0.123 | 0 | 0 | 0 | 26.0884 | 4771.7098 | 0 | 0 | 0 | 0 | 0 | 0 | 13.7996 | 445.7494 | 2.2975 | 1.797 | 1.797 | 431.9643 | 1.3772 | 23.2276 | 255.521 | 34.371 | 2.2975 | 1.3772 | 17.8176 | 2.5246 | 1 | 0 | 0 | 1.8843
2014-05-19 | 14時 | 18.8565 | 0 | 0 | 0.020058 | 1 | 0.347 | 15.669 | 37.897 | 3.526 | 4.5142 | 0.0696 | 0.123 | 0 | 0 | 0 | 25.3172 | 4771.7098 | 0 | 0 | 0 | 0 | 0 | 0 | 12.0269 | 446.8344 | 2.2975 | 1.8003 | 1.8003 | 430.9273 | 1.2784 | 20.1832 | 255.521 | 34.371 | 2.2975 | 1.2784 | 16.9721 | 2.4048 | 1 | 0 | 0 | 1.8843
2014-05-19 | 15時 | 18.3073 | 0 | 0 | 0.022248 | 1 | 0.347 | 13.9103 | 37.897 | 3.526 | 4.2444 | 0.0772 | 0.123 | 0 | 0 | 0 | 24.7666 | 4771.7098 | 0 | 0 | 0 | 0 | 0 | 0 | 11.0676 | 447.5642 | 2.2975 | 1.8026 | 1.8026 | 430.2125 | 1.2158 | 18.1547 | 255.521 | 34.371 | 2.2975 | 1.2158 | 16.423 | 2.327 | 1 | 0 | 0 | 1.8843
2014-05-19 | 16時 | 17.7507 | 0 | 0 | 0.024553 | 1 | 0.347 | 12.0837 | 37.897 | 3.526 | 3.9604 | 0.0852 | 0.123 | 0 | 0 | 0 | 24.1634 | 4771.7098 | 0 | 0 | 0 | 0 | 0 | 0 | 10.2199 | 448.3147 | 2.2975 | 1.8049 | 1.8049 | 429.4502 | 1.1532 | 16.0441 | 255.521 | 34.371 | 2.2975 | 1.1532 | 15.8664 | 2.2482 | 1 | 0 | 0 | 1.8843
2014-05-19 | 17時 | 17.4807 | 0.40978 | 0.40978 | 0.25121 | 1 | 0.48862 | 10.0572 | 38.325 | 3.3377 | 3.6227 | 0.0892 | 0.15858 | 1.0463 | 0 | 3.7668 | 23.8526 | 4771.7098 | 3.7668 | 3.7668 | 0.0061282 | 0 | 0.037607 | 0 | 9.2511 | 449.4044 | 2.3218 | 1.8073 | 1.8073 | 428.562 | 1.0867 | 13.6799 | 256.5904 | 34.9873 | 2.3218 | 1.0867 | 15.5964 | 2.2099 | 1 | 3.7231 | 0.019958 | 1.8843
2014-05-19 | 18時 | 17.3742 | 0 | 0 | 0.026992 | 1 | 0.347 | 10.7888 | 37.897 | 3.526 | 3.7616 | 0.0908 | 0.123 | 0 | 0 | 0 | 23.7266 | 4771.7098 | 0 | 0 | 0 | 0 | 0 | 0 | 9.6943 | 448.8453 | 2.2975 | 1.8065 | 1.8065 | 428.9032 | 1.1103 | 14.5504 | 255.521 | 34.371 | 2.2975 | 1.1103 | 15.4899 | 2.1948 | 1 | 0 | 0 | 1.8843
2014-05-19 | 19時 | 16.7538 | 0 | 0 | 0.032366 | 1 | 0.347 | 8.6594 | 37.897 | 3.526 | 3.4208 | 0.1004 | 0.123 | 0 | 0 | 0 | 22.9501 | 4771.7098 | 0 | 0 | 0 | 0 | 0 | 0 | 8.9396 | 449.6928 | 2.2975 | 1.8091 | 1.8091 | 427.9723 | 1.0425 | 12.0802 | 255.521 | 34.371 | 2.2975 | 1.0425 | 14.8695 | 2.1069 | 1 | 0 | 0 | 1.8843
2014-05-19 | 20時 | 16.5541 | 0.5398 | 0.5398 | 0.36615 | 1 | 0.53941 | 6.4077 | 38.5064 | 3.2578 | 3.0286 | 0.1036 | 0.17366 | 1.4899 | 0 | 5.3637 | 22.6834 | 4771.7098 | 5.3637 | 5.3637 | 0.0098016 | 0 | 0.053539 | 0 | 8.0684 | 450.9681 | 2.3321 | 1.8117 | 1.8117 | 426.9331 | 0.97414 | 9.4363 | 257.0449 | 35.2486 | 2.3321 | 0.97414 | 14.6698 | 2.0786 | 1 | 5.3004 | 0.028413 | 1.8843
2014-05-19 | 21時 | 16.3094 | 0.3451 | 0.3451 | 0.20149 | 1 | 0.43277 | 6.4225 | 38.1449 | 3.4169 | 3.0519 | 0.1076 | 0.14361 | 0.60611 | 0 | 2.182 | 22.3447 | 4771.7098 | 2.182 | 2.182 | 0.0041089 | 0 | 0.021779 | 0 | 8.1847 | 450.7377 | 2.3115 | 1.8117 | 1.8117 | 426.9618 | 0.97458 | 9.4743 | 256.14 | 34.728 | 2.3115 | 0.97458 | 14.4251 | 2.0439 | 1 | 2.1561 | 0.011558 | 1.8843
2014-05-19 | 22時 | 16.1413 | 0 | 0 | 0.03846 | 1 | 0.347 | 6.4553 | 37.897 | 3.526 | 3.0658 | 0.1104 | 0.123 | 0 | 0 | 0 | 22.1039 | 4771.7098 | 0 | 0 | 0 | 0 | 0 | 0 | 8.2724 | 450.5634 | 2.2975 | 1.8117 | 1.8117 | 426.9858 | 0.97555 | 9.5211 | 255.521 | 34.371 | 2.2975 | 0.97555 | 14.257 | 2.0201 | 1 | 0 | 0 | 1.8843
2014-05-19 | 23時 | 16.1652 | 0 | 0 | 0.03827 | 1 | 0.347 | 6.4944 | 37.897 | 3.526 | 3.08 | 0.11 | 0.123 | 0 | 0 | 0 | 22.1385 | 4771.7098 | 0 | 0 | 0 | 0 | 0 | 0 | 8.2833 | 450.5577 | 2.2975 | 1.8117 | 1.8117 | 427.0118 | 0.97671 | 9.5744 | 255.521 | 34.371 | 2.2975 | 0.97671 | 14.2809 | 2.0235 | 1 | 0 | 0 | 1.8843
2014-05-20 | 0時 | 15.6308 | 0 | 0 | 0.044209 | 1 | 0.347 | 4.5571 | 37.897 | 3.526 | 2.7534 | 0.1192 | 0.123 | 0 | 0 | 0 | 21.3278 | 4771.7098 | 0 | 0 | 0 | 0 | 0 | 0 | 7.7702 | 451.3105 | 2.2975 | 1.814 | 1.814 | 426.113 | 0.92056 | 7.3105 | 255.521 | 34.371 | 2.2975 | 0.92056 | 13.7465 | 1.9478 | 1 | 0 | 0 | 1.8843
2014-05-20 | 1時 | 15.5857 | 0 | 0 | 0.044742 | 1 | 0.347 | 4.3919 | 37.897 | 3.526 | 2.725 | 0.12 | 0.123 | 0 | 0 | 0 | 21.2558 | 4771.7098 | 0 | 0 | 0 | 0 | 0 | 0 | 7.7292 | 451.3746 | 2.2975 | 1.8142 | 1.8142 | 426.0351 | 0.91589 | 7.1169 | 255.521 | 34.371 | 2.2975 | 0.91589 | 13.7014 | 1.9414 | 1 | 0 | 0 | 1.8843
2014-05-20 | 2時 | 15.3635 | 0 | 0 | 0.047444 | 1 | 0.347 | 3.5747 | 37.897 | 3.526 | 2.583 | 0.124 | 0.123 | 0 | 0 | 0 | 20.892 | 4771.7098 | 0 | 0 | 0 | 0 | 0 | 0 | 7.532 | 451.6914 | 2.2975 | 1.8152 | 1.8152 | 425.6465 | 0.89304 | 6.1577 | 255.521 | 34.371 | 2.2975 | 0.89304 | 13.4792 | 1.9099 | 1 | 0 | 0 | 1.8843
2014-05-20 | 3時 | 12.113 | 0 | 0 | 0.058624 | 0.85 | 0.347 | 2.9151 | 37.897 | 3.526 | 2.4552 | 0.1276 | 0.123 | 0 | 0 | 0 | 17.4755 | 4771.7098 | 0 | 0 | 0 | 0 | 0 | 0 | 7.3795 | 451.9335 | 2.2975 | 1.8159 | 1.8159 | 425.3174 | 0.87491 | 5.3703 | 255.521 | 34.371 | 2.2975 | 0.87491 | 10.2286 | 1.8822 | 0.77 | 0 | 0 | 1.8843
2014-05-20 | 4時 | 15.6761 | 0 | 0 | 0.043528 | 1 | 0.347 | 4.8295 | 37.897 | 3.526 | 2.7818 | 0.1184 | 0.123 | 0 | 0 | 0 | 21.3995 | 4771.7098 | 0 | 0 | 0 | 0 | 0 | 0 | 7.8388 | 451.1826 | 2.2975 | 1.8136 | 1.8136 | 426.222 | 0.9283 | 7.6113 | 255.521 | 34.371 | 2.2975 | 0.9283 | 13.7918 | 1.9542 | 1 | 0 | 0 | 1.8843
2014-05-20 | 5時 | 16.2611 | 0 | 0 | 0.0371 | 1 | 0.347 | 6.9727 | 37.897 | 3.526 | 3.1368 | 0.1084 | 0.123 | 0 | 0 | 0 | 22.2762 | 4771.7098 | 0 | 0 | 0 | 0 | 0 | 0 | 8.4202 | 450.3437 | 2.2975 | 1.8111 | 1.8111 | 427.2061 | 0.99096 | 10.1095 | 255.521 | 34.371 | 2.2975 | 0.99096 | 14.3768 | 2.0371 | 1 | 0 | 0 | 1.8843
2014-05-20 | 6時 | 17.2161 | 0 | 0 | 0.028181 | 1 | 0.347 | 10.3564 | 37.897 | 3.526 | 3.6764 | 0.0932 | 0.123 | 0 | 0 | 0 | 23.5358 | 4771.7098 | 0 | 0 | 0 | 0 | 0 | 0 | 9.5309 | 448.9983 | 2.2975 | 1.807 | 1.807 | 428.6984 | 1.0963 | 14.0328 | 255.521 | 34.371 | 2.2975 | 1.0963 | 15.3318 | 2.1724 | 1 | 0 | 0 | 1.8843
2014-05-20 | 7時 | 18.3927 | 0 | 0 | 0.021902 | 1 | 0.347 | 14.2923 | 37.897 | 3.526 | 4.287 | 0.076 | 0.123 | 0 | 0 | 0 | 24.855 | 4771.7098 | 0 | 0 | 0 | 0 | 0 | 0 | 11.2632 | 447.3858 | 2.2975 | 1.802 | 1.802 | 430.3511 | 1.2292 | 18.5793 | 255.521 | 34.371 | 2.2975 | 1.2292 | 16.5084 | 2.3391 | 1 | 0 | 0 | 1.8843
2014-05-20 | 8時 | 19.6093 | 0.90905 | 0.90905 | 0.63092 | 1 | 0.73995 | 13.3558 | 39.7631 | 2.7047 | 4.016 | 0.0596 | 0.27813 | 4.5627 | 0 | 16.4258 | 26.0081 | 4771.7098 | 16.4258 | 16.4258 | 0.019949 | 0 | 0.16406 | 0 | 9.9011 | 448.8804 | 2.4047 | 1.8027 | 1.8027 | 429.825 | 1.1965 | 17.3718 | 260.2106 | 37.0584 | 2.4047 | 1.1965 | 17.7249 | 2.5115 | 1 | 16.2418 | 0.087065 | 1.8843
2014-05-20 | 9時 | 20.5256 | 0 | 0 | 0.013833 | 1 | 0.347 | 20.8685 | 37.897 | 3.526 | 5.281 | 0.048 | 0.123 | 0 | 0 | 0 | 26.7618 | 4771.7098 | 0 | 0 | 0 | 0 | 0 | 0 | 15.9388 | 444.7873 | 2.2975 | 1.794 | 1.794 | 432.9128 | 1.4777 | 26.1495 | 255.521 | 34.371 | 2.2975 | 1.4777 | 18.6413 | 2.6413 | 1 | 0 | 0 | 1.8843
2014-05-20 | 10時 | 20.9846 | 0 | 0 | 0.012219 | 1 | 0.347 | 22.2007 | 37.897 | 3.526 | 5.4798 | 0.0424 | 0.123 | 0 | 0 | 0 | 27.1074 | 4771.7098 | 0 | 0 | 0 | 0 | 0 | 0 | 17.202 | 444.3793 | 2.2975 | 1.7927 | 1.7927 | 433.4005 | 1.5324 | 27.6805 | 255.521 | 34.371 | 2.2975 | 1.5324 | 19.1002 | 2.7064 | 1 | 0 | 0 | 1.8843
2014-05-20 | 11時 | 21.5223 | 0 | 0 | 0.010375 | 1 | 0.347 | 23.746 | 37.897 | 3.526 | 5.707 | 0.036 | 0.123 | 0 | 0 | 0 | 27.4877 | 4771.7098 | 0 | 0 | 0 | 0 | 0 | 0 | 18.7069 | 444.026 | 2.2975 | 1.7916 | 1.7916 | 433.9493 | 1.5977 | 29.453 | 255.521 | 34.371 | 2.2975 | 1.5977 | 19.6379 | 2.7826 | 1 | 0 | 0 | 1.8843
2014-05-20 | 12時 | 20.721 | 0 | 0 | 0.013141 | 1 | 0.347 | 21.4551 | 37.897 | 3.526 | 5.3662 | 0.0456 | 0.123 | 0 | 0 | 0 | 26.9114 | 4771.7098 | 0 | 0 | 0 | 0 | 0 | 0 | 16.4858 | 444.5949 | 2.2975 | 1.7934 | 1.7934 | 433.126 | 1.5016 | 26.8213 | 255.521 | 34.371 | 2.2975 | 1.5016 | 18.8367 | 2.669 | 1 | 0 | 0 | 1.8843
2014-05-20 | 13時 | 19.2135 | 0 | 0 | 0.018674 | 1 | 0.347 | 16.9451 | 37.897 | 3.526 | 4.6846 | 0.0648 | 0.123 | 0 | 0 | 0 | 25.6535 | 4771.7098 | 0 | 0 | 0 | 0 | 0 | 0 | 12.8281 | 446.2778 | 2.2975 | 1.7986 | 1.7986 | 431.4075 | 1.3253 | 21.6297 | 255.521 | 34.371 | 2.2975 | 1.3253 | 17.3292 | 2.4554 | 1 | 0 | 0 | 1.8843
2014-05-20 | 14時 | 18.4213 | 0 | 0 | 0.021787 | 1 | 0.347 | 14.4887 | 37.897 | 3.526 | 4.3012 | 0.0756 | 0.123 | 0 | 0 | 0 | 24.8844 | 4771.7098 | 0 | 0 | 0 | 0 | 0 | 0 | 11.3666 | 447.2843 | 2.2975 | 1.8017 | 1.8017 | 430.4135 | 1.2361 | 18.7899 | 255.521 | 34.371 | 2.2975 | 1.2361 | 16.5369 | 2.3432 | 1 | 0 | 0 | 1.8843
2014-05-20 | 15時 | 18.1942 | 0 | 0 | 0.022709 | 1 | 0.347 | 13.7362 | 37.897 | 3.526 | 4.1876 | 0.0788 | 0.123 | 0 | 0 | 0 | 24.6479 | 4771.7098 | 0 | 0 | 0 | 0 | 0 | 0 | 10.9811 | 447.5991 | 2.2975 | 1.8027 | 1.8027 | 430.1074 | 1.2097 | 17.9238 | 255.521 | 34.371 | 2.2975 | 1.2097 | 16.3099 | 2.311 | 1 | 0 | 0 | 1.8843
2014-05-20 | 16時 | 17.8054 | 0 | 0 | 0.024323 | 1 | 0.347 | 12.4464 | 37.897 | 3.526 | 3.9888 | 0.0844 | 0.123 | 0 | 0 | 0 | 24.2248 | 4771.7098 | 0 | 0 | 0 | 0 | 0 | 0 | 10.378 | 448.1315 | 2.2975 | 1.8043 | 1.8043 | 429.5719 | 1.1654 | 16.4352 | 255.521 | 34.371 | 2.2975 | 1.1654 | 15.9211 | 2.2559 | 1 | 0 | 0 | 1.8843
2014-05-20 | 17時 | 16.9315 | 0 | 0 | 0.030496 | 1 | 0.347 | 9.5001 | 37.897 | 3.526 | 3.5202 | 0.0976 | 0.123 | 0 | 0 | 0 | 23.1802 | 4771.7098 | 0 | 0 | 0 | 0 | 0 | 0 | 9.2232 | 449.3158 | 2.2975 | 1.8079 | 1.8079 | 428.3042 | 1.0689 | 13.0203 | 255.521 | 34.371 | 2.2975 | 1.0689 | 15.0472 | 2.1321 | 1 | 0 | 0 | 1.8843
2014-05-20 | 18時 | 16.4311 | 0 | 0 | 0.035128 | 1 | 0.347 | 7.786 | 37.897 | 3.526 | 3.2362 | 0.1056 | 0.123 | 0 | 0 | 0 | 22.5148 | 4771.7098 | 0 | 0 | 0 | 0 | 0 | 0 | 8.6633 | 449.9837 | 2.2975 | 1.81 | 1.81 | 427.537 | 1.0155 | 11.0222 | 255.521 | 34.371 | 2.2975 | 1.0155 | 14.5467 | 2.0612 | 1 | 0 | 0 | 1.8843
2014-05-20 | 19時 | 16.213 | 0.23247 | 0.23247 | 0.10221 | 1 | 0.37839 | 6.8075 | 37.9843 | 3.4876 | 3.0685 | 0.1092 | 0.13026 | 0.2135 | 0 | 0.76862 | 22.2074 | 4771.7098 | 0.76862 | 0.76862 | 0.0014645 | 0 | 0.0076715 | 0 | 8.3443 | 450.4183 | 2.3025 | 1.8111 | 1.8111 | 427.0876 | 0.98602 | 9.876 | 255.7389 | 34.4968 | 2.3025 | 0.98602 | 14.3287 | 2.0303 | 1 | 0.75948 | 0.0040712 | 1.8843
2014-05-20 | 20時 | 16.0465 | 0.26009 | 0.26009 | 0.12717 | 1 | 0.38957 | 6.1454 | 38.0163 | 3.4735 | 2.9544 | 0.112 | 0.13292 | 0.29172 | 0 | 1.0502 | 21.965 | 4771.7098 | 1.0502 | 1.0502 | 0.0020419 | 0 | 0.010481 | 0 | 8.1493 | 450.6936 | 2.3043 | 1.8119 | 1.8119 | 426.7807 | 0.96641 | 9.0998 | 255.8188 | 34.5428 | 2.3043 | 0.96641 | 14.1622 | 2.0067 | 1 | 1.0377 | 0.0055624 | 1.8843
2014-05-20 | 21時 | 15.7674 | 0.31713 | 0.31713 | 0.17852 | 1 | 0.41291 | 4.94 | 38.0848 | 3.4434 | 2.7528 | 0.1168 | 0.13861 | 0.45909 | 0 | 1.6527 | 21.5424 | 4771.7098 | 1.6527 | 1.6527 | 0.0033238 | 0 | 0.016494 | 0 | 7.8126 | 451.2118 | 2.3081 | 1.8133 | 1.8133 | 426.2237 | 0.93146 | 7.6927 | 255.9898 | 34.6414 | 2.3081 | 0.93146 | 13.8831 | 1.9671 | 1 | 1.6329 | 0.0087533 | 1.8843
2014-05-20 | 22時 | 15.8134 | 0 | 0 | 0.04168 | 1 | 0.347 | 5.5301 | 37.897 | 3.526 | 2.867 | 0.116 | 0.123 | 0 | 0 | 0 | 21.6134 | 4771.7098 | 0 | 0 | 0 | 0 | 0 | 0 | 8.0205 | 450.8694 | 2.2975 | 1.8127 | 1.8127 | 426.5134 | 0.94845 | 8.3971 | 255.521 | 34.371 | 2.2975 | 0.94845 | 13.929 | 1.9737 | 1 | 0 | 0 | 1.8843
2014-05-20 | 23時 | 15.6988 | 0 | 0 | 0.042968 | 1 | 0.347 | 5.1235 | 37.897 | 3.526 | 2.796 | 0.118 | 0.123 | 0 | 0 | 0 | 21.4353 | 4771.7098 | 0 | 0 | 0 | 0 | 0 | 0 | 7.9143 | 451.0246 | 2.2975 | 1.8131 | 1.8131 | 426.322 | 0.93672 | 7.9195 | 255.521 | 34.371 | 2.2975 | 0.93672 | 13.8145 | 1.9574 | 1 | 0 | 0 | 1.8843
2014-05-21 | 0時 | 15.4739 | 0 | 0 | 0.04567 | 1 | 0.347 | 4.2651 | 37.897 | 3.526 | 2.654 | 0.122 | 0.123 | 0 | 0 | 0 | 21.0746 | 4771.7098 | 0 | 0 | 0 | 0 | 0 | 0 | 7.6983 | 451.3637 | 2.2975 | 1.8142 | 1.8142 | 425.924 | 0.91232 | 6.9191 | 255.521 | 34.371 | 2.2975 | 0.91232 | 13.5896 | 1.9256 | 1 | 0 | 0 | 1.8843
2014-05-21 | 1時 | 12.1627 | 0 | 0 | 0.057428 | 0.85 | 0.347 | 3.2756 | 37.897 | 3.526 | 2.4978 | 0.1264 | 0.123 | 0 | 0 | 0 | 17.5702 | 4771.7098 | 0 | 0 | 0 | 0 | 0 | 0 | 7.4623 | 451.7677 | 2.2975 | 1.8154 | 1.8154 | 425.4693 | 0.88478 | 5.7734 | 255.521 | 34.371 | 2.2975 | 0.88478 | 10.2784 | 1.8914 | 0.77 | 0 | 0 | 1.8843
2014-05-21 | 2時 | 12.1295 | 0 | 0 | 0.058074 | 0.85 | 0.347 | 3.1185 | 37.897 | 3.526 | 2.4694 | 0.1272 | 0.123 | 0 | 0 | 0 | 17.5071 | 4771.7098 | 0 | 0 | 0 | 0 | 0 | 0 | 7.4261 | 451.8279 | 2.2975 | 1.8156 | 1.8156 | 425.3931 | 0.88047 | 5.5879 | 255.521 | 34.371 | 2.2975 | 0.88047 | 10.2452 | 1.8853 | 0.77 | 0 | 0 | 1.8843
2014-05-21 | 3時 | 12.0636 | 0 | 0 | 0.059607 | 0.85 | 0.347 | 2.6786 | 37.897 | 3.526 | 2.4126 | 0.1288 | 0.123 | 0 | 0 | 0 | 17.3804 | 4771.7098 | 0 | 0 | 0 | 0 | 0 | 0 | 7.3261 | 452.0249 | 2.2975 | 1.8162 | 1.8162 | 425.2024 | 0.86848 | 5.0912 | 255.521 | 34.371 | 2.2975 | 0.86848 | 10.1793 | 1.8732 | 0.77 | 0 | 0 | 1.8843
2014-05-21 | 4時 | 12.0965 | 0 | 0 | 0.058836 | 0.85 | 0.347 | 2.8991 | 37.897 | 3.526 | 2.441 | 0.128 | 0.123 | 0 | 0 | 0 | 17.4438 | 4771.7098 | 0 | 0 | 0 | 0 | 0 | 0 | 7.3759 | 451.9259 | 2.2975 | 1.8159 | 1.8159 | 425.298 | 0.87447 | 5.3401 | 255.521 | 34.371 | 2.2975 | 0.87447 | 10.2121 | 1.8792 | 0.77 | 0 | 0 | 1.8843
2014-05-21 | 5時 | 15.6534 | 0 | 0 | 0.043563 | 1 | 0.347 | 4.9083 | 37.897 | 3.526 | 2.7676 | 0.1188 | 0.123 | 0 | 0 | 0 | 21.3637 | 4771.7098 | 0 | 0 | 0 | 0 | 0 | 0 | 7.859 | 451.1182 | 2.2975 | 1.8134 | 1.8134 | 426.23 | 0.93055 | 7.6759 | 255.521 | 34.371 | 2.2975 | 0.93055 | 13.7691 | 1.951 | 1 | 0 | 0 | 1.8843
2014-05-21 | 6時 | 16.237 | 0 | 0 | 0.037172 | 1 | 0.347 | 7.0233 | 37.897 | 3.526 | 3.1226 | 0.1088 | 0.123 | 0 | 0 | 0 | 22.2418 | 4771.7098 | 0 | 0 | 0 | 0 | 0 | 0 | 8.4351 | 450.2963 | 2.2975 | 1.8109 | 1.8109 | 427.2052 | 0.99247 | 10.1459 | 255.521 | 34.371 | 2.2975 | 0.99247 | 14.3527 | 2.0337 | 1 | 0 | 0 | 1.8843
2014-05-21 | 7時 | 17.0342 | 0 | 0 | 0.029643 | 1 | 0.347 | 9.8116 | 37.897 | 3.526 | 3.577 | 0.096 | 0.123 | 0 | 0 | 0 | 23.3103 | 4771.7098 | 0 | 0 | 0 | 0 | 0 | 0 | 9.3328 | 449.2004 | 2.2975 | 1.8076 | 1.8076 | 428.448 | 1.0788 | 13.3886 | 255.521 | 34.371 | 2.2975 | 1.0788 | 15.1499 | 2.1466 | 1 | 0 | 0 | 1.8843
2014-05-21 | 8時 | 18.0541 | 18.1594 | 18.1594 | 1.2977 | 1 | 0.71944 | 6.1299 | 40.6803 | 2.3011 | 2.8441 | 0.0808 | 0.35437 | 6.8051 | 59.4265 | 24.4982 | 24.4982 | 4771.7098 | 83.9247 | 83.9247 | 0.12672 | 0 | 0.83798 | 0 | 7.3756 | 452.4015 | 2.4588 | 1.8115 | 1.8115 | 426.66 | 0.96595 | 8.974 | 262.5408 | 38.3792 | 2.4588 | 0.96595 | 16.1698 | 2.2912 | 1 | 82.96 | 0.44471 | 1.8843
2014-05-21 | 9時 | 18.945 | 0.15987 | 0.15987 | 0.034971 | 1 | 0.35534 | 16.0075 | 37.9198 | 3.5159 | 4.5464 | 0.0684 | 0.1249 | 0.055863 | 0 | 0.20111 | 25.4021 | 4771.7098 | 0.20111 | 0.20111 | 0.00026891 | 0 | 0.0020084 | 0 | 12.2157 | 446.6852 | 2.2988 | 1.7998 | 1.7998 | 431.0408 | 1.2907 | 20.5539 | 255.578 | 34.4039 | 2.2988 | 1.2907 | 17.0607 | 2.4174 | 1 | 0.19883 | 0.0010658 | 1.8843
2014-05-21 | 10時 | 19.671 | 0 | 0 | 0.016945 | 1 | 0.347 | 18.3022 | 37.897 | 3.526 | 4.8976 | 0.0588 | 0.123 | 0 | 0 | 0 | 26.0617 | 4771.7098 | 0 | 0 | 0 | 0 | 0 | 0 | 13.7897 | 445.7394 | 2.2975 | 1.7969 | 1.7969 | 431.9451 | 1.3766 | 23.1998 | 255.521 | 34.371 | 2.2975 | 1.3766 | 17.7867 | 2.5203 | 1 | 0 | 0 | 1.8843
2014-05-21 | 11時 | 20.0775 | 0 | 0 | 0.015447 | 1 | 0.347 | 19.507 | 37.897 | 3.526 | 5.0822 | 0.0536 | 0.123 | 0 | 0 | 0 | 26.4043 | 4771.7098 | 0 | 0 | 0 | 0 | 0 | 0 | 14.7451 | 445.2783 | 2.2975 | 1.7955 | 1.7955 | 432.4092 | 1.4234 | 24.5892 | 255.521 | 34.371 | 2.2975 | 1.4234 | 18.1931 | 2.5778 | 1 | 0 | 0 | 1.8843
2014-05-21 | 12時 | 19.9514 | 0 | 0 | 0.015908 | 1 | 0.347 | 19.1293 | 37.897 | 3.526 | 5.0254 | 0.0552 | 0.123 | 0 | 0 | 0 | 26.3 | 4771.7098 | 0 | 0 | 0 | 0 | 0 | 0 | 14.4351 | 445.4212 | 2.2975 | 1.796 | 1.796 | 432.2658 | 1.4086 | 24.1547 | 255.521 | 34.371 | 2.2975 | 1.4086 | 18.0671 | 2.56 | 1 | 0 | 0 | 1.8843
2014-05-21 | 13時 | 19.8262 | 0 | 0 | 0.016369 | 1 | 0.347 | 18.7523 | 37.897 | 3.526 | 4.9686 | 0.0568 | 0.123 | 0 | 0 | 0 | 26.1947 | 4771.7098 | 0 | 0 | 0 | 0 | 0 | 0 | 14.1352 | 445.5666 | 2.2975 | 1.7964 | 1.7964 | 432.1217 | 1.394 | 23.7209 | 255.521 | 34.371 | 2.2975 | 1.394 | 17.9419 | 2.5422 | 1 | 0 | 0 | 1.8843
2014-05-21 | 14時 | 19.395 | 0 | 0 | 0.017983 | 1 | 0.347 | 17.46 | 37.897 | 3.526 | 4.7698 | 0.0624 | 0.123 | 0 | 0 | 0 | 25.8184 | 4771.7098 | 0 | 0 | 0 | 0 | 0 | 0 | 13.1789 | 446.0768 | 2.2975 | 1.798 | 1.798 | 431.6176 | 1.3446 | 22.2298 | 255.521 | 34.371 | 2.2975 | 1.3446 | 17.5107 | 2.4812 | 1 | 0 | 0 | 1.8843
2014-05-21 | 15時 | 19.034 | 0 | 0 | 0.019366 | 1 | 0.347 | 16.2976 | 37.897 | 3.526 | 4.5994 | 0.0672 | 0.123 | 0 | 0 | 0 | 25.4865 | 4771.7098 | 0 | 0 | 0 | 0 | 0 | 0 | 12.4096 | 446.5609 | 2.2975 | 1.7995 | 1.7995 | 431.1664 | 1.3013 | 20.897 | 255.521 | 34.371 | 2.2975 | 1.3013 | 17.1497 | 2.43 | 1 | 0 | 0 | 1.8843
2014-05-21 | 16時 | 18.8271 | 0 | 0 | 0.020173 | 1 | 0.347 | 15.624 | 37.897 | 3.526 | 4.5 | 0.07 | 0.123 | 0 | 0 | 0 | 25.2887 | 4771.7098 | 0 | 0 | 0 | 0 | 0 | 0 | 12.0005 | 446.8439 | 2.2975 | 1.8003 | 1.8003 | 430.901 | 1.2768 | 20.124 | 255.521 | 34.371 | 2.2975 | 1.2768 | 16.9427 | 2.4007 | 1 | 0 | 0 | 1.8843
2014-05-21 | 17時 | 18.3642 | 0 | 0 | 0.022017 | 1 | 0.347 | 14.121 | 37.897 | 3.526 | 4.2728 | 0.0764 | 0.123 | 0 | 0 | 0 | 24.8256 | 4771.7098 | 0 | 0 | 0 | 0 | 0 | 0 | 11.1746 | 447.4719 | 2.2975 | 1.8023 | 1.8023 | 430.2945 | 1.2231 | 18.3938 | 255.521 | 34.371 | 2.2975 | 1.2231 | 16.4799 | 2.3351 | 1 | 0 | 0 | 1.8843
2014-05-21 | 18時 | 17.9154 | 0 | 0 | 0.023862 | 1 | 0.347 | 12.6288 | 37.897 | 3.526 | 4.0456 | 0.0828 | 0.123 | 0 | 0 | 0 | 24.3469 | 4771.7098 | 0 | 0 | 0 | 0 | 0 | 0 | 10.4588 | 448.092 | 2.2975 | 1.8042 | 1.8042 | 429.6798 | 1.1716 | 16.6744 | 255.521 | 34.371 | 2.2975 | 1.1716 | 16.0311 | 2.2715 | 1 | 0 | 0 | 1.8843
2014-05-21 | 19時 | 17.2161 | 0 | 0 | 0.028296 | 1 | 0.347 | 10.2517 | 37.897 | 3.526 | 3.6764 | 0.0932 | 0.123 | 0 | 0 | 0 | 23.5358 | 4771.7098 | 0 | 0 | 0 | 0 | 0 | 0 | 9.492 | 449.0608 | 2.2975 | 1.8071 | 1.8071 | 428.6711 | 1.0929 | 13.9281 | 255.521 | 34.371 | 2.2975 | 1.0929 | 15.3318 | 2.1724 | 1 | 0 | 0 | 1.8843
2014-05-21 | 20時 | 17.0859 | 0 | 0 | 0.029403 | 1 | 0.347 | 9.8065 | 37.897 | 3.526 | 3.6054 | 0.0952 | 0.123 | 0 | 0 | 0 | 23.375 | 4771.7098 | 0 | 0 | 0 | 0 | 0 | 0 | 9.3307 | 449.2385 | 2.2975 | 1.8077 | 1.8077 | 428.4773 | 1.0786 | 13.4119 | 255.521 | 34.371 | 2.2975 | 1.0786 | 15.2016 | 2.154 | 1 | 0 | 0 | 1.8843
2014-05-21 | 21時 | 16.8043 | 0 | 0 | 0.031948 | 1 | 0.347 | 8.7961 | 37.897 | 3.526 | 3.4492 | 0.0996 | 0.123 | 0 | 0 | 0 | 23.0161 | 4771.7098 | 0 | 0 | 0 | 0 | 0 | 0 | 8.9844 | 449.6467 | 2.2975 | 1.8089 | 1.8089 | 428.0396 | 1.0467 | 12.2453 | 255.521 | 34.371 | 2.2975 | 1.0467 | 14.92 | 2.1141 | 1 | 0 | 0 | 1.8843
2014-05-21 | 22時 | 16.906 | 0 | 0 | 0.031027 | 1 | 0.347 | 9.1491 | 37.897 | 3.526 | 3.506 | 0.098 | 0.123 | 0 | 0 | 0 | 23.1475 | 4771.7098 | 0 | 0 | 0 | 0 | 0 | 0 | 9.1024 | 449.507 | 2.2975 | 1.8085 | 1.8085 | 428.1955 | 1.0578 | 12.6551 | 255.521 | 34.371 | 2.2975 | 1.0578 | 15.0216 | 2.1285 | 1 | 0 | 0 | 1.8843
2014-05-21 | 23時 | 16.6535 | 0 | 0 | 0.033351 | 1 | 0.347 | 8.2694 | 37.897 | 3.526 | 3.364 | 0.102 | 0.123 | 0 | 0 | 0 | 22.8172 | 4771.7098 | 0 | 0 | 0 | 0 | 0 | 0 | 8.8138 | 449.8543 | 2.2975 | 1.8096 | 1.8096 | 427.8057 | 1.0304 | 11.6334 | 255.521 | 34.371 | 2.2975 | 1.0304 | 14.7692 | 2.0927 | 1 | 0 | 0 | 1.8843
2014-05-22 | 0時 | 16.5294 | 0 | 0 | 0.034539 | 1 | 0.347 | 7.8332 | 37.897 | 3.526 | 3.293 | 0.104 | 0.123 | 0 | 0 | 0 | 22.6498 | 4771.7098 | 0 | 0 | 0 | 0 | 0 | 0 | 8.6774 | 450.0256 | 2.2975 | 1.8101 | 1.8101 | 427.6105 | 1.017 | 11.1262 | 255.521 | 34.371 | 2.2975 | 1.017 | 14.6451 | 2.0751 | 1 | 0 | 0 | 1.8843
2014-05-22 | 1時 | 16.2852 | 0 | 0 | 0.036969 | 1 | 0.347 | 6.9687 | 37.897 | 3.526 | 3.151 | 0.108 | 0.123 | 0 | 0 | 0 | 22.3104 | 4771.7098 | 0 | 0 | 0 | 0 | 0 | 0 | 8.4189 | 450.3635 | 2.2975 | 1.8111 | 1.8111 | 427.2201 | 0.99084 | 10.1197 | 255.521 | 34.371 | 2.2975 | 0.99084 | 14.4009 | 2.0405 | 1 | 0 | 0 | 1.8843
2014-05-22 | 2時 | 16.1413 | 0 | 0 | 0.03846 | 1 | 0.347 | 6.4553 | 37.897 | 3.526 | 3.0658 | 0.1104 | 0.123 | 0 | 0 | 0 | 22.1039 | 4771.7098 | 0 | 0 | 0 | 0 | 0 | 0 | 8.2724 | 450.5634 | 2.2975 | 1.8117 | 1.8117 | 426.9858 | 0.97555 | 9.5211 | 255.521 | 34.371 | 2.2975 | 0.97555 | 14.257 | 2.0201 | 1 | 0 | 0 | 1.8843
2014-05-22 | 3時 | 16.0701 | 0 | 0 | 0.039026 | 1 | 0.347 | 6.3426 | 37.897 | 3.526 | 3.0232 | 0.1116 | 0.123 | 0 | 0 | 0 | 21.9998 | 4771.7098 | 0 | 0 | 0 | 0 | 0 | 0 | 8.241 | 450.5781 | 2.2975 | 1.8118 | 1.8118 | 426.909 | 0.97222 | 9.3658 | 255.521 | 34.371 | 2.2975 | 0.97222 | 14.1858 | 2.01 | 1 | 0 | 0 | 1.8843
2014-05-22 | 4時 | 16.213 | 0 | 0 | 0.037358 | 1 | 0.347 | 6.9847 | 37.897 | 3.526 | 3.1084 | 0.1092 | 0.123 | 0 | 0 | 0 | 22.2074 | 4771.7098 | 0 | 0 | 0 | 0 | 0 | 0 | 8.4239 | 450.3018 | 2.2975 | 1.8109 | 1.8109 | 427.1794 | 0.99132 | 10.0931 | 255.521 | 34.371 | 2.2975 | 0.99132 | 14.3287 | 2.0303 | 1 | 0 | 0 | 1.8843
2014-05-22 | 5時 | 16.8297 | 0 | 0 | 0.03131 | 1 | 0.347 | 9.2306 | 37.897 | 3.526 | 3.4634 | 0.0992 | 0.123 | 0 | 0 | 0 | 23.0491 | 4771.7098 | 0 | 0 | 0 | 0 | 0 | 0 | 9.1306 | 449.406 | 2.2975 | 1.8082 | 1.8082 | 428.1714 | 1.0604 | 12.694 | 255.521 | 34.371 | 2.2975 | 1.0604 | 14.9453 | 2.1177 | 1 | 0 | 0 | 1.8843
2014-05-22 | 6時 | 17.6963 | 0 | 0 | 0.024784 | 1 | 0.347 | 12.2434 | 37.897 | 3.526 | 3.932 | 0.086 | 0.123 | 0 | 0 | 0 | 24.1017 | 4771.7098 | 0 | 0 | 0 | 0 | 0 | 0 | 10.2893 | 448.1834 | 2.2975 | 1.8045 | 1.8045 | 429.4589 | 1.1586 | 16.1754 | 255.521 | 34.371 | 2.2975 | 1.1586 | 15.812 | 2.2405 | 1 | 0 | 0 | 1.8843
2014-05-22 | 7時 | 18.5939 | 0 | 0 | 0.021095 | 1 | 0.347 | 15.1867 | 37.897 | 3.526 | 4.3864 | 0.0732 | 0.123 | 0 | 0 | 0 | 25.0591 | 4771.7098 | 0 | 0 | 0 | 0 | 0 | 0 | 11.7489 | 446.9671 | 2.2975 | 1.8007 | 1.8007 | 430.6723 | 1.261 | 19.5731 | 255.521 | 34.371 | 2.2975 | 1.261 | 16.7095 | 2.3676 | 1 | 0 | 0 | 1.8843
2014-05-22 | 8時 | 19.7019 | 0 | 0 | 0.01683 | 1 | 0.347 | 18.6564 | 37.897 | 3.526 | 4.9118 | 0.0584 | 0.123 | 0 | 0 | 0 | 26.0884 | 4771.7098 | 0 | 0 | 0 | 0 | 0 | 0 | 14.0612 | 445.5506 | 2.2975 | 1.7964 | 1.7964 | 432.0362 | 1.3903 | 23.5682 | 255.521 | 34.371 | 2.2975 | 1.3903 | 17.8176 | 2.5246 | 1 | 0 | 0 | 1.8843
2014-05-22 | 9時 | 20.4609 | 0 | 0 | 0.014063 | 1 | 0.347 | 20.8693 | 37.897 | 3.526 | 5.2526 | 0.0488 | 0.123 | 0 | 0 | 0 | 26.7115 | 4771.7098 | 0 | 0 | 0 | 0 | 0 | 0 | 15.9401 | 444.7509 | 2.2975 | 1.7939 | 1.7939 | 432.8797 | 1.4778 | 26.1219 | 255.521 | 34.371 | 2.2975 | 1.4778 | 18.5766 | 2.6322 | 1 | 0 | 0 | 1.8843
2014-05-22 | 10時 | 21.051 | 0 | 0 | 0.011988 | 1 | 0.347 | 22.547 | 37.897 | 3.526 | 5.5082 | 0.0416 | 0.123 | 0 | 0 | 0 | 27.1558 | 4771.7098 | 0 | 0 | 0 | 0 | 0 | 0 | 17.5405 | 444.258 | 2.2975 | 1.7924 | 1.7924 | 433.498 | 1.5468 | 28.0552 | 255.521 | 34.371 | 2.2975 | 1.5468 | 19.1667 | 2.7158 | 1 | 0 | 0 | 1.8843
2014-05-22 | 11時 | 21.6247 | 0 | 0 | 0.010029 | 1 | 0.347 | 24.1463 | 37.897 | 3.526 | 5.7496 | 0.0348 | 0.123 | 0 | 0 | 0 | 27.5572 | 4771.7098 | 0 | 0 | 0 | 0 | 0 | 0 | 19.0849 | 443.9424 | 2.2975 | 1.7914 | 1.7914 | 434.0696 | 1.6149 | 29.8959 | 255.521 | 34.371 | 2.2975 | 1.6149 | 19.7403 | 2.7971 | 1 | 0 | 0 | 1.8843
2014-05-22 | 12時 | 21.9695 | 0 | 0 | 0.0088761 | 1 | 0.347 | 25.0879 | 37.897 | 3.526 | 5.8916 | 0.0308 | 0.123 | 0 | 0 | 0 | 27.7852 | 4771.7098 | 0 | 0 | 0 | 0 | 0 | 0 | 19.9105 | 443.858 | 2.2975 | 1.7911 | 1.7911 | 434.3989 | 1.656 | 30.9795 | 255.521 | 34.371 | 2.2975 | 1.656 | 20.0852 | 2.8459 | 1 | 0 | 0 | 1.8843
2014-05-22 | 13時 | 22.2142 | 0 | 0 | 0.0080692 | 1 | 0.347 | 25.7462 | 37.897 | 3.526 | 5.991 | 0.028 | 0.123 | 0 | 0 | 0 | 27.9411 | 4771.7098 | 0 | 0 | 0 | 0 | 0 | 0 | 20.404 | 443.8563 | 2.2975 | 1.7911 | 1.7911 | 434.626 | 1.6852 | 31.7372 | 255.521 | 34.371 | 2.2975 | 1.6852 | 20.3299 | 2.8806 | 1 | 0 | 0 | 1.8843
2014-05-22 | 14時 | 22.109 | 0 | 0 | 0.008415 | 1 | 0.347 | 25.4453 | 37.897 | 3.526 | 5.9484 | 0.0292 | 0.123 | 0 | 0 | 0 | 27.8746 | 4771.7098 | 0 | 0 | 0 | 0 | 0 | 0 | 20.1892 | 443.8544 | 2.2975 | 1.7911 | 1.7911 | 434.5259 | 1.6718 | 31.3937 | 255.521 | 34.371 | 2.2975 | 1.6718 | 20.2247 | 2.8657 | 1 | 0 | 0 | 1.8843
2014-05-22 | 15時 | 21.4204 | 0 | 0 | 0.01072 | 1 | 0.347 | 23.5023 | 37.897 | 3.526 | 5.6644 | 0.0372 | 0.123 | 0 | 0 | 0 | 27.4175 | 4771.7098 | 0 | 0 | 0 | 0 | 0 | 0 | 18.4728 | 444.062 | 2.2975 | 1.7917 | 1.7917 | 433.8556 | 1.5872 | 29.1667 | 255.521 | 34.371 | 2.2975 | 1.5872 | 19.5361 | 2.7681 | 1 | 0 | 0 | 1.8843
2014-05-22 | 16時 | 20.721 | 0 | 0 | 0.013141 | 1 | 0.347 | 21.4881 | 37.897 | 3.526 | 5.3662 | 0.0456 | 0.123 | 0 | 0 | 0 | 26.9114 | 4771.7098 | 0 | 0 | 0 | 0 | 0 | 0 | 16.5172 | 444.5784 | 2.2975 | 1.7933 | 1.7933 | 433.1323 | 1.503 | 26.8543 | 255.521 | 34.371 | 2.2975 | 1.503 | 18.8367 | 2.669 | 1 | 0 | 0 | 1.8843
2014-05-22 | 17時 | 20.1091 | 0 | 0 | 0.015331 | 1 | 0.347 | 19.6571 | 37.897 | 3.526 | 5.0964 | 0.0532 | 0.123 | 0 | 0 | 0 | 26.4303 | 4771.7098 | 0 | 0 | 0 | 0 | 0 | 0 | 14.8712 | 445.2119 | 2.2975 | 1.7953 | 1.7953 | 432.4563 | 1.4293 | 24.7535 | 255.521 | 34.371 | 2.2975 | 1.4293 | 18.2248 | 2.5823 | 1 | 0 | 0 | 1.8843
2014-05-22 | 18時 | 19.5171 | 0 | 0 | 0.017522 | 1 | 0.347 | 17.8338 | 37.897 | 3.526 | 4.8266 | 0.0608 | 0.123 | 0 | 0 | 0 | 25.9272 | 4771.7098 | 0 | 0 | 0 | 0 | 0 | 0 | 13.4443 | 445.9261 | 2.2975 | 1.7975 | 1.7975 | 431.7635 | 1.3588 | 22.6604 | 255.521 | 34.371 | 2.2975 | 1.3588 | 17.6328 | 2.4985 | 1 | 0 | 0 | 1.8843
2014-05-22 | 19時 | 18.3073 | 0 | 0 | 0.022248 | 1 | 0.347 | 13.9911 | 37.897 | 3.526 | 4.2444 | 0.0772 | 0.123 | 0 | 0 | 0 | 24.7666 | 4771.7098 | 0 | 0 | 0 | 0 | 0 | 0 | 11.1086 | 447.5153 | 2.2975 | 1.8024 | 1.8024 | 430.2318 | 1.2186 | 18.2355 | 255.521 | 34.371 | 2.2975 | 1.2186 | 16.423 | 2.327 | 1 | 0 | 0 | 1.8843
2014-05-22 | 20時 | 18.1942 | 0 | 0 | 0.022709 | 1 | 0.347 | 13.5705 | 37.897 | 3.526 | 4.1876 | 0.0788 | 0.123 | 0 | 0 | 0 | 24.6479 | 4771.7098 | 0 | 0 | 0 | 0 | 0 | 0 | 10.8994 | 447.6994 | 2.2975 | 1.803 | 1.803 | 430.0674 | 1.2039 | 17.7581 | 255.521 | 34.371 | 2.2975 | 1.2039 | 16.3099 | 2.311 | 1 | 0 | 0 | 1.8843
2014-05-22 | 21時 | 17.8878 | 0 | 0 | 0.023977 | 1 | 0.347 | 12.5971 | 37.897 | 3.526 | 4.0314 | 0.0832 | 0.123 | 0 | 0 | 0 | 24.3165 | 4771.7098 | 0 | 0 | 0 | 0 | 0 | 0 | 10.4447 | 448.0936 | 2.2975 | 1.8042 | 1.8042 | 429.6563 | 1.1705 | 16.6285 | 255.521 | 34.371 | 2.2975 | 1.1705 | 16.0035 | 2.2676 | 1 | 0 | 0 | 1.8843
2014-05-22 | 22時 | 17.454 | 0 | 0 | 0.026246 | 1 | 0.347 | 11.1571 | 37.897 | 3.526 | 3.8042 | 0.0896 | 0.123 | 0 | 0 | 0 | 23.8212 | 4771.7098 | 0 | 0 | 0 | 0 | 0 | 0 | 9.8382 | 448.6776 | 2.2975 | 1.806 | 1.806 | 429.0443 | 1.1224 | 14.9613 | 255.521 | 34.371 | 2.2975 | 1.1224 | 15.5697 | 2.2061 | 1 | 0 | 0 | 1.8843
2014-05-22 | 23時 | 17.0601 | 0 | 0 | 0.029462 | 1 | 0.347 | 9.8629 | 37.897 | 3.526 | 3.5912 | 0.0956 | 0.123 | 0 | 0 | 0 | 23.3427 | 4771.7098 | 0 | 0 | 0 | 0 | 0 | 0 | 9.3511 | 449.1874 | 2.2975 | 1.8075 | 1.8075 | 428.4768 | 1.0804 | 13.4541 | 255.521 | 34.371 | 2.2975 | 1.0804 | 15.1757 | 2.1503 | 1 | 0 | 0 | 1.8843
2014-05-23 | 0時 | 16.8805 | 0 | 0 | 0.030991 | 1 | 0.347 | 9.2887 | 37.897 | 3.526 | 3.4918 | 0.0984 | 0.123 | 0 | 0 | 0 | 23.1147 | 4771.7098 | 0 | 0 | 0 | 0 | 0 | 0 | 9.1503 | 449.4065 | 2.2975 | 1.8082 | 1.8082 | 428.2174 | 1.0622 | 12.7805 | 255.521 | 34.371 | 2.2975 | 1.0622 | 14.9962 | 2.1249 | 1 | 0 | 0 | 1.8843
2014-05-23 | 1時 | 16.7791 | 0 | 0 | 0.031857 | 1 | 0.347 | 8.9812 | 37.897 | 3.526 | 3.435 | 0.1 | 0.123 | 0 | 0 | 0 | 22.9831 | 4771.7098 | 0 | 0 | 0 | 0 | 0 | 0 | 9.0463 | 449.5193 | 2.2975 | 1.8085 | 1.8085 | 428.0741 | 1.0525 | 12.4162 | 255.521 | 34.371 | 2.2975 | 1.0525 | 14.8947 | 2.1105 | 1 | 0 | 0 | 1.8843
2014-05-23 | 2時 | 16.5789 | 0 | 0 | 0.03366 | 1 | 0.347 | 8.3365 | 37.897 | 3.526 | 3.3214 | 0.1032 | 0.123 | 0 | 0 | 0 | 22.717 | 4771.7098 | 0 | 0 | 0 | 0 | 0 | 0 | 8.8357 | 449.762 | 2.2975 | 1.8093 | 1.8093 | 427.7784 | 1.0325 | 11.6579 | 255.521 | 34.371 | 2.2975 | 1.0325 | 14.6946 | 2.0821 | 1 | 0 | 0 | 1.8843
2014-05-23 | 3時 | 16.4311 | 0 | 0 | 0.035021 | 1 | 0.347 | 7.8716 | 37.897 | 3.526 | 3.2362 | 0.1056 | 0.123 | 0 | 0 | 0 | 22.5148 | 4771.7098 | 0 | 0 | 0 | 0 | 0 | 0 | 8.6898 | 449.933 | 2.2975 | 1.8098 | 1.8098 | 427.5605 | 1.0182 | 11.1078 | 255.521 | 34.371 | 2.2975 | 1.0182 | 14.5467 | 2.0612 | 1 | 0 | 0 | 1.8843
2014-05-23 | 4時 | 16.6286 | 0 | 0 | 0.033095 | 1 | 0.347 | 8.5878 | 37.897 | 3.526 | 3.3498 | 0.1024 | 0.123 | 0 | 0 | 0 | 22.7839 | 4771.7098 | 0 | 0 | 0 | 0 | 0 | 0 | 8.9167 | 449.6479 | 2.2975 | 1.8089 | 1.8089 | 427.8768 | 1.0402 | 11.9376 | 255.521 | 34.371 | 2.2975 | 1.0402 | 14.7443 | 2.0892 | 1 | 0 | 0 | 1.8843
2014-05-23 | 5時 | 17.2686 | 0 | 0 | 0.027482 | 1 | 0.347 | 10.7744 | 37.897 | 3.526 | 3.7048 | 0.0924 | 0.123 | 0 | 0 | 0 | 23.5996 | 4771.7098 | 0 | 0 | 0 | 0 | 0 | 0 | 9.6893 | 448.7837 | 2.2975 | 1.8063 | 1.8063 | 428.8376 | 1.1099 | 14.4792 | 255.521 | 34.371 | 2.2975 | 1.1099 | 15.3843 | 2.1799 | 1 | 0 | 0 | 1.8843
2014-05-23 | 6時 | 18.3073 | 0 | 0 | 0.022248 | 1 | 0.347 | 14.1794 | 37.897 | 3.526 | 4.2444 | 0.0772 | 0.123 | 0 | 0 | 0 | 24.7666 | 4771.7098 | 0 | 0 | 0 | 0 | 0 | 0 | 11.2051 | 447.4011 | 2.2975 | 1.8021 | 1.8021 | 430.2768 | 1.2252 | 18.4238 | 255.521 | 34.371 | 2.2975 | 1.2252 | 16.423 | 2.327 | 1 | 0 | 0 | 1.8843
2014-05-23 | 7時 | 19.5171 | 0 | 0 | 0.017522 | 1 | 0.347 | 17.9379 | 37.897 | 3.526 | 4.8266 | 0.0608 | 0.123 | 0 | 0 | 0 | 25.9272 | 4771.7098 | 0 | 0 | 0 | 0 | 0 | 0 | 13.52 | 445.8646 | 2.2975 | 1.7973 | 1.7973 | 431.7859 | 1.3627 | 22.7645 | 255.521 | 34.371 | 2.2975 | 1.3627 | 17.6328 | 2.4985 | 1 | 0 | 0 | 1.8843
2014-05-23 | 8時 | 20.6883 | 0 | 0 | 0.013256 | 1 | 0.347 | 21.4265 | 37.897 | 3.526 | 5.352 | 0.046 | 0.123 | 0 | 0 | 0 | 26.8866 | 4771.7098 | 0 | 0 | 0 | 0 | 0 | 0 | 16.459 | 444.5912 | 2.2975 | 1.7934 | 1.7934 | 433.1038 | 1.5005 | 26.7785 | 255.521 | 34.371 | 2.2975 | 1.5005 | 18.804 | 2.6644 | 1 | 0 | 0 | 1.8843
2014-05-23 | 9時 | 21.6247 | 0 | 0 | 0.010029 | 1 | 0.347 | 24.0901 | 37.897 | 3.526 | 5.7496 | 0.0348 | 0.123 | 0 | 0 | 0 | 27.5572 | 4771.7098 | 0 | 0 | 0 | 0 | 0 | 0 | 19.0323 | 443.961 | 2.2975 | 1.7914 | 1.7914 | 434.0599 | 1.6125 | 29.8397 | 255.521 | 34.371 | 2.2975 | 1.6125 | 19.7403 | 2.7971 | 1 | 0 | 0 | 1.8843
2014-05-23 | 10時 | 22.3199 | 0 | 0 | 0.0077233 | 1 | 0.347 | 26.0094 | 37.897 | 3.526 | 6.0336 | 0.0268 | 0.123 | 0 | 0 | 0 | 28.007 | 4771.7098 | 0 | 0 | 0 | 0 | 0 | 0 | 20.5742 | 443.8744 | 2.2975 | 1.7912 | 1.7912 | 434.7195 | 1.697 | 32.043 | 255.521 | 34.371 | 2.2975 | 1.697 | 20.4356 | 2.8956 | 1 | 0 | 0 | 1.8843
2014-05-23 | 11時 | 22.3906 | 0 | 0 | 0.0074928 | 1 | 0.347 | 26.1896 | 37.897 | 3.526 | 6.062 | 0.026 | 0.123 | 0 | 0 | 0 | 28.0507 | 4771.7098 | 0 | 0 | 0 | 0 | 0 | 0 | 20.6802 | 443.8911 | 2.2975 | 1.7912 | 1.7912 | 434.7824 | 1.7051 | 32.2516 | 255.521 | 34.371 | 2.2975 | 1.7051 | 20.5063 | 2.9056 | 1 | 0 | 0 | 1.8843
2014-05-23 | 12時 | 22.6042 | 0 | 0 | 0.0068012 | 1 | 0.347 | 26.7686 | 37.897 | 3.526 | 6.1472 | 0.0236 | 0.123 | 0 | 0 | 0 | 28.1801 | 4771.7098 | 0 | 0 | 0 | 0 | 0 | 0 | 20.9546 | 443.9688 | 2.2975 | 1.7915 | 1.7915 | 434.9757 | 1.7313 | 32.9158 | 255.521 | 34.371 | 2.2975 | 1.7313 | 20.7198 | 2.9359 | 1 | 0 | 0 | 1.8843
2014-05-23 | 13時 | 22.4261 | 0 | 0 | 0.0073775 | 1 | 0.347 | 26.2861 | 37.897 | 3.526 | 6.0762 | 0.0256 | 0.123 | 0 | 0 | 0 | 28.0724 | 4771.7098 | 0 | 0 | 0 | 0 | 0 | 0 | 20.7332 | 443.9007 | 2.2975 | 1.7912 | 1.7912 | 434.8148 | 1.7095 | 32.3623 | 255.521 | 34.371 | 2.2975 | 1.7095 | 20.5418 | 2.9106 | 1 | 0 | 0 | 1.8843
2014-05-23 | 14時 | 22.109 | 0 | 0 | 0.008415 | 1 | 0.347 | 25.4193 | 37.897 | 3.526 | 5.9484 | 0.0292 | 0.123 | 0 | 0 | 0 | 27.8746 | 4771.7098 | 0 | 0 | 0 | 0 | 0 | 0 | 20.1696 | 443.8595 | 2.2975 | 1.7911 | 1.7911 | 434.5217 | 1.6707 | 31.3677 | 255.521 | 34.371 | 2.2975 | 1.6707 | 20.2247 | 2.8657 | 1 | 0 | 0 | 1.8843
2014-05-23 | 15時 | 21.6589 | 0 | 0 | 0.0099135 | 1 | 0.347 | 24.1438 | 37.897 | 3.526 | 5.7638 | 0.0344 | 0.123 | 0 | 0 | 0 | 27.5803 | 4771.7098 | 0 | 0 | 0 | 0 | 0 | 0 | 19.0821 | 443.9615 | 2.2975 | 1.7914 | 1.7914 | 434.0862 | 1.6148 | 29.9076 | 255.521 | 34.371 | 2.2975 | 1.6148 | 19.7746 | 2.8019 | 1 | 0 | 0 | 1.8843
2014-05-23 | 16時 | 20.7537 | 0 | 0 | 0.013026 | 1 | 0.347 | 21.5337 | 37.897 | 3.526 | 5.3804 | 0.0452 | 0.123 | 0 | 0 | 0 | 26.9361 | 4771.7098 | 0 | 0 | 0 | 0 | 0 | 0 | 16.5603 | 444.5738 | 2.2975 | 1.7933 | 1.7933 | 433.1577 | 1.5048 | 26.9141 | 255.521 | 34.371 | 2.2975 | 1.5048 | 18.8694 | 2.6737 | 1 | 0 | 0 | 1.8843
2014-05-23 | 17時 | 19.92 | 0 | 0 | 0.016023 | 1 | 0.347 | 19.035 | 37.897 | 3.526 | 5.0112 | 0.0556 | 0.123 | 0 | 0 | 0 | 26.2738 | 4771.7098 | 0 | 0 | 0 | 0 | 0 | 0 | 14.3592 | 445.4573 | 2.2975 | 1.7961 | 1.7961 | 432.2298 | 1.405 | 24.0462 | 255.521 | 34.371 | 2.2975 | 1.405 | 18.0357 | 2.5555 | 1 | 0 | 0 | 1.8843
2014-05-23 | 18時 | 19.0638 | 0 | 0 | 0.019251 | 1 | 0.347 | 16.3906 | 37.897 | 3.526 | 4.6136 | 0.0668 | 0.123 | 0 | 0 | 0 | 25.5145 | 4771.7098 | 0 | 0 | 0 | 0 | 0 | 0 | 12.4682 | 446.5225 | 2.2975 | 1.7993 | 1.7993 | 431.2034 | 1.3048 | 21.0042 | 255.521 | 34.371 | 2.2975 | 1.3048 | 17.1795 | 2.4342 | 1 | 0 | 0 | 1.8843
2014-05-23 | 19時 | 18.4213 | 0 | 0 | 0.021787 | 1 | 0.347 | 14.3051 | 37.897 | 3.526 | 4.3012 | 0.0756 | 0.123 | 0 | 0 | 0 | 24.8844 | 4771.7098 | 0 | 0 | 0 | 0 | 0 | 0 | 11.2697 | 447.3957 | 2.2975 | 1.802 | 1.802 | 430.37 | 1.2296 | 18.6063 | 255.521 | 34.371 | 2.2975 | 1.2296 | 16.5369 | 2.3432 | 1 | 0 | 0 | 1.8843
2014-05-23 | 20時 | 17.9985 | 0 | 0 | 0.023516 | 1 | 0.347 | 12.8734 | 37.897 | 3.526 | 4.0882 | 0.0816 | 0.123 | 0 | 0 | 0 | 24.4379 | 4771.7098 | 0 | 0 | 0 | 0 | 0 | 0 | 10.5697 | 447.9973 | 2.2975 | 1.8039 | 1.8039 | 429.7872 | 1.1799 | 16.9616 | 255.521 | 34.371 | 2.2975 | 1.1799 | 16.1141 | 2.2833 | 1 | 0 | 0 | 1.8843
2014-05-23 | 21時 | 17.6963 | 0 | 0 | 0.024784 | 1 | 0.347 | 11.8405 | 37.897 | 3.526 | 3.932 | 0.086 | 0.123 | 0 | 0 | 0 | 24.1017 | 4771.7098 | 0 | 0 | 0 | 0 | 0 | 0 | 10.1167 | 448.4258 | 2.2975 | 1.8052 | 1.8052 | 429.3578 | 1.1451 | 15.7725 | 255.521 | 34.371 | 2.2975 | 1.1451 | 15.812 | 2.2405 | 1 | 0 | 0 | 1.8843
2014-05-23 | 22時 | 17.5074 | 0 | 0 | 0.025961 | 1 | 0.347 | 11.2061 | 37.897 | 3.526 | 3.8326 | 0.0888 | 0.123 | 0 | 0 | 0 | 23.884 | 4771.7098 | 0 | 0 | 0 | 0 | 0 | 0 | 9.8575 | 448.6834 | 2.2975 | 1.806 | 1.806 | 429.0879 | 1.124 | 15.0387 | 255.521 | 34.371 | 2.2975 | 1.124 | 15.6231 | 2.2137 | 1 | 0 | 0 | 1.8843
2014-05-23 | 23時 | 17.0601 | 0 | 0 | 0.029668 | 1 | 0.347 | 9.6814 | 37.897 | 3.526 | 3.5912 | 0.0956 | 0.123 | 0 | 0 | 0 | 23.3427 | 4771.7098 | 0 | 0 | 0 | 0 | 0 | 0 | 9.2864 | 449.2955 | 2.2975 | 1.8079 | 1.8079 | 428.4289 | 1.0746 | 13.2726 | 255.521 | 34.371 | 2.2975 | 1.0746 | 15.1757 | 2.1503 | 1 | 0 | 0 | 1.8843
2014-05-24 | 0時 | 16.8043 | 0 | 0 | 0.031948 | 1 | 0.347 | 8.7961 | 37.897 | 3.526 | 3.4492 | 0.0996 | 0.123 | 0 | 0 | 0 | 23.0161 | 4771.7098 | 0 | 0 | 0 | 0 | 0 | 0 | 8.9844 | 449.6467 | 2.2975 | 1.8089 | 1.8089 | 428.0396 | 1.0467 | 12.2453 | 255.521 | 34.371 | 2.2975 | 1.0467 | 14.92 | 2.1141 | 1 | 0 | 0 | 1.8843
2014-05-24 | 1時 | 16.6785 | 0 | 0 | 0.033163 | 1 | 0.347 | 8.3168 | 37.897 | 3.526 | 3.3782 | 0.1016 | 0.123 | 0 | 0 | 0 | 22.8505 | 4771.7098 | 0 | 0 | 0 | 0 | 0 | 0 | 8.8289 | 449.8437 | 2.2975 | 1.8095 | 1.8095 | 427.8338 | 1.0318 | 11.695 | 255.521 | 34.371 | 2.2975 | 1.0318 | 14.7942 | 2.0962 | 1 | 0 | 0 | 1.8843
2014-05-24 | 2時 | 16.4066 | 0 | 0 | 0.0358 | 1 | 0.347 | 7.3564 | 37.897 | 3.526 | 3.222 | 0.106 | 0.123 | 0 | 0 | 0 | 22.4809 | 4771.7098 | 0 | 0 | 0 | 0 | 0 | 0 | 8.5329 | 450.2209 | 2.2975 | 1.8107 | 1.8107 | 427.4033 | 1.0025 | 10.5784 | 255.521 | 34.371 | 2.2975 | 1.0025 | 14.5223 | 2.0577 | 1 | 0 | 0 | 1.8843
2014-05-24 | 3時 | 16.3579 | 0 | 0 | 0.036233 | 1 | 0.347 | 7.2269 | 37.897 | 3.526 | 3.1936 | 0.1068 | 0.123 | 0 | 0 | 0 | 22.4129 | 4771.7098 | 0 | 0 | 0 | 0 | 0 | 0 | 8.4945 | 450.2628 | 2.2975 | 1.8108 | 1.8108 | 427.3372 | 0.9986 | 10.4205 | 255.521 | 34.371 | 2.2975 | 0.9986 | 14.4736 | 2.0508 | 1 | 0 | 0 | 1.8843
2014-05-24 | 4時 | 16.3336 | 0 | 0 | 0.036422 | 1 | 0.347 | 7.1848 | 37.897 | 3.526 | 3.1794 | 0.1072 | 0.123 | 0 | 0 | 0 | 22.3788 | 4771.7098 | 0 | 0 | 0 | 0 | 0 | 0 | 8.4822 | 450.2703 | 2.2975 | 1.8108 | 1.8108 | 427.3104 | 0.99733 | 10.3642 | 255.521 | 34.371 | 2.2975 | 0.99733 | 14.4493 | 2.0474 | 1 | 0 | 0 | 1.8843
2014-05-24 | 5時 | 16.5047 | 0 | 0 | 0.034623 | 1 | 0.347 | 7.8723 | 37.897 | 3.526 | 3.2788 | 0.1044 | 0.123 | 0 | 0 | 0 | 22.6162 | 4771.7098 | 0 | 0 | 0 | 0 | 0 | 0 | 8.6896 | 449.9849 | 2.2975 | 1.81 | 1.81 | 427.6061 | 1.0182 | 11.1511 | 255.521 | 34.371 | 2.2975 | 1.0182 | 14.6204 | 2.0716 | 1 | 0 | 0 | 1.8843
2014-05-24 | 6時 | 17.0342 | 0 | 0 | 0.029726 | 1 | 0.347 | 9.7386 | 37.897 | 3.526 | 3.577 | 0.096 | 0.123 | 0 | 0 | 0 | 23.3103 | 4771.7098 | 0 | 0 | 0 | 0 | 0 | 0 | 9.3068 | 449.2439 | 2.2975 | 1.8077 | 1.8077 | 428.4287 | 1.0765 | 13.3156 | 255.521 | 34.371 | 2.2975 | 1.0765 | 15.1499 | 2.1466 | 1 | 0 | 0 | 1.8843
2014-05-24 | 7時 | 17.588 | 0 | 0 | 0.025245 | 1 | 0.347 | 11.6368 | 37.897 | 3.526 | 3.8752 | 0.0876 | 0.123 | 0 | 0 | 0 | 23.9777 | 4771.7098 | 0 | 0 | 0 | 0 | 0 | 0 | 10.0322 | 448.4778 | 2.2975 | 1.8054 | 1.8054 | 429.2441 | 1.1383 | 15.512 | 255.521 | 34.371 | 2.2975 | 1.1383 | 15.7037 | 2.2251 | 1 | 0 | 0 | 1.8843
2014-05-24 | 8時 | 18.5939 | 0 | 0 | 0.021095 | 1 | 0.347 | 14.9344 | 37.897 | 3.526 | 4.3864 | 0.0732 | 0.123 | 0 | 0 | 0 | 25.0591 | 4771.7098 | 0 | 0 | 0 | 0 | 0 | 0 | 11.6075 | 447.1202 | 2.2975 | 1.8012 | 1.8012 | 430.6136 | 1.2519 | 19.3208 | 255.521 | 34.371 | 2.2975 | 1.2519 | 16.7095 | 2.3676 | 1 | 0 | 0 | 1.8843
2014-05-24 | 9時 | 19.2738 | 0 | 0 | 0.018444 | 1 | 0.347 | 17.0651 | 37.897 | 3.526 | 4.713 | 0.064 | 0.123 | 0 | 0 | 0 | 25.7088 | 4771.7098 | 0 | 0 | 0 | 0 | 0 | 0 | 12.9082 | 446.2415 | 2.2975 | 1.7985 | 1.7985 | 431.4664 | 1.3298 | 21.7781 | 255.521 | 34.371 | 2.2975 | 1.3298 | 17.3895 | 2.464 | 1 | 0 | 0 | 1.8843
2014-05-24 | 10時 | 19.5478 | 0 | 0 | 0.017406 | 1 | 0.347 | 17.9067 | 37.897 | 3.526 | 4.8408 | 0.0604 | 0.123 | 0 | 0 | 0 | 25.9542 | 4771.7098 | 0 | 0 | 0 | 0 | 0 | 0 | 13.497 | 445.9008 | 2.2975 | 1.7974 | 1.7974 | 431.7955 | 1.3615 | 22.7475 | 255.521 | 34.371 | 2.2975 | 1.3615 | 17.6635 | 2.5028 | 1 | 0 | 0 | 1.8843
2014-05-24 | 11時 | 19.9828 | 0 | 0 | 0.015793 | 1 | 0.347 | 19.2426 | 37.897 | 3.526 | 5.0396 | 0.0548 | 0.123 | 0 | 0 | 0 | 26.3262 | 4771.7098 | 0 | 0 | 0 | 0 | 0 | 0 | 14.5272 | 445.3744 | 2.2975 | 1.7958 | 1.7958 | 432.3056 | 1.4131 | 24.2822 | 255.521 | 34.371 | 2.2975 | 1.4131 | 18.0985 | 2.5644 | 1 | 0 | 0 | 1.8843
2014-05-24 | 12時 | 20.0775 | 0 | 0 | 0.015447 | 1 | 0.347 | 19.5256 | 37.897 | 3.526 | 5.0822 | 0.0536 | 0.123 | 0 | 0 | 0 | 26.4043 | 4771.7098 | 0 | 0 | 0 | 0 | 0 | 0 | 14.7608 | 445.2678 | 2.2975 | 1.7955 | 1.7955 | 432.413 | 1.4242 | 24.6078 | 255.521 | 34.371 | 2.2975 | 1.4242 | 18.1931 | 2.5778 | 1 | 0 | 0 | 1.8843
2014-05-24 | 13時 | 19.9828 | 0 | 0 | 0.015793 | 1 | 0.347 | 19.2426 | 37.897 | 3.526 | 5.0396 | 0.0548 | 0.123 | 0 | 0 | 0 | 26.3262 | 4771.7098 | 0 | 0 | 0 | 0 | 0 | 0 | 14.5272 | 445.3744 | 2.2975 | 1.7958 | 1.7958 | 432.3056 | 1.4131 | 24.2822 | 255.521 | 34.371 | 2.2975 | 1.4131 | 18.0985 | 2.5644 | 1 | 0 | 0 | 1.8843
2014-05-24 | 14時 | 19.7951 | 0 | 0 | 0.016484 | 1 | 0.347 | 18.6778 | 37.897 | 3.526 | 4.9544 | 0.0572 | 0.123 | 0 | 0 | 0 | 26.1682 | 4771.7098 | 0 | 0 | 0 | 0 | 0 | 0 | 14.0772 | 445.5919 | 2.2975 | 1.7965 | 1.7965 | 432.0898 | 1.3911 | 23.6322 | 255.521 | 34.371 | 2.2975 | 1.3911 | 17.9107 | 2.5378 | 1 | 0 | 0 | 1.8843
2014-05-24 | 15時 | 19.3646 | 0 | 0 | 0.018098 | 1 | 0.347 | 17.3452 | 37.897 | 3.526 | 4.7556 | 0.0628 | 0.123 | 0 | 0 | 0 | 25.7911 | 4771.7098 | 0 | 0 | 0 | 0 | 0 | 0 | 13.0992 | 446.1274 | 2.2975 | 1.7981 | 1.7981 | 431.5764 | 1.3403 | 22.1008 | 255.521 | 34.371 | 2.2975 | 1.3403 | 17.4803 | 2.4768 | 1 | 0 | 0 | 1.8843
2014-05-24 | 16時 | 18.9746 | 0 | 0 | 0.019597 | 1 | 0.347 | 16.135 | 37.897 | 3.526 | 4.571 | 0.068 | 0.123 | 0 | 0 | 0 | 25.4303 | 4771.7098 | 0 | 0 | 0 | 0 | 0 | 0 | 12.3086 | 446.6235 | 2.2975 | 1.7997 | 1.7997 | 431.0975 | 1.2954 | 20.706 | 255.521 | 34.371 | 2.2975 | 1.2954 | 17.0903 | 2.4216 | 1 | 0 | 0 | 1.8843
2014-05-24 | 17時 | 18.3927 | 0 | 0 | 0.021902 | 1 | 0.347 | 14.2659 | 37.897 | 3.526 | 4.287 | 0.076 | 0.123 | 0 | 0 | 0 | 24.855 | 4771.7098 | 0 | 0 | 0 | 0 | 0 | 0 | 11.2494 | 447.4018 | 2.2975 | 1.8021 | 1.8021 | 430.3449 | 1.2282 | 18.5529 | 255.521 | 34.371 | 2.2975 | 1.2282 | 16.5084 | 2.3391 | 1 | 0 | 0 | 1.8843
2014-05-24 | 18時 | 17.642 | 0 | 0 | 0.025014 | 1 | 0.347 | 11.8161 | 37.897 | 3.526 | 3.9036 | 0.0868 | 0.123 | 0 | 0 | 0 | 24.0398 | 4771.7098 | 0 | 0 | 0 | 0 | 0 | 0 | 10.1067 | 448.4053 | 2.2975 | 1.8051 | 1.8051 | 429.3205 | 1.1442 | 15.7197 | 255.521 | 34.371 | 2.2975 | 1.1442 | 15.7577 | 2.2328 | 1 | 0 | 0 | 1.8843
2014-05-24 | 19時 | 17.0342 | 0 | 0 | 0.029726 | 1 | 0.347 | 9.7386 | 37.897 | 3.526 | 3.577 | 0.096 | 0.123 | 0 | 0 | 0 | 23.3103 | 4771.7098 | 0 | 0 | 0 | 0 | 0 | 0 | 9.3068 | 449.2439 | 2.2975 | 1.8077 | 1.8077 | 428.4287 | 1.0765 | 13.3156 | 255.521 | 34.371 | 2.2975 | 1.0765 | 15.1499 | 2.1466 | 1 | 0 | 0 | 1.8843
2014-05-24 | 20時 | 16.6286 | 0 | 0 | 0.03339 | 1 | 0.347 | 8.3444 | 37.897 | 3.526 | 3.3498 | 0.1024 | 0.123 | 0 | 0 | 0 | 22.7839 | 4771.7098 | 0 | 0 | 0 | 0 | 0 | 0 | 8.838 | 449.7923 | 2.2975 | 1.8094 | 1.8094 | 427.8109 | 1.0327 | 11.6942 | 255.521 | 34.371 | 2.2975 | 1.0327 | 14.7443 | 2.0892 | 1 | 0 | 0 | 1.8843
2014-05-24 | 21時 | 16.5047 | 0 | 0 | 0.034623 | 1 | 0.347 | 7.8723 | 37.897 | 3.526 | 3.2788 | 0.1044 | 0.123 | 0 | 0 | 0 | 22.6162 | 4771.7098 | 0 | 0 | 0 | 0 | 0 | 0 | 8.6896 | 449.9849 | 2.2975 | 1.81 | 1.81 | 427.6061 | 1.0182 | 11.1511 | 255.521 | 34.371 | 2.2975 | 1.0182 | 14.6204 | 2.0716 | 1 | 0 | 0 | 1.8843
2014-05-24 | 22時 | 16.4066 | 0 | 0 | 0.035637 | 1 | 0.347 | 7.4859 | 37.897 | 3.526 | 3.222 | 0.106 | 0.123 | 0 | 0 | 0 | 22.4809 | 4771.7098 | 0 | 0 | 0 | 0 | 0 | 0 | 8.5718 | 450.1442 | 2.2975 | 1.8105 | 1.8105 | 427.4392 | 1.0064 | 10.7079 | 255.521 | 34.371 | 2.2975 | 1.0064 | 14.5223 | 2.0577 | 1 | 0 | 0 | 1.8843
2014-05-24 | 23時 | 16.1891 | 0 | 0 | 0.037841 | 1 | 0.347 | 6.7177 | 37.897 | 3.526 | 3.0942 | 0.1096 | 0.123 | 0 | 0 | 0 | 22.173 | 4771.7098 | 0 | 0 | 0 | 0 | 0 | 0 | 8.3468 | 450.4426 | 2.2975 | 1.8114 | 1.8114 | 427.0896 | 0.98334 | 9.8119 | 255.521 | 34.371 | 2.2975 | 0.98334 | 14.3048 | 2.0269 | 1 | 0 | 0 | 1.8843
2014-05-25 | 0時 | 15.9995 | 0 | 0 | 0.03991 | 1 | 0.347 | 5.9947 | 37.897 | 3.526 | 2.9806 | 0.1128 | 0.123 | 0 | 0 | 0 | 21.8951 | 4771.7098 | 0 | 0 | 0 | 0 | 0 | 0 | 8.145 | 450.7324 | 2.2975 | 1.8123 | 1.8123 | 426.7655 | 0.96198 | 8.9753 | 255.521 | 34.371 | 2.2975 | 0.96198 | 14.1151 | 2 | 1 | 0 | 0 | 1.8843
2014-05-25 | 1時 | 15.8595 | 0 | 0 | 0.041515 | 1 | 0.347 | 5.4416 | 37.897 | 3.526 | 2.8954 | 0.1152 | 0.123 | 0 | 0 | 0 | 21.6842 | 4771.7098 | 0 | 0 | 0 | 0 | 0 | 0 | 7.9969 | 450.9568 | 2.2975 | 1.8129 | 1.8129 | 426.5178 | 0.94589 | 8.337 | 255.521 | 34.371 | 2.2975 | 0.94589 | 13.9752 | 1.9802 | 1 | 0 | 0 | 1.8843
2014-05-25 | 2時 | 15.5185 | 0 | 0 | 0.045546 | 1 | 0.347 | 4.1452 | 37.897 | 3.526 | 2.6824 | 0.1212 | 0.123 | 0 | 0 | 0 | 21.1473 | 4771.7098 | 0 | 0 | 0 | 0 | 0 | 0 | 7.6687 | 451.4702 | 2.2975 | 1.8145 | 1.8145 | 425.9183 | 0.90894 | 6.8276 | 255.521 | 34.371 | 2.2975 | 0.90894 | 13.6341 | 1.9319 | 1 | 0 | 0 | 1.8843
2014-05-25 | 3時 | 15.3635 | 0 | 0 | 0.047269 | 1 | 0.347 | 3.6923 | 37.897 | 3.526 | 2.583 | 0.124 | 0.123 | 0 | 0 | 0 | 20.892 | 4771.7098 | 0 | 0 | 0 | 0 | 0 | 0 | 7.5599 | 451.6207 | 2.2975 | 1.815 | 1.815 | 425.6814 | 0.8963 | 6.2753 | 255.521 | 34.371 | 2.2975 | 0.8963 | 13.4792 | 1.9099 | 1 | 0 | 0 | 1.8843
2014-05-25 | 4時 | 15.5408 | 0 | 0 | 0.044956 | 1 | 0.347 | 4.4496 | 37.897 | 3.526 | 2.6966 | 0.1208 | 0.123 | 0 | 0 | 0 | 21.1835 | 4771.7098 | 0 | 0 | 0 | 0 | 0 | 0 | 7.7437 | 451.3054 | 2.2975 | 1.814 | 1.814 | 426.0224 | 0.91752 | 7.1462 | 255.521 | 34.371 | 2.2975 | 0.91752 | 13.6565 | 1.935 | 1 | 0 | 0 | 1.8843
2014-05-25 | 5時 | 16.3094 | 0 | 0 | 0.036384 | 1 | 0.347 | 7.3206 | 37.897 | 3.526 | 3.1652 | 0.1076 | 0.123 | 0 | 0 | 0 | 22.3447 | 4771.7098 | 0 | 0 | 0 | 0 | 0 | 0 | 8.5226 | 450.1724 | 2.2975 | 1.8105 | 1.8105 | 427.333 | 1.0014 | 10.4858 | 255.521 | 34.371 | 2.2975 | 1.0014 | 14.4251 | 2.0439 | 1 | 0 | 0 | 1.8843
2014-05-25 | 6時 | 16.9315 | 0 | 0 | 0.030452 | 1 | 0.347 | 9.5375 | 37.897 | 3.526 | 3.5202 | 0.0976 | 0.123 | 0 | 0 | 0 | 23.1802 | 4771.7098 | 0 | 0 | 0 | 0 | 0 | 0 | 9.2363 | 449.2935 | 2.2975 | 1.8079 | 1.8079 | 428.3142 | 1.0701 | 13.0577 | 255.521 | 34.371 | 2.2975 | 1.0701 | 15.0472 | 2.1321 | 1 | 0 | 0 | 1.8843
2014-05-25 | 7時 | 17.5611 | 0 | 0 | 0.02536 | 1 | 0.347 | 11.7072 | 37.897 | 3.526 | 3.861 | 0.088 | 0.123 | 0 | 0 | 0 | 23.9465 | 4771.7098 | 0 | 0 | 0 | 0 | 0 | 0 | 10.0616 | 448.4179 | 2.2975 | 1.8052 | 1.8052 | 429.2464 | 1.1406 | 15.5682 | 255.521 | 34.371 | 2.2975 | 1.1406 | 15.6768 | 2.2213 | 1 | 0 | 0 | 1.8843
2014-05-25 | 8時 | 17.778 | 0 | 0 | 0.024438 | 1 | 0.347 | 12.4783 | 37.897 | 3.526 | 3.9746 | 0.0848 | 0.123 | 0 | 0 | 0 | 24.1941 | 4771.7098 | 0 | 0 | 0 | 0 | 0 | 0 | 10.3923 | 448.0947 | 2.2975 | 1.8042 | 1.8042 | 429.5642 | 1.1665 | 16.4529 | 255.521 | 34.371 | 2.2975 | 1.1665 | 15.8937 | 2.252 | 1 | 0 | 0 | 1.8843
2014-05-25 | 9時 | 18.2507 | 0 | 0 | 0.022478 | 1 | 0.347 | 13.999 | 37.897 | 3.526 | 4.216 | 0.078 | 0.123 | 0 | 0 | 0 | 24.7074 | 4771.7098 | 0 | 0 | 0 | 0 | 0 | 0 | 11.1129 | 447.4751 | 2.2975 | 1.8023 | 1.8023 | 430.2021 | 1.2189 | 18.215 | 255.521 | 34.371 | 2.2975 | 1.2189 | 16.3663 | 2.319 | 1 | 0 | 0 | 1.8843
2014-05-25 | 10時 | 18.7977 | 0 | 0 | 0.020288 | 1 | 0.347 | 15.7246 | 37.897 | 3.526 | 4.4858 | 0.0704 | 0.123 | 0 | 0 | 0 | 25.2603 | 4771.7098 | 0 | 0 | 0 | 0 | 0 | 0 | 12.0603 | 446.7653 | 2.2975 | 1.8001 | 1.8001 | 430.908 | 1.2804 | 20.2104 | 255.521 | 34.371 | 2.2975 | 1.2804 | 16.9134 | 2.3965 | 1 | 0 | 0 | 1.8843
2014-05-25 | 11時 | 19.3343 | 0 | 0 | 0.018213 | 1 | 0.347 | 17.3814 | 37.897 | 3.526 | 4.7414 | 0.0632 | 0.123 | 0 | 0 | 0 | 25.7637 | 4771.7098 | 0 | 0 | 0 | 0 | 0 | 0 | 13.1245 | 446.088 | 2.2975 | 1.798 | 1.798 | 431.5681 | 1.3417 | 22.1228 | 255.521 | 34.371 | 2.2975 | 1.3417 | 17.45 | 2.4725 | 1 | 0 | 0 | 1.8843
2014-05-25 | 12時 | 19.5785 | 0 | 0 | 0.017291 | 1 | 0.347 | 18.1238 | 37.897 | 3.526 | 4.855 | 0.06 | 0.123 | 0 | 0 | 0 | 25.9812 | 4771.7098 | 0 | 0 | 0 | 0 | 0 | 0 | 13.6567 | 445.7906 | 2.2975 | 1.7971 | 1.7971 | 431.8582 | 1.3698 | 22.9788 | 255.521 | 34.371 | 2.2975 | 1.3698 | 17.6942 | 2.5071 | 1 | 0 | 0 | 1.8843
2014-05-25 | 13時 | 19.7951 | 0 | 0 | 0.016484 | 1 | 0.347 | 18.7763 | 37.897 | 3.526 | 4.9544 | 0.0572 | 0.123 | 0 | 0 | 0 | 26.1682 | 4771.7098 | 0 | 0 | 0 | 0 | 0 | 0 | 14.1543 | 445.5348 | 2.2975 | 1.7963 | 1.7963 | 432.1104 | 1.3949 | 23.7307 | 255.521 | 34.371 | 2.2975 | 1.3949 | 17.9107 | 2.5378 | 1 | 0 | 0 | 1.8843
2014-05-25 | 14時 | 20.0143 | 0 | 0 | 0.015677 | 1 | 0.347 | 19.4312 | 37.897 | 3.526 | 5.0538 | 0.0544 | 0.123 | 0 | 0 | 0 | 26.3523 | 4771.7098 | 0 | 0 | 0 | 0 | 0 | 0 | 14.6826 | 445.2853 | 2.2975 | 1.7955 | 1.7955 | 432.3608 | 1.4205 | 24.485 | 255.521 | 34.371 | 2.2975 | 1.4205 | 18.13 | 2.5689 | 1 | 0 | 0 | 1.8843
2014-05-25 | 15時 | 19.4255 | 0 | 0 | 0.017867 | 1 | 0.347 | 17.6594 | 37.897 | 3.526 | 4.784 | 0.062 | 0.123 | 0 | 0 | 0 | 25.8457 | 4771.7098 | 0 | 0 | 0 | 0 | 0 | 0 | 13.3196 | 445.976 | 2.2975 | 1.7977 | 1.7977 | 431.6771 | 1.3521 | 22.4434 | 255.521 | 34.371 | 2.2975 | 1.3521 | 17.5411 | 2.4855 | 1 | 0 | 0 | 1.8843
2014-05-25 | 16時 | 18.9746 | 0 | 0 | 0.019597 | 1 | 0.347 | 16.2514 | 37.897 | 3.526 | 4.571 | 0.068 | 0.123 | 0 | 0 | 0 | 25.4303 | 4771.7098 | 0 | 0 | 0 | 0 | 0 | 0 | 12.381 | 446.5532 | 2.2975 | 1.7994 | 1.7994 | 431.1238 | 1.2996 | 20.8224 | 255.521 | 34.371 | 2.2975 | 1.2996 | 17.0903 | 2.4216 | 1 | 0 | 0 | 1.8843
2014-05-25 | 17時 | 18.3642 | 0 | 0 | 0.022017 | 1 | 0.347 | 14.3336 | 37.897 | 3.526 | 4.2728 | 0.0764 | 0.123 | 0 | 0 | 0 | 24.8256 | 4771.7098 | 0 | 0 | 0 | 0 | 0 | 0 | 11.285 | 447.343 | 2.2975 | 1.8019 | 1.8019 | 430.3451 | 1.2306 | 18.6064 | 255.521 | 34.371 | 2.2975 | 1.2306 | 16.4799 | 2.3351 | 1 | 0 | 0 | 1.8843
2014-05-25 | 18時 | 17.9707 | 0 | 0 | 0.023631 | 1 | 0.347 | 13.0726 | 37.897 | 3.526 | 4.074 | 0.082 | 0.123 | 0 | 0 | 0 | 24.4076 | 4771.7098 | 0 | 0 | 0 | 0 | 0 | 0 | 10.6624 | 447.8594 | 2.2975 | 1.8035 | 1.8035 | 429.8204 | 1.1868 | 17.1466 | 255.521 | 34.371 | 2.2975 | 1.1868 | 16.0864 | 2.2793 | 1 | 0 | 0 | 1.8843
2014-05-25 | 19時 | 17.6963 | 0 | 0 | 0.024784 | 1 | 0.347 | 12.1815 | 37.897 | 3.526 | 3.932 | 0.086 | 0.123 | 0 | 0 | 0 | 24.1017 | 4771.7098 | 0 | 0 | 0 | 0 | 0 | 0 | 10.2624 | 448.2207 | 2.2975 | 1.8046 | 1.8046 | 429.4434 | 1.1565 | 16.1135 | 255.521 | 34.371 | 2.2975 | 1.1565 | 15.812 | 2.2405 | 1 | 0 | 0 | 1.8843
2014-05-25 | 20時 | 17.4007 | 0.221 | 0.221 | 0.089728 | 1 | 0.38266 | 10.9578 | 37.9965 | 3.4822 | 3.7303 | 0.0904 | 0.13127 | 0.24326 | 0 | 0.87574 | 23.7582 | 4771.7098 | 0.87574 | 0.87574 | 0.0014394 | 0 | 0.008743 | 0 | 9.7177 | 448.7737 | 2.3031 | 1.8061 | 1.8061 | 428.9126 | 1.1159 | 14.6881 | 255.7693 | 34.5143 | 2.3031 | 1.1159 | 15.5164 | 2.1986 | 1 | 0.86556 | 0.0046399 | 1.8843
2014-05-25 | 21時 | 17.0859 | 0.16314 | 0.16314 | 0.038977 | 1 | 0.35212 | 10.095 | 37.911 | 3.5198 | 3.599 | 0.0952 | 0.12416 | 0.034214 | 0 | 0.12317 | 23.375 | 4771.7098 | 0.12317 | 0.12317 | 0.00021068 | 0 | 0.0012296 | 0 | 9.4295 | 449.0683 | 2.2983 | 1.8071 | 1.8071 | 428.5462 | 1.0879 | 13.694 | 255.5559 | 34.3912 | 2.2983 | 1.0879 | 15.2016 | 2.154 | 1 | 0.12173 | 0.00065254 | 1.8843
2014-05-25 | 22時 | 16.7287 | 0 | 0 | 0.032175 | 1 | 0.347 | 8.9275 | 37.897 | 3.526 | 3.4066 | 0.1008 | 0.123 | 0 | 0 | 0 | 22.917 | 4771.7098 | 0 | 0 | 0 | 0 | 0 | 0 | 9.0285 | 449.5161 | 2.2975 | 1.8085 | 1.8085 | 428.0292 | 1.0508 | 12.3341 | 255.521 | 34.371 | 2.2975 | 1.0508 | 14.8444 | 2.1033 | 1 | 0 | 0 | 1.8843
2014-05-25 | 23時 | 16.4801 | 0 | 0 | 0.034548 | 1 | 0.347 | 8.0398 | 37.897 | 3.526 | 3.2646 | 0.1048 | 0.123 | 0 | 0 | 0 | 22.5824 | 4771.7098 | 0 | 0 | 0 | 0 | 0 | 0 | 8.742 | 449.8682 | 2.2975 | 1.8096 | 1.8096 | 427.6368 | 1.0233 | 11.3044 | 255.521 | 34.371 | 2.2975 | 1.0233 | 14.5958 | 2.0681 | 1 | 0 | 0 | 1.8843
2014-05-26 | 0時 | 16.2852 | 0 | 0 | 0.036455 | 1 | 0.347 | 7.3701 | 37.897 | 3.526 | 3.151 | 0.108 | 0.123 | 0 | 0 | 0 | 22.3104 | 4771.7098 | 0 | 0 | 0 | 0 | 0 | 0 | 8.5376 | 450.1256 | 2.2975 | 1.8104 | 1.8104 | 427.3317 | 1.0029 | 10.5211 | 255.521 | 34.371 | 2.2975 | 1.0029 | 14.4009 | 2.0405 | 1 | 0 | 0 | 1.8843
2014-05-26 | 1時 | 16.1176 | 0 | 0 | 0.038219 | 1 | 0.347 | 6.7443 | 37.897 | 3.526 | 3.0516 | 0.1108 | 0.123 | 0 | 0 | 0 | 22.0693 | 4771.7098 | 0 | 0 | 0 | 0 | 0 | 0 | 8.3547 | 450.3746 | 2.2975 | 1.8112 | 1.8112 | 427.052 | 0.98414 | 9.7959 | 255.521 | 34.371 | 2.2975 | 0.98414 | 14.2332 | 2.0168 | 1 | 0 | 0 | 1.8843
2014-05-26 | 2時 | 15.976 | 0 | 0 | 0.039706 | 1 | 0.347 | 6.2516 | 37.897 | 3.526 | 2.9664 | 0.1132 | 0.123 | 0 | 0 | 0 | 21.8601 | 4771.7098 | 0 | 0 | 0 | 0 | 0 | 0 | 8.216 | 450.5625 | 2.2975 | 1.8117 | 1.8117 | 426.8233 | 0.96953 | 9.218 | 255.521 | 34.371 | 2.2975 | 0.96953 | 14.0917 | 1.9967 | 1 | 0 | 0 | 1.8843
2014-05-26 | 3時 | 15.9293 | 0 | 0 | 0.040073 | 1 | 0.347 | 6.1871 | 37.897 | 3.526 | 2.938 | 0.114 | 0.123 | 0 | 0 | 0 | 21.79 | 4771.7098 | 0 | 0 | 0 | 0 | 0 | 0 | 8.1983 | 450.5659 | 2.2975 | 1.8117 | 1.8117 | 426.7752 | 0.96763 | 9.1251 | 255.521 | 34.371 | 2.2975 | 0.96763 | 14.0449 | 1.9901 | 1 | 0 | 0 | 1.8843
2014-05-26 | 4時 | 16.0465 | 0 | 0 | 0.038706 | 1 | 0.347 | 6.6879 | 37.897 | 3.526 | 3.009 | 0.112 | 0.123 | 0 | 0 | 0 | 21.965 | 4771.7098 | 0 | 0 | 0 | 0 | 0 | 0 | 8.3389 | 450.3558 | 2.2975 | 1.8111 | 1.8111 | 426.9911 | 0.98245 | 9.6969 | 255.521 | 34.371 | 2.2975 | 0.98245 | 14.1622 | 2.0067 | 1 | 0 | 0 | 1.8843
2014-05-26 | 5時 | 16.4556 | 0 | 0 | 0.03452 | 1 | 0.347 | 8.1679 | 37.897 | 3.526 | 3.2504 | 0.1052 | 0.123 | 0 | 0 | 0 | 22.5487 | 4771.7098 | 0 | 0 | 0 | 0 | 0 | 0 | 8.7825 | 449.7747 | 2.2975 | 1.8093 | 1.8093 | 427.6566 | 1.0273 | 11.4183 | 255.521 | 34.371 | 2.2975 | 1.0273 | 14.5712 | 2.0646 | 1 | 0 | 0 | 1.8843
2014-05-26 | 6時 | 17.19 | 0 | 0 | 0.027933 | 1 | 0.347 | 10.6882 | 37.897 | 3.526 | 3.6622 | 0.0936 | 0.123 | 0 | 0 | 0 | 23.5037 | 4771.7098 | 0 | 0 | 0 | 0 | 0 | 0 | 9.6566 | 448.7825 | 2.2975 | 1.8063 | 1.8063 | 428.769 | 1.1071 | 14.3504 | 255.521 | 34.371 | 2.2975 | 1.1071 | 15.3057 | 2.1687 | 1 | 0 | 0 | 1.8843
2014-05-26 | 7時 | 18.3642 | 0 | 0 | 0.022017 | 1 | 0.347 | 14.5191 | 37.897 | 3.526 | 4.2728 | 0.0764 | 0.123 | 0 | 0 | 0 | 24.8256 | 4771.7098 | 0 | 0 | 0 | 0 | 0 | 0 | 11.3832 | 447.2304 | 2.2975 | 1.8015 | 1.8015 | 430.3889 | 1.2372 | 18.7919 | 255.521 | 34.371 | 2.2975 | 1.2372 | 16.4799 | 2.3351 | 1 | 0 | 0 | 1.8843
2014-05-26 | 8時 | 19.395 | 0 | 0 | 0.017983 | 1 | 0.347 | 17.7581 | 37.897 | 3.526 | 4.7698 | 0.0624 | 0.123 | 0 | 0 | 0 | 25.8184 | 4771.7098 | 0 | 0 | 0 | 0 | 0 | 0 | 13.3906 | 445.8996 | 2.2975 | 1.7974 | 1.7974 | 431.6822 | 1.3559 | 22.5279 | 255.521 | 34.371 | 2.2975 | 1.3559 | 17.5107 | 2.4812 | 1 | 0 | 0 | 1.8843
2014-05-26 | 9時 | 19.8574 | 0 | 0 | 0.016254 | 1 | 0.347 | 19.1184 | 37.897 | 3.526 | 4.9828 | 0.0564 | 0.123 | 0 | 0 | 0 | 26.2211 | 4771.7098 | 0 | 0 | 0 | 0 | 0 | 0 | 14.4271 | 445.3737 | 2.2975 | 1.7958 | 1.7958 | 432.2143 | 1.4082 | 24.1012 | 255.521 | 34.371 | 2.2975 | 1.4082 | 17.9731 | 2.5467 | 1 | 0 | 0 | 1.8843
2014-05-26 | 10時 | 20.8194 | 0 | 0 | 0.012795 | 1 | 0.347 | 21.9023 | 37.897 | 3.526 | 5.4088 | 0.0444 | 0.123 | 0 | 0 | 0 | 26.9853 | 4771.7098 | 0 | 0 | 0 | 0 | 0 | 0 | 16.9138 | 444.4298 | 2.2975 | 1.7929 | 1.7929 | 433.2608 | 1.52 | 27.3111 | 255.521 | 34.371 | 2.2975 | 1.52 | 18.9351 | 2.683 | 1 | 0 | 0 | 1.8843
2014-05-26 | 11時 | 21.5905 | 0 | 0 | 0.010144 | 1 | 0.347 | 24.0793 | 37.897 | 3.526 | 5.7354 | 0.0352 | 0.123 | 0 | 0 | 0 | 27.5341 | 4771.7098 | 0 | 0 | 0 | 0 | 0 | 0 | 19.0226 | 443.9464 | 2.2975 | 1.7914 | 1.7914 | 434.041 | 1.612 | 29.8147 | 255.521 | 34.371 | 2.2975 | 1.612 | 19.7062 | 2.7922 | 1 | 0 | 0 | 1.8843
2014-05-26 | 12時 | 21.6247 | 0 | 0 | 0.010029 | 1 | 0.347 | 24.1604 | 37.897 | 3.526 | 5.7496 | 0.0348 | 0.123 | 0 | 0 | 0 | 27.5572 | 4771.7098 | 0 | 0 | 0 | 0 | 0 | 0 | 19.098 | 443.9378 | 2.2975 | 1.7914 | 1.7914 | 434.072 | 1.6155 | 29.91 | 255.521 | 34.371 | 2.2975 | 1.6155 | 19.7403 | 2.7971 | 1 | 0 | 0 | 1.8843
2014-05-26 | 13時 | 21.7964 | 0 | 0 | 0.0094524 | 1 | 0.347 | 24.6233 | 37.897 | 3.526 | 5.8206 | 0.0328 | 0.123 | 0 | 0 | 0 | 27.672 | 4771.7098 | 0 | 0 | 0 | 0 | 0 | 0 | 19.5168 | 443.8874 | 2.2975 | 1.7912 | 1.7912 | 434.2359 | 1.6356 | 30.4439 | 255.521 | 34.371 | 2.2975 | 1.6356 | 19.9121 | 2.8214 | 1 | 0 | 0 | 1.8843
2014-05-26 | 14時 | 21.7619 | 0 | 0 | 0.0095677 | 1 | 0.347 | 24.5141 | 37.897 | 3.526 | 5.8064 | 0.0332 | 0.123 | 0 | 0 | 0 | 27.6491 | 4771.7098 | 0 | 0 | 0 | 0 | 0 | 0 | 19.42 | 443.9008 | 2.2975 | 1.7912 | 1.7912 | 434.2004 | 1.6309 | 30.3205 | 255.521 | 34.371 | 2.2975 | 1.6309 | 19.8776 | 2.8165 | 1 | 0 | 0 | 1.8843
2014-05-26 | 15時 | 21.3865 | 0 | 0 | 0.010836 | 1 | 0.347 | 23.4508 | 37.897 | 3.526 | 5.6502 | 0.0376 | 0.123 | 0 | 0 | 0 | 27.394 | 4771.7098 | 0 | 0 | 0 | 0 | 0 | 0 | 18.4231 | 444.0635 | 2.2975 | 1.7918 | 1.7918 | 433.8295 | 1.585 | 29.101 | 255.521 | 34.371 | 2.2975 | 1.585 | 19.5022 | 2.7633 | 1 | 0 | 0 | 1.8843
2014-05-26 | 16時 | 20.7537 | 0 | 0 | 0.013026 | 1 | 0.347 | 21.6485 | 37.897 | 3.526 | 5.3804 | 0.0452 | 0.123 | 0 | 0 | 0 | 26.9361 | 4771.7098 | 0 | 0 | 0 | 0 | 0 | 0 | 16.6701 | 444.517 | 2.2975 | 1.7932 | 1.7932 | 433.1795 | 1.5096 | 27.0289 | 255.521 | 34.371 | 2.2975 | 1.5096 | 18.8694 | 2.6737 | 1 | 0 | 0 | 1.8843
2014-05-26 | 17時 | 20.0459 | 0 | 0 | 0.015562 | 1 | 0.347 | 19.5625 | 37.897 | 3.526 | 5.068 | 0.054 | 0.123 | 0 | 0 | 0 | 26.3783 | 4771.7098 | 0 | 0 | 0 | 0 | 0 | 0 | 14.7919 | 445.2292 | 2.2975 | 1.7954 | 1.7954 | 432.4041 | 1.4256 | 24.6305 | 255.521 | 34.371 | 2.2975 | 1.4256 | 18.1615 | 2.5734 | 1 | 0 | 0 | 1.8843
2014-05-26 | 18時 | 19.395 | 0 | 0 | 0.017983 | 1 | 0.347 | 17.5879 | 37.897 | 3.526 | 4.7698 | 0.0624 | 0.123 | 0 | 0 | 0 | 25.8184 | 4771.7098 | 0 | 0 | 0 | 0 | 0 | 0 | 13.269 | 446.0006 | 2.2975 | 1.7977 | 1.7977 | 431.6454 | 1.3494 | 22.3577 | 255.521 | 34.371 | 2.2975 | 1.3494 | 17.5107 | 2.4812 | 1 | 0 | 0 | 1.8843
2014-05-26 | 19時 | 18.6518 | 0 | 0 | 0.020865 | 1 | 0.347 | 15.2929 | 37.897 | 3.526 | 4.4148 | 0.0724 | 0.123 | 0 | 0 | 0 | 25.1169 | 4771.7098 | 0 | 0 | 0 | 0 | 0 | 0 | 11.8091 | 446.9382 | 2.2975 | 1.8006 | 1.8006 | 430.7288 | 1.2648 | 19.7077 | 255.521 | 34.371 | 2.2975 | 1.2648 | 16.7675 | 2.3758 | 1 | 0 | 0 | 1.8843
2014-05-26 | 20時 | 17.6691 | 0 | 0 | 0.024899 | 1 | 0.347 | 12.124 | 37.897 | 3.526 | 3.9178 | 0.0864 | 0.123 | 0 | 0 | 0 | 24.0708 | 4771.7098 | 0 | 0 | 0 | 0 | 0 | 0 | 10.2377 | 448.2377 | 2.2975 | 1.8046 | 1.8046 | 429.4135 | 1.1546 | 16.0418 | 255.521 | 34.371 | 2.2975 | 1.1546 | 15.7848 | 2.2366 | 1 | 0 | 0 | 1.8843
2014-05-26 | 21時 | 17.2686 | 0 | 0 | 0.027445 | 1 | 0.347 | 10.8087 | 37.897 | 3.526 | 3.7048 | 0.0924 | 0.123 | 0 | 0 | 0 | 23.5996 | 4771.7098 | 0 | 0 | 0 | 0 | 0 | 0 | 9.7025 | 448.7632 | 2.2975 | 1.8062 | 1.8062 | 428.8465 | 1.111 | 14.5135 | 255.521 | 34.371 | 2.2975 | 1.111 | 15.3843 | 2.1799 | 1 | 0 | 0 | 1.8843
2014-05-26 | 22時 | 17.0601 | 0 | 0 | 0.029216 | 1 | 0.347 | 10.0802 | 37.897 | 3.526 | 3.5912 | 0.0956 | 0.123 | 0 | 0 | 0 | 23.3427 | 4771.7098 | 0 | 0 | 0 | 0 | 0 | 0 | 9.4298 | 449.0579 | 2.2975 | 1.8071 | 1.8071 | 428.5339 | 1.0874 | 13.6714 | 255.521 | 34.371 | 2.2975 | 1.0874 | 15.1757 | 2.1503 | 1 | 0 | 0 | 1.8843
2014-05-26 | 23時 | 17.0859 | 0 | 0 | 0.028997 | 1 | 0.347 | 10.1666 | 37.897 | 3.526 | 3.6054 | 0.0952 | 0.123 | 0 | 0 | 0 | 23.375 | 4771.7098 | 0 | 0 | 0 | 0 | 0 | 0 | 9.4613 | 449.0239 | 2.2975 | 1.807 | 1.807 | 428.5719 | 1.0902 | 13.772 | 255.521 | 34.371 | 2.2975 | 1.0902 | 15.2016 | 2.154 | 1 | 0 | 0 | 1.8843
2014-05-27 | 0時 | 16.906 | 0 | 0 | 0.030546 | 1 | 0.347 | 9.564 | 37.897 | 3.526 | 3.506 | 0.098 | 0.123 | 0 | 0 | 0 | 23.1475 | 4771.7098 | 0 | 0 | 0 | 0 | 0 | 0 | 9.2458 | 449.2602 | 2.2975 | 1.8078 | 1.8078 | 428.3059 | 1.0709 | 13.07 | 255.521 | 34.371 | 2.2975 | 1.0709 | 15.0216 | 2.1285 | 1 | 0 | 0 | 1.8843
2014-05-27 | 1時 | 16.8805 | 0 | 0 | 0.030814 | 1 | 0.347 | 9.4405 | 37.897 | 3.526 | 3.4918 | 0.0984 | 0.123 | 0 | 0 | 0 | 23.1147 | 4771.7098 | 0 | 0 | 0 | 0 | 0 | 0 | 9.2027 | 449.3162 | 2.2975 | 1.8079 | 1.8079 | 428.2578 | 1.067 | 12.9323 | 255.521 | 34.371 | 2.2975 | 1.067 | 14.9962 | 2.1249 | 1 | 0 | 0 | 1.8843
2014-05-27 | 2時 | 16.7791 | 0 | 0 | 0.031718 | 1 | 0.347 | 9.098 | 37.897 | 3.526 | 3.435 | 0.1 | 0.123 | 0 | 0 | 0 | 22.9831 | 4771.7098 | 0 | 0 | 0 | 0 | 0 | 0 | 9.0857 | 449.4498 | 2.2975 | 1.8083 | 1.8083 | 428.1054 | 1.0562 | 12.533 | 255.521 | 34.371 | 2.2975 | 1.0562 | 14.8947 | 2.1105 | 1 | 0 | 0 | 1.8843
2014-05-27 | 3時 | 16.5047 | 0 | 0 | 0.034209 | 1 | 0.347 | 8.2079 | 37.897 | 3.526 | 3.2788 | 0.1044 | 0.123 | 0 | 0 | 0 | 22.6162 | 4771.7098 | 0 | 0 | 0 | 0 | 0 | 0 | 8.795 | 449.7859 | 2.2975 | 1.8094 | 1.8094 | 427.6978 | 1.0285 | 11.4867 | 255.521 | 34.371 | 2.2975 | 1.0285 | 14.6204 | 2.0716 | 1 | 0 | 0 | 1.8843
2014-05-27 | 4時 | 16.7287 | 0 | 0 | 0.032034 | 1 | 0.347 | 9.0458 | 37.897 | 3.526 | 3.4066 | 0.1008 | 0.123 | 0 | 0 | 0 | 22.917 | 4771.7098 | 0 | 0 | 0 | 0 | 0 | 0 | 9.0683 | 449.4458 | 2.2975 | 1.8083 | 1.8083 | 428.0609 | 1.0545 | 12.4524 | 255.521 | 34.371 | 2.2975 | 1.0545 | 14.8444 | 2.1033 | 1 | 0 | 0 | 1.8843
2014-05-27 | 5時 | 17.2424 | 0 | 0 | 0.027583 | 1 | 0.347 | 10.7909 | 37.897 | 3.526 | 3.6906 | 0.0928 | 0.123 | 0 | 0 | 0 | 23.5677 | 4771.7098 | 0 | 0 | 0 | 0 | 0 | 0 | 9.6958 | 448.7563 | 2.2975 | 1.8062 | 1.8062 | 428.8264 | 1.1104 | 14.4815 | 255.521 | 34.371 | 2.2975 | 1.1104 | 15.358 | 2.1761 | 1 | 0 | 0 | 1.8843
2014-05-27 | 6時 | 18.2507 | 0 | 0 | 0.022478 | 1 | 0.347 | 14.0806 | 37.897 | 3.526 | 4.216 | 0.078 | 0.123 | 0 | 0 | 0 | 24.7074 | 4771.7098 | 0 | 0 | 0 | 0 | 0 | 0 | 11.1546 | 447.4257 | 2.2975 | 1.8021 | 1.8021 | 430.2216 | 1.2217 | 18.2966 | 255.521 | 34.371 | 2.2975 | 1.2217 | 16.3663 | 2.319 | 1 | 0 | 0 | 1.8843
2014-05-27 | 7時 | 19.2135 | 0 | 0 | 0.018674 | 1 | 0.347 | 17.0999 | 37.897 | 3.526 | 4.6846 | 0.0648 | 0.123 | 0 | 0 | 0 | 25.6535 | 4771.7098 | 0 | 0 | 0 | 0 | 0 | 0 | 12.9322 | 446.185 | 2.2975 | 1.7983 | 1.7983 | 431.4417 | 1.3311 | 21.7845 | 255.521 | 34.371 | 2.2975 | 1.3311 | 17.3292 | 2.4554 | 1 | 0 | 0 | 1.8843
2014-05-27 | 8時 | 20.3002 | 0 | 0 | 0.01464 | 1 | 0.347 | 20.3838 | 37.897 | 3.526 | 5.1816 | 0.0508 | 0.123 | 0 | 0 | 0 | 26.5846 | 4771.7098 | 0 | 0 | 0 | 0 | 0 | 0 | 15.5014 | 444.9194 | 2.2975 | 1.7944 | 1.7944 | 432.7013 | 1.4582 | 25.5654 | 255.521 | 34.371 | 2.2975 | 1.4582 | 18.4159 | 2.6094 | 1 | 0 | 0 | 1.8843
2014-05-27 | 9時 | 21.1511 | 0 | 0 | 0.011643 | 1 | 0.347 | 22.8004 | 37.897 | 3.526 | 5.5508 | 0.0404 | 0.123 | 0 | 0 | 0 | 27.2279 | 4771.7098 | 0 | 0 | 0 | 0 | 0 | 0 | 17.7885 | 444.2016 | 2.2975 | 1.7922 | 1.7922 | 433.5947 | 1.5575 | 28.3512 | 255.521 | 34.371 | 2.2975 | 1.5575 | 19.2668 | 2.73 | 1 | 0 | 0 | 1.8843
2014-05-27 | 10時 | 21.7964 | 0 | 0 | 0.0094524 | 1 | 0.347 | 24.5824 | 37.897 | 3.526 | 5.8206 | 0.0328 | 0.123 | 0 | 0 | 0 | 27.672 | 4771.7098 | 0 | 0 | 0 | 0 | 0 | 0 | 19.4805 | 443.8992 | 2.2975 | 1.7912 | 1.7912 | 434.2291 | 1.6338 | 30.403 | 255.521 | 34.371 | 2.2975 | 1.6338 | 19.9121 | 2.8214 | 1 | 0 | 0 | 1.8843
2014-05-27 | 11時 | 22.0043 | 0 | 0 | 0.0087608 | 1 | 0.347 | 25.131 | 37.897 | 3.526 | 5.9058 | 0.0304 | 0.123 | 0 | 0 | 0 | 27.8076 | 4771.7098 | 0 | 0 | 0 | 0 | 0 | 0 | 19.945 | 443.8663 | 2.2975 | 1.7911 | 1.7911 | 434.4231 | 1.6579 | 31.0368 | 255.521 | 34.371 | 2.2975 | 1.6579 | 20.12 | 2.8509 | 1 | 0 | 0 | 1.8843
2014-05-27 | 12時 | 22.3906 | 0 | 0 | 0.0074928 | 1 | 0.347 | 26.1649 | 37.897 | 3.526 | 6.062 | 0.026 | 0.123 | 0 | 0 | 0 | 28.0507 | 4771.7098 | 0 | 0 | 0 | 0 | 0 | 0 | 20.6661 | 443.8936 | 2.2975 | 1.7912 | 1.7912 | 434.7786 | 1.704 | 32.2269 | 255.521 | 34.371 | 2.2975 | 1.704 | 20.5063 | 2.9056 | 1 | 0 | 0 | 1.8843
2014-05-27 | 13時 | 21.8655 | 0 | 0 | 0.0092219 | 1 | 0.347 | 24.6928 | 37.897 | 3.526 | 5.849 | 0.032 | 0.123 | 0 | 0 | 0 | 27.7174 | 4771.7098 | 0 | 0 | 0 | 0 | 0 | 0 | 19.577 | 443.9045 | 2.2975 | 1.7913 | 1.7913 | 434.2818 | 1.6387 | 30.5418 | 255.521 | 34.371 | 2.2975 | 1.6387 | 19.9812 | 2.8312 | 1 | 0 | 0 | 1.8843
2014-05-27 | 14時 | 21.8309 | 0 | 0 | 0.0093372 | 1 | 0.347 | 24.5694 | 37.897 | 3.526 | 5.8348 | 0.0324 | 0.123 | 0 | 0 | 0 | 27.6947 | 4771.7098 | 0 | 0 | 0 | 0 | 0 | 0 | 19.4684 | 443.9212 | 2.2975 | 1.7913 | 1.7913 | 434.244 | 1.6333 | 30.4042 | 255.521 | 34.371 | 2.2975 | 1.6333 | 19.9466 | 2.8263 | 1 | 0 | 0 | 1.8843
2014-05-27 | 15時 | 21.5563 | 0 | 0 | 0.010259 | 1 | 0.347 | 23.7849 | 37.897 | 3.526 | 5.7212 | 0.0356 | 0.123 | 0 | 0 | 0 | 27.5109 | 4771.7098 | 0 | 0 | 0 | 0 | 0 | 0 | 18.7438 | 444.0302 | 2.2975 | 1.7917 | 1.7917 | 433.973 | 1.5993 | 29.5061 | 255.521 | 34.371 | 2.2975 | 1.5993 | 19.672 | 2.7874 | 1 | 0 | 0 | 1.8843
2014-05-27 | 16時 | 20.721 | 0 | 0 | 0.013141 | 1 | 0.347 | 21.3724 | 37.897 | 3.526 | 5.3662 | 0.0456 | 0.123 | 0 | 0 | 0 | 26.9114 | 4771.7098 | 0 | 0 | 0 | 0 | 0 | 0 | 16.4074 | 444.6364 | 2.2975 | 1.7935 | 1.7935 | 433.1102 | 1.4982 | 26.7386 | 255.521 | 34.371 | 2.2975 | 1.4982 | 18.8367 | 2.669 | 1 | 0 | 0 | 1.8843
2014-05-27 | 17時 | 20.2044 | 0 | 0 | 0.014986 | 1 | 0.347 | 19.849 | 37.897 | 3.526 | 5.139 | 0.052 | 0.123 | 0 | 0 | 0 | 26.5077 | 4771.7098 | 0 | 0 | 0 | 0 | 0 | 0 | 15.0339 | 445.1587 | 2.2975 | 1.7951 | 1.7951 | 432.5446 | 1.4369 | 24.988 | 255.521 | 34.371 | 2.2975 | 1.4369 | 18.3201 | 2.5958 | 1 | 0 | 0 | 1.8843
2014-05-27 | 18時 | 19.5478 | 0 | 0 | 0.017406 | 1 | 0.347 | 17.8239 | 37.897 | 3.526 | 4.8408 | 0.0604 | 0.123 | 0 | 0 | 0 | 25.9542 | 4771.7098 | 0 | 0 | 0 | 0 | 0 | 0 | 13.4368 | 445.9498 | 2.2975 | 1.7976 | 1.7976 | 431.7777 | 1.3584 | 22.6647 | 255.521 | 34.371 | 2.2975 | 1.3584 | 17.6635 | 2.5028 | 1 | 0 | 0 | 1.8843
2014-05-27 | 19時 | 18.7392 | 0 | 0 | 0.020519 | 1 | 0.347 | 15.2725 | 37.897 | 3.526 | 4.4574 | 0.0712 | 0.123 | 0 | 0 | 0 | 25.2031 | 4771.7098 | 0 | 0 | 0 | 0 | 0 | 0 | 11.7968 | 447.0038 | 2.2975 | 1.8008 | 1.8008 | 430.772 | 1.2641 | 19.7299 | 255.521 | 34.371 | 2.2975 | 1.2641 | 16.8549 | 2.3882 | 1 | 0 | 0 | 1.8843
2014-05-27 | 20時 | 18.1661 | 0 | 0 | 0.022824 | 1 | 0.347 | 13.3955 | 37.897 | 3.526 | 4.1734 | 0.0792 | 0.123 | 0 | 0 | 0 | 24.6181 | 4771.7098 | 0 | 0 | 0 | 0 | 0 | 0 | 10.8146 | 447.7876 | 2.2975 | 1.8032 | 1.8032 | 430.0092 | 1.1979 | 17.5689 | 255.521 | 34.371 | 2.2975 | 1.1979 | 16.2818 | 2.307 | 1 | 0 | 0 | 1.8843
2014-05-27 | 21時 | 17.615 | 0 | 0 | 0.02513 | 1 | 0.347 | 11.5999 | 37.897 | 3.526 | 3.8894 | 0.0872 | 0.123 | 0 | 0 | 0 | 24.0088 | 4771.7098 | 0 | 0 | 0 | 0 | 0 | 0 | 10.0168 | 448.5176 | 2.2975 | 1.8055 | 1.8055 | 429.2503 | 1.137 | 15.4893 | 255.521 | 34.371 | 2.2975 | 1.137 | 15.7307 | 2.2289 | 1 | 0 | 0 | 1.8843
2014-05-27 | 22時 | 17.454 | 0 | 0 | 0.026316 | 1 | 0.347 | 11.0914 | 37.897 | 3.526 | 3.8042 | 0.0896 | 0.123 | 0 | 0 | 0 | 23.8212 | 4771.7098 | 0 | 0 | 0 | 0 | 0 | 0 | 9.8121 | 448.717 | 2.2975 | 1.8061 | 1.8061 | 429.0275 | 1.1202 | 14.8956 | 255.521 | 34.371 | 2.2975 | 1.1202 | 15.5697 | 2.2061 | 1 | 0 | 0 | 1.8843
2014-05-27 | 23時 | 17.19 | 0 | 0 | 0.028477 | 1 | 0.347 | 10.1977 | 37.897 | 3.526 | 3.6622 | 0.0936 | 0.123 | 0 | 0 | 0 | 23.5037 | 4771.7098 | 0 | 0 | 0 | 0 | 0 | 0 | 9.4722 | 449.0755 | 2.2975 | 1.8072 | 1.8072 | 428.6415 | 1.0912 | 13.8599 | 255.521 | 34.371 | 2.2975 | 1.0912 | 15.3057 | 2.1687 | 1 | 0 | 0 | 1.8843
2014-05-28 | 0時 | 17.1119 | 0 | 0 | 0.0291 | 1 | 0.347 | 9.967 | 37.897 | 3.526 | 3.6196 | 0.0948 | 0.123 | 0 | 0 | 0 | 23.4073 | 4771.7098 | 0 | 0 | 0 | 0 | 0 | 0 | 9.3884 | 449.1604 | 2.2975 | 1.8075 | 1.8075 | 428.5349 | 1.0838 | 13.5866 | 255.521 | 34.371 | 2.2975 | 1.0838 | 15.2276 | 2.1576 | 1 | 0 | 0 | 1.8843
2014-05-28 | 1時 | 17.0085 | 0 | 0 | 0.029992 | 1 | 0.347 | 9.614 | 37.897 | 3.526 | 3.5628 | 0.0964 | 0.123 | 0 | 0 | 0 | 23.2779 | 4771.7098 | 0 | 0 | 0 | 0 | 0 | 0 | 9.2628 | 449.3006 | 2.2975 | 1.8079 | 1.8079 | 428.3804 | 1.0725 | 13.1768 | 255.521 | 34.371 | 2.2975 | 1.0725 | 15.1242 | 2.143 | 1 | 0 | 0 | 1.8843
2014-05-28 | 2時 | 16.7538 | 0 | 0 | 0.032226 | 1 | 0.347 | 8.7773 | 37.897 | 3.526 | 3.4208 | 0.1004 | 0.123 | 0 | 0 | 0 | 22.9501 | 4771.7098 | 0 | 0 | 0 | 0 | 0 | 0 | 8.9784 | 449.6228 | 2.2975 | 1.8089 | 1.8089 | 428.0041 | 1.0461 | 12.1981 | 255.521 | 34.371 | 2.2975 | 1.0461 | 14.8695 | 2.1069 | 1 | 0 | 0 | 1.8843
2014-05-28 | 3時 | 16.6535 | 0 | 0 | 0.033059 | 1 | 0.347 | 8.5114 | 37.897 | 3.526 | 3.364 | 0.102 | 0.123 | 0 | 0 | 0 | 22.8172 | 4771.7098 | 0 | 0 | 0 | 0 | 0 | 0 | 8.8918 | 449.7107 | 2.2975 | 1.8091 | 1.8091 | 427.8714 | 1.0379 | 11.8754 | 255.521 | 34.371 | 2.2975 | 1.0379 | 14.7692 | 2.0927 | 1 | 0 | 0 | 1.8843
2014-05-28 | 4時 | 16.906 | 0 | 0 | 0.030633 | 1 | 0.347 | 9.4887 | 37.897 | 3.526 | 3.506 | 0.098 | 0.123 | 0 | 0 | 0 | 23.1475 | 4771.7098 | 0 | 0 | 0 | 0 | 0 | 0 | 9.2194 | 449.305 | 2.2975 | 1.8079 | 1.8079 | 428.2859 | 1.0685 | 12.9947 | 255.521 | 34.371 | 2.2975 | 1.0685 | 15.0216 | 2.1285 | 1 | 0 | 0 | 1.8843
2014-05-28 | 5時 | 17.4007 | 0 | 0 | 0.026386 | 1 | 0.347 | 11.2447 | 37.897 | 3.526 | 3.7758 | 0.0904 | 0.123 | 0 | 0 | 0 | 23.7582 | 4771.7098 | 0 | 0 | 0 | 0 | 0 | 0 | 9.8735 | 448.5899 | 2.2975 | 1.8057 | 1.8057 | 429.0357 | 1.1253 | 15.0205 | 255.521 | 34.371 | 2.2975 | 1.1253 | 15.5164 | 2.1986 | 1 | 0 | 0 | 1.8843
2014-05-28 | 6時 | 17.8328 | 0 | 0 | 0.024207 | 1 | 0.347 | 12.7158 | 37.897 | 3.526 | 4.003 | 0.084 | 0.123 | 0 | 0 | 0 | 24.2554 | 4771.7098 | 0 | 0 | 0 | 0 | 0 | 0 | 10.4987 | 447.9866 | 2.2975 | 1.8039 | 1.8039 | 429.6543 | 1.1746 | 16.7188 | 255.521 | 34.371 | 2.2975 | 1.1746 | 15.9485 | 2.2598 | 1 | 0 | 0 | 1.8843
2014-05-28 | 7時 | 17.943 | 0 | 0 | 0.023746 | 1 | 0.347 | 13.1581 | 37.897 | 3.526 | 4.0598 | 0.0824 | 0.123 | 0 | 0 | 0 | 24.3773 | 4771.7098 | 0 | 0 | 0 | 0 | 0 | 0 | 10.7028 | 447.79 | 2.2975 | 1.8032 | 1.8032 | 429.8255 | 1.1897 | 17.2179 | 255.521 | 34.371 | 2.2975 | 1.1897 | 16.0587 | 2.2754 | 1 | 0 | 0 | 1.8843
2014-05-28 | 8時 | 18.3357 | 0 | 0 | 0.022133 | 1 | 0.347 | 14.483 | 37.897 | 3.526 | 4.2586 | 0.0768 | 0.123 | 0 | 0 | 0 | 24.7962 | 4771.7098 | 0 | 0 | 0 | 0 | 0 | 0 | 11.3641 | 447.2347 | 2.2975 | 1.8015 | 1.8015 | 430.3646 | 1.2359 | 18.7416 | 255.521 | 34.371 | 2.2975 | 1.2359 | 16.4514 | 2.3311 | 1 | 0 | 0 | 1.8843
2014-05-28 | 9時 | 18.71 | 0 | 0 | 0.020634 | 1 | 0.347 | 15.6469 | 37.897 | 3.526 | 4.4432 | 0.0716 | 0.123 | 0 | 0 | 0 | 25.1744 | 4771.7098 | 0 | 0 | 0 | 0 | 0 | 0 | 12.0148 | 446.7591 | 2.2975 | 1.8001 | 1.8001 | 430.8422 | 1.2776 | 20.0901 | 255.521 | 34.371 | 2.2975 | 1.2776 | 16.8257 | 2.3841 | 1 | 0 | 0 | 1.8843
2014-05-28 | 10時 | 19.456 | 0 | 0 | 0.017752 | 1 | 0.347 | 17.9203 | 37.897 | 3.526 | 4.7982 | 0.0616 | 0.123 | 0 | 0 | 0 | 25.8729 | 4771.7098 | 0 | 0 | 0 | 0 | 0 | 0 | 13.5076 | 445.8392 | 2.2975 | 1.7972 | 1.7972 | 431.7496 | 1.362 | 22.7185 | 255.521 | 34.371 | 2.2975 | 1.362 | 17.5716 | 2.4898 | 1 | 0 | 0 | 1.8843
2014-05-28 | 11時 | 19.6401 | 0 | 0 | 0.017061 | 1 | 0.347 | 18.4922 | 37.897 | 3.526 | 4.8834 | 0.0592 | 0.123 | 0 | 0 | 0 | 26.0349 | 4771.7098 | 0 | 0 | 0 | 0 | 0 | 0 | 13.9347 | 445.6104 | 2.2975 | 1.7965 | 1.7965 | 431.969 | 1.3839 | 23.3756 | 255.521 | 34.371 | 2.2975 | 1.3839 | 17.7558 | 2.5159 | 1 | 0 | 0 | 1.8843
2014-05-28 | 12時 | 20.1091 | 0 | 0 | 0.015331 | 1 | 0.347 | 19.879 | 37.897 | 3.526 | 5.0964 | 0.0532 | 0.123 | 0 | 0 | 0 | 26.4303 | 4771.7098 | 0 | 0 | 0 | 0 | 0 | 0 | 15.0606 | 445.0881 | 2.2975 | 1.7949 | 1.7949 | 432.5012 | 1.4381 | 24.9754 | 255.521 | 34.371 | 2.2975 | 1.4381 | 18.2248 | 2.5823 | 1 | 0 | 0 | 1.8843
2014-05-28 | 13時 | 19.7951 | 0 | 0 | 0.016484 | 1 | 0.347 | 18.9531 | 37.897 | 3.526 | 4.9544 | 0.0572 | 0.123 | 0 | 0 | 0 | 26.1682 | 4771.7098 | 0 | 0 | 0 | 0 | 0 | 0 | 14.2946 | 445.4328 | 2.2975 | 1.796 | 1.796 | 432.1472 | 1.4018 | 23.9075 | 255.521 | 34.371 | 2.2975 | 1.4018 | 17.9107 | 2.5378 | 1 | 0 | 0 | 1.8843
2014-05-28 | 14時 | 19.3343 | 0 | 0 | 0.018213 | 1 | 0.347 | 17.5967 | 37.897 | 3.526 | 4.7414 | 0.0632 | 0.123 | 0 | 0 | 0 | 25.7637 | 4771.7098 | 0 | 0 | 0 | 0 | 0 | 0 | 13.2757 | 445.9597 | 2.2975 | 1.7976 | 1.7976 | 431.6148 | 1.3498 | 22.3381 | 255.521 | 34.371 | 2.2975 | 1.3498 | 17.45 | 2.4725 | 1 | 0 | 0 | 1.8843
2014-05-28 | 15時 | 19.1835 | 0 | 0 | 0.01879 | 1 | 0.347 | 17.0969 | 37.897 | 3.526 | 4.6704 | 0.0652 | 0.123 | 0 | 0 | 0 | 25.6259 | 4771.7098 | 0 | 0 | 0 | 0 | 0 | 0 | 12.9304 | 446.169 | 2.2975 | 1.7983 | 1.7983 | 431.4248 | 1.331 | 21.7673 | 255.521 | 34.371 | 2.2975 | 1.331 | 17.2991 | 2.4512 | 1 | 0 | 0 | 1.8843
2014-05-28 | 16時 | 19.1535 | 0 | 0 | 0.018905 | 1 | 0.347 | 16.9835 | 37.897 | 3.526 | 4.6562 | 0.0656 | 0.123 | 0 | 0 | 0 | 25.5981 | 4771.7098 | 0 | 0 | 0 | 0 | 0 | 0 | 12.8542 | 446.2192 | 2.2975 | 1.7984 | 1.7984 | 431.3837 | 1.3267 | 21.6397 | 255.521 | 34.371 | 2.2975 | 1.3267 | 17.2691 | 2.4469 | 1 | 0 | 0 | 1.8843
2014-05-28 | 17時 | 19.034 | 0 | 0 | 0.019366 | 1 | 0.347 | 16.5731 | 37.897 | 3.526 | 4.5994 | 0.0672 | 0.123 | 0 | 0 | 0 | 25.4865 | 4771.7098 | 0 | 0 | 0 | 0 | 0 | 0 | 12.5852 | 446.3947 | 2.2975 | 1.799 | 1.799 | 431.2281 | 1.3115 | 21.1725 | 255.521 | 34.371 | 2.2975 | 1.3115 | 17.1497 | 2.43 | 1 | 0 | 0 | 1.8843
2014-05-28 | 18時 | 18.2507 | 0 | 0 | 0.022478 | 1 | 0.347 | 14.1078 | 37.897 | 3.526 | 4.216 | 0.078 | 0.123 | 0 | 0 | 0 | 24.7074 | 4771.7098 | 0 | 0 | 0 | 0 | 0 | 0 | 11.1685 | 447.4092 | 2.2975 | 1.8021 | 1.8021 | 430.228 | 1.2227 | 18.3238 | 255.521 | 34.371 | 2.2975 | 1.2227 | 16.3663 | 2.319 | 1 | 0 | 0 | 1.8843
2014-05-28 | 19時 | 17.615 | 0 | 0 | 0.02513 | 1 | 0.347 | 12.042 | 37.897 | 3.526 | 3.8894 | 0.0872 | 0.123 | 0 | 0 | 0 | 24.0088 | 4771.7098 | 0 | 0 | 0 | 0 | 0 | 0 | 10.2028 | 448.2518 | 2.2975 | 1.8047 | 1.8047 | 429.3617 | 1.1518 | 15.9314 | 255.521 | 34.371 | 2.2975 | 1.1518 | 15.7307 | 2.2289 | 1 | 0 | 0 | 1.8843
2014-05-28 | 20時 | 17.1119 | 0 | 0 | 0.028658 | 1 | 0.347 | 10.3602 | 37.897 | 3.526 | 3.6196 | 0.0948 | 0.123 | 0 | 0 | 0 | 23.4073 | 4771.7098 | 0 | 0 | 0 | 0 | 0 | 0 | 9.5329 | 448.9259 | 2.2975 | 1.8067 | 1.8067 | 428.6377 | 1.0964 | 13.9798 | 255.521 | 34.371 | 2.2975 | 1.0964 | 15.2276 | 2.1576 | 1 | 0 | 0 | 1.8843
2014-05-28 | 21時 | 16.9315 | 0 | 0 | 0.030193 | 1 | 0.347 | 9.762 | 37.897 | 3.526 | 3.5202 | 0.0976 | 0.123 | 0 | 0 | 0 | 23.1802 | 4771.7098 | 0 | 0 | 0 | 0 | 0 | 0 | 9.3156 | 449.1599 | 2.2975 | 1.8074 | 1.8074 | 428.3735 | 1.0772 | 13.2822 | 255.521 | 34.371 | 2.2975 | 1.0772 | 15.0472 | 2.1321 | 1 | 0 | 0 | 1.8843
2014-05-28 | 22時 | 16.6785 | 0 | 0 | 0.032441 | 1 | 0.347 | 8.9173 | 37.897 | 3.526 | 3.3782 | 0.1016 | 0.123 | 0 | 0 | 0 | 22.8505 | 4771.7098 | 0 | 0 | 0 | 0 | 0 | 0 | 9.0254 | 449.4872 | 2.2975 | 1.8085 | 1.8085 | 427.996 | 1.0505 | 12.2955 | 255.521 | 34.371 | 2.2975 | 1.0505 | 14.7942 | 2.0962 | 1 | 0 | 0 | 1.8843
2014-05-28 | 23時 | 16.6286 | 0 | 0 | 0.032899 | 1 | 0.347 | 8.7498 | 37.897 | 3.526 | 3.3498 | 0.1024 | 0.123 | 0 | 0 | 0 | 22.7839 | 4771.7098 | 0 | 0 | 0 | 0 | 0 | 0 | 8.9699 | 449.5517 | 2.2975 | 1.8086 | 1.8086 | 427.9205 | 1.0453 | 12.0996 | 255.521 | 34.371 | 2.2975 | 1.0453 | 14.7443 | 2.0892 | 1 | 0 | 0 | 1.8843
2014-05-29 | 0時 | 16.4311 | 0 | 0 | 0.034754 | 1 | 0.347 | 8.0853 | 37.897 | 3.526 | 3.2362 | 0.1056 | 0.123 | 0 | 0 | 0 | 22.5148 | 4771.7098 | 0 | 0 | 0 | 0 | 0 | 0 | 8.7566 | 449.8063 | 2.2975 | 1.8094 | 1.8094 | 427.6189 | 1.0247 | 11.3215 | 255.521 | 34.371 | 2.2975 | 1.0247 | 14.5467 | 2.0612 | 1 | 0 | 0 | 1.8843
2014-05-29 | 1時 | 16.2852 | 0 | 0 | 0.036171 | 1 | 0.347 | 7.5926 | 37.897 | 3.526 | 3.151 | 0.108 | 0.123 | 0 | 0 | 0 | 22.3104 | 4771.7098 | 0 | 0 | 0 | 0 | 0 | 0 | 8.6048 | 449.9937 | 2.2975 | 1.81 | 1.81 | 427.3931 | 1.0097 | 10.7436 | 255.521 | 34.371 | 2.2975 | 1.0097 | 14.4009 | 2.0405 | 1 | 0 | 0 | 1.8843
2014-05-29 | 2時 | 16.1413 | 0 | 0 | 0.037549 | 1 | 0.347 | 7.1514 | 37.897 | 3.526 | 3.0658 | 0.1104 | 0.123 | 0 | 0 | 0 | 22.1039 | 4771.7098 | 0 | 0 | 0 | 0 | 0 | 0 | 8.4732 | 450.1506 | 2.2975 | 1.8105 | 1.8105 | 427.1806 | 0.99632 | 10.2172 | 255.521 | 34.371 | 2.2975 | 0.99632 | 14.257 | 2.0201 | 1 | 0 | 0 | 1.8843
2014-05-29 | 3時 | 16.1413 | 0 | 0 | 0.037427 | 1 | 0.347 | 7.2439 | 37.897 | 3.526 | 3.0658 | 0.1104 | 0.123 | 0 | 0 | 0 | 22.1039 | 4771.7098 | 0 | 0 | 0 | 0 | 0 | 0 | 8.5006 | 450.0957 | 2.2975 | 1.8103 | 1.8103 | 427.2062 | 0.99911 | 10.3097 | 255.521 | 34.371 | 2.2975 | 0.99911 | 14.257 | 2.0201 | 1 | 0 | 0 | 1.8843
2014-05-29 | 4時 | 16.3579 | 0 | 0 | 0.035184 | 1 | 0.347 | 8.056 | 37.897 | 3.526 | 3.1936 | 0.1068 | 0.123 | 0 | 0 | 0 | 22.4129 | 4771.7098 | 0 | 0 | 0 | 0 | 0 | 0 | 8.7477 | 449.7712 | 2.2975 | 1.8093 | 1.8093 | 427.5654 | 1.0238 | 11.2496 | 255.521 | 34.371 | 2.2975 | 1.0238 | 14.4736 | 2.0508 | 1 | 0 | 0 | 1.8843
2014-05-29 | 5時 | 16.9315 | 0 | 0 | 0.029891 | 1 | 0.347 | 10.0233 | 37.897 | 3.526 | 3.5202 | 0.0976 | 0.123 | 0 | 0 | 0 | 23.1802 | 4771.7098 | 0 | 0 | 0 | 0 | 0 | 0 | 9.4097 | 449.0041 | 2.2975 | 1.807 | 1.807 | 428.4421 | 1.0856 | 13.5435 | 255.521 | 34.371 | 2.2975 | 1.0856 | 15.0472 | 2.1321 | 1 | 0 | 0 | 1.8843
2014-05-29 | 6時 | 17.8328 | 0 | 0 | 0.024207 | 1 | 0.347 | 12.9848 | 37.897 | 3.526 | 4.003 | 0.084 | 0.123 | 0 | 0 | 0 | 24.2554 | 4771.7098 | 0 | 0 | 0 | 0 | 0 | 0 | 10.6223 | 447.8242 | 2.2975 | 1.8034 | 1.8034 | 429.7204 | 1.1838 | 16.9878 | 255.521 | 34.371 | 2.2975 | 1.1838 | 15.9485 | 2.2598 | 1 | 0 | 0 | 1.8843
2014-05-29 | 7時 | 19.0638 | 0 | 0 | 0.019251 | 1 | 0.347 | 16.8464 | 37.897 | 3.526 | 4.6136 | 0.0668 | 0.123 | 0 | 0 | 0 | 25.5145 | 4771.7098 | 0 | 0 | 0 | 0 | 0 | 0 | 12.7635 | 446.2481 | 2.2975 | 1.7985 | 1.7985 | 431.305 | 1.3216 | 21.46 | 255.521 | 34.371 | 2.2975 | 1.3216 | 17.1795 | 2.4342 | 1 | 0 | 0 | 1.8843
2014-05-29 | 8時 | 19.7951 | 0 | 0 | 0.016484 | 1 | 0.347 | 19.0902 | 37.897 | 3.526 | 4.9544 | 0.0572 | 0.123 | 0 | 0 | 0 | 26.1682 | 4771.7098 | 0 | 0 | 0 | 0 | 0 | 0 | 14.4048 | 445.354 | 2.2975 | 1.7957 | 1.7957 | 432.1756 | 1.4071 | 24.0446 | 255.521 | 34.371 | 2.2975 | 1.4071 | 17.9107 | 2.5378 | 1 | 0 | 0 | 1.8843
2014-05-29 | 9時 | 20.3965 | 0 | 0 | 0.014294 | 1 | 0.347 | 20.8392 | 37.897 | 3.526 | 5.2242 | 0.0496 | 0.123 | 0 | 0 | 0 | 26.6609 | 4771.7098 | 0 | 0 | 0 | 0 | 0 | 0 | 15.9132 | 444.7307 | 2.2975 | 1.7938 | 1.7938 | 432.8405 | 1.4766 | 26.0634 | 255.521 | 34.371 | 2.2975 | 1.4766 | 18.5122 | 2.6231 | 1 | 0 | 0 | 1.8843
2014-05-29 | 10時 | 20.3965 | 0 | 0 | 0.014294 | 1 | 0.347 | 20.8567 | 37.897 | 3.526 | 5.2242 | 0.0496 | 0.123 | 0 | 0 | 0 | 26.6609 | 4771.7098 | 0 | 0 | 0 | 0 | 0 | 0 | 15.9292 | 444.7215 | 2.2975 | 1.7938 | 1.7938 | 432.8439 | 1.4773 | 26.0809 | 255.521 | 34.371 | 2.2975 | 1.4773 | 18.5122 | 2.6231 | 1 | 0 | 0 | 1.8843
2014-05-29 | 11時 | 20.7537 | 0 | 0 | 0.013026 | 1 | 0.347 | 21.8938 | 37.897 | 3.526 | 5.3804 | 0.0452 | 0.123 | 0 | 0 | 0 | 26.9361 | 4771.7098 | 0 | 0 | 0 | 0 | 0 | 0 | 16.9063 | 444.3977 | 2.2975 | 1.7928 | 1.7928 | 433.2257 | 1.5197 | 27.2742 | 255.521 | 34.371 | 2.2975 | 1.5197 | 18.8694 | 2.6737 | 1 | 0 | 0 | 1.8843
2014-05-29 | 12時 | 20.9846 | 0 | 0 | 0.012219 | 1 | 0.347 | 22.5461 | 37.897 | 3.526 | 5.4798 | 0.0424 | 0.123 | 0 | 0 | 0 | 27.1074 | 4771.7098 | 0 | 0 | 0 | 0 | 0 | 0 | 17.5404 | 444.2222 | 2.2975 | 1.7922 | 1.7922 | 433.4641 | 1.5468 | 28.0259 | 255.521 | 34.371 | 2.2975 | 1.5468 | 19.1002 | 2.7064 | 1 | 0 | 0 | 1.8843
2014-05-29 | 13時 | 20.7866 | 0 | 0 | 0.012911 | 1 | 0.347 | 22.0031 | 37.897 | 3.526 | 5.3946 | 0.0448 | 0.123 | 0 | 0 | 0 | 26.9607 | 4771.7098 | 0 | 0 | 0 | 0 | 0 | 0 | 17.0118 | 444.3636 | 2.2975 | 1.7927 | 1.7927 | 433.2629 | 1.5242 | 27.3977 | 255.521 | 34.371 | 2.2975 | 1.5242 | 18.9022 | 2.6783 | 1 | 0 | 0 | 1.8843
2014-05-29 | 14時 | 20.5256 | 0 | 0 | 0.013833 | 1 | 0.347 | 21.2782 | 37.897 | 3.526 | 5.281 | 0.048 | 0.123 | 0 | 0 | 0 | 26.7618 | 4771.7098 | 0 | 0 | 0 | 0 | 0 | 0 | 16.3205 | 444.5759 | 2.2975 | 1.7933 | 1.7933 | 432.992 | 1.4944 | 26.5592 | 255.521 | 34.371 | 2.2975 | 1.4944 | 18.6413 | 2.6413 | 1 | 0 | 0 | 1.8843
2014-05-29 | 15時 | 19.7019 | 0 | 0 | 0.01683 | 1 | 0.347 | 18.8559 | 37.897 | 3.526 | 4.9118 | 0.0584 | 0.123 | 0 | 0 | 0 | 26.0884 | 4771.7098 | 0 | 0 | 0 | 0 | 0 | 0 | 14.2181 | 445.4351 | 2.2975 | 1.796 | 1.796 | 432.0778 | 1.398 | 23.7677 | 255.521 | 34.371 | 2.2975 | 1.398 | 17.8176 | 2.5246 | 1 | 0 | 0 | 1.8843
2014-05-29 | 16時 | 19.2738 | 0 | 0 | 0.018444 | 1 | 0.347 | 17.5449 | 37.897 | 3.526 | 4.713 | 0.064 | 0.123 | 0 | 0 | 0 | 25.7088 | 4771.7098 | 0 | 0 | 0 | 0 | 0 | 0 | 13.2395 | 445.9549 | 2.2975 | 1.7976 | 1.7976 | 431.5711 | 1.3478 | 22.2579 | 255.521 | 34.371 | 2.2975 | 1.3478 | 17.3895 | 2.464 | 1 | 0 | 0 | 1.8843
2014-05-29 | 17時 | 19.0043 | 0 | 0 | 0.019481 | 1 | 0.347 | 16.6892 | 37.897 | 3.526 | 4.5852 | 0.0676 | 0.123 | 0 | 0 | 0 | 25.4584 | 4771.7098 | 0 | 0 | 0 | 0 | 0 | 0 | 12.6606 | 446.3071 | 2.2975 | 1.7987 | 1.7987 | 431.2378 | 1.3158 | 21.2744 | 255.521 | 34.371 | 2.2975 | 1.3158 | 17.1199 | 2.4258 | 1 | 0 | 0 | 1.8843
2014-05-29 | 18時 | 18.6809 | 0 | 0 | 0.020749 | 1 | 0.347 | 15.6802 | 37.897 | 3.526 | 4.429 | 0.072 | 0.123 | 0 | 0 | 0 | 25.1457 | 4771.7098 | 0 | 0 | 0 | 0 | 0 | 0 | 12.0348 | 446.7211 | 2.2975 | 1.8 | 1.8 | 430.8338 | 1.2788 | 20.1092 | 255.521 | 34.371 | 2.2975 | 1.2788 | 16.7966 | 2.38 | 1 | 0 | 0 | 1.8843
2014-05-29 | 19時 | 18.2224 | 0 | 0 | 0.022594 | 1 | 0.347 | 14.2096 | 37.897 | 3.526 | 4.2018 | 0.0784 | 0.123 | 0 | 0 | 0 | 24.6777 | 4771.7098 | 0 | 0 | 0 | 0 | 0 | 0 | 11.2213 | 447.3297 | 2.2975 | 1.8018 | 1.8018 | 430.2364 | 1.2263 | 18.4114 | 255.521 | 34.371 | 2.2975 | 1.2263 | 16.3381 | 2.315 | 1 | 0 | 0 | 1.8843
2014-05-29 | 20時 | 17.588 | 0 | 0 | 0.025245 | 1 | 0.347 | 12.1762 | 37.897 | 3.526 | 3.8752 | 0.0876 | 0.123 | 0 | 0 | 0 | 23.9777 | 4771.7098 | 0 | 0 | 0 | 0 | 0 | 0 | 10.2607 | 448.1534 | 2.2975 | 1.8044 | 1.8044 | 429.3797 | 1.1563 | 16.0514 | 255.521 | 34.371 | 2.2975 | 1.1563 | 15.7037 | 2.2251 | 1 | 0 | 0 | 1.8843
2014-05-29 | 21時 | 17.19 | 0 | 0 | 0.02774 | 1 | 0.347 | 10.8629 | 37.897 | 3.526 | 3.6622 | 0.0936 | 0.123 | 0 | 0 | 0 | 23.5037 | 4771.7098 | 0 | 0 | 0 | 0 | 0 | 0 | 9.724 | 448.678 | 2.2975 | 1.806 | 1.806 | 428.814 | 1.1128 | 14.5251 | 255.521 | 34.371 | 2.2975 | 1.1128 | 15.3057 | 2.1687 | 1 | 0 | 0 | 1.8843
2014-05-29 | 22時 | 16.8043 | 0 | 0 | 0.031082 | 1 | 0.347 | 9.5311 | 37.897 | 3.526 | 3.4492 | 0.0996 | 0.123 | 0 | 0 | 0 | 23.0161 | 4771.7098 | 0 | 0 | 0 | 0 | 0 | 0 | 9.2348 | 449.2097 | 2.2975 | 1.8076 | 1.8076 | 428.2359 | 1.0699 | 12.9803 | 255.521 | 34.371 | 2.2975 | 1.0699 | 14.92 | 2.1141 | 1 | 0 | 0 | 1.8843
2014-05-29 | 23時 | 16.6785 | 0 | 0 | 0.032249 | 1 | 0.347 | 9.0769 | 37.897 | 3.526 | 3.3782 | 0.1016 | 0.123 | 0 | 0 | 0 | 22.8505 | 4771.7098 | 0 | 0 | 0 | 0 | 0 | 0 | 9.0791 | 449.3923 | 2.2975 | 1.8082 | 1.8082 | 428.0387 | 1.0555 | 12.4551 | 255.521 | 34.371 | 2.2975 | 1.0555 | 14.7942 | 2.0962 | 1 | 0 | 0 | 1.8843
2014-05-30 | 0時 | 16.3094 | 0 | 0 | 0.035764 | 1 | 0.347 | 7.8068 | 37.897 | 3.526 | 3.1652 | 0.1076 | 0.123 | 0 | 0 | 0 | 22.3447 | 4771.7098 | 0 | 0 | 0 | 0 | 0 | 0 | 8.6703 | 449.8841 | 2.2975 | 1.8097 | 1.8097 | 427.467 | 1.0162 | 10.972 | 255.521 | 34.371 | 2.2975 | 1.0162 | 14.4251 | 2.0439 | 1 | 0 | 0 | 1.8843
2014-05-30 | 1時 | 16.4311 | 0 | 0 | 0.034647 | 1 | 0.347 | 8.1706 | 37.897 | 3.526 | 3.2362 | 0.1056 | 0.123 | 0 | 0 | 0 | 22.5148 | 4771.7098 | 0 | 0 | 0 | 0 | 0 | 0 | 8.7835 | 449.7556 | 2.2975 | 1.8093 | 1.8093 | 427.6421 | 1.0273 | 11.4068 | 255.521 | 34.371 | 2.2975 | 1.0273 | 14.5467 | 2.0612 | 1 | 0 | 0 | 1.8843
2014-05-30 | 2時 | 16.4556 | 0 | 0 | 0.034467 | 1 | 0.347 | 8.2103 | 37.897 | 3.526 | 3.2504 | 0.1052 | 0.123 | 0 | 0 | 0 | 22.5487 | 4771.7098 | 0 | 0 | 0 | 0 | 0 | 0 | 8.796 | 449.7496 | 2.2975 | 1.8093 | 1.8093 | 427.6681 | 1.0286 | 11.4607 | 255.521 | 34.371 | 2.2975 | 1.0286 | 14.5712 | 2.0646 | 1 | 0 | 0 | 1.8843
2014-05-30 | 3時 | 16.2611 | 0 | 0 | 0.036409 | 1 | 0.347 | 7.5109 | 37.897 | 3.526 | 3.1368 | 0.1084 | 0.123 | 0 | 0 | 0 | 22.2762 | 4771.7098 | 0 | 0 | 0 | 0 | 0 | 0 | 8.5801 | 450.0246 | 2.2975 | 1.8101 | 1.8101 | 427.3555 | 1.0072 | 10.6477 | 255.521 | 34.371 | 2.2975 | 1.0072 | 14.3768 | 2.0371 | 1 | 0 | 0 | 1.8843
2014-05-30 | 4時 | 16.1652 | 0 | 0 | 0.037428 | 1 | 0.347 | 7.1399 | 37.897 | 3.526 | 3.08 | 0.11 | 0.123 | 0 | 0 | 0 | 22.1385 | 4771.7098 | 0 | 0 | 0 | 0 | 0 | 0 | 8.4697 | 450.1748 | 2.2975 | 1.8106 | 1.8106 | 427.1925 | 0.99598 | 10.2199 | 255.521 | 34.371 | 2.2975 | 0.99598 | 14.2809 | 2.0235 | 1 | 0 | 0 | 1.8843
2014-05-30 | 5時 | 16.213 | 0 | 0 | 0.036946 | 1 | 0.347 | 7.3028 | 37.897 | 3.526 | 3.1084 | 0.1092 | 0.123 | 0 | 0 | 0 | 22.2074 | 4771.7098 | 0 | 0 | 0 | 0 | 0 | 0 | 8.5178 | 450.1132 | 2.2975 | 1.8104 | 1.8104 | 427.2678 | 1.0009 | 10.4112 | 255.521 | 34.371 | 2.2975 | 1.0009 | 14.3287 | 2.0303 | 1 | 0 | 0 | 1.8843
2014-05-30 | 6時 | 16.237 | 0 | 0 | 0.036764 | 1 | 0.347 | 7.3393 | 37.897 | 3.526 | 3.1226 | 0.1088 | 0.123 | 0 | 0 | 0 | 22.2418 | 4771.7098 | 0 | 0 | 0 | 0 | 0 | 0 | 8.5286 | 450.1089 | 2.2975 | 1.8104 | 1.8104 | 427.293 | 1.002 | 10.4619 | 255.521 | 34.371 | 2.2975 | 1.002 | 14.3527 | 2.0337 | 1 | 0 | 0 | 1.8843
2014-05-30 | 7時 | 16.2852 | 0 | 0 | 0.036284 | 1 | 0.347 | 7.5036 | 37.897 | 3.526 | 3.151 | 0.108 | 0.123 | 0 | 0 | 0 | 22.3104 | 4771.7098 | 0 | 0 | 0 | 0 | 0 | 0 | 8.5778 | 450.0464 | 2.2975 | 1.8102 | 1.8102 | 427.3686 | 1.007 | 10.6546 | 255.521 | 34.371 | 2.2975 | 1.007 | 14.4009 | 2.0405 | 1 | 0 | 0 | 1.8843
2014-05-30 | 8時 | 16.3579 | 0 | 0 | 0.03557 | 1 | 0.347 | 7.7511 | 37.897 | 3.526 | 3.1936 | 0.1068 | 0.123 | 0 | 0 | 0 | 22.4129 | 4771.7098 | 0 | 0 | 0 | 0 | 0 | 0 | 8.6529 | 449.952 | 2.2975 | 1.8099 | 1.8099 | 427.482 | 1.0145 | 10.9447 | 255.521 | 34.371 | 2.2975 | 1.0145 | 14.4736 | 2.0508 | 1 | 0 | 0 | 1.8843
2014-05-30 | 9時 | 16.3094 | 0 | 0 | 0.036102 | 1 | 0.347 | 7.5418 | 37.897 | 3.526 | 3.1652 | 0.1076 | 0.123 | 0 | 0 | 0 | 22.3447 | 4771.7098 | 0 | 0 | 0 | 0 | 0 | 0 | 8.5892 | 450.0413 | 2.2975 | 1.8101 | 1.8101 | 427.3942 | 1.0081 | 10.707 | 255.521 | 34.371 | 2.2975 | 1.0081 | 14.4251 | 2.0439 | 1 | 0 | 0 | 1.8843
2014-05-30 | 10時 | 16.7791 | 0 | 0 | 0.031718 | 1 | 0.347 | 9.098 | 37.897 | 3.526 | 3.435 | 0.1 | 0.123 | 0 | 0 | 0 | 22.9831 | 4771.7098 | 0 | 0 | 0 | 0 | 0 | 0 | 9.0857 | 449.4498 | 2.2975 | 1.8083 | 1.8083 | 428.1054 | 1.0562 | 12.533 | 255.521 | 34.371 | 2.2975 | 1.0562 | 14.8947 | 2.1105 | 1 | 0 | 0 | 1.8843
2014-05-30 | 11時 | 17.0085 | 0 | 0 | 0.029741 | 1 | 0.347 | 9.8343 | 37.897 | 3.526 | 3.5628 | 0.0964 | 0.123 | 0 | 0 | 0 | 23.2779 | 4771.7098 | 0 | 0 | 0 | 0 | 0 | 0 | 9.3411 | 449.1694 | 2.2975 | 1.8075 | 1.8075 | 428.4386 | 1.0795 | 13.3971 | 255.521 | 34.371 | 2.2975 | 1.0795 | 15.1242 | 2.143 | 1 | 0 | 0 | 1.8843
2014-05-30 | 12時 | 16.9571 | 0 | 0 | 0.030228 | 1 | 0.347 | 9.6241 | 37.897 | 3.526 | 3.5344 | 0.0972 | 0.123 | 0 | 0 | 0 | 23.2128 | 4771.7098 | 0 | 0 | 0 | 0 | 0 | 0 | 9.2667 | 449.2595 | 2.2975 | 1.8078 | 1.8078 | 428.3524 | 1.0728 | 13.1585 | 255.521 | 34.371 | 2.2975 | 1.0728 | 15.0728 | 2.1357 | 1 | 0 | 0 | 1.8843
2014-05-30 | 13時 | 16.7538 | 0 | 0 | 0.032086 | 1 | 0.347 | 8.8951 | 37.897 | 3.526 | 3.4208 | 0.1004 | 0.123 | 0 | 0 | 0 | 22.9501 | 4771.7098 | 0 | 0 | 0 | 0 | 0 | 0 | 9.0176 | 449.5529 | 2.2975 | 1.8087 | 1.8087 | 428.0358 | 1.0498 | 12.3159 | 255.521 | 34.371 | 2.2975 | 1.0498 | 14.8695 | 2.1069 | 1 | 0 | 0 | 1.8843
2014-05-30 | 14時 | 16.5541 | 0 | 0 | 0.033995 | 1 | 0.347 | 8.1688 | 37.897 | 3.526 | 3.3072 | 0.1036 | 0.123 | 0 | 0 | 0 | 22.6834 | 4771.7098 | 0 | 0 | 0 | 0 | 0 | 0 | 8.7824 | 449.844 | 2.2975 | 1.8095 | 1.8095 | 427.7175 | 1.0273 | 11.476 | 255.521 | 34.371 | 2.2975 | 1.0273 | 14.6698 | 2.0786 | 1 | 0 | 0 | 1.8843
2014-05-30 | 15時 | 16.5047 | 0 | 0 | 0.03452 | 1 | 0.347 | 7.9563 | 37.897 | 3.526 | 3.2788 | 0.1044 | 0.123 | 0 | 0 | 0 | 22.6162 | 4771.7098 | 0 | 0 | 0 | 0 | 0 | 0 | 8.7158 | 449.9352 | 2.2975 | 1.8098 | 1.8098 | 427.6291 | 1.0208 | 11.2351 | 255.521 | 34.371 | 2.2975 | 1.0208 | 14.6204 | 2.0716 | 1 | 0 | 0 | 1.8843
2014-05-30 | 16時 | 16.2611 | 0 | 0 | 0.036927 | 1 | 0.347 | 7.1075 | 37.897 | 3.526 | 3.1368 | 0.1084 | 0.123 | 0 | 0 | 0 | 22.2762 | 4771.7098 | 0 | 0 | 0 | 0 | 0 | 0 | 8.4597 | 450.2638 | 2.2975 | 1.8108 | 1.8108 | 427.2437 | 0.995 | 10.2443 | 255.521 | 34.371 | 2.2975 | 0.995 | 14.3768 | 2.0371 | 1 | 0 | 0 | 1.8843
2014-05-30 | 17時 | 16.0938 | 40.2148 | 40.2148 | 1.3462 | 1 | 0.74062 | 0.089723 | 40.4004 | 2.4243 | 1.8928 | 0.1112 | 0.3311 | 6.1207 | 138.7349 | 22.0346 | 22.0346 | 4771.7098 | 160.7695 | 160.7695 | 0.3108 | 0 | 1.6046 | 0 | 6.2506 | 454.7378 | 2.4422 | 1.8191 | 1.8191 | 423.8751 | 0.80037 | 1.9825 | 261.8278 | 37.9761 | 2.4422 | 0.80037 | 14.2095 | 2.0134 | 1 | 158.8541 | 0.85155 | 1.8843
2014-05-30 | 18時 | 15.9995 | 0 | 0 | 0.039716 | 1 | 0.347 | 6.1399 | 37.897 | 3.526 | 2.9806 | 0.1128 | 0.123 | 0 | 0 | 0 | 21.8951 | 4771.7098 | 0 | 0 | 0 | 0 | 0 | 0 | 8.185 | 450.6462 | 2.2975 | 1.812 | 1.812 | 426.8067 | 0.96625 | 9.1205 | 255.521 | 34.371 | 2.2975 | 0.96625 | 14.1151 | 2 | 1 | 0 | 0 | 1.8843
2014-05-30 | 19時 | 15.8595 | 0 | 0 | 0.041238 | 1 | 0.347 | 5.6434 | 37.897 | 3.526 | 2.8954 | 0.1152 | 0.123 | 0 | 0 | 0 | 21.6842 | 4771.7098 | 0 | 0 | 0 | 0 | 0 | 0 | 8.0506 | 450.8368 | 2.2975 | 1.8126 | 1.8126 | 426.5756 | 0.95174 | 8.5388 | 255.521 | 34.371 | 2.2975 | 0.95174 | 13.9752 | 1.9802 | 1 | 0 | 0 | 1.8843
2014-05-30 | 20時 | 15.7903 | 47.8305 | 47.8305 | 1.3473 | 1 | 0.74311 | -0.85456 | 40.3485 | 2.4471 | 1.7319 | 0.1164 | 0.32679 | 5.9939 | 166.1633 | 21.5779 | 21.5779 | 4771.7098 | 187.7412 | 187.7412 | 0.37652 | 0 | 1.8736 | 0 | 6.103 | 455.1047 | 2.4391 | 1.8203 | 1.8203 | 423.4141 | 0.77656 | 0.87738 | 261.6959 | 37.9014 | 2.4391 | 0.77656 | 13.906 | 1.9704 | 1 | 185.491 | 0.99434 | 1.8843
2014-05-30 | 21時 | 15.7674 | 16.1336 | 16.1336 | 1.3473 | 1 | 0.74328 | -0.9261 | 40.3445 | 2.4489 | 1.7196 | 0.1168 | 0.32646 | 5.984 | 52.0555 | 21.5424 | 21.5424 | 4771.7098 | 73.5978 | 73.5978 | 0.14801 | 0 | 0.7345 | 0 | 6.0921 | 455.1325 | 2.4389 | 1.8204 | 1.8204 | 423.3789 | 0.77478 | 0.7935 | 261.6856 | 37.8956 | 2.4389 | 0.77478 | 13.8831 | 1.9671 | 1 | 72.7153 | 0.38979 | 1.8843
2014-05-30 | 22時 | 15.7445 | 0 | 0 | 0.042451 | 1 | 0.347 | 5.2857 | 37.897 | 3.526 | 2.8244 | 0.1172 | 0.123 | 0 | 0 | 0 | 21.5067 | 4771.7098 | 0 | 0 | 0 | 0 | 0 | 0 | 7.9563 | 450.9628 | 2.2975 | 1.813 | 1.813 | 426.3985 | 0.94138 | 8.1101 | 255.521 | 34.371 | 2.2975 | 0.94138 | 13.8602 | 1.9639 | 1 | 0 | 0 | 1.8843
2014-05-30 | 23時 | 15.7216 | 0 | 0 | 0.042635 | 1 | 0.347 | 5.257 | 37.897 | 3.526 | 2.8102 | 0.1176 | 0.123 | 0 | 0 | 0 | 21.4711 | 4771.7098 | 0 | 0 | 0 | 0 | 0 | 0 | 7.9489 | 450.9625 | 2.2975 | 1.813 | 1.813 | 426.3754 | 0.94056 | 8.0672 | 255.521 | 34.371 | 2.2975 | 0.94056 | 13.8373 | 1.9607 | 1 | 0 | 0 | 1.8843
2014-05-31 | 0時 | 15.6761 | 0 | 0 | 0.043077 | 1 | 0.347 | 5.1491 | 37.897 | 3.526 | 2.7818 | 0.1184 | 0.123 | 0 | 0 | 0 | 21.3995 | 4771.7098 | 0 | 0 | 0 | 0 | 0 | 0 | 7.921 | 450.992 | 2.2975 | 1.813 | 1.813 | 426.3145 | 0.93745 | 7.9309 | 255.521 | 34.371 | 2.2975 | 0.93745 | 13.7918 | 1.9542 | 1 | 0 | 0 | 1.8843
2014-05-31 | 1時 | 15.6761 | 0 | 0 | 0.043077 | 1 | 0.347 | 5.1491 | 37.897 | 3.526 | 2.7818 | 0.1184 | 0.123 | 0 | 0 | 0 | 21.3995 | 4771.7098 | 0 | 0 | 0 | 0 | 0 | 0 | 7.921 | 450.992 | 2.2975 | 1.813 | 1.813 | 426.3145 | 0.93745 | 7.9309 | 255.521 | 34.371 | 2.2975 | 0.93745 | 13.7918 | 1.9542 | 1 | 0 | 0 | 1.8843
2014-05-31 | 2時 | 15.6761 | 0 | 0 | 0.043001 | 1 | 0.347 | 5.2023 | 37.897 | 3.526 | 2.7818 | 0.1184 | 0.123 | 0 | 0 | 0 | 21.3995 | 4771.7098 | 0 | 0 | 0 | 0 | 0 | 0 | 7.9349 | 450.9603 | 2.2975 | 1.8129 | 1.8129 | 426.3298 | 0.93898 | 7.9841 | 255.521 | 34.371 | 2.2975 | 0.93898 | 13.7918 | 1.9542 | 1 | 0 | 0 | 1.8843
2014-05-31 | 3時 | 15.7216 | 0 | 0 | 0.042415 | 1 | 0.347 | 5.4145 | 37.897 | 3.526 | 2.8102 | 0.1176 | 0.123 | 0 | 0 | 0 | 21.4711 | 4771.7098 | 0 | 0 | 0 | 0 | 0 | 0 | 7.9903 | 450.8687 | 2.2975 | 1.8127 | 1.8127 | 426.4206 | 0.9451 | 8.2247 | 255.521 | 34.371 | 2.2975 | 0.9451 | 13.8373 | 1.9607 | 1 | 0 | 0 | 1.8843
2014-05-31 | 4時 | 15.8134 | 0 | 0 | 0.041327 | 1 | 0.347 | 5.7854 | 37.897 | 3.526 | 2.867 | 0.116 | 0.123 | 0 | 0 | 0 | 21.6134 | 4771.7098 | 0 | 0 | 0 | 0 | 0 | 0 | 8.089 | 450.7176 | 2.2975 | 1.8122 | 1.8122 | 426.5863 | 0.95587 | 8.6524 | 255.521 | 34.371 | 2.2975 | 0.95587 | 13.929 | 1.9737 | 1 | 0 | 0 | 1.8843
2014-05-31 | 5時 | 15.976 | 0 | 0 | 0.03951 | 1 | 0.347 | 6.3975 | 37.897 | 3.526 | 2.9664 | 0.1132 | 0.123 | 0 | 0 | 0 | 21.8601 | 4771.7098 | 0 | 0 | 0 | 0 | 0 | 0 | 8.2568 | 450.4759 | 2.2975 | 1.8115 | 1.8115 | 426.8645 | 0.97384 | 9.3639 | 255.521 | 34.371 | 2.2975 | 0.97384 | 14.0917 | 1.9967 | 1 | 0 | 0 | 1.8843
2014-05-31 | 6時 | 16.2852 | 0 | 0 | 0.036284 | 1 | 0.347 | 7.5036 | 37.897 | 3.526 | 3.151 | 0.108 | 0.123 | 0 | 0 | 0 | 22.3104 | 4771.7098 | 0 | 0 | 0 | 0 | 0 | 0 | 8.5778 | 450.0464 | 2.2975 | 1.8102 | 1.8102 | 427.3686 | 1.007 | 10.6546 | 255.521 | 34.371 | 2.2975 | 1.007 | 14.4009 | 2.0405 | 1 | 0 | 0 | 1.8843
2014-05-31 | 7時 | 17.2161 | 0 | 0 | 0.027835 | 1 | 0.347 | 10.6698 | 37.897 | 3.526 | 3.6764 | 0.0932 | 0.123 | 0 | 0 | 0 | 23.5358 | 4771.7098 | 0 | 0 | 0 | 0 | 0 | 0 | 9.6494 | 448.8111 | 2.2975 | 1.8064 | 1.8064 | 428.7797 | 1.1065 | 14.3462 | 255.521 | 34.371 | 2.2975 | 1.1065 | 15.3318 | 2.1724 | 1 | 0 | 0 | 1.8843
2014-05-31 | 8時 | 17.615 | 0 | 0 | 0.02513 | 1 | 0.347 | 12.0105 | 37.897 | 3.526 | 3.8894 | 0.0872 | 0.123 | 0 | 0 | 0 | 24.0088 | 4771.7098 | 0 | 0 | 0 | 0 | 0 | 0 | 10.1893 | 448.2708 | 2.2975 | 1.8047 | 1.8047 | 429.3538 | 1.1507 | 15.8999 | 255.521 | 34.371 | 2.2975 | 1.1507 | 15.7307 | 2.2289 | 1 | 0 | 0 | 1.8843
2014-05-31 | 9時 | 18.3357 | 0 | 0 | 0.022133 | 1 | 0.347 | 14.2964 | 37.897 | 3.526 | 4.2586 | 0.0768 | 0.123 | 0 | 0 | 0 | 24.7962 | 4771.7098 | 0 | 0 | 0 | 0 | 0 | 0 | 11.2657 | 447.3479 | 2.2975 | 1.8019 | 1.8019 | 430.3204 | 1.2293 | 18.555 | 255.521 | 34.371 | 2.2975 | 1.2293 | 16.4514 | 2.3311 | 1 | 0 | 0 | 1.8843
2014-05-31 | 10時 | 19.0638 | 0 | 0 | 0.019251 | 1 | 0.347 | 16.5505 | 37.897 | 3.526 | 4.6136 | 0.0668 | 0.123 | 0 | 0 | 0 | 25.5145 | 4771.7098 | 0 | 0 | 0 | 0 | 0 | 0 | 12.5703 | 446.4261 | 2.2975 | 1.7991 | 1.7991 | 431.2392 | 1.3107 | 21.1641 | 255.521 | 34.371 | 2.2975 | 1.3107 | 17.1795 | 2.4342 | 1 | 0 | 0 | 1.8843
2014-05-31 | 11時 | 19.7951 | 0 | 0 | 0.016484 | 1 | 0.347 | 18.7763 | 37.897 | 3.526 | 4.9544 | 0.0572 | 0.123 | 0 | 0 | 0 | 26.1682 | 4771.7098 | 0 | 0 | 0 | 0 | 0 | 0 | 14.1543 | 445.5348 | 2.2975 | 1.7963 | 1.7963 | 432.1104 | 1.3949 | 23.7307 | 255.521 | 34.371 | 2.2975 | 1.3949 | 17.9107 | 2.5378 | 1 | 0 | 0 | 1.8843
2014-05-31 | 12時 | 19.5785 | 0 | 0 | 0.017291 | 1 | 0.347 | 18.1033 | 37.897 | 3.526 | 4.855 | 0.06 | 0.123 | 0 | 0 | 0 | 25.9812 | 4771.7098 | 0 | 0 | 0 | 0 | 0 | 0 | 13.6414 | 445.8027 | 2.2975 | 1.7971 | 1.7971 | 431.8539 | 1.369 | 22.9583 | 255.521 | 34.371 | 2.2975 | 1.369 | 17.6942 | 2.5071 | 1 | 0 | 0 | 1.8843
2014-05-31 | 13時 | 19.6401 | 0 | 0 | 0.017061 | 1 | 0.347 | 18.2694 | 37.897 | 3.526 | 4.8834 | 0.0592 | 0.123 | 0 | 0 | 0 | 26.0349 | 4771.7098 | 0 | 0 | 0 | 0 | 0 | 0 | 13.7651 | 445.7408 | 2.2975 | 1.7969 | 1.7969 | 431.9218 | 1.3754 | 23.1528 | 255.521 | 34.371 | 2.2975 | 1.3754 | 17.7558 | 2.5159 | 1 | 0 | 0 | 1.8843
2014-05-31 | 14時 | 19.5478 | 0 | 0 | 0.017406 | 1 | 0.347 | 17.9895 | 37.897 | 3.526 | 4.8408 | 0.0604 | 0.123 | 0 | 0 | 0 | 25.9542 | 4771.7098 | 0 | 0 | 0 | 0 | 0 | 0 | 13.5576 | 445.8519 | 2.2975 | 1.7973 | 1.7973 | 431.8132 | 1.3647 | 22.8303 | 255.521 | 34.371 | 2.2975 | 1.3647 | 17.6635 | 2.5028 | 1 | 0 | 0 | 1.8843
2014-05-31 | 15時 | 18.9746 | 0 | 0 | 0.019597 | 1 | 0.347 | 16.2049 | 37.897 | 3.526 | 4.571 | 0.068 | 0.123 | 0 | 0 | 0 | 25.4303 | 4771.7098 | 0 | 0 | 0 | 0 | 0 | 0 | 12.352 | 446.5813 | 2.2975 | 1.7995 | 1.7995 | 431.1133 | 1.2979 | 20.7759 | 255.521 | 34.371 | 2.2975 | 1.2979 | 17.0903 | 2.4216 | 1 | 0 | 0 | 1.8843
2014-05-31 | 16時 | 18.9154 | 0 | 0 | 0.019827 | 1 | 0.347 | 16.0439 | 37.897 | 3.526 | 4.5426 | 0.0688 | 0.123 | 0 | 0 | 0 | 25.3738 | 4771.7098 | 0 | 0 | 0 | 0 | 0 | 0 | 12.2528 | 446.643 | 2.2975 | 1.7997 | 1.7997 | 431.0448 | 1.292 | 20.5865 | 255.521 | 34.371 | 2.2975 | 1.292 | 17.0311 | 2.4132 | 1 | 0 | 0 | 1.8843
2014-05-31 | 17時 | 18.6518 | 0 | 0 | 0.020865 | 1 | 0.347 | 15.2182 | 37.897 | 3.526 | 4.4148 | 0.0724 | 0.123 | 0 | 0 | 0 | 25.1169 | 4771.7098 | 0 | 0 | 0 | 0 | 0 | 0 | 11.7664 | 446.9835 | 2.2975 | 1.8008 | 1.8008 | 430.7115 | 1.2621 | 19.633 | 255.521 | 34.371 | 2.2975 | 1.2621 | 16.7675 | 2.3758 | 1 | 0 | 0 | 1.8843
2014-05-31 | 18時 | 17.8603 | 0 | 0 | 0.024092 | 1 | 0.347 | 12.7151 | 37.897 | 3.526 | 4.0172 | 0.0836 | 0.123 | 0 | 0 | 0 | 24.286 | 4771.7098 | 0 | 0 | 0 | 0 | 0 | 0 | 10.4982 | 448.0047 | 2.2975 | 1.8039 | 1.8039 | 429.6698 | 1.1745 | 16.7323 | 255.521 | 34.371 | 2.2975 | 1.1745 | 15.976 | 2.2637 | 1 | 0 | 0 | 1.8843
2014-05-31 | 19時 | 17.3477 | 0 | 0 | 0.026807 | 1 | 0.347 | 11.07 | 37.897 | 3.526 | 3.7474 | 0.0912 | 0.123 | 0 | 0 | 0 | 23.6949 | 4771.7098 | 0 | 0 | 0 | 0 | 0 | 0 | 9.8043 | 448.6594 | 2.2975 | 1.8059 | 1.8059 | 428.96 | 1.1195 | 14.8174 | 255.521 | 34.371 | 2.2975 | 1.1195 | 15.4634 | 2.1911 | 1 | 0 | 0 | 1.8843
2014-05-31 | 20時 | 17.1379 | 0.33122 | 0.33122 | 0.18588 | 1 | 0.43951 | 9.7254 | 38.1657 | 3.4077 | 3.5109 | 0.0944 | 0.14534 | 0.65704 | 0 | 2.3654 | 23.4395 | 4771.7098 | 2.3654 | 2.3654 | 0.0040194 | 0 | 0.023613 | 0 | 9.1978 | 449.3549 | 2.3127 | 1.8075 | 1.8075 | 428.3538 | 1.076 | 13.2363 | 256.1921 | 34.758 | 2.3127 | 1.076 | 15.2535 | 2.1613 | 1 | 2.3377 | 0.012532 | 1.8843
2014-05-31 | 21時 | 16.906 | 0.20735 | 0.20735 | 0.07855 | 1 | 0.37216 | 9.4615 | 37.9667 | 3.4953 | 3.4741 | 0.098 | 0.1288 | 0.17046 | 0 | 0.61364 | 23.1475 | 4771.7098 | 0.61364 | 0.61364 | 0.0010735 | 0 | 0.0061257 | 0 | 9.1833 | 449.3298 | 2.3015 | 1.8078 | 1.8078 | 428.2443 | 1.0677 | 12.9357 | 255.6949 | 34.4714 | 2.3015 | 1.0677 | 15.0216 | 2.1285 | 1 | 0.60645 | 0.0032509 | 1.8843
2014-05-31 | 22時 | 16.7538 | 0 | 0 | 0.031807 | 1 | 0.347 | 9.1302 | 37.897 | 3.526 | 3.4208 | 0.1004 | 0.123 | 0 | 0 | 0 | 22.9501 | 4771.7098 | 0 | 0 | 0 | 0 | 0 | 0 | 9.0968 | 449.4132 | 2.2975 | 1.8082 | 1.8082 | 428.0987 | 1.0572 | 12.551 | 255.521 | 34.371 | 2.2975 | 1.0572 | 14.8695 | 2.1069 | 1 | 0 | 0 | 1.8843
2014-05-31 | 23時 | 16.5541 | 0 | 0 | 0.03364 | 1 | 0.347 | 8.4583 | 37.897 | 3.526 | 3.3072 | 0.1036 | 0.123 | 0 | 0 | 0 | 22.6834 | 4771.7098 | 0 | 0 | 0 | 0 | 0 | 0 | 8.875 | 449.6723 | 2.2975 | 1.809 | 1.809 | 427.7962 | 1.0362 | 11.7655 | 255.521 | 34.371 | 2.2975 | 1.0362 | 14.6698 | 2.0786 | 1 | 0 | 0 | 1.8843
2014-06-01 | 0時 | 16.4801 | 0 | 0 | 0.034234 | 1 | 0.347 | 8.2927 | 37.897 | 3.526 | 3.2646 | 0.1048 | 0.123 | 0 | 0 | 0 | 22.5824 | 4771.7098 | 0 | 0 | 0 | 0 | 0 | 0 | 8.8222 | 449.7181 | 2.2975 | 1.8092 | 1.8092 | 427.7057 | 1.0311 | 11.5573 | 255.521 | 34.371 | 2.2975 | 1.0311 | 14.5958 | 2.0681 | 1 | 0 | 0 | 1.8843
2014-06-01 | 1時 | 16.4311 | 0 | 0 | 0.0347 | 1 | 0.347 | 8.1279 | 37.897 | 3.526 | 3.2362 | 0.1056 | 0.123 | 0 | 0 | 0 | 22.5148 | 4771.7098 | 0 | 0 | 0 | 0 | 0 | 0 | 8.77 | 449.7809 | 2.2975 | 1.8093 | 1.8093 | 427.6305 | 1.026 | 11.3641 | 255.521 | 34.371 | 2.2975 | 1.026 | 14.5467 | 2.0612 | 1 | 0 | 0 | 1.8843
2014-06-01 | 2時 | 16.4066 | 0 | 0 | 0.034988 | 1 | 0.347 | 8.0028 | 37.897 | 3.526 | 3.222 | 0.106 | 0.123 | 0 | 0 | 0 | 22.4809 | 4771.7098 | 0 | 0 | 0 | 0 | 0 | 0 | 8.7308 | 449.8377 | 2.2975 | 1.8095 | 1.8095 | 427.5812 | 1.0222 | 11.2248 | 255.521 | 34.371 | 2.2975 | 1.0222 | 14.5223 | 2.0577 | 1 | 0 | 0 | 1.8843
2014-06-01 | 3時 | 16.3336 | 0 | 0 | 0.035696 | 1 | 0.347 | 7.7562 | 37.897 | 3.526 | 3.1794 | 0.1072 | 0.123 | 0 | 0 | 0 | 22.3788 | 4771.7098 | 0 | 0 | 0 | 0 | 0 | 0 | 8.6546 | 449.9315 | 2.2975 | 1.8098 | 1.8098 | 427.4683 | 1.0146 | 10.9356 | 255.521 | 34.371 | 2.2975 | 1.0146 | 14.4493 | 2.0474 | 1 | 0 | 0 | 1.8843
2014-06-01 | 4時 | 16.3579 | 0 | 0 | 0.035349 | 1 | 0.347 | 7.9254 | 37.897 | 3.526 | 3.1936 | 0.1068 | 0.123 | 0 | 0 | 0 | 22.4129 | 4771.7098 | 0 | 0 | 0 | 0 | 0 | 0 | 8.7069 | 449.8487 | 2.2975 | 1.8096 | 1.8096 | 427.5298 | 1.0198 | 11.119 | 255.521 | 34.371 | 2.2975 | 1.0198 | 14.4736 | 2.0508 | 1 | 0 | 0 | 1.8843
2014-06-01 | 5時 | 16.3336 | 0 | 0 | 0.035585 | 1 | 0.347 | 7.8439 | 37.897 | 3.526 | 3.1794 | 0.1072 | 0.123 | 0 | 0 | 0 | 22.3788 | 4771.7098 | 0 | 0 | 0 | 0 | 0 | 0 | 8.6817 | 449.8795 | 2.2975 | 1.8097 | 1.8097 | 427.4923 | 1.0173 | 11.0233 | 255.521 | 34.371 | 2.2975 | 1.0173 | 14.4493 | 2.0474 | 1 | 0 | 0 | 1.8843
2014-06-01 | 6時 | 16.3336 | 0 | 0 | 0.035529 | 1 | 0.347 | 7.8878 | 37.897 | 3.526 | 3.1794 | 0.1072 | 0.123 | 0 | 0 | 0 | 22.3788 | 4771.7098 | 0 | 0 | 0 | 0 | 0 | 0 | 8.6953 | 449.8535 | 2.2975 | 1.8096 | 1.8096 | 427.5043 | 1.0187 | 11.0672 | 255.521 | 34.371 | 2.2975 | 1.0187 | 14.4493 | 2.0474 | 1 | 0 | 0 | 1.8843
2014-06-01 | 7時 | 16.3579 | 0 | 0 | 0.035294 | 1 | 0.347 | 7.9689 | 37.897 | 3.526 | 3.1936 | 0.1068 | 0.123 | 0 | 0 | 0 | 22.4129 | 4771.7098 | 0 | 0 | 0 | 0 | 0 | 0 | 8.7204 | 449.8228 | 2.2975 | 1.8095 | 1.8095 | 427.5417 | 1.0211 | 11.1625 | 255.521 | 34.371 | 2.2975 | 1.0211 | 14.4736 | 2.0508 | 1 | 0 | 0 | 1.8843
2014-06-01 | 8時 | 16.5294 | 0 | 0 | 0.033617 | 1 | 0.347 | 8.5827 | 37.897 | 3.526 | 3.293 | 0.104 | 0.123 | 0 | 0 | 0 | 22.6498 | 4771.7098 | 0 | 0 | 0 | 0 | 0 | 0 | 8.9156 | 449.581 | 2.2975 | 1.8087 | 1.8087 | 427.8145 | 1.0401 | 11.8757 | 255.521 | 34.371 | 2.2975 | 1.0401 | 14.6451 | 2.0751 | 1 | 0 | 0 | 1.8843
2014-06-01 | 9時 | 16.7036 | 0 | 0 | 0.031976 | 1 | 0.347 | 9.1994 | 37.897 | 3.526 | 3.3924 | 0.1012 | 0.123 | 0 | 0 | 0 | 22.8838 | 4771.7098 | 0 | 0 | 0 | 0 | 0 | 0 | 9.1206 | 449.337 | 2.2975 | 1.808 | 1.808 | 428.0866 | 1.0594 | 12.5918 | 255.521 | 34.371 | 2.2975 | 1.0594 | 14.8193 | 2.0998 | 1 | 0 | 0 | 1.8843
2014-06-01 | 10時 | 16.855 | 0 | 0 | 0.030594 | 1 | 0.347 | 9.7358 | 37.897 | 3.526 | 3.4776 | 0.0988 | 0.123 | 0 | 0 | 0 | 23.0819 | 4771.7098 | 0 | 0 | 0 | 0 | 0 | 0 | 9.3067 | 449.1229 | 2.2975 | 1.8073 | 1.8073 | 428.3205 | 1.0764 | 13.2134 | 255.521 | 34.371 | 2.2975 | 1.0764 | 14.9707 | 2.1213 | 1 | 0 | 0 | 1.8843
2014-06-01 | 11時 | 17.2424 | 0 | 0 | 0.027393 | 1 | 0.347 | 10.9634 | 37.897 | 3.526 | 3.6906 | 0.0928 | 0.123 | 0 | 0 | 0 | 23.5677 | 4771.7098 | 0 | 0 | 0 | 0 | 0 | 0 | 9.7629 | 448.653 | 2.2975 | 1.8059 | 1.8059 | 428.8708 | 1.116 | 14.654 | 255.521 | 34.371 | 2.2975 | 1.116 | 15.358 | 2.1761 | 1 | 0 | 0 | 1.8843
2014-06-01 | 12時 | 17.1379 | 0 | 0 | 0.028284 | 1 | 0.347 | 10.5878 | 37.897 | 3.526 | 3.6338 | 0.0944 | 0.123 | 0 | 0 | 0 | 23.4395 | 4771.7098 | 0 | 0 | 0 | 0 | 0 | 0 | 9.6185 | 448.8074 | 2.2975 | 1.8064 | 1.8064 | 428.7122 | 1.1038 | 14.2216 | 255.521 | 34.371 | 2.2975 | 1.1038 | 15.2535 | 2.1613 | 1 | 0 | 0 | 1.8843
2014-06-01 | 13時 | 16.7538 | 0 | 0 | 0.031714 | 1 | 0.347 | 9.2085 | 37.897 | 3.526 | 3.4208 | 0.1004 | 0.123 | 0 | 0 | 0 | 22.9501 | 4771.7098 | 0 | 0 | 0 | 0 | 0 | 0 | 9.1234 | 449.3666 | 2.2975 | 1.8081 | 1.8081 | 428.1196 | 1.0597 | 12.6293 | 255.521 | 34.371 | 2.2975 | 1.0597 | 14.8695 | 2.1069 | 1 | 0 | 0 | 1.8843
2014-06-01 | 14時 | 16.4066 | 0 | 0 | 0.034934 | 1 | 0.347 | 8.0458 | 37.897 | 3.526 | 3.222 | 0.106 | 0.123 | 0 | 0 | 0 | 22.4809 | 4771.7098 | 0 | 0 | 0 | 0 | 0 | 0 | 8.7443 | 449.8122 | 2.2975 | 1.8094 | 1.8094 | 427.593 | 1.0235 | 11.2678 | 255.521 | 34.371 | 2.2975 | 1.0235 | 14.5223 | 2.0577 | 1 | 0 | 0 | 1.8843
2014-06-01 | 15時 | 16.5047 | 0 | 0 | 0.034002 | 1 | 0.347 | 8.3753 | 37.897 | 3.526 | 3.2788 | 0.1044 | 0.123 | 0 | 0 | 0 | 22.6162 | 4771.7098 | 0 | 0 | 0 | 0 | 0 | 0 | 8.8485 | 449.6866 | 2.2975 | 1.8091 | 1.8091 | 427.7433 | 1.0337 | 11.6541 | 255.521 | 34.371 | 2.2975 | 1.0337 | 14.6204 | 2.0716 | 1 | 0 | 0 | 1.8843
2014-06-01 | 16時 | 16.4311 | 0 | 0 | 0.0347 | 1 | 0.347 | 8.1279 | 37.897 | 3.526 | 3.2362 | 0.1056 | 0.123 | 0 | 0 | 0 | 22.5148 | 4771.7098 | 0 | 0 | 0 | 0 | 0 | 0 | 8.77 | 449.7809 | 2.2975 | 1.8093 | 1.8093 | 427.6305 | 1.026 | 11.3641 | 255.521 | 34.371 | 2.2975 | 1.026 | 14.5467 | 2.0612 | 1 | 0 | 0 | 1.8843
2014-06-01 | 17時 | 16.4556 | 39.9813 | 39.9813 | 1.325 | 1 | 0.73728 | 1.6774 | 40.4588 | 2.3986 | 2.0791 | 0.1052 | 0.33596 | 6.2635 | 137.953 | 22.5487 | 22.5487 | 4771.7098 | 160.5017 | 160.5017 | 0.29687 | 0 | 1.602 | 0 | 6.5191 | 454.0141 | 2.4457 | 1.8168 | 1.8168 | 424.5563 | 0.84164 | 3.7565 | 261.9765 | 38.0602 | 2.4457 | 0.84164 | 14.5712 | 2.0646 | 1 | 158.6028 | 0.8502 | 1.8843
2014-06-01 | 18時 | 16.3336 | 0 | 0 | 0.035585 | 1 | 0.347 | 7.8439 | 37.897 | 3.526 | 3.1794 | 0.1072 | 0.123 | 0 | 0 | 0 | 22.3788 | 4771.7098 | 0 | 0 | 0 | 0 | 0 | 0 | 8.6817 | 449.8795 | 2.2975 | 1.8097 | 1.8097 | 427.4923 | 1.0173 | 11.0233 | 255.521 | 34.371 | 2.2975 | 1.0173 | 14.4493 | 2.0474 | 1 | 0 | 0 | 1.8843
2014-06-01 | 19時 | 16.2611 | 0 | 0 | 0.036351 | 1 | 0.347 | 7.5557 | 37.897 | 3.526 | 3.1368 | 0.1084 | 0.123 | 0 | 0 | 0 | 22.2762 | 4771.7098 | 0 | 0 | 0 | 0 | 0 | 0 | 8.5937 | 449.9981 | 2.2975 | 1.81 | 1.81 | 427.3678 | 1.0085 | 10.6925 | 255.521 | 34.371 | 2.2975 | 1.0085 | 14.3768 | 2.0371 | 1 | 0 | 0 | 1.8843
2014-06-01 | 20時 | 16.2852 | 40.9104 | 40.9104 | 1.3264 | 1 | 0.7389 | 1.1732 | 40.4317 | 2.4105 | 1.9921 | 0.108 | 0.33371 | 6.1973 | 141.301 | 22.3104 | 22.3104 | 4771.7098 | 163.6114 | 163.6114 | 0.309 | 0 | 1.633 | 0 | 6.4336 | 454.2018 | 2.4441 | 1.8174 | 1.8174 | 424.3128 | 0.82836 | 3.1653 | 261.9076 | 38.0212 | 2.4441 | 0.82836 | 14.4009 | 2.0405 | 1 | 161.6694 | 0.86664 | 1.8843
2014-06-01 | 21時 | 16.2611 | 11.1872 | 11.1872 | 1.3265 | 1 | 0.73913 | 1.1018 | 40.4278 | 2.4122 | 1.9797 | 0.1084 | 0.33339 | 6.1878 | 34.2984 | 22.2762 | 22.2762 | 4771.7098 | 56.5745 | 56.5745 | 0.10716 | 0 | 0.56467 | 0 | 6.4217 | 454.2284 | 2.4438 | 1.8175 | 1.8175 | 424.2782 | 0.8265 | 3.0815 | 261.8977 | 38.0156 | 2.4438 | 0.8265 | 14.3768 | 2.0371 | 1 | 55.9027 | 0.29967 | 1.8843
2014-06-01 | 22時 | 16.237 | 0 | 0 | 0.03659 | 1 | 0.347 | 7.4745 | 37.897 | 3.526 | 3.1226 | 0.1088 | 0.123 | 0 | 0 | 0 | 22.2418 | 4771.7098 | 0 | 0 | 0 | 0 | 0 | 0 | 8.5692 | 450.0288 | 2.2975 | 1.8101 | 1.8101 | 427.3303 | 1.0061 | 10.5971 | 255.521 | 34.371 | 2.2975 | 1.0061 | 14.3527 | 2.0337 | 1 | 0 | 0 | 1.8843
2014-06-01 | 23時 | 16.237 | 0 | 0 | 0.03659 | 1 | 0.347 | 7.4745 | 37.897 | 3.526 | 3.1226 | 0.1088 | 0.123 | 0 | 0 | 0 | 22.2418 | 4771.7098 | 0 | 0 | 0 | 0 | 0 | 0 | 8.5692 | 450.0288 | 2.2975 | 1.8101 | 1.8101 | 427.3303 | 1.0061 | 10.5971 | 255.521 | 34.371 | 2.2975 | 1.0061 | 14.3527 | 2.0337 | 1 | 0 | 0 | 1.8843
2014-06-02 | 0時 | 16.1891 | 0 | 0 | 0.037127 | 1 | 0.347 | 7.267 | 37.897 | 3.526 | 3.0942 | 0.1096 | 0.123 | 0 | 0 | 0 | 22.173 | 4771.7098 | 0 | 0 | 0 | 0 | 0 | 0 | 8.5072 | 450.1169 | 2.2975 | 1.8104 | 1.8104 | 427.2428 | 0.9998 | 10.3612 | 255.521 | 34.371 | 2.2975 | 0.9998 | 14.3048 | 2.0269 | 1 | 0 | 0 | 1.8843
2014-06-02 | 1時 | 16.1891 | 0 | 0 | 0.037187 | 1 | 0.347 | 7.2213 | 37.897 | 3.526 | 3.0942 | 0.1096 | 0.123 | 0 | 0 | 0 | 22.173 | 4771.7098 | 0 | 0 | 0 | 0 | 0 | 0 | 8.4937 | 450.144 | 2.2975 | 1.8105 | 1.8105 | 427.2301 | 0.99843 | 10.3155 | 255.521 | 34.371 | 2.2975 | 0.99843 | 14.3048 | 2.0269 | 1 | 0 | 0 | 1.8843
2014-06-02 | 2時 | 16.1413 | 0 | 0 | 0.03767 | 1 | 0.347 | 7.0588 | 37.897 | 3.526 | 3.0658 | 0.1104 | 0.123 | 0 | 0 | 0 | 22.1039 | 4771.7098 | 0 | 0 | 0 | 0 | 0 | 0 | 8.4459 | 450.2055 | 2.2975 | 1.8106 | 1.8106 | 427.1548 | 0.99354 | 10.1246 | 255.521 | 34.371 | 2.2975 | 0.99354 | 14.257 | 2.0201 | 1 | 0 | 0 | 1.8843
2014-06-02 | 3時 | 16.1891 | 0 | 0 | 0.037187 | 1 | 0.347 | 7.2213 | 37.897 | 3.526 | 3.0942 | 0.1096 | 0.123 | 0 | 0 | 0 | 22.173 | 4771.7098 | 0 | 0 | 0 | 0 | 0 | 0 | 8.4937 | 450.144 | 2.2975 | 1.8105 | 1.8105 | 427.2301 | 0.99843 | 10.3155 | 255.521 | 34.371 | 2.2975 | 0.99843 | 14.3048 | 2.0269 | 1 | 0 | 0 | 1.8843
2014-06-02 | 4時 | 16.213 | 0 | 0 | 0.036946 | 1 | 0.347 | 7.3028 | 37.897 | 3.526 | 3.1084 | 0.1092 | 0.123 | 0 | 0 | 0 | 22.2074 | 4771.7098 | 0 | 0 | 0 | 0 | 0 | 0 | 8.5178 | 450.1132 | 2.2975 | 1.8104 | 1.8104 | 427.2678 | 1.0009 | 10.4112 | 255.521 | 34.371 | 2.2975 | 1.0009 | 14.3287 | 2.0303 | 1 | 0 | 0 | 1.8843
2014-06-02 | 5時 | 16.213 | 0 | 0 | 0.036887 | 1 | 0.347 | 7.3481 | 37.897 | 3.526 | 3.1084 | 0.1092 | 0.123 | 0 | 0 | 0 | 22.2074 | 4771.7098 | 0 | 0 | 0 | 0 | 0 | 0 | 8.5313 | 450.0863 | 2.2975 | 1.8103 | 1.8103 | 427.2803 | 1.0023 | 10.4565 | 255.521 | 34.371 | 2.2975 | 1.0023 | 14.3287 | 2.0303 | 1 | 0 | 0 | 1.8843
2014-06-02 | 6時 | 16.1891 | 0 | 0 | 0.037127 | 1 | 0.347 | 7.267 | 37.897 | 3.526 | 3.0942 | 0.1096 | 0.123 | 0 | 0 | 0 | 22.173 | 4771.7098 | 0 | 0 | 0 | 0 | 0 | 0 | 8.5072 | 450.1169 | 2.2975 | 1.8104 | 1.8104 | 427.2428 | 0.9998 | 10.3612 | 255.521 | 34.371 | 2.2975 | 0.9998 | 14.3048 | 2.0269 | 1 | 0 | 0 | 1.8843
2014-06-02 | 7時 | 16.2852 | 0 | 0 | 0.036114 | 1 | 0.347 | 7.637 | 37.897 | 3.526 | 3.151 | 0.108 | 0.123 | 0 | 0 | 0 | 22.3104 | 4771.7098 | 0 | 0 | 0 | 0 | 0 | 0 | 8.6183 | 449.9673 | 2.2975 | 1.8099 | 1.8099 | 427.4053 | 1.011 | 10.788 | 255.521 | 34.371 | 2.2975 | 1.011 | 14.4009 | 2.0405 | 1 | 0 | 0 | 1.8843
2014-06-02 | 8時 | 16.4066 | 0 | 0 | 0.034988 | 1 | 0.347 | 8.0028 | 37.897 | 3.526 | 3.222 | 0.106 | 0.123 | 0 | 0 | 0 | 22.4809 | 4771.7098 | 0 | 0 | 0 | 0 | 0 | 0 | 8.7308 | 449.8377 | 2.2975 | 1.8095 | 1.8095 | 427.5812 | 1.0222 | 11.2248 | 255.521 | 34.371 | 2.2975 | 1.0222 | 14.5223 | 2.0577 | 1 | 0 | 0 | 1.8843
2014-06-02 | 9時 | 16.3094 | 0 | 0 | 0.035933 | 1 | 0.347 | 7.6743 | 37.897 | 3.526 | 3.1652 | 0.1076 | 0.123 | 0 | 0 | 0 | 22.3447 | 4771.7098 | 0 | 0 | 0 | 0 | 0 | 0 | 8.6296 | 449.9627 | 2.2975 | 1.8099 | 1.8099 | 427.4307 | 1.0121 | 10.8395 | 255.521 | 34.371 | 2.2975 | 1.0121 | 14.4251 | 2.0439 | 1 | 0 | 0 | 1.8843
2014-06-02 | 10時 | 16.6286 | 0 | 0 | 0.032801 | 1 | 0.347 | 8.8307 | 37.897 | 3.526 | 3.3498 | 0.1024 | 0.123 | 0 | 0 | 0 | 22.7839 | 4771.7098 | 0 | 0 | 0 | 0 | 0 | 0 | 8.9968 | 449.5036 | 2.2975 | 1.8085 | 1.8085 | 427.9422 | 1.0478 | 12.1805 | 255.521 | 34.371 | 2.2975 | 1.0478 | 14.7443 | 2.0892 | 1 | 0 | 0 | 1.8843
2014-06-02 | 11時 | 17.1639 | 0 | 0 | 0.028069 | 1 | 0.347 | 10.6729 | 37.897 | 3.526 | 3.648 | 0.094 | 0.123 | 0 | 0 | 0 | 23.4717 | 4771.7098 | 0 | 0 | 0 | 0 | 0 | 0 | 9.6509 | 448.7741 | 2.2975 | 1.8063 | 1.8063 | 428.7496 | 1.1066 | 14.3209 | 255.521 | 34.371 | 2.2975 | 1.1066 | 15.2796 | 2.165 | 1 | 0 | 0 | 1.8843
2014-06-02 | 12時 | 17.4807 | 0 | 0 | 0.025706 | 1 | 0.347 | 11.6378 | 37.897 | 3.526 | 3.8184 | 0.0892 | 0.123 | 0 | 0 | 0 | 23.8526 | 4771.7098 | 0 | 0 | 0 | 0 | 0 | 0 | 10.0332 | 448.4068 | 2.2975 | 1.8051 | 1.8051 | 429.1821 | 1.1383 | 15.4562 | 255.521 | 34.371 | 2.2975 | 1.1383 | 15.5964 | 2.2099 | 1 | 0 | 0 | 1.8843
2014-06-02 | 13時 | 17.1379 | 0 | 0 | 0.028363 | 1 | 0.347 | 10.517 | 37.897 | 3.526 | 3.6338 | 0.0944 | 0.123 | 0 | 0 | 0 | 23.4395 | 4771.7098 | 0 | 0 | 0 | 0 | 0 | 0 | 9.5917 | 448.8498 | 2.2975 | 1.8065 | 1.8065 | 428.6939 | 1.1015 | 14.1508 | 255.521 | 34.371 | 2.2975 | 1.1015 | 15.2535 | 2.1613 | 1 | 0 | 0 | 1.8843
2014-06-02 | 14時 | 17.1119 | 0 | 0 | 0.028578 | 1 | 0.347 | 10.4316 | 37.897 | 3.526 | 3.6196 | 0.0948 | 0.123 | 0 | 0 | 0 | 23.4073 | 4771.7098 | 0 | 0 | 0 | 0 | 0 | 0 | 9.5596 | 448.8833 | 2.2975 | 1.8066 | 1.8066 | 428.6563 | 1.0987 | 14.0512 | 255.521 | 34.371 | 2.2975 | 1.0987 | 15.2276 | 2.1576 | 1 | 0 | 0 | 1.8843
2014-06-02 | 15時 | 16.9571 | 0 | 0 | 0.029972 | 1 | 0.347 | 9.8471 | 37.897 | 3.526 | 3.5344 | 0.0972 | 0.123 | 0 | 0 | 0 | 23.2128 | 4771.7098 | 0 | 0 | 0 | 0 | 0 | 0 | 9.346 | 449.1267 | 2.2975 | 1.8073 | 1.8073 | 428.4112 | 1.0799 | 13.3815 | 255.521 | 34.371 | 2.2975 | 1.0799 | 15.0728 | 2.1357 | 1 | 0 | 0 | 1.8843
2014-06-02 | 16時 | 16.8297 | 0 | 0 | 0.031085 | 1 | 0.347 | 9.4226 | 37.897 | 3.526 | 3.4634 | 0.0992 | 0.123 | 0 | 0 | 0 | 23.0491 | 4771.7098 | 0 | 0 | 0 | 0 | 0 | 0 | 9.1968 | 449.2918 | 2.2975 | 1.8079 | 1.8079 | 428.2224 | 1.0664 | 12.886 | 255.521 | 34.371 | 2.2975 | 1.0664 | 14.9453 | 2.1177 | 1 | 0 | 0 | 1.8843
2014-06-02 | 17時 | 16.6785 | 36.3616 | 36.3616 | 1.327 | 1 | 0.73506 | 2.2171 | 40.4931 | 2.3835 | 2.1912 | 0.1016 | 0.33881 | 6.3474 | 124.905 | 22.8505 | 22.8505 | 4771.7098 | 147.7555 | 147.7555 | 0.26589 | 0 | 1.4749 | 0 | 6.6115 | 453.8422 | 2.4477 | 1.8162 | 1.8162 | 424.8353 | 0.85603 | 4.4083 | 262.0638 | 38.1096 | 2.4477 | 0.85603 | 14.7942 | 2.0962 | 1 | 146.0147 | 0.78272 | 1.8843
2014-06-02 | 18時 | 16.5047 | 0 | 0 | 0.034157 | 1 | 0.347 | 8.2497 | 37.897 | 3.526 | 3.2788 | 0.1044 | 0.123 | 0 | 0 | 0 | 22.6162 | 4771.7098 | 0 | 0 | 0 | 0 | 0 | 0 | 8.8083 | 449.7611 | 2.2975 | 1.8093 | 1.8093 | 427.7092 | 1.0298 | 11.5285 | 255.521 | 34.371 | 2.2975 | 1.0298 | 14.6204 | 2.0716 | 1 | 0 | 0 | 1.8843
2014-06-02 | 19時 | 16.4556 | 0 | 0 | 0.034572 | 1 | 0.347 | 8.1254 | 37.897 | 3.526 | 3.2504 | 0.1052 | 0.123 | 0 | 0 | 0 | 22.5487 | 4771.7098 | 0 | 0 | 0 | 0 | 0 | 0 | 8.7691 | 449.7999 | 2.2975 | 1.8094 | 1.8094 | 427.645 | 1.0259 | 11.3758 | 255.521 | 34.371 | 2.2975 | 1.0259 | 14.5712 | 2.0646 | 1 | 0 | 0 | 1.8843
2014-06-02 | 20時 | 16.4311 | 38.4566 | 38.4566 | 1.3285 | 1 | 0.73752 | 1.5195 | 40.4549 | 2.4003 | 2.0667 | 0.1056 | 0.33564 | 6.2541 | 132.453 | 22.5148 | 22.5148 | 4771.7098 | 154.9678 | 154.9678 | 0.2875 | 0 | 1.5468 | 0 | 6.4911 | 454.0941 | 2.4454 | 1.8171 | 1.8171 | 424.4953 | 0.83746 | 3.5862 | 261.9667 | 38.0547 | 2.4454 | 0.83746 | 14.5467 | 2.0612 | 1 | 153.1335 | 0.82088 | 1.8843
2014-06-02 | 21時 | 16.3579 | 10.3915 | 10.3915 | 1.3307 | 1 | 0.73822 | 1.2576 | 40.4434 | 2.4054 | 2.0294 | 0.1068 | 0.33468 | 6.2258 | 31.4139 | 22.4129 | 22.4129 | 4771.7098 | 53.8268 | 53.8268 | 0.10076 | 0 | 0.53726 | 0 | 6.4462 | 454.2031 | 2.4447 | 1.8174 | 1.8174 | 424.3768 | 0.83057 | 3.287 | 261.9372 | 38.038 | 2.4447 | 0.83057 | 14.4736 | 2.0508 | 1 | 53.1888 | 0.28512 | 1.8843
2014-06-02 | 22時 | 16.3336 | 0 | 0 | 0.035752 | 1 | 0.347 | 7.7124 | 37.897 | 3.526 | 3.1794 | 0.1072 | 0.123 | 0 | 0 | 0 | 22.3788 | 4771.7098 | 0 | 0 | 0 | 0 | 0 | 0 | 8.6411 | 449.9576 | 2.2975 | 1.8099 | 1.8099 | 427.4563 | 1.0133 | 10.8918 | 255.521 | 34.371 | 2.2975 | 1.0133 | 14.4493 | 2.0474 | 1 | 0 | 0 | 1.8843
2014-06-02 | 23時 | 16.3094 | 0 | 0 | 0.035989 | 1 | 0.347 | 7.6302 | 37.897 | 3.526 | 3.1652 | 0.1076 | 0.123 | 0 | 0 | 0 | 22.3447 | 4771.7098 | 0 | 0 | 0 | 0 | 0 | 0 | 8.6161 | 449.9888 | 2.2975 | 1.81 | 1.81 | 427.4185 | 1.0108 | 10.7954 | 255.521 | 34.371 | 2.2975 | 1.0108 | 14.4251 | 2.0439 | 1 | 0 | 0 | 1.8843
2014-06-03 | 0時 | 16.2852 | 0 | 0 | 0.036227 | 1 | 0.347 | 7.5481 | 37.897 | 3.526 | 3.151 | 0.108 | 0.123 | 0 | 0 | 0 | 22.3104 | 4771.7098 | 0 | 0 | 0 | 0 | 0 | 0 | 8.5912 | 450.02 | 2.2975 | 1.8101 | 1.8101 | 427.3808 | 1.0083 | 10.6991 | 255.521 | 34.371 | 2.2975 | 1.0083 | 14.4009 | 2.0405 | 1 | 0 | 0 | 1.8843
2014-06-03 | 1時 | 16.2611 | 0 | 0 | 0.036581 | 1 | 0.347 | 7.3766 | 37.897 | 3.526 | 3.1368 | 0.1084 | 0.123 | 0 | 0 | 0 | 22.2762 | 4771.7098 | 0 | 0 | 0 | 0 | 0 | 0 | 8.5396 | 450.1043 | 2.2975 | 1.8103 | 1.8103 | 427.3184 | 1.0031 | 10.5134 | 255.521 | 34.371 | 2.2975 | 1.0031 | 14.3768 | 2.0371 | 1 | 0 | 0 | 1.8843
2014-06-03 | 2時 | 16.0701 | 0 | 0 | 0.038461 | 1 | 0.347 | 6.7688 | 37.897 | 3.526 | 3.0232 | 0.1116 | 0.123 | 0 | 0 | 0 | 21.9998 | 4771.7098 | 0 | 0 | 0 | 0 | 0 | 0 | 8.362 | 450.3252 | 2.2975 | 1.811 | 1.811 | 427.0288 | 0.98486 | 9.792 | 255.521 | 34.371 | 2.2975 | 0.98486 | 14.1858 | 2.01 | 1 | 0 | 0 | 1.8843
2014-06-03 | 3時 | 15.9293 | 0 | 0 | 0.040006 | 1 | 0.347 | 6.2364 | 37.897 | 3.526 | 2.938 | 0.114 | 0.123 | 0 | 0 | 0 | 21.79 | 4771.7098 | 0 | 0 | 0 | 0 | 0 | 0 | 8.212 | 450.5367 | 2.2975 | 1.8117 | 1.8117 | 426.7891 | 0.96909 | 9.1744 | 255.521 | 34.371 | 2.2975 | 0.96909 | 14.0449 | 1.9901 | 1 | 0 | 0 | 1.8843
2014-06-03 | 4時 | 16.0701 | 0 | 0 | 0.038211 | 1 | 0.347 | 6.9578 | 37.897 | 3.526 | 3.0232 | 0.1116 | 0.123 | 0 | 0 | 0 | 21.9998 | 4771.7098 | 0 | 0 | 0 | 0 | 0 | 0 | 8.4167 | 450.2131 | 2.2975 | 1.8107 | 1.8107 | 427.0816 | 0.99051 | 9.981 | 255.521 | 34.371 | 2.2975 | 0.99051 | 14.1858 | 2.01 | 1 | 0 | 0 | 1.8843
2014-06-03 | 5時 | 16.7538 | 0 | 0 | 0.031528 | 1 | 0.347 | 9.365 | 37.897 | 3.526 | 3.4208 | 0.1004 | 0.123 | 0 | 0 | 0 | 22.9501 | 4771.7098 | 0 | 0 | 0 | 0 | 0 | 0 | 9.1772 | 449.2736 | 2.2975 | 1.8078 | 1.8078 | 428.1612 | 1.0646 | 12.7858 | 255.521 | 34.371 | 2.2975 | 1.0646 | 14.8695 | 2.1069 | 1 | 0 | 0 | 1.8843
2014-06-03 | 6時 | 17.3213 | 0 | 0 | 0.026725 | 1 | 0.347 | 11.2535 | 37.897 | 3.526 | 3.7332 | 0.0916 | 0.123 | 0 | 0 | 0 | 23.6632 | 4771.7098 | 0 | 0 | 0 | 0 | 0 | 0 | 9.8775 | 448.5319 | 2.2975 | 1.8055 | 1.8055 | 428.9914 | 1.1256 | 14.9867 | 255.521 | 34.371 | 2.2975 | 1.1256 | 15.437 | 2.1873 | 1 | 0 | 0 | 1.8843
2014-06-03 | 7時 | 17.8054 | 0 | 0 | 0.024323 | 1 | 0.347 | 12.868 | 37.897 | 3.526 | 3.9888 | 0.0844 | 0.123 | 0 | 0 | 0 | 24.2248 | 4771.7098 | 0 | 0 | 0 | 0 | 0 | 0 | 10.5684 | 447.8771 | 2.2975 | 1.8035 | 1.8035 | 429.676 | 1.1798 | 16.8568 | 255.521 | 34.371 | 2.2975 | 1.1798 | 15.9211 | 2.2559 | 1 | 0 | 0 | 1.8843
2014-06-03 | 8時 | 18.0541 | 5.1726 | 5.1726 | 1.2781 | 1 | 0.71944 | 6.6131 | 40.6803 | 2.3011 | 2.8441 | 0.0808 | 0.35437 | 6.8051 | 12.7441 | 24.4982 | 24.4982 | 4771.7098 | 37.2423 | 37.2423 | 0.056232 | 0 | 0.37186 | 0 | 7.4883 | 452.1111 | 2.4588 | 1.8106 | 1.8106 | 426.7957 | 0.98023 | 9.4571 | 262.5408 | 38.3792 | 2.4588 | 0.98023 | 16.1698 | 2.2912 | 1 | 36.8142 | 0.19734 | 1.8843
2014-06-03 | 9時 | 18.082 | 0 | 0 | 0.02317 | 1 | 0.347 | 13.7982 | 37.897 | 3.526 | 4.1308 | 0.0804 | 0.123 | 0 | 0 | 0 | 24.5283 | 4771.7098 | 0 | 0 | 0 | 0 | 0 | 0 | 11.0127 | 447.4908 | 2.2975 | 1.8023 | 1.8023 | 430.0592 | 1.2119 | 17.929 | 255.521 | 34.371 | 2.2975 | 1.2119 | 16.1977 | 2.2951 | 1 | 0 | 0 | 1.8843
2014-06-03 | 10時 | 18.9154 | 0 | 0 | 0.019827 | 1 | 0.347 | 16.4198 | 37.897 | 3.526 | 4.5426 | 0.0688 | 0.123 | 0 | 0 | 0 | 25.3738 | 4771.7098 | 0 | 0 | 0 | 0 | 0 | 0 | 12.4877 | 446.416 | 2.2975 | 1.799 | 1.799 | 431.1294 | 1.3058 | 20.9624 | 255.521 | 34.371 | 2.2975 | 1.3058 | 17.0311 | 2.4132 | 1 | 0 | 0 | 1.8843
2014-06-03 | 11時 | 19.1535 | 0 | 0 | 0.018905 | 1 | 0.347 | 17.1397 | 37.897 | 3.526 | 4.6562 | 0.0656 | 0.123 | 0 | 0 | 0 | 25.5981 | 4771.7098 | 0 | 0 | 0 | 0 | 0 | 0 | 12.9596 | 446.1256 | 2.2975 | 1.7981 | 1.7981 | 431.418 | 1.3326 | 21.7959 | 255.521 | 34.371 | 2.2975 | 1.3326 | 17.2691 | 2.4469 | 1 | 0 | 0 | 1.8843
2014-06-03 | 12時 | 19.2738 | 0 | 0 | 0.018444 | 1 | 0.347 | 17.5449 | 37.897 | 3.526 | 4.713 | 0.064 | 0.123 | 0 | 0 | 0 | 25.7088 | 4771.7098 | 0 | 0 | 0 | 0 | 0 | 0 | 13.2395 | 445.9549 | 2.2975 | 1.7976 | 1.7976 | 431.5711 | 1.3478 | 22.2579 | 255.521 | 34.371 | 2.2975 | 1.3478 | 17.3895 | 2.464 | 1 | 0 | 0 | 1.8843
2014-06-03 | 13時 | 19.7019 | 0 | 0 | 0.01683 | 1 | 0.347 | 18.8161 | 37.897 | 3.526 | 4.9118 | 0.0584 | 0.123 | 0 | 0 | 0 | 26.0884 | 4771.7098 | 0 | 0 | 0 | 0 | 0 | 0 | 14.1865 | 445.4581 | 2.2975 | 1.7961 | 1.7961 | 432.0695 | 1.3965 | 23.7279 | 255.521 | 34.371 | 2.2975 | 1.3965 | 17.8176 | 2.5246 | 1 | 0 | 0 | 1.8843
2014-06-03 | 14時 | 19.4865 | 0 | 0 | 0.017637 | 1 | 0.347 | 18.158 | 37.897 | 3.526 | 4.8124 | 0.0612 | 0.123 | 0 | 0 | 0 | 25.9001 | 4771.7098 | 0 | 0 | 0 | 0 | 0 | 0 | 13.6828 | 445.7169 | 2.2975 | 1.7969 | 1.7969 | 431.8166 | 1.3711 | 22.9704 | 255.521 | 34.371 | 2.2975 | 1.3711 | 17.6022 | 2.4941 | 1 | 0 | 0 | 1.8843
2014-06-03 | 15時 | 19.1235 | 0 | 0 | 0.01902 | 1 | 0.347 | 17.0718 | 37.897 | 3.526 | 4.642 | 0.066 | 0.123 | 0 | 0 | 0 | 25.5703 | 4771.7098 | 0 | 0 | 0 | 0 | 0 | 0 | 12.9139 | 446.1484 | 2.2975 | 1.7982 | 1.7982 | 431.387 | 1.33 | 21.7138 | 255.521 | 34.371 | 2.2975 | 1.33 | 17.2392 | 2.4427 | 1 | 0 | 0 | 1.8843
2014-06-03 | 16時 | 18.6518 | 0 | 0 | 0.020865 | 1 | 0.347 | 15.6159 | 37.897 | 3.526 | 4.4148 | 0.0724 | 0.123 | 0 | 0 | 0 | 25.1169 | 4771.7098 | 0 | 0 | 0 | 0 | 0 | 0 | 11.9969 | 446.7424 | 2.2975 | 1.8 | 1.8 | 430.8031 | 1.2765 | 20.0307 | 255.521 | 34.371 | 2.2975 | 1.2765 | 16.7675 | 2.3758 | 1 | 0 | 0 | 1.8843
2014-06-03 | 17時 | 17.8054 | 0 | 0 | 0.024323 | 1 | 0.347 | 12.8981 | 37.897 | 3.526 | 3.9888 | 0.0844 | 0.123 | 0 | 0 | 0 | 24.2248 | 4771.7098 | 0 | 0 | 0 | 0 | 0 | 0 | 10.5823 | 447.8589 | 2.2975 | 1.8035 | 1.8035 | 429.6834 | 1.1808 | 16.8869 | 255.521 | 34.371 | 2.2975 | 1.1808 | 15.9211 | 2.2559 | 1 | 0 | 0 | 1.8843
2014-06-03 | 18時 | 17.2949 | 0 | 0 | 0.026897 | 1 | 0.347 | 11.2022 | 37.897 | 3.526 | 3.719 | 0.092 | 0.123 | 0 | 0 | 0 | 23.6315 | 4771.7098 | 0 | 0 | 0 | 0 | 0 | 0 | 9.8571 | 448.5451 | 2.2975 | 1.8056 | 1.8056 | 428.9628 | 1.1239 | 14.9212 | 255.521 | 34.371 | 2.2975 | 1.1239 | 15.4106 | 2.1836 | 1 | 0 | 0 | 1.8843
2014-06-03 | 19時 | 17.0859 | 0 | 0 | 0.028714 | 1 | 0.347 | 10.418 | 37.897 | 3.526 | 3.6054 | 0.0952 | 0.123 | 0 | 0 | 0 | 23.375 | 4771.7098 | 0 | 0 | 0 | 0 | 0 | 0 | 9.5547 | 448.8738 | 2.2975 | 1.8066 | 1.8066 | 428.6373 | 1.0983 | 14.0234 | 255.521 | 34.371 | 2.2975 | 1.0983 | 15.2016 | 2.154 | 1 | 0 | 0 | 1.8843
2014-06-03 | 20時 | 16.9571 | 0 | 0 | 0.029844 | 1 | 0.347 | 9.9584 | 37.897 | 3.526 | 3.5344 | 0.0972 | 0.123 | 0 | 0 | 0 | 23.2128 | 4771.7098 | 0 | 0 | 0 | 0 | 0 | 0 | 9.3861 | 449.0603 | 2.2975 | 1.8071 | 1.8071 | 428.4405 | 1.0835 | 13.4928 | 255.521 | 34.371 | 2.2975 | 1.0835 | 15.0728 | 2.1357 | 1 | 0 | 0 | 1.8843
2014-06-03 | 21時 | 16.7287 | 0 | 0 | 0.031846 | 1 | 0.347 | 9.2034 | 37.897 | 3.526 | 3.4066 | 0.1008 | 0.123 | 0 | 0 | 0 | 22.917 | 4771.7098 | 0 | 0 | 0 | 0 | 0 | 0 | 9.1218 | 449.3522 | 2.2975 | 1.808 | 1.808 | 428.103 | 1.0595 | 12.61 | 255.521 | 34.371 | 2.2975 | 1.0595 | 14.8444 | 2.1033 | 1 | 0 | 0 | 1.8843
2014-06-03 | 22時 | 16.6037 | 0 | 0 | 0.033029 | 1 | 0.347 | 8.7478 | 37.897 | 3.526 | 3.3356 | 0.1028 | 0.123 | 0 | 0 | 0 | 22.7505 | 4771.7098 | 0 | 0 | 0 | 0 | 0 | 0 | 8.9694 | 449.5354 | 2.2975 | 1.8086 | 1.8086 | 427.9047 | 1.0452 | 12.0834 | 255.521 | 34.371 | 2.2975 | 1.0452 | 14.7194 | 2.0856 | 1 | 0 | 0 | 1.8843
2014-06-03 | 23時 | 16.5789 | 0 | 0 | 0.033309 | 1 | 0.347 | 8.6239 | 37.897 | 3.526 | 3.3214 | 0.1032 | 0.123 | 0 | 0 | 0 | 22.717 | 4771.7098 | 0 | 0 | 0 | 0 | 0 | 0 | 8.9288 | 449.5915 | 2.2975 | 1.8088 | 1.8088 | 427.8561 | 1.0414 | 11.9453 | 255.521 | 34.371 | 2.2975 | 1.0414 | 14.6946 | 2.0821 | 1 | 0 | 0 | 1.8843
2014-06-04 | 0時 | 16.5047 | 0 | 0 | 0.03395 | 1 | 0.347 | 8.4171 | 37.897 | 3.526 | 3.2788 | 0.1044 | 0.123 | 0 | 0 | 0 | 22.6162 | 4771.7098 | 0 | 0 | 0 | 0 | 0 | 0 | 8.862 | 449.6618 | 2.2975 | 1.809 | 1.809 | 427.7546 | 1.0349 | 11.6959 | 255.521 | 34.371 | 2.2975 | 1.0349 | 14.6204 | 2.0716 | 1 | 0 | 0 | 1.8843
2014-06-04 | 1時 | 16.4556 | 0 | 0 | 0.034467 | 1 | 0.347 | 8.2103 | 37.897 | 3.526 | 3.2504 | 0.1052 | 0.123 | 0 | 0 | 0 | 22.5487 | 4771.7098 | 0 | 0 | 0 | 0 | 0 | 0 | 8.796 | 449.7496 | 2.2975 | 1.8093 | 1.8093 | 427.6681 | 1.0286 | 11.4607 | 255.521 | 34.371 | 2.2975 | 1.0286 | 14.5712 | 2.0646 | 1 | 0 | 0 | 1.8843
2014-06-04 | 2時 | 16.4556 | 0 | 0 | 0.034414 | 1 | 0.347 | 8.2527 | 37.897 | 3.526 | 3.2504 | 0.1052 | 0.123 | 0 | 0 | 0 | 22.5487 | 4771.7098 | 0 | 0 | 0 | 0 | 0 | 0 | 8.8095 | 449.7244 | 2.2975 | 1.8092 | 1.8092 | 427.6796 | 1.0299 | 11.5031 | 255.521 | 34.371 | 2.2975 | 1.0299 | 14.5712 | 2.0646 | 1 | 0 | 0 | 1.8843
2014-06-04 | 3時 | 16.6785 | 0 | 0 | 0.032249 | 1 | 0.347 | 9.0769 | 37.897 | 3.526 | 3.3782 | 0.1016 | 0.123 | 0 | 0 | 0 | 22.8505 | 4771.7098 | 0 | 0 | 0 | 0 | 0 | 0 | 9.0791 | 449.3923 | 2.2975 | 1.8082 | 1.8082 | 428.0387 | 1.0555 | 12.4551 | 255.521 | 34.371 | 2.2975 | 1.0555 | 14.7942 | 2.0962 | 1 | 0 | 0 | 1.8843
2014-06-04 | 4時 | 16.8043 | 0 | 0 | 0.031082 | 1 | 0.347 | 9.5311 | 37.897 | 3.526 | 3.4492 | 0.0996 | 0.123 | 0 | 0 | 0 | 23.0161 | 4771.7098 | 0 | 0 | 0 | 0 | 0 | 0 | 9.2348 | 449.2097 | 2.2975 | 1.8076 | 1.8076 | 428.2359 | 1.0699 | 12.9803 | 255.521 | 34.371 | 2.2975 | 1.0699 | 14.92 | 2.1141 | 1 | 0 | 0 | 1.8843
2014-06-04 | 5時 | 16.8805 | 0 | 0 | 0.030285 | 1 | 0.347 | 9.8946 | 37.897 | 3.526 | 3.4918 | 0.0984 | 0.123 | 0 | 0 | 0 | 23.1147 | 4771.7098 | 0 | 0 | 0 | 0 | 0 | 0 | 9.3634 | 449.0458 | 2.2975 | 1.8071 | 1.8071 | 428.3776 | 1.0814 | 13.3864 | 255.521 | 34.371 | 2.2975 | 1.0814 | 14.9962 | 2.1249 | 1 | 0 | 0 | 1.8843
2014-06-04 | 6時 | 17.2161 | 0 | 0 | 0.027375 | 1 | 0.347 | 11.0862 | 37.897 | 3.526 | 3.6764 | 0.0932 | 0.123 | 0 | 0 | 0 | 23.5358 | 4771.7098 | 0 | 0 | 0 | 0 | 0 | 0 | 9.8114 | 448.5619 | 2.2975 | 1.8056 | 1.8056 | 428.8867 | 1.1201 | 14.7626 | 255.521 | 34.371 | 2.2975 | 1.1201 | 15.3318 | 2.1724 | 1 | 0 | 0 | 1.8843
2014-06-04 | 7時 | 17.642 | 0 | 0 | 0.025014 | 1 | 0.347 | 12.5358 | 37.897 | 3.526 | 3.9036 | 0.0868 | 0.123 | 0 | 0 | 0 | 24.0398 | 4771.7098 | 0 | 0 | 0 | 0 | 0 | 0 | 10.4187 | 447.9719 | 2.2975 | 1.8038 | 1.8038 | 429.5002 | 1.1685 | 16.4394 | 255.521 | 34.371 | 2.2975 | 1.1685 | 15.7577 | 2.2328 | 1 | 0 | 0 | 1.8843
2014-06-04 | 8時 | 17.6691 | 3.3852 | 3.3852 | 1.2849 | 1 | 0.72405 | 5.647 | 40.6317 | 2.3225 | 2.6675 | 0.0864 | 0.35034 | 6.6863 | 6.2999 | 24.0708 | 24.0708 | 4771.7098 | 30.3707 | 30.3707 | 0.048225 | 0 | 0.30322 | 0 | 7.2798 | 452.4399 | 2.4559 | 1.8117 | 1.8117 | 426.3372 | 0.95184 | 8.3145 | 262.417 | 38.3092 | 2.4559 | 0.95184 | 15.7848 | 2.2366 | 1 | 30.0192 | 0.16092 | 1.8843
2014-06-04 | 9時 | 17.8054 | 0.20333 | 0.20333 | 0.073783 | 1 | 0.37536 | 12.9373 | 37.9758 | 3.4913 | 3.9528 | 0.0844 | 0.12955 | 0.19255 | 0 | 0.69319 | 24.2248 | 4771.7098 | 0.69319 | 0.69319 | 0.0010814 | 0 | 0.0069211 | 0 | 10.5617 | 447.8442 | 2.302 | 1.8032 | 1.8032 | 429.6532 | 1.1821 | 16.89 | 255.7175 | 34.4844 | 2.302 | 1.1821 | 15.9211 | 2.2559 | 1 | 0.68519 | 0.003673 | 1.8843
2014-06-04 | 10時 | 17.8328 | 0 | 0 | 0.024207 | 1 | 0.347 | 13.2233 | 37.897 | 3.526 | 4.003 | 0.084 | 0.123 | 0 | 0 | 0 | 24.2554 | 4771.7098 | 0 | 0 | 0 | 0 | 0 | 0 | 10.7343 | 447.6799 | 2.2975 | 1.8029 | 1.8029 | 429.7785 | 1.1919 | 17.2263 | 255.521 | 34.371 | 2.2975 | 1.1919 | 15.9485 | 2.2598 | 1 | 0 | 0 | 1.8843
2014-06-04 | 11時 | 17.9985 | 0 | 0 | 0.023516 | 1 | 0.347 | 13.7369 | 37.897 | 3.526 | 4.0882 | 0.0816 | 0.123 | 0 | 0 | 0 | 24.4379 | 4771.7098 | 0 | 0 | 0 | 0 | 0 | 0 | 10.9827 | 447.4749 | 2.2975 | 1.8023 | 1.8023 | 429.9971 | 1.2097 | 17.8251 | 255.521 | 34.371 | 2.2975 | 1.2097 | 16.1141 | 2.2833 | 1 | 0 | 0 | 1.8843
2014-06-04 | 12時 | 17.4807 | 0 | 0 | 0.025706 | 1 | 0.347 | 12.1571 | 37.897 | 3.526 | 3.8184 | 0.0892 | 0.123 | 0 | 0 | 0 | 23.8526 | 4771.7098 | 0 | 0 | 0 | 0 | 0 | 0 | 10.2531 | 448.0944 | 2.2975 | 1.8042 | 1.8042 | 429.3124 | 1.1557 | 15.9755 | 255.521 | 34.371 | 2.2975 | 1.1557 | 15.5964 | 2.2099 | 1 | 0 | 0 | 1.8843
2014-06-04 | 13時 | 17.6691 | 0 | 0 | 0.024899 | 1 | 0.347 | 12.8066 | 37.897 | 3.526 | 3.9178 | 0.0864 | 0.123 | 0 | 0 | 0 | 24.0708 | 4771.7098 | 0 | 0 | 0 | 0 | 0 | 0 | 10.541 | 447.826 | 2.2975 | 1.8034 | 1.8034 | 429.5825 | 1.1777 | 16.7244 | 255.521 | 34.371 | 2.2975 | 1.1777 | 15.7848 | 2.2366 | 1 | 0 | 0 | 1.8843
2014-06-04 | 14時 | 17.8603 | 0 | 0 | 0.024092 | 1 | 0.347 | 13.3678 | 37.897 | 3.526 | 4.0172 | 0.0836 | 0.123 | 0 | 0 | 0 | 24.286 | 4771.7098 | 0 | 0 | 0 | 0 | 0 | 0 | 10.8031 | 447.6101 | 2.2975 | 1.8027 | 1.8027 | 429.8293 | 1.1969 | 17.385 | 255.521 | 34.371 | 2.2975 | 1.1969 | 15.976 | 2.2637 | 1 | 0 | 0 | 1.8843
2014-06-04 | 15時 | 17.8603 | 0 | 0 | 0.024092 | 1 | 0.347 | 13.3382 | 37.897 | 3.526 | 4.0172 | 0.0836 | 0.123 | 0 | 0 | 0 | 24.286 | 4771.7098 | 0 | 0 | 0 | 0 | 0 | 0 | 10.7889 | 447.628 | 2.2975 | 1.8028 | 1.8028 | 429.8221 | 1.1959 | 17.3554 | 255.521 | 34.371 | 2.2975 | 1.1959 | 15.976 | 2.2637 | 1 | 0 | 0 | 1.8843
2014-06-04 | 16時 | 17.8603 | 0 | 0 | 0.024092 | 1 | 0.347 | 13.3678 | 37.897 | 3.526 | 4.0172 | 0.0836 | 0.123 | 0 | 0 | 0 | 24.286 | 4771.7098 | 0 | 0 | 0 | 0 | 0 | 0 | 10.8031 | 447.6101 | 2.2975 | 1.8027 | 1.8027 | 429.8293 | 1.1969 | 17.385 | 255.521 | 34.371 | 2.2975 | 1.1969 | 15.976 | 2.2637 | 1 | 0 | 0 | 1.8843
2014-06-04 | 17時 | 17.5343 | 0 | 0 | 0.025476 | 1 | 0.347 | 12.3244 | 37.897 | 3.526 | 3.8468 | 0.0884 | 0.123 | 0 | 0 | 0 | 23.9153 | 4771.7098 | 0 | 0 | 0 | 0 | 0 | 0 | 10.3257 | 448.0289 | 2.2975 | 1.804 | 1.804 | 429.3853 | 1.1613 | 16.1712 | 255.521 | 34.371 | 2.2975 | 1.1613 | 15.6499 | 2.2175 | 1 | 0 | 0 | 1.8843
2014-06-04 | 18時 | 17.454 | 0 | 0 | 0.025821 | 1 | 0.347 | 12.1062 | 37.897 | 3.526 | 3.8042 | 0.0896 | 0.123 | 0 | 0 | 0 | 23.8212 | 4771.7098 | 0 | 0 | 0 | 0 | 0 | 0 | 10.2313 | 448.1075 | 2.2975 | 1.8042 | 1.8042 | 429.2842 | 1.154 | 15.9104 | 255.521 | 34.371 | 2.2975 | 1.154 | 15.5697 | 2.2061 | 1 | 0 | 0 | 1.8843
2014-06-04 | 19時 | 17.1119 | 0.43302 | 0.43302 | 0.27122 | 1 | 0.49994 | 9.704 | 38.3637 | 3.3206 | 3.4062 | 0.0948 | 0.1618 | 1.1412 | 0 | 4.1082 | 23.4073 | 4771.7098 | 4.1082 | 4.1082 | 0.007004 | 0 | 0.041012 | 0 | 9.1152 | 449.374 | 2.324 | 1.8071 | 1.8071 | 428.235 | 1.0754 | 13.1102 | 256.6875 | 35.0432 | 2.324 | 1.0754 | 15.2276 | 2.1576 | 1 | 4.0602 | 0.021765 | 1.8843
2014-06-04 | 20時 | 17.0342 | 0.22452 | 0.22452 | 0.093266 | 1 | 0.38258 | 10.3584 | 37.9963 | 3.4823 | 3.5316 | 0.096 | 0.13125 | 0.24271 | 0 | 0.87374 | 23.3103 | 4771.7098 | 0.87374 | 0.87374 | 0.0015042 | 0 | 0.0087223 | 0 | 9.4924 | 448.8863 | 2.3031 | 1.8064 | 1.8064 | 428.5418 | 1.0964 | 13.89 | 255.7687 | 34.514 | 2.3031 | 1.0964 | 15.1499 | 2.1466 | 1 | 0.86351 | 0.0046289 | 1.8843
2014-06-04 | 21時 | 17.0085 | 0.20586 | 0.20586 | 0.076905 | 1 | 0.37285 | 10.2737 | 37.9687 | 3.4945 | 3.53 | 0.0964 | 0.12896 | 0.17521 | 0 | 0.63077 | 23.2779 | 4771.7098 | 0.63077 | 0.63077 | 0.0010894 | 0 | 0.0062968 | 0 | 9.4724 | 448.916 | 2.3016 | 1.8066 | 1.8066 | 428.5181 | 1.0936 | 13.8038 | 255.6998 | 34.4742 | 2.3016 | 1.0936 | 15.1242 | 2.143 | 1 | 0.62338 | 0.0033417 | 1.8843
2014-06-04 | 22時 | 16.8297 | 0 | 0 | 0.03059 | 1 | 0.347 | 9.844 | 37.897 | 3.526 | 3.4634 | 0.0992 | 0.123 | 0 | 0 | 0 | 23.0491 | 4771.7098 | 0 | 0 | 0 | 0 | 0 | 0 | 9.3455 | 449.0409 | 2.2975 | 1.8071 | 1.8071 | 428.3336 | 1.0798 | 13.3074 | 255.521 | 34.371 | 2.2975 | 1.0798 | 14.9453 | 2.1177 | 1 | 0 | 0 | 1.8843
2014-06-04 | 23時 | 16.8043 | 0 | 0 | 0.030855 | 1 | 0.347 | 9.7238 | 37.897 | 3.526 | 3.4492 | 0.0996 | 0.123 | 0 | 0 | 0 | 23.0161 | 4771.7098 | 0 | 0 | 0 | 0 | 0 | 0 | 9.3027 | 449.095 | 2.2975 | 1.8073 | 1.8073 | 428.2867 | 1.076 | 13.173 | 255.521 | 34.371 | 2.2975 | 1.076 | 14.92 | 2.1141 | 1 | 0 | 0 | 1.8843
2014-06-05 | 0時 | 16.7036 | 0 | 0 | 0.031739 | 1 | 0.347 | 9.3973 | 37.897 | 3.526 | 3.3924 | 0.1012 | 0.123 | 0 | 0 | 0 | 22.8838 | 4771.7098 | 0 | 0 | 0 | 0 | 0 | 0 | 9.1887 | 449.2193 | 2.2975 | 1.8076 | 1.8076 | 428.1392 | 1.0656 | 12.7897 | 255.521 | 34.371 | 2.2975 | 1.0656 | 14.8193 | 2.0998 | 1 | 0 | 0 | 1.8843
2014-06-05 | 1時 | 16.7287 | 0 | 0 | 0.031564 | 1 | 0.347 | 9.4394 | 37.897 | 3.526 | 3.4066 | 0.1008 | 0.123 | 0 | 0 | 0 | 22.917 | 4771.7098 | 0 | 0 | 0 | 0 | 0 | 0 | 9.2032 | 449.2118 | 2.2975 | 1.8076 | 1.8076 | 428.1656 | 1.067 | 12.846 | 255.521 | 34.371 | 2.2975 | 1.067 | 14.8444 | 2.1033 | 1 | 0 | 0 | 1.8843
2014-06-05 | 2時 | 16.6785 | 0 | 0 | 0.031866 | 1 | 0.347 | 9.3956 | 37.897 | 3.526 | 3.3782 | 0.1016 | 0.123 | 0 | 0 | 0 | 22.8505 | 4771.7098 | 0 | 0 | 0 | 0 | 0 | 0 | 9.1882 | 449.2028 | 2.2975 | 1.8076 | 1.8076 | 428.1234 | 1.0656 | 12.7738 | 255.521 | 34.371 | 2.2975 | 1.0656 | 14.7942 | 2.0962 | 1 | 0 | 0 | 1.8843
2014-06-05 | 3時 | 16.5294 | 0 | 0 | 0.033208 | 1 | 0.347 | 8.9144 | 37.897 | 3.526 | 3.293 | 0.104 | 0.123 | 0 | 0 | 0 | 22.6498 | 4771.7098 | 0 | 0 | 0 | 0 | 0 | 0 | 9.0252 | 449.3839 | 2.2975 | 1.8081 | 1.8081 | 427.9036 | 1.0504 | 12.2074 | 255.521 | 34.371 | 2.2975 | 1.0504 | 14.6451 | 2.0751 | 1 | 0 | 0 | 1.8843
2014-06-05 | 4時 | 16.6535 | 0 | 0 | 0.032185 | 1 | 0.347 | 9.2349 | 37.897 | 3.526 | 3.364 | 0.102 | 0.123 | 0 | 0 | 0 | 22.8172 | 4771.7098 | 0 | 0 | 0 | 0 | 0 | 0 | 9.133 | 449.2809 | 2.2975 | 1.8078 | 1.8078 | 428.0655 | 1.0605 | 12.5989 | 255.521 | 34.371 | 2.2975 | 1.0605 | 14.7692 | 2.0927 | 1 | 0 | 0 | 1.8843
2014-06-05 | 5時 | 16.8043 | 0 | 0 | 0.030764 | 1 | 0.347 | 9.8008 | 37.897 | 3.526 | 3.4492 | 0.0996 | 0.123 | 0 | 0 | 0 | 23.0161 | 4771.7098 | 0 | 0 | 0 | 0 | 0 | 0 | 9.3302 | 449.0491 | 2.2975 | 1.8071 | 1.8071 | 428.3069 | 1.0784 | 13.25 | 255.521 | 34.371 | 2.2975 | 1.0784 | 14.92 | 2.1141 | 1 | 0 | 0 | 1.8843
2014-06-05 | 6時 | 17.2686 | 0 | 0 | 0.026957 | 1 | 0.347 | 11.254 | 37.897 | 3.526 | 3.7048 | 0.0924 | 0.123 | 0 | 0 | 0 | 23.5996 | 4771.7098 | 0 | 0 | 0 | 0 | 0 | 0 | 9.878 | 448.4964 | 2.2975 | 1.8054 | 1.8054 | 428.9605 | 1.1256 | 14.9588 | 255.521 | 34.371 | 2.2975 | 1.1256 | 15.3843 | 2.1799 | 1 | 0 | 0 | 1.8843
2014-06-05 | 7時 | 17.5074 | 0 | 0 | 0.025591 | 1 | 0.347 | 12.0797 | 37.897 | 3.526 | 3.8326 | 0.0888 | 0.123 | 0 | 0 | 0 | 23.884 | 4771.7098 | 0 | 0 | 0 | 0 | 0 | 0 | 10.2196 | 448.1586 | 2.2975 | 1.8044 | 1.8044 | 429.3088 | 1.1531 | 15.9123 | 255.521 | 34.371 | 2.2975 | 1.1531 | 15.6231 | 2.2137 | 1 | 0 | 0 | 1.8843
2014-06-05 | 8時 | 17.6691 | 0 | 0 | 0.024899 | 1 | 0.347 | 12.5279 | 37.897 | 3.526 | 3.9178 | 0.0864 | 0.123 | 0 | 0 | 0 | 24.0708 | 4771.7098 | 0 | 0 | 0 | 0 | 0 | 0 | 10.415 | 447.9942 | 2.2975 | 1.8039 | 1.8039 | 429.5139 | 1.1682 | 16.4457 | 255.521 | 34.371 | 2.2975 | 1.1682 | 15.7848 | 2.2366 | 1 | 0 | 0 | 1.8843
2014-06-05 | 9時 | 17.8328 | 0 | 0 | 0.024207 | 1 | 0.347 | 13.0445 | 37.897 | 3.526 | 4.003 | 0.084 | 0.123 | 0 | 0 | 0 | 24.2554 | 4771.7098 | 0 | 0 | 0 | 0 | 0 | 0 | 10.6501 | 447.7881 | 2.2975 | 1.8032 | 1.8032 | 429.735 | 1.1858 | 17.0475 | 255.521 | 34.371 | 2.2975 | 1.1858 | 15.9485 | 2.2598 | 1 | 0 | 0 | 1.8843
2014-06-05 | 10時 | 17.8328 | 0 | 0 | 0.024207 | 1 | 0.347 | 13.0743 | 37.897 | 3.526 | 4.003 | 0.084 | 0.123 | 0 | 0 | 0 | 24.2554 | 4771.7098 | 0 | 0 | 0 | 0 | 0 | 0 | 10.664 | 447.77 | 2.2975 | 1.8032 | 1.8032 | 429.7422 | 1.1868 | 17.0773 | 255.521 | 34.371 | 2.2975 | 1.1868 | 15.9485 | 2.2598 | 1 | 0 | 0 | 1.8843
2014-06-05 | 11時 | 17.943 | 0 | 0 | 0.023746 | 1 | 0.347 | 13.3328 | 37.897 | 3.526 | 4.0598 | 0.0824 | 0.123 | 0 | 0 | 0 | 24.3773 | 4771.7098 | 0 | 0 | 0 | 0 | 0 | 0 | 10.7859 | 447.6843 | 2.2975 | 1.8029 | 1.8029 | 429.868 | 1.1957 | 17.3926 | 255.521 | 34.371 | 2.2975 | 1.1957 | 16.0587 | 2.2754 | 1 | 0 | 0 | 1.8843
2014-06-05 | 12時 | 17.8054 | 0 | 0 | 0.024323 | 1 | 0.347 | 12.838 | 37.897 | 3.526 | 3.9888 | 0.0844 | 0.123 | 0 | 0 | 0 | 24.2248 | 4771.7098 | 0 | 0 | 0 | 0 | 0 | 0 | 10.5546 | 447.8952 | 2.2975 | 1.8036 | 1.8036 | 429.6687 | 1.1787 | 16.8268 | 255.521 | 34.371 | 2.2975 | 1.1787 | 15.9211 | 2.2559 | 1 | 0 | 0 | 1.8843
2014-06-05 | 13時 | 17.4807 | 0 | 0 | 0.025706 | 1 | 0.347 | 11.8003 | 37.897 | 3.526 | 3.8184 | 0.0892 | 0.123 | 0 | 0 | 0 | 23.8526 | 4771.7098 | 0 | 0 | 0 | 0 | 0 | 0 | 10.101 | 448.3091 | 2.2975 | 1.8048 | 1.8048 | 429.2231 | 1.1437 | 15.6187 | 255.521 | 34.371 | 2.2975 | 1.1437 | 15.5964 | 2.2099 | 1 | 0 | 0 | 1.8843
2014-06-05 | 14時 | 17.2686 | 0 | 0 | 0.027144 | 1 | 0.347 | 11.083 | 37.897 | 3.526 | 3.7048 | 0.0924 | 0.123 | 0 | 0 | 0 | 23.5996 | 4771.7098 | 0 | 0 | 0 | 0 | 0 | 0 | 9.8098 | 448.5989 | 2.2975 | 1.8057 | 1.8057 | 428.9169 | 1.12 | 14.7878 | 255.521 | 34.371 | 2.2975 | 1.12 | 15.3843 | 2.1799 | 1 | 0 | 0 | 1.8843
2014-06-05 | 15時 | 17.19 | 0 | 0 | 0.027778 | 1 | 0.347 | 10.828 | 37.897 | 3.526 | 3.6622 | 0.0936 | 0.123 | 0 | 0 | 0 | 23.5037 | 4771.7098 | 0 | 0 | 0 | 0 | 0 | 0 | 9.7104 | 448.6989 | 2.2975 | 1.806 | 1.806 | 428.8051 | 1.1116 | 14.4902 | 255.521 | 34.371 | 2.2975 | 1.1116 | 15.3057 | 2.1687 | 1 | 0 | 0 | 1.8843
2014-06-05 | 16時 | 17.1119 | 0 | 0 | 0.028418 | 1 | 0.347 | 10.5741 | 37.897 | 3.526 | 3.6196 | 0.0948 | 0.123 | 0 | 0 | 0 | 23.4073 | 4771.7098 | 0 | 0 | 0 | 0 | 0 | 0 | 9.6135 | 448.7981 | 2.2975 | 1.8063 | 1.8063 | 428.6932 | 1.1033 | 14.1937 | 255.521 | 34.371 | 2.2975 | 1.1033 | 15.2276 | 2.1576 | 1 | 0 | 0 | 1.8843
2014-06-05 | 17時 | 16.906 | 7.3649 | 7.3649 | 1.3118 | 1 | 0.73268 | 3.1961 | 40.5268 | 2.3686 | 2.3036 | 0.098 | 0.34162 | 6.4299 | 20.5614 | 23.1475 | 23.1475 | 4771.7098 | 43.7089 | 43.7089 | 0.076465 | 0 | 0.43632 | 0 | 6.7921 | 453.4034 | 2.4497 | 1.8148 | 1.8148 | 425.2449 | 0.8826 | 5.4997 | 262.1497 | 38.1582 | 2.4497 | 0.8826 | 15.0216 | 2.1285 | 1 | 43.1961 | 0.23156 | 1.8843
2014-06-05 | 18時 | 16.8805 | 0 | 0 | 0.030373 | 1 | 0.347 | 9.819 | 37.897 | 3.526 | 3.4918 | 0.0984 | 0.123 | 0 | 0 | 0 | 23.1147 | 4771.7098 | 0 | 0 | 0 | 0 | 0 | 0 | 9.3363 | 449.0908 | 2.2975 | 1.8072 | 1.8072 | 428.3578 | 1.079 | 13.3108 | 255.521 | 34.371 | 2.2975 | 1.079 | 14.9962 | 2.1249 | 1 | 0 | 0 | 1.8843
2014-06-05 | 19時 | 16.6785 | 0 | 0 | 0.032202 | 1 | 0.347 | 9.1168 | 37.897 | 3.526 | 3.3782 | 0.1016 | 0.123 | 0 | 0 | 0 | 22.8505 | 4771.7098 | 0 | 0 | 0 | 0 | 0 | 0 | 9.0926 | 449.3686 | 2.2975 | 1.8081 | 1.8081 | 428.0493 | 1.0568 | 12.495 | 255.521 | 34.371 | 2.2975 | 1.0568 | 14.7942 | 2.0962 | 1 | 0 | 0 | 1.8843
2014-06-05 | 20時 | 16.6535 | 23.6178 | 23.6178 | 1.3168 | 1 | 0.73531 | 2.4237 | 40.4893 | 2.3851 | 2.1788 | 0.102 | 0.3385 | 6.3381 | 79.0652 | 22.8172 | 22.8172 | 4771.7098 | 101.8824 | 101.8824 | 0.18391 | 0 | 1.017 | 0 | 6.6515 | 453.6971 | 2.4475 | 1.8158 | 1.8158 | 424.885 | 0.86158 | 4.6025 | 262.0542 | 38.1042 | 2.4475 | 0.86158 | 14.7692 | 2.0927 | 1 | 100.6816 | 0.53971 | 1.8843
2014-06-05 | 21時 | 16.4801 | 4.7695 | 4.7695 | 1.3185 | 1 | 0.73705 | 1.9184 | 40.4626 | 2.3969 | 2.0916 | 0.1048 | 0.33628 | 6.2729 | 11.2129 | 22.5824 | 22.5824 | 4771.7098 | 33.7954 | 33.7954 | 0.062322 | 0 | 0.33733 | 0 | 6.5627 | 453.8829 | 2.4459 | 1.8164 | 1.8164 | 424.6425 | 0.84804 | 4.01 | 261.9863 | 38.0657 | 2.4459 | 0.84804 | 14.5958 | 2.0681 | 1 | 33.3957 | 0.17902 | 1.8843
2014-06-05 | 22時 | 16.4556 | 0 | 0 | 0.034308 | 1 | 0.347 | 8.3374 | 37.897 | 3.526 | 3.2504 | 0.1052 | 0.123 | 0 | 0 | 0 | 22.5487 | 4771.7098 | 0 | 0 | 0 | 0 | 0 | 0 | 8.8366 | 449.6741 | 2.2975 | 1.809 | 1.809 | 427.7026 | 1.0325 | 11.5878 | 255.521 | 34.371 | 2.2975 | 1.0325 | 14.5712 | 2.0646 | 1 | 0 | 0 | 1.8843
2014-06-05 | 23時 | 16.3822 | 0 | 0 | 0.035006 | 1 | 0.347 | 8.0935 | 37.897 | 3.526 | 3.2078 | 0.1064 | 0.123 | 0 | 0 | 0 | 22.4469 | 4771.7098 | 0 | 0 | 0 | 0 | 0 | 0 | 8.7594 | 449.7664 | 2.2975 | 1.8093 | 1.8093 | 427.5908 | 1.025 | 11.3013 | 255.521 | 34.371 | 2.2975 | 1.025 | 14.4979 | 2.0543 | 1 | 0 | 0 | 1.8843
2014-06-06 | 0時 | 16.3579 | 0 | 0 | 0.035294 | 1 | 0.347 | 7.9689 | 37.897 | 3.526 | 3.1936 | 0.1068 | 0.123 | 0 | 0 | 0 | 22.4129 | 4771.7098 | 0 | 0 | 0 | 0 | 0 | 0 | 8.7204 | 449.8228 | 2.2975 | 1.8095 | 1.8095 | 427.5417 | 1.0211 | 11.1625 | 255.521 | 34.371 | 2.2975 | 1.0211 | 14.4736 | 2.0508 | 1 | 0 | 0 | 1.8843
2014-06-06 | 1時 | 16.3579 | 0 | 0 | 0.035294 | 1 | 0.347 | 7.9689 | 37.897 | 3.526 | 3.1936 | 0.1068 | 0.123 | 0 | 0 | 0 | 22.4129 | 4771.7098 | 0 | 0 | 0 | 0 | 0 | 0 | 8.7204 | 449.8228 | 2.2975 | 1.8095 | 1.8095 | 427.5417 | 1.0211 | 11.1625 | 255.521 | 34.371 | 2.2975 | 1.0211 | 14.4736 | 2.0508 | 1 | 0 | 0 | 1.8843
2014-06-06 | 2時 | 16.3336 | 0 | 0 | 0.035585 | 1 | 0.347 | 7.8439 | 37.897 | 3.526 | 3.1794 | 0.1072 | 0.123 | 0 | 0 | 0 | 22.3788 | 4771.7098 | 0 | 0 | 0 | 0 | 0 | 0 | 8.6817 | 449.8795 | 2.2975 | 1.8097 | 1.8097 | 427.4923 | 1.0173 | 11.0233 | 255.521 | 34.371 | 2.2975 | 1.0173 | 14.4493 | 2.0474 | 1 | 0 | 0 | 1.8843
2014-06-06 | 3時 | 16.2611 | 0 | 0 | 0.036351 | 1 | 0.347 | 7.5557 | 37.897 | 3.526 | 3.1368 | 0.1084 | 0.123 | 0 | 0 | 0 | 22.2762 | 4771.7098 | 0 | 0 | 0 | 0 | 0 | 0 | 8.5937 | 449.9981 | 2.2975 | 1.81 | 1.81 | 427.3678 | 1.0085 | 10.6925 | 255.521 | 34.371 | 2.2975 | 1.0085 | 14.3768 | 2.0371 | 1 | 0 | 0 | 1.8843
2014-06-06 | 4時 | 16.3094 | 0 | 0 | 0.03582 | 1 | 0.347 | 7.7626 | 37.897 | 3.526 | 3.1652 | 0.1076 | 0.123 | 0 | 0 | 0 | 22.3447 | 4771.7098 | 0 | 0 | 0 | 0 | 0 | 0 | 8.6567 | 449.9103 | 2.2975 | 1.8097 | 1.8097 | 427.4549 | 1.0148 | 10.9278 | 255.521 | 34.371 | 2.2975 | 1.0148 | 14.4251 | 2.0439 | 1 | 0 | 0 | 1.8843
2014-06-06 | 5時 | 16.4311 | 0 | 0 | 0.034647 | 1 | 0.347 | 8.1706 | 37.897 | 3.526 | 3.2362 | 0.1056 | 0.123 | 0 | 0 | 0 | 22.5148 | 4771.7098 | 0 | 0 | 0 | 0 | 0 | 0 | 8.7835 | 449.7556 | 2.2975 | 1.8093 | 1.8093 | 427.6421 | 1.0273 | 11.4068 | 255.521 | 34.371 | 2.2975 | 1.0273 | 14.5467 | 2.0612 | 1 | 0 | 0 | 1.8843
2014-06-06 | 6時 | 16.6535 | 0 | 0 | 0.032427 | 1 | 0.347 | 9.0343 | 37.897 | 3.526 | 3.364 | 0.102 | 0.123 | 0 | 0 | 0 | 22.8172 | 4771.7098 | 0 | 0 | 0 | 0 | 0 | 0 | 9.0648 | 449.4001 | 2.2975 | 1.8082 | 1.8082 | 428.012 | 1.0542 | 12.3983 | 255.521 | 34.371 | 2.2975 | 1.0542 | 14.7692 | 2.0927 | 1 | 0 | 0 | 1.8843
2014-06-06 | 7時 | 16.9828 | 0 | 0 | 0.029498 | 1 | 0.347 | 10.1534 | 37.897 | 3.526 | 3.5486 | 0.0968 | 0.123 | 0 | 0 | 0 | 23.2454 | 4771.7098 | 0 | 0 | 0 | 0 | 0 | 0 | 9.457 | 448.9616 | 2.2975 | 1.8068 | 1.8068 | 428.5069 | 1.0897 | 13.702 | 255.521 | 34.371 | 2.2975 | 1.0897 | 15.0985 | 2.1394 | 1 | 0 | 0 | 1.8843
2014-06-06 | 8時 | 16.9828 | 0 | 0 | 0.029414 | 1 | 0.347 | 10.227 | 37.897 | 3.526 | 3.5486 | 0.0968 | 0.123 | 0 | 0 | 0 | 23.2454 | 4771.7098 | 0 | 0 | 0 | 0 | 0 | 0 | 9.4841 | 448.9177 | 2.2975 | 1.8067 | 1.8067 | 428.526 | 1.0921 | 13.7756 | 255.521 | 34.371 | 2.2975 | 1.0921 | 15.0985 | 2.1394 | 1 | 0 | 0 | 1.8843
2014-06-06 | 9時 | 17.5074 | 0 | 0 | 0.025591 | 1 | 0.347 | 11.8539 | 37.897 | 3.526 | 3.8326 | 0.0888 | 0.123 | 0 | 0 | 0 | 23.884 | 4771.7098 | 0 | 0 | 0 | 0 | 0 | 0 | 10.1234 | 448.2945 | 2.2975 | 1.8048 | 1.8048 | 429.2522 | 1.1455 | 15.6865 | 255.521 | 34.371 | 2.2975 | 1.1455 | 15.6231 | 2.2137 | 1 | 0 | 0 | 1.8843
2014-06-06 | 10時 | 17.6691 | 0 | 0 | 0.024899 | 1 | 0.347 | 12.3417 | 37.897 | 3.526 | 3.9178 | 0.0864 | 0.123 | 0 | 0 | 0 | 24.0708 | 4771.7098 | 0 | 0 | 0 | 0 | 0 | 0 | 10.3325 | 448.1065 | 2.2975 | 1.8042 | 1.8042 | 429.4677 | 1.1619 | 16.2595 | 255.521 | 34.371 | 2.2975 | 1.1619 | 15.7848 | 2.2366 | 1 | 0 | 0 | 1.8843
2014-06-06 | 11時 | 17.6691 | 0 | 0 | 0.024899 | 1 | 0.347 | 12.4038 | 37.897 | 3.526 | 3.9178 | 0.0864 | 0.123 | 0 | 0 | 0 | 24.0708 | 4771.7098 | 0 | 0 | 0 | 0 | 0 | 0 | 10.3599 | 448.0691 | 2.2975 | 1.8041 | 1.8041 | 429.4832 | 1.164 | 16.3216 | 255.521 | 34.371 | 2.2975 | 1.164 | 15.7848 | 2.2366 | 1 | 0 | 0 | 1.8843
2014-06-06 | 12時 | 17.9707 | 0 | 0 | 0.023631 | 1 | 0.347 | 13.2754 | 37.897 | 3.526 | 4.074 | 0.082 | 0.123 | 0 | 0 | 0 | 24.4076 | 4771.7098 | 0 | 0 | 0 | 0 | 0 | 0 | 10.7582 | 447.7367 | 2.2975 | 1.8031 | 1.8031 | 429.8698 | 1.1937 | 17.3494 | 255.521 | 34.371 | 2.2975 | 1.1937 | 16.0864 | 2.2793 | 1 | 0 | 0 | 1.8843
2014-06-06 | 13時 | 17.7235 | 0 | 0 | 0.024669 | 1 | 0.347 | 12.4545 | 37.897 | 3.526 | 3.9462 | 0.0856 | 0.123 | 0 | 0 | 0 | 24.1326 | 4771.7098 | 0 | 0 | 0 | 0 | 0 | 0 | 10.382 | 448.0738 | 2.2975 | 1.8041 | 1.8041 | 429.527 | 1.1657 | 16.4007 | 255.521 | 34.371 | 2.2975 | 1.1657 | 15.8392 | 2.2443 | 1 | 0 | 0 | 1.8843
2014-06-06 | 14時 | 17.943 | 0 | 0 | 0.023746 | 1 | 0.347 | 13.0998 | 37.897 | 3.526 | 4.0598 | 0.0824 | 0.123 | 0 | 0 | 0 | 24.3773 | 4771.7098 | 0 | 0 | 0 | 0 | 0 | 0 | 10.6753 | 447.8252 | 2.2975 | 1.8034 | 1.8034 | 429.8113 | 1.1877 | 17.1596 | 255.521 | 34.371 | 2.2975 | 1.1877 | 16.0587 | 2.2754 | 1 | 0 | 0 | 1.8843
2014-06-06 | 15時 | 17.615 | 0 | 0 | 0.02513 | 1 | 0.347 | 12.0105 | 37.897 | 3.526 | 3.8894 | 0.0872 | 0.123 | 0 | 0 | 0 | 24.0088 | 4771.7098 | 0 | 0 | 0 | 0 | 0 | 0 | 10.1893 | 448.2708 | 2.2975 | 1.8047 | 1.8047 | 429.3538 | 1.1507 | 15.8999 | 255.521 | 34.371 | 2.2975 | 1.1507 | 15.7307 | 2.2289 | 1 | 0 | 0 | 1.8843
2014-06-06 | 16時 | 17.4273 | 0 | 0 | 0.026105 | 1 | 0.347 | 11.3982 | 37.897 | 3.526 | 3.79 | 0.09 | 0.123 | 0 | 0 | 0 | 23.7897 | 4771.7098 | 0 | 0 | 0 | 0 | 0 | 0 | 9.9353 | 448.5154 | 2.2975 | 1.8055 | 1.8055 | 429.0903 | 1.1304 | 15.1882 | 255.521 | 34.371 | 2.2975 | 1.1304 | 15.543 | 2.2023 | 1 | 0 | 0 | 1.8843
2014-06-06 | 17時 | 17.0085 | 0.57756 | 0.57756 | 0.39266 | 1 | 0.57367 | 8.119 | 38.6415 | 3.1983 | 3.2224 | 0.0964 | 0.18489 | 1.8204 | 0 | 6.5535 | 23.2779 | 4771.7098 | 6.5535 | 6.5535 | 0.011319 | 0 | 0.065421 | 0 | 8.5094 | 450.2822 | 2.3398 | 1.8093 | 1.8093 | 427.6133 | 1.0257 | 11.3414 | 257.3839 | 35.4432 | 2.3398 | 1.0257 | 15.1242 | 2.143 | 1 | 6.4767 | 0.034719 | 1.8843
2014-06-06 | 18時 | 16.4801 | 0 | 0 | 0.034338 | 1 | 0.347 | 8.2085 | 37.897 | 3.526 | 3.2646 | 0.1048 | 0.123 | 0 | 0 | 0 | 22.5824 | 4771.7098 | 0 | 0 | 0 | 0 | 0 | 0 | 8.7953 | 449.7681 | 2.2975 | 1.8093 | 1.8093 | 427.6828 | 1.0285 | 11.4731 | 255.521 | 34.371 | 2.2975 | 1.0285 | 14.5958 | 2.0681 | 1 | 0 | 0 | 1.8843
2014-06-06 | 19時 | 16.2611 | 0 | 0 | 0.036524 | 1 | 0.347 | 7.4214 | 37.897 | 3.526 | 3.1368 | 0.1084 | 0.123 | 0 | 0 | 0 | 22.2762 | 4771.7098 | 0 | 0 | 0 | 0 | 0 | 0 | 8.5531 | 450.0777 | 2.2975 | 1.8103 | 1.8103 | 427.3308 | 1.0045 | 10.5582 | 255.521 | 34.371 | 2.2975 | 1.0045 | 14.3768 | 2.0371 | 1 | 0 | 0 | 1.8843
2014-06-06 | 20時 | 16.0701 | 12.8138 | 12.8138 | 1.3307 | 1 | 0.74083 | 0.44226 | 40.3964 | 2.426 | 1.8804 | 0.1116 | 0.33078 | 6.1111 | 40.1485 | 21.9998 | 21.9998 | 4771.7098 | 62.1483 | 62.1483 | 0.12049 | 0 | 0.62028 | 0 | 6.3122 | 454.4978 | 2.442 | 1.8184 | 1.8184 | 423.9728 | 0.8094 | 2.3227 | 261.8178 | 37.9704 | 2.442 | 0.8094 | 14.1858 | 2.01 | 1 | 61.4076 | 0.32918 | 1.8843
2014-06-06 | 21時 | 16.0938 | 3.8569 | 3.8569 | 1.3323 | 1 | 0.74062 | 0.46596 | 40.4004 | 2.4243 | 1.8928 | 0.1112 | 0.3311 | 6.1207 | 7.8963 | 22.0346 | 22.0346 | 4771.7098 | 29.9309 | 29.9309 | 0.057862 | 0 | 0.29873 | 0 | 6.3155 | 454.5009 | 2.4422 | 1.8184 | 1.8184 | 423.9928 | 0.81001 | 2.3588 | 261.8278 | 37.9761 | 2.4422 | 0.81001 | 14.2095 | 2.0134 | 1 | 29.5743 | 0.15853 | 1.8843
2014-06-06 | 22時 | 16.213 | 0 | 0 | 0.036946 | 1 | 0.347 | 7.3028 | 37.897 | 3.526 | 3.1084 | 0.1092 | 0.123 | 0 | 0 | 0 | 22.2074 | 4771.7098 | 0 | 0 | 0 | 0 | 0 | 0 | 8.5178 | 450.1132 | 2.2975 | 1.8104 | 1.8104 | 427.2678 | 1.0009 | 10.4112 | 255.521 | 34.371 | 2.2975 | 1.0009 | 14.3287 | 2.0303 | 1 | 0 | 0 | 1.8843
2014-06-06 | 23時 | 16.1652 | 0 | 0 | 0.037488 | 1 | 0.347 | 7.0939 | 37.897 | 3.526 | 3.08 | 0.11 | 0.123 | 0 | 0 | 0 | 22.1385 | 4771.7098 | 0 | 0 | 0 | 0 | 0 | 0 | 8.4561 | 450.2021 | 2.2975 | 1.8106 | 1.8106 | 427.1797 | 0.9946 | 10.1739 | 255.521 | 34.371 | 2.2975 | 0.9946 | 14.2809 | 2.0235 | 1 | 0 | 0 | 1.8843
2014-06-07 | 0時 | 16.1891 | 0 | 0 | 0.037068 | 1 | 0.347 | 7.3126 | 37.897 | 3.526 | 3.0942 | 0.1096 | 0.123 | 0 | 0 | 0 | 22.173 | 4771.7098 | 0 | 0 | 0 | 0 | 0 | 0 | 8.5208 | 450.0899 | 2.2975 | 1.8103 | 1.8103 | 427.2554 | 1.0012 | 10.4068 | 255.521 | 34.371 | 2.2975 | 1.0012 | 14.3048 | 2.0269 | 1 | 0 | 0 | 1.8843
2014-06-07 | 1時 | 16.213 | 0 | 0 | 0.036828 | 1 | 0.347 | 7.3935 | 37.897 | 3.526 | 3.1084 | 0.1092 | 0.123 | 0 | 0 | 0 | 22.2074 | 4771.7098 | 0 | 0 | 0 | 0 | 0 | 0 | 8.5449 | 450.0594 | 2.2975 | 1.8102 | 1.8102 | 427.2929 | 1.0036 | 10.5019 | 255.521 | 34.371 | 2.2975 | 1.0036 | 14.3287 | 2.0303 | 1 | 0 | 0 | 1.8843
2014-06-07 | 2時 | 16.1652 | 0 | 0 | 0.037308 | 1 | 0.347 | 7.2319 | 37.897 | 3.526 | 3.08 | 0.11 | 0.123 | 0 | 0 | 0 | 22.1385 | 4771.7098 | 0 | 0 | 0 | 0 | 0 | 0 | 8.4969 | 450.1203 | 2.2975 | 1.8104 | 1.8104 | 427.218 | 0.99875 | 10.3119 | 255.521 | 34.371 | 2.2975 | 0.99875 | 14.2809 | 2.0235 | 1 | 0 | 0 | 1.8843
2014-06-07 | 3時 | 16.1891 | 0 | 0 | 0.037068 | 1 | 0.347 | 7.3126 | 37.897 | 3.526 | 3.0942 | 0.1096 | 0.123 | 0 | 0 | 0 | 22.173 | 4771.7098 | 0 | 0 | 0 | 0 | 0 | 0 | 8.5208 | 450.0899 | 2.2975 | 1.8103 | 1.8103 | 427.2554 | 1.0012 | 10.4068 | 255.521 | 34.371 | 2.2975 | 1.0012 | 14.3048 | 2.0269 | 1 | 0 | 0 | 1.8843
2014-06-07 | 4時 | 16.2852 | 0 | 0 | 0.036 | 1 | 0.347 | 7.7259 | 37.897 | 3.526 | 3.151 | 0.108 | 0.123 | 0 | 0 | 0 | 22.3104 | 4771.7098 | 0 | 0 | 0 | 0 | 0 | 0 | 8.6455 | 449.9146 | 2.2975 | 1.8098 | 1.8098 | 427.4297 | 1.0137 | 10.8769 | 255.521 | 34.371 | 2.2975 | 1.0137 | 14.4009 | 2.0405 | 1 | 0 | 0 | 1.8843
2014-06-07 | 5時 | 16.3822 | 0 | 0 | 0.035006 | 1 | 0.347 | 8.0935 | 37.897 | 3.526 | 3.2078 | 0.1064 | 0.123 | 0 | 0 | 0 | 22.4469 | 4771.7098 | 0 | 0 | 0 | 0 | 0 | 0 | 8.7594 | 449.7664 | 2.2975 | 1.8093 | 1.8093 | 427.5908 | 1.025 | 11.3013 | 255.521 | 34.371 | 2.2975 | 1.025 | 14.4979 | 2.0543 | 1 | 0 | 0 | 1.8843
2014-06-07 | 6時 | 16.7036 | 0 | 0 | 0.031929 | 1 | 0.347 | 9.239 | 37.897 | 3.526 | 3.3924 | 0.1012 | 0.123 | 0 | 0 | 0 | 22.8838 | 4771.7098 | 0 | 0 | 0 | 0 | 0 | 0 | 9.1341 | 449.3135 | 2.2975 | 1.8079 | 1.8079 | 428.0971 | 1.0606 | 12.6314 | 255.521 | 34.371 | 2.2975 | 1.0606 | 14.8193 | 2.0998 | 1 | 0 | 0 | 1.8843
2014-06-07 | 7時 | 17.2424 | 0 | 0 | 0.027241 | 1 | 0.347 | 11.1012 | 37.897 | 3.526 | 3.6906 | 0.0928 | 0.123 | 0 | 0 | 0 | 23.5677 | 4771.7098 | 0 | 0 | 0 | 0 | 0 | 0 | 9.8172 | 448.5704 | 2.2975 | 1.8056 | 1.8056 | 428.9061 | 1.1206 | 14.7918 | 255.521 | 34.371 | 2.2975 | 1.1206 | 15.358 | 2.1761 | 1 | 0 | 0 | 1.8843
2014-06-07 | 8時 | 17.943 | 0 | 0 | 0.023746 | 1 | 0.347 | 13.3328 | 37.897 | 3.526 | 4.0598 | 0.0824 | 0.123 | 0 | 0 | 0 | 24.3773 | 4771.7098 | 0 | 0 | 0 | 0 | 0 | 0 | 10.7859 | 447.6843 | 2.2975 | 1.8029 | 1.8029 | 429.868 | 1.1957 | 17.3926 | 255.521 | 34.371 | 2.2975 | 1.1957 | 16.0587 | 2.2754 | 1 | 0 | 0 | 1.8843
2014-06-07 | 9時 | 18.3073 | 0 | 0 | 0.022248 | 1 | 0.347 | 14.5012 | 37.897 | 3.526 | 4.2444 | 0.0772 | 0.123 | 0 | 0 | 0 | 24.7666 | 4771.7098 | 0 | 0 | 0 | 0 | 0 | 0 | 11.374 | 447.2059 | 2.2975 | 1.8015 | 1.8015 | 430.353 | 1.2365 | 18.7456 | 255.521 | 34.371 | 2.2975 | 1.2365 | 16.423 | 2.327 | 1 | 0 | 0 | 1.8843
2014-06-07 | 10時 | 18.7684 | 0 | 0 | 0.020403 | 1 | 0.347 | 15.8514 | 37.897 | 3.526 | 4.4716 | 0.0708 | 0.123 | 0 | 0 | 0 | 25.2317 | 4771.7098 | 0 | 0 | 0 | 0 | 0 | 0 | 12.1366 | 446.6707 | 2.2975 | 1.7998 | 1.7998 | 430.9209 | 1.285 | 20.323 | 255.521 | 34.371 | 2.2975 | 1.285 | 16.8841 | 2.3924 | 1 | 0 | 0 | 1.8843
2014-06-07 | 11時 | 19.0043 | 0 | 0 | 0.019481 | 1 | 0.347 | 16.5971 | 37.897 | 3.526 | 4.5852 | 0.0676 | 0.123 | 0 | 0 | 0 | 25.4584 | 4771.7098 | 0 | 0 | 0 | 0 | 0 | 0 | 12.6009 | 446.3625 | 2.2975 | 1.7989 | 1.7989 | 431.2174 | 1.3124 | 21.1823 | 255.521 | 34.371 | 2.2975 | 1.3124 | 17.1199 | 2.4258 | 1 | 0 | 0 | 1.8843
2014-06-07 | 12時 | 18.7684 | 0 | 0 | 0.020403 | 1 | 0.347 | 15.8756 | 37.897 | 3.526 | 4.4716 | 0.0708 | 0.123 | 0 | 0 | 0 | 25.2317 | 4771.7098 | 0 | 0 | 0 | 0 | 0 | 0 | 12.1512 | 446.6561 | 2.2975 | 1.7998 | 1.7998 | 430.9264 | 1.2859 | 20.3472 | 255.521 | 34.371 | 2.2975 | 1.2859 | 16.8841 | 2.3924 | 1 | 0 | 0 | 1.8843
2014-06-07 | 13時 | 18.7392 | 0 | 0 | 0.020519 | 1 | 0.347 | 15.737 | 37.897 | 3.526 | 4.4574 | 0.0712 | 0.123 | 0 | 0 | 0 | 25.2031 | 4771.7098 | 0 | 0 | 0 | 0 | 0 | 0 | 12.0682 | 446.7222 | 2.2975 | 1.8 | 1.8 | 430.8788 | 1.2809 | 20.1944 | 255.521 | 34.371 | 2.2975 | 1.2809 | 16.8549 | 2.3882 | 1 | 0 | 0 | 1.8843
2014-06-07 | 14時 | 18.5361 | 0 | 0 | 0.021326 | 1 | 0.347 | 15.0826 | 37.897 | 3.526 | 4.358 | 0.074 | 0.123 | 0 | 0 | 0 | 25.0011 | 4771.7098 | 0 | 0 | 0 | 0 | 0 | 0 | 11.6905 | 446.9948 | 2.2975 | 1.8008 | 1.8008 | 430.6163 | 1.2572 | 19.4406 | 255.521 | 34.371 | 2.2975 | 1.2572 | 16.6518 | 2.3594 | 1 | 0 | 0 | 1.8843
2014-06-07 | 15時 | 18.5073 | 0 | 0 | 0.021441 | 1 | 0.347 | 14.9672 | 37.897 | 3.526 | 4.3438 | 0.0744 | 0.123 | 0 | 0 | 0 | 24.972 | 4771.7098 | 0 | 0 | 0 | 0 | 0 | 0 | 11.6262 | 447.0471 | 2.2975 | 1.801 | 1.801 | 430.5735 | 1.2531 | 19.311 | 255.521 | 34.371 | 2.2975 | 1.2531 | 16.623 | 2.3554 | 1 | 0 | 0 | 1.8843
2014-06-07 | 16時 | 18.3073 | 0 | 0 | 0.022248 | 1 | 0.347 | 14.3136 | 37.897 | 3.526 | 4.2444 | 0.0772 | 0.123 | 0 | 0 | 0 | 24.7666 | 4771.7098 | 0 | 0 | 0 | 0 | 0 | 0 | 11.2749 | 447.3197 | 2.2975 | 1.8018 | 1.8018 | 430.3086 | 1.2299 | 18.558 | 255.521 | 34.371 | 2.2975 | 1.2299 | 16.423 | 2.327 | 1 | 0 | 0 | 1.8843
2014-06-07 | 17時 | 17.8878 | 0.33233 | 0.33233 | 0.18394 | 1 | 0.45121 | 12.1733 | 38.2024 | 3.3916 | 3.8918 | 0.0832 | 0.14839 | 0.74675 | 0 | 2.6883 | 24.3165 | 4771.7098 | 2.6883 | 2.6883 | 0.0041489 | 0 | 0.026842 | 0 | 10.1174 | 448.3842 | 2.3148 | 1.8044 | 1.8044 | 429.3971 | 1.1562 | 16.065 | 256.2839 | 34.8108 | 2.3148 | 1.1562 | 16.0035 | 2.2676 | 1 | 2.6573 | 0.014245 | 1.8843
2014-06-07 | 18時 | 17.5611 | 0 | 0 | 0.02536 | 1 | 0.347 | 11.867 | 37.897 | 3.526 | 3.861 | 0.088 | 0.123 | 0 | 0 | 0 | 23.9465 | 4771.7098 | 0 | 0 | 0 | 0 | 0 | 0 | 10.1286 | 448.3219 | 2.2975 | 1.8049 | 1.8049 | 429.2866 | 1.1459 | 15.728 | 255.521 | 34.371 | 2.2975 | 1.1459 | 15.6768 | 2.2213 | 1 | 0 | 0 | 1.8843
2014-06-07 | 19時 | 17.2949 | 0 | 0 | 0.027046 | 1 | 0.347 | 11.0661 | 37.897 | 3.526 | 3.719 | 0.092 | 0.123 | 0 | 0 | 0 | 23.6315 | 4771.7098 | 0 | 0 | 0 | 0 | 0 | 0 | 9.803 | 448.6266 | 2.2975 | 1.8058 | 1.8058 | 428.9281 | 1.1194 | 14.7851 | 255.521 | 34.371 | 2.2975 | 1.1194 | 15.4106 | 2.1836 | 1 | 0 | 0 | 1.8843
2014-06-07 | 20時 | 17.19 | 0.40534 | 0.40534 | 0.24829 | 1 | 0.48318 | 9.6787 | 38.3066 | 3.3457 | 3.4749 | 0.0936 | 0.15705 | 1.0015 | 0 | 3.6053 | 23.5037 | 4771.7098 | 3.6053 | 3.6053 | 0.0060862 | 0 | 0.035992 | 0 | 9.1278 | 449.4349 | 2.3207 | 1.8074 | 1.8074 | 428.3026 | 1.0745 | 13.1536 | 256.5445 | 34.9609 | 2.3207 | 1.0745 | 15.3057 | 2.1687 | 1 | 3.5632 | 0.019101 | 1.8843
2014-06-07 | 21時 | 17.0085 | 0.23352 | 0.23352 | 0.10141 | 1 | 0.38619 | 9.8481 | 38.0066 | 3.4778 | 3.5127 | 0.0964 | 0.13211 | 0.26794 | 0 | 0.96459 | 23.2779 | 4771.7098 | 0.96459 | 0.96459 | 0.001666 | 0 | 0.0096292 | 0 | 9.3031 | 449.1746 | 2.3037 | 1.8073 | 1.8073 | 428.388 | 1.08 | 13.3608 | 255.7945 | 34.5288 | 2.3037 | 1.08 | 15.1242 | 2.143 | 1 | 0.9533 | 0.0051102 | 1.8843
2014-06-07 | 22時 | 16.8805 | 0 | 0 | 0.030505 | 1 | 0.347 | 9.7056 | 37.897 | 3.526 | 3.4918 | 0.0984 | 0.123 | 0 | 0 | 0 | 23.1147 | 4771.7098 | 0 | 0 | 0 | 0 | 0 | 0 | 9.2959 | 449.1584 | 2.2975 | 1.8074 | 1.8074 | 428.3279 | 1.0754 | 13.1974 | 255.521 | 34.371 | 2.2975 | 1.0754 | 14.9962 | 2.1249 | 1 | 0 | 0 | 1.8843
2014-06-07 | 23時 | 16.7538 | 0 | 0 | 0.031528 | 1 | 0.347 | 9.365 | 37.897 | 3.526 | 3.4208 | 0.1004 | 0.123 | 0 | 0 | 0 | 22.9501 | 4771.7098 | 0 | 0 | 0 | 0 | 0 | 0 | 9.1772 | 449.2736 | 2.2975 | 1.8078 | 1.8078 | 428.1612 | 1.0646 | 12.7858 | 255.521 | 34.371 | 2.2975 | 1.0646 | 14.8695 | 2.1069 | 1 | 0 | 0 | 1.8843
2014-06-08 | 0時 | 16.4066 | 0 | 0 | 0.034719 | 1 | 0.347 | 8.2176 | 37.897 | 3.526 | 3.222 | 0.106 | 0.123 | 0 | 0 | 0 | 22.4809 | 4771.7098 | 0 | 0 | 0 | 0 | 0 | 0 | 8.7986 | 449.7103 | 2.2975 | 1.8091 | 1.8091 | 427.6397 | 1.0288 | 11.4396 | 255.521 | 34.371 | 2.2975 | 1.0288 | 14.5223 | 2.0577 | 1 | 0 | 0 | 1.8843
2014-06-08 | 1時 | 16.3336 | 0 | 0 | 0.035529 | 1 | 0.347 | 7.8878 | 37.897 | 3.526 | 3.1794 | 0.1072 | 0.123 | 0 | 0 | 0 | 22.3788 | 4771.7098 | 0 | 0 | 0 | 0 | 0 | 0 | 8.6953 | 449.8535 | 2.2975 | 1.8096 | 1.8096 | 427.5043 | 1.0187 | 11.0672 | 255.521 | 34.371 | 2.2975 | 1.0187 | 14.4493 | 2.0474 | 1 | 0 | 0 | 1.8843
2014-06-08 | 2時 | 16.3579 | 0 | 0 | 0.035294 | 1 | 0.347 | 7.9689 | 37.897 | 3.526 | 3.1936 | 0.1068 | 0.123 | 0 | 0 | 0 | 22.4129 | 4771.7098 | 0 | 0 | 0 | 0 | 0 | 0 | 8.7204 | 449.8228 | 2.2975 | 1.8095 | 1.8095 | 427.5417 | 1.0211 | 11.1625 | 255.521 | 34.371 | 2.2975 | 1.0211 | 14.4736 | 2.0508 | 1 | 0 | 0 | 1.8843
2014-06-08 | 3時 | 16.3094 | 0 | 0 | 0.03582 | 1 | 0.347 | 7.7626 | 37.897 | 3.526 | 3.1652 | 0.1076 | 0.123 | 0 | 0 | 0 | 22.3447 | 4771.7098 | 0 | 0 | 0 | 0 | 0 | 0 | 8.6567 | 449.9103 | 2.2975 | 1.8097 | 1.8097 | 427.4549 | 1.0148 | 10.9278 | 255.521 | 34.371 | 2.2975 | 1.0148 | 14.4251 | 2.0439 | 1 | 0 | 0 | 1.8843
2014-06-08 | 4時 | 16.6785 | 0 | 0 | 0.032058 | 1 | 0.347 | 9.2364 | 37.897 | 3.526 | 3.3782 | 0.1016 | 0.123 | 0 | 0 | 0 | 22.8505 | 4771.7098 | 0 | 0 | 0 | 0 | 0 | 0 | 9.1334 | 449.2975 | 2.2975 | 1.8079 | 1.8079 | 428.0812 | 1.0605 | 12.6146 | 255.521 | 34.371 | 2.2975 | 1.0605 | 14.7942 | 2.0962 | 1 | 0 | 0 | 1.8843
2014-06-08 | 5時 | 17.5343 | 0 | 0 | 0.025476 | 1 | 0.347 | 12.1324 | 37.897 | 3.526 | 3.8468 | 0.0884 | 0.123 | 0 | 0 | 0 | 23.9153 | 4771.7098 | 0 | 0 | 0 | 0 | 0 | 0 | 10.2421 | 448.1445 | 2.2975 | 1.8043 | 1.8043 | 429.3375 | 1.1548 | 15.9792 | 255.521 | 34.371 | 2.2975 | 1.1548 | 15.6499 | 2.2175 | 1 | 0 | 0 | 1.8843
2014-06-08 | 6時 | 18.2507 | 0 | 0 | 0.022478 | 1 | 0.347 | 14.4873 | 37.897 | 3.526 | 4.216 | 0.078 | 0.123 | 0 | 0 | 0 | 24.7074 | 4771.7098 | 0 | 0 | 0 | 0 | 0 | 0 | 11.367 | 447.1789 | 2.2975 | 1.8014 | 1.8014 | 430.318 | 1.2361 | 18.7033 | 255.521 | 34.371 | 2.2975 | 1.2361 | 16.3663 | 2.319 | 1 | 0 | 0 | 1.8843
2014-06-08 | 7時 | 18.8859 | 0 | 0 | 0.019942 | 1 | 0.347 | 16.4714 | 37.897 | 3.526 | 4.5284 | 0.0692 | 0.123 | 0 | 0 | 0 | 25.3455 | 4771.7098 | 0 | 0 | 0 | 0 | 0 | 0 | 12.5209 | 446.3671 | 2.2975 | 1.7989 | 1.7989 | 431.1249 | 1.3077 | 20.9998 | 255.521 | 34.371 | 2.2975 | 1.3077 | 17.0016 | 2.409 | 1 | 0 | 0 | 1.8843
2014-06-08 | 8時 | 19.5785 | 0 | 0 | 0.017291 | 1 | 0.347 | 18.5536 | 37.897 | 3.526 | 4.855 | 0.06 | 0.123 | 0 | 0 | 0 | 25.9812 | 4771.7098 | 0 | 0 | 0 | 0 | 0 | 0 | 13.9825 | 445.5389 | 2.2975 | 1.7963 | 1.7963 | 431.9492 | 1.3863 | 23.4086 | 255.521 | 34.371 | 2.2975 | 1.3863 | 17.6942 | 2.5071 | 1 | 0 | 0 | 1.8843
2014-06-08 | 9時 | 20.0459 | 0 | 0 | 0.015562 | 1 | 0.347 | 19.9543 | 37.897 | 3.526 | 5.068 | 0.054 | 0.123 | 0 | 0 | 0 | 26.3783 | 4771.7098 | 0 | 0 | 0 | 0 | 0 | 0 | 15.1262 | 445.0105 | 2.2975 | 1.7947 | 1.7947 | 432.4833 | 1.4411 | 25.0223 | 255.521 | 34.371 | 2.2975 | 1.4411 | 18.1615 | 2.5734 | 1 | 0 | 0 | 1.8843
2014-06-08 | 10時 | 20.2682 | 0 | 0 | 0.014755 | 1 | 0.347 | 20.5763 | 37.897 | 3.526 | 5.1674 | 0.0512 | 0.123 | 0 | 0 | 0 | 26.559 | 4771.7098 | 0 | 0 | 0 | 0 | 0 | 0 | 15.6747 | 444.798 | 2.2975 | 1.794 | 1.794 | 432.7227 | 1.466 | 25.7437 | 255.521 | 34.371 | 2.2975 | 1.466 | 18.3839 | 2.6049 | 1 | 0 | 0 | 1.8843
2014-06-08 | 11時 | 20.6231 | 0 | 0 | 0.013487 | 1 | 0.347 | 21.5724 | 37.897 | 3.526 | 5.3236 | 0.0468 | 0.123 | 0 | 0 | 0 | 26.8369 | 4771.7098 | 0 | 0 | 0 | 0 | 0 | 0 | 16.5986 | 444.4823 | 2.2975 | 1.7931 | 1.7931 | 433.0982 | 1.5064 | 26.896 | 255.521 | 34.371 | 2.2975 | 1.5064 | 18.7387 | 2.6552 | 1 | 0 | 0 | 1.8843
2014-06-08 | 12時 | 20.8523 | 0 | 0 | 0.01268 | 1 | 0.347 | 22.2371 | 37.897 | 3.526 | 5.423 | 0.044 | 0.123 | 0 | 0 | 0 | 27.0099 | 4771.7098 | 0 | 0 | 0 | 0 | 0 | 0 | 17.2391 | 444.29 | 2.2975 | 1.7925 | 1.7925 | 433.34 | 1.5339 | 27.6601 | 255.521 | 34.371 | 2.2975 | 1.5339 | 18.968 | 2.6876 | 1 | 0 | 0 | 1.8843
2014-06-08 | 13時 | 20.8853 | 0 | 0 | 0.012565 | 1 | 0.347 | 22.3299 | 37.897 | 3.526 | 5.4372 | 0.0436 | 0.123 | 0 | 0 | 0 | 27.0343 | 4771.7098 | 0 | 0 | 0 | 0 | 0 | 0 | 17.3295 | 444.2654 | 2.2975 | 1.7924 | 1.7924 | 433.3739 | 1.5378 | 27.7671 | 255.521 | 34.371 | 2.2975 | 1.5378 | 19.001 | 2.6923 | 1 | 0 | 0 | 1.8843
2014-06-08 | 14時 | 20.7866 | 0 | 0 | 0.012911 | 1 | 0.347 | 22.0355 | 37.897 | 3.526 | 5.3946 | 0.0448 | 0.123 | 0 | 0 | 0 | 26.9607 | 4771.7098 | 0 | 0 | 0 | 0 | 0 | 0 | 17.0433 | 444.3482 | 2.2975 | 1.7926 | 1.7926 | 433.269 | 1.5255 | 27.4301 | 255.521 | 34.371 | 2.2975 | 1.5255 | 18.9022 | 2.6783 | 1 | 0 | 0 | 1.8843
2014-06-08 | 15時 | 20.6556 | 0 | 0 | 0.013372 | 1 | 0.347 | 21.6317 | 37.897 | 3.526 | 5.3378 | 0.0464 | 0.123 | 0 | 0 | 0 | 26.8618 | 4771.7098 | 0 | 0 | 0 | 0 | 0 | 0 | 16.655 | 444.4711 | 2.2975 | 1.793 | 1.793 | 433.1261 | 1.5089 | 26.9695 | 255.521 | 34.371 | 2.2975 | 1.5089 | 18.7713 | 2.6598 | 1 | 0 | 0 | 1.8843
2014-06-08 | 16時 | 20.3965 | 0 | 0 | 0.014294 | 1 | 0.347 | 20.9089 | 37.897 | 3.526 | 5.2242 | 0.0496 | 0.123 | 0 | 0 | 0 | 26.6609 | 4771.7098 | 0 | 0 | 0 | 0 | 0 | 0 | 15.9774 | 444.6942 | 2.2975 | 1.7937 | 1.7937 | 432.8541 | 1.4794 | 26.1331 | 255.521 | 34.371 | 2.2975 | 1.4794 | 18.5122 | 2.6231 | 1 | 0 | 0 | 1.8843
2014-06-08 | 17時 | 19.8262 | 0 | 0 | 0.016369 | 1 | 0.347 | 19.24 | 37.897 | 3.526 | 4.9686 | 0.0568 | 0.123 | 0 | 0 | 0 | 26.1947 | 4771.7098 | 0 | 0 | 0 | 0 | 0 | 0 | 14.5265 | 445.2863 | 2.2975 | 1.7955 | 1.7955 | 432.2229 | 1.413 | 24.2086 | 255.521 | 34.371 | 2.2975 | 1.413 | 17.9419 | 2.5422 | 1 | 0 | 0 | 1.8843
2014-06-08 | 18時 | 19.3646 | 0 | 0 | 0.018098 | 1 | 0.347 | 17.8801 | 37.897 | 3.526 | 4.7556 | 0.0628 | 0.123 | 0 | 0 | 0 | 25.7911 | 4771.7098 | 0 | 0 | 0 | 0 | 0 | 0 | 13.4791 | 445.8095 | 2.2975 | 1.7972 | 1.7972 | 431.6921 | 1.3605 | 22.6357 | 255.521 | 34.371 | 2.2975 | 1.3605 | 17.4803 | 2.4768 | 1 | 0 | 0 | 1.8843
2014-06-08 | 19時 | 19.0043 | 0 | 0 | 0.019481 | 1 | 0.347 | 16.8958 | 37.897 | 3.526 | 4.5852 | 0.0676 | 0.123 | 0 | 0 | 0 | 25.4584 | 4771.7098 | 0 | 0 | 0 | 0 | 0 | 0 | 12.7968 | 446.1828 | 2.2975 | 1.7983 | 1.7983 | 431.2836 | 1.3235 | 21.481 | 255.521 | 34.371 | 2.2975 | 1.3235 | 17.1199 | 2.4258 | 1 | 0 | 0 | 1.8843
2014-06-08 | 20時 | 18.6809 | 0 | 0 | 0.020749 | 1 | 0.347 | 15.9017 | 37.897 | 3.526 | 4.429 | 0.072 | 0.123 | 0 | 0 | 0 | 25.1457 | 4771.7098 | 0 | 0 | 0 | 0 | 0 | 0 | 12.1676 | 446.587 | 2.2975 | 1.7995 | 1.7995 | 430.8842 | 1.2868 | 20.3307 | 255.521 | 34.371 | 2.2975 | 1.2868 | 16.7966 | 2.38 | 1 | 0 | 0 | 1.8843
2014-06-08 | 21時 | 18.4499 | 0 | 0 | 0.021671 | 1 | 0.347 | 15.1765 | 37.897 | 3.526 | 4.3154 | 0.0752 | 0.123 | 0 | 0 | 0 | 24.9136 | 4771.7098 | 0 | 0 | 0 | 0 | 0 | 0 | 11.7441 | 446.8847 | 2.2975 | 1.8005 | 1.8005 | 430.5902 | 1.2606 | 19.4919 | 255.521 | 34.371 | 2.2975 | 1.2606 | 16.5656 | 2.3472 | 1 | 0 | 0 | 1.8843
2014-06-08 | 22時 | 18.2507 | 0 | 0 | 0.022478 | 1 | 0.347 | 14.5414 | 37.897 | 3.526 | 4.216 | 0.078 | 0.123 | 0 | 0 | 0 | 24.7074 | 4771.7098 | 0 | 0 | 0 | 0 | 0 | 0 | 11.3958 | 447.1461 | 2.2975 | 1.8013 | 1.8013 | 430.3307 | 1.238 | 18.7574 | 255.521 | 34.371 | 2.2975 | 1.238 | 16.3663 | 2.319 | 1 | 0 | 0 | 1.8843
2014-06-08 | 23時 | 18.082 | 0 | 0 | 0.02317 | 1 | 0.347 | 13.9951 | 37.897 | 3.526 | 4.1308 | 0.0804 | 0.123 | 0 | 0 | 0 | 24.5283 | 4771.7098 | 0 | 0 | 0 | 0 | 0 | 0 | 11.112 | 447.3714 | 2.2975 | 1.802 | 1.802 | 430.1062 | 1.2187 | 18.1259 | 255.521 | 34.371 | 2.2975 | 1.2187 | 16.1977 | 2.2951 | 1 | 0 | 0 | 1.8843
2014-06-09 | 0時 | 17.9707 | 0 | 0 | 0.023631 | 1 | 0.347 | 13.6798 | 37.897 | 3.526 | 4.074 | 0.082 | 0.123 | 0 | 0 | 0 | 24.4076 | 4771.7098 | 0 | 0 | 0 | 0 | 0 | 0 | 10.9546 | 447.4918 | 2.2975 | 1.8023 | 1.8023 | 429.9676 | 1.2077 | 17.7538 | 255.521 | 34.371 | 2.2975 | 1.2077 | 16.0864 | 2.2793 | 1 | 0 | 0 | 1.8843
2014-06-09 | 1時 | 17.8328 | 0 | 0 | 0.024207 | 1 | 0.347 | 13.1935 | 37.897 | 3.526 | 4.003 | 0.084 | 0.123 | 0 | 0 | 0 | 24.2554 | 4771.7098 | 0 | 0 | 0 | 0 | 0 | 0 | 10.7202 | 447.6979 | 2.2975 | 1.803 | 1.803 | 429.7713 | 1.1909 | 17.1965 | 255.521 | 34.371 | 2.2975 | 1.1909 | 15.9485 | 2.2598 | 1 | 0 | 0 | 1.8843
2014-06-09 | 2時 | 17.6963 | 0 | 0 | 0.024784 | 1 | 0.347 | 12.7676 | 37.897 | 3.526 | 3.932 | 0.086 | 0.123 | 0 | 0 | 0 | 24.1017 | 4771.7098 | 0 | 0 | 0 | 0 | 0 | 0 | 10.5231 | 447.8672 | 2.2975 | 1.8035 | 1.8035 | 429.5887 | 1.1763 | 16.6996 | 255.521 | 34.371 | 2.2975 | 1.1763 | 15.812 | 2.2405 | 1 | 0 | 0 | 1.8843
2014-06-09 | 3時 | 17.5074 | 0 | 0 | 0.025591 | 1 | 0.347 | 12.1441 | 37.897 | 3.526 | 3.8326 | 0.0888 | 0.123 | 0 | 0 | 0 | 23.884 | 4771.7098 | 0 | 0 | 0 | 0 | 0 | 0 | 10.2473 | 448.1199 | 2.2975 | 1.8043 | 1.8043 | 429.3248 | 1.1552 | 15.9767 | 255.521 | 34.371 | 2.2975 | 1.1552 | 15.6231 | 2.2137 | 1 | 0 | 0 | 1.8843
2014-06-09 | 4時 | 17.5343 | 0 | 0 | 0.025476 | 1 | 0.347 | 12.3244 | 37.897 | 3.526 | 3.8468 | 0.0884 | 0.123 | 0 | 0 | 0 | 23.9153 | 4771.7098 | 0 | 0 | 0 | 0 | 0 | 0 | 10.3257 | 448.0289 | 2.2975 | 1.804 | 1.804 | 429.3853 | 1.1613 | 16.1712 | 255.521 | 34.371 | 2.2975 | 1.1613 | 15.6499 | 2.2175 | 1 | 0 | 0 | 1.8843
2014-06-09 | 5時 | 17.943 | 0 | 0 | 0.023746 | 1 | 0.347 | 13.6522 | 37.897 | 3.526 | 4.0598 | 0.0824 | 0.123 | 0 | 0 | 0 | 24.3773 | 4771.7098 | 0 | 0 | 0 | 0 | 0 | 0 | 10.9412 | 447.4908 | 2.2975 | 1.8023 | 1.8023 | 429.9452 | 1.2068 | 17.712 | 255.521 | 34.371 | 2.2975 | 1.2068 | 16.0587 | 2.2754 | 1 | 0 | 0 | 1.8843
2014-06-09 | 6時 | 18.3642 | 0 | 0 | 0.022017 | 1 | 0.347 | 15.0732 | 37.897 | 3.526 | 4.2728 | 0.0764 | 0.123 | 0 | 0 | 0 | 24.8256 | 4771.7098 | 0 | 0 | 0 | 0 | 0 | 0 | 11.6864 | 446.8941 | 2.2975 | 1.8005 | 1.8005 | 430.5184 | 1.2569 | 19.346 | 255.521 | 34.371 | 2.2975 | 1.2569 | 16.4799 | 2.3351 | 1 | 0 | 0 | 1.8843
2014-06-09 | 7時 | 18.8565 | 0 | 0 | 0.020058 | 1 | 0.347 | 16.6428 | 37.897 | 3.526 | 4.5142 | 0.0696 | 0.123 | 0 | 0 | 0 | 25.3172 | 4771.7098 | 0 | 0 | 0 | 0 | 0 | 0 | 12.6316 | 446.246 | 2.2975 | 1.7985 | 1.7985 | 431.1469 | 1.3141 | 21.157 | 255.521 | 34.371 | 2.2975 | 1.3141 | 16.9721 | 2.4048 | 1 | 0 | 0 | 1.8843
2014-06-09 | 8時 | 19.7019 | 0 | 0 | 0.01683 | 1 | 0.347 | 19.0945 | 37.897 | 3.526 | 4.9118 | 0.0584 | 0.123 | 0 | 0 | 0 | 26.0884 | 4771.7098 | 0 | 0 | 0 | 0 | 0 | 0 | 14.4092 | 445.2978 | 2.2975 | 1.7956 | 1.7956 | 432.1272 | 1.4073 | 24.0063 | 255.521 | 34.371 | 2.2975 | 1.4073 | 17.8176 | 2.5246 | 1 | 0 | 0 | 1.8843
2014-06-09 | 9時 | 20.1408 | 0 | 0 | 0.015216 | 1 | 0.347 | 20.3376 | 37.897 | 3.526 | 5.1106 | 0.0528 | 0.123 | 0 | 0 | 0 | 26.4561 | 4771.7098 | 0 | 0 | 0 | 0 | 0 | 0 | 15.4618 | 444.8545 | 2.2975 | 1.7942 | 1.7942 | 432.6093 | 1.4564 | 25.4482 | 255.521 | 34.371 | 2.2975 | 1.4564 | 18.2565 | 2.5868 | 1 | 0 | 0 | 1.8843
2014-06-09 | 10時 | 20.7866 | 0 | 0 | 0.012911 | 1 | 0.347 | 22.1165 | 37.897 | 3.526 | 5.3946 | 0.0448 | 0.123 | 0 | 0 | 0 | 26.9607 | 4771.7098 | 0 | 0 | 0 | 0 | 0 | 0 | 17.1221 | 444.3101 | 2.2975 | 1.7925 | 1.7925 | 433.284 | 1.5289 | 27.5111 | 255.521 | 34.371 | 2.2975 | 1.5289 | 18.9022 | 2.6783 | 1 | 0 | 0 | 1.8843
2014-06-09 | 11時 | 20.7537 | 0 | 0 | 0.013026 | 1 | 0.347 | 22.0242 | 37.897 | 3.526 | 5.3804 | 0.0452 | 0.123 | 0 | 0 | 0 | 26.9361 | 4771.7098 | 0 | 0 | 0 | 0 | 0 | 0 | 17.0327 | 444.3355 | 2.2975 | 1.7926 | 1.7926 | 433.2501 | 1.5251 | 27.4046 | 255.521 | 34.371 | 2.2975 | 1.5251 | 18.8694 | 2.6737 | 1 | 0 | 0 | 1.8843
2014-06-09 | 12時 | 21.2517 | 0 | 0 | 0.011297 | 1 | 0.347 | 23.4584 | 37.897 | 3.526 | 5.5934 | 0.0392 | 0.123 | 0 | 0 | 0 | 27.2995 | 4771.7098 | 0 | 0 | 0 | 0 | 0 | 0 | 18.4323 | 443.9878 | 2.2975 | 1.7915 | 1.7915 | 433.763 | 1.5854 | 29.0518 | 255.521 | 34.371 | 2.2975 | 1.5854 | 19.3673 | 2.7442 | 1 | 0 | 0 | 1.8843
2014-06-09 | 13時 | 21.0843 | 0 | 0 | 0.011873 | 1 | 0.347 | 22.9339 | 37.897 | 3.526 | 5.5224 | 0.0412 | 0.123 | 0 | 0 | 0 | 27.1799 | 4771.7098 | 0 | 0 | 0 | 0 | 0 | 0 | 17.9206 | 444.1085 | 2.2975 | 1.7919 | 1.7919 | 433.585 | 1.5631 | 28.4563 | 255.521 | 34.371 | 2.2975 | 1.5631 | 19.2 | 2.7205 | 1 | 0 | 0 | 1.8843
2014-06-09 | 14時 | 21.051 | 0 | 0 | 0.011988 | 1 | 0.347 | 22.8873 | 37.897 | 3.526 | 5.5082 | 0.0416 | 0.123 | 0 | 0 | 0 | 27.1558 | 4771.7098 | 0 | 0 | 0 | 0 | 0 | 0 | 17.8752 | 444.1101 | 2.2975 | 1.7919 | 1.7919 | 433.5597 | 1.5611 | 28.3955 | 255.521 | 34.371 | 2.2975 | 1.5611 | 19.1667 | 2.7158 | 1 | 0 | 0 | 1.8843
2014-06-09 | 15時 | 20.9846 | 0 | 0 | 0.012219 | 1 | 0.347 | 22.6711 | 37.897 | 3.526 | 5.4798 | 0.0424 | 0.123 | 0 | 0 | 0 | 27.1074 | 4771.7098 | 0 | 0 | 0 | 0 | 0 | 0 | 17.6633 | 444.167 | 2.2975 | 1.7921 | 1.7921 | 433.4869 | 1.552 | 28.1509 | 255.521 | 34.371 | 2.2975 | 1.552 | 19.1002 | 2.7064 | 1 | 0 | 0 | 1.8843
2014-06-09 | 16時 | 20.6231 | 0 | 0 | 0.013487 | 1 | 0.347 | 21.6558 | 37.897 | 3.526 | 5.3236 | 0.0468 | 0.123 | 0 | 0 | 0 | 26.8369 | 4771.7098 | 0 | 0 | 0 | 0 | 0 | 0 | 16.6784 | 444.4411 | 2.2975 | 1.7929 | 1.7929 | 433.1139 | 1.5099 | 26.9794 | 255.521 | 34.371 | 2.2975 | 1.5099 | 18.7387 | 2.6552 | 1 | 0 | 0 | 1.8843
2014-06-09 | 17時 | 20.3002 | 0 | 0 | 0.01464 | 1 | 0.347 | 20.739 | 37.897 | 3.526 | 5.1816 | 0.0508 | 0.123 | 0 | 0 | 0 | 26.5846 | 4771.7098 | 0 | 0 | 0 | 0 | 0 | 0 | 15.8222 | 444.7295 | 2.2975 | 1.7938 | 1.7938 | 432.7711 | 1.4725 | 25.9206 | 255.521 | 34.371 | 2.2975 | 1.4725 | 18.4159 | 2.6094 | 1 | 0 | 0 | 1.8843
2014-06-09 | 18時 | 19.764 | 0 | 0 | 0.016599 | 1 | 0.347 | 19.2346 | 37.897 | 3.526 | 4.9402 | 0.0576 | 0.123 | 0 | 0 | 0 | 26.1417 | 4771.7098 | 0 | 0 | 0 | 0 | 0 | 0 | 14.5226 | 445.2536 | 2.2975 | 1.7954 | 1.7954 | 432.1889 | 1.4127 | 24.1748 | 255.521 | 34.371 | 2.2975 | 1.4127 | 17.8796 | 2.5334 | 1 | 0 | 0 | 1.8843
2014-06-09 | 19時 | 19.4865 | 0 | 0 | 0.017637 | 1 | 0.347 | 18.4902 | 37.897 | 3.526 | 4.8124 | 0.0612 | 0.123 | 0 | 0 | 0 | 25.9001 | 4771.7098 | 0 | 0 | 0 | 0 | 0 | 0 | 13.9344 | 445.5222 | 2.2975 | 1.7963 | 1.7963 | 431.8868 | 1.3839 | 23.3026 | 255.521 | 34.371 | 2.2975 | 1.3839 | 17.6022 | 2.4941 | 1 | 0 | 0 | 1.8843
2014-06-09 | 20時 | 18.9746 | 0 | 0 | 0.019597 | 1 | 0.347 | 16.9225 | 37.897 | 3.526 | 4.571 | 0.068 | 0.123 | 0 | 0 | 0 | 25.4303 | 4771.7098 | 0 | 0 | 0 | 0 | 0 | 0 | 12.8148 | 446.1489 | 2.2975 | 1.7982 | 1.7982 | 431.2733 | 1.3245 | 21.4935 | 255.521 | 34.371 | 2.2975 | 1.3245 | 17.0903 | 2.4216 | 1 | 0 | 0 | 1.8843
2014-06-09 | 21時 | 18.6228 | 0 | 0 | 0.02098 | 1 | 0.347 | 15.8506 | 37.897 | 3.526 | 4.4006 | 0.0728 | 0.123 | 0 | 0 | 0 | 25.088 | 4771.7098 | 0 | 0 | 0 | 0 | 0 | 0 | 12.1372 | 446.5824 | 2.2975 | 1.7995 | 1.7995 | 430.8405 | 1.285 | 20.2512 | 255.521 | 34.371 | 2.2975 | 1.285 | 16.7385 | 2.3717 | 1 | 0 | 0 | 1.8843
2014-06-09 | 22時 | 18.2507 | 0 | 0 | 0.022478 | 1 | 0.347 | 14.6225 | 37.897 | 3.526 | 4.216 | 0.078 | 0.123 | 0 | 0 | 0 | 24.7074 | 4771.7098 | 0 | 0 | 0 | 0 | 0 | 0 | 11.4393 | 447.0969 | 2.2975 | 1.8011 | 1.8011 | 430.3497 | 1.2408 | 18.8385 | 255.521 | 34.371 | 2.2975 | 1.2408 | 16.3663 | 2.319 | 1 | 0 | 0 | 1.8843
2014-06-09 | 23時 | 17.9985 | 0 | 0 | 0.023516 | 1 | 0.347 | 13.9086 | 37.897 | 3.526 | 4.0882 | 0.0816 | 0.123 | 0 | 0 | 0 | 24.4379 | 4771.7098 | 0 | 0 | 0 | 0 | 0 | 0 | 11.0687 | 447.3708 | 2.2975 | 1.802 | 1.802 | 430.0382 | 1.2157 | 17.9968 | 255.521 | 34.371 | 2.2975 | 1.2157 | 16.1141 | 2.2833 | 1 | 0 | 0 | 1.8843
2014-06-10 | 0時 | 17.778 | 0 | 0 | 0.024438 | 1 | 0.347 | 13.2037 | 37.897 | 3.526 | 3.9746 | 0.0848 | 0.123 | 0 | 0 | 0 | 24.1941 | 4771.7098 | 0 | 0 | 0 | 0 | 0 | 0 | 10.7253 | 447.6565 | 2.2975 | 1.8028 | 1.8028 | 429.7423 | 1.1913 | 17.1783 | 255.521 | 34.371 | 2.2975 | 1.1913 | 15.8937 | 2.252 | 1 | 0 | 0 | 1.8843
2014-06-10 | 1時 | 17.5074 | 0 | 0 | 0.025591 | 1 | 0.347 | 12.2406 | 37.897 | 3.526 | 3.8326 | 0.0888 | 0.123 | 0 | 0 | 0 | 23.884 | 4771.7098 | 0 | 0 | 0 | 0 | 0 | 0 | 10.2892 | 448.0617 | 2.2975 | 1.8041 | 1.8041 | 429.3489 | 1.1585 | 16.0732 | 255.521 | 34.371 | 2.2975 | 1.1585 | 15.6231 | 2.2137 | 1 | 0 | 0 | 1.8843
2014-06-10 | 2時 | 17.3477 | 0 | 0 | 0.026282 | 1 | 0.347 | 11.7411 | 37.897 | 3.526 | 3.7474 | 0.0912 | 0.123 | 0 | 0 | 0 | 23.6949 | 4771.7098 | 0 | 0 | 0 | 0 | 0 | 0 | 10.077 | 448.2567 | 2.2975 | 1.8047 | 1.8047 | 429.1304 | 1.1417 | 15.4885 | 255.521 | 34.371 | 2.2975 | 1.1417 | 15.4634 | 2.1911 | 1 | 0 | 0 | 1.8843
2014-06-10 | 3時 | 17.3477 | 0 | 0 | 0.026282 | 1 | 0.347 | 11.7411 | 37.897 | 3.526 | 3.7474 | 0.0912 | 0.123 | 0 | 0 | 0 | 23.6949 | 4771.7098 | 0 | 0 | 0 | 0 | 0 | 0 | 10.077 | 448.2567 | 2.2975 | 1.8047 | 1.8047 | 429.1304 | 1.1417 | 15.4885 | 255.521 | 34.371 | 2.2975 | 1.1417 | 15.4634 | 2.1911 | 1 | 0 | 0 | 1.8843
2014-06-10 | 4時 | 17.3477 | 0 | 0 | 0.026282 | 1 | 0.347 | 11.6407 | 37.897 | 3.526 | 3.7474 | 0.0912 | 0.123 | 0 | 0 | 0 | 23.6949 | 4771.7098 | 0 | 0 | 0 | 0 | 0 | 0 | 10.0352 | 448.3171 | 2.2975 | 1.8049 | 1.8049 | 429.1051 | 1.1384 | 15.3881 | 255.521 | 34.371 | 2.2975 | 1.1384 | 15.4634 | 2.1911 | 1 | 0 | 0 | 1.8843
2014-06-10 | 5時 | 17.0859 | 0 | 0 | 0.028431 | 1 | 0.347 | 10.6688 | 37.897 | 3.526 | 3.6054 | 0.0952 | 0.123 | 0 | 0 | 0 | 23.375 | 4771.7098 | 0 | 0 | 0 | 0 | 0 | 0 | 9.6497 | 448.7239 | 2.2975 | 1.8061 | 1.8061 | 428.7022 | 1.1064 | 14.2742 | 255.521 | 34.371 | 2.2975 | 1.1064 | 15.2016 | 2.154 | 1 | 0 | 0 | 1.8843
2014-06-10 | 6時 | 16.7791 | 0 | 0 | 0.031167 | 1 | 0.347 | 9.5644 | 37.897 | 3.526 | 3.435 | 0.1 | 0.123 | 0 | 0 | 0 | 22.9831 | 4771.7098 | 0 | 0 | 0 | 0 | 0 | 0 | 9.2466 | 449.1724 | 2.2975 | 1.8075 | 1.8075 | 428.2293 | 1.0709 | 12.9994 | 255.521 | 34.371 | 2.2975 | 1.0709 | 14.8947 | 2.1105 | 1 | 0 | 0 | 1.8843
2014-06-10 | 7時 | 16.4801 | 0 | 0 | 0.033921 | 1 | 0.347 | 8.5452 | 37.897 | 3.526 | 3.2646 | 0.1048 | 0.123 | 0 | 0 | 0 | 22.5824 | 4771.7098 | 0 | 0 | 0 | 0 | 0 | 0 | 8.9036 | 449.5683 | 2.2975 | 1.8087 | 1.8087 | 427.774 | 1.0389 | 11.8098 | 255.521 | 34.371 | 2.2975 | 1.0389 | 14.5958 | 2.0681 | 1 | 0 | 0 | 1.8843
2014-06-10 | 8時 | 16.5789 | 0 | 0 | 0.033009 | 1 | 0.347 | 8.8697 | 37.897 | 3.526 | 3.3214 | 0.1032 | 0.123 | 0 | 0 | 0 | 22.717 | 4771.7098 | 0 | 0 | 0 | 0 | 0 | 0 | 9.01 | 449.4455 | 2.2975 | 1.8083 | 1.8083 | 427.9222 | 1.049 | 12.1911 | 255.521 | 34.371 | 2.2975 | 1.049 | 14.6946 | 2.0821 | 1 | 0 | 0 | 1.8843
2014-06-10 | 9時 | 16.3579 | 0 | 0 | 0.035184 | 1 | 0.347 | 8.056 | 37.897 | 3.526 | 3.1936 | 0.1068 | 0.123 | 0 | 0 | 0 | 22.4129 | 4771.7098 | 0 | 0 | 0 | 0 | 0 | 0 | 8.7477 | 449.7712 | 2.2975 | 1.8093 | 1.8093 | 427.5654 | 1.0238 | 11.2496 | 255.521 | 34.371 | 2.2975 | 1.0238 | 14.4736 | 2.0508 | 1 | 0 | 0 | 1.8843
2014-06-10 | 10時 | 16.3336 | 0 | 0 | 0.035585 | 1 | 0.347 | 7.8439 | 37.897 | 3.526 | 3.1794 | 0.1072 | 0.123 | 0 | 0 | 0 | 22.3788 | 4771.7098 | 0 | 0 | 0 | 0 | 0 | 0 | 8.6817 | 449.8795 | 2.2975 | 1.8097 | 1.8097 | 427.4923 | 1.0173 | 11.0233 | 255.521 | 34.371 | 2.2975 | 1.0173 | 14.4493 | 2.0474 | 1 | 0 | 0 | 1.8843
2014-06-10 | 11時 | 16.213 | 0 | 0 | 0.036828 | 1 | 0.347 | 7.3935 | 37.897 | 3.526 | 3.1084 | 0.1092 | 0.123 | 0 | 0 | 0 | 22.2074 | 4771.7098 | 0 | 0 | 0 | 0 | 0 | 0 | 8.5449 | 450.0594 | 2.2975 | 1.8102 | 1.8102 | 427.2929 | 1.0036 | 10.5019 | 255.521 | 34.371 | 2.2975 | 1.0036 | 14.3287 | 2.0303 | 1 | 0 | 0 | 1.8843
2014-06-10 | 12時 | 16.1652 | 0 | 0 | 0.037308 | 1 | 0.347 | 7.2319 | 37.897 | 3.526 | 3.08 | 0.11 | 0.123 | 0 | 0 | 0 | 22.1385 | 4771.7098 | 0 | 0 | 0 | 0 | 0 | 0 | 8.4969 | 450.1203 | 2.2975 | 1.8104 | 1.8104 | 427.218 | 0.99875 | 10.3119 | 255.521 | 34.371 | 2.2975 | 0.99875 | 14.2809 | 2.0235 | 1 | 0 | 0 | 1.8843
2014-06-10 | 13時 | 16.3094 | 0 | 0 | 0.035933 | 1 | 0.347 | 7.6743 | 37.897 | 3.526 | 3.1652 | 0.1076 | 0.123 | 0 | 0 | 0 | 22.3447 | 4771.7098 | 0 | 0 | 0 | 0 | 0 | 0 | 8.6296 | 449.9627 | 2.2975 | 1.8099 | 1.8099 | 427.4307 | 1.0121 | 10.8395 | 255.521 | 34.371 | 2.2975 | 1.0121 | 14.4251 | 2.0439 | 1 | 0 | 0 | 1.8843
2014-06-10 | 14時 | 16.4311 | 0 | 0 | 0.034807 | 1 | 0.347 | 8.0425 | 37.897 | 3.526 | 3.2362 | 0.1056 | 0.123 | 0 | 0 | 0 | 22.5148 | 4771.7098 | 0 | 0 | 0 | 0 | 0 | 0 | 8.7431 | 449.8316 | 2.2975 | 1.8095 | 1.8095 | 427.6072 | 1.0234 | 11.2787 | 255.521 | 34.371 | 2.2975 | 1.0234 | 14.5467 | 2.0612 | 1 | 0 | 0 | 1.8843
2014-06-10 | 15時 | 16.4801 | 0 | 0 | 0.034391 | 1 | 0.347 | 8.1663 | 37.897 | 3.526 | 3.2646 | 0.1048 | 0.123 | 0 | 0 | 0 | 22.5824 | 4771.7098 | 0 | 0 | 0 | 0 | 0 | 0 | 8.7819 | 449.7931 | 2.2975 | 1.8094 | 1.8094 | 427.6713 | 1.0272 | 11.4309 | 255.521 | 34.371 | 2.2975 | 1.0272 | 14.5958 | 2.0681 | 1 | 0 | 0 | 1.8843
2014-06-10 | 16時 | 16.3336 | 0 | 0 | 0.035919 | 1 | 0.347 | 7.5806 | 37.897 | 3.526 | 3.1794 | 0.1072 | 0.123 | 0 | 0 | 0 | 22.3788 | 4771.7098 | 0 | 0 | 0 | 0 | 0 | 0 | 8.6009 | 450.0357 | 2.2975 | 1.8101 | 1.8101 | 427.42 | 1.0093 | 10.76 | 255.521 | 34.371 | 2.2975 | 1.0093 | 14.4493 | 2.0474 | 1 | 0 | 0 | 1.8843
2014-06-10 | 17時 | 16.213 | 0 | 0 | 0.037181 | 1 | 0.347 | 7.1211 | 37.897 | 3.526 | 3.1084 | 0.1092 | 0.123 | 0 | 0 | 0 | 22.2074 | 4771.7098 | 0 | 0 | 0 | 0 | 0 | 0 | 8.4639 | 450.2209 | 2.2975 | 1.8107 | 1.8107 | 427.2174 | 0.99541 | 10.2295 | 255.521 | 34.371 | 2.2975 | 0.99541 | 14.3287 | 2.0303 | 1 | 0 | 0 | 1.8843
2014-06-10 | 18時 | 16.0701 | 0 | 0 | 0.038712 | 1 | 0.347 | 6.5795 | 37.897 | 3.526 | 3.0232 | 0.1116 | 0.123 | 0 | 0 | 0 | 21.9998 | 4771.7098 | 0 | 0 | 0 | 0 | 0 | 0 | 8.3078 | 450.4375 | 2.2975 | 1.8114 | 1.8114 | 426.9758 | 0.97923 | 9.6027 | 255.521 | 34.371 | 2.2975 | 0.97923 | 14.1858 | 2.01 | 1 | 0 | 0 | 1.8843
2014-06-10 | 19時 | 15.976 | 0 | 0 | 0.039706 | 1 | 0.347 | 6.2516 | 37.897 | 3.526 | 2.9664 | 0.1132 | 0.123 | 0 | 0 | 0 | 21.8601 | 4771.7098 | 0 | 0 | 0 | 0 | 0 | 0 | 8.216 | 450.5625 | 2.2975 | 1.8117 | 1.8117 | 426.8233 | 0.96953 | 9.218 | 255.521 | 34.371 | 2.2975 | 0.96953 | 14.0917 | 1.9967 | 1 | 0 | 0 | 1.8843
2014-06-10 | 20時 | 15.906 | 0 | 0 | 0.04039 | 1 | 0.347 | 6.0568 | 37.897 | 3.526 | 2.9238 | 0.1144 | 0.123 | 0 | 0 | 0 | 21.7548 | 4771.7098 | 0 | 0 | 0 | 0 | 0 | 0 | 8.1625 | 450.6259 | 2.2975 | 1.8119 | 1.8119 | 426.7233 | 0.96381 | 8.9806 | 255.521 | 34.371 | 2.2975 | 0.96381 | 14.0216 | 1.9868 | 1 | 0 | 0 | 1.8843
2014-06-10 | 21時 | 15.8595 | 0 | 0 | 0.040824 | 1 | 0.347 | 5.9456 | 37.897 | 3.526 | 2.8954 | 0.1152 | 0.123 | 0 | 0 | 0 | 21.6842 | 4771.7098 | 0 | 0 | 0 | 0 | 0 | 0 | 8.1322 | 450.6572 | 2.2975 | 1.812 | 1.812 | 426.6618 | 0.96055 | 8.841 | 255.521 | 34.371 | 2.2975 | 0.96055 | 13.9752 | 1.9802 | 1 | 0 | 0 | 1.8843
2014-06-10 | 22時 | 15.8827 | 0 | 0 | 0.040641 | 1 | 0.347 | 5.976 | 37.897 | 3.526 | 2.9096 | 0.1148 | 0.123 | 0 | 0 | 0 | 21.7195 | 4771.7098 | 0 | 0 | 0 | 0 | 0 | 0 | 8.1404 | 450.6565 | 2.2975 | 1.812 | 1.812 | 426.6854 | 0.96144 | 8.8856 | 255.521 | 34.371 | 2.2975 | 0.96144 | 13.9984 | 1.9835 | 1 | 0 | 0 | 1.8843
2014-06-10 | 23時 | 15.906 | 0 | 0 | 0.04039 | 1 | 0.347 | 6.0568 | 37.897 | 3.526 | 2.9238 | 0.1144 | 0.123 | 0 | 0 | 0 | 21.7548 | 4771.7098 | 0 | 0 | 0 | 0 | 0 | 0 | 8.1625 | 450.6259 | 2.2975 | 1.8119 | 1.8119 | 426.7233 | 0.96381 | 8.9806 | 255.521 | 34.371 | 2.2975 | 0.96381 | 14.0216 | 1.9868 | 1 | 0 | 0 | 1.8843
2014-06-11 | 0時 | 15.8595 | 0 | 0 | 0.041169 | 1 | 0.347 | 5.6938 | 37.897 | 3.526 | 2.8954 | 0.1152 | 0.123 | 0 | 0 | 0 | 21.6842 | 4771.7098 | 0 | 0 | 0 | 0 | 0 | 0 | 8.0641 | 450.8068 | 2.2975 | 1.8125 | 1.8125 | 426.5901 | 0.9532 | 8.5892 | 255.521 | 34.371 | 2.2975 | 0.9532 | 13.9752 | 1.9802 | 1 | 0 | 0 | 1.8843
2014-06-11 | 1時 | 15.6988 | 0 | 0 | 0.042968 | 1 | 0.347 | 5.1235 | 37.897 | 3.526 | 2.796 | 0.118 | 0.123 | 0 | 0 | 0 | 21.4353 | 4771.7098 | 0 | 0 | 0 | 0 | 0 | 0 | 7.9143 | 451.0246 | 2.2975 | 1.8131 | 1.8131 | 426.322 | 0.93672 | 7.9195 | 255.521 | 34.371 | 2.2975 | 0.93672 | 13.8145 | 1.9574 | 1 | 0 | 0 | 1.8843
2014-06-11 | 2時 | 15.6534 | 0 | 0 | 0.043563 | 1 | 0.347 | 4.9083 | 37.897 | 3.526 | 2.7676 | 0.1188 | 0.123 | 0 | 0 | 0 | 21.3637 | 4771.7098 | 0 | 0 | 0 | 0 | 0 | 0 | 7.859 | 451.1182 | 2.2975 | 1.8134 | 1.8134 | 426.23 | 0.93055 | 7.6759 | 255.521 | 34.371 | 2.2975 | 0.93055 | 13.7691 | 1.951 | 1 | 0 | 0 | 1.8843
2014-06-11 | 3時 | 15.6082 | 0 | 0 | 0.044086 | 1 | 0.347 | 4.7465 | 37.897 | 3.526 | 2.7392 | 0.1196 | 0.123 | 0 | 0 | 0 | 21.2918 | 4771.7098 | 0 | 0 | 0 | 0 | 0 | 0 | 7.818 | 451.18 | 2.2975 | 1.8136 | 1.8136 | 426.1534 | 0.92594 | 7.4857 | 255.521 | 34.371 | 2.2975 | 0.92594 | 13.7239 | 1.9446 | 1 | 0 | 0 | 1.8843
2014-06-11 | 4時 | 15.6082 | 0 | 0 | 0.044164 | 1 | 0.347 | 4.6922 | 37.897 | 3.526 | 2.7392 | 0.1196 | 0.123 | 0 | 0 | 0 | 21.2918 | 4771.7098 | 0 | 0 | 0 | 0 | 0 | 0 | 7.8043 | 451.2125 | 2.2975 | 1.8137 | 1.8137 | 426.1376 | 0.92439 | 7.4314 | 255.521 | 34.371 | 2.2975 | 0.92439 | 13.7239 | 1.9446 | 1 | 0 | 0 | 1.8843
2014-06-11 | 5時 | 15.6761 | 0 | 0 | 0.043528 | 1 | 0.347 | 4.8295 | 37.897 | 3.526 | 2.7818 | 0.1184 | 0.123 | 0 | 0 | 0 | 21.3995 | 4771.7098 | 0 | 0 | 0 | 0 | 0 | 0 | 7.8388 | 451.1826 | 2.2975 | 1.8136 | 1.8136 | 426.222 | 0.9283 | 7.6113 | 255.521 | 34.371 | 2.2975 | 0.9283 | 13.7918 | 1.9542 | 1 | 0 | 0 | 1.8843
2014-06-11 | 6時 | 15.7216 | 0 | 0 | 0.043225 | 1 | 0.347 | 4.8365 | 37.897 | 3.526 | 2.8102 | 0.1176 | 0.123 | 0 | 0 | 0 | 21.4711 | 4771.7098 | 0 | 0 | 0 | 0 | 0 | 0 | 7.8404 | 451.2131 | 2.2975 | 1.8137 | 1.8137 | 426.2537 | 0.9285 | 7.6467 | 255.521 | 34.371 | 2.2975 | 0.9285 | 13.8373 | 1.9607 | 1 | 0 | 0 | 1.8843
2014-06-11 | 7時 | 15.8364 | 0 | 0 | 0.041844 | 1 | 0.347 | 5.3071 | 37.897 | 3.526 | 2.8812 | 0.1156 | 0.123 | 0 | 0 | 0 | 21.6488 | 4771.7098 | 0 | 0 | 0 | 0 | 0 | 0 | 7.9616 | 451.0195 | 2.2975 | 1.8131 | 1.8131 | 426.4642 | 0.942 | 8.1883 | 255.521 | 34.371 | 2.2975 | 0.942 | 13.9521 | 1.9769 | 1 | 0 | 0 | 1.8843
2014-06-11 | 8時 | 15.9995 | 0 | 0 | 0.04004 | 1 | 0.347 | 5.8978 | 37.897 | 3.526 | 2.9806 | 0.1128 | 0.123 | 0 | 0 | 0 | 21.8951 | 4771.7098 | 0 | 0 | 0 | 0 | 0 | 0 | 8.1186 | 450.79 | 2.2975 | 1.8124 | 1.8124 | 426.7379 | 0.95915 | 8.8784 | 255.521 | 34.371 | 2.2975 | 0.95915 | 14.1151 | 2 | 1 | 0 | 0 | 1.8843
2014-06-11 | 9時 | 15.9995 | 0 | 0 | 0.040106 | 1 | 0.347 | 5.8493 | 37.897 | 3.526 | 2.9806 | 0.1128 | 0.123 | 0 | 0 | 0 | 21.8951 | 4771.7098 | 0 | 0 | 0 | 0 | 0 | 0 | 8.1054 | 450.8188 | 2.2975 | 1.8125 | 1.8125 | 426.724 | 0.95773 | 8.8299 | 255.521 | 34.371 | 2.2975 | 0.95773 | 14.1151 | 2 | 1 | 0 | 0 | 1.8843
2014-06-11 | 10時 | 16.1176 | 0 | 0 | 0.038711 | 1 | 0.347 | 6.3702 | 37.897 | 3.526 | 3.0516 | 0.1108 | 0.123 | 0 | 0 | 0 | 22.0693 | 4771.7098 | 0 | 0 | 0 | 0 | 0 | 0 | 8.2485 | 450.5965 | 2.2975 | 1.8118 | 1.8118 | 426.9468 | 0.97303 | 9.4218 | 255.521 | 34.371 | 2.2975 | 0.97303 | 14.2332 | 2.0168 | 1 | 0 | 0 | 1.8843
2014-06-11 | 11時 | 16.3336 | 0 | 0 | 0.036478 | 1 | 0.347 | 7.1407 | 37.897 | 3.526 | 3.1794 | 0.1072 | 0.123 | 0 | 0 | 0 | 22.3788 | 4771.7098 | 0 | 0 | 0 | 0 | 0 | 0 | 8.4691 | 450.2964 | 2.2975 | 1.8109 | 1.8109 | 427.2982 | 0.996 | 10.3201 | 255.521 | 34.371 | 2.2975 | 0.996 | 14.4493 | 2.0474 | 1 | 0 | 0 | 1.8843
2014-06-11 | 12時 | 16.7538 | 0 | 0 | 0.032366 | 1 | 0.347 | 8.6594 | 37.897 | 3.526 | 3.4208 | 0.1004 | 0.123 | 0 | 0 | 0 | 22.9501 | 4771.7098 | 0 | 0 | 0 | 0 | 0 | 0 | 8.9396 | 449.6928 | 2.2975 | 1.8091 | 1.8091 | 427.9723 | 1.0425 | 12.0802 | 255.521 | 34.371 | 2.2975 | 1.0425 | 14.8695 | 2.1069 | 1 | 0 | 0 | 1.8843
2014-06-11 | 13時 | 17.0342 | 0 | 0 | 0.029768 | 1 | 0.347 | 9.7021 | 37.897 | 3.526 | 3.577 | 0.096 | 0.123 | 0 | 0 | 0 | 23.3103 | 4771.7098 | 0 | 0 | 0 | 0 | 0 | 0 | 9.2938 | 449.2657 | 2.2975 | 1.8078 | 1.8078 | 428.419 | 1.0753 | 13.2791 | 255.521 | 34.371 | 2.2975 | 1.0753 | 15.1499 | 2.1466 | 1 | 0 | 0 | 1.8843
2014-06-11 | 14時 | 17.19 | 0 | 0 | 0.028477 | 1 | 0.347 | 10.1977 | 37.897 | 3.526 | 3.6622 | 0.0936 | 0.123 | 0 | 0 | 0 | 23.5037 | 4771.7098 | 0 | 0 | 0 | 0 | 0 | 0 | 9.4722 | 449.0755 | 2.2975 | 1.8072 | 1.8072 | 428.6415 | 1.0912 | 13.8599 | 255.521 | 34.371 | 2.2975 | 1.0912 | 15.3057 | 2.1687 | 1 | 0 | 0 | 1.8843
2014-06-11 | 15時 | 17.1639 | 0 | 0 | 0.028737 | 1 | 0.347 | 10.0734 | 37.897 | 3.526 | 3.648 | 0.094 | 0.123 | 0 | 0 | 0 | 23.4717 | 4771.7098 | 0 | 0 | 0 | 0 | 0 | 0 | 9.4267 | 449.1321 | 2.2975 | 1.8074 | 1.8074 | 428.5936 | 1.0872 | 13.7214 | 255.521 | 34.371 | 2.2975 | 1.0872 | 15.2796 | 2.165 | 1 | 0 | 0 | 1.8843
2014-06-11 | 16時 | 17.0859 | 0 | 0 | 0.029322 | 1 | 0.347 | 9.8786 | 37.897 | 3.526 | 3.6054 | 0.0952 | 0.123 | 0 | 0 | 0 | 23.375 | 4771.7098 | 0 | 0 | 0 | 0 | 0 | 0 | 9.3566 | 449.1956 | 2.2975 | 1.8076 | 1.8076 | 428.4963 | 1.0809 | 13.484 | 255.521 | 34.371 | 2.2975 | 1.0809 | 15.2016 | 2.154 | 1 | 0 | 0 | 1.8843
2014-06-11 | 17時 | 16.855 | 0 | 0 | 0.031397 | 1 | 0.347 | 9.049 | 37.897 | 3.526 | 3.4776 | 0.0988 | 0.123 | 0 | 0 | 0 | 23.0819 | 4771.7098 | 0 | 0 | 0 | 0 | 0 | 0 | 9.0687 | 449.5315 | 2.2975 | 1.8086 | 1.8086 | 428.1381 | 1.0546 | 12.5266 | 255.521 | 34.371 | 2.2975 | 1.0546 | 14.9707 | 2.1213 | 1 | 0 | 0 | 1.8843
2014-06-11 | 18時 | 16.3822 | 0 | 0 | 0.035879 | 1 | 0.347 | 7.4001 | 37.897 | 3.526 | 3.2078 | 0.1064 | 0.123 | 0 | 0 | 0 | 22.4469 | 4771.7098 | 0 | 0 | 0 | 0 | 0 | 0 | 8.5461 | 450.1776 | 2.2975 | 1.8106 | 1.8106 | 427.4004 | 1.0038 | 10.6079 | 255.521 | 34.371 | 2.2975 | 1.0038 | 14.4979 | 2.0543 | 1 | 0 | 0 | 1.8843
2014-06-11 | 19時 | 15.9995 | 0 | 0 | 0.039846 | 1 | 0.347 | 6.0431 | 37.897 | 3.526 | 2.9806 | 0.1128 | 0.123 | 0 | 0 | 0 | 21.8951 | 4771.7098 | 0 | 0 | 0 | 0 | 0 | 0 | 8.1583 | 450.7036 | 2.2975 | 1.8122 | 1.8122 | 426.7792 | 0.9634 | 9.0237 | 255.521 | 34.371 | 2.2975 | 0.9634 | 14.1151 | 2 | 1 | 0 | 0 | 1.8843
2014-06-11 | 20時 | 15.6761 | 0 | 0 | 0.043528 | 1 | 0.347 | 4.8295 | 37.897 | 3.526 | 2.7818 | 0.1184 | 0.123 | 0 | 0 | 0 | 21.3995 | 4771.7098 | 0 | 0 | 0 | 0 | 0 | 0 | 7.8388 | 451.1826 | 2.2975 | 1.8136 | 1.8136 | 426.222 | 0.9283 | 7.6113 | 255.521 | 34.371 | 2.2975 | 0.9283 | 13.7918 | 1.9542 | 1 | 0 | 0 | 1.8843
2014-06-11 | 21時 | 15.3635 | 0 | 0 | 0.047444 | 1 | 0.347 | 3.5747 | 37.897 | 3.526 | 2.583 | 0.124 | 0.123 | 0 | 0 | 0 | 20.892 | 4771.7098 | 0 | 0 | 0 | 0 | 0 | 0 | 7.532 | 451.6914 | 2.2975 | 1.8152 | 1.8152 | 425.6465 | 0.89304 | 6.1577 | 255.521 | 34.371 | 2.2975 | 0.89304 | 13.4792 | 1.9099 | 1 | 0 | 0 | 1.8843
2014-06-11 | 22時 | 12.1461 | 0 | 0 | 0.057862 | 0.85 | 0.347 | 3.1353 | 37.897 | 3.526 | 2.4836 | 0.1268 | 0.123 | 0 | 0 | 0 | 17.5387 | 4771.7098 | 0 | 0 | 0 | 0 | 0 | 0 | 7.4299 | 451.8351 | 2.2975 | 1.8156 | 1.8156 | 425.4127 | 0.88093 | 5.6189 | 255.521 | 34.371 | 2.2975 | 0.88093 | 10.2618 | 1.8883 | 0.77 | 0 | 0 | 1.8843
2014-06-11 | 23時 | 12.2128 | 0 | 0 | 0.056358 | 0.85 | 0.347 | 3.5725 | 37.897 | 3.526 | 2.5404 | 0.1252 | 0.123 | 0 | 0 | 0 | 17.6644 | 4771.7098 | 0 | 0 | 0 | 0 | 0 | 0 | 7.5318 | 451.6408 | 2.2975 | 1.815 | 1.815 | 425.6018 | 0.89298 | 6.1129 | 255.521 | 34.371 | 2.2975 | 0.89298 | 10.3285 | 1.9006 | 0.77 | 0 | 0 | 1.8843
2014-06-12 | 0時 | 15.4296 | 0 | 0 | 0.046034 | 1 | 0.347 | 4.2209 | 37.897 | 3.526 | 2.6256 | 0.1228 | 0.123 | 0 | 0 | 0 | 21.0018 | 4771.7098 | 0 | 0 | 0 | 0 | 0 | 0 | 7.6876 | 451.3556 | 2.2975 | 1.8142 | 1.8142 | 425.8815 | 0.91107 | 6.8465 | 255.521 | 34.371 | 2.2975 | 0.91107 | 13.5453 | 1.9193 | 1 | 0 | 0 | 1.8843
2014-06-12 | 1時 | 15.5185 | 0 | 0 | 0.045059 | 1 | 0.347 | 4.4809 | 37.897 | 3.526 | 2.6824 | 0.1212 | 0.123 | 0 | 0 | 0 | 21.1473 | 4771.7098 | 0 | 0 | 0 | 0 | 0 | 0 | 7.7516 | 451.2694 | 2.2975 | 1.8139 | 1.8139 | 426.0167 | 0.9184 | 7.1633 | 255.521 | 34.371 | 2.2975 | 0.9184 | 13.6341 | 1.9319 | 1 | 0 | 0 | 1.8843
2014-06-12 | 2時 | 15.4739 | 0 | 0 | 0.04567 | 1 | 0.347 | 4.2651 | 37.897 | 3.526 | 2.654 | 0.122 | 0.123 | 0 | 0 | 0 | 21.0746 | 4771.7098 | 0 | 0 | 0 | 0 | 0 | 0 | 7.6983 | 451.3637 | 2.2975 | 1.8142 | 1.8142 | 425.924 | 0.91232 | 6.9191 | 255.521 | 34.371 | 2.2975 | 0.91232 | 13.5896 | 1.9256 | 1 | 0 | 0 | 1.8843
2014-06-12 | 3時 | 15.4739 | 0 | 0 | 0.04567 | 1 | 0.347 | 4.2651 | 37.897 | 3.526 | 2.654 | 0.122 | 0.123 | 0 | 0 | 0 | 21.0746 | 4771.7098 | 0 | 0 | 0 | 0 | 0 | 0 | 7.6983 | 451.3637 | 2.2975 | 1.8142 | 1.8142 | 425.924 | 0.91232 | 6.9191 | 255.521 | 34.371 | 2.2975 | 0.91232 | 13.5896 | 1.9256 | 1 | 0 | 0 | 1.8843
2014-06-12 | 4時 | 15.906 | 0 | 0 | 0.040458 | 1 | 0.347 | 6.0071 | 37.897 | 3.526 | 2.9238 | 0.1144 | 0.123 | 0 | 0 | 0 | 21.7548 | 4771.7098 | 0 | 0 | 0 | 0 | 0 | 0 | 8.1489 | 450.6554 | 2.2975 | 1.812 | 1.812 | 426.7092 | 0.96235 | 8.9309 | 255.521 | 34.371 | 2.2975 | 0.96235 | 14.0216 | 1.9868 | 1 | 0 | 0 | 1.8843
2014-06-12 | 5時 | 16.3579 | 0 | 0 | 0.03568 | 1 | 0.347 | 7.6639 | 37.897 | 3.526 | 3.1936 | 0.1068 | 0.123 | 0 | 0 | 0 | 22.4129 | 4771.7098 | 0 | 0 | 0 | 0 | 0 | 0 | 8.6262 | 450.0038 | 2.2975 | 1.81 | 1.81 | 427.4581 | 1.0118 | 10.8575 | 255.521 | 34.371 | 2.2975 | 1.0118 | 14.4736 | 2.0508 | 1 | 0 | 0 | 1.8843
2014-06-12 | 6時 | 17.0859 | 0 | 0 | 0.028957 | 1 | 0.347 | 10.2026 | 37.897 | 3.526 | 3.6054 | 0.0952 | 0.123 | 0 | 0 | 0 | 23.375 | 4771.7098 | 0 | 0 | 0 | 0 | 0 | 0 | 9.4746 | 449.0024 | 2.2975 | 1.807 | 1.807 | 428.5813 | 1.0913 | 13.808 | 255.521 | 34.371 | 2.2975 | 1.0913 | 15.2016 | 2.154 | 1 | 0 | 0 | 1.8843
2014-06-12 | 7時 | 17.943 | 0 | 0 | 0.023746 | 1 | 0.347 | 13.1581 | 37.897 | 3.526 | 4.0598 | 0.0824 | 0.123 | 0 | 0 | 0 | 24.3773 | 4771.7098 | 0 | 0 | 0 | 0 | 0 | 0 | 10.7028 | 447.79 | 2.2975 | 1.8032 | 1.8032 | 429.8255 | 1.1897 | 17.2179 | 255.521 | 34.371 | 2.2975 | 1.1897 | 16.0587 | 2.2754 | 1 | 0 | 0 | 1.8843
2014-06-12 | 8時 | 18.8565 | 0 | 0 | 0.020058 | 1 | 0.347 | 16.2168 | 37.897 | 3.526 | 4.5142 | 0.0696 | 0.123 | 0 | 0 | 0 | 25.3172 | 4771.7098 | 0 | 0 | 0 | 0 | 0 | 0 | 12.3603 | 446.503 | 2.2975 | 1.7993 | 1.7993 | 431.0517 | 1.2984 | 20.731 | 255.521 | 34.371 | 2.2975 | 1.2984 | 16.9721 | 2.4048 | 1 | 0 | 0 | 1.8843
2014-06-12 | 9時 | 19.7951 | 0 | 0 | 0.016484 | 1 | 0.347 | 19.0511 | 37.897 | 3.526 | 4.9544 | 0.0572 | 0.123 | 0 | 0 | 0 | 26.1682 | 4771.7098 | 0 | 0 | 0 | 0 | 0 | 0 | 14.3732 | 445.3765 | 2.2975 | 1.7958 | 1.7958 | 432.1675 | 1.4056 | 24.0055 | 255.521 | 34.371 | 2.2975 | 1.4056 | 17.9107 | 2.5378 | 1 | 0 | 0 | 1.8843
2014-06-12 | 10時 | 20.7866 | 0 | 0 | 0.012911 | 1 | 0.347 | 21.9057 | 37.897 | 3.526 | 5.3946 | 0.0448 | 0.123 | 0 | 0 | 0 | 26.9607 | 4771.7098 | 0 | 0 | 0 | 0 | 0 | 0 | 16.9175 | 444.4101 | 2.2975 | 1.7928 | 1.7928 | 433.2447 | 1.5202 | 27.3003 | 255.521 | 34.371 | 2.2975 | 1.5202 | 18.9022 | 2.6783 | 1 | 0 | 0 | 1.8843
2014-06-12 | 11時 | 20.9183 | 0 | 0 | 0.01245 | 1 | 0.347 | 22.2644 | 37.897 | 3.526 | 5.4514 | 0.0432 | 0.123 | 0 | 0 | 0 | 27.0587 | 4771.7098 | 0 | 0 | 0 | 0 | 0 | 0 | 17.265 | 444.3136 | 2.2975 | 1.7925 | 1.7925 | 433.3786 | 1.535 | 27.7158 | 255.521 | 34.371 | 2.2975 | 1.535 | 19.034 | 2.697 | 1 | 0 | 0 | 1.8843
2014-06-12 | 12時 | 21.6589 | 0 | 0 | 0.0099135 | 1 | 0.347 | 24.3671 | 37.897 | 3.526 | 5.7638 | 0.0344 | 0.123 | 0 | 0 | 0 | 27.5803 | 4771.7098 | 0 | 0 | 0 | 0 | 0 | 0 | 19.2883 | 443.8903 | 2.2975 | 1.7912 | 1.7912 | 434.1243 | 1.6245 | 30.1309 | 255.521 | 34.371 | 2.2975 | 1.6245 | 19.7746 | 2.8019 | 1 | 0 | 0 | 1.8843
2014-06-12 | 13時 | 21.6932 | 0 | 0 | 0.0097983 | 1 | 0.347 | 24.337 | 37.897 | 3.526 | 5.778 | 0.034 | 0.123 | 0 | 0 | 0 | 27.6033 | 4771.7098 | 0 | 0 | 0 | 0 | 0 | 0 | 19.2603 | 443.9179 | 2.2975 | 1.7913 | 1.7913 | 434.1363 | 1.6232 | 30.115 | 255.521 | 34.371 | 2.2975 | 1.6232 | 19.8089 | 2.8068 | 1 | 0 | 0 | 1.8843
2014-06-12 | 14時 | 22.109 | 0 | 0 | 0.008415 | 1 | 0.347 | 25.51 | 37.897 | 3.526 | 5.9484 | 0.0292 | 0.123 | 0 | 0 | 0 | 27.8746 | 4771.7098 | 0 | 0 | 0 | 0 | 0 | 0 | 20.2374 | 443.842 | 2.2975 | 1.7911 | 1.7911 | 434.5364 | 1.6747 | 31.4584 | 255.521 | 34.371 | 2.2975 | 1.6747 | 20.2247 | 2.8657 | 1 | 0 | 0 | 1.8843
2014-06-12 | 15時 | 21.6589 | 0 | 0 | 0.0099135 | 1 | 0.347 | 24.2416 | 37.897 | 3.526 | 5.7638 | 0.0344 | 0.123 | 0 | 0 | 0 | 27.5803 | 4771.7098 | 0 | 0 | 0 | 0 | 0 | 0 | 19.173 | 443.9297 | 2.2975 | 1.7913 | 1.7913 | 434.1029 | 1.619 | 30.0054 | 255.521 | 34.371 | 2.2975 | 1.619 | 19.7746 | 2.8019 | 1 | 0 | 0 | 1.8843
2014-06-12 | 16時 | 20.721 | 0 | 0 | 0.013141 | 1 | 0.347 | 21.6035 | 37.897 | 3.526 | 5.3662 | 0.0456 | 0.123 | 0 | 0 | 0 | 26.9114 | 4771.7098 | 0 | 0 | 0 | 0 | 0 | 0 | 16.6274 | 444.5211 | 2.2975 | 1.7932 | 1.7932 | 433.1543 | 1.5077 | 26.9697 | 255.521 | 34.371 | 2.2975 | 1.5077 | 18.8367 | 2.669 | 1 | 0 | 0 | 1.8843
2014-06-12 | 17時 | 19.5478 | 0 | 0 | 0.017406 | 1 | 0.347 | 17.9481 | 37.897 | 3.526 | 4.8408 | 0.0604 | 0.123 | 0 | 0 | 0 | 25.9542 | 4771.7098 | 0 | 0 | 0 | 0 | 0 | 0 | 13.5273 | 445.8763 | 2.2975 | 1.7974 | 1.7974 | 431.8044 | 1.3631 | 22.7889 | 255.521 | 34.371 | 2.2975 | 1.3631 | 17.6635 | 2.5028 | 1 | 0 | 0 | 1.8843
2014-06-12 | 18時 | 18.9154 | 0 | 0 | 0.019827 | 1 | 0.347 | 16.1381 | 37.897 | 3.526 | 4.5426 | 0.0688 | 0.123 | 0 | 0 | 0 | 25.3738 | 4771.7098 | 0 | 0 | 0 | 0 | 0 | 0 | 12.3109 | 446.5861 | 2.2975 | 1.7995 | 1.7995 | 431.0661 | 1.2955 | 20.6807 | 255.521 | 34.371 | 2.2975 | 1.2955 | 17.0311 | 2.4132 | 1 | 0 | 0 | 1.8843
2014-06-12 | 19時 | 18.3073 | 0 | 0 | 0.022248 | 1 | 0.347 | 14.26 | 37.897 | 3.526 | 4.2444 | 0.0772 | 0.123 | 0 | 0 | 0 | 24.7666 | 4771.7098 | 0 | 0 | 0 | 0 | 0 | 0 | 11.2469 | 447.3523 | 2.2975 | 1.8019 | 1.8019 | 430.2959 | 1.228 | 18.5044 | 255.521 | 34.371 | 2.2975 | 1.228 | 16.423 | 2.327 | 1 | 0 | 0 | 1.8843
2014-06-12 | 20時 | 17.8054 | 0 | 0 | 0.024323 | 1 | 0.347 | 12.6575 | 37.897 | 3.526 | 3.9888 | 0.0844 | 0.123 | 0 | 0 | 0 | 24.2248 | 4771.7098 | 0 | 0 | 0 | 0 | 0 | 0 | 10.4724 | 448.0042 | 2.2975 | 1.8039 | 1.8039 | 429.6242 | 1.1726 | 16.6463 | 255.521 | 34.371 | 2.2975 | 1.1726 | 15.9211 | 2.2559 | 1 | 0 | 0 | 1.8843
2014-06-12 | 21時 | 17.3213 | 0 | 0 | 0.026982 | 1 | 0.347 | 11.0167 | 37.897 | 3.526 | 3.7332 | 0.0916 | 0.123 | 0 | 0 | 0 | 23.6632 | 4771.7098 | 0 | 0 | 0 | 0 | 0 | 0 | 9.7834 | 448.6738 | 2.2975 | 1.806 | 1.806 | 428.9309 | 1.1178 | 14.7499 | 255.521 | 34.371 | 2.2975 | 1.1178 | 15.437 | 2.1873 | 1 | 0 | 0 | 1.8843
2014-06-12 | 22時 | 17.1119 | 0 | 0 | 0.028338 | 1 | 0.347 | 10.6453 | 37.897 | 3.526 | 3.6196 | 0.0948 | 0.123 | 0 | 0 | 0 | 23.4073 | 4771.7098 | 0 | 0 | 0 | 0 | 0 | 0 | 9.6406 | 448.7555 | 2.2975 | 1.8062 | 1.8062 | 428.7116 | 1.1057 | 14.2649 | 255.521 | 34.371 | 2.2975 | 1.1057 | 15.2276 | 2.1576 | 1 | 0 | 0 | 1.8843
2014-06-12 | 23時 | 16.8297 | 0 | 0 | 0.030725 | 1 | 0.347 | 9.7292 | 37.897 | 3.526 | 3.4634 | 0.0992 | 0.123 | 0 | 0 | 0 | 23.0491 | 4771.7098 | 0 | 0 | 0 | 0 | 0 | 0 | 9.3045 | 449.1093 | 2.2975 | 1.8073 | 1.8073 | 428.3035 | 1.0762 | 13.1926 | 255.521 | 34.371 | 2.2975 | 1.0762 | 14.9453 | 2.1177 | 1 | 0 | 0 | 1.8843
2014-06-13 | 0時 | 16.8297 | 0 | 0 | 0.03095 | 1 | 0.347 | 9.5377 | 37.897 | 3.526 | 3.4634 | 0.0992 | 0.123 | 0 | 0 | 0 | 23.0491 | 4771.7098 | 0 | 0 | 0 | 0 | 0 | 0 | 9.2369 | 449.2233 | 2.2975 | 1.8076 | 1.8076 | 428.2529 | 1.0701 | 13.0011 | 255.521 | 34.371 | 2.2975 | 1.0701 | 14.9453 | 2.1177 | 1 | 0 | 0 | 1.8843
2014-06-13 | 1時 | 16.7036 | 0 | 0 | 0.032119 | 1 | 0.347 | 9.0805 | 37.897 | 3.526 | 3.3924 | 0.1012 | 0.123 | 0 | 0 | 0 | 22.8838 | 4771.7098 | 0 | 0 | 0 | 0 | 0 | 0 | 9.0802 | 449.4077 | 2.2975 | 1.8082 | 1.8082 | 428.0549 | 1.0556 | 12.4729 | 255.521 | 34.371 | 2.2975 | 1.0556 | 14.8193 | 2.0998 | 1 | 0 | 0 | 1.8843
2014-06-13 | 2時 | 16.4801 | 0 | 0 | 0.034286 | 1 | 0.347 | 8.2506 | 37.897 | 3.526 | 3.2646 | 0.1048 | 0.123 | 0 | 0 | 0 | 22.5824 | 4771.7098 | 0 | 0 | 0 | 0 | 0 | 0 | 8.8087 | 449.7431 | 2.2975 | 1.8092 | 1.8092 | 427.6942 | 1.0298 | 11.5152 | 255.521 | 34.371 | 2.2975 | 1.0298 | 14.5958 | 2.0681 | 1 | 0 | 0 | 1.8843
2014-06-13 | 3時 | 16.2852 | 0 | 0 | 0.036284 | 1 | 0.347 | 7.5036 | 37.897 | 3.526 | 3.151 | 0.108 | 0.123 | 0 | 0 | 0 | 22.3104 | 4771.7098 | 0 | 0 | 0 | 0 | 0 | 0 | 8.5778 | 450.0464 | 2.2975 | 1.8102 | 1.8102 | 427.3686 | 1.007 | 10.6546 | 255.521 | 34.371 | 2.2975 | 1.007 | 14.4009 | 2.0405 | 1 | 0 | 0 | 1.8843
2014-06-13 | 4時 | 16.7036 | 0 | 0 | 0.032214 | 1 | 0.347 | 9.0012 | 37.897 | 3.526 | 3.3924 | 0.1012 | 0.123 | 0 | 0 | 0 | 22.8838 | 4771.7098 | 0 | 0 | 0 | 0 | 0 | 0 | 9.0534 | 449.4549 | 2.2975 | 1.8084 | 1.8084 | 428.0337 | 1.0531 | 12.3936 | 255.521 | 34.371 | 2.2975 | 1.0531 | 14.8193 | 2.0998 | 1 | 0 | 0 | 1.8843
2014-06-13 | 5時 | 17.19 | 0 | 0 | 0.028011 | 1 | 0.347 | 10.6183 | 37.897 | 3.526 | 3.6622 | 0.0936 | 0.123 | 0 | 0 | 0 | 23.5037 | 4771.7098 | 0 | 0 | 0 | 0 | 0 | 0 | 9.6298 | 448.8243 | 2.2975 | 1.8064 | 1.8064 | 428.751 | 1.1048 | 14.2805 | 255.521 | 34.371 | 2.2975 | 1.1048 | 15.3057 | 2.1687 | 1 | 0 | 0 | 1.8843
2014-06-13 | 6時 | 17.778 | 0 | 0 | 0.024438 | 1 | 0.347 | 12.6601 | 37.897 | 3.526 | 3.9746 | 0.0848 | 0.123 | 0 | 0 | 0 | 24.1941 | 4771.7098 | 0 | 0 | 0 | 0 | 0 | 0 | 10.4738 | 447.985 | 2.2975 | 1.8038 | 1.8038 | 429.6092 | 1.1727 | 16.6347 | 255.521 | 34.371 | 2.2975 | 1.1727 | 15.8937 | 2.252 | 1 | 0 | 0 | 1.8843
2014-06-13 | 7時 | 18.3927 | 0 | 0 | 0.021902 | 1 | 0.347 | 14.6349 | 37.897 | 3.526 | 4.287 | 0.076 | 0.123 | 0 | 0 | 0 | 24.855 | 4771.7098 | 0 | 0 | 0 | 0 | 0 | 0 | 11.4451 | 447.1779 | 2.2975 | 1.8014 | 1.8014 | 430.4321 | 1.2413 | 18.9219 | 255.521 | 34.371 | 2.2975 | 1.2413 | 16.5084 | 2.3391 | 1 | 0 | 0 | 1.8843
2014-06-13 | 8時 | 19.1235 | 0 | 0 | 0.01902 | 1 | 0.347 | 16.8698 | 37.897 | 3.526 | 4.642 | 0.066 | 0.123 | 0 | 0 | 0 | 25.5703 | 4771.7098 | 0 | 0 | 0 | 0 | 0 | 0 | 12.7786 | 446.2697 | 2.2975 | 1.7986 | 1.7986 | 431.3424 | 1.3225 | 21.5118 | 255.521 | 34.371 | 2.2975 | 1.3225 | 17.2392 | 2.4427 | 1 | 0 | 0 | 1.8843
2014-06-13 | 9時 | 19.7019 | 0 | 0 | 0.01683 | 1 | 0.347 | 18.6564 | 37.897 | 3.526 | 4.9118 | 0.0584 | 0.123 | 0 | 0 | 0 | 26.0884 | 4771.7098 | 0 | 0 | 0 | 0 | 0 | 0 | 14.0612 | 445.5506 | 2.2975 | 1.7964 | 1.7964 | 432.0362 | 1.3903 | 23.5682 | 255.521 | 34.371 | 2.2975 | 1.3903 | 17.8176 | 2.5246 | 1 | 0 | 0 | 1.8843
2014-06-13 | 10時 | 19.92 | 0 | 0 | 0.016023 | 1 | 0.347 | 19.3419 | 37.897 | 3.526 | 5.0112 | 0.0556 | 0.123 | 0 | 0 | 0 | 26.2738 | 4771.7098 | 0 | 0 | 0 | 0 | 0 | 0 | 14.6094 | 445.2821 | 2.2975 | 1.7955 | 1.7955 | 432.2931 | 1.417 | 24.3531 | 255.521 | 34.371 | 2.2975 | 1.417 | 18.0357 | 2.5555 | 1 | 0 | 0 | 1.8843
2014-06-13 | 11時 | 20.558 | 0 | 0 | 0.013718 | 1 | 0.347 | 21.2691 | 37.897 | 3.526 | 5.2952 | 0.0476 | 0.123 | 0 | 0 | 0 | 26.7869 | 4771.7098 | 0 | 0 | 0 | 0 | 0 | 0 | 16.3116 | 444.5985 | 2.2975 | 1.7934 | 1.7934 | 433.0069 | 1.494 | 26.5643 | 255.521 | 34.371 | 2.2975 | 1.494 | 18.6737 | 2.6459 | 1 | 0 | 0 | 1.8843
2014-06-13 | 12時 | 20.3965 | 0 | 0 | 0.014294 | 1 | 0.347 | 20.8392 | 37.897 | 3.526 | 5.2242 | 0.0496 | 0.123 | 0 | 0 | 0 | 26.6609 | 4771.7098 | 0 | 0 | 0 | 0 | 0 | 0 | 15.9132 | 444.7307 | 2.2975 | 1.7938 | 1.7938 | 432.8405 | 1.4766 | 26.0634 | 255.521 | 34.371 | 2.2975 | 1.4766 | 18.5122 | 2.6231 | 1 | 0 | 0 | 1.8843
2014-06-13 | 13時 | 20.3322 | 0 | 0 | 0.014524 | 1 | 0.347 | 20.6012 | 37.897 | 3.526 | 5.1958 | 0.0504 | 0.123 | 0 | 0 | 0 | 26.6101 | 4771.7098 | 0 | 0 | 0 | 0 | 0 | 0 | 15.6965 | 444.8207 | 2.2975 | 1.7941 | 1.7941 | 432.7607 | 1.467 | 25.797 | 255.521 | 34.371 | 2.2975 | 1.467 | 18.4479 | 2.6139 | 1 | 0 | 0 | 1.8843
2014-06-13 | 14時 | 20.1726 | 0 | 0 | 0.015101 | 1 | 0.347 | 20.1013 | 37.897 | 3.526 | 5.1248 | 0.0524 | 0.123 | 0 | 0 | 0 | 26.4819 | 4771.7098 | 0 | 0 | 0 | 0 | 0 | 0 | 15.253 | 445.0014 | 2.2975 | 1.7947 | 1.7947 | 432.5788 | 1.447 | 25.2261 | 255.521 | 34.371 | 2.2975 | 1.447 | 18.2883 | 2.5913 | 1 | 0 | 0 | 1.8843
2014-06-13 | 15時 | 20.1091 | 0 | 0 | 0.015331 | 1 | 0.347 | 19.8606 | 37.897 | 3.526 | 5.0964 | 0.0532 | 0.123 | 0 | 0 | 0 | 26.4303 | 4771.7098 | 0 | 0 | 0 | 0 | 0 | 0 | 15.0447 | 445.0984 | 2.2975 | 1.795 | 1.795 | 432.4975 | 1.4374 | 24.957 | 255.521 | 34.371 | 2.2975 | 1.4374 | 18.2248 | 2.5823 | 1 | 0 | 0 | 1.8843
2014-06-13 | 16時 | 19.7951 | 0 | 0 | 0.016484 | 1 | 0.347 | 18.9138 | 37.897 | 3.526 | 4.9544 | 0.0572 | 0.123 | 0 | 0 | 0 | 26.1682 | 4771.7098 | 0 | 0 | 0 | 0 | 0 | 0 | 14.2633 | 445.4554 | 2.2975 | 1.7961 | 1.7961 | 432.1391 | 1.4002 | 23.8682 | 255.521 | 34.371 | 2.2975 | 1.4002 | 17.9107 | 2.5378 | 1 | 0 | 0 | 1.8843
2014-06-13 | 17時 | 19.0638 | 0 | 0 | 0.019251 | 1 | 0.347 | 16.71 | 37.897 | 3.526 | 4.6136 | 0.0668 | 0.123 | 0 | 0 | 0 | 25.5145 | 4771.7098 | 0 | 0 | 0 | 0 | 0 | 0 | 12.6738 | 446.3301 | 2.2975 | 1.7988 | 1.7988 | 431.2747 | 1.3166 | 21.3236 | 255.521 | 34.371 | 2.2975 | 1.3166 | 17.1795 | 2.4342 | 1 | 0 | 0 | 1.8843
2014-06-13 | 18時 | 18.3927 | 0 | 0 | 0.021902 | 1 | 0.347 | 14.6086 | 37.897 | 3.526 | 4.287 | 0.076 | 0.123 | 0 | 0 | 0 | 24.855 | 4771.7098 | 0 | 0 | 0 | 0 | 0 | 0 | 11.4309 | 447.1939 | 2.2975 | 1.8014 | 1.8014 | 430.4259 | 1.2403 | 18.8956 | 255.521 | 34.371 | 2.2975 | 1.2403 | 16.5084 | 2.3391 | 1 | 0 | 0 | 1.8843
2014-06-13 | 19時 | 17.8054 | 0 | 0 | 0.024323 | 1 | 0.347 | 12.7478 | 37.897 | 3.526 | 3.9888 | 0.0844 | 0.123 | 0 | 0 | 0 | 24.2248 | 4771.7098 | 0 | 0 | 0 | 0 | 0 | 0 | 10.5134 | 447.9497 | 2.2975 | 1.8037 | 1.8037 | 429.6465 | 1.1757 | 16.7366 | 255.521 | 34.371 | 2.2975 | 1.1757 | 15.9211 | 2.2559 | 1 | 0 | 0 | 1.8843
2014-06-13 | 20時 | 17.2686 | 0 | 0 | 0.02737 | 1 | 0.347 | 10.8773 | 37.897 | 3.526 | 3.7048 | 0.0924 | 0.123 | 0 | 0 | 0 | 23.5996 | 4771.7098 | 0 | 0 | 0 | 0 | 0 | 0 | 9.7292 | 448.7221 | 2.2975 | 1.8061 | 1.8061 | 428.8641 | 1.1132 | 14.5821 | 255.521 | 34.371 | 2.2975 | 1.1132 | 15.3843 | 2.1799 | 1 | 0 | 0 | 1.8843
2014-06-13 | 21時 | 16.9828 | 0 | 0 | 0.029794 | 1 | 0.347 | 9.8954 | 37.897 | 3.526 | 3.5486 | 0.0968 | 0.123 | 0 | 0 | 0 | 23.2454 | 4771.7098 | 0 | 0 | 0 | 0 | 0 | 0 | 9.3632 | 449.1154 | 2.2975 | 1.8073 | 1.8073 | 428.4393 | 1.0815 | 13.444 | 255.521 | 34.371 | 2.2975 | 1.0815 | 15.0985 | 2.1394 | 1 | 0 | 0 | 1.8843
2014-06-13 | 22時 | 16.7538 | 0 | 0 | 0.0319 | 1 | 0.347 | 9.0519 | 37.897 | 3.526 | 3.4208 | 0.1004 | 0.123 | 0 | 0 | 0 | 22.9501 | 4771.7098 | 0 | 0 | 0 | 0 | 0 | 0 | 9.0702 | 449.4597 | 2.2975 | 1.8084 | 1.8084 | 428.0778 | 1.0547 | 12.4727 | 255.521 | 34.371 | 2.2975 | 1.0547 | 14.8695 | 2.1069 | 1 | 0 | 0 | 1.8843
2014-06-13 | 23時 | 16.3094 | 0 | 0 | 0.036158 | 1 | 0.347 | 7.4976 | 37.897 | 3.526 | 3.1652 | 0.1076 | 0.123 | 0 | 0 | 0 | 22.3447 | 4771.7098 | 0 | 0 | 0 | 0 | 0 | 0 | 8.5758 | 450.0675 | 2.2975 | 1.8102 | 1.8102 | 427.382 | 1.0068 | 10.6628 | 255.521 | 34.371 | 2.2975 | 1.0068 | 14.4251 | 2.0439 | 1 | 0 | 0 | 1.8843
2014-06-14 | 0時 | 16.1176 | 0 | 0 | 0.038096 | 1 | 0.347 | 6.8377 | 37.897 | 3.526 | 3.0516 | 0.1108 | 0.123 | 0 | 0 | 0 | 22.0693 | 4771.7098 | 0 | 0 | 0 | 0 | 0 | 0 | 8.3817 | 450.3192 | 2.2975 | 1.811 | 1.811 | 427.0782 | 0.98692 | 9.8893 | 255.521 | 34.371 | 2.2975 | 0.98692 | 14.2332 | 2.0168 | 1 | 0 | 0 | 1.8843
2014-06-14 | 1時 | 15.9526 | 0 | 0 | 0.039956 | 1 | 0.347 | 6.17 | 37.897 | 3.526 | 2.9522 | 0.1136 | 0.123 | 0 | 0 | 0 | 21.8251 | 4771.7098 | 0 | 0 | 0 | 0 | 0 | 0 | 8.1935 | 450.5935 | 2.2975 | 1.8118 | 1.8118 | 426.7853 | 0.96713 | 9.1222 | 255.521 | 34.371 | 2.2975 | 0.96713 | 14.0683 | 1.9934 | 1 | 0 | 0 | 1.8843
2014-06-14 | 2時 | 15.8364 | 0 | 0 | 0.041354 | 1 | 0.347 | 5.6626 | 37.897 | 3.526 | 2.8812 | 0.1156 | 0.123 | 0 | 0 | 0 | 21.6488 | 4771.7098 | 0 | 0 | 0 | 0 | 0 | 0 | 8.0558 | 450.808 | 2.2975 | 1.8125 | 1.8125 | 426.5662 | 0.95229 | 8.5438 | 255.521 | 34.371 | 2.2975 | 0.95229 | 13.9521 | 1.9769 | 1 | 0 | 0 | 1.8843
2014-06-14 | 3時 | 15.7903 | 0 | 0 | 0.041936 | 1 | 0.347 | 5.4485 | 37.897 | 3.526 | 2.8528 | 0.1164 | 0.123 | 0 | 0 | 0 | 21.5779 | 4771.7098 | 0 | 0 | 0 | 0 | 0 | 0 | 7.999 | 450.9006 | 2.2975 | 1.8128 | 1.8128 | 426.4751 | 0.94608 | 8.3013 | 255.521 | 34.371 | 2.2975 | 0.94608 | 13.906 | 1.9704 | 1 | 0 | 0 | 1.8843
2014-06-14 | 4時 | 16.1176 | 0 | 0 | 0.038219 | 1 | 0.347 | 6.7443 | 37.897 | 3.526 | 3.0516 | 0.1108 | 0.123 | 0 | 0 | 0 | 22.0693 | 4771.7098 | 0 | 0 | 0 | 0 | 0 | 0 | 8.3547 | 450.3746 | 2.2975 | 1.8112 | 1.8112 | 427.052 | 0.98414 | 9.7959 | 255.521 | 34.371 | 2.2975 | 0.98414 | 14.2332 | 2.0168 | 1 | 0 | 0 | 1.8843
2014-06-14 | 5時 | 16.5541 | 0 | 0 | 0.033691 | 1 | 0.347 | 8.417 | 37.897 | 3.526 | 3.3072 | 0.1036 | 0.123 | 0 | 0 | 0 | 22.6834 | 4771.7098 | 0 | 0 | 0 | 0 | 0 | 0 | 8.8617 | 449.6968 | 2.2975 | 1.8091 | 1.8091 | 427.785 | 1.0349 | 11.7242 | 255.521 | 34.371 | 2.2975 | 1.0349 | 14.6698 | 2.0786 | 1 | 0 | 0 | 1.8843
2014-06-14 | 6時 | 17.1639 | 0 | 0 | 0.028265 | 1 | 0.347 | 10.4969 | 37.897 | 3.526 | 3.648 | 0.094 | 0.123 | 0 | 0 | 0 | 23.4717 | 4771.7098 | 0 | 0 | 0 | 0 | 0 | 0 | 9.584 | 448.8793 | 2.2975 | 1.8066 | 1.8066 | 428.7041 | 1.1008 | 14.1449 | 255.521 | 34.371 | 2.2975 | 1.1008 | 15.2796 | 2.165 | 1 | 0 | 0 | 1.8843
2014-06-14 | 7時 | 17.7507 | 0 | 0 | 0.024553 | 1 | 0.347 | 12.4506 | 37.897 | 3.526 | 3.9604 | 0.0852 | 0.123 | 0 | 0 | 0 | 24.1634 | 4771.7098 | 0 | 0 | 0 | 0 | 0 | 0 | 10.3801 | 448.0937 | 2.2975 | 1.8042 | 1.8042 | 429.5417 | 1.1656 | 16.411 | 255.521 | 34.371 | 2.2975 | 1.1656 | 15.8664 | 2.2482 | 1 | 0 | 0 | 1.8843
2014-06-14 | 8時 | 18.5073 | 0 | 0 | 0.021441 | 1 | 0.347 | 14.8389 | 37.897 | 3.526 | 4.3438 | 0.0744 | 0.123 | 0 | 0 | 0 | 24.972 | 4771.7098 | 0 | 0 | 0 | 0 | 0 | 0 | 11.5553 | 447.125 | 2.2975 | 1.8012 | 1.8012 | 430.5435 | 1.2485 | 19.1827 | 255.521 | 34.371 | 2.2975 | 1.2485 | 16.623 | 2.3554 | 1 | 0 | 0 | 1.8843
2014-06-14 | 9時 | 19.6093 | 0 | 0 | 0.017176 | 1 | 0.347 | 18.2577 | 37.897 | 3.526 | 4.8692 | 0.0596 | 0.123 | 0 | 0 | 0 | 26.0081 | 4771.7098 | 0 | 0 | 0 | 0 | 0 | 0 | 13.7566 | 445.7298 | 2.2975 | 1.7969 | 1.7969 | 431.903 | 1.3749 | 23.1269 | 255.521 | 34.371 | 2.2975 | 1.3749 | 17.7249 | 2.5115 | 1 | 0 | 0 | 1.8843
2014-06-14 | 10時 | 20.0143 | 0 | 0 | 0.015677 | 1 | 0.347 | 19.5442 | 37.897 | 3.526 | 5.0538 | 0.0544 | 0.123 | 0 | 0 | 0 | 26.3523 | 4771.7098 | 0 | 0 | 0 | 0 | 0 | 0 | 14.7769 | 445.2215 | 2.2975 | 1.7953 | 1.7953 | 432.3839 | 1.4249 | 24.598 | 255.521 | 34.371 | 2.2975 | 1.4249 | 18.13 | 2.5689 | 1 | 0 | 0 | 1.8843
2014-06-14 | 11時 | 20.3965 | 0 | 0 | 0.014294 | 1 | 0.347 | 20.6995 | 37.897 | 3.526 | 5.2242 | 0.0496 | 0.123 | 0 | 0 | 0 | 26.6609 | 4771.7098 | 0 | 0 | 0 | 0 | 0 | 0 | 15.7853 | 444.8044 | 2.2975 | 1.794 | 1.794 | 432.8133 | 1.4709 | 25.9237 | 255.521 | 34.371 | 2.2975 | 1.4709 | 18.5122 | 2.6231 | 1 | 0 | 0 | 1.8843
2014-06-14 | 12時 | 20.7866 | 0 | 0 | 0.012911 | 1 | 0.347 | 21.7756 | 37.897 | 3.526 | 5.3946 | 0.0448 | 0.123 | 0 | 0 | 0 | 26.9607 | 4771.7098 | 0 | 0 | 0 | 0 | 0 | 0 | 16.7918 | 444.4729 | 2.2975 | 1.793 | 1.793 | 433.2203 | 1.5148 | 27.1702 | 255.521 | 34.371 | 2.2975 | 1.5148 | 18.9022 | 2.6783 | 1 | 0 | 0 | 1.8843
2014-06-14 | 13時 | 20.6883 | 0 | 0 | 0.013256 | 1 | 0.347 | 21.5757 | 37.897 | 3.526 | 5.352 | 0.046 | 0.123 | 0 | 0 | 0 | 26.8866 | 4771.7098 | 0 | 0 | 0 | 0 | 0 | 0 | 16.6011 | 444.5168 | 2.2975 | 1.7932 | 1.7932 | 433.1322 | 1.5066 | 26.9277 | 255.521 | 34.371 | 2.2975 | 1.5066 | 18.804 | 2.6644 | 1 | 0 | 0 | 1.8843
2014-06-14 | 14時 | 20.4609 | 0 | 0 | 0.014063 | 1 | 0.347 | 20.852 | 37.897 | 3.526 | 5.2526 | 0.0488 | 0.123 | 0 | 0 | 0 | 26.7115 | 4771.7098 | 0 | 0 | 0 | 0 | 0 | 0 | 15.9242 | 444.76 | 2.2975 | 1.7939 | 1.7939 | 432.8763 | 1.4771 | 26.1046 | 255.521 | 34.371 | 2.2975 | 1.4771 | 18.5766 | 2.6322 | 1 | 0 | 0 | 1.8843
2014-06-14 | 15時 | 19.8887 | 0 | 0 | 0.016138 | 1 | 0.347 | 19.1532 | 37.897 | 3.526 | 4.997 | 0.056 | 0.123 | 0 | 0 | 0 | 26.2475 | 4771.7098 | 0 | 0 | 0 | 0 | 0 | 0 | 14.4551 | 445.3717 | 2.2975 | 1.7958 | 1.7958 | 432.2379 | 1.4096 | 24.1502 | 255.521 | 34.371 | 2.2975 | 1.4096 | 18.0044 | 2.5511 | 1 | 0 | 0 | 1.8843
2014-06-14 | 16時 | 19.671 | 0 | 0 | 0.016945 | 1 | 0.347 | 18.5843 | 37.897 | 3.526 | 4.8976 | 0.0588 | 0.123 | 0 | 0 | 0 | 26.0617 | 4771.7098 | 0 | 0 | 0 | 0 | 0 | 0 | 14.0054 | 445.5747 | 2.2975 | 1.7964 | 1.7964 | 432.0047 | 1.3875 | 23.4819 | 255.521 | 34.371 | 2.2975 | 1.3875 | 17.7867 | 2.5203 | 1 | 0 | 0 | 1.8843
2014-06-14 | 17時 | 19.034 | 0 | 0 | 0.019366 | 1 | 0.347 | 16.6648 | 37.897 | 3.526 | 4.5994 | 0.0672 | 0.123 | 0 | 0 | 0 | 25.4865 | 4771.7098 | 0 | 0 | 0 | 0 | 0 | 0 | 12.6445 | 446.3395 | 2.2975 | 1.7988 | 1.7988 | 431.2485 | 1.3149 | 21.2642 | 255.521 | 34.371 | 2.2975 | 1.3149 | 17.1497 | 2.43 | 1 | 0 | 0 | 1.8843
2014-06-14 | 18時 | 18.2507 | 0 | 0 | 0.022478 | 1 | 0.347 | 14.2164 | 37.897 | 3.526 | 4.216 | 0.078 | 0.123 | 0 | 0 | 0 | 24.7074 | 4771.7098 | 0 | 0 | 0 | 0 | 0 | 0 | 11.2246 | 447.3433 | 2.2975 | 1.8019 | 1.8019 | 430.2539 | 1.2265 | 18.4324 | 255.521 | 34.371 | 2.2975 | 1.2265 | 16.3663 | 2.319 | 1 | 0 | 0 | 1.8843
2014-06-14 | 19時 | 17.7235 | 0 | 0 | 0.024669 | 1 | 0.347 | 12.4852 | 37.897 | 3.526 | 3.9462 | 0.0856 | 0.123 | 0 | 0 | 0 | 24.1326 | 4771.7098 | 0 | 0 | 0 | 0 | 0 | 0 | 10.3957 | 448.0553 | 2.2975 | 1.8041 | 1.8041 | 429.5346 | 1.1667 | 16.4314 | 255.521 | 34.371 | 2.2975 | 1.1667 | 15.8392 | 2.2443 | 1 | 0 | 0 | 1.8843
2014-06-14 | 20時 | 17.3213 | 0 | 0 | 0.026835 | 1 | 0.347 | 11.1521 | 37.897 | 3.526 | 3.7332 | 0.0916 | 0.123 | 0 | 0 | 0 | 23.6632 | 4771.7098 | 0 | 0 | 0 | 0 | 0 | 0 | 9.837 | 448.5927 | 2.2975 | 1.8057 | 1.8057 | 428.9655 | 1.1222 | 14.8853 | 255.521 | 34.371 | 2.2975 | 1.1222 | 15.437 | 2.1873 | 1 | 0 | 0 | 1.8843
2014-06-14 | 21時 | 16.9828 | 0 | 0 | 0.029836 | 1 | 0.347 | 9.8585 | 37.897 | 3.526 | 3.5486 | 0.0968 | 0.123 | 0 | 0 | 0 | 23.2454 | 4771.7098 | 0 | 0 | 0 | 0 | 0 | 0 | 9.3499 | 449.1374 | 2.2975 | 1.8074 | 1.8074 | 428.4296 | 1.0803 | 13.4071 | 255.521 | 34.371 | 2.2975 | 1.0803 | 15.0985 | 2.1394 | 1 | 0 | 0 | 1.8843
2014-06-14 | 22時 | 16.6535 | 0 | 0 | 0.032864 | 1 | 0.347 | 8.6726 | 37.897 | 3.526 | 3.364 | 0.102 | 0.123 | 0 | 0 | 0 | 22.8172 | 4771.7098 | 0 | 0 | 0 | 0 | 0 | 0 | 8.9444 | 449.6151 | 2.2975 | 1.8088 | 1.8088 | 427.9149 | 1.0429 | 12.0366 | 255.521 | 34.371 | 2.2975 | 1.0429 | 14.7692 | 2.0927 | 1 | 0 | 0 | 1.8843
2014-06-14 | 23時 | 16.3336 | 0 | 0 | 0.035975 | 1 | 0.347 | 7.5367 | 37.897 | 3.526 | 3.1794 | 0.1072 | 0.123 | 0 | 0 | 0 | 22.3788 | 4771.7098 | 0 | 0 | 0 | 0 | 0 | 0 | 8.5876 | 450.0617 | 2.2975 | 1.8102 | 1.8102 | 427.4079 | 1.008 | 10.7161 | 255.521 | 34.371 | 2.2975 | 1.008 | 14.4493 | 2.0474 | 1 | 0 | 0 | 1.8843
2014-06-15 | 0時 | 16.3094 | 0 | 0 | 0.036158 | 1 | 0.347 | 7.4976 | 37.897 | 3.526 | 3.1652 | 0.1076 | 0.123 | 0 | 0 | 0 | 22.3447 | 4771.7098 | 0 | 0 | 0 | 0 | 0 | 0 | 8.5758 | 450.0675 | 2.2975 | 1.8102 | 1.8102 | 427.382 | 1.0068 | 10.6628 | 255.521 | 34.371 | 2.2975 | 1.0068 | 14.4251 | 2.0439 | 1 | 0 | 0 | 1.8843
2014-06-15 | 1時 | 16.237 | 0 | 0 | 0.03688 | 1 | 0.347 | 7.2491 | 37.897 | 3.526 | 3.1226 | 0.1088 | 0.123 | 0 | 0 | 0 | 22.2418 | 4771.7098 | 0 | 0 | 0 | 0 | 0 | 0 | 8.5017 | 450.1624 | 2.2975 | 1.8105 | 1.8105 | 427.268 | 0.99926 | 10.3717 | 255.521 | 34.371 | 2.2975 | 0.99926 | 14.3527 | 2.0337 | 1 | 0 | 0 | 1.8843
2014-06-15 | 2時 | 16.1652 | 0 | 0 | 0.037668 | 1 | 0.347 | 6.9558 | 37.897 | 3.526 | 3.08 | 0.11 | 0.123 | 0 | 0 | 0 | 22.1385 | 4771.7098 | 0 | 0 | 0 | 0 | 0 | 0 | 8.4157 | 450.284 | 2.2975 | 1.8109 | 1.8109 | 427.1412 | 0.99045 | 10.0358 | 255.521 | 34.371 | 2.2975 | 0.99045 | 14.2809 | 2.0235 | 1 | 0 | 0 | 1.8843
2014-06-15 | 3時 | 16.1652 | 0 | 0 | 0.037608 | 1 | 0.347 | 7.0019 | 37.897 | 3.526 | 3.08 | 0.11 | 0.123 | 0 | 0 | 0 | 22.1385 | 4771.7098 | 0 | 0 | 0 | 0 | 0 | 0 | 8.4291 | 450.2567 | 2.2975 | 1.8108 | 1.8108 | 427.1541 | 0.99183 | 10.0819 | 255.521 | 34.371 | 2.2975 | 0.99183 | 14.2809 | 2.0235 | 1 | 0 | 0 | 1.8843
2014-06-15 | 4時 | 16.3094 | 0 | 0 | 0.035933 | 1 | 0.347 | 7.6743 | 37.897 | 3.526 | 3.1652 | 0.1076 | 0.123 | 0 | 0 | 0 | 22.3447 | 4771.7098 | 0 | 0 | 0 | 0 | 0 | 0 | 8.6296 | 449.9627 | 2.2975 | 1.8099 | 1.8099 | 427.4307 | 1.0121 | 10.8395 | 255.521 | 34.371 | 2.2975 | 1.0121 | 14.4251 | 2.0439 | 1 | 0 | 0 | 1.8843
2014-06-15 | 5時 | 16.8297 | 0 | 0 | 0.030905 | 1 | 0.347 | 9.576 | 37.897 | 3.526 | 3.4634 | 0.0992 | 0.123 | 0 | 0 | 0 | 23.0491 | 4771.7098 | 0 | 0 | 0 | 0 | 0 | 0 | 9.2504 | 449.2005 | 2.2975 | 1.8076 | 1.8076 | 428.2631 | 1.0713 | 13.0394 | 255.521 | 34.371 | 2.2975 | 1.0713 | 14.9453 | 2.1177 | 1 | 0 | 0 | 1.8843
2014-06-15 | 6時 | 17.5074 | 0 | 0 | 0.025591 | 1 | 0.347 | 11.9185 | 37.897 | 3.526 | 3.8326 | 0.0888 | 0.123 | 0 | 0 | 0 | 23.884 | 4771.7098 | 0 | 0 | 0 | 0 | 0 | 0 | 10.1507 | 448.2557 | 2.2975 | 1.8047 | 1.8047 | 429.2684 | 1.1477 | 15.7511 | 255.521 | 34.371 | 2.2975 | 1.1477 | 15.6231 | 2.2137 | 1 | 0 | 0 | 1.8843
2014-06-15 | 7時 | 18.11 | 0 | 0 | 0.023055 | 1 | 0.347 | 13.8297 | 37.897 | 3.526 | 4.145 | 0.08 | 0.123 | 0 | 0 | 0 | 24.5583 | 4771.7098 | 0 | 0 | 0 | 0 | 0 | 0 | 11.0284 | 447.4893 | 2.2975 | 1.8023 | 1.8023 | 430.0825 | 1.213 | 17.9747 | 255.521 | 34.371 | 2.2975 | 1.213 | 16.2257 | 2.2991 | 1 | 0 | 0 | 1.8843
2014-06-15 | 8時 | 18.565 | 0 | 0 | 0.02121 | 1 | 0.347 | 15.3494 | 37.897 | 3.526 | 4.3722 | 0.0736 | 0.123 | 0 | 0 | 0 | 25.0302 | 4771.7098 | 0 | 0 | 0 | 0 | 0 | 0 | 11.8421 | 446.8507 | 2.2975 | 1.8004 | 1.8004 | 430.6939 | 1.2668 | 19.7216 | 255.521 | 34.371 | 2.2975 | 1.2668 | 16.6806 | 2.3635 | 1 | 0 | 0 | 1.8843
2014-06-15 | 9時 | 18.9154 | 0 | 0 | 0.019827 | 1 | 0.347 | 16.5368 | 37.897 | 3.526 | 4.5426 | 0.0688 | 0.123 | 0 | 0 | 0 | 25.3738 | 4771.7098 | 0 | 0 | 0 | 0 | 0 | 0 | 12.5626 | 446.3454 | 2.2975 | 1.7988 | 1.7988 | 431.1556 | 1.3102 | 21.0794 | 255.521 | 34.371 | 2.2975 | 1.3102 | 17.0311 | 2.4132 | 1 | 0 | 0 | 1.8843
2014-06-15 | 10時 | 19.4255 | 0 | 0 | 0.017867 | 1 | 0.347 | 18.0394 | 37.897 | 3.526 | 4.784 | 0.062 | 0.123 | 0 | 0 | 0 | 25.8457 | 4771.7098 | 0 | 0 | 0 | 0 | 0 | 0 | 13.5954 | 445.751 | 2.2975 | 1.797 | 1.797 | 431.7588 | 1.3666 | 22.8234 | 255.521 | 34.371 | 2.2975 | 1.3666 | 17.5411 | 2.4855 | 1 | 0 | 0 | 1.8843
2014-06-15 | 11時 | 19.671 | 0 | 0 | 0.016945 | 1 | 0.347 | 18.7449 | 37.897 | 3.526 | 4.8976 | 0.0588 | 0.123 | 0 | 0 | 0 | 26.0617 | 4771.7098 | 0 | 0 | 0 | 0 | 0 | 0 | 14.1307 | 445.4814 | 2.2975 | 1.7961 | 1.7961 | 432.0383 | 1.3937 | 23.6425 | 255.521 | 34.371 | 2.2975 | 1.3937 | 17.7867 | 2.5203 | 1 | 0 | 0 | 1.8843
2014-06-15 | 12時 | 19.8262 | 0 | 0 | 0.016369 | 1 | 0.347 | 19.2012 | 37.897 | 3.526 | 4.9686 | 0.0568 | 0.123 | 0 | 0 | 0 | 26.1947 | 4771.7098 | 0 | 0 | 0 | 0 | 0 | 0 | 14.4947 | 445.3085 | 2.2975 | 1.7956 | 1.7956 | 432.2149 | 1.4114 | 24.1698 | 255.521 | 34.371 | 2.2975 | 1.4114 | 17.9419 | 2.5422 | 1 | 0 | 0 | 1.8843
2014-06-15 | 13時 | 19.0043 | 0 | 0 | 0.019481 | 1 | 0.347 | 16.7811 | 37.897 | 3.526 | 4.5852 | 0.0676 | 0.123 | 0 | 0 | 0 | 25.4584 | 4771.7098 | 0 | 0 | 0 | 0 | 0 | 0 | 12.7209 | 446.2517 | 2.2975 | 1.7985 | 1.7985 | 431.2582 | 1.3192 | 21.3663 | 255.521 | 34.371 | 2.2975 | 1.3192 | 17.1199 | 2.4258 | 1 | 0 | 0 | 1.8843
2014-06-15 | 14時 | 18.8271 | 0 | 0 | 0.020173 | 1 | 0.347 | 16.2227 | 37.897 | 3.526 | 4.5 | 0.07 | 0.123 | 0 | 0 | 0 | 25.2887 | 4771.7098 | 0 | 0 | 0 | 0 | 0 | 0 | 12.3641 | 446.4817 | 2.2975 | 1.7992 | 1.7992 | 431.037 | 1.2986 | 20.7227 | 255.521 | 34.371 | 2.2975 | 1.2986 | 16.9427 | 2.4007 | 1 | 0 | 0 | 1.8843
2014-06-15 | 15時 | 18.5073 | 0 | 0 | 0.021441 | 1 | 0.347 | 15.2489 | 37.897 | 3.526 | 4.3438 | 0.0744 | 0.123 | 0 | 0 | 0 | 24.972 | 4771.7098 | 0 | 0 | 0 | 0 | 0 | 0 | 11.7849 | 446.8762 | 2.2975 | 1.8004 | 1.8004 | 430.6388 | 1.2632 | 19.5927 | 255.521 | 34.371 | 2.2975 | 1.2632 | 16.623 | 2.3554 | 1 | 0 | 0 | 1.8843
2014-06-15 | 16時 | 18.3642 | 0 | 0 | 0.022017 | 1 | 0.347 | 14.7834 | 37.897 | 3.526 | 4.2728 | 0.0764 | 0.123 | 0 | 0 | 0 | 24.8256 | 4771.7098 | 0 | 0 | 0 | 0 | 0 | 0 | 11.5259 | 447.07 | 2.2975 | 1.801 | 1.801 | 430.451 | 1.2466 | 19.0562 | 255.521 | 34.371 | 2.2975 | 1.2466 | 16.4799 | 2.3351 | 1 | 0 | 0 | 1.8843
2014-06-15 | 17時 | 18.0541 | 0 | 0 | 0.023285 | 1 | 0.347 | 13.9372 | 37.897 | 3.526 | 4.1166 | 0.0808 | 0.123 | 0 | 0 | 0 | 24.4982 | 4771.7098 | 0 | 0 | 0 | 0 | 0 | 0 | 11.0828 | 447.3888 | 2.2975 | 1.802 | 1.802 | 430.0766 | 1.2167 | 18.0538 | 255.521 | 34.371 | 2.2975 | 1.2167 | 16.1698 | 2.2912 | 1 | 0 | 0 | 1.8843
2014-06-15 | 18時 | 17.8603 | 0 | 0 | 0.024092 | 1 | 0.347 | 13.2494 | 37.897 | 3.526 | 4.0172 | 0.0836 | 0.123 | 0 | 0 | 0 | 24.286 | 4771.7098 | 0 | 0 | 0 | 0 | 0 | 0 | 10.7465 | 447.6818 | 2.2975 | 1.8029 | 1.8029 | 429.8006 | 1.1928 | 17.2666 | 255.521 | 34.371 | 2.2975 | 1.1928 | 15.976 | 2.2637 | 1 | 0 | 0 | 1.8843
2014-06-15 | 19時 | 17.8328 | 0 | 0 | 0.024207 | 1 | 0.347 | 13.1637 | 37.897 | 3.526 | 4.003 | 0.084 | 0.123 | 0 | 0 | 0 | 24.2554 | 4771.7098 | 0 | 0 | 0 | 0 | 0 | 0 | 10.7061 | 447.716 | 2.2975 | 1.803 | 1.803 | 429.764 | 1.1899 | 17.1667 | 255.521 | 34.371 | 2.2975 | 1.1899 | 15.9485 | 2.2598 | 1 | 0 | 0 | 1.8843
2014-06-15 | 20時 | 17.6691 | 0 | 0 | 0.024899 | 1 | 0.347 | 12.7756 | 37.897 | 3.526 | 3.9178 | 0.0864 | 0.123 | 0 | 0 | 0 | 24.0708 | 4771.7098 | 0 | 0 | 0 | 0 | 0 | 0 | 10.5269 | 447.8447 | 2.2975 | 1.8034 | 1.8034 | 429.5749 | 1.1766 | 16.6934 | 255.521 | 34.371 | 2.2975 | 1.1766 | 15.7848 | 2.2366 | 1 | 0 | 0 | 1.8843
2014-06-15 | 21時 | 17.454 | 0 | 0 | 0.025821 | 1 | 0.347 | 12.1062 | 37.897 | 3.526 | 3.8042 | 0.0896 | 0.123 | 0 | 0 | 0 | 23.8212 | 4771.7098 | 0 | 0 | 0 | 0 | 0 | 0 | 10.2313 | 448.1075 | 2.2975 | 1.8042 | 1.8042 | 429.2842 | 1.154 | 15.9104 | 255.521 | 34.371 | 2.2975 | 1.154 | 15.5697 | 2.2061 | 1 | 0 | 0 | 1.8843
2014-06-15 | 22時 | 17.3742 | 0 | 0 | 0.026167 | 1 | 0.347 | 11.8905 | 37.897 | 3.526 | 3.7616 | 0.0908 | 0.123 | 0 | 0 | 0 | 23.7266 | 4771.7098 | 0 | 0 | 0 | 0 | 0 | 0 | 10.1396 | 448.1845 | 2.2975 | 1.8045 | 1.8045 | 429.1835 | 1.1467 | 15.6521 | 255.521 | 34.371 | 2.2975 | 1.1467 | 15.4899 | 2.1948 | 1 | 0 | 0 | 1.8843
2014-06-15 | 23時 | 17.3213 | 0 | 0 | 0.026398 | 1 | 0.347 | 11.7929 | 37.897 | 3.526 | 3.7332 | 0.0916 | 0.123 | 0 | 0 | 0 | 23.6632 | 4771.7098 | 0 | 0 | 0 | 0 | 0 | 0 | 10.0988 | 448.208 | 2.2975 | 1.8045 | 1.8045 | 429.1278 | 1.1435 | 15.5261 | 255.521 | 34.371 | 2.2975 | 1.1435 | 15.437 | 2.1873 | 1 | 0 | 0 | 1.8843
2014-06-16 | 0時 | 17.3742 | 0 | 0 | 0.026167 | 1 | 0.347 | 11.9237 | 37.897 | 3.526 | 3.7616 | 0.0908 | 0.123 | 0 | 0 | 0 | 23.7266 | 4771.7098 | 0 | 0 | 0 | 0 | 0 | 0 | 10.1537 | 448.1645 | 2.2975 | 1.8044 | 1.8044 | 429.1918 | 1.1478 | 15.6853 | 255.521 | 34.371 | 2.2975 | 1.1478 | 15.4899 | 2.1948 | 1 | 0 | 0 | 1.8843
2014-06-16 | 1時 | 17.3477 | 0 | 0 | 0.026282 | 1 | 0.347 | 11.9082 | 37.897 | 3.526 | 3.7474 | 0.0912 | 0.123 | 0 | 0 | 0 | 23.6949 | 4771.7098 | 0 | 0 | 0 | 0 | 0 | 0 | 10.1473 | 448.1562 | 2.2975 | 1.8044 | 1.8044 | 429.1723 | 1.1473 | 15.6556 | 255.521 | 34.371 | 2.2975 | 1.1473 | 15.4634 | 2.1911 | 1 | 0 | 0 | 1.8843
2014-06-16 | 2時 | 17.3742 | 0 | 0 | 0.026167 | 1 | 0.347 | 11.99 | 37.897 | 3.526 | 3.7616 | 0.0908 | 0.123 | 0 | 0 | 0 | 23.7266 | 4771.7098 | 0 | 0 | 0 | 0 | 0 | 0 | 10.1819 | 448.1245 | 2.2975 | 1.8043 | 1.8043 | 429.2084 | 1.1501 | 15.7516 | 255.521 | 34.371 | 2.2975 | 1.1501 | 15.4899 | 2.1948 | 1 | 0 | 0 | 1.8843
2014-06-16 | 3時 | 17.3213 | 0 | 0 | 0.026398 | 1 | 0.347 | 11.8601 | 37.897 | 3.526 | 3.7332 | 0.0916 | 0.123 | 0 | 0 | 0 | 23.6632 | 4771.7098 | 0 | 0 | 0 | 0 | 0 | 0 | 10.1271 | 448.1675 | 2.2975 | 1.8044 | 1.8044 | 429.1447 | 1.1457 | 15.5933 | 255.521 | 34.371 | 2.2975 | 1.1457 | 15.437 | 2.1873 | 1 | 0 | 0 | 1.8843
2014-06-16 | 4時 | 17.3477 | 0 | 0 | 0.026282 | 1 | 0.347 | 11.975 | 37.897 | 3.526 | 3.7474 | 0.0912 | 0.123 | 0 | 0 | 0 | 23.6949 | 4771.7098 | 0 | 0 | 0 | 0 | 0 | 0 | 10.1757 | 448.116 | 2.2975 | 1.8042 | 1.8042 | 429.189 | 1.1496 | 15.7224 | 255.521 | 34.371 | 2.2975 | 1.1496 | 15.4634 | 2.1911 | 1 | 0 | 0 | 1.8843
2014-06-16 | 5時 | 17.7235 | 0 | 0 | 0.024669 | 1 | 0.347 | 13.1577 | 37.897 | 3.526 | 3.9462 | 0.0856 | 0.123 | 0 | 0 | 0 | 24.1326 | 4771.7098 | 0 | 0 | 0 | 0 | 0 | 0 | 10.7039 | 447.649 | 2.2975 | 1.8028 | 1.8028 | 429.6997 | 1.1897 | 17.1039 | 255.521 | 34.371 | 2.2975 | 1.1897 | 15.8392 | 2.2443 | 1 | 0 | 0 | 1.8843
2014-06-16 | 6時 | 18.1942 | 0 | 0 | 0.022709 | 1 | 0.347 | 14.6417 | 37.897 | 3.526 | 4.1876 | 0.0788 | 0.123 | 0 | 0 | 0 | 24.6479 | 4771.7098 | 0 | 0 | 0 | 0 | 0 | 0 | 11.45 | 447.0498 | 2.2975 | 1.801 | 1.801 | 430.3224 | 1.2415 | 18.8293 | 255.521 | 34.371 | 2.2975 | 1.2415 | 16.3099 | 2.311 | 1 | 0 | 0 | 1.8843
2014-06-16 | 7時 | 18.5939 | 0 | 0 | 0.021095 | 1 | 0.347 | 15.8388 | 37.897 | 3.526 | 4.3864 | 0.0732 | 0.123 | 0 | 0 | 0 | 25.0591 | 4771.7098 | 0 | 0 | 0 | 0 | 0 | 0 | 12.1302 | 446.5718 | 2.2975 | 1.7995 | 1.7995 | 430.8218 | 1.2846 | 20.2252 | 255.521 | 34.371 | 2.2975 | 1.2846 | 16.7095 | 2.3676 | 1 | 0 | 0 | 1.8843
2014-06-16 | 8時 | 18.8859 | 0 | 0 | 0.019942 | 1 | 0.347 | 16.6829 | 37.897 | 3.526 | 4.5284 | 0.0692 | 0.123 | 0 | 0 | 0 | 25.3455 | 4771.7098 | 0 | 0 | 0 | 0 | 0 | 0 | 12.6575 | 446.2396 | 2.2975 | 1.7985 | 1.7985 | 431.1719 | 1.3156 | 21.2113 | 255.521 | 34.371 | 2.2975 | 1.3156 | 17.0016 | 2.409 | 1 | 0 | 0 | 1.8843
2014-06-16 | 9時 | 19.304 | 0 | 0 | 0.018329 | 1 | 0.347 | 17.9154 | 37.897 | 3.526 | 4.7272 | 0.0636 | 0.123 | 0 | 0 | 0 | 25.7363 | 4771.7098 | 0 | 0 | 0 | 0 | 0 | 0 | 13.5053 | 445.7529 | 2.2975 | 1.797 | 1.797 | 431.6671 | 1.3619 | 22.6426 | 255.521 | 34.371 | 2.2975 | 1.3619 | 17.4197 | 2.4683 | 1 | 0 | 0 | 1.8843
2014-06-16 | 10時 | 19.7329 | 0 | 0 | 0.016715 | 1 | 0.347 | 19.1447 | 37.897 | 3.526 | 4.926 | 0.058 | 0.123 | 0 | 0 | 0 | 26.1151 | 4771.7098 | 0 | 0 | 0 | 0 | 0 | 0 | 14.4495 | 445.287 | 2.2975 | 1.7955 | 1.7955 | 432.154 | 1.4092 | 24.0707 | 255.521 | 34.371 | 2.2975 | 1.4092 | 17.8486 | 2.529 | 1 | 0 | 0 | 1.8843
2014-06-16 | 11時 | 20.5256 | 0 | 0 | 0.013833 | 1 | 0.347 | 21.4479 | 37.897 | 3.526 | 5.281 | 0.048 | 0.123 | 0 | 0 | 0 | 26.7618 | 4771.7098 | 0 | 0 | 0 | 0 | 0 | 0 | 16.4811 | 444.4902 | 2.2975 | 1.7931 | 1.7931 | 433.0244 | 1.5013 | 26.7289 | 255.521 | 34.371 | 2.2975 | 1.5013 | 18.6413 | 2.6413 | 1 | 0 | 0 | 1.8843
2014-06-16 | 12時 | 20.9183 | 0 | 0 | 0.01245 | 1 | 0.347 | 22.5334 | 37.897 | 3.526 | 5.4514 | 0.0432 | 0.123 | 0 | 0 | 0 | 27.0587 | 4771.7098 | 0 | 0 | 0 | 0 | 0 | 0 | 17.5287 | 444.1916 | 2.2975 | 1.7922 | 1.7922 | 433.4281 | 1.5463 | 27.9848 | 255.521 | 34.371 | 2.2975 | 1.5463 | 19.034 | 2.697 | 1 | 0 | 0 | 1.8843
2014-06-16 | 13時 | 20.9183 | 0 | 0 | 0.01245 | 1 | 0.347 | 22.4702 | 37.897 | 3.526 | 5.4514 | 0.0432 | 0.123 | 0 | 0 | 0 | 27.0587 | 4771.7098 | 0 | 0 | 0 | 0 | 0 | 0 | 17.4667 | 444.2199 | 2.2975 | 1.7922 | 1.7922 | 433.4165 | 1.5436 | 27.9216 | 255.521 | 34.371 | 2.2975 | 1.5436 | 19.034 | 2.697 | 1 | 0 | 0 | 1.8843
2014-06-16 | 14時 | 20.721 | 0 | 0 | 0.013141 | 1 | 0.347 | 21.8829 | 37.897 | 3.526 | 5.3662 | 0.0456 | 0.123 | 0 | 0 | 0 | 26.9114 | 4771.7098 | 0 | 0 | 0 | 0 | 0 | 0 | 16.8961 | 444.3849 | 2.2975 | 1.7927 | 1.7927 | 433.2069 | 1.5192 | 27.2491 | 255.521 | 34.371 | 2.2975 | 1.5192 | 18.8367 | 2.669 | 1 | 0 | 0 | 1.8843
2014-06-16 | 15時 | 20.3643 | 0 | 0 | 0.014409 | 1 | 0.347 | 20.9043 | 37.897 | 3.526 | 5.21 | 0.05 | 0.123 | 0 | 0 | 0 | 26.6355 | 4771.7098 | 0 | 0 | 0 | 0 | 0 | 0 | 15.9734 | 444.6786 | 2.2975 | 1.7937 | 1.7937 | 432.8366 | 1.4792 | 26.1143 | 255.521 | 34.371 | 2.2975 | 1.4792 | 18.48 | 2.6185 | 1 | 0 | 0 | 1.8843
2014-06-16 | 16時 | 19.5785 | 0 | 0 | 0.017291 | 1 | 0.347 | 18.574 | 37.897 | 3.526 | 4.855 | 0.06 | 0.123 | 0 | 0 | 0 | 25.9812 | 4771.7098 | 0 | 0 | 0 | 0 | 0 | 0 | 13.9982 | 445.527 | 2.2975 | 1.7963 | 1.7963 | 431.9534 | 1.3871 | 23.429 | 255.521 | 34.371 | 2.2975 | 1.3871 | 17.6942 | 2.5071 | 1 | 0 | 0 | 1.8843
2014-06-16 | 17時 | 19.1235 | 0 | 0 | 0.01902 | 1 | 0.347 | 17.251 | 37.897 | 3.526 | 4.642 | 0.066 | 0.123 | 0 | 0 | 0 | 25.5703 | 4771.7098 | 0 | 0 | 0 | 0 | 0 | 0 | 13.036 | 446.0411 | 2.2975 | 1.7979 | 1.7979 | 431.4262 | 1.3368 | 21.893 | 255.521 | 34.371 | 2.2975 | 1.3368 | 17.2392 | 2.4427 | 1 | 0 | 0 | 1.8843
2014-06-16 | 18時 | 18.5939 | 0 | 0 | 0.021095 | 1 | 0.347 | 15.6888 | 37.897 | 3.526 | 4.3864 | 0.0732 | 0.123 | 0 | 0 | 0 | 25.0591 | 4771.7098 | 0 | 0 | 0 | 0 | 0 | 0 | 12.0404 | 446.6627 | 2.2975 | 1.7998 | 1.7998 | 430.7877 | 1.2791 | 20.0752 | 255.521 | 34.371 | 2.2975 | 1.2791 | 16.7095 | 2.3676 | 1 | 0 | 0 | 1.8843
2014-06-16 | 19時 | 18.4213 | 0 | 0 | 0.021787 | 1 | 0.347 | 15.1673 | 37.897 | 3.526 | 4.3012 | 0.0756 | 0.123 | 0 | 0 | 0 | 24.8844 | 4771.7098 | 0 | 0 | 0 | 0 | 0 | 0 | 11.7391 | 446.8725 | 2.2975 | 1.8004 | 1.8004 | 430.5721 | 1.2603 | 19.4685 | 255.521 | 34.371 | 2.2975 | 1.2603 | 16.5369 | 2.3432 | 1 | 0 | 0 | 1.8843
2014-06-16 | 20時 | 18.1942 | 0 | 0 | 0.022709 | 1 | 0.347 | 14.5051 | 37.897 | 3.526 | 4.1876 | 0.0788 | 0.123 | 0 | 0 | 0 | 24.6479 | 4771.7098 | 0 | 0 | 0 | 0 | 0 | 0 | 11.3768 | 447.1327 | 2.2975 | 1.8012 | 1.8012 | 430.2904 | 1.2367 | 18.6927 | 255.521 | 34.371 | 2.2975 | 1.2367 | 16.3099 | 2.311 | 1 | 0 | 0 | 1.8843
2014-06-16 | 21時 | 18.2224 | 0 | 0 | 0.022594 | 1 | 0.347 | 14.5636 | 37.897 | 3.526 | 4.2018 | 0.0784 | 0.123 | 0 | 0 | 0 | 24.6777 | 4771.7098 | 0 | 0 | 0 | 0 | 0 | 0 | 11.4078 | 447.1149 | 2.2975 | 1.8012 | 1.8012 | 430.32 | 1.2387 | 18.7654 | 255.521 | 34.371 | 2.2975 | 1.2387 | 16.3381 | 2.315 | 1 | 0 | 0 | 1.8843
2014-06-16 | 22時 | 18.138 | 0 | 0 | 0.022939 | 1 | 0.347 | 14.3064 | 37.897 | 3.526 | 4.1592 | 0.0796 | 0.123 | 0 | 0 | 0 | 24.5882 | 4771.7098 | 0 | 0 | 0 | 0 | 0 | 0 | 11.2722 | 447.2179 | 2.2975 | 1.8015 | 1.8015 | 430.2118 | 1.2297 | 18.4656 | 255.521 | 34.371 | 2.2975 | 1.2297 | 16.2537 | 2.303 | 1 | 0 | 0 | 1.8843
2014-06-16 | 23時 | 17.778 | 0 | 0 | 0.024438 | 1 | 0.347 | 13.2338 | 37.897 | 3.526 | 3.9746 | 0.0848 | 0.123 | 0 | 0 | 0 | 24.1941 | 4771.7098 | 0 | 0 | 0 | 0 | 0 | 0 | 10.7396 | 447.6383 | 2.2975 | 1.8028 | 1.8028 | 429.7496 | 1.1923 | 17.2084 | 255.521 | 34.371 | 2.2975 | 1.1923 | 15.8937 | 2.252 | 1 | 0 | 0 | 1.8843
2014-06-17 | 0時 | 17.6963 | 0 | 0 | 0.024784 | 1 | 0.347 | 12.9213 | 37.897 | 3.526 | 3.932 | 0.086 | 0.123 | 0 | 0 | 0 | 24.1017 | 4771.7098 | 0 | 0 | 0 | 0 | 0 | 0 | 10.5937 | 447.7743 | 2.2975 | 1.8032 | 1.8032 | 429.6263 | 1.1816 | 16.8533 | 255.521 | 34.371 | 2.2975 | 1.1816 | 15.812 | 2.2405 | 1 | 0 | 0 | 1.8843
2014-06-17 | 1時 | 17.6963 | 0 | 0 | 0.024784 | 1 | 0.347 | 12.8906 | 37.897 | 3.526 | 3.932 | 0.086 | 0.123 | 0 | 0 | 0 | 24.1017 | 4771.7098 | 0 | 0 | 0 | 0 | 0 | 0 | 10.5795 | 447.7929 | 2.2975 | 1.8033 | 1.8033 | 429.6188 | 1.1805 | 16.8226 | 255.521 | 34.371 | 2.2975 | 1.1805 | 15.812 | 2.2405 | 1 | 0 | 0 | 1.8843
2014-06-17 | 2時 | 17.6691 | 0 | 0 | 0.024899 | 1 | 0.347 | 12.7447 | 37.897 | 3.526 | 3.9178 | 0.0864 | 0.123 | 0 | 0 | 0 | 24.0708 | 4771.7098 | 0 | 0 | 0 | 0 | 0 | 0 | 10.5128 | 447.8634 | 2.2975 | 1.8035 | 1.8035 | 429.5673 | 1.1756 | 16.6625 | 255.521 | 34.371 | 2.2975 | 1.1756 | 15.7848 | 2.2366 | 1 | 0 | 0 | 1.8843
2014-06-17 | 3時 | 17.4273 | 0 | 0 | 0.025937 | 1 | 0.347 | 11.9903 | 37.897 | 3.526 | 3.79 | 0.09 | 0.123 | 0 | 0 | 0 | 23.7897 | 4771.7098 | 0 | 0 | 0 | 0 | 0 | 0 | 10.1817 | 448.1596 | 2.2975 | 1.8044 | 1.8044 | 429.2396 | 1.1501 | 15.7803 | 255.521 | 34.371 | 2.2975 | 1.1501 | 15.543 | 2.2023 | 1 | 0 | 0 | 1.8843
2014-06-17 | 4時 | 17.4007 | 0 | 0 | 0.026052 | 1 | 0.347 | 11.9071 | 37.897 | 3.526 | 3.7758 | 0.0904 | 0.123 | 0 | 0 | 0 | 23.7582 | 4771.7098 | 0 | 0 | 0 | 0 | 0 | 0 | 10.1465 | 448.1921 | 2.2975 | 1.8045 | 1.8045 | 429.2032 | 1.1473 | 15.6829 | 255.521 | 34.371 | 2.2975 | 1.1473 | 15.5164 | 2.1986 | 1 | 0 | 0 | 1.8843
2014-06-17 | 5時 | 17.778 | 0 | 0 | 0.024438 | 1 | 0.347 | 13.1434 | 37.897 | 3.526 | 3.9746 | 0.0848 | 0.123 | 0 | 0 | 0 | 24.1941 | 4771.7098 | 0 | 0 | 0 | 0 | 0 | 0 | 10.6968 | 447.6929 | 2.2975 | 1.803 | 1.803 | 429.7276 | 1.1892 | 17.118 | 255.521 | 34.371 | 2.2975 | 1.1892 | 15.8937 | 2.252 | 1 | 0 | 0 | 1.8843
2014-06-17 | 6時 | 18.11 | 0 | 0 | 0.023055 | 1 | 0.347 | 14.1372 | 37.897 | 3.526 | 4.145 | 0.08 | 0.123 | 0 | 0 | 0 | 24.5583 | 4771.7098 | 0 | 0 | 0 | 0 | 0 | 0 | 11.1846 | 447.3029 | 2.2975 | 1.8018 | 1.8018 | 430.1559 | 1.2237 | 18.2822 | 255.521 | 34.371 | 2.2975 | 1.2237 | 16.2257 | 2.2991 | 1 | 0 | 0 | 1.8843
2014-06-17 | 7時 | 18.0541 | 0 | 0 | 0.023285 | 1 | 0.347 | 13.9937 | 37.897 | 3.526 | 4.1166 | 0.0808 | 0.123 | 0 | 0 | 0 | 24.4982 | 4771.7098 | 0 | 0 | 0 | 0 | 0 | 0 | 11.1115 | 447.3545 | 2.2975 | 1.8019 | 1.8019 | 430.0901 | 1.2187 | 18.1103 | 255.521 | 34.371 | 2.2975 | 1.2187 | 16.1698 | 2.2912 | 1 | 0 | 0 | 1.8843
2014-06-17 | 8時 | 18.3927 | 0 | 0 | 0.021902 | 1 | 0.347 | 15.0023 | 37.897 | 3.526 | 4.287 | 0.076 | 0.123 | 0 | 0 | 0 | 24.855 | 4771.7098 | 0 | 0 | 0 | 0 | 0 | 0 | 11.6465 | 446.9549 | 2.2975 | 1.8007 | 1.8007 | 430.5179 | 1.2544 | 19.2893 | 255.521 | 34.371 | 2.2975 | 1.2544 | 16.5084 | 2.3391 | 1 | 0 | 0 | 1.8843
2014-06-17 | 9時 | 18.3642 | 0 | 0 | 0.022017 | 1 | 0.347 | 14.8626 | 37.897 | 3.526 | 4.2728 | 0.0764 | 0.123 | 0 | 0 | 0 | 24.8256 | 4771.7098 | 0 | 0 | 0 | 0 | 0 | 0 | 11.5693 | 447.022 | 2.2975 | 1.8009 | 1.8009 | 430.4695 | 1.2494 | 19.1354 | 255.521 | 34.371 | 2.2975 | 1.2494 | 16.4799 | 2.3351 | 1 | 0 | 0 | 1.8843
2014-06-17 | 10時 | 18.6518 | 0 | 0 | 0.020865 | 1 | 0.347 | 15.8139 | 37.897 | 3.526 | 4.4148 | 0.0724 | 0.123 | 0 | 0 | 0 | 25.1169 | 4771.7098 | 0 | 0 | 0 | 0 | 0 | 0 | 12.1149 | 446.6224 | 2.2975 | 1.7997 | 1.7997 | 430.8482 | 1.2837 | 20.2287 | 255.521 | 34.371 | 2.2975 | 1.2837 | 16.7675 | 2.3758 | 1 | 0 | 0 | 1.8843
2014-06-17 | 11時 | 18.9154 | 0 | 0 | 0.019827 | 1 | 0.347 | 16.607 | 37.897 | 3.526 | 4.5426 | 0.0688 | 0.123 | 0 | 0 | 0 | 25.3738 | 4771.7098 | 0 | 0 | 0 | 0 | 0 | 0 | 12.6079 | 446.3032 | 2.2975 | 1.7987 | 1.7987 | 431.1712 | 1.3128 | 21.1496 | 255.521 | 34.371 | 2.2975 | 1.3128 | 17.0311 | 2.4132 | 1 | 0 | 0 | 1.8843
2014-06-17 | 12時 | 19.1835 | 0 | 0 | 0.01879 | 1 | 0.347 | 17.407 | 37.897 | 3.526 | 4.6704 | 0.0652 | 0.123 | 0 | 0 | 0 | 25.6259 | 4771.7098 | 0 | 0 | 0 | 0 | 0 | 0 | 13.1435 | 445.9836 | 2.2975 | 1.7977 | 1.7977 | 431.4926 | 1.3426 | 22.0774 | 255.521 | 34.371 | 2.2975 | 1.3426 | 17.2991 | 2.4512 | 1 | 0 | 0 | 1.8843
2014-06-17 | 13時 | 19.4255 | 0 | 0 | 0.017867 | 1 | 0.347 | 18.1236 | 37.897 | 3.526 | 4.784 | 0.062 | 0.123 | 0 | 0 | 0 | 25.8457 | 4771.7098 | 0 | 0 | 0 | 0 | 0 | 0 | 13.6577 | 445.7014 | 2.2975 | 1.7968 | 1.7968 | 431.7767 | 1.3698 | 22.9076 | 255.521 | 34.371 | 2.2975 | 1.3698 | 17.5411 | 2.4855 | 1 | 0 | 0 | 1.8843
2014-06-17 | 14時 | 19.5785 | 0 | 0 | 0.017291 | 1 | 0.347 | 18.5536 | 37.897 | 3.526 | 4.855 | 0.06 | 0.123 | 0 | 0 | 0 | 25.9812 | 4771.7098 | 0 | 0 | 0 | 0 | 0 | 0 | 13.9825 | 445.5389 | 2.2975 | 1.7963 | 1.7963 | 431.9492 | 1.3863 | 23.4086 | 255.521 | 34.371 | 2.2975 | 1.3863 | 17.6942 | 2.5071 | 1 | 0 | 0 | 1.8843
2014-06-17 | 15時 | 19.304 | 0 | 0 | 0.018329 | 1 | 0.347 | 17.7215 | 37.897 | 3.526 | 4.7272 | 0.0636 | 0.123 | 0 | 0 | 0 | 25.7363 | 4771.7098 | 0 | 0 | 0 | 0 | 0 | 0 | 13.365 | 445.8677 | 2.2975 | 1.7973 | 1.7973 | 431.6255 | 1.3545 | 22.4487 | 255.521 | 34.371 | 2.2975 | 1.3545 | 17.4197 | 2.4683 | 1 | 0 | 0 | 1.8843
2014-06-17 | 16時 | 18.8859 | 0 | 0 | 0.019942 | 1 | 0.347 | 16.4714 | 37.897 | 3.526 | 4.5284 | 0.0692 | 0.123 | 0 | 0 | 0 | 25.3455 | 4771.7098 | 0 | 0 | 0 | 0 | 0 | 0 | 12.5209 | 446.3671 | 2.2975 | 1.7989 | 1.7989 | 431.1249 | 1.3077 | 20.9998 | 255.521 | 34.371 | 2.2975 | 1.3077 | 17.0016 | 2.409 | 1 | 0 | 0 | 1.8843
2014-06-17 | 17時 | 18.1661 | 0 | 0 | 0.022824 | 1 | 0.347 | 14.2543 | 37.897 | 3.526 | 4.1734 | 0.0792 | 0.123 | 0 | 0 | 0 | 24.6181 | 4771.7098 | 0 | 0 | 0 | 0 | 0 | 0 | 11.2449 | 447.2672 | 2.2975 | 1.8016 | 1.8016 | 430.2153 | 1.2278 | 18.4277 | 255.521 | 34.371 | 2.2975 | 1.2278 | 16.2818 | 2.307 | 1 | 0 | 0 | 1.8843
2014-06-17 | 18時 | 17.615 | 0 | 0 | 0.02513 | 1 | 0.347 | 12.5449 | 37.897 | 3.526 | 3.8894 | 0.0872 | 0.123 | 0 | 0 | 0 | 24.0088 | 4771.7098 | 0 | 0 | 0 | 0 | 0 | 0 | 10.4229 | 447.9487 | 2.2975 | 1.8037 | 1.8037 | 429.4868 | 1.1688 | 16.4343 | 255.521 | 34.371 | 2.2975 | 1.1688 | 15.7307 | 2.2289 | 1 | 0 | 0 | 1.8843
2014-06-17 | 19時 | 17.5074 | 0 | 0 | 0.025591 | 1 | 0.347 | 12.2085 | 37.897 | 3.526 | 3.8326 | 0.0888 | 0.123 | 0 | 0 | 0 | 23.884 | 4771.7098 | 0 | 0 | 0 | 0 | 0 | 0 | 10.2752 | 448.0811 | 2.2975 | 1.8041 | 1.8041 | 429.3409 | 1.1574 | 16.0411 | 255.521 | 34.371 | 2.2975 | 1.1574 | 15.6231 | 2.2137 | 1 | 0 | 0 | 1.8843
2014-06-17 | 20時 | 17.4273 | 0 | 0 | 0.025937 | 1 | 0.347 | 11.9575 | 37.897 | 3.526 | 3.79 | 0.09 | 0.123 | 0 | 0 | 0 | 23.7897 | 4771.7098 | 0 | 0 | 0 | 0 | 0 | 0 | 10.1678 | 448.1794 | 2.2975 | 1.8044 | 1.8044 | 429.2314 | 1.149 | 15.7475 | 255.521 | 34.371 | 2.2975 | 1.149 | 15.543 | 2.2023 | 1 | 0 | 0 | 1.8843
2014-06-17 | 21時 | 17.3742 | 0 | 0 | 0.026167 | 1 | 0.347 | 11.8573 | 37.897 | 3.526 | 3.7616 | 0.0908 | 0.123 | 0 | 0 | 0 | 23.7266 | 4771.7098 | 0 | 0 | 0 | 0 | 0 | 0 | 10.1256 | 448.2045 | 2.2975 | 1.8045 | 1.8045 | 429.1751 | 1.1456 | 15.6189 | 255.521 | 34.371 | 2.2975 | 1.1456 | 15.4899 | 2.1948 | 1 | 0 | 0 | 1.8843
2014-06-17 | 22時 | 17.3742 | 0 | 0 | 0.026167 | 1 | 0.347 | 11.824 | 37.897 | 3.526 | 3.7616 | 0.0908 | 0.123 | 0 | 0 | 0 | 23.7266 | 4771.7098 | 0 | 0 | 0 | 0 | 0 | 0 | 10.1116 | 448.2244 | 2.2975 | 1.8046 | 1.8046 | 429.1668 | 1.1445 | 15.5856 | 255.521 | 34.371 | 2.2975 | 1.1445 | 15.4899 | 2.1948 | 1 | 0 | 0 | 1.8843
2014-06-17 | 23時 | 17.4007 | 0 | 0 | 0.026052 | 1 | 0.347 | 11.9401 | 37.897 | 3.526 | 3.7758 | 0.0904 | 0.123 | 0 | 0 | 0 | 23.7582 | 4771.7098 | 0 | 0 | 0 | 0 | 0 | 0 | 10.1605 | 448.1722 | 2.2975 | 1.8044 | 1.8044 | 429.2115 | 1.1484 | 15.7159 | 255.521 | 34.371 | 2.2975 | 1.1484 | 15.5164 | 2.1986 | 1 | 0 | 0 | 1.8843
2014-06-18 | 0時 | 17.3477 | 0 | 0 | 0.026282 | 1 | 0.347 | 11.7745 | 37.897 | 3.526 | 3.7474 | 0.0912 | 0.123 | 0 | 0 | 0 | 23.6949 | 4771.7098 | 0 | 0 | 0 | 0 | 0 | 0 | 10.091 | 448.2366 | 2.2975 | 1.8046 | 1.8046 | 429.1388 | 1.1429 | 15.5219 | 255.521 | 34.371 | 2.2975 | 1.1429 | 15.4634 | 2.1911 | 1 | 0 | 0 | 1.8843
2014-06-18 | 1時 | 17.3477 | 0 | 0 | 0.026282 | 1 | 0.347 | 11.7411 | 37.897 | 3.526 | 3.7474 | 0.0912 | 0.123 | 0 | 0 | 0 | 23.6949 | 4771.7098 | 0 | 0 | 0 | 0 | 0 | 0 | 10.077 | 448.2567 | 2.2975 | 1.8047 | 1.8047 | 429.1304 | 1.1417 | 15.4885 | 255.521 | 34.371 | 2.2975 | 1.1417 | 15.4634 | 2.1911 | 1 | 0 | 0 | 1.8843
2014-06-18 | 2時 | 17.2686 | 0 | 0 | 0.026733 | 1 | 0.347 | 11.459 | 37.897 | 3.526 | 3.7048 | 0.0924 | 0.123 | 0 | 0 | 0 | 23.5996 | 4771.7098 | 0 | 0 | 0 | 0 | 0 | 0 | 9.9609 | 448.3734 | 2.2975 | 1.805 | 1.805 | 429.0126 | 1.1324 | 15.1638 | 255.521 | 34.371 | 2.2975 | 1.1324 | 15.3843 | 2.1799 | 1 | 0 | 0 | 1.8843
2014-06-18 | 3時 | 17.2686 | 0 | 0 | 0.026807 | 1 | 0.347 | 11.3907 | 37.897 | 3.526 | 3.7048 | 0.0924 | 0.123 | 0 | 0 | 0 | 23.5996 | 4771.7098 | 0 | 0 | 0 | 0 | 0 | 0 | 9.9332 | 448.4144 | 2.2975 | 1.8052 | 1.8052 | 428.9953 | 1.1301 | 15.0955 | 255.521 | 34.371 | 2.2975 | 1.1301 | 15.3843 | 2.1799 | 1 | 0 | 0 | 1.8843
2014-06-18 | 4時 | 17.2686 | 0 | 0 | 0.026733 | 1 | 0.347 | 11.459 | 37.897 | 3.526 | 3.7048 | 0.0924 | 0.123 | 0 | 0 | 0 | 23.5996 | 4771.7098 | 0 | 0 | 0 | 0 | 0 | 0 | 9.9609 | 448.3734 | 2.2975 | 1.805 | 1.805 | 429.0126 | 1.1324 | 15.1638 | 255.521 | 34.371 | 2.2975 | 1.1324 | 15.3843 | 2.1799 | 1 | 0 | 0 | 1.8843
2014-06-18 | 5時 | 17.4273 | 0 | 0 | 0.025937 | 1 | 0.347 | 11.9575 | 37.897 | 3.526 | 3.79 | 0.09 | 0.123 | 0 | 0 | 0 | 23.7897 | 4771.7098 | 0 | 0 | 0 | 0 | 0 | 0 | 10.1678 | 448.1794 | 2.2975 | 1.8044 | 1.8044 | 429.2314 | 1.149 | 15.7475 | 255.521 | 34.371 | 2.2975 | 1.149 | 15.543 | 2.2023 | 1 | 0 | 0 | 1.8843
2014-06-18 | 6時 | 17.4273 | 0 | 0 | 0.025937 | 1 | 0.347 | 11.9903 | 37.897 | 3.526 | 3.79 | 0.09 | 0.123 | 0 | 0 | 0 | 23.7897 | 4771.7098 | 0 | 0 | 0 | 0 | 0 | 0 | 10.1817 | 448.1596 | 2.2975 | 1.8044 | 1.8044 | 429.2396 | 1.1501 | 15.7803 | 255.521 | 34.371 | 2.2975 | 1.1501 | 15.543 | 2.2023 | 1 | 0 | 0 | 1.8843
2014-06-18 | 7時 | 17.6963 | 0 | 0 | 0.024784 | 1 | 0.347 | 12.8599 | 37.897 | 3.526 | 3.932 | 0.086 | 0.123 | 0 | 0 | 0 | 24.1017 | 4771.7098 | 0 | 0 | 0 | 0 | 0 | 0 | 10.5653 | 447.8114 | 2.2975 | 1.8033 | 1.8033 | 429.6113 | 1.1795 | 16.7919 | 255.521 | 34.371 | 2.2975 | 1.1795 | 15.812 | 2.2405 | 1 | 0 | 0 | 1.8843
2014-06-18 | 8時 | 18.6228 | 0 | 0 | 0.02098 | 1 | 0.347 | 15.7263 | 37.897 | 3.526 | 4.4006 | 0.0728 | 0.123 | 0 | 0 | 0 | 25.088 | 4771.7098 | 0 | 0 | 0 | 0 | 0 | 0 | 12.0626 | 446.6577 | 2.2975 | 1.7998 | 1.7998 | 430.8123 | 1.2805 | 20.1269 | 255.521 | 34.371 | 2.2975 | 1.2805 | 16.7385 | 2.3717 | 1 | 0 | 0 | 1.8843
2014-06-18 | 9時 | 18.7392 | 0 | 0 | 0.020519 | 1 | 0.347 | 16.126 | 37.897 | 3.526 | 4.4574 | 0.0712 | 0.123 | 0 | 0 | 0 | 25.2031 | 4771.7098 | 0 | 0 | 0 | 0 | 0 | 0 | 12.3046 | 446.4868 | 2.2975 | 1.7992 | 1.7992 | 430.967 | 1.295 | 20.5834 | 255.521 | 34.371 | 2.2975 | 1.295 | 16.8549 | 2.3882 | 1 | 0 | 0 | 1.8843
2014-06-18 | 10時 | 19.034 | 0 | 0 | 0.019366 | 1 | 0.347 | 16.9845 | 37.897 | 3.526 | 4.5994 | 0.0672 | 0.123 | 0 | 0 | 0 | 25.4865 | 4771.7098 | 0 | 0 | 0 | 0 | 0 | 0 | 12.8557 | 446.1474 | 2.2975 | 1.7982 | 1.7982 | 431.3192 | 1.3268 | 21.5839 | 255.521 | 34.371 | 2.2975 | 1.3268 | 17.1497 | 2.43 | 1 | 0 | 0 | 1.8843
2014-06-18 | 11時 | 19.6093 | 0 | 0 | 0.017176 | 1 | 0.347 | 18.7048 | 37.897 | 3.526 | 4.8692 | 0.0596 | 0.123 | 0 | 0 | 0 | 26.0081 | 4771.7098 | 0 | 0 | 0 | 0 | 0 | 0 | 14.0998 | 445.4689 | 2.2975 | 1.7961 | 1.7961 | 431.9972 | 1.3921 | 23.574 | 255.521 | 34.371 | 2.2975 | 1.3921 | 17.7249 | 2.5115 | 1 | 0 | 0 | 1.8843
2014-06-18 | 12時 | 19.8262 | 0 | 0 | 0.016369 | 1 | 0.347 | 19.2789 | 37.897 | 3.526 | 4.9686 | 0.0568 | 0.123 | 0 | 0 | 0 | 26.1947 | 4771.7098 | 0 | 0 | 0 | 0 | 0 | 0 | 14.5583 | 445.2642 | 2.2975 | 1.7955 | 1.7955 | 432.2309 | 1.4145 | 24.2475 | 255.521 | 34.371 | 2.2975 | 1.4145 | 17.9419 | 2.5422 | 1 | 0 | 0 | 1.8843
2014-06-18 | 13時 | 19.92 | 0 | 0 | 0.016023 | 1 | 0.347 | 19.5901 | 37.897 | 3.526 | 5.0112 | 0.0556 | 0.123 | 0 | 0 | 0 | 26.2738 | 4771.7098 | 0 | 0 | 0 | 0 | 0 | 0 | 14.8164 | 445.1418 | 2.2975 | 1.7951 | 1.7951 | 432.3438 | 1.4267 | 24.6013 | 255.521 | 34.371 | 2.2975 | 1.4267 | 18.0357 | 2.5555 | 1 | 0 | 0 | 1.8843
2014-06-18 | 14時 | 19.764 | 0 | 0 | 0.016599 | 1 | 0.347 | 19.0971 | 37.897 | 3.526 | 4.9402 | 0.0576 | 0.123 | 0 | 0 | 0 | 26.1417 | 4771.7098 | 0 | 0 | 0 | 0 | 0 | 0 | 14.4107 | 445.3321 | 2.2975 | 1.7957 | 1.7957 | 432.1606 | 1.4074 | 24.0373 | 255.521 | 34.371 | 2.2975 | 1.4074 | 17.8796 | 2.5334 | 1 | 0 | 0 | 1.8843
2014-06-18 | 15時 | 19.5171 | 0 | 0 | 0.017522 | 1 | 0.347 | 18.3729 | 37.897 | 3.526 | 4.8266 | 0.0608 | 0.123 | 0 | 0 | 0 | 25.9272 | 4771.7098 | 0 | 0 | 0 | 0 | 0 | 0 | 13.8445 | 445.6086 | 2.2975 | 1.7965 | 1.7965 | 431.8785 | 1.3793 | 23.1995 | 255.521 | 34.371 | 2.2975 | 1.3793 | 17.6328 | 2.4985 | 1 | 0 | 0 | 1.8843
2014-06-18 | 16時 | 19.0043 | 0 | 0 | 0.019481 | 1 | 0.347 | 16.804 | 37.897 | 3.526 | 4.5852 | 0.0676 | 0.123 | 0 | 0 | 0 | 25.4584 | 4771.7098 | 0 | 0 | 0 | 0 | 0 | 0 | 12.736 | 446.2379 | 2.2975 | 1.7985 | 1.7985 | 431.2633 | 1.3201 | 21.3892 | 255.521 | 34.371 | 2.2975 | 1.3201 | 17.1199 | 2.4258 | 1 | 0 | 0 | 1.8843
2014-06-18 | 17時 | 18.4786 | 0 | 0 | 0.021556 | 1 | 0.347 | 15.2123 | 37.897 | 3.526 | 4.3296 | 0.0748 | 0.123 | 0 | 0 | 0 | 24.9429 | 4771.7098 | 0 | 0 | 0 | 0 | 0 | 0 | 11.7642 | 446.8807 | 2.2975 | 1.8005 | 1.8005 | 430.6144 | 1.2619 | 19.5419 | 255.521 | 34.371 | 2.2975 | 1.2619 | 16.5943 | 2.3513 | 1 | 0 | 0 | 1.8843
2014-06-18 | 18時 | 17.9985 | 0 | 0 | 0.023516 | 1 | 0.347 | 13.7082 | 37.897 | 3.526 | 4.0882 | 0.0816 | 0.123 | 0 | 0 | 0 | 24.4379 | 4771.7098 | 0 | 0 | 0 | 0 | 0 | 0 | 10.9685 | 447.4923 | 2.2975 | 1.8023 | 1.8023 | 429.9902 | 1.2087 | 17.7964 | 255.521 | 34.371 | 2.2975 | 1.2087 | 16.1141 | 2.2833 | 1 | 0 | 0 | 1.8843
2014-06-18 | 19時 | 17.6963 | 0 | 0 | 0.024784 | 1 | 0.347 | 12.7676 | 37.897 | 3.526 | 3.932 | 0.086 | 0.123 | 0 | 0 | 0 | 24.1017 | 4771.7098 | 0 | 0 | 0 | 0 | 0 | 0 | 10.5231 | 447.8672 | 2.2975 | 1.8035 | 1.8035 | 429.5887 | 1.1763 | 16.6996 | 255.521 | 34.371 | 2.2975 | 1.1763 | 15.812 | 2.2405 | 1 | 0 | 0 | 1.8843
2014-06-18 | 20時 | 17.4807 | 0 | 0 | 0.025706 | 1 | 0.347 | 12.0923 | 37.897 | 3.526 | 3.8184 | 0.0892 | 0.123 | 0 | 0 | 0 | 23.8526 | 4771.7098 | 0 | 0 | 0 | 0 | 0 | 0 | 10.2251 | 448.1334 | 2.2975 | 1.8043 | 1.8043 | 429.2963 | 1.1535 | 15.9107 | 255.521 | 34.371 | 2.2975 | 1.1535 | 15.5964 | 2.2099 | 1 | 0 | 0 | 1.8843
2014-06-18 | 21時 | 17.2949 | 0 | 0 | 0.026601 | 1 | 0.347 | 11.4739 | 37.897 | 3.526 | 3.719 | 0.092 | 0.123 | 0 | 0 | 0 | 23.6315 | 4771.7098 | 0 | 0 | 0 | 0 | 0 | 0 | 9.9669 | 448.3821 | 2.2975 | 1.8051 | 1.8051 | 429.0319 | 1.1329 | 15.1929 | 255.521 | 34.371 | 2.2975 | 1.1329 | 15.4106 | 2.1836 | 1 | 0 | 0 | 1.8843
2014-06-18 | 22時 | 17.0859 | 0 | 0 | 0.02831 | 1 | 0.347 | 10.7762 | 37.897 | 3.526 | 3.6054 | 0.0952 | 0.123 | 0 | 0 | 0 | 23.375 | 4771.7098 | 0 | 0 | 0 | 0 | 0 | 0 | 9.691 | 448.6597 | 2.2975 | 1.8059 | 1.8059 | 428.7299 | 1.1099 | 14.3816 | 255.521 | 34.371 | 2.2975 | 1.1099 | 15.2016 | 2.154 | 1 | 0 | 0 | 1.8843
2014-06-18 | 23時 | 16.9315 | 0 | 0 | 0.02959 | 1 | 0.347 | 10.284 | 37.897 | 3.526 | 3.5202 | 0.0976 | 0.123 | 0 | 0 | 0 | 23.1802 | 4771.7098 | 0 | 0 | 0 | 0 | 0 | 0 | 9.5055 | 448.8485 | 2.2975 | 1.8065 | 1.8065 | 428.5101 | 1.094 | 13.8042 | 255.521 | 34.371 | 2.2975 | 1.094 | 15.0472 | 2.1321 | 1 | 0 | 0 | 1.8843
2014-06-19 | 0時 | 16.855 | 0 | 0 | 0.030282 | 1 | 0.347 | 10.0018 | 37.897 | 3.526 | 3.4776 | 0.0988 | 0.123 | 0 | 0 | 0 | 23.0819 | 4771.7098 | 0 | 0 | 0 | 0 | 0 | 0 | 9.4023 | 448.9643 | 2.2975 | 1.8068 | 1.8068 | 428.3903 | 1.0849 | 13.4794 | 255.521 | 34.371 | 2.2975 | 1.0849 | 14.9707 | 2.1213 | 1 | 0 | 0 | 1.8843
2014-06-19 | 1時 | 16.6286 | 0 | 0 | 0.032263 | 1 | 0.347 | 9.2749 | 37.897 | 3.526 | 3.3498 | 0.1024 | 0.123 | 0 | 0 | 0 | 22.7839 | 4771.7098 | 0 | 0 | 0 | 0 | 0 | 0 | 9.1468 | 449.2396 | 2.2975 | 1.8077 | 1.8077 | 428.0608 | 1.0618 | 12.6247 | 255.521 | 34.371 | 2.2975 | 1.0618 | 14.7443 | 2.0892 | 1 | 0 | 0 | 1.8843
2014-06-19 | 2時 | 16.6286 | 0 | 0 | 0.032311 | 1 | 0.347 | 9.2346 | 37.897 | 3.526 | 3.3498 | 0.1024 | 0.123 | 0 | 0 | 0 | 22.7839 | 4771.7098 | 0 | 0 | 0 | 0 | 0 | 0 | 9.133 | 449.2636 | 2.2975 | 1.8078 | 1.8078 | 428.0501 | 1.0605 | 12.5844 | 255.521 | 34.371 | 2.2975 | 1.0605 | 14.7443 | 2.0892 | 1 | 0 | 0 | 1.8843
2014-06-19 | 3時 | 16.5789 | 0 | 0 | 0.032759 | 1 | 0.347 | 9.0742 | 37.897 | 3.526 | 3.3214 | 0.1032 | 0.123 | 0 | 0 | 0 | 22.717 | 4771.7098 | 0 | 0 | 0 | 0 | 0 | 0 | 9.0787 | 449.3239 | 2.2975 | 1.808 | 1.808 | 427.9768 | 1.0554 | 12.3956 | 255.521 | 34.371 | 2.2975 | 1.0554 | 14.6946 | 2.0821 | 1 | 0 | 0 | 1.8843
2014-06-19 | 4時 | 16.6286 | 0 | 0 | 0.032263 | 1 | 0.347 | 9.2749 | 37.897 | 3.526 | 3.3498 | 0.1024 | 0.123 | 0 | 0 | 0 | 22.7839 | 4771.7098 | 0 | 0 | 0 | 0 | 0 | 0 | 9.1468 | 449.2396 | 2.2975 | 1.8077 | 1.8077 | 428.0608 | 1.0618 | 12.6247 | 255.521 | 34.371 | 2.2975 | 1.0618 | 14.7443 | 2.0892 | 1 | 0 | 0 | 1.8843
2014-06-19 | 5時 | 16.7538 | 0 | 0 | 0.03111 | 1 | 0.347 | 9.7162 | 37.897 | 3.526 | 3.4208 | 0.1004 | 0.123 | 0 | 0 | 0 | 22.9501 | 4771.7098 | 0 | 0 | 0 | 0 | 0 | 0 | 9.3003 | 449.0644 | 2.2975 | 1.8072 | 1.8072 | 428.254 | 1.0757 | 13.137 | 255.521 | 34.371 | 2.2975 | 1.0757 | 14.8695 | 2.1069 | 1 | 0 | 0 | 1.8843
2014-06-19 | 6時 | 16.6535 | 0 | 0 | 0.03204 | 1 | 0.347 | 9.3551 | 37.897 | 3.526 | 3.364 | 0.102 | 0.123 | 0 | 0 | 0 | 22.8172 | 4771.7098 | 0 | 0 | 0 | 0 | 0 | 0 | 9.1743 | 449.2094 | 2.2975 | 1.8076 | 1.8076 | 428.0974 | 1.0643 | 12.7191 | 255.521 | 34.371 | 2.2975 | 1.0643 | 14.7692 | 2.0927 | 1 | 0 | 0 | 1.8843
2014-06-19 | 7時 | 16.906 | 0 | 0 | 0.029762 | 1 | 0.347 | 10.2399 | 37.897 | 3.526 | 3.506 | 0.098 | 0.123 | 0 | 0 | 0 | 23.1475 | 4771.7098 | 0 | 0 | 0 | 0 | 0 | 0 | 9.4893 | 448.8573 | 2.2975 | 1.8065 | 1.8065 | 428.4832 | 1.0925 | 13.7459 | 255.521 | 34.371 | 2.2975 | 1.0925 | 15.0216 | 2.1285 | 1 | 0 | 0 | 1.8843
2014-06-19 | 8時 | 17.4007 | 0 | 0 | 0.026052 | 1 | 0.347 | 11.775 | 37.897 | 3.526 | 3.7758 | 0.0904 | 0.123 | 0 | 0 | 0 | 23.7582 | 4771.7098 | 0 | 0 | 0 | 0 | 0 | 0 | 10.0908 | 448.2716 | 2.2975 | 1.8047 | 1.8047 | 429.17 | 1.1429 | 15.5508 | 255.521 | 34.371 | 2.2975 | 1.1429 | 15.5164 | 2.1986 | 1 | 0 | 0 | 1.8843
2014-06-19 | 9時 | 18.2224 | 0 | 0 | 0.022594 | 1 | 0.347 | 14.3731 | 37.897 | 3.526 | 4.2018 | 0.0784 | 0.123 | 0 | 0 | 0 | 24.6777 | 4771.7098 | 0 | 0 | 0 | 0 | 0 | 0 | 11.3067 | 447.2305 | 2.2975 | 1.8015 | 1.8015 | 430.2752 | 1.232 | 18.5749 | 255.521 | 34.371 | 2.2975 | 1.232 | 16.3381 | 2.315 | 1 | 0 | 0 | 1.8843
2014-06-19 | 10時 | 18.5361 | 0 | 0 | 0.021326 | 1 | 0.347 | 15.337 | 37.897 | 3.526 | 4.358 | 0.074 | 0.123 | 0 | 0 | 0 | 25.0011 | 4771.7098 | 0 | 0 | 0 | 0 | 0 | 0 | 11.8351 | 446.8405 | 2.2975 | 1.8003 | 1.8003 | 430.6751 | 1.2664 | 19.695 | 255.521 | 34.371 | 2.2975 | 1.2664 | 16.6518 | 2.3594 | 1 | 0 | 0 | 1.8843
2014-06-19 | 11時 | 18.8859 | 0 | 0 | 0.019942 | 1 | 0.347 | 16.3301 | 37.897 | 3.526 | 4.5284 | 0.0692 | 0.123 | 0 | 0 | 0 | 25.3455 | 4771.7098 | 0 | 0 | 0 | 0 | 0 | 0 | 12.4312 | 446.4524 | 2.2975 | 1.7991 | 1.7991 | 431.0933 | 1.3025 | 20.8585 | 255.521 | 34.371 | 2.2975 | 1.3025 | 17.0016 | 2.409 | 1 | 0 | 0 | 1.8843
2014-06-19 | 12時 | 18.3927 | 0 | 0 | 0.021902 | 1 | 0.347 | 14.7925 | 37.897 | 3.526 | 4.287 | 0.076 | 0.123 | 0 | 0 | 0 | 24.855 | 4771.7098 | 0 | 0 | 0 | 0 | 0 | 0 | 11.5307 | 447.0822 | 2.2975 | 1.8011 | 1.8011 | 430.469 | 1.2469 | 19.0795 | 255.521 | 34.371 | 2.2975 | 1.2469 | 16.5084 | 2.3391 | 1 | 0 | 0 | 1.8843
2014-06-19 | 13時 | 18.4213 | 0 | 0 | 0.021787 | 1 | 0.347 | 14.8809 | 37.897 | 3.526 | 4.3012 | 0.0756 | 0.123 | 0 | 0 | 0 | 24.8844 | 4771.7098 | 0 | 0 | 0 | 0 | 0 | 0 | 11.579 | 447.0463 | 2.2975 | 1.801 | 1.801 | 430.5056 | 1.25 | 19.1821 | 255.521 | 34.371 | 2.2975 | 1.25 | 16.5369 | 2.3432 | 1 | 0 | 0 | 1.8843
2014-06-19 | 14時 | 18.1942 | 0 | 0 | 0.022709 | 1 | 0.347 | 14.1764 | 37.897 | 3.526 | 4.1876 | 0.0788 | 0.123 | 0 | 0 | 0 | 24.6479 | 4771.7098 | 0 | 0 | 0 | 0 | 0 | 0 | 11.2043 | 447.3322 | 2.2975 | 1.8018 | 1.8018 | 430.2127 | 1.2251 | 18.364 | 255.521 | 34.371 | 2.2975 | 1.2251 | 16.3099 | 2.311 | 1 | 0 | 0 | 1.8843
2014-06-19 | 15時 | 18.1942 | 0 | 0 | 0.022709 | 1 | 0.347 | 14.1489 | 37.897 | 3.526 | 4.1876 | 0.0788 | 0.123 | 0 | 0 | 0 | 24.6479 | 4771.7098 | 0 | 0 | 0 | 0 | 0 | 0 | 11.1901 | 447.3488 | 2.2975 | 1.8019 | 1.8019 | 430.2062 | 1.2241 | 18.3365 | 255.521 | 34.371 | 2.2975 | 1.2241 | 16.3099 | 2.311 | 1 | 0 | 0 | 1.8843
2014-06-19 | 16時 | 18.279 | 0 | 0 | 0.022363 | 1 | 0.347 | 14.386 | 37.897 | 3.526 | 4.2302 | 0.0776 | 0.123 | 0 | 0 | 0 | 24.7371 | 4771.7098 | 0 | 0 | 0 | 0 | 0 | 0 | 11.3131 | 447.2581 | 2.2975 | 1.8016 | 1.8016 | 430.3099 | 1.2325 | 18.6162 | 255.521 | 34.371 | 2.2975 | 1.2325 | 16.3946 | 2.323 | 1 | 0 | 0 | 1.8843
2014-06-19 | 17時 | 18.082 | 0 | 0 | 0.02317 | 1 | 0.347 | 13.7418 | 37.897 | 3.526 | 4.1308 | 0.0804 | 0.123 | 0 | 0 | 0 | 24.5283 | 4771.7098 | 0 | 0 | 0 | 0 | 0 | 0 | 10.9847 | 447.5249 | 2.2975 | 1.8024 | 1.8024 | 430.0456 | 1.2099 | 17.8726 | 255.521 | 34.371 | 2.2975 | 1.2099 | 16.1977 | 2.2951 | 1 | 0 | 0 | 1.8843
2014-06-19 | 18時 | 17.615 | 0 | 0 | 0.02513 | 1 | 0.347 | 12.2623 | 37.897 | 3.526 | 3.8894 | 0.0872 | 0.123 | 0 | 0 | 0 | 24.0088 | 4771.7098 | 0 | 0 | 0 | 0 | 0 | 0 | 10.298 | 448.1191 | 2.2975 | 1.8043 | 1.8043 | 429.4167 | 1.1592 | 16.1517 | 255.521 | 34.371 | 2.2975 | 1.1592 | 15.7307 | 2.2289 | 1 | 0 | 0 | 1.8843
2014-06-19 | 19時 | 17.2949 | 0 | 0 | 0.026823 | 1 | 0.347 | 11.2702 | 37.897 | 3.526 | 3.719 | 0.092 | 0.123 | 0 | 0 | 0 | 23.6315 | 4771.7098 | 0 | 0 | 0 | 0 | 0 | 0 | 9.8843 | 448.5043 | 2.2975 | 1.8054 | 1.8054 | 428.9802 | 1.1261 | 14.9892 | 255.521 | 34.371 | 2.2975 | 1.1261 | 15.4106 | 2.1836 | 1 | 0 | 0 | 1.8843
2014-06-19 | 20時 | 17.19 | 0 | 0 | 0.027662 | 1 | 0.347 | 10.9327 | 37.897 | 3.526 | 3.6622 | 0.0936 | 0.123 | 0 | 0 | 0 | 23.5037 | 4771.7098 | 0 | 0 | 0 | 0 | 0 | 0 | 9.7512 | 448.6362 | 2.2975 | 1.8058 | 1.8058 | 428.832 | 1.115 | 14.5949 | 255.521 | 34.371 | 2.2975 | 1.115 | 15.3057 | 2.1687 | 1 | 0 | 0 | 1.8843
2014-06-19 | 21時 | 17.1639 | 0 | 0 | 0.027835 | 1 | 0.347 | 10.8838 | 37.897 | 3.526 | 3.648 | 0.094 | 0.123 | 0 | 0 | 0 | 23.4717 | 4771.7098 | 0 | 0 | 0 | 0 | 0 | 0 | 9.7322 | 448.648 | 2.2975 | 1.8059 | 1.8059 | 428.8039 | 1.1134 | 14.5318 | 255.521 | 34.371 | 2.2975 | 1.1134 | 15.2796 | 2.165 | 1 | 0 | 0 | 1.8843
2014-06-19 | 22時 | 17.0601 | 0 | 0 | 0.028644 | 1 | 0.347 | 10.5858 | 37.897 | 3.526 | 3.5912 | 0.0956 | 0.123 | 0 | 0 | 0 | 23.3427 | 4771.7098 | 0 | 0 | 0 | 0 | 0 | 0 | 9.6182 | 448.756 | 2.2975 | 1.8062 | 1.8062 | 428.6654 | 1.1037 | 14.177 | 255.521 | 34.371 | 2.2975 | 1.1037 | 15.1757 | 2.1503 | 1 | 0 | 0 | 1.8843
2014-06-19 | 23時 | 17.0601 | 0 | 0 | 0.028685 | 1 | 0.347 | 10.5497 | 37.897 | 3.526 | 3.5912 | 0.0956 | 0.123 | 0 | 0 | 0 | 23.3427 | 4771.7098 | 0 | 0 | 0 | 0 | 0 | 0 | 9.6045 | 448.7775 | 2.2975 | 1.8063 | 1.8063 | 428.656 | 1.1026 | 14.1409 | 255.521 | 34.371 | 2.2975 | 1.1026 | 15.1757 | 2.1503 | 1 | 0 | 0 | 1.8843
2014-06-20 | 0時 | 16.9571 | 0 | 0 | 0.029545 | 1 | 0.347 | 10.2177 | 37.897 | 3.526 | 3.5344 | 0.0972 | 0.123 | 0 | 0 | 0 | 23.2128 | 4771.7098 | 0 | 0 | 0 | 0 | 0 | 0 | 9.4808 | 448.9056 | 2.2975 | 1.8067 | 1.8067 | 428.5082 | 1.0918 | 13.7521 | 255.521 | 34.371 | 2.2975 | 1.0918 | 15.0728 | 2.1357 | 1 | 0 | 0 | 1.8843
2014-06-20 | 1時 | 16.9315 | 0 | 0 | 0.029762 | 1 | 0.347 | 10.1351 | 37.897 | 3.526 | 3.5202 | 0.0976 | 0.123 | 0 | 0 | 0 | 23.1802 | 4771.7098 | 0 | 0 | 0 | 0 | 0 | 0 | 9.4506 | 448.9374 | 2.2975 | 1.8068 | 1.8068 | 428.4713 | 1.0892 | 13.6553 | 255.521 | 34.371 | 2.2975 | 1.0892 | 15.0472 | 2.1321 | 1 | 0 | 0 | 1.8843
2014-06-20 | 2時 | 16.906 | 0 | 0 | 0.030023 | 1 | 0.347 | 10.015 | 37.897 | 3.526 | 3.506 | 0.098 | 0.123 | 0 | 0 | 0 | 23.1475 | 4771.7098 | 0 | 0 | 0 | 0 | 0 | 0 | 9.4069 | 448.9915 | 2.2975 | 1.8069 | 1.8069 | 428.4245 | 1.0853 | 13.521 | 255.521 | 34.371 | 2.2975 | 1.0853 | 15.0216 | 2.1285 | 1 | 0 | 0 | 1.8843
2014-06-20 | 3時 | 16.855 | 0 | 0 | 0.030416 | 1 | 0.347 | 9.8879 | 37.897 | 3.526 | 3.4776 | 0.0988 | 0.123 | 0 | 0 | 0 | 23.0819 | 4771.7098 | 0 | 0 | 0 | 0 | 0 | 0 | 9.3612 | 449.0322 | 2.2975 | 1.8071 | 1.8071 | 428.3605 | 1.0812 | 13.3655 | 255.521 | 34.371 | 2.2975 | 1.0812 | 14.9707 | 2.1213 | 1 | 0 | 0 | 1.8843
2014-06-20 | 4時 | 16.8805 | 0 | 0 | 0.030153 | 1 | 0.347 | 10.0079 | 37.897 | 3.526 | 3.4918 | 0.0984 | 0.123 | 0 | 0 | 0 | 23.1147 | 4771.7098 | 0 | 0 | 0 | 0 | 0 | 0 | 9.4044 | 448.9782 | 2.2975 | 1.8069 | 1.8069 | 428.4073 | 1.0851 | 13.4997 | 255.521 | 34.371 | 2.2975 | 1.0851 | 14.9962 | 2.1249 | 1 | 0 | 0 | 1.8843
2014-06-20 | 5時 | 16.855 | 0 | 0 | 0.030371 | 1 | 0.347 | 9.9259 | 37.897 | 3.526 | 3.4776 | 0.0988 | 0.123 | 0 | 0 | 0 | 23.0819 | 4771.7098 | 0 | 0 | 0 | 0 | 0 | 0 | 9.3748 | 449.0096 | 2.2975 | 1.807 | 1.807 | 428.3705 | 1.0824 | 13.4035 | 255.521 | 34.371 | 2.2975 | 1.0824 | 14.9707 | 2.1213 | 1 | 0 | 0 | 1.8843
2014-06-20 | 6時 | 16.906 | 0 | 0 | 0.029849 | 1 | 0.347 | 10.165 | 37.897 | 3.526 | 3.506 | 0.098 | 0.123 | 0 | 0 | 0 | 23.1475 | 4771.7098 | 0 | 0 | 0 | 0 | 0 | 0 | 9.4617 | 448.902 | 2.2975 | 1.8067 | 1.8067 | 428.4637 | 1.0901 | 13.671 | 255.521 | 34.371 | 2.2975 | 1.0901 | 15.0216 | 2.1285 | 1 | 0 | 0 | 1.8843
2014-06-20 | 7時 | 17.1119 | 0 | 0 | 0.028139 | 1 | 0.347 | 10.8232 | 37.897 | 3.526 | 3.6196 | 0.0948 | 0.123 | 0 | 0 | 0 | 23.4073 | 4771.7098 | 0 | 0 | 0 | 0 | 0 | 0 | 9.709 | 448.6491 | 2.2975 | 1.8059 | 1.8059 | 428.7574 | 1.1115 | 14.4428 | 255.521 | 34.371 | 2.2975 | 1.1115 | 15.2276 | 2.1576 | 1 | 0 | 0 | 1.8843
2014-06-20 | 8時 | 17.4273 | 0 | 0 | 0.025937 | 1 | 0.347 | 11.859 | 37.897 | 3.526 | 3.79 | 0.09 | 0.123 | 0 | 0 | 0 | 23.7897 | 4771.7098 | 0 | 0 | 0 | 0 | 0 | 0 | 10.126 | 448.2386 | 2.2975 | 1.8046 | 1.8046 | 429.2067 | 1.1457 | 15.649 | 255.521 | 34.371 | 2.2975 | 1.1457 | 15.543 | 2.2023 | 1 | 0 | 0 | 1.8843
2014-06-20 | 9時 | 18.0541 | 0 | 0 | 0.023285 | 1 | 0.347 | 13.824 | 37.897 | 3.526 | 4.1166 | 0.0808 | 0.123 | 0 | 0 | 0 | 24.4982 | 4771.7098 | 0 | 0 | 0 | 0 | 0 | 0 | 11.0258 | 447.4574 | 2.2975 | 1.8022 | 1.8022 | 430.0496 | 1.2128 | 17.9406 | 255.521 | 34.371 | 2.2975 | 1.2128 | 16.1698 | 2.2912 | 1 | 0 | 0 | 1.8843
2014-06-20 | 10時 | 18.0541 | 0 | 0 | 0.023285 | 1 | 0.347 | 13.824 | 37.897 | 3.526 | 4.1166 | 0.0808 | 0.123 | 0 | 0 | 0 | 24.4982 | 4771.7098 | 0 | 0 | 0 | 0 | 0 | 0 | 11.0258 | 447.4574 | 2.2975 | 1.8022 | 1.8022 | 430.0496 | 1.2128 | 17.9406 | 255.521 | 34.371 | 2.2975 | 1.2128 | 16.1698 | 2.2912 | 1 | 0 | 0 | 1.8843
2014-06-20 | 11時 | 18.082 | 0 | 0 | 0.02317 | 1 | 0.347 | 13.9108 | 37.897 | 3.526 | 4.1308 | 0.0804 | 0.123 | 0 | 0 | 0 | 24.5283 | 4771.7098 | 0 | 0 | 0 | 0 | 0 | 0 | 11.0693 | 447.4225 | 2.2975 | 1.8021 | 1.8021 | 430.0861 | 1.2158 | 18.0416 | 255.521 | 34.371 | 2.2975 | 1.2158 | 16.1977 | 2.2951 | 1 | 0 | 0 | 1.8843
2014-06-20 | 12時 | 17.8603 | 0 | 0 | 0.024092 | 1 | 0.347 | 13.2494 | 37.897 | 3.526 | 4.0172 | 0.0836 | 0.123 | 0 | 0 | 0 | 24.286 | 4771.7098 | 0 | 0 | 0 | 0 | 0 | 0 | 10.7465 | 447.6818 | 2.2975 | 1.8029 | 1.8029 | 429.8006 | 1.1928 | 17.2666 | 255.521 | 34.371 | 2.2975 | 1.1928 | 15.976 | 2.2637 | 1 | 0 | 0 | 1.8843
2014-06-20 | 13時 | 17.778 | 0 | 0 | 0.024438 | 1 | 0.347 | 12.9927 | 37.897 | 3.526 | 3.9746 | 0.0848 | 0.123 | 0 | 0 | 0 | 24.1941 | 4771.7098 | 0 | 0 | 0 | 0 | 0 | 0 | 10.6262 | 447.7841 | 2.2975 | 1.8032 | 1.8032 | 429.6909 | 1.184 | 16.9673 | 255.521 | 34.371 | 2.2975 | 1.184 | 15.8937 | 2.252 | 1 | 0 | 0 | 1.8843
2014-06-20 | 14時 | 17.615 | 0 | 0 | 0.02513 | 1 | 0.347 | 12.4508 | 37.897 | 3.526 | 3.8894 | 0.0872 | 0.123 | 0 | 0 | 0 | 24.0088 | 4771.7098 | 0 | 0 | 0 | 0 | 0 | 0 | 10.381 | 448.0055 | 2.2975 | 1.8039 | 1.8039 | 429.4635 | 1.1656 | 16.3402 | 255.521 | 34.371 | 2.2975 | 1.1656 | 15.7307 | 2.2289 | 1 | 0 | 0 | 1.8843
2014-06-20 | 15時 | 17.5074 | 0 | 0 | 0.025591 | 1 | 0.347 | 12.0152 | 37.897 | 3.526 | 3.8326 | 0.0888 | 0.123 | 0 | 0 | 0 | 23.884 | 4771.7098 | 0 | 0 | 0 | 0 | 0 | 0 | 10.1919 | 448.1974 | 2.2975 | 1.8045 | 1.8045 | 429.2926 | 1.1509 | 15.8478 | 255.521 | 34.371 | 2.2975 | 1.1509 | 15.6231 | 2.2137 | 1 | 0 | 0 | 1.8843
2014-06-20 | 16時 | 17.2424 | 0 | 0 | 0.027241 | 1 | 0.347 | 11.1012 | 37.897 | 3.526 | 3.6906 | 0.0928 | 0.123 | 0 | 0 | 0 | 23.5677 | 4771.7098 | 0 | 0 | 0 | 0 | 0 | 0 | 9.8172 | 448.5704 | 2.2975 | 1.8056 | 1.8056 | 428.9061 | 1.1206 | 14.7918 | 255.521 | 34.371 | 2.2975 | 1.1206 | 15.358 | 2.1761 | 1 | 0 | 0 | 1.8843
2014-06-20 | 17時 | 16.906 | 0 | 0 | 0.030066 | 1 | 0.347 | 9.9775 | 37.897 | 3.526 | 3.506 | 0.098 | 0.123 | 0 | 0 | 0 | 23.1475 | 4771.7098 | 0 | 0 | 0 | 0 | 0 | 0 | 9.3932 | 449.0139 | 2.2975 | 1.807 | 1.807 | 428.4147 | 1.0841 | 13.4835 | 255.521 | 34.371 | 2.2975 | 1.0841 | 15.0216 | 2.1285 | 1 | 0 | 0 | 1.8843
2014-06-20 | 18時 | 16.7791 | 0 | 0 | 0.031167 | 1 | 0.347 | 9.5644 | 37.897 | 3.526 | 3.435 | 0.1 | 0.123 | 0 | 0 | 0 | 22.9831 | 4771.7098 | 0 | 0 | 0 | 0 | 0 | 0 | 9.2466 | 449.1724 | 2.2975 | 1.8075 | 1.8075 | 428.2293 | 1.0709 | 12.9994 | 255.521 | 34.371 | 2.2975 | 1.0709 | 14.8947 | 2.1105 | 1 | 0 | 0 | 1.8843
2014-06-20 | 19時 | 16.6535 | 0 | 0 | 0.032331 | 1 | 0.347 | 9.1146 | 37.897 | 3.526 | 3.364 | 0.102 | 0.123 | 0 | 0 | 0 | 22.8172 | 4771.7098 | 0 | 0 | 0 | 0 | 0 | 0 | 9.092 | 449.3524 | 2.2975 | 1.808 | 1.808 | 428.0334 | 1.0567 | 12.4786 | 255.521 | 34.371 | 2.2975 | 1.0567 | 14.7692 | 2.0927 | 1 | 0 | 0 | 1.8843
2014-06-20 | 20時 | 16.6037 | 0 | 0 | 0.032831 | 1 | 0.347 | 8.9105 | 37.897 | 3.526 | 3.3356 | 0.1028 | 0.123 | 0 | 0 | 0 | 22.7505 | 4771.7098 | 0 | 0 | 0 | 0 | 0 | 0 | 9.0235 | 449.4387 | 2.2975 | 1.8083 | 1.8083 | 427.9484 | 1.0503 | 12.2461 | 255.521 | 34.371 | 2.2975 | 1.0503 | 14.7194 | 2.0856 | 1 | 0 | 0 | 1.8843
2014-06-20 | 21時 | 16.5294 | 0 | 0 | 0.033515 | 1 | 0.347 | 8.6657 | 37.897 | 3.526 | 3.293 | 0.104 | 0.123 | 0 | 0 | 0 | 22.6498 | 4771.7098 | 0 | 0 | 0 | 0 | 0 | 0 | 8.9427 | 449.5317 | 2.2975 | 1.8086 | 1.8086 | 427.8369 | 1.0427 | 11.9587 | 255.521 | 34.371 | 2.2975 | 1.0427 | 14.6451 | 2.0751 | 1 | 0 | 0 | 1.8843
2014-06-20 | 22時 | 16.3579 | 0 | 0 | 0.035184 | 1 | 0.347 | 8.056 | 37.897 | 3.526 | 3.1936 | 0.1068 | 0.123 | 0 | 0 | 0 | 22.4129 | 4771.7098 | 0 | 0 | 0 | 0 | 0 | 0 | 8.7477 | 449.7712 | 2.2975 | 1.8093 | 1.8093 | 427.5654 | 1.0238 | 11.2496 | 255.521 | 34.371 | 2.2975 | 1.0238 | 14.4736 | 2.0508 | 1 | 0 | 0 | 1.8843
2014-06-20 | 23時 | 16.3336 | 0 | 0 | 0.035418 | 1 | 0.347 | 7.9754 | 37.897 | 3.526 | 3.1794 | 0.1072 | 0.123 | 0 | 0 | 0 | 22.3788 | 4771.7098 | 0 | 0 | 0 | 0 | 0 | 0 | 8.7226 | 449.8015 | 2.2975 | 1.8094 | 1.8094 | 427.5283 | 1.0213 | 11.1548 | 255.521 | 34.371 | 2.2975 | 1.0213 | 14.4493 | 2.0474 | 1 | 0 | 0 | 1.8843
2014-06-21 | 0時 | 16.3094 | 0 | 0 | 0.035708 | 1 | 0.347 | 7.8509 | 37.897 | 3.526 | 3.1652 | 0.1076 | 0.123 | 0 | 0 | 0 | 22.3447 | 4771.7098 | 0 | 0 | 0 | 0 | 0 | 0 | 8.684 | 449.8579 | 2.2975 | 1.8096 | 1.8096 | 427.4791 | 1.0175 | 11.0161 | 255.521 | 34.371 | 2.2975 | 1.0175 | 14.4251 | 2.0439 | 1 | 0 | 0 | 1.8843
2014-06-21 | 1時 | 16.2852 | 0 | 0 | 0.035886 | 1 | 0.347 | 7.8147 | 37.897 | 3.526 | 3.151 | 0.108 | 0.123 | 0 | 0 | 0 | 22.3104 | 4771.7098 | 0 | 0 | 0 | 0 | 0 | 0 | 8.6729 | 449.8619 | 2.2975 | 1.8096 | 1.8096 | 427.454 | 1.0164 | 10.9657 | 255.521 | 34.371 | 2.2975 | 1.0164 | 14.4009 | 2.0405 | 1 | 0 | 0 | 1.8843
2014-06-21 | 2時 | 16.2611 | 0 | 0 | 0.036179 | 1 | 0.347 | 7.6899 | 37.897 | 3.526 | 3.1368 | 0.1084 | 0.123 | 0 | 0 | 0 | 22.2762 | 4771.7098 | 0 | 0 | 0 | 0 | 0 | 0 | 8.6346 | 449.9185 | 2.2975 | 1.8098 | 1.8098 | 427.4047 | 1.0126 | 10.8267 | 255.521 | 34.371 | 2.2975 | 1.0126 | 14.3768 | 2.0371 | 1 | 0 | 0 | 1.8843
2014-06-21 | 3時 | 16.2852 | 0 | 0 | 0.036 | 1 | 0.347 | 7.7259 | 37.897 | 3.526 | 3.151 | 0.108 | 0.123 | 0 | 0 | 0 | 22.3104 | 4771.7098 | 0 | 0 | 0 | 0 | 0 | 0 | 8.6455 | 449.9146 | 2.2975 | 1.8098 | 1.8098 | 427.4297 | 1.0137 | 10.8769 | 255.521 | 34.371 | 2.2975 | 1.0137 | 14.4009 | 2.0405 | 1 | 0 | 0 | 1.8843
2014-06-21 | 4時 | 16.2852 | 0 | 0 | 0.036 | 1 | 0.347 | 7.7259 | 37.897 | 3.526 | 3.151 | 0.108 | 0.123 | 0 | 0 | 0 | 22.3104 | 4771.7098 | 0 | 0 | 0 | 0 | 0 | 0 | 8.6455 | 449.9146 | 2.2975 | 1.8098 | 1.8098 | 427.4297 | 1.0137 | 10.8769 | 255.521 | 34.371 | 2.2975 | 1.0137 | 14.4009 | 2.0405 | 1 | 0 | 0 | 1.8843
2014-06-21 | 5時 | 16.3094 | 0 | 0 | 0.035764 | 1 | 0.347 | 7.8068 | 37.897 | 3.526 | 3.1652 | 0.1076 | 0.123 | 0 | 0 | 0 | 22.3447 | 4771.7098 | 0 | 0 | 0 | 0 | 0 | 0 | 8.6703 | 449.8841 | 2.2975 | 1.8097 | 1.8097 | 427.467 | 1.0162 | 10.972 | 255.521 | 34.371 | 2.2975 | 1.0162 | 14.4251 | 2.0439 | 1 | 0 | 0 | 1.8843
2014-06-21 | 6時 | 16.3579 | 0 | 0 | 0.035294 | 1 | 0.347 | 7.9689 | 37.897 | 3.526 | 3.1936 | 0.1068 | 0.123 | 0 | 0 | 0 | 22.4129 | 4771.7098 | 0 | 0 | 0 | 0 | 0 | 0 | 8.7204 | 449.8228 | 2.2975 | 1.8095 | 1.8095 | 427.5417 | 1.0211 | 11.1625 | 255.521 | 34.371 | 2.2975 | 1.0211 | 14.4736 | 2.0508 | 1 | 0 | 0 | 1.8843
2014-06-21 | 7時 | 16.4801 | 0 | 0 | 0.034077 | 1 | 0.347 | 8.419 | 37.897 | 3.526 | 3.2646 | 0.1048 | 0.123 | 0 | 0 | 0 | 22.5824 | 4771.7098 | 0 | 0 | 0 | 0 | 0 | 0 | 8.8627 | 449.6432 | 2.2975 | 1.8089 | 1.8089 | 427.7399 | 1.035 | 11.6836 | 255.521 | 34.371 | 2.2975 | 1.035 | 14.5958 | 2.0681 | 1 | 0 | 0 | 1.8843
2014-06-21 | 8時 | 16.7287 | 0 | 0 | 0.031799 | 1 | 0.347 | 9.2428 | 37.897 | 3.526 | 3.4066 | 0.1008 | 0.123 | 0 | 0 | 0 | 22.917 | 4771.7098 | 0 | 0 | 0 | 0 | 0 | 0 | 9.1353 | 449.3287 | 2.2975 | 1.808 | 1.808 | 428.1134 | 1.0607 | 12.6494 | 255.521 | 34.371 | 2.2975 | 1.0607 | 14.8444 | 2.1033 | 1 | 0 | 0 | 1.8843
2014-06-21 | 9時 | 16.7538 | 0 | 0 | 0.031528 | 1 | 0.347 | 9.365 | 37.897 | 3.526 | 3.4208 | 0.1004 | 0.123 | 0 | 0 | 0 | 22.9501 | 4771.7098 | 0 | 0 | 0 | 0 | 0 | 0 | 9.1772 | 449.2736 | 2.2975 | 1.8078 | 1.8078 | 428.1612 | 1.0646 | 12.7858 | 255.521 | 34.371 | 2.2975 | 1.0646 | 14.8695 | 2.1069 | 1 | 0 | 0 | 1.8843
2014-06-21 | 10時 | 16.855 | 0 | 0 | 0.030683 | 1 | 0.347 | 9.6597 | 37.897 | 3.526 | 3.4776 | 0.0988 | 0.123 | 0 | 0 | 0 | 23.0819 | 4771.7098 | 0 | 0 | 0 | 0 | 0 | 0 | 9.2797 | 449.1682 | 2.2975 | 1.8075 | 1.8075 | 428.3005 | 1.0739 | 13.1373 | 255.521 | 34.371 | 2.2975 | 1.0739 | 14.9707 | 2.1213 | 1 | 0 | 0 | 1.8843
2014-06-21 | 11時 | 17.0601 | 0 | 0 | 0.028889 | 1 | 0.347 | 10.3694 | 37.897 | 3.526 | 3.5912 | 0.0956 | 0.123 | 0 | 0 | 0 | 23.3427 | 4771.7098 | 0 | 0 | 0 | 0 | 0 | 0 | 9.5366 | 448.8853 | 2.2975 | 1.8066 | 1.8066 | 428.6093 | 1.0967 | 13.9606 | 255.521 | 34.371 | 2.2975 | 1.0967 | 15.1757 | 2.1503 | 1 | 0 | 0 | 1.8843
2014-06-21 | 12時 | 16.8805 | 0 | 0 | 0.030373 | 1 | 0.347 | 9.819 | 37.897 | 3.526 | 3.4918 | 0.0984 | 0.123 | 0 | 0 | 0 | 23.1147 | 4771.7098 | 0 | 0 | 0 | 0 | 0 | 0 | 9.3363 | 449.0908 | 2.2975 | 1.8072 | 1.8072 | 428.3578 | 1.079 | 13.3108 | 255.521 | 34.371 | 2.2975 | 1.079 | 14.9962 | 2.1249 | 1 | 0 | 0 | 1.8843
2014-06-21 | 13時 | 16.9315 | 0 | 0 | 0.029934 | 1 | 0.347 | 9.986 | 37.897 | 3.526 | 3.5202 | 0.0976 | 0.123 | 0 | 0 | 0 | 23.1802 | 4771.7098 | 0 | 0 | 0 | 0 | 0 | 0 | 9.3962 | 449.0264 | 2.2975 | 1.807 | 1.807 | 428.4323 | 1.0844 | 13.5062 | 255.521 | 34.371 | 2.2975 | 1.0844 | 15.0472 | 2.1321 | 1 | 0 | 0 | 1.8843
2014-06-21 | 14時 | 17.0601 | 0 | 0 | 0.028889 | 1 | 0.347 | 10.3694 | 37.897 | 3.526 | 3.5912 | 0.0956 | 0.123 | 0 | 0 | 0 | 23.3427 | 4771.7098 | 0 | 0 | 0 | 0 | 0 | 0 | 9.5366 | 448.8853 | 2.2975 | 1.8066 | 1.8066 | 428.6093 | 1.0967 | 13.9606 | 255.521 | 34.371 | 2.2975 | 1.0967 | 15.1757 | 2.1503 | 1 | 0 | 0 | 1.8843
2014-06-21 | 15時 | 17.0342 | 0 | 0 | 0.029105 | 1 | 0.347 | 10.285 | 37.897 | 3.526 | 3.577 | 0.096 | 0.123 | 0 | 0 | 0 | 23.3103 | 4771.7098 | 0 | 0 | 0 | 0 | 0 | 0 | 9.5053 | 448.9181 | 2.2975 | 1.8067 | 1.8067 | 428.5719 | 1.094 | 13.862 | 255.521 | 34.371 | 2.2975 | 1.094 | 15.1499 | 2.1466 | 1 | 0 | 0 | 1.8843
2014-06-21 | 16時 | 17.0342 | 0 | 0 | 0.029105 | 1 | 0.347 | 10.285 | 37.897 | 3.526 | 3.577 | 0.096 | 0.123 | 0 | 0 | 0 | 23.3103 | 4771.7098 | 0 | 0 | 0 | 0 | 0 | 0 | 9.5053 | 448.9181 | 2.2975 | 1.8067 | 1.8067 | 428.5719 | 1.094 | 13.862 | 255.521 | 34.371 | 2.2975 | 1.094 | 15.1499 | 2.1466 | 1 | 0 | 0 | 1.8843
2014-06-21 | 17時 | 16.8805 | 0 | 0 | 0.030461 | 1 | 0.347 | 9.7434 | 37.897 | 3.526 | 3.4918 | 0.0984 | 0.123 | 0 | 0 | 0 | 23.1147 | 4771.7098 | 0 | 0 | 0 | 0 | 0 | 0 | 9.3093 | 449.1359 | 2.2975 | 1.8074 | 1.8074 | 428.3379 | 1.0766 | 13.2352 | 255.521 | 34.371 | 2.2975 | 1.0766 | 14.9962 | 2.1249 | 1 | 0 | 0 | 1.8843
2014-06-21 | 18時 | 16.6535 | 0 | 0 | 0.032427 | 1 | 0.347 | 9.0343 | 37.897 | 3.526 | 3.364 | 0.102 | 0.123 | 0 | 0 | 0 | 22.8172 | 4771.7098 | 0 | 0 | 0 | 0 | 0 | 0 | 9.0648 | 449.4001 | 2.2975 | 1.8082 | 1.8082 | 428.012 | 1.0542 | 12.3983 | 255.521 | 34.371 | 2.2975 | 1.0542 | 14.7692 | 2.0927 | 1 | 0 | 0 | 1.8843
2014-06-21 | 19時 | 16.5047 | 0 | 0 | 0.033795 | 1 | 0.347 | 8.5426 | 37.897 | 3.526 | 3.2788 | 0.1044 | 0.123 | 0 | 0 | 0 | 22.6162 | 4771.7098 | 0 | 0 | 0 | 0 | 0 | 0 | 8.9026 | 449.5873 | 2.2975 | 1.8088 | 1.8088 | 427.7885 | 1.0388 | 11.8214 | 255.521 | 34.371 | 2.2975 | 1.0388 | 14.6204 | 2.0716 | 1 | 0 | 0 | 1.8843
2014-06-21 | 20時 | 16.5047 | 0 | 0 | 0.033743 | 1 | 0.347 | 8.5843 | 37.897 | 3.526 | 3.2788 | 0.1044 | 0.123 | 0 | 0 | 0 | 22.6162 | 4771.7098 | 0 | 0 | 0 | 0 | 0 | 0 | 8.9162 | 449.5625 | 2.2975 | 1.8087 | 1.8087 | 427.7998 | 1.0401 | 11.8631 | 255.521 | 34.371 | 2.2975 | 1.0401 | 14.6204 | 2.0716 | 1 | 0 | 0 | 1.8843
2014-06-21 | 21時 | 16.5047 | 0 | 0 | 0.033743 | 1 | 0.347 | 8.5843 | 37.897 | 3.526 | 3.2788 | 0.1044 | 0.123 | 0 | 0 | 0 | 22.6162 | 4771.7098 | 0 | 0 | 0 | 0 | 0 | 0 | 8.9162 | 449.5625 | 2.2975 | 1.8087 | 1.8087 | 427.7998 | 1.0401 | 11.8631 | 255.521 | 34.371 | 2.2975 | 1.0401 | 14.6204 | 2.0716 | 1 | 0 | 0 | 1.8843
2014-06-21 | 22時 | 16.4801 | 0 | 0 | 0.033973 | 1 | 0.347 | 8.5031 | 37.897 | 3.526 | 3.2646 | 0.1048 | 0.123 | 0 | 0 | 0 | 22.5824 | 4771.7098 | 0 | 0 | 0 | 0 | 0 | 0 | 8.8899 | 449.5932 | 2.2975 | 1.8088 | 1.8088 | 427.7626 | 1.0376 | 11.7677 | 255.521 | 34.371 | 2.2975 | 1.0376 | 14.5958 | 2.0681 | 1 | 0 | 0 | 1.8843
2014-06-21 | 23時 | 16.4556 | 0 | 0 | 0.034256 | 1 | 0.347 | 8.3798 | 37.897 | 3.526 | 3.2504 | 0.1052 | 0.123 | 0 | 0 | 0 | 22.5487 | 4771.7098 | 0 | 0 | 0 | 0 | 0 | 0 | 8.8502 | 449.649 | 2.2975 | 1.8089 | 1.8089 | 427.7141 | 1.0338 | 11.6302 | 255.521 | 34.371 | 2.2975 | 1.0338 | 14.5712 | 2.0646 | 1 | 0 | 0 | 1.8843
2014-06-22 | 0時 | 16.4801 | 0 | 0 | 0.034025 | 1 | 0.347 | 8.4611 | 37.897 | 3.526 | 3.2646 | 0.1048 | 0.123 | 0 | 0 | 0 | 22.5824 | 4771.7098 | 0 | 0 | 0 | 0 | 0 | 0 | 8.8763 | 449.6182 | 2.2975 | 1.8089 | 1.8089 | 427.7513 | 1.0363 | 11.7257 | 255.521 | 34.371 | 2.2975 | 1.0363 | 14.5958 | 2.0681 | 1 | 0 | 0 | 1.8843
2014-06-22 | 1時 | 16.4556 | 0 | 0 | 0.034308 | 1 | 0.347 | 8.3374 | 37.897 | 3.526 | 3.2504 | 0.1052 | 0.123 | 0 | 0 | 0 | 22.5487 | 4771.7098 | 0 | 0 | 0 | 0 | 0 | 0 | 8.8366 | 449.6741 | 2.2975 | 1.809 | 1.809 | 427.7026 | 1.0325 | 11.5878 | 255.521 | 34.371 | 2.2975 | 1.0325 | 14.5712 | 2.0646 | 1 | 0 | 0 | 1.8843
2014-06-22 | 2時 | 16.4066 | 0 | 0 | 0.034827 | 1 | 0.347 | 8.1317 | 37.897 | 3.526 | 3.222 | 0.106 | 0.123 | 0 | 0 | 0 | 22.4809 | 4771.7098 | 0 | 0 | 0 | 0 | 0 | 0 | 8.7713 | 449.7612 | 2.2975 | 1.8093 | 1.8093 | 427.6164 | 1.0261 | 11.3537 | 255.521 | 34.371 | 2.2975 | 1.0261 | 14.5223 | 2.0577 | 1 | 0 | 0 | 1.8843
2014-06-22 | 3時 | 16.3579 | 0 | 0 | 0.035349 | 1 | 0.347 | 7.9254 | 37.897 | 3.526 | 3.1936 | 0.1068 | 0.123 | 0 | 0 | 0 | 22.4129 | 4771.7098 | 0 | 0 | 0 | 0 | 0 | 0 | 8.7069 | 449.8487 | 2.2975 | 1.8096 | 1.8096 | 427.5298 | 1.0198 | 11.119 | 255.521 | 34.371 | 2.2975 | 1.0198 | 14.4736 | 2.0508 | 1 | 0 | 0 | 1.8843
2014-06-22 | 4時 | 16.3579 | 0 | 0 | 0.035349 | 1 | 0.347 | 7.9254 | 37.897 | 3.526 | 3.1936 | 0.1068 | 0.123 | 0 | 0 | 0 | 22.4129 | 4771.7098 | 0 | 0 | 0 | 0 | 0 | 0 | 8.7069 | 449.8487 | 2.2975 | 1.8096 | 1.8096 | 427.5298 | 1.0198 | 11.119 | 255.521 | 34.371 | 2.2975 | 1.0198 | 14.4736 | 2.0508 | 1 | 0 | 0 | 1.8843
2014-06-22 | 5時 | 16.4556 | 0 | 0 | 0.034414 | 1 | 0.347 | 8.2527 | 37.897 | 3.526 | 3.2504 | 0.1052 | 0.123 | 0 | 0 | 0 | 22.5487 | 4771.7098 | 0 | 0 | 0 | 0 | 0 | 0 | 8.8095 | 449.7244 | 2.2975 | 1.8092 | 1.8092 | 427.6796 | 1.0299 | 11.5031 | 255.521 | 34.371 | 2.2975 | 1.0299 | 14.5712 | 2.0646 | 1 | 0 | 0 | 1.8843
2014-06-22 | 6時 | 16.6037 | 0 | 0 | 0.03298 | 1 | 0.347 | 8.7885 | 37.897 | 3.526 | 3.3356 | 0.1028 | 0.123 | 0 | 0 | 0 | 22.7505 | 4771.7098 | 0 | 0 | 0 | 0 | 0 | 0 | 8.9829 | 449.5112 | 2.2975 | 1.8085 | 1.8085 | 427.9156 | 1.0465 | 12.1241 | 255.521 | 34.371 | 2.2975 | 1.0465 | 14.7194 | 2.0856 | 1 | 0 | 0 | 1.8843
2014-06-22 | 7時 | 16.7036 | 0 | 0 | 0.031929 | 1 | 0.347 | 9.239 | 37.897 | 3.526 | 3.3924 | 0.1012 | 0.123 | 0 | 0 | 0 | 22.8838 | 4771.7098 | 0 | 0 | 0 | 0 | 0 | 0 | 9.1341 | 449.3135 | 2.2975 | 1.8079 | 1.8079 | 428.0971 | 1.0606 | 12.6314 | 255.521 | 34.371 | 2.2975 | 1.0606 | 14.8193 | 2.0998 | 1 | 0 | 0 | 1.8843
2014-06-22 | 8時 | 16.8805 | 0 | 0 | 0.030329 | 1 | 0.347 | 9.8568 | 37.897 | 3.526 | 3.4918 | 0.0984 | 0.123 | 0 | 0 | 0 | 23.1147 | 4771.7098 | 0 | 0 | 0 | 0 | 0 | 0 | 9.3499 | 449.0683 | 2.2975 | 1.8072 | 1.8072 | 428.3677 | 1.0802 | 13.3486 | 255.521 | 34.371 | 2.2975 | 1.0802 | 14.9962 | 2.1249 | 1 | 0 | 0 | 1.8843
2014-06-22 | 9時 | 17.0859 | 0 | 0 | 0.028673 | 1 | 0.347 | 10.4539 | 37.897 | 3.526 | 3.6054 | 0.0952 | 0.123 | 0 | 0 | 0 | 23.375 | 4771.7098 | 0 | 0 | 0 | 0 | 0 | 0 | 9.5682 | 448.8524 | 2.2975 | 1.8065 | 1.8065 | 428.6467 | 1.0994 | 14.0593 | 255.521 | 34.371 | 2.2975 | 1.0994 | 15.2016 | 2.154 | 1 | 0 | 0 | 1.8843
2014-06-22 | 10時 | 17.2949 | 0 | 0 | 0.026897 | 1 | 0.347 | 11.2022 | 37.897 | 3.526 | 3.719 | 0.092 | 0.123 | 0 | 0 | 0 | 23.6315 | 4771.7098 | 0 | 0 | 0 | 0 | 0 | 0 | 9.8571 | 448.5451 | 2.2975 | 1.8056 | 1.8056 | 428.9628 | 1.1239 | 14.9212 | 255.521 | 34.371 | 2.2975 | 1.1239 | 15.4106 | 2.1836 | 1 | 0 | 0 | 1.8843
2014-06-22 | 11時 | 17.5611 | 0 | 0 | 0.02536 | 1 | 0.347 | 12.0902 | 37.897 | 3.526 | 3.861 | 0.088 | 0.123 | 0 | 0 | 0 | 23.9465 | 4771.7098 | 0 | 0 | 0 | 0 | 0 | 0 | 10.2238 | 448.1876 | 2.2975 | 1.8045 | 1.8045 | 429.3426 | 1.1534 | 15.9512 | 255.521 | 34.371 | 2.2975 | 1.1534 | 15.6768 | 2.2213 | 1 | 0 | 0 | 1.8843
2014-06-22 | 12時 | 17.9154 | 0 | 0 | 0.023862 | 1 | 0.347 | 13.2457 | 37.897 | 3.526 | 4.0456 | 0.0828 | 0.123 | 0 | 0 | 0 | 24.3469 | 4771.7098 | 0 | 0 | 0 | 0 | 0 | 0 | 10.7444 | 447.7194 | 2.2975 | 1.803 | 1.803 | 429.8311 | 1.1927 | 17.2913 | 255.521 | 34.371 | 2.2975 | 1.1927 | 16.0311 | 2.2715 | 1 | 0 | 0 | 1.8843
2014-06-22 | 13時 | 17.9154 | 0 | 0 | 0.023862 | 1 | 0.347 | 13.2164 | 37.897 | 3.526 | 4.0456 | 0.0828 | 0.123 | 0 | 0 | 0 | 24.3469 | 4771.7098 | 0 | 0 | 0 | 0 | 0 | 0 | 10.7305 | 447.7371 | 2.2975 | 1.8031 | 1.8031 | 429.824 | 1.1917 | 17.262 | 255.521 | 34.371 | 2.2975 | 1.1917 | 16.0311 | 2.2715 | 1 | 0 | 0 | 1.8843
2014-06-22 | 14時 | 18.3073 | 0 | 0 | 0.022248 | 1 | 0.347 | 14.4208 | 37.897 | 3.526 | 4.2444 | 0.0772 | 0.123 | 0 | 0 | 0 | 24.7666 | 4771.7098 | 0 | 0 | 0 | 0 | 0 | 0 | 11.3313 | 447.2547 | 2.2975 | 1.8016 | 1.8016 | 430.334 | 1.2337 | 18.6652 | 255.521 | 34.371 | 2.2975 | 1.2337 | 16.423 | 2.327 | 1 | 0 | 0 | 1.8843
2014-06-22 | 15時 | 17.9154 | 0 | 0 | 0.023862 | 1 | 0.347 | 13.2164 | 37.897 | 3.526 | 4.0456 | 0.0828 | 0.123 | 0 | 0 | 0 | 24.3469 | 4771.7098 | 0 | 0 | 0 | 0 | 0 | 0 | 10.7305 | 447.7371 | 2.2975 | 1.8031 | 1.8031 | 429.824 | 1.1917 | 17.262 | 255.521 | 34.371 | 2.2975 | 1.1917 | 16.0311 | 2.2715 | 1 | 0 | 0 | 1.8843
2014-06-22 | 16時 | 17.5611 | 0 | 0 | 0.02536 | 1 | 0.347 | 12.0583 | 37.897 | 3.526 | 3.861 | 0.088 | 0.123 | 0 | 0 | 0 | 23.9465 | 4771.7098 | 0 | 0 | 0 | 0 | 0 | 0 | 10.2101 | 448.2067 | 2.2975 | 1.8045 | 1.8045 | 429.3346 | 1.1523 | 15.9193 | 255.521 | 34.371 | 2.2975 | 1.1523 | 15.6768 | 2.2213 | 1 | 0 | 0 | 1.8843
2014-06-22 | 17時 | 17.2949 | 0 | 0 | 0.026897 | 1 | 0.347 | 11.2022 | 37.897 | 3.526 | 3.719 | 0.092 | 0.123 | 0 | 0 | 0 | 23.6315 | 4771.7098 | 0 | 0 | 0 | 0 | 0 | 0 | 9.8571 | 448.5451 | 2.2975 | 1.8056 | 1.8056 | 428.9628 | 1.1239 | 14.9212 | 255.521 | 34.371 | 2.2975 | 1.1239 | 15.4106 | 2.1836 | 1 | 0 | 0 | 1.8843
2014-06-22 | 18時 | 17.0601 | 0 | 0 | 0.028848 | 1 | 0.347 | 10.4055 | 37.897 | 3.526 | 3.5912 | 0.0956 | 0.123 | 0 | 0 | 0 | 23.3427 | 4771.7098 | 0 | 0 | 0 | 0 | 0 | 0 | 9.5501 | 448.8637 | 2.2975 | 1.8065 | 1.8065 | 428.6187 | 1.0979 | 13.9967 | 255.521 | 34.371 | 2.2975 | 1.0979 | 15.1757 | 2.1503 | 1 | 0 | 0 | 1.8843
2014-06-22 | 19時 | 16.7791 | 0 | 0 | 0.031258 | 1 | 0.347 | 9.4868 | 37.897 | 3.526 | 3.435 | 0.1 | 0.123 | 0 | 0 | 0 | 22.9831 | 4771.7098 | 0 | 0 | 0 | 0 | 0 | 0 | 9.2194 | 449.2186 | 2.2975 | 1.8076 | 1.8076 | 428.2088 | 1.0685 | 12.9218 | 255.521 | 34.371 | 2.2975 | 1.0685 | 14.8947 | 2.1105 | 1 | 0 | 0 | 1.8843
2014-06-22 | 20時 | 16.5294 | 0 | 0 | 0.033515 | 1 | 0.347 | 8.6657 | 37.897 | 3.526 | 3.293 | 0.104 | 0.123 | 0 | 0 | 0 | 22.6498 | 4771.7098 | 0 | 0 | 0 | 0 | 0 | 0 | 8.9427 | 449.5317 | 2.2975 | 1.8086 | 1.8086 | 427.8369 | 1.0427 | 11.9587 | 255.521 | 34.371 | 2.2975 | 1.0427 | 14.6451 | 2.0751 | 1 | 0 | 0 | 1.8843
2014-06-22 | 21時 | 16.3822 | 0 | 0 | 0.034897 | 1 | 0.347 | 8.1799 | 37.897 | 3.526 | 3.2078 | 0.1064 | 0.123 | 0 | 0 | 0 | 22.4469 | 4771.7098 | 0 | 0 | 0 | 0 | 0 | 0 | 8.7867 | 449.7152 | 2.2975 | 1.8091 | 1.8091 | 427.6143 | 1.0276 | 11.3877 | 255.521 | 34.371 | 2.2975 | 1.0276 | 14.4979 | 2.0543 | 1 | 0 | 0 | 1.8843
2014-06-22 | 22時 | 16.3822 | 0 | 0 | 0.034842 | 1 | 0.347 | 8.2231 | 37.897 | 3.526 | 3.2078 | 0.1064 | 0.123 | 0 | 0 | 0 | 22.4469 | 4771.7098 | 0 | 0 | 0 | 0 | 0 | 0 | 8.8004 | 449.6895 | 2.2975 | 1.8091 | 1.8091 | 427.626 | 1.029 | 11.4309 | 255.521 | 34.371 | 2.2975 | 1.029 | 14.4979 | 2.0543 | 1 | 0 | 0 | 1.8843
2014-06-22 | 23時 | 16.3822 | 0 | 0 | 0.034788 | 1 | 0.347 | 8.2663 | 37.897 | 3.526 | 3.2078 | 0.1064 | 0.123 | 0 | 0 | 0 | 22.4469 | 4771.7098 | 0 | 0 | 0 | 0 | 0 | 0 | 8.8142 | 449.6639 | 2.2975 | 1.809 | 1.809 | 427.6377 | 1.0303 | 11.4741 | 255.521 | 34.371 | 2.2975 | 1.0303 | 14.4979 | 2.0543 | 1 | 0 | 0 | 1.8843
2014-06-23 | 0時 | 16.3336 | 0 | 0 | 0.035251 | 1 | 0.347 | 8.1067 | 37.897 | 3.526 | 3.1794 | 0.1072 | 0.123 | 0 | 0 | 0 | 22.3788 | 4771.7098 | 0 | 0 | 0 | 0 | 0 | 0 | 8.7638 | 449.7236 | 2.2975 | 1.8092 | 1.8092 | 427.5641 | 1.0254 | 11.2861 | 255.521 | 34.371 | 2.2975 | 1.0254 | 14.4493 | 2.0474 | 1 | 0 | 0 | 1.8843
2014-06-23 | 1時 | 16.3579 | 0 | 0 | 0.035074 | 1 | 0.347 | 8.1429 | 37.897 | 3.526 | 3.1936 | 0.1068 | 0.123 | 0 | 0 | 0 | 22.4129 | 4771.7098 | 0 | 0 | 0 | 0 | 0 | 0 | 8.7751 | 449.7196 | 2.2975 | 1.8092 | 1.8092 | 427.5891 | 1.0265 | 11.3365 | 255.521 | 34.371 | 2.2975 | 1.0265 | 14.4736 | 2.0508 | 1 | 0 | 0 | 1.8843
2014-06-23 | 2時 | 16.213 | 0 | 0 | 0.036477 | 1 | 0.347 | 7.6654 | 37.897 | 3.526 | 3.1084 | 0.1092 | 0.123 | 0 | 0 | 0 | 22.2074 | 4771.7098 | 0 | 0 | 0 | 0 | 0 | 0 | 8.6273 | 449.8981 | 2.2975 | 1.8097 | 1.8097 | 427.3677 | 1.0119 | 10.7738 | 255.521 | 34.371 | 2.2975 | 1.0119 | 14.3287 | 2.0303 | 1 | 0 | 0 | 1.8843
2014-06-23 | 3時 | 16.3094 | 0 | 0 | 0.035539 | 1 | 0.347 | 7.9831 | 37.897 | 3.526 | 3.1652 | 0.1076 | 0.123 | 0 | 0 | 0 | 22.3447 | 4771.7098 | 0 | 0 | 0 | 0 | 0 | 0 | 8.7251 | 449.7795 | 2.2975 | 1.8093 | 1.8093 | 427.5152 | 1.0216 | 11.1483 | 255.521 | 34.371 | 2.2975 | 1.0216 | 14.4251 | 2.0439 | 1 | 0 | 0 | 1.8843
2014-06-23 | 4時 | 16.5047 | 0 | 0 | 0.033589 | 1 | 0.347 | 8.7096 | 37.897 | 3.526 | 3.2788 | 0.1044 | 0.123 | 0 | 0 | 0 | 22.6162 | 4771.7098 | 0 | 0 | 0 | 0 | 0 | 0 | 8.9573 | 449.4881 | 2.2975 | 1.8085 | 1.8085 | 427.8335 | 1.044 | 11.9884 | 255.521 | 34.371 | 2.2975 | 1.044 | 14.6204 | 2.0716 | 1 | 0 | 0 | 1.8843
2014-06-23 | 5時 | 17.0859 | 0 | 0 | 0.028471 | 1 | 0.347 | 10.633 | 37.897 | 3.526 | 3.6054 | 0.0952 | 0.123 | 0 | 0 | 0 | 23.375 | 4771.7098 | 0 | 0 | 0 | 0 | 0 | 0 | 9.636 | 448.7453 | 2.2975 | 1.8062 | 1.8062 | 428.693 | 1.1053 | 14.2384 | 255.521 | 34.371 | 2.2975 | 1.1053 | 15.2016 | 2.154 | 1 | 0 | 0 | 1.8843
2014-06-23 | 6時 | 17.5074 | 0 | 0 | 0.025591 | 1 | 0.347 | 12.0475 | 37.897 | 3.526 | 3.8326 | 0.0888 | 0.123 | 0 | 0 | 0 | 23.884 | 4771.7098 | 0 | 0 | 0 | 0 | 0 | 0 | 10.2057 | 448.178 | 2.2975 | 1.8044 | 1.8044 | 429.3007 | 1.152 | 15.8801 | 255.521 | 34.371 | 2.2975 | 1.152 | 15.6231 | 2.2137 | 1 | 0 | 0 | 1.8843
2014-06-23 | 7時 | 17.8878 | 0 | 0 | 0.023977 | 1 | 0.347 | 13.3352 | 37.897 | 3.526 | 4.0314 | 0.0832 | 0.123 | 0 | 0 | 0 | 24.3165 | 4771.7098 | 0 | 0 | 0 | 0 | 0 | 0 | 10.7874 | 447.6475 | 2.2975 | 1.8028 | 1.8028 | 429.8371 | 1.1958 | 17.3666 | 255.521 | 34.371 | 2.2975 | 1.1958 | 16.0035 | 2.2676 | 1 | 0 | 0 | 1.8843
2014-06-23 | 8時 | 18.4786 | 0 | 0 | 0.021556 | 1 | 0.347 | 15.2123 | 37.897 | 3.526 | 4.3296 | 0.0748 | 0.123 | 0 | 0 | 0 | 24.9429 | 4771.7098 | 0 | 0 | 0 | 0 | 0 | 0 | 11.7642 | 446.8807 | 2.2975 | 1.8005 | 1.8005 | 430.6144 | 1.2619 | 19.5419 | 255.521 | 34.371 | 2.2975 | 1.2619 | 16.5943 | 2.3513 | 1 | 0 | 0 | 1.8843
2014-06-23 | 9時 | 19.034 | 0 | 0 | 0.019366 | 1 | 0.347 | 16.9161 | 37.897 | 3.526 | 4.5994 | 0.0672 | 0.123 | 0 | 0 | 0 | 25.4865 | 4771.7098 | 0 | 0 | 0 | 0 | 0 | 0 | 12.81 | 446.1884 | 2.2975 | 1.7983 | 1.7983 | 431.3042 | 1.3242 | 21.5155 | 255.521 | 34.371 | 2.2975 | 1.3242 | 17.1497 | 2.43 | 1 | 0 | 0 | 1.8843
2014-06-23 | 10時 | 19.2738 | 0 | 0 | 0.018444 | 1 | 0.347 | 17.6751 | 37.897 | 3.526 | 4.713 | 0.064 | 0.123 | 0 | 0 | 0 | 25.7088 | 4771.7098 | 0 | 0 | 0 | 0 | 0 | 0 | 13.332 | 445.8775 | 2.2975 | 1.7974 | 1.7974 | 431.5993 | 1.3527 | 22.3881 | 255.521 | 34.371 | 2.2975 | 1.3527 | 17.3895 | 2.464 | 1 | 0 | 0 | 1.8843
2014-06-23 | 11時 | 19.1235 | 0 | 0 | 0.01902 | 1 | 0.347 | 17.251 | 37.897 | 3.526 | 4.642 | 0.066 | 0.123 | 0 | 0 | 0 | 25.5703 | 4771.7098 | 0 | 0 | 0 | 0 | 0 | 0 | 13.036 | 446.0411 | 2.2975 | 1.7979 | 1.7979 | 431.4262 | 1.3368 | 21.893 | 255.521 | 34.371 | 2.2975 | 1.3368 | 17.2392 | 2.4427 | 1 | 0 | 0 | 1.8843
2014-06-23 | 12時 | 18.8859 | 0 | 0 | 0.019942 | 1 | 0.347 | 16.4714 | 37.897 | 3.526 | 4.5284 | 0.0692 | 0.123 | 0 | 0 | 0 | 25.3455 | 4771.7098 | 0 | 0 | 0 | 0 | 0 | 0 | 12.5209 | 446.3671 | 2.2975 | 1.7989 | 1.7989 | 431.1249 | 1.3077 | 20.9998 | 255.521 | 34.371 | 2.2975 | 1.3077 | 17.0016 | 2.409 | 1 | 0 | 0 | 1.8843
2014-06-23 | 13時 | 18.5073 | 0 | 0 | 0.021441 | 1 | 0.347 | 15.3 | 37.897 | 3.526 | 4.3438 | 0.0744 | 0.123 | 0 | 0 | 0 | 24.972 | 4771.7098 | 0 | 0 | 0 | 0 | 0 | 0 | 11.8141 | 446.8452 | 2.2975 | 1.8003 | 1.8003 | 430.6506 | 1.265 | 19.6438 | 255.521 | 34.371 | 2.2975 | 1.265 | 16.623 | 2.3554 | 1 | 0 | 0 | 1.8843
2014-06-23 | 14時 | 18.11 | 0 | 0 | 0.023055 | 1 | 0.347 | 14.1093 | 37.897 | 3.526 | 4.145 | 0.08 | 0.123 | 0 | 0 | 0 | 24.5583 | 4771.7098 | 0 | 0 | 0 | 0 | 0 | 0 | 11.1702 | 447.3198 | 2.2975 | 1.8018 | 1.8018 | 430.1493 | 1.2227 | 18.2543 | 255.521 | 34.371 | 2.2975 | 1.2227 | 16.2257 | 2.2991 | 1 | 0 | 0 | 1.8843
2014-06-23 | 15時 | 18.1942 | 0 | 0 | 0.022709 | 1 | 0.347 | 14.3683 | 37.897 | 3.526 | 4.1876 | 0.0788 | 0.123 | 0 | 0 | 0 | 24.6479 | 4771.7098 | 0 | 0 | 0 | 0 | 0 | 0 | 11.3043 | 447.2158 | 2.2975 | 1.8015 | 1.8015 | 430.2581 | 1.2318 | 18.5559 | 255.521 | 34.371 | 2.2975 | 1.2318 | 16.3099 | 2.311 | 1 | 0 | 0 | 1.8843
2014-06-23 | 16時 | 18.138 | 0 | 0 | 0.022939 | 1 | 0.347 | 14.2233 | 37.897 | 3.526 | 4.1592 | 0.0796 | 0.123 | 0 | 0 | 0 | 24.5882 | 4771.7098 | 0 | 0 | 0 | 0 | 0 | 0 | 11.2289 | 447.2684 | 2.2975 | 1.8016 | 1.8016 | 430.1921 | 1.2267 | 18.3825 | 255.521 | 34.371 | 2.2975 | 1.2267 | 16.2537 | 2.303 | 1 | 0 | 0 | 1.8843
2014-06-23 | 17時 | 17.9985 | 0 | 0 | 0.023516 | 1 | 0.347 | 13.7369 | 37.897 | 3.526 | 4.0882 | 0.0816 | 0.123 | 0 | 0 | 0 | 24.4379 | 4771.7098 | 0 | 0 | 0 | 0 | 0 | 0 | 10.9827 | 447.4749 | 2.2975 | 1.8023 | 1.8023 | 429.9971 | 1.2097 | 17.8251 | 255.521 | 34.371 | 2.2975 | 1.2097 | 16.1141 | 2.2833 | 1 | 0 | 0 | 1.8843
2014-06-23 | 18時 | 17.6691 | 0 | 0 | 0.024899 | 1 | 0.347 | 12.6828 | 37.897 | 3.526 | 3.9178 | 0.0864 | 0.123 | 0 | 0 | 0 | 24.0708 | 4771.7098 | 0 | 0 | 0 | 0 | 0 | 0 | 10.4847 | 447.9007 | 2.2975 | 1.8036 | 1.8036 | 429.5521 | 1.1734 | 16.6006 | 255.521 | 34.371 | 2.2975 | 1.1734 | 15.7848 | 2.2366 | 1 | 0 | 0 | 1.8843
2014-06-23 | 19時 | 17.4807 | 0 | 0 | 0.025706 | 1 | 0.347 | 12.0923 | 37.897 | 3.526 | 3.8184 | 0.0892 | 0.123 | 0 | 0 | 0 | 23.8526 | 4771.7098 | 0 | 0 | 0 | 0 | 0 | 0 | 10.2251 | 448.1334 | 2.2975 | 1.8043 | 1.8043 | 429.2963 | 1.1535 | 15.9107 | 255.521 | 34.371 | 2.2975 | 1.1535 | 15.5964 | 2.2099 | 1 | 0 | 0 | 1.8843
2014-06-23 | 20時 | 17.2949 | 0 | 0 | 0.026601 | 1 | 0.347 | 11.4739 | 37.897 | 3.526 | 3.719 | 0.092 | 0.123 | 0 | 0 | 0 | 23.6315 | 4771.7098 | 0 | 0 | 0 | 0 | 0 | 0 | 9.9669 | 448.3821 | 2.2975 | 1.8051 | 1.8051 | 429.0319 | 1.1329 | 15.1929 | 255.521 | 34.371 | 2.2975 | 1.1329 | 15.4106 | 2.1836 | 1 | 0 | 0 | 1.8843
2014-06-23 | 21時 | 17.2424 | 0 | 0 | 0.027052 | 1 | 0.347 | 11.2732 | 37.897 | 3.526 | 3.6906 | 0.0928 | 0.123 | 0 | 0 | 0 | 23.5677 | 4771.7098 | 0 | 0 | 0 | 0 | 0 | 0 | 9.8859 | 448.4673 | 2.2975 | 1.8053 | 1.8053 | 428.9499 | 1.1262 | 14.9638 | 255.521 | 34.371 | 2.2975 | 1.1262 | 15.358 | 2.1761 | 1 | 0 | 0 | 1.8843
2014-06-23 | 22時 | 17.0859 | 0 | 0 | 0.02831 | 1 | 0.347 | 10.7762 | 37.897 | 3.526 | 3.6054 | 0.0952 | 0.123 | 0 | 0 | 0 | 23.375 | 4771.7098 | 0 | 0 | 0 | 0 | 0 | 0 | 9.691 | 448.6597 | 2.2975 | 1.8059 | 1.8059 | 428.7299 | 1.1099 | 14.3816 | 255.521 | 34.371 | 2.2975 | 1.1099 | 15.2016 | 2.154 | 1 | 0 | 0 | 1.8843
2014-06-23 | 23時 | 16.8805 | 0 | 0 | 0.030021 | 1 | 0.347 | 10.121 | 37.897 | 3.526 | 3.4918 | 0.0984 | 0.123 | 0 | 0 | 0 | 23.1147 | 4771.7098 | 0 | 0 | 0 | 0 | 0 | 0 | 9.4457 | 448.9107 | 2.2975 | 1.8067 | 1.8067 | 428.4369 | 1.0887 | 13.6128 | 255.521 | 34.371 | 2.2975 | 1.0887 | 14.9962 | 2.1249 | 1 | 0 | 0 | 1.8843
2014-06-24 | 0時 | 16.906 | 0 | 0 | 0.029849 | 1 | 0.347 | 10.165 | 37.897 | 3.526 | 3.506 | 0.098 | 0.123 | 0 | 0 | 0 | 23.1475 | 4771.7098 | 0 | 0 | 0 | 0 | 0 | 0 | 9.4617 | 448.902 | 2.2975 | 1.8067 | 1.8067 | 428.4637 | 1.0901 | 13.671 | 255.521 | 34.371 | 2.2975 | 1.0901 | 15.0216 | 2.1285 | 1 | 0 | 0 | 1.8843
2014-06-24 | 1時 | 16.855 | 0 | 0 | 0.030238 | 1 | 0.347 | 10.0398 | 37.897 | 3.526 | 3.4776 | 0.0988 | 0.123 | 0 | 0 | 0 | 23.0819 | 4771.7098 | 0 | 0 | 0 | 0 | 0 | 0 | 9.4161 | 448.9417 | 2.2975 | 1.8068 | 1.8068 | 428.4003 | 1.0861 | 13.5174 | 255.521 | 34.371 | 2.2975 | 1.0861 | 14.9707 | 2.1213 | 1 | 0 | 0 | 1.8843
2014-06-24 | 2時 | 16.8043 | 0 | 0 | 0.030764 | 1 | 0.347 | 9.8008 | 37.897 | 3.526 | 3.4492 | 0.0996 | 0.123 | 0 | 0 | 0 | 23.0161 | 4771.7098 | 0 | 0 | 0 | 0 | 0 | 0 | 9.3302 | 449.0491 | 2.2975 | 1.8071 | 1.8071 | 428.3069 | 1.0784 | 13.25 | 255.521 | 34.371 | 2.2975 | 1.0784 | 14.92 | 2.1141 | 1 | 0 | 0 | 1.8843
2014-06-24 | 3時 | 16.7538 | 0 | 0 | 0.031157 | 1 | 0.347 | 9.6772 | 37.897 | 3.526 | 3.4208 | 0.1004 | 0.123 | 0 | 0 | 0 | 22.9501 | 4771.7098 | 0 | 0 | 0 | 0 | 0 | 0 | 9.2865 | 449.0876 | 2.2975 | 1.8072 | 1.8072 | 428.2438 | 1.0745 | 13.098 | 255.521 | 34.371 | 2.2975 | 1.0745 | 14.8695 | 2.1069 | 1 | 0 | 0 | 1.8843
2014-06-24 | 4時 | 16.8297 | 0 | 0 | 0.030455 | 1 | 0.347 | 9.9587 | 37.897 | 3.526 | 3.4634 | 0.0992 | 0.123 | 0 | 0 | 0 | 23.0491 | 4771.7098 | 0 | 0 | 0 | 0 | 0 | 0 | 9.3868 | 448.9725 | 2.2975 | 1.8069 | 1.8069 | 428.3637 | 1.0835 | 13.4221 | 255.521 | 34.371 | 2.2975 | 1.0835 | 14.9453 | 2.1177 | 1 | 0 | 0 | 1.8843
2014-06-24 | 5時 | 16.8805 | 0 | 0 | 0.029978 | 1 | 0.347 | 10.1587 | 37.897 | 3.526 | 3.4918 | 0.0984 | 0.123 | 0 | 0 | 0 | 23.1147 | 4771.7098 | 0 | 0 | 0 | 0 | 0 | 0 | 9.4595 | 448.8882 | 2.2975 | 1.8066 | 1.8066 | 428.4467 | 1.0899 | 13.6505 | 255.521 | 34.371 | 2.2975 | 1.0899 | 14.9962 | 2.1249 | 1 | 0 | 0 | 1.8843
2014-06-24 | 6時 | 17.1379 | 0 | 0 | 0.027809 | 1 | 0.347 | 11.0119 | 37.897 | 3.526 | 3.6338 | 0.0944 | 0.123 | 0 | 0 | 0 | 23.4395 | 4771.7098 | 0 | 0 | 0 | 0 | 0 | 0 | 9.7825 | 448.5536 | 2.2975 | 1.8056 | 1.8056 | 428.8213 | 1.1176 | 14.6457 | 255.521 | 34.371 | 2.2975 | 1.1176 | 15.2535 | 2.1613 | 1 | 0 | 0 | 1.8843
2014-06-24 | 7時 | 17.4273 | 0 | 0 | 0.025937 | 1 | 0.347 | 11.9575 | 37.897 | 3.526 | 3.79 | 0.09 | 0.123 | 0 | 0 | 0 | 23.7897 | 4771.7098 | 0 | 0 | 0 | 0 | 0 | 0 | 10.1678 | 448.1794 | 2.2975 | 1.8044 | 1.8044 | 429.2314 | 1.149 | 15.7475 | 255.521 | 34.371 | 2.2975 | 1.149 | 15.543 | 2.2023 | 1 | 0 | 0 | 1.8843
2014-06-24 | 8時 | 17.9154 | 0 | 0 | 0.023862 | 1 | 0.347 | 13.4796 | 37.897 | 3.526 | 4.0456 | 0.0828 | 0.123 | 0 | 0 | 0 | 24.3469 | 4771.7098 | 0 | 0 | 0 | 0 | 0 | 0 | 10.8568 | 447.5778 | 2.2975 | 1.8026 | 1.8026 | 429.8878 | 1.2008 | 17.5252 | 255.521 | 34.371 | 2.2975 | 1.2008 | 16.0311 | 2.2715 | 1 | 0 | 0 | 1.8843
2014-06-24 | 9時 | 18.3357 | 0 | 0 | 0.022133 | 1 | 0.347 | 14.7754 | 37.897 | 3.526 | 4.2586 | 0.0768 | 0.123 | 0 | 0 | 0 | 24.7962 | 4771.7098 | 0 | 0 | 0 | 0 | 0 | 0 | 11.5217 | 447.0572 | 2.2975 | 1.801 | 1.801 | 430.4332 | 1.2463 | 19.034 | 255.521 | 34.371 | 2.2975 | 1.2463 | 16.4514 | 2.3311 | 1 | 0 | 0 | 1.8843
2014-06-24 | 10時 | 18.6809 | 0 | 0 | 0.020749 | 1 | 0.347 | 15.8279 | 37.897 | 3.526 | 4.429 | 0.072 | 0.123 | 0 | 0 | 0 | 25.1457 | 4771.7098 | 0 | 0 | 0 | 0 | 0 | 0 | 12.1231 | 446.6316 | 2.2975 | 1.7997 | 1.7997 | 430.8675 | 1.2842 | 20.2569 | 255.521 | 34.371 | 2.2975 | 1.2842 | 16.7966 | 2.38 | 1 | 0 | 0 | 1.8843
2014-06-24 | 11時 | 19.034 | 0 | 0 | 0.019366 | 1 | 0.347 | 16.8933 | 37.897 | 3.526 | 4.5994 | 0.0672 | 0.123 | 0 | 0 | 0 | 25.4865 | 4771.7098 | 0 | 0 | 0 | 0 | 0 | 0 | 12.7949 | 446.2021 | 2.2975 | 1.7984 | 1.7984 | 431.2992 | 1.3234 | 21.4927 | 255.521 | 34.371 | 2.2975 | 1.3234 | 17.1497 | 2.43 | 1 | 0 | 0 | 1.8843
2014-06-24 | 12時 | 18.9746 | 0 | 0 | 0.019597 | 1 | 0.347 | 16.6918 | 37.897 | 3.526 | 4.571 | 0.068 | 0.123 | 0 | 0 | 0 | 25.4303 | 4771.7098 | 0 | 0 | 0 | 0 | 0 | 0 | 12.6626 | 446.2877 | 2.2975 | 1.7986 | 1.7986 | 431.2223 | 1.3159 | 21.2628 | 255.521 | 34.371 | 2.2975 | 1.3159 | 17.0903 | 2.4216 | 1 | 0 | 0 | 1.8843
2014-06-24 | 13時 | 19.0043 | 0 | 0 | 0.019481 | 1 | 0.347 | 16.7811 | 37.897 | 3.526 | 4.5852 | 0.0676 | 0.123 | 0 | 0 | 0 | 25.4584 | 4771.7098 | 0 | 0 | 0 | 0 | 0 | 0 | 12.7209 | 446.2517 | 2.2975 | 1.7985 | 1.7985 | 431.2582 | 1.3192 | 21.3663 | 255.521 | 34.371 | 2.2975 | 1.3192 | 17.1199 | 2.4258 | 1 | 0 | 0 | 1.8843
2014-06-24 | 14時 | 18.3927 | 0 | 0 | 0.021902 | 1 | 0.347 | 14.8975 | 37.897 | 3.526 | 4.287 | 0.076 | 0.123 | 0 | 0 | 0 | 24.855 | 4771.7098 | 0 | 0 | 0 | 0 | 0 | 0 | 11.5883 | 447.0185 | 2.2975 | 1.8009 | 1.8009 | 430.4935 | 1.2506 | 19.1845 | 255.521 | 34.371 | 2.2975 | 1.2506 | 16.5084 | 2.3391 | 1 | 0 | 0 | 1.8843
2014-06-24 | 15時 | 18.0263 | 0 | 0 | 0.023401 | 1 | 0.347 | 13.7659 | 37.897 | 3.526 | 4.1024 | 0.0812 | 0.123 | 0 | 0 | 0 | 24.4681 | 4771.7098 | 0 | 0 | 0 | 0 | 0 | 0 | 10.997 | 447.475 | 2.2975 | 1.8023 | 1.8023 | 430.0198 | 1.2107 | 17.8683 | 255.521 | 34.371 | 2.2975 | 1.2107 | 16.1419 | 2.2872 | 1 | 0 | 0 | 1.8843
2014-06-24 | 16時 | 17.6691 | 0 | 0 | 0.024899 | 1 | 0.347 | 12.6519 | 37.897 | 3.526 | 3.9178 | 0.0864 | 0.123 | 0 | 0 | 0 | 24.0708 | 4771.7098 | 0 | 0 | 0 | 0 | 0 | 0 | 10.4707 | 447.9194 | 2.2975 | 1.8036 | 1.8036 | 429.5445 | 1.1724 | 16.5697 | 255.521 | 34.371 | 2.2975 | 1.1724 | 15.7848 | 2.2366 | 1 | 0 | 0 | 1.8843
2014-06-24 | 17時 | 17.3213 | 0 | 0 | 0.026398 | 1 | 0.347 | 11.5572 | 37.897 | 3.526 | 3.7332 | 0.0916 | 0.123 | 0 | 0 | 0 | 23.6632 | 4771.7098 | 0 | 0 | 0 | 0 | 0 | 0 | 10.0009 | 448.3496 | 2.2975 | 1.805 | 1.805 | 429.0685 | 1.1356 | 15.2904 | 255.521 | 34.371 | 2.2975 | 1.1356 | 15.437 | 2.1873 | 1 | 0 | 0 | 1.8843
2014-06-24 | 18時 | 17.2949 | 0 | 0 | 0.026638 | 1 | 0.347 | 11.44 | 37.897 | 3.526 | 3.719 | 0.092 | 0.123 | 0 | 0 | 0 | 23.6315 | 4771.7098 | 0 | 0 | 0 | 0 | 0 | 0 | 9.953 | 448.4024 | 2.2975 | 1.8051 | 1.8051 | 429.0233 | 1.1317 | 15.159 | 255.521 | 34.371 | 2.2975 | 1.1317 | 15.4106 | 2.1836 | 1 | 0 | 0 | 1.8843
2014-06-24 | 19時 | 17.2161 | 0 | 0 | 0.027222 | 1 | 0.347 | 11.2247 | 37.897 | 3.526 | 3.6764 | 0.0932 | 0.123 | 0 | 0 | 0 | 23.5358 | 4771.7098 | 0 | 0 | 0 | 0 | 0 | 0 | 9.8665 | 448.4788 | 2.2975 | 1.8054 | 1.8054 | 428.922 | 1.1246 | 14.9011 | 255.521 | 34.371 | 2.2975 | 1.1246 | 15.3318 | 2.1724 | 1 | 0 | 0 | 1.8843
2014-06-24 | 20時 | 17.1639 | 0 | 0 | 0.027639 | 1 | 0.347 | 11.0592 | 37.897 | 3.526 | 3.648 | 0.094 | 0.123 | 0 | 0 | 0 | 23.4717 | 4771.7098 | 0 | 0 | 0 | 0 | 0 | 0 | 9.801 | 448.5429 | 2.2975 | 1.8056 | 1.8056 | 428.8488 | 1.1192 | 14.7072 | 255.521 | 34.371 | 2.2975 | 1.1192 | 15.2796 | 2.165 | 1 | 0 | 0 | 1.8843
2014-06-24 | 21時 | 17.1379 | 0 | 0 | 0.027849 | 1 | 0.347 | 10.9766 | 37.897 | 3.526 | 3.6338 | 0.0944 | 0.123 | 0 | 0 | 0 | 23.4395 | 4771.7098 | 0 | 0 | 0 | 0 | 0 | 0 | 9.7687 | 448.5748 | 2.2975 | 1.8057 | 1.8057 | 428.8122 | 1.1165 | 14.6104 | 255.521 | 34.371 | 2.2975 | 1.1165 | 15.2535 | 2.1613 | 1 | 0 | 0 | 1.8843
2014-06-24 | 22時 | 17.0859 | 0 | 0 | 0.028229 | 1 | 0.347 | 10.8477 | 37.897 | 3.526 | 3.6054 | 0.0952 | 0.123 | 0 | 0 | 0 | 23.375 | 4771.7098 | 0 | 0 | 0 | 0 | 0 | 0 | 9.7186 | 448.6169 | 2.2975 | 1.8058 | 1.8058 | 428.7482 | 1.1123 | 14.4531 | 255.521 | 34.371 | 2.2975 | 1.1123 | 15.2016 | 2.154 | 1 | 0 | 0 | 1.8843
2014-06-24 | 23時 | 16.9571 | 0 | 0 | 0.02929 | 1 | 0.347 | 10.4395 | 37.897 | 3.526 | 3.5344 | 0.0972 | 0.123 | 0 | 0 | 0 | 23.2128 | 4771.7098 | 0 | 0 | 0 | 0 | 0 | 0 | 9.5635 | 448.7731 | 2.2975 | 1.8063 | 1.8063 | 428.5658 | 1.099 | 13.9739 | 255.521 | 34.371 | 2.2975 | 1.099 | 15.0728 | 2.1357 | 1 | 0 | 0 | 1.8843
2014-06-25 | 0時 | 17.0085 | 0 | 0 | 0.028864 | 1 | 0.347 | 10.6024 | 37.897 | 3.526 | 3.5628 | 0.0964 | 0.123 | 0 | 0 | 0 | 23.2779 | 4771.7098 | 0 | 0 | 0 | 0 | 0 | 0 | 9.6248 | 448.7109 | 2.2975 | 1.8061 | 1.8061 | 428.6388 | 1.1043 | 14.1652 | 255.521 | 34.371 | 2.2975 | 1.1043 | 15.1242 | 2.143 | 1 | 0 | 0 | 1.8843
2014-06-25 | 1時 | 16.7538 | 0 | 0 | 0.031018 | 1 | 0.347 | 9.7941 | 37.897 | 3.526 | 3.4208 | 0.1004 | 0.123 | 0 | 0 | 0 | 22.9501 | 4771.7098 | 0 | 0 | 0 | 0 | 0 | 0 | 9.3281 | 449.018 | 2.2975 | 1.807 | 1.807 | 428.2745 | 1.0782 | 13.2149 | 255.521 | 34.371 | 2.2975 | 1.0782 | 14.8695 | 2.1069 | 1 | 0 | 0 | 1.8843
2014-06-25 | 2時 | 16.7791 | 0 | 0 | 0.0308 | 1 | 0.347 | 9.8743 | 37.897 | 3.526 | 3.435 | 0.1 | 0.123 | 0 | 0 | 0 | 22.9831 | 4771.7098 | 0 | 0 | 0 | 0 | 0 | 0 | 9.3567 | 448.9877 | 2.2975 | 1.8069 | 1.8069 | 428.3109 | 1.0808 | 13.3093 | 255.521 | 34.371 | 2.2975 | 1.0808 | 14.8947 | 2.1105 | 1 | 0 | 0 | 1.8843
2014-06-25 | 3時 | 16.6785 | 0 | 0 | 0.031675 | 1 | 0.347 | 9.5546 | 37.897 | 3.526 | 3.3782 | 0.1016 | 0.123 | 0 | 0 | 0 | 22.8505 | 4771.7098 | 0 | 0 | 0 | 0 | 0 | 0 | 9.2437 | 449.1081 | 2.2975 | 1.8073 | 1.8073 | 428.1654 | 1.0706 | 12.9328 | 255.521 | 34.371 | 2.2975 | 1.0706 | 14.7942 | 2.0962 | 1 | 0 | 0 | 1.8843
2014-06-25 | 4時 | 16.8805 | 0 | 0 | 0.029802 | 1 | 0.347 | 10.3094 | 37.897 | 3.526 | 3.4918 | 0.0984 | 0.123 | 0 | 0 | 0 | 23.1147 | 4771.7098 | 0 | 0 | 0 | 0 | 0 | 0 | 9.5152 | 448.7983 | 2.2975 | 1.8063 | 1.8063 | 428.4858 | 1.0948 | 13.8012 | 255.521 | 34.371 | 2.2975 | 1.0948 | 14.9962 | 2.1249 | 1 | 0 | 0 | 1.8843
2014-06-25 | 5時 | 17.2424 | 0 | 0 | 0.026826 | 1 | 0.347 | 11.4793 | 37.897 | 3.526 | 3.6906 | 0.0928 | 0.123 | 0 | 0 | 0 | 23.5677 | 4771.7098 | 0 | 0 | 0 | 0 | 0 | 0 | 9.9694 | 448.3436 | 2.2975 | 1.8049 | 1.8049 | 429.0022 | 1.133 | 15.1699 | 255.521 | 34.371 | 2.2975 | 1.133 | 15.358 | 2.1761 | 1 | 0 | 0 | 1.8843
2014-06-25 | 6時 | 17.7507 | 0 | 0 | 0.024553 | 1 | 0.347 | 13.1197 | 37.897 | 3.526 | 3.9604 | 0.0852 | 0.123 | 0 | 0 | 0 | 24.1634 | 4771.7098 | 0 | 0 | 0 | 0 | 0 | 0 | 10.6858 | 447.6897 | 2.2975 | 1.8029 | 1.8029 | 429.7061 | 1.1884 | 17.0801 | 255.521 | 34.371 | 2.2975 | 1.1884 | 15.8664 | 2.2482 | 1 | 0 | 0 | 1.8843
2014-06-25 | 7時 | 18.4499 | 0 | 0 | 0.021671 | 1 | 0.347 | 15.254 | 37.897 | 3.526 | 4.3154 | 0.0752 | 0.123 | 0 | 0 | 0 | 24.9136 | 4771.7098 | 0 | 0 | 0 | 0 | 0 | 0 | 11.7882 | 446.8376 | 2.2975 | 1.8003 | 1.8003 | 430.6081 | 1.2634 | 19.5694 | 255.521 | 34.371 | 2.2975 | 1.2634 | 16.5656 | 2.3472 | 1 | 0 | 0 | 1.8843
2014-06-25 | 8時 | 19.0638 | 0 | 0 | 0.019251 | 1 | 0.347 | 17.1411 | 37.897 | 3.526 | 4.6136 | 0.0668 | 0.123 | 0 | 0 | 0 | 25.5145 | 4771.7098 | 0 | 0 | 0 | 0 | 0 | 0 | 12.9613 | 446.0712 | 2.2975 | 1.798 | 1.798 | 431.3698 | 1.3326 | 21.7547 | 255.521 | 34.371 | 2.2975 | 1.3326 | 17.1795 | 2.4342 | 1 | 0 | 0 | 1.8843
2014-06-25 | 9時 | 19.6401 | 0 | 0 | 0.017061 | 1 | 0.347 | 18.8351 | 37.897 | 3.526 | 4.8834 | 0.0592 | 0.123 | 0 | 0 | 0 | 26.0349 | 4771.7098 | 0 | 0 | 0 | 0 | 0 | 0 | 14.2021 | 445.4113 | 2.2975 | 1.7959 | 1.7959 | 432.0407 | 1.3972 | 23.7185 | 255.521 | 34.371 | 2.2975 | 1.3972 | 17.7558 | 2.5159 | 1 | 0 | 0 | 1.8843
2014-06-25 | 10時 | 19.8262 | 0 | 0 | 0.016369 | 1 | 0.347 | 19.3953 | 37.897 | 3.526 | 4.9686 | 0.0568 | 0.123 | 0 | 0 | 0 | 26.1947 | 4771.7098 | 0 | 0 | 0 | 0 | 0 | 0 | 14.6544 | 445.198 | 2.2975 | 1.7953 | 1.7953 | 432.2547 | 1.419 | 24.3639 | 255.521 | 34.371 | 2.2975 | 1.419 | 17.9419 | 2.5422 | 1 | 0 | 0 | 1.8843
2014-06-25 | 11時 | 19.8574 | 0 | 0 | 0.016254 | 1 | 0.347 | 19.5241 | 37.897 | 3.526 | 4.9828 | 0.0564 | 0.123 | 0 | 0 | 0 | 26.2211 | 4771.7098 | 0 | 0 | 0 | 0 | 0 | 0 | 14.7615 | 445.1432 | 2.2975 | 1.7951 | 1.7951 | 432.2974 | 1.4241 | 24.5069 | 255.521 | 34.371 | 2.2975 | 1.4241 | 17.9731 | 2.5467 | 1 | 0 | 0 | 1.8843
2014-06-25 | 12時 | 19.395 | 0 | 0 | 0.017983 | 1 | 0.347 | 18.1394 | 37.897 | 3.526 | 4.7698 | 0.0624 | 0.123 | 0 | 0 | 0 | 25.8184 | 4771.7098 | 0 | 0 | 0 | 0 | 0 | 0 | 13.6698 | 445.6742 | 2.2975 | 1.7967 | 1.7967 | 431.7637 | 1.3704 | 22.9092 | 255.521 | 34.371 | 2.2975 | 1.3704 | 17.5107 | 2.4812 | 1 | 0 | 0 | 1.8843
2014-06-25 | 13時 | 18.8859 | 0 | 0 | 0.019942 | 1 | 0.347 | 16.636 | 37.897 | 3.526 | 4.5284 | 0.0692 | 0.123 | 0 | 0 | 0 | 25.3455 | 4771.7098 | 0 | 0 | 0 | 0 | 0 | 0 | 12.6269 | 446.2679 | 2.2975 | 1.7986 | 1.7986 | 431.1615 | 1.3138 | 21.1644 | 255.521 | 34.371 | 2.2975 | 1.3138 | 17.0016 | 2.409 | 1 | 0 | 0 | 1.8843
2014-06-25 | 14時 | 18.7392 | 0 | 0 | 0.020519 | 1 | 0.347 | 16.1745 | 37.897 | 3.526 | 4.4574 | 0.0712 | 0.123 | 0 | 0 | 0 | 25.2031 | 4771.7098 | 0 | 0 | 0 | 0 | 0 | 0 | 12.3347 | 446.4575 | 2.2975 | 1.7991 | 1.7991 | 430.9779 | 1.2968 | 20.6319 | 255.521 | 34.371 | 2.2975 | 1.2968 | 16.8549 | 2.3882 | 1 | 0 | 0 | 1.8843
2014-06-25 | 15時 | 18.279 | 0 | 0 | 0.022363 | 1 | 0.347 | 14.7624 | 37.897 | 3.526 | 4.2302 | 0.0776 | 0.123 | 0 | 0 | 0 | 24.7371 | 4771.7098 | 0 | 0 | 0 | 0 | 0 | 0 | 11.5149 | 447.0297 | 2.2975 | 1.8009 | 1.8009 | 430.3983 | 1.2458 | 18.9926 | 255.521 | 34.371 | 2.2975 | 1.2458 | 16.3946 | 2.323 | 1 | 0 | 0 | 1.8843
2014-06-25 | 16時 | 18.11 | 0 | 0 | 0.023055 | 1 | 0.347 | 14.2488 | 37.897 | 3.526 | 4.145 | 0.08 | 0.123 | 0 | 0 | 0 | 24.5583 | 4771.7098 | 0 | 0 | 0 | 0 | 0 | 0 | 11.2424 | 447.2352 | 2.2975 | 1.8015 | 1.8015 | 430.1823 | 1.2276 | 18.3938 | 255.521 | 34.371 | 2.2975 | 1.2276 | 16.2257 | 2.2991 | 1 | 0 | 0 | 1.8843
2014-06-25 | 17時 | 17.9707 | 0 | 0 | 0.023631 | 1 | 0.347 | 13.8813 | 37.897 | 3.526 | 4.074 | 0.082 | 0.123 | 0 | 0 | 0 | 24.4076 | 4771.7098 | 0 | 0 | 0 | 0 | 0 | 0 | 11.0552 | 447.3696 | 2.2975 | 1.802 | 1.802 | 430.0158 | 1.2148 | 17.9553 | 255.521 | 34.371 | 2.2975 | 1.2148 | 16.0864 | 2.2793 | 1 | 0 | 0 | 1.8843
2014-06-25 | 18時 | 17.9154 | 0 | 0 | 0.023862 | 1 | 0.347 | 13.6838 | 37.897 | 3.526 | 4.0456 | 0.0828 | 0.123 | 0 | 0 | 0 | 24.3469 | 4771.7098 | 0 | 0 | 0 | 0 | 0 | 0 | 10.9569 | 447.454 | 2.2975 | 1.8022 | 1.8022 | 429.937 | 1.2079 | 17.7294 | 255.521 | 34.371 | 2.2975 | 1.2079 | 16.0311 | 2.2715 | 1 | 0 | 0 | 1.8843
2014-06-25 | 19時 | 17.642 | 0 | 0 | 0.025014 | 1 | 0.347 | 12.8781 | 37.897 | 3.526 | 3.9036 | 0.0868 | 0.123 | 0 | 0 | 0 | 24.0398 | 4771.7098 | 0 | 0 | 0 | 0 | 0 | 0 | 10.5741 | 447.7651 | 2.2975 | 1.8032 | 1.8032 | 429.5844 | 1.1801 | 16.7817 | 255.521 | 34.371 | 2.2975 | 1.1801 | 15.7577 | 2.2328 | 1 | 0 | 0 | 1.8843
2014-06-25 | 20時 | 17.5343 | 0 | 0 | 0.025476 | 1 | 0.347 | 12.5797 | 37.897 | 3.526 | 3.8468 | 0.0884 | 0.123 | 0 | 0 | 0 | 23.9153 | 4771.7098 | 0 | 0 | 0 | 0 | 0 | 0 | 10.439 | 447.8748 | 2.2975 | 1.8035 | 1.8035 | 429.4484 | 1.1699 | 16.4265 | 255.521 | 34.371 | 2.2975 | 1.1699 | 15.6499 | 2.2175 | 1 | 0 | 0 | 1.8843
2014-06-25 | 21時 | 17.5343 | 0 | 0 | 0.025476 | 1 | 0.347 | 12.5797 | 37.897 | 3.526 | 3.8468 | 0.0884 | 0.123 | 0 | 0 | 0 | 23.9153 | 4771.7098 | 0 | 0 | 0 | 0 | 0 | 0 | 10.439 | 447.8748 | 2.2975 | 1.8035 | 1.8035 | 429.4484 | 1.1699 | 16.4265 | 255.521 | 34.371 | 2.2975 | 1.1699 | 15.6499 | 2.2175 | 1 | 0 | 0 | 1.8843
2014-06-25 | 22時 | 17.5343 | 0 | 0 | 0.025476 | 1 | 0.347 | 12.5159 | 37.897 | 3.526 | 3.8468 | 0.0884 | 0.123 | 0 | 0 | 0 | 23.9153 | 4771.7098 | 0 | 0 | 0 | 0 | 0 | 0 | 10.4105 | 447.9133 | 2.2975 | 1.8036 | 1.8036 | 429.4327 | 1.1678 | 16.3627 | 255.521 | 34.371 | 2.2975 | 1.1678 | 15.6499 | 2.2175 | 1 | 0 | 0 | 1.8843
2014-06-25 | 23時 | 17.5343 | 0 | 0 | 0.025476 | 1 | 0.347 | 12.5478 | 37.897 | 3.526 | 3.8468 | 0.0884 | 0.123 | 0 | 0 | 0 | 23.9153 | 4771.7098 | 0 | 0 | 0 | 0 | 0 | 0 | 10.4247 | 447.8941 | 2.2975 | 1.8036 | 1.8036 | 429.4405 | 1.1689 | 16.3946 | 255.521 | 34.371 | 2.2975 | 1.1689 | 15.6499 | 2.2175 | 1 | 0 | 0 | 1.8843
2014-06-26 | 0時 | 17.588 | 0 | 0 | 0.025245 | 1 | 0.347 | 12.7127 | 37.897 | 3.526 | 3.8752 | 0.0876 | 0.123 | 0 | 0 | 0 | 23.9777 | 4771.7098 | 0 | 0 | 0 | 0 | 0 | 0 | 10.4987 | 447.8298 | 2.2975 | 1.8034 | 1.8034 | 429.5125 | 1.1745 | 16.5879 | 255.521 | 34.371 | 2.2975 | 1.1745 | 15.7037 | 2.2251 | 1 | 0 | 0 | 1.8843
2014-06-26 | 1時 | 17.5074 | 0 | 0 | 0.025591 | 1 | 0.347 | 12.4976 | 37.897 | 3.526 | 3.8326 | 0.0888 | 0.123 | 0 | 0 | 0 | 23.884 | 4771.7098 | 0 | 0 | 0 | 0 | 0 | 0 | 10.4025 | 447.9067 | 2.2975 | 1.8036 | 1.8036 | 429.4125 | 1.1672 | 16.3302 | 255.521 | 34.371 | 2.2975 | 1.1672 | 15.6231 | 2.2137 | 1 | 0 | 0 | 1.8843
2014-06-26 | 2時 | 17.4007 | 0 | 0 | 0.026052 | 1 | 0.347 | 12.1709 | 37.897 | 3.526 | 3.7758 | 0.0904 | 0.123 | 0 | 0 | 0 | 23.7582 | 4771.7098 | 0 | 0 | 0 | 0 | 0 | 0 | 10.2595 | 448.0333 | 2.2975 | 1.804 | 1.804 | 429.269 | 1.1561 | 15.9467 | 255.521 | 34.371 | 2.2975 | 1.1561 | 15.5164 | 2.1986 | 1 | 0 | 0 | 1.8843
2014-06-26 | 3時 | 17.2686 | 0 | 0 | 0.026628 | 1 | 0.347 | 11.6975 | 37.897 | 3.526 | 3.7048 | 0.0924 | 0.123 | 0 | 0 | 0 | 23.5996 | 4771.7098 | 0 | 0 | 0 | 0 | 0 | 0 | 10.0593 | 448.2301 | 2.2975 | 1.8046 | 1.8046 | 429.0727 | 1.1403 | 15.4023 | 255.521 | 34.371 | 2.2975 | 1.1403 | 15.3843 | 2.1799 | 1 | 0 | 0 | 1.8843
2014-06-26 | 4時 | 17.3742 | 0 | 0 | 0.026167 | 1 | 0.347 | 11.99 | 37.897 | 3.526 | 3.7616 | 0.0908 | 0.123 | 0 | 0 | 0 | 23.7266 | 4771.7098 | 0 | 0 | 0 | 0 | 0 | 0 | 10.1819 | 448.1245 | 2.2975 | 1.8043 | 1.8043 | 429.2084 | 1.1501 | 15.7516 | 255.521 | 34.371 | 2.2975 | 1.1501 | 15.4899 | 2.1948 | 1 | 0 | 0 | 1.8843
2014-06-26 | 5時 | 17.5343 | 0 | 0 | 0.025476 | 1 | 0.347 | 12.484 | 37.897 | 3.526 | 3.8468 | 0.0884 | 0.123 | 0 | 0 | 0 | 23.9153 | 4771.7098 | 0 | 0 | 0 | 0 | 0 | 0 | 10.3963 | 447.9326 | 2.2975 | 1.8037 | 1.8037 | 429.4248 | 1.1667 | 16.3308 | 255.521 | 34.371 | 2.2975 | 1.1667 | 15.6499 | 2.2175 | 1 | 0 | 0 | 1.8843
2014-06-26 | 6時 | 17.778 | 0 | 0 | 0.024438 | 1 | 0.347 | 13.2939 | 37.897 | 3.526 | 3.9746 | 0.0848 | 0.123 | 0 | 0 | 0 | 24.1941 | 4771.7098 | 0 | 0 | 0 | 0 | 0 | 0 | 10.7683 | 447.6018 | 2.2975 | 1.8027 | 1.8027 | 429.7642 | 1.1944 | 17.2685 | 255.521 | 34.371 | 2.2975 | 1.1944 | 15.8937 | 2.252 | 1 | 0 | 0 | 1.8843
2014-06-26 | 7時 | 18.1942 | 0 | 0 | 0.022709 | 1 | 0.347 | 14.6417 | 37.897 | 3.526 | 4.1876 | 0.0788 | 0.123 | 0 | 0 | 0 | 24.6479 | 4771.7098 | 0 | 0 | 0 | 0 | 0 | 0 | 11.45 | 447.0498 | 2.2975 | 1.801 | 1.801 | 430.3224 | 1.2415 | 18.8293 | 255.521 | 34.371 | 2.2975 | 1.2415 | 16.3099 | 2.311 | 1 | 0 | 0 | 1.8843
2014-06-26 | 8時 | 18.7392 | 0 | 0 | 0.020519 | 1 | 0.347 | 16.2229 | 37.897 | 3.526 | 4.4574 | 0.0712 | 0.123 | 0 | 0 | 0 | 25.2031 | 4771.7098 | 0 | 0 | 0 | 0 | 0 | 0 | 12.3649 | 446.4282 | 2.2975 | 1.7991 | 1.7991 | 430.9888 | 1.2986 | 20.6803 | 255.521 | 34.371 | 2.2975 | 1.2986 | 16.8549 | 2.3882 | 1 | 0 | 0 | 1.8843
2014-06-26 | 9時 | 19.2135 | 0 | 0 | 0.018674 | 1 | 0.347 | 17.6936 | 37.897 | 3.526 | 4.6846 | 0.0648 | 0.123 | 0 | 0 | 0 | 25.6535 | 4771.7098 | 0 | 0 | 0 | 0 | 0 | 0 | 13.3457 | 445.8308 | 2.2975 | 1.7972 | 1.7972 | 431.5708 | 1.3534 | 22.3782 | 255.521 | 34.371 | 2.2975 | 1.3534 | 17.3292 | 2.4554 | 1 | 0 | 0 | 1.8843
2014-06-26 | 10時 | 19.2738 | 0 | 0 | 0.018444 | 1 | 0.347 | 17.8484 | 37.897 | 3.526 | 4.713 | 0.064 | 0.123 | 0 | 0 | 0 | 25.7088 | 4771.7098 | 0 | 0 | 0 | 0 | 0 | 0 | 13.4568 | 445.7747 | 2.2975 | 1.797 | 1.797 | 431.6365 | 1.3593 | 22.5614 | 255.521 | 34.371 | 2.2975 | 1.3593 | 17.3895 | 2.464 | 1 | 0 | 0 | 1.8843
2014-06-26 | 11時 | 19.3646 | 0 | 0 | 0.018098 | 1 | 0.347 | 18.1141 | 37.897 | 3.526 | 4.7556 | 0.0628 | 0.123 | 0 | 0 | 0 | 25.7911 | 4771.7098 | 0 | 0 | 0 | 0 | 0 | 0 | 13.6512 | 445.6713 | 2.2975 | 1.7967 | 1.7967 | 431.7421 | 1.3694 | 22.8697 | 255.521 | 34.371 | 2.2975 | 1.3694 | 17.4803 | 2.4768 | 1 | 0 | 0 | 1.8843
2014-06-26 | 12時 | 19.4865 | 0 | 0 | 0.017637 | 1 | 0.347 | 18.4487 | 37.897 | 3.526 | 4.8124 | 0.0612 | 0.123 | 0 | 0 | 0 | 25.9001 | 4771.7098 | 0 | 0 | 0 | 0 | 0 | 0 | 13.9026 | 445.5464 | 2.2975 | 1.7963 | 1.7963 | 431.8781 | 1.3823 | 23.2611 | 255.521 | 34.371 | 2.2975 | 1.3823 | 17.6022 | 2.4941 | 1 | 0 | 0 | 1.8843
2014-06-26 | 13時 | 19.456 | 0 | 0 | 0.017752 | 1 | 0.347 | 18.4013 | 37.897 | 3.526 | 4.7982 | 0.0616 | 0.123 | 0 | 0 | 0 | 25.8729 | 4771.7098 | 0 | 0 | 0 | 0 | 0 | 0 | 13.8666 | 445.5563 | 2.2975 | 1.7964 | 1.7964 | 431.8518 | 1.3804 | 23.1995 | 255.521 | 34.371 | 2.2975 | 1.3804 | 17.5716 | 2.4898 | 1 | 0 | 0 | 1.8843
2014-06-26 | 14時 | 19.0936 | 0 | 0 | 0.019135 | 1 | 0.347 | 17.252 | 37.897 | 3.526 | 4.6278 | 0.0664 | 0.123 | 0 | 0 | 0 | 25.5424 | 4771.7098 | 0 | 0 | 0 | 0 | 0 | 0 | 13.0369 | 446.0227 | 2.2975 | 1.7978 | 1.7978 | 431.4102 | 1.3368 | 21.8798 | 255.521 | 34.371 | 2.2975 | 1.3368 | 17.2093 | 2.4384 | 1 | 0 | 0 | 1.8843
2014-06-26 | 15時 | 18.3073 | 0 | 0 | 0.022248 | 1 | 0.347 | 14.875 | 37.897 | 3.526 | 4.2444 | 0.0772 | 0.123 | 0 | 0 | 0 | 24.7666 | 4771.7098 | 0 | 0 | 0 | 0 | 0 | 0 | 11.5765 | 446.979 | 2.2975 | 1.8008 | 1.8008 | 430.4405 | 1.2498 | 19.1194 | 255.521 | 34.371 | 2.2975 | 1.2498 | 16.423 | 2.327 | 1 | 0 | 0 | 1.8843
2014-06-26 | 16時 | 18.0541 | 0 | 0 | 0.023285 | 1 | 0.347 | 14.1349 | 37.897 | 3.526 | 4.1166 | 0.0808 | 0.123 | 0 | 0 | 0 | 24.4982 | 4771.7098 | 0 | 0 | 0 | 0 | 0 | 0 | 11.1837 | 447.2689 | 2.2975 | 1.8016 | 1.8016 | 430.1237 | 1.2236 | 18.2515 | 255.521 | 34.371 | 2.2975 | 1.2236 | 16.1698 | 2.2912 | 1 | 0 | 0 | 1.8843
2014-06-26 | 17時 | 17.8328 | 0 | 0 | 0.024207 | 1 | 0.347 | 13.5502 | 37.897 | 3.526 | 4.003 | 0.084 | 0.123 | 0 | 0 | 0 | 24.2554 | 4771.7098 | 0 | 0 | 0 | 0 | 0 | 0 | 10.8918 | 447.482 | 2.2975 | 1.8023 | 1.8023 | 429.8575 | 1.2032 | 17.5532 | 255.521 | 34.371 | 2.2975 | 1.2032 | 15.9485 | 2.2598 | 1 | 0 | 0 | 1.8843
2014-06-26 | 18時 | 17.642 | 0 | 0 | 0.025014 | 1 | 0.347 | 12.816 | 37.897 | 3.526 | 3.9036 | 0.0868 | 0.123 | 0 | 0 | 0 | 24.0398 | 4771.7098 | 0 | 0 | 0 | 0 | 0 | 0 | 10.5455 | 447.8027 | 2.2975 | 1.8033 | 1.8033 | 429.5691 | 1.178 | 16.7196 | 255.521 | 34.371 | 2.2975 | 1.178 | 15.7577 | 2.2328 | 1 | 0 | 0 | 1.8843
2014-06-26 | 19時 | 17.642 | 0 | 0 | 0.025014 | 1 | 0.347 | 12.7849 | 37.897 | 3.526 | 3.9036 | 0.0868 | 0.123 | 0 | 0 | 0 | 24.0398 | 4771.7098 | 0 | 0 | 0 | 0 | 0 | 0 | 10.5313 | 447.8215 | 2.2975 | 1.8033 | 1.8033 | 429.5615 | 1.1769 | 16.6885 | 255.521 | 34.371 | 2.2975 | 1.1769 | 15.7577 | 2.2328 | 1 | 0 | 0 | 1.8843
2014-06-26 | 20時 | 17.615 | 0 | 0 | 0.02513 | 1 | 0.347 | 12.7015 | 37.897 | 3.526 | 3.8894 | 0.0872 | 0.123 | 0 | 0 | 0 | 24.0088 | 4771.7098 | 0 | 0 | 0 | 0 | 0 | 0 | 10.4935 | 447.8542 | 2.2975 | 1.8034 | 1.8034 | 429.5254 | 1.1741 | 16.5909 | 255.521 | 34.371 | 2.2975 | 1.1741 | 15.7307 | 2.2289 | 1 | 0 | 0 | 1.8843
2014-06-26 | 21時 | 17.588 | 0 | 0 | 0.025245 | 1 | 0.347 | 12.6182 | 37.897 | 3.526 | 3.8752 | 0.0876 | 0.123 | 0 | 0 | 0 | 23.9777 | 4771.7098 | 0 | 0 | 0 | 0 | 0 | 0 | 10.456 | 447.8868 | 2.2975 | 1.8035 | 1.8035 | 429.4892 | 1.1713 | 16.4934 | 255.521 | 34.371 | 2.2975 | 1.1713 | 15.7037 | 2.2251 | 1 | 0 | 0 | 1.8843
2014-06-26 | 22時 | 17.5611 | 0 | 0 | 0.02536 | 1 | 0.347 | 12.5351 | 37.897 | 3.526 | 3.861 | 0.088 | 0.123 | 0 | 0 | 0 | 23.9465 | 4771.7098 | 0 | 0 | 0 | 0 | 0 | 0 | 10.4189 | 447.9194 | 2.2975 | 1.8036 | 1.8036 | 429.4531 | 1.1684 | 16.3961 | 255.521 | 34.371 | 2.2975 | 1.1684 | 15.6768 | 2.2213 | 1 | 0 | 0 | 1.8843
2014-06-26 | 23時 | 17.5074 | 0 | 0 | 0.025591 | 1 | 0.347 | 12.3692 | 37.897 | 3.526 | 3.8326 | 0.0888 | 0.123 | 0 | 0 | 0 | 23.884 | 4771.7098 | 0 | 0 | 0 | 0 | 0 | 0 | 10.3456 | 447.9842 | 2.2975 | 1.8038 | 1.8038 | 429.3808 | 1.1628 | 16.2018 | 255.521 | 34.371 | 2.2975 | 1.1628 | 15.6231 | 2.2137 | 1 | 0 | 0 | 1.8843
2014-06-27 | 0時 | 17.5074 | 0 | 0 | 0.025591 | 1 | 0.347 | 12.3692 | 37.897 | 3.526 | 3.8326 | 0.0888 | 0.123 | 0 | 0 | 0 | 23.884 | 4771.7098 | 0 | 0 | 0 | 0 | 0 | 0 | 10.3456 | 447.9842 | 2.2975 | 1.8038 | 1.8038 | 429.3808 | 1.1628 | 16.2018 | 255.521 | 34.371 | 2.2975 | 1.1628 | 15.6231 | 2.2137 | 1 | 0 | 0 | 1.8843
2014-06-27 | 1時 | 17.454 | 0 | 0 | 0.025821 | 1 | 0.347 | 12.2364 | 37.897 | 3.526 | 3.8042 | 0.0896 | 0.123 | 0 | 0 | 0 | 23.8212 | 4771.7098 | 0 | 0 | 0 | 0 | 0 | 0 | 10.2877 | 448.029 | 2.2975 | 1.804 | 1.804 | 429.3166 | 1.1583 | 16.0406 | 255.521 | 34.371 | 2.2975 | 1.1583 | 15.5697 | 2.2061 | 1 | 0 | 0 | 1.8843
2014-06-27 | 2時 | 17.4007 | 0 | 0 | 0.026052 | 1 | 0.347 | 12.0391 | 37.897 | 3.526 | 3.7758 | 0.0904 | 0.123 | 0 | 0 | 0 | 23.7582 | 4771.7098 | 0 | 0 | 0 | 0 | 0 | 0 | 10.2028 | 448.1126 | 2.2975 | 1.8042 | 1.8042 | 429.2362 | 1.1517 | 15.8149 | 255.521 | 34.371 | 2.2975 | 1.1517 | 15.5164 | 2.1986 | 1 | 0 | 0 | 1.8843
2014-06-27 | 3時 | 17.3742 | 0 | 0 | 0.026167 | 1 | 0.347 | 11.9569 | 37.897 | 3.526 | 3.7616 | 0.0908 | 0.123 | 0 | 0 | 0 | 23.7266 | 4771.7098 | 0 | 0 | 0 | 0 | 0 | 0 | 10.1678 | 448.1445 | 2.2975 | 1.8043 | 1.8043 | 429.2001 | 1.1489 | 15.7185 | 255.521 | 34.371 | 2.2975 | 1.1489 | 15.4899 | 2.1948 | 1 | 0 | 0 | 1.8843
2014-06-27 | 4時 | 17.4007 | 0 | 0 | 0.026052 | 1 | 0.347 | 12.0391 | 37.897 | 3.526 | 3.7758 | 0.0904 | 0.123 | 0 | 0 | 0 | 23.7582 | 4771.7098 | 0 | 0 | 0 | 0 | 0 | 0 | 10.2028 | 448.1126 | 2.2975 | 1.8042 | 1.8042 | 429.2362 | 1.1517 | 15.8149 | 255.521 | 34.371 | 2.2975 | 1.1517 | 15.5164 | 2.1986 | 1 | 0 | 0 | 1.8843
2014-06-27 | 5時 | 17.4807 | 0 | 0 | 0.025706 | 1 | 0.347 | 12.2865 | 37.897 | 3.526 | 3.8184 | 0.0892 | 0.123 | 0 | 0 | 0 | 23.8526 | 4771.7098 | 0 | 0 | 0 | 0 | 0 | 0 | 10.3094 | 448.0164 | 2.2975 | 1.8039 | 1.8039 | 429.3446 | 1.16 | 16.1049 | 255.521 | 34.371 | 2.2975 | 1.16 | 15.5964 | 2.2099 | 1 | 0 | 0 | 1.8843
2014-06-27 | 6時 | 17.588 | 0 | 0 | 0.025245 | 1 | 0.347 | 12.6812 | 37.897 | 3.526 | 3.8752 | 0.0876 | 0.123 | 0 | 0 | 0 | 23.9777 | 4771.7098 | 0 | 0 | 0 | 0 | 0 | 0 | 10.4845 | 447.8488 | 2.2975 | 1.8034 | 1.8034 | 429.5047 | 1.1734 | 16.5564 | 255.521 | 34.371 | 2.2975 | 1.1734 | 15.7037 | 2.2251 | 1 | 0 | 0 | 1.8843
2014-06-27 | 7時 | 17.588 | 0 | 0 | 0.025245 | 1 | 0.347 | 12.7127 | 37.897 | 3.526 | 3.8752 | 0.0876 | 0.123 | 0 | 0 | 0 | 23.9777 | 4771.7098 | 0 | 0 | 0 | 0 | 0 | 0 | 10.4987 | 447.8298 | 2.2975 | 1.8034 | 1.8034 | 429.5125 | 1.1745 | 16.5879 | 255.521 | 34.371 | 2.2975 | 1.1745 | 15.7037 | 2.2251 | 1 | 0 | 0 | 1.8843
2014-06-27 | 8時 | 17.615 | 0 | 0 | 0.02513 | 1 | 0.347 | 12.8266 | 37.897 | 3.526 | 3.8894 | 0.0872 | 0.123 | 0 | 0 | 0 | 24.0088 | 4771.7098 | 0 | 0 | 0 | 0 | 0 | 0 | 10.5505 | 447.7786 | 2.2975 | 1.8032 | 1.8032 | 429.5561 | 1.1783 | 16.716 | 255.521 | 34.371 | 2.2975 | 1.1783 | 15.7307 | 2.2289 | 1 | 0 | 0 | 1.8843
2014-06-27 | 9時 | 17.6691 | 0 | 0 | 0.024899 | 1 | 0.347 | 12.9919 | 37.897 | 3.526 | 3.9178 | 0.0864 | 0.123 | 0 | 0 | 0 | 24.0708 | 4771.7098 | 0 | 0 | 0 | 0 | 0 | 0 | 10.6265 | 447.714 | 2.2975 | 1.803 | 1.803 | 429.6279 | 1.184 | 16.9097 | 255.521 | 34.371 | 2.2975 | 1.184 | 15.7848 | 2.2366 | 1 | 0 | 0 | 1.8843
2014-06-27 | 10時 | 17.7507 | 0 | 0 | 0.024553 | 1 | 0.347 | 13.2711 | 37.897 | 3.526 | 3.9604 | 0.0852 | 0.123 | 0 | 0 | 0 | 24.1634 | 4771.7098 | 0 | 0 | 0 | 0 | 0 | 0 | 10.7575 | 447.598 | 2.2975 | 1.8027 | 1.8027 | 429.7429 | 1.1936 | 17.2315 | 255.521 | 34.371 | 2.2975 | 1.1936 | 15.8664 | 2.2482 | 1 | 0 | 0 | 1.8843
2014-06-27 | 11時 | 17.943 | 0 | 0 | 0.023746 | 1 | 0.347 | 13.826 | 37.897 | 3.526 | 4.0598 | 0.0824 | 0.123 | 0 | 0 | 0 | 24.3773 | 4771.7098 | 0 | 0 | 0 | 0 | 0 | 0 | 11.0275 | 447.3855 | 2.2975 | 1.802 | 1.802 | 429.9868 | 1.2128 | 17.8858 | 255.521 | 34.371 | 2.2975 | 1.2128 | 16.0587 | 2.2754 | 1 | 0 | 0 | 1.8843
2014-06-27 | 12時 | 17.8878 | 0 | 0 | 0.023977 | 1 | 0.347 | 13.5995 | 37.897 | 3.526 | 4.0314 | 0.0832 | 0.123 | 0 | 0 | 0 | 24.3165 | 4771.7098 | 0 | 0 | 0 | 0 | 0 | 0 | 10.9156 | 447.4874 | 2.2975 | 1.8023 | 1.8023 | 429.901 | 1.2049 | 17.6309 | 255.521 | 34.371 | 2.2975 | 1.2049 | 16.0035 | 2.2676 | 1 | 0 | 0 | 1.8843
2014-06-27 | 13時 | 17.8328 | 0 | 0 | 0.024207 | 1 | 0.347 | 13.4017 | 37.897 | 3.526 | 4.003 | 0.084 | 0.123 | 0 | 0 | 0 | 24.2554 | 4771.7098 | 0 | 0 | 0 | 0 | 0 | 0 | 10.8197 | 447.5719 | 2.2975 | 1.8026 | 1.8026 | 429.8217 | 1.1981 | 17.4047 | 255.521 | 34.371 | 2.2975 | 1.1981 | 15.9485 | 2.2598 | 1 | 0 | 0 | 1.8843
2014-06-27 | 14時 | 17.7507 | 0 | 0 | 0.024553 | 1 | 0.347 | 13.1802 | 37.897 | 3.526 | 3.9604 | 0.0852 | 0.123 | 0 | 0 | 0 | 24.1634 | 4771.7098 | 0 | 0 | 0 | 0 | 0 | 0 | 10.7144 | 447.653 | 2.2975 | 1.8028 | 1.8028 | 429.7209 | 1.1905 | 17.1406 | 255.521 | 34.371 | 2.2975 | 1.1905 | 15.8664 | 2.2482 | 1 | 0 | 0 | 1.8843
2014-06-27 | 15時 | 17.7235 | 0 | 0 | 0.024669 | 1 | 0.347 | 13.0358 | 37.897 | 3.526 | 3.9462 | 0.0856 | 0.123 | 0 | 0 | 0 | 24.1326 | 4771.7098 | 0 | 0 | 0 | 0 | 0 | 0 | 10.6467 | 447.7227 | 2.2975 | 1.803 | 1.803 | 429.67 | 1.1855 | 16.982 | 255.521 | 34.371 | 2.2975 | 1.1855 | 15.8392 | 2.2443 | 1 | 0 | 0 | 1.8843
2014-06-27 | 16時 | 17.5343 | 0 | 0 | 0.025476 | 1 | 0.347 | 12.4202 | 37.897 | 3.526 | 3.8468 | 0.0884 | 0.123 | 0 | 0 | 0 | 23.9153 | 4771.7098 | 0 | 0 | 0 | 0 | 0 | 0 | 10.3679 | 447.9711 | 2.2975 | 1.8038 | 1.8038 | 429.409 | 1.1645 | 16.267 | 255.521 | 34.371 | 2.2975 | 1.1645 | 15.6499 | 2.2175 | 1 | 0 | 0 | 1.8843
2014-06-27 | 17時 | 17.5074 | 0 | 0 | 0.025591 | 1 | 0.347 | 12.3371 | 37.897 | 3.526 | 3.8326 | 0.0888 | 0.123 | 0 | 0 | 0 | 23.884 | 4771.7098 | 0 | 0 | 0 | 0 | 0 | 0 | 10.3315 | 448.0035 | 2.2975 | 1.8039 | 1.8039 | 429.3728 | 1.1617 | 16.1697 | 255.521 | 34.371 | 2.2975 | 1.1617 | 15.6231 | 2.2137 | 1 | 0 | 0 | 1.8843
2014-06-27 | 18時 | 17.4273 | 0 | 0 | 0.025937 | 1 | 0.347 | 12.0559 | 37.897 | 3.526 | 3.79 | 0.09 | 0.123 | 0 | 0 | 0 | 23.7897 | 4771.7098 | 0 | 0 | 0 | 0 | 0 | 0 | 10.2098 | 448.1201 | 2.2975 | 1.8043 | 1.8043 | 429.256 | 1.1523 | 15.8459 | 255.521 | 34.371 | 2.2975 | 1.1523 | 15.543 | 2.2023 | 1 | 0 | 0 | 1.8843
2014-06-27 | 19時 | 17.19 | 0 | 0 | 0.027276 | 1 | 0.347 | 11.281 | 37.897 | 3.526 | 3.6622 | 0.0936 | 0.123 | 0 | 0 | 0 | 23.5037 | 4771.7098 | 0 | 0 | 0 | 0 | 0 | 0 | 9.8893 | 448.4274 | 2.2975 | 1.8052 | 1.8052 | 428.9209 | 1.1265 | 14.9432 | 255.521 | 34.371 | 2.2975 | 1.1265 | 15.3057 | 2.1687 | 1 | 0 | 0 | 1.8843
2014-06-27 | 20時 | 17.1119 | 0 | 0 | 0.0279 | 1 | 0.347 | 11.0362 | 37.897 | 3.526 | 3.6196 | 0.0948 | 0.123 | 0 | 0 | 0 | 23.4073 | 4771.7098 | 0 | 0 | 0 | 0 | 0 | 0 | 9.7922 | 448.5215 | 2.2975 | 1.8055 | 1.8055 | 428.812 | 1.1184 | 14.6558 | 255.521 | 34.371 | 2.2975 | 1.1184 | 15.2276 | 2.1576 | 1 | 0 | 0 | 1.8843
2014-06-27 | 21時 | 17.0601 | 0 | 0 | 0.028318 | 1 | 0.347 | 10.8736 | 37.897 | 3.526 | 3.5912 | 0.0956 | 0.123 | 0 | 0 | 0 | 23.3427 | 4771.7098 | 0 | 0 | 0 | 0 | 0 | 0 | 9.7289 | 448.5837 | 2.2975 | 1.8057 | 1.8057 | 428.7394 | 1.1131 | 14.4648 | 255.521 | 34.371 | 2.2975 | 1.1131 | 15.1757 | 2.1503 | 1 | 0 | 0 | 1.8843
2014-06-27 | 22時 | 17.0601 | 0 | 0 | 0.028359 | 1 | 0.347 | 10.8377 | 37.897 | 3.526 | 3.5912 | 0.0956 | 0.123 | 0 | 0 | 0 | 23.3427 | 4771.7098 | 0 | 0 | 0 | 0 | 0 | 0 | 9.7149 | 448.6053 | 2.2975 | 1.8057 | 1.8057 | 428.7302 | 1.1119 | 14.4289 | 255.521 | 34.371 | 2.2975 | 1.1119 | 15.1757 | 2.1503 | 1 | 0 | 0 | 1.8843
2014-06-27 | 23時 | 17.0601 | 0 | 0 | 0.0284 | 1 | 0.347 | 10.8017 | 37.897 | 3.526 | 3.5912 | 0.0956 | 0.123 | 0 | 0 | 0 | 23.3427 | 4771.7098 | 0 | 0 | 0 | 0 | 0 | 0 | 9.701 | 448.6268 | 2.2975 | 1.8058 | 1.8058 | 428.721 | 1.1108 | 14.3929 | 255.521 | 34.371 | 2.2975 | 1.1108 | 15.1757 | 2.1503 | 1 | 0 | 0 | 1.8843
2014-06-28 | 0時 | 17.0085 | 0 | 0 | 0.028822 | 1 | 0.347 | 10.6388 | 37.897 | 3.526 | 3.5628 | 0.0964 | 0.123 | 0 | 0 | 0 | 23.2779 | 4771.7098 | 0 | 0 | 0 | 0 | 0 | 0 | 9.6387 | 448.6891 | 2.2975 | 1.806 | 1.806 | 428.6482 | 1.1054 | 14.2016 | 255.521 | 34.371 | 2.2975 | 1.1054 | 15.1242 | 2.143 | 1 | 0 | 0 | 1.8843
2014-06-28 | 1時 | 16.9571 | 0 | 0 | 0.029248 | 1 | 0.347 | 10.4765 | 37.897 | 3.526 | 3.5344 | 0.0972 | 0.123 | 0 | 0 | 0 | 23.2128 | 4771.7098 | 0 | 0 | 0 | 0 | 0 | 0 | 9.5774 | 448.7511 | 2.2975 | 1.8062 | 1.8062 | 428.5754 | 1.1002 | 14.0109 | 255.521 | 34.371 | 2.2975 | 1.1002 | 15.0728 | 2.1357 | 1 | 0 | 0 | 1.8843
2014-06-28 | 2時 | 17.0085 | 0 | 0 | 0.028822 | 1 | 0.347 | 10.6388 | 37.897 | 3.526 | 3.5628 | 0.0964 | 0.123 | 0 | 0 | 0 | 23.2779 | 4771.7098 | 0 | 0 | 0 | 0 | 0 | 0 | 9.6387 | 448.6891 | 2.2975 | 1.806 | 1.806 | 428.6482 | 1.1054 | 14.2016 | 255.521 | 34.371 | 2.2975 | 1.1054 | 15.1242 | 2.143 | 1 | 0 | 0 | 1.8843
2014-06-28 | 3時 | 16.906 | 0 | 0 | 0.029675 | 1 | 0.347 | 10.3147 | 37.897 | 3.526 | 3.506 | 0.098 | 0.123 | 0 | 0 | 0 | 23.1475 | 4771.7098 | 0 | 0 | 0 | 0 | 0 | 0 | 9.5171 | 448.8126 | 2.2975 | 1.8064 | 1.8064 | 428.5026 | 1.0949 | 13.8207 | 255.521 | 34.371 | 2.2975 | 1.0949 | 15.0216 | 2.1285 | 1 | 0 | 0 | 1.8843
2014-06-28 | 4時 | 16.9828 | 0 | 0 | 0.029035 | 1 | 0.347 | 10.5576 | 37.897 | 3.526 | 3.5486 | 0.0968 | 0.123 | 0 | 0 | 0 | 23.2454 | 4771.7098 | 0 | 0 | 0 | 0 | 0 | 0 | 9.6079 | 448.7202 | 2.2975 | 1.8061 | 1.8061 | 428.6118 | 1.1028 | 14.1062 | 255.521 | 34.371 | 2.2975 | 1.1028 | 15.0985 | 2.1394 | 1 | 0 | 0 | 1.8843
2014-06-28 | 5時 | 16.9828 | 0 | 0 | 0.028951 | 1 | 0.347 | 10.6309 | 37.897 | 3.526 | 3.5486 | 0.0968 | 0.123 | 0 | 0 | 0 | 23.2454 | 4771.7098 | 0 | 0 | 0 | 0 | 0 | 0 | 9.6358 | 448.6763 | 2.2975 | 1.806 | 1.806 | 428.6307 | 1.1052 | 14.1795 | 255.521 | 34.371 | 2.2975 | 1.1052 | 15.0985 | 2.1394 | 1 | 0 | 0 | 1.8843
2014-06-28 | 6時 | 17.0601 | 0 | 0 | 0.028359 | 1 | 0.347 | 10.8377 | 37.897 | 3.526 | 3.5912 | 0.0956 | 0.123 | 0 | 0 | 0 | 23.3427 | 4771.7098 | 0 | 0 | 0 | 0 | 0 | 0 | 9.7149 | 448.6053 | 2.2975 | 1.8057 | 1.8057 | 428.7302 | 1.1119 | 14.4289 | 255.521 | 34.371 | 2.2975 | 1.1119 | 15.1757 | 2.1503 | 1 | 0 | 0 | 1.8843
2014-06-28 | 7時 | 17.454 | 0 | 0 | 0.025821 | 1 | 0.347 | 12.1062 | 37.897 | 3.526 | 3.8042 | 0.0896 | 0.123 | 0 | 0 | 0 | 23.8212 | 4771.7098 | 0 | 0 | 0 | 0 | 0 | 0 | 10.2313 | 448.1075 | 2.2975 | 1.8042 | 1.8042 | 429.2842 | 1.154 | 15.9104 | 255.521 | 34.371 | 2.2975 | 1.154 | 15.5697 | 2.2061 | 1 | 0 | 0 | 1.8843
2014-06-28 | 8時 | 17.6691 | 0 | 0 | 0.024899 | 1 | 0.347 | 12.8066 | 37.897 | 3.526 | 3.9178 | 0.0864 | 0.123 | 0 | 0 | 0 | 24.0708 | 4771.7098 | 0 | 0 | 0 | 0 | 0 | 0 | 10.541 | 447.826 | 2.2975 | 1.8034 | 1.8034 | 429.5825 | 1.1777 | 16.7244 | 255.521 | 34.371 | 2.2975 | 1.1777 | 15.7848 | 2.2366 | 1 | 0 | 0 | 1.8843
2014-06-28 | 9時 | 17.7507 | 0 | 0 | 0.024553 | 1 | 0.347 | 13.0287 | 37.897 | 3.526 | 3.9604 | 0.0852 | 0.123 | 0 | 0 | 0 | 24.1634 | 4771.7098 | 0 | 0 | 0 | 0 | 0 | 0 | 10.6432 | 447.7447 | 2.2975 | 1.8031 | 1.8031 | 429.684 | 1.1853 | 16.9891 | 255.521 | 34.371 | 2.2975 | 1.1853 | 15.8664 | 2.2482 | 1 | 0 | 0 | 1.8843
2014-06-28 | 10時 | 17.943 | 0 | 0 | 0.023746 | 1 | 0.347 | 13.6522 | 37.897 | 3.526 | 4.0598 | 0.0824 | 0.123 | 0 | 0 | 0 | 24.3773 | 4771.7098 | 0 | 0 | 0 | 0 | 0 | 0 | 10.9412 | 447.4908 | 2.2975 | 1.8023 | 1.8023 | 429.9452 | 1.2068 | 17.712 | 255.521 | 34.371 | 2.2975 | 1.2068 | 16.0587 | 2.2754 | 1 | 0 | 0 | 1.8843
2014-06-28 | 11時 | 18.3357 | 0 | 0 | 0.022133 | 1 | 0.347 | 14.8815 | 37.897 | 3.526 | 4.2586 | 0.0768 | 0.123 | 0 | 0 | 0 | 24.7962 | 4771.7098 | 0 | 0 | 0 | 0 | 0 | 0 | 11.5799 | 446.9928 | 2.2975 | 1.8008 | 1.8008 | 430.458 | 1.2501 | 19.1401 | 255.521 | 34.371 | 2.2975 | 1.2501 | 16.4514 | 2.3311 | 1 | 0 | 0 | 1.8843
2014-06-28 | 12時 | 18.4786 | 0 | 0 | 0.021556 | 1 | 0.347 | 15.3151 | 37.897 | 3.526 | 4.3296 | 0.0748 | 0.123 | 0 | 0 | 0 | 24.9429 | 4771.7098 | 0 | 0 | 0 | 0 | 0 | 0 | 11.8229 | 446.8183 | 2.2975 | 1.8003 | 1.8003 | 430.6381 | 1.2656 | 19.6447 | 255.521 | 34.371 | 2.2975 | 1.2656 | 16.5943 | 2.3513 | 1 | 0 | 0 | 1.8843
2014-06-28 | 13時 | 18.4786 | 0 | 0 | 0.021556 | 1 | 0.347 | 15.2637 | 37.897 | 3.526 | 4.3296 | 0.0748 | 0.123 | 0 | 0 | 0 | 24.9429 | 4771.7098 | 0 | 0 | 0 | 0 | 0 | 0 | 11.7935 | 446.8495 | 2.2975 | 1.8004 | 1.8004 | 430.6263 | 1.2637 | 19.5933 | 255.521 | 34.371 | 2.2975 | 1.2637 | 16.5943 | 2.3513 | 1 | 0 | 0 | 1.8843
2014-06-28 | 14時 | 18.4786 | 0 | 0 | 0.021556 | 1 | 0.347 | 15.2894 | 37.897 | 3.526 | 4.3296 | 0.0748 | 0.123 | 0 | 0 | 0 | 24.9429 | 4771.7098 | 0 | 0 | 0 | 0 | 0 | 0 | 11.8082 | 446.8339 | 2.2975 | 1.8003 | 1.8003 | 430.6322 | 1.2647 | 19.619 | 255.521 | 34.371 | 2.2975 | 1.2647 | 16.5943 | 2.3513 | 1 | 0 | 0 | 1.8843
2014-06-28 | 15時 | 18.6228 | 0 | 0 | 0.02098 | 1 | 0.347 | 15.7263 | 37.897 | 3.526 | 4.4006 | 0.0728 | 0.123 | 0 | 0 | 0 | 25.088 | 4771.7098 | 0 | 0 | 0 | 0 | 0 | 0 | 12.0626 | 446.6577 | 2.2975 | 1.7998 | 1.7998 | 430.8123 | 1.2805 | 20.1269 | 255.521 | 34.371 | 2.2975 | 1.2805 | 16.7385 | 2.3717 | 1 | 0 | 0 | 1.8843
2014-06-28 | 16時 | 18.4499 | 0 | 0 | 0.021671 | 1 | 0.347 | 15.1765 | 37.897 | 3.526 | 4.3154 | 0.0752 | 0.123 | 0 | 0 | 0 | 24.9136 | 4771.7098 | 0 | 0 | 0 | 0 | 0 | 0 | 11.7441 | 446.8847 | 2.2975 | 1.8005 | 1.8005 | 430.5902 | 1.2606 | 19.4919 | 255.521 | 34.371 | 2.2975 | 1.2606 | 16.5656 | 2.3472 | 1 | 0 | 0 | 1.8843
2014-06-28 | 17時 | 18.1942 | 0 | 0 | 0.022709 | 1 | 0.347 | 14.3957 | 37.897 | 3.526 | 4.1876 | 0.0788 | 0.123 | 0 | 0 | 0 | 24.6479 | 4771.7098 | 0 | 0 | 0 | 0 | 0 | 0 | 11.3188 | 447.1991 | 2.2975 | 1.8014 | 1.8014 | 430.2646 | 1.2328 | 18.5833 | 255.521 | 34.371 | 2.2975 | 1.2328 | 16.3099 | 2.311 | 1 | 0 | 0 | 1.8843
2014-06-28 | 18時 | 17.6691 | 0 | 0 | 0.024899 | 1 | 0.347 | 12.7447 | 37.897 | 3.526 | 3.9178 | 0.0864 | 0.123 | 0 | 0 | 0 | 24.0708 | 4771.7098 | 0 | 0 | 0 | 0 | 0 | 0 | 10.5128 | 447.8634 | 2.2975 | 1.8035 | 1.8035 | 429.5673 | 1.1756 | 16.6625 | 255.521 | 34.371 | 2.2975 | 1.1756 | 15.7848 | 2.2366 | 1 | 0 | 0 | 1.8843
2014-06-28 | 19時 | 17.2424 | 0 | 0 | 0.026863 | 1 | 0.347 | 11.445 | 37.897 | 3.526 | 3.6906 | 0.0928 | 0.123 | 0 | 0 | 0 | 23.5677 | 4771.7098 | 0 | 0 | 0 | 0 | 0 | 0 | 9.9554 | 448.3642 | 2.2975 | 1.805 | 1.805 | 428.9935 | 1.1319 | 15.1356 | 255.521 | 34.371 | 2.2975 | 1.1319 | 15.358 | 2.1761 | 1 | 0 | 0 | 1.8843
2014-06-28 | 20時 | 17.1379 | 0 | 0 | 0.02773 | 1 | 0.347 | 11.0824 | 37.897 | 3.526 | 3.6338 | 0.0944 | 0.123 | 0 | 0 | 0 | 23.4395 | 4771.7098 | 0 | 0 | 0 | 0 | 0 | 0 | 9.8104 | 448.5114 | 2.2975 | 1.8055 | 1.8055 | 428.8393 | 1.1199 | 14.7162 | 255.521 | 34.371 | 2.2975 | 1.1199 | 15.2535 | 2.1613 | 1 | 0 | 0 | 1.8843
2014-06-28 | 21時 | 17.0085 | 0 | 0 | 0.028822 | 1 | 0.347 | 10.6388 | 37.897 | 3.526 | 3.5628 | 0.0964 | 0.123 | 0 | 0 | 0 | 23.2779 | 4771.7098 | 0 | 0 | 0 | 0 | 0 | 0 | 9.6387 | 448.6891 | 2.2975 | 1.806 | 1.806 | 428.6482 | 1.1054 | 14.2016 | 255.521 | 34.371 | 2.2975 | 1.1054 | 15.1242 | 2.143 | 1 | 0 | 0 | 1.8843
2014-06-28 | 22時 | 16.855 | 0 | 0 | 0.030105 | 1 | 0.347 | 10.1536 | 37.897 | 3.526 | 3.4776 | 0.0988 | 0.123 | 0 | 0 | 0 | 23.0819 | 4771.7098 | 0 | 0 | 0 | 0 | 0 | 0 | 9.4578 | 448.8737 | 2.2975 | 1.8066 | 1.8066 | 428.4299 | 1.0897 | 13.6312 | 255.521 | 34.371 | 2.2975 | 1.0897 | 14.9707 | 2.1213 | 1 | 0 | 0 | 1.8843
2014-06-28 | 23時 | 16.906 | 0 | 0 | 0.029632 | 1 | 0.347 | 10.3521 | 37.897 | 3.526 | 3.506 | 0.098 | 0.123 | 0 | 0 | 0 | 23.1475 | 4771.7098 | 0 | 0 | 0 | 0 | 0 | 0 | 9.531 | 448.7903 | 2.2975 | 1.8063 | 1.8063 | 428.5123 | 1.0962 | 13.8581 | 255.521 | 34.371 | 2.2975 | 1.0962 | 15.0216 | 2.1285 | 1 | 0 | 0 | 1.8843
2014-06-29 | 0時 | 16.906 | 0 | 0 | 0.029675 | 1 | 0.347 | 10.3147 | 37.897 | 3.526 | 3.506 | 0.098 | 0.123 | 0 | 0 | 0 | 23.1475 | 4771.7098 | 0 | 0 | 0 | 0 | 0 | 0 | 9.5171 | 448.8126 | 2.2975 | 1.8064 | 1.8064 | 428.5026 | 1.0949 | 13.8207 | 255.521 | 34.371 | 2.2975 | 1.0949 | 15.0216 | 2.1285 | 1 | 0 | 0 | 1.8843
2014-06-29 | 1時 | 16.9315 | 0 | 0 | 0.029418 | 1 | 0.347 | 10.4327 | 37.897 | 3.526 | 3.5202 | 0.0976 | 0.123 | 0 | 0 | 0 | 23.1802 | 4771.7098 | 0 | 0 | 0 | 0 | 0 | 0 | 9.561 | 448.7597 | 2.2975 | 1.8062 | 1.8062 | 428.5486 | 1.0988 | 13.9529 | 255.521 | 34.371 | 2.2975 | 1.0988 | 15.0472 | 2.1321 | 1 | 0 | 0 | 1.8843
2014-06-29 | 2時 | 17.0085 | 0 | 0 | 0.028781 | 1 | 0.347 | 10.6752 | 37.897 | 3.526 | 3.5628 | 0.0964 | 0.123 | 0 | 0 | 0 | 23.2779 | 4771.7098 | 0 | 0 | 0 | 0 | 0 | 0 | 9.6526 | 448.6673 | 2.2975 | 1.8059 | 1.8059 | 428.6576 | 1.1066 | 14.238 | 255.521 | 34.371 | 2.2975 | 1.1066 | 15.1242 | 2.143 | 1 | 0 | 0 | 1.8843
2014-06-29 | 3時 | 17.0342 | 0 | 0 | 0.028611 | 1 | 0.347 | 10.7202 | 37.897 | 3.526 | 3.577 | 0.096 | 0.123 | 0 | 0 | 0 | 23.3103 | 4771.7098 | 0 | 0 | 0 | 0 | 0 | 0 | 9.6697 | 448.658 | 2.2975 | 1.8059 | 1.8059 | 428.6846 | 1.1081 | 14.2972 | 255.521 | 34.371 | 2.2975 | 1.1081 | 15.1499 | 2.1466 | 1 | 0 | 0 | 1.8843
2014-06-29 | 4時 | 17.0085 | 0 | 0 | 0.028822 | 1 | 0.347 | 10.6388 | 37.897 | 3.526 | 3.5628 | 0.0964 | 0.123 | 0 | 0 | 0 | 23.2779 | 4771.7098 | 0 | 0 | 0 | 0 | 0 | 0 | 9.6387 | 448.6891 | 2.2975 | 1.806 | 1.806 | 428.6482 | 1.1054 | 14.2016 | 255.521 | 34.371 | 2.2975 | 1.1054 | 15.1242 | 2.143 | 1 | 0 | 0 | 1.8843
2014-06-29 | 5時 | 17.2686 | 0 | 0 | 0.026658 | 1 | 0.347 | 11.5272 | 37.897 | 3.526 | 3.7048 | 0.0924 | 0.123 | 0 | 0 | 0 | 23.5996 | 4771.7098 | 0 | 0 | 0 | 0 | 0 | 0 | 9.9889 | 448.3325 | 2.2975 | 1.8049 | 1.8049 | 429.0298 | 1.1346 | 15.232 | 255.521 | 34.371 | 2.2975 | 1.1346 | 15.3843 | 2.1799 | 1 | 0 | 0 | 1.8843
2014-06-29 | 6時 | 17.9154 | 0 | 0 | 0.023862 | 1 | 0.347 | 13.5963 | 37.897 | 3.526 | 4.0456 | 0.0828 | 0.123 | 0 | 0 | 0 | 24.3469 | 4771.7098 | 0 | 0 | 0 | 0 | 0 | 0 | 10.9138 | 447.507 | 2.2975 | 1.8024 | 1.8024 | 429.916 | 1.2048 | 17.6419 | 255.521 | 34.371 | 2.2975 | 1.2048 | 16.0311 | 2.2715 | 1 | 0 | 0 | 1.8843
2014-06-29 | 7時 | 18.5073 | 0 | 0 | 0.021441 | 1 | 0.347 | 15.4531 | 37.897 | 3.526 | 4.3438 | 0.0744 | 0.123 | 0 | 0 | 0 | 24.972 | 4771.7098 | 0 | 0 | 0 | 0 | 0 | 0 | 11.9025 | 446.7523 | 2.2975 | 1.8001 | 1.8001 | 430.6858 | 1.2706 | 19.7969 | 255.521 | 34.371 | 2.2975 | 1.2706 | 16.623 | 2.3554 | 1 | 0 | 0 | 1.8843
2014-06-29 | 8時 | 18.9746 | 0 | 0 | 0.019597 | 1 | 0.347 | 16.8995 | 37.897 | 3.526 | 4.571 | 0.068 | 0.123 | 0 | 0 | 0 | 25.4303 | 4771.7098 | 0 | 0 | 0 | 0 | 0 | 0 | 12.7994 | 446.1628 | 2.2975 | 1.7982 | 1.7982 | 431.2682 | 1.3236 | 21.4705 | 255.521 | 34.371 | 2.2975 | 1.3236 | 17.0903 | 2.4216 | 1 | 0 | 0 | 1.8843
2014-06-29 | 9時 | 19.4255 | 0 | 0 | 0.017867 | 1 | 0.347 | 18.1866 | 37.897 | 3.526 | 4.784 | 0.062 | 0.123 | 0 | 0 | 0 | 25.8457 | 4771.7098 | 0 | 0 | 0 | 0 | 0 | 0 | 13.7048 | 445.6643 | 2.2975 | 1.7967 | 1.7967 | 431.7901 | 1.3722 | 22.9706 | 255.521 | 34.371 | 2.2975 | 1.3722 | 17.5411 | 2.4855 | 1 | 0 | 0 | 1.8843
2014-06-29 | 10時 | 19.7951 | 0 | 0 | 0.016484 | 1 | 0.347 | 19.3051 | 37.897 | 3.526 | 4.9544 | 0.0572 | 0.123 | 0 | 0 | 0 | 26.1682 | 4771.7098 | 0 | 0 | 0 | 0 | 0 | 0 | 14.5802 | 445.2313 | 2.2975 | 1.7954 | 1.7954 | 432.2198 | 1.4155 | 24.2595 | 255.521 | 34.371 | 2.2975 | 1.4155 | 17.9107 | 2.5378 | 1 | 0 | 0 | 1.8843
2014-06-29 | 11時 | 20.1408 | 0 | 0 | 0.015216 | 1 | 0.347 | 20.3194 | 37.897 | 3.526 | 5.1106 | 0.0528 | 0.123 | 0 | 0 | 0 | 26.4561 | 4771.7098 | 0 | 0 | 0 | 0 | 0 | 0 | 15.4456 | 444.8644 | 2.2975 | 1.7942 | 1.7942 | 432.6057 | 1.4557 | 25.43 | 255.521 | 34.371 | 2.2975 | 1.4557 | 18.2565 | 2.5868 | 1 | 0 | 0 | 1.8843
2014-06-29 | 12時 | 20.1726 | 0 | 0 | 0.015101 | 1 | 0.347 | 20.3921 | 37.897 | 3.526 | 5.1248 | 0.0524 | 0.123 | 0 | 0 | 0 | 26.4819 | 4771.7098 | 0 | 0 | 0 | 0 | 0 | 0 | 15.5101 | 444.843 | 2.2975 | 1.7942 | 1.7942 | 432.6366 | 1.4586 | 25.5169 | 255.521 | 34.371 | 2.2975 | 1.4586 | 18.2883 | 2.5913 | 1 | 0 | 0 | 1.8843
2014-06-29 | 13時 | 20.3643 | 0 | 0 | 0.014409 | 1 | 0.347 | 20.9043 | 37.897 | 3.526 | 5.21 | 0.05 | 0.123 | 0 | 0 | 0 | 26.6355 | 4771.7098 | 0 | 0 | 0 | 0 | 0 | 0 | 15.9734 | 444.6786 | 2.2975 | 1.7937 | 1.7937 | 432.8366 | 1.4792 | 26.1143 | 255.521 | 34.371 | 2.2975 | 1.4792 | 18.48 | 2.6185 | 1 | 0 | 0 | 1.8843
2014-06-29 | 14時 | 19.8887 | 0 | 0 | 0.016138 | 1 | 0.347 | 19.5568 | 37.897 | 3.526 | 4.997 | 0.056 | 0.123 | 0 | 0 | 0 | 26.2475 | 4771.7098 | 0 | 0 | 0 | 0 | 0 | 0 | 14.7886 | 445.1427 | 2.2975 | 1.7951 | 1.7951 | 432.3205 | 1.4254 | 24.5538 | 255.521 | 34.371 | 2.2975 | 1.4254 | 18.0044 | 2.5511 | 1 | 0 | 0 | 1.8843
2014-06-29 | 15時 | 19.7019 | 0 | 0 | 0.01683 | 1 | 0.347 | 19.0151 | 37.897 | 3.526 | 4.9118 | 0.0584 | 0.123 | 0 | 0 | 0 | 26.0884 | 4771.7098 | 0 | 0 | 0 | 0 | 0 | 0 | 14.3451 | 445.3434 | 2.2975 | 1.7957 | 1.7957 | 432.1108 | 1.4042 | 23.9269 | 255.521 | 34.371 | 2.2975 | 1.4042 | 17.8176 | 2.5246 | 1 | 0 | 0 | 1.8843
2014-06-29 | 16時 | 19.2436 | 0 | 0 | 0.018559 | 1 | 0.347 | 17.6293 | 37.897 | 3.526 | 4.6988 | 0.0644 | 0.123 | 0 | 0 | 0 | 25.6812 | 4771.7098 | 0 | 0 | 0 | 0 | 0 | 0 | 13.2996 | 445.8868 | 2.2975 | 1.7974 | 1.7974 | 431.5732 | 1.351 | 22.3281 | 255.521 | 34.371 | 2.2975 | 1.351 | 17.3593 | 2.4597 | 1 | 0 | 0 | 1.8843
2014-06-29 | 17時 | 19.034 | 0 | 0 | 0.019366 | 1 | 0.347 | 17.0073 | 37.897 | 3.526 | 4.5994 | 0.0672 | 0.123 | 0 | 0 | 0 | 25.4865 | 4771.7098 | 0 | 0 | 0 | 0 | 0 | 0 | 12.871 | 446.1337 | 2.2975 | 1.7982 | 1.7982 | 431.3243 | 1.3276 | 21.6067 | 255.521 | 34.371 | 2.2975 | 1.3276 | 17.1497 | 2.43 | 1 | 0 | 0 | 1.8843
2014-06-29 | 18時 | 18.6518 | 0 | 0 | 0.020865 | 1 | 0.347 | 15.8881 | 37.897 | 3.526 | 4.4148 | 0.0724 | 0.123 | 0 | 0 | 0 | 25.1169 | 4771.7098 | 0 | 0 | 0 | 0 | 0 | 0 | 12.1596 | 446.5775 | 2.2975 | 1.7995 | 1.7995 | 430.8651 | 1.2864 | 20.3029 | 255.521 | 34.371 | 2.2975 | 1.2864 | 16.7675 | 2.3758 | 1 | 0 | 0 | 1.8843
2014-06-29 | 19時 | 18.4213 | 0 | 0 | 0.021787 | 1 | 0.347 | 15.1933 | 37.897 | 3.526 | 4.3012 | 0.0756 | 0.123 | 0 | 0 | 0 | 24.8844 | 4771.7098 | 0 | 0 | 0 | 0 | 0 | 0 | 11.7538 | 446.8567 | 2.2975 | 1.8004 | 1.8004 | 430.5781 | 1.2612 | 19.4945 | 255.521 | 34.371 | 2.2975 | 1.2612 | 16.5369 | 2.3432 | 1 | 0 | 0 | 1.8843
2014-06-29 | 20時 | 18.138 | 0 | 0 | 0.022939 | 1 | 0.347 | 14.3341 | 37.897 | 3.526 | 4.1592 | 0.0796 | 0.123 | 0 | 0 | 0 | 24.5882 | 4771.7098 | 0 | 0 | 0 | 0 | 0 | 0 | 11.2868 | 447.2011 | 2.2975 | 1.8014 | 1.8014 | 430.2184 | 1.2306 | 18.4933 | 255.521 | 34.371 | 2.2975 | 1.2306 | 16.2537 | 2.303 | 1 | 0 | 0 | 1.8843
2014-06-29 | 21時 | 17.6963 | 0 | 0 | 0.024784 | 1 | 0.347 | 12.9827 | 37.897 | 3.526 | 3.932 | 0.086 | 0.123 | 0 | 0 | 0 | 24.1017 | 4771.7098 | 0 | 0 | 0 | 0 | 0 | 0 | 10.6221 | 447.7372 | 2.2975 | 1.8031 | 1.8031 | 429.6413 | 1.1837 | 16.9147 | 255.521 | 34.371 | 2.2975 | 1.1837 | 15.812 | 2.2405 | 1 | 0 | 0 | 1.8843
2014-06-29 | 22時 | 17.615 | 0 | 0 | 0.02513 | 1 | 0.347 | 12.7328 | 37.897 | 3.526 | 3.8894 | 0.0872 | 0.123 | 0 | 0 | 0 | 24.0088 | 4771.7098 | 0 | 0 | 0 | 0 | 0 | 0 | 10.5077 | 447.8353 | 2.2975 | 1.8034 | 1.8034 | 429.5331 | 1.1751 | 16.6222 | 255.521 | 34.371 | 2.2975 | 1.1751 | 15.7307 | 2.2289 | 1 | 0 | 0 | 1.8843
2014-06-29 | 23時 | 17.615 | 0 | 0 | 0.02513 | 1 | 0.347 | 12.7328 | 37.897 | 3.526 | 3.8894 | 0.0872 | 0.123 | 0 | 0 | 0 | 24.0088 | 4771.7098 | 0 | 0 | 0 | 0 | 0 | 0 | 10.5077 | 447.8353 | 2.2975 | 1.8034 | 1.8034 | 429.5331 | 1.1751 | 16.6222 | 255.521 | 34.371 | 2.2975 | 1.1751 | 15.7307 | 2.2289 | 1 | 0 | 0 | 1.8843
2014-06-30 | 0時 | 17.5074 | 0 | 0 | 0.025591 | 1 | 0.347 | 12.4013 | 37.897 | 3.526 | 3.8326 | 0.0888 | 0.123 | 0 | 0 | 0 | 23.884 | 4771.7098 | 0 | 0 | 0 | 0 | 0 | 0 | 10.3598 | 447.9648 | 2.2975 | 1.8038 | 1.8038 | 429.3887 | 1.1639 | 16.2339 | 255.521 | 34.371 | 2.2975 | 1.1639 | 15.6231 | 2.2137 | 1 | 0 | 0 | 1.8843
2014-06-30 | 1時 | 17.5074 | 0 | 0 | 0.025591 | 1 | 0.347 | 12.3371 | 37.897 | 3.526 | 3.8326 | 0.0888 | 0.123 | 0 | 0 | 0 | 23.884 | 4771.7098 | 0 | 0 | 0 | 0 | 0 | 0 | 10.3315 | 448.0035 | 2.2975 | 1.8039 | 1.8039 | 429.3728 | 1.1617 | 16.1697 | 255.521 | 34.371 | 2.2975 | 1.1617 | 15.6231 | 2.2137 | 1 | 0 | 0 | 1.8843
2014-06-30 | 2時 | 17.4007 | 0 | 0 | 0.026052 | 1 | 0.347 | 11.9731 | 37.897 | 3.526 | 3.7758 | 0.0904 | 0.123 | 0 | 0 | 0 | 23.7582 | 4771.7098 | 0 | 0 | 0 | 0 | 0 | 0 | 10.1746 | 448.1524 | 2.2975 | 1.8044 | 1.8044 | 429.2197 | 1.1495 | 15.7489 | 255.521 | 34.371 | 2.2975 | 1.1495 | 15.5164 | 2.1986 | 1 | 0 | 0 | 1.8843
2014-06-30 | 3時 | 17.3477 | 0 | 0 | 0.026282 | 1 | 0.347 | 11.7745 | 37.897 | 3.526 | 3.7474 | 0.0912 | 0.123 | 0 | 0 | 0 | 23.6949 | 4771.7098 | 0 | 0 | 0 | 0 | 0 | 0 | 10.091 | 448.2366 | 2.2975 | 1.8046 | 1.8046 | 429.1388 | 1.1429 | 15.5219 | 255.521 | 34.371 | 2.2975 | 1.1429 | 15.4634 | 2.1911 | 1 | 0 | 0 | 1.8843
2014-06-30 | 4時 | 17.454 | 0 | 0 | 0.025821 | 1 | 0.347 | 12.2039 | 37.897 | 3.526 | 3.8042 | 0.0896 | 0.123 | 0 | 0 | 0 | 23.8212 | 4771.7098 | 0 | 0 | 0 | 0 | 0 | 0 | 10.2736 | 448.0486 | 2.2975 | 1.804 | 1.804 | 429.3085 | 1.1572 | 16.0081 | 255.521 | 34.371 | 2.2975 | 1.1572 | 15.5697 | 2.2061 | 1 | 0 | 0 | 1.8843
2014-06-30 | 5時 | 17.615 | 0 | 0 | 0.02513 | 1 | 0.347 | 12.8266 | 37.897 | 3.526 | 3.8894 | 0.0872 | 0.123 | 0 | 0 | 0 | 24.0088 | 4771.7098 | 0 | 0 | 0 | 0 | 0 | 0 | 10.5505 | 447.7786 | 2.2975 | 1.8032 | 1.8032 | 429.5561 | 1.1783 | 16.716 | 255.521 | 34.371 | 2.2975 | 1.1783 | 15.7307 | 2.2289 | 1 | 0 | 0 | 1.8843
2014-06-30 | 6時 | 18.0263 | 0 | 0 | 0.023401 | 1 | 0.347 | 14.1354 | 37.897 | 3.526 | 4.1024 | 0.0812 | 0.123 | 0 | 0 | 0 | 24.4681 | 4771.7098 | 0 | 0 | 0 | 0 | 0 | 0 | 11.1842 | 447.2509 | 2.2975 | 1.8016 | 1.8016 | 430.1079 | 1.2236 | 18.2378 | 255.521 | 34.371 | 2.2975 | 1.2236 | 16.1419 | 2.2872 | 1 | 0 | 0 | 1.8843
2014-06-30 | 7時 | 18.4786 | 0 | 0 | 0.021556 | 1 | 0.347 | 15.6226 | 37.897 | 3.526 | 4.3296 | 0.0748 | 0.123 | 0 | 0 | 0 | 24.9429 | 4771.7098 | 0 | 0 | 0 | 0 | 0 | 0 | 12.002 | 446.6318 | 2.2975 | 1.7997 | 1.7997 | 430.7086 | 1.2767 | 19.9522 | 255.521 | 34.371 | 2.2975 | 1.2767 | 16.5943 | 2.3513 | 1 | 0 | 0 | 1.8843
2014-06-30 | 8時 | 18.7392 | 0 | 0 | 0.020519 | 1 | 0.347 | 16.3923 | 37.897 | 3.526 | 4.4574 | 0.0712 | 0.123 | 0 | 0 | 0 | 25.2031 | 4771.7098 | 0 | 0 | 0 | 0 | 0 | 0 | 12.4716 | 446.3259 | 2.2975 | 1.7987 | 1.7987 | 431.0267 | 1.3048 | 20.8497 | 255.521 | 34.371 | 2.2975 | 1.3048 | 16.8549 | 2.3882 | 1 | 0 | 0 | 1.8843
2014-06-30 | 9時 | 18.7392 | 0 | 0 | 0.020519 | 1 | 0.347 | 16.4647 | 37.897 | 3.526 | 4.4574 | 0.0712 | 0.123 | 0 | 0 | 0 | 25.2031 | 4771.7098 | 0 | 0 | 0 | 0 | 0 | 0 | 12.5177 | 446.2822 | 2.2975 | 1.7986 | 1.7986 | 431.0429 | 1.3075 | 20.9221 | 255.521 | 34.371 | 2.2975 | 1.3075 | 16.8549 | 2.3882 | 1 | 0 | 0 | 1.8843
2014-06-30 | 10時 | 18.4213 | 0 | 0 | 0.021787 | 1 | 0.347 | 15.5821 | 37.897 | 3.526 | 4.3012 | 0.0756 | 0.123 | 0 | 0 | 0 | 24.8844 | 4771.7098 | 0 | 0 | 0 | 0 | 0 | 0 | 11.9786 | 446.6208 | 2.2975 | 1.7997 | 1.7997 | 430.6673 | 1.2752 | 19.8833 | 255.521 | 34.371 | 2.2975 | 1.2752 | 16.5369 | 2.3432 | 1 | 0 | 0 | 1.8843
2014-06-30 | 11時 | 18.8859 | 0 | 0 | 0.019942 | 1 | 0.347 | 16.9406 | 37.897 | 3.526 | 4.5284 | 0.0692 | 0.123 | 0 | 0 | 0 | 25.3455 | 4771.7098 | 0 | 0 | 0 | 0 | 0 | 0 | 12.8275 | 446.0846 | 2.2975 | 1.798 | 1.798 | 431.2288 | 1.3251 | 21.469 | 255.521 | 34.371 | 2.2975 | 1.3251 | 17.0016 | 2.409 | 1 | 0 | 0 | 1.8843
2014-06-30 | 12時 | 18.945 | 0 | 0 | 0.019712 | 1 | 0.347 | 17.1124 | 37.897 | 3.526 | 4.5568 | 0.0684 | 0.123 | 0 | 0 | 0 | 25.4021 | 4771.7098 | 0 | 0 | 0 | 0 | 0 | 0 | 12.9427 | 446.0172 | 2.2975 | 1.7978 | 1.7978 | 431.2988 | 1.3316 | 21.6692 | 255.521 | 34.371 | 2.2975 | 1.3316 | 17.0607 | 2.4174 | 1 | 0 | 0 | 1.8843
2014-06-30 | 13時 | 19.2135 | 0 | 0 | 0.018674 | 1 | 0.347 | 17.9341 | 37.897 | 3.526 | 4.6846 | 0.0648 | 0.123 | 0 | 0 | 0 | 25.6535 | 4771.7098 | 0 | 0 | 0 | 0 | 0 | 0 | 13.5197 | 445.6883 | 2.2975 | 1.7968 | 1.7968 | 431.6223 | 1.3626 | 22.6187 | 255.521 | 34.371 | 2.2975 | 1.3626 | 17.3292 | 2.4554 | 1 | 0 | 0 | 1.8843
2014-06-30 | 14時 | 19.2436 | 0 | 0 | 0.018559 | 1 | 0.347 | 18.0207 | 37.897 | 3.526 | 4.6988 | 0.0644 | 0.123 | 0 | 0 | 0 | 25.6812 | 4771.7098 | 0 | 0 | 0 | 0 | 0 | 0 | 13.5831 | 445.6549 | 2.2975 | 1.7967 | 1.7967 | 431.657 | 1.3659 | 22.7195 | 255.521 | 34.371 | 2.2975 | 1.3659 | 17.3593 | 2.4597 | 1 | 0 | 0 | 1.8843
2014-06-30 | 15時 | 19.0936 | 0 | 0 | 0.019135 | 1 | 0.347 | 17.566 | 37.897 | 3.526 | 4.6278 | 0.0664 | 0.123 | 0 | 0 | 0 | 25.5424 | 4771.7098 | 0 | 0 | 0 | 0 | 0 | 0 | 13.2558 | 445.8353 | 2.2975 | 1.7972 | 1.7972 | 431.4783 | 1.3486 | 22.1938 | 255.521 | 34.371 | 2.2975 | 1.3486 | 17.2093 | 2.4384 | 1 | 0 | 0 | 1.8843
2014-06-30 | 16時 | 18.945 | 0 | 0 | 0.019712 | 1 | 0.347 | 17.1585 | 37.897 | 3.526 | 4.5568 | 0.0684 | 0.123 | 0 | 0 | 0 | 25.4021 | 4771.7098 | 0 | 0 | 0 | 0 | 0 | 0 | 12.9741 | 445.9895 | 2.2975 | 1.7977 | 1.7977 | 431.3088 | 1.3333 | 21.7153 | 255.521 | 34.371 | 2.2975 | 1.3333 | 17.0607 | 2.4174 | 1 | 0 | 0 | 1.8843
2014-06-30 | 17時 | 18.7977 | 0 | 0 | 0.020288 | 1 | 0.347 | 16.7313 | 37.897 | 3.526 | 4.4858 | 0.0704 | 0.123 | 0 | 0 | 0 | 25.2603 | 4771.7098 | 0 | 0 | 0 | 0 | 0 | 0 | 12.6898 | 446.1571 | 2.2975 | 1.7982 | 1.7982 | 431.1342 | 1.3174 | 21.2171 | 255.521 | 34.371 | 2.2975 | 1.3174 | 16.9134 | 2.3965 | 1 | 0 | 0 | 1.8843
2014-06-30 | 18時 | 18.6518 | 0 | 0 | 0.020865 | 1 | 0.347 | 16.3069 | 37.897 | 3.526 | 4.4148 | 0.0724 | 0.123 | 0 | 0 | 0 | 25.1169 | 4771.7098 | 0 | 0 | 0 | 0 | 0 | 0 | 12.4182 | 446.3241 | 2.2975 | 1.7987 | 1.7987 | 430.9594 | 1.3017 | 20.7217 | 255.521 | 34.371 | 2.2975 | 1.3017 | 16.7675 | 2.3758 | 1 | 0 | 0 | 1.8843
2014-06-30 | 19時 | 18.565 | 0 | 0 | 0.02121 | 1 | 0.347 | 15.9534 | 37.897 | 3.526 | 4.3722 | 0.0736 | 0.123 | 0 | 0 | 0 | 25.0302 | 4771.7098 | 0 | 0 | 0 | 0 | 0 | 0 | 12.1999 | 446.4846 | 2.2975 | 1.7992 | 1.7992 | 430.8317 | 1.2887 | 20.3256 | 255.521 | 34.371 | 2.2975 | 1.2887 | 16.6806 | 2.3635 | 1 | 0 | 0 | 1.8843
2014-06-30 | 20時 | 18.3073 | 0 | 0 | 0.022248 | 1 | 0.347 | 15.1676 | 37.897 | 3.526 | 4.2444 | 0.0772 | 0.123 | 0 | 0 | 0 | 24.7666 | 4771.7098 | 0 | 0 | 0 | 0 | 0 | 0 | 11.74 | 446.8014 | 2.2975 | 1.8002 | 1.8002 | 430.5083 | 1.2603 | 19.412 | 255.521 | 34.371 | 2.2975 | 1.2603 | 16.423 | 2.327 | 1 | 0 | 0 | 1.8843
2014-06-30 | 21時 | 18.279 | 0 | 0 | 0.022363 | 1 | 0.347 | 15.1103 | 37.897 | 3.526 | 4.2302 | 0.0776 | 0.123 | 0 | 0 | 0 | 24.7371 | 4771.7098 | 0 | 0 | 0 | 0 | 0 | 0 | 11.7079 | 446.8184 | 2.2975 | 1.8003 | 1.8003 | 430.4792 | 1.2582 | 19.3405 | 255.521 | 34.371 | 2.2975 | 1.2582 | 16.3946 | 2.323 | 1 | 0 | 0 | 1.8843
2014-06-30 | 22時 | 18.11 | 0 | 0 | 0.023055 | 1 | 0.347 | 14.5548 | 37.897 | 3.526 | 4.145 | 0.08 | 0.123 | 0 | 0 | 0 | 24.5583 | 4771.7098 | 0 | 0 | 0 | 0 | 0 | 0 | 11.4039 | 447.0494 | 2.2975 | 1.801 | 1.801 | 430.2544 | 1.2384 | 18.6998 | 255.521 | 34.371 | 2.2975 | 1.2384 | 16.2257 | 2.2991 | 1 | 0 | 0 | 1.8843
2014-06-30 | 23時 | 18.11 | 0 | 0 | 0.023055 | 1 | 0.347 | 14.4714 | 37.897 | 3.526 | 4.145 | 0.08 | 0.123 | 0 | 0 | 0 | 24.5583 | 4771.7098 | 0 | 0 | 0 | 0 | 0 | 0 | 11.3594 | 447.1 | 2.2975 | 1.8011 | 1.8011 | 430.2348 | 1.2355 | 18.6164 | 255.521 | 34.371 | 2.2975 | 1.2355 | 16.2257 | 2.2991 | 1 | 0 | 0 | 1.8843
2014-07-01 | 0時 | 18.0263 | 0 | 0 | 0.023401 | 1 | 0.347 | 14.1637 | 37.897 | 3.526 | 4.1024 | 0.0812 | 0.123 | 0 | 0 | 0 | 24.4681 | 4771.7098 | 0 | 0 | 0 | 0 | 0 | 0 | 11.1988 | 447.2337 | 2.2975 | 1.8015 | 1.8015 | 430.1147 | 1.2246 | 18.2661 | 255.521 | 34.371 | 2.2975 | 1.2246 | 16.1419 | 2.2872 | 1 | 0 | 0 | 1.8843
2014-07-01 | 1時 | 17.8328 | 0 | 0 | 0.024207 | 1 | 0.347 | 13.5502 | 37.897 | 3.526 | 4.003 | 0.084 | 0.123 | 0 | 0 | 0 | 24.2554 | 4771.7098 | 0 | 0 | 0 | 0 | 0 | 0 | 10.8918 | 447.482 | 2.2975 | 1.8023 | 1.8023 | 429.8575 | 1.2032 | 17.5532 | 255.521 | 34.371 | 2.2975 | 1.2032 | 15.9485 | 2.2598 | 1 | 0 | 0 | 1.8843
2014-07-01 | 2時 | 17.6963 | 0 | 0 | 0.024784 | 1 | 0.347 | 13.1054 | 37.897 | 3.526 | 3.932 | 0.086 | 0.123 | 0 | 0 | 0 | 24.1017 | 4771.7098 | 0 | 0 | 0 | 0 | 0 | 0 | 10.6794 | 447.663 | 2.2975 | 1.8029 | 1.8029 | 429.6712 | 1.1879 | 17.0374 | 255.521 | 34.371 | 2.2975 | 1.1879 | 15.812 | 2.2405 | 1 | 0 | 0 | 1.8843
2014-07-01 | 3時 | 17.642 | 0 | 0 | 0.025014 | 1 | 0.347 | 12.9402 | 37.897 | 3.526 | 3.9036 | 0.0868 | 0.123 | 0 | 0 | 0 | 24.0398 | 4771.7098 | 0 | 0 | 0 | 0 | 0 | 0 | 10.6027 | 447.7276 | 2.2975 | 1.8031 | 1.8031 | 429.5995 | 1.1822 | 16.8438 | 255.521 | 34.371 | 2.2975 | 1.1822 | 15.7577 | 2.2328 | 1 | 0 | 0 | 1.8843
2014-07-01 | 4時 | 17.7507 | 0 | 0 | 0.024553 | 1 | 0.347 | 13.2408 | 37.897 | 3.526 | 3.9604 | 0.0852 | 0.123 | 0 | 0 | 0 | 24.1634 | 4771.7098 | 0 | 0 | 0 | 0 | 0 | 0 | 10.7431 | 447.6164 | 2.2975 | 1.8027 | 1.8027 | 429.7356 | 1.1925 | 17.2012 | 255.521 | 34.371 | 2.2975 | 1.1925 | 15.8664 | 2.2482 | 1 | 0 | 0 | 1.8843
2014-07-01 | 5時 | 17.943 | 0 | 0 | 0.023746 | 1 | 0.347 | 13.826 | 37.897 | 3.526 | 4.0598 | 0.0824 | 0.123 | 0 | 0 | 0 | 24.3773 | 4771.7098 | 0 | 0 | 0 | 0 | 0 | 0 | 11.0275 | 447.3855 | 2.2975 | 1.802 | 1.802 | 429.9868 | 1.2128 | 17.8858 | 255.521 | 34.371 | 2.2975 | 1.2128 | 16.0587 | 2.2754 | 1 | 0 | 0 | 1.8843
2014-07-01 | 6時 | 18.138 | 0 | 0 | 0.022939 | 1 | 0.347 | 14.4448 | 37.897 | 3.526 | 4.1592 | 0.0796 | 0.123 | 0 | 0 | 0 | 24.5882 | 4771.7098 | 0 | 0 | 0 | 0 | 0 | 0 | 11.3451 | 447.1339 | 2.2975 | 1.8012 | 1.8012 | 430.2444 | 1.2345 | 18.604 | 255.521 | 34.371 | 2.2975 | 1.2345 | 16.2537 | 2.303 | 1 | 0 | 0 | 1.8843
2014-07-01 | 7時 | 18.0541 | 0 | 0 | 0.023285 | 1 | 0.347 | 14.2195 | 37.897 | 3.526 | 4.1166 | 0.0808 | 0.123 | 0 | 0 | 0 | 24.4982 | 4771.7098 | 0 | 0 | 0 | 0 | 0 | 0 | 11.2275 | 447.2176 | 2.2975 | 1.8015 | 1.8015 | 430.1437 | 1.2266 | 18.3361 | 255.521 | 34.371 | 2.2975 | 1.2266 | 16.1698 | 2.2912 | 1 | 0 | 0 | 1.8843
2014-07-01 | 8時 | 18.11 | 0 | 0 | 0.023055 | 1 | 0.347 | 14.4158 | 37.897 | 3.526 | 4.145 | 0.08 | 0.123 | 0 | 0 | 0 | 24.5583 | 4771.7098 | 0 | 0 | 0 | 0 | 0 | 0 | 11.33 | 447.1338 | 2.2975 | 1.8012 | 1.8012 | 430.2218 | 1.2335 | 18.5608 | 255.521 | 34.371 | 2.2975 | 1.2335 | 16.2257 | 2.2991 | 1 | 0 | 0 | 1.8843
2014-07-01 | 9時 | 17.9707 | 0 | 0 | 0.023631 | 1 | 0.347 | 14.025 | 37.897 | 3.526 | 4.074 | 0.082 | 0.123 | 0 | 0 | 0 | 24.4076 | 4771.7098 | 0 | 0 | 0 | 0 | 0 | 0 | 11.128 | 447.2825 | 2.2975 | 1.8017 | 1.8017 | 430.0501 | 1.2198 | 18.099 | 255.521 | 34.371 | 2.2975 | 1.2198 | 16.0864 | 2.2793 | 1 | 0 | 0 | 1.8843
2014-07-01 | 10時 | 18.0263 | 0 | 0 | 0.023401 | 1 | 0.347 | 14.2204 | 37.897 | 3.526 | 4.1024 | 0.0812 | 0.123 | 0 | 0 | 0 | 24.4681 | 4771.7098 | 0 | 0 | 0 | 0 | 0 | 0 | 11.2282 | 447.1993 | 2.2975 | 1.8014 | 1.8014 | 430.1281 | 1.2266 | 18.3228 | 255.521 | 34.371 | 2.2975 | 1.2266 | 16.1419 | 2.2872 | 1 | 0 | 0 | 1.8843
2014-07-01 | 11時 | 18.11 | 0 | 0 | 0.023055 | 1 | 0.347 | 14.4992 | 37.897 | 3.526 | 4.145 | 0.08 | 0.123 | 0 | 0 | 0 | 24.5583 | 4771.7098 | 0 | 0 | 0 | 0 | 0 | 0 | 11.3742 | 447.0832 | 2.2975 | 1.8011 | 1.8011 | 430.2414 | 1.2365 | 18.6442 | 255.521 | 34.371 | 2.2975 | 1.2365 | 16.2257 | 2.2991 | 1 | 0 | 0 | 1.8843
2014-07-01 | 12時 | 17.9154 | 0 | 0 | 0.023862 | 1 | 0.347 | 13.8875 | 37.897 | 3.526 | 4.0456 | 0.0828 | 0.123 | 0 | 0 | 0 | 24.3469 | 4771.7098 | 0 | 0 | 0 | 0 | 0 | 0 | 11.0586 | 447.3305 | 2.2975 | 1.8018 | 1.8018 | 429.9857 | 1.215 | 17.9331 | 255.521 | 34.371 | 2.2975 | 1.215 | 16.0311 | 2.2715 | 1 | 0 | 0 | 1.8843
2014-07-01 | 13時 | 17.943 | 0 | 0 | 0.023746 | 1 | 0.347 | 13.9417 | 37.897 | 3.526 | 4.0598 | 0.0824 | 0.123 | 0 | 0 | 0 | 24.3773 | 4771.7098 | 0 | 0 | 0 | 0 | 0 | 0 | 11.0858 | 447.3154 | 2.2975 | 1.8018 | 1.8018 | 430.0144 | 1.2169 | 18.0015 | 255.521 | 34.371 | 2.2975 | 1.2169 | 16.0587 | 2.2754 | 1 | 0 | 0 | 1.8843
2014-07-01 | 14時 | 17.9985 | 0 | 0 | 0.023516 | 1 | 0.347 | 14.0799 | 37.897 | 3.526 | 4.0882 | 0.0816 | 0.123 | 0 | 0 | 0 | 24.4379 | 4771.7098 | 0 | 0 | 0 | 0 | 0 | 0 | 11.1559 | 447.2668 | 2.2975 | 1.8016 | 1.8016 | 430.079 | 1.2217 | 18.1681 | 255.521 | 34.371 | 2.2975 | 1.2217 | 16.1141 | 2.2833 | 1 | 0 | 0 | 1.8843
2014-07-01 | 15時 | 17.5611 | 0 | 0 | 0.02536 | 1 | 0.347 | 12.7252 | 37.897 | 3.526 | 3.861 | 0.088 | 0.123 | 0 | 0 | 0 | 23.9465 | 4771.7098 | 0 | 0 | 0 | 0 | 0 | 0 | 10.5046 | 447.8046 | 2.2975 | 1.8033 | 1.8033 | 429.4998 | 1.1749 | 16.5862 | 255.521 | 34.371 | 2.2975 | 1.1749 | 15.6768 | 2.2213 | 1 | 0 | 0 | 1.8843
2014-07-01 | 16時 | 17.4807 | 0 | 0 | 0.025706 | 1 | 0.347 | 12.4803 | 37.897 | 3.526 | 3.8184 | 0.0892 | 0.123 | 0 | 0 | 0 | 23.8526 | 4771.7098 | 0 | 0 | 0 | 0 | 0 | 0 | 10.3949 | 447.8995 | 2.2975 | 1.8036 | 1.8036 | 429.3926 | 1.1666 | 16.2987 | 255.521 | 34.371 | 2.2975 | 1.1666 | 15.5964 | 2.2099 | 1 | 0 | 0 | 1.8843
2014-07-01 | 17時 | 17.0859 | 0 | 0 | 0.027747 | 1 | 0.347 | 11.2757 | 37.897 | 3.526 | 3.6054 | 0.0952 | 0.123 | 0 | 0 | 0 | 23.375 | 4771.7098 | 0 | 0 | 0 | 0 | 0 | 0 | 9.8877 | 448.3603 | 2.2975 | 1.805 | 1.805 | 428.8574 | 1.1263 | 14.8811 | 255.521 | 34.371 | 2.2975 | 1.1263 | 15.2016 | 2.154 | 1 | 0 | 0 | 1.8843
2014-07-01 | 18時 | 17.2424 | 0 | 0 | 0.026744 | 1 | 0.347 | 11.685 | 37.897 | 3.526 | 3.6906 | 0.0928 | 0.123 | 0 | 0 | 0 | 23.5677 | 4771.7098 | 0 | 0 | 0 | 0 | 0 | 0 | 10.0542 | 448.22 | 2.2975 | 1.8046 | 1.8046 | 429.054 | 1.1399 | 15.3756 | 255.521 | 34.371 | 2.2975 | 1.1399 | 15.358 | 2.1761 | 1 | 0 | 0 | 1.8843
2014-07-01 | 19時 | 17.2161 | 0 | 0 | 0.026879 | 1 | 0.347 | 11.5356 | 37.897 | 3.526 | 3.6764 | 0.0932 | 0.123 | 0 | 0 | 0 | 23.5358 | 4771.7098 | 0 | 0 | 0 | 0 | 0 | 0 | 9.9926 | 448.2922 | 2.2975 | 1.8048 | 1.8048 | 429.0008 | 1.1349 | 15.212 | 255.521 | 34.371 | 2.2975 | 1.1349 | 15.3318 | 2.1724 | 1 | 0 | 0 | 1.8843
2014-07-01 | 20時 | 17.2686 | 0 | 0 | 0.026628 | 1 | 0.347 | 11.6294 | 37.897 | 3.526 | 3.7048 | 0.0924 | 0.123 | 0 | 0 | 0 | 23.5996 | 4771.7098 | 0 | 0 | 0 | 0 | 0 | 0 | 10.031 | 448.271 | 2.2975 | 1.8047 | 1.8047 | 429.0556 | 1.138 | 15.3342 | 255.521 | 34.371 | 2.2975 | 1.138 | 15.3843 | 2.1799 | 1 | 0 | 0 | 1.8843
2014-07-01 | 21時 | 17.2161 | 0 | 0 | 0.026993 | 1 | 0.347 | 11.432 | 37.897 | 3.526 | 3.6764 | 0.0932 | 0.123 | 0 | 0 | 0 | 23.5358 | 4771.7098 | 0 | 0 | 0 | 0 | 0 | 0 | 9.9503 | 448.3544 | 2.2975 | 1.805 | 1.805 | 428.9747 | 1.1315 | 15.1084 | 255.521 | 34.371 | 2.2975 | 1.1315 | 15.3318 | 2.1724 | 1 | 0 | 0 | 1.8843
2014-07-01 | 22時 | 17.19 | 0 | 0 | 0.027237 | 1 | 0.347 | 11.3158 | 37.897 | 3.526 | 3.6622 | 0.0936 | 0.123 | 0 | 0 | 0 | 23.5037 | 4771.7098 | 0 | 0 | 0 | 0 | 0 | 0 | 9.9033 | 448.4066 | 2.2975 | 1.8051 | 1.8051 | 428.9297 | 1.1276 | 14.978 | 255.521 | 34.371 | 2.2975 | 1.1276 | 15.3057 | 2.1687 | 1 | 0 | 0 | 1.8843
2014-07-01 | 23時 | 17.1119 | 0 | 0 | 0.0279 | 1 | 0.347 | 11.0362 | 37.897 | 3.526 | 3.6196 | 0.0948 | 0.123 | 0 | 0 | 0 | 23.4073 | 4771.7098 | 0 | 0 | 0 | 0 | 0 | 0 | 9.7922 | 448.5215 | 2.2975 | 1.8055 | 1.8055 | 428.812 | 1.1184 | 14.6558 | 255.521 | 34.371 | 2.2975 | 1.1184 | 15.2276 | 2.1576 | 1 | 0 | 0 | 1.8843
2014-07-02 | 0時 | 17.1379 | 0 | 0 | 0.02773 | 1 | 0.347 | 11.0824 | 37.897 | 3.526 | 3.6338 | 0.0944 | 0.123 | 0 | 0 | 0 | 23.4395 | 4771.7098 | 0 | 0 | 0 | 0 | 0 | 0 | 9.8104 | 448.5114 | 2.2975 | 1.8055 | 1.8055 | 428.8393 | 1.1199 | 14.7162 | 255.521 | 34.371 | 2.2975 | 1.1199 | 15.2535 | 2.1613 | 1 | 0 | 0 | 1.8843
2014-07-02 | 1時 | 17.2424 | 0 | 0 | 0.026901 | 1 | 0.347 | 11.4107 | 37.897 | 3.526 | 3.6906 | 0.0928 | 0.123 | 0 | 0 | 0 | 23.5677 | 4771.7098 | 0 | 0 | 0 | 0 | 0 | 0 | 9.9414 | 448.3848 | 2.2975 | 1.8051 | 1.8051 | 428.9848 | 1.1308 | 15.1013 | 255.521 | 34.371 | 2.2975 | 1.1308 | 15.358 | 2.1761 | 1 | 0 | 0 | 1.8843
2014-07-02 | 2時 | 17.4273 | 0 | 0 | 0.025937 | 1 | 0.347 | 11.9575 | 37.897 | 3.526 | 3.79 | 0.09 | 0.123 | 0 | 0 | 0 | 23.7897 | 4771.7098 | 0 | 0 | 0 | 0 | 0 | 0 | 10.1678 | 448.1794 | 2.2975 | 1.8044 | 1.8044 | 429.2314 | 1.149 | 15.7475 | 255.521 | 34.371 | 2.2975 | 1.149 | 15.543 | 2.2023 | 1 | 0 | 0 | 1.8843
2014-07-02 | 3時 | 17.4807 | 0 | 0 | 0.025706 | 1 | 0.347 | 12.1894 | 37.897 | 3.526 | 3.8184 | 0.0892 | 0.123 | 0 | 0 | 0 | 23.8526 | 4771.7098 | 0 | 0 | 0 | 0 | 0 | 0 | 10.2671 | 448.0749 | 2.2975 | 1.8041 | 1.8041 | 429.3205 | 1.1568 | 16.0078 | 255.521 | 34.371 | 2.2975 | 1.1568 | 15.5964 | 2.2099 | 1 | 0 | 0 | 1.8843
2014-07-02 | 4時 | 17.7235 | 0 | 0 | 0.024669 | 1 | 0.347 | 12.9748 | 37.897 | 3.526 | 3.9462 | 0.0856 | 0.123 | 0 | 0 | 0 | 24.1326 | 4771.7098 | 0 | 0 | 0 | 0 | 0 | 0 | 10.6182 | 447.7596 | 2.2975 | 1.8032 | 1.8032 | 429.6551 | 1.1834 | 16.921 | 255.521 | 34.371 | 2.2975 | 1.1834 | 15.8392 | 2.2443 | 1 | 0 | 0 | 1.8843
2014-07-02 | 5時 | 17.9707 | 0 | 0 | 0.023631 | 1 | 0.347 | 13.795 | 37.897 | 3.526 | 4.074 | 0.082 | 0.123 | 0 | 0 | 0 | 24.4076 | 4771.7098 | 0 | 0 | 0 | 0 | 0 | 0 | 11.0119 | 447.422 | 2.2975 | 1.8021 | 1.8021 | 429.9952 | 1.2117 | 17.869 | 255.521 | 34.371 | 2.2975 | 1.2117 | 16.0864 | 2.2793 | 1 | 0 | 0 | 1.8843
2014-07-02 | 6時 | 18.2507 | 0 | 0 | 0.022478 | 1 | 0.347 | 14.7305 | 37.897 | 3.526 | 4.216 | 0.078 | 0.123 | 0 | 0 | 0 | 24.7074 | 4771.7098 | 0 | 0 | 0 | 0 | 0 | 0 | 11.4978 | 447.0313 | 2.2975 | 1.8009 | 1.8009 | 430.375 | 1.2447 | 18.9465 | 255.521 | 34.371 | 2.2975 | 1.2447 | 16.3663 | 2.319 | 1 | 0 | 0 | 1.8843
2014-07-02 | 7時 | 18.6518 | 0 | 0 | 0.020865 | 1 | 0.347 | 16.0115 | 37.897 | 3.526 | 4.4148 | 0.0724 | 0.123 | 0 | 0 | 0 | 25.1169 | 4771.7098 | 0 | 0 | 0 | 0 | 0 | 0 | 12.2348 | 446.5027 | 2.2975 | 1.7993 | 1.7993 | 430.893 | 1.2909 | 20.4263 | 255.521 | 34.371 | 2.2975 | 1.2909 | 16.7675 | 2.3758 | 1 | 0 | 0 | 1.8843
2014-07-02 | 8時 | 19.1535 | 0 | 0 | 0.018905 | 1 | 0.347 | 17.5619 | 37.897 | 3.526 | 4.6562 | 0.0656 | 0.123 | 0 | 0 | 0 | 25.5981 | 4771.7098 | 0 | 0 | 0 | 0 | 0 | 0 | 13.2525 | 445.8734 | 2.2975 | 1.7973 | 1.7973 | 431.5099 | 1.3485 | 22.2181 | 255.521 | 34.371 | 2.2975 | 1.3485 | 17.2691 | 2.4469 | 1 | 0 | 0 | 1.8843
2014-07-02 | 9時 | 20.0775 | 0 | 0 | 0.015447 | 1 | 0.347 | 20.2301 | 37.897 | 3.526 | 5.0822 | 0.0536 | 0.123 | 0 | 0 | 0 | 26.4043 | 4771.7098 | 0 | 0 | 0 | 0 | 0 | 0 | 15.3671 | 444.877 | 2.2975 | 1.7943 | 1.7943 | 432.5548 | 1.4521 | 25.3123 | 255.521 | 34.371 | 2.2975 | 1.4521 | 18.1931 | 2.5778 | 1 | 0 | 0 | 1.8843
2014-07-02 | 10時 | 20.4933 | 0 | 0 | 0.013948 | 1 | 0.347 | 21.4247 | 37.897 | 3.526 | 5.2668 | 0.0484 | 0.123 | 0 | 0 | 0 | 26.7367 | 4771.7098 | 0 | 0 | 0 | 0 | 0 | 0 | 16.4594 | 444.4838 | 2.2975 | 1.7931 | 1.7931 | 433.0032 | 1.5004 | 26.6915 | 255.521 | 34.371 | 2.2975 | 1.5004 | 18.6089 | 2.6368 | 1 | 0 | 0 | 1.8843
2014-07-02 | 11時 | 20.4609 | 0 | 0 | 0.014063 | 1 | 0.347 | 21.3338 | 37.897 | 3.526 | 5.2526 | 0.0488 | 0.123 | 0 | 0 | 0 | 26.7115 | 4771.7098 | 0 | 0 | 0 | 0 | 0 | 0 | 16.3737 | 444.5116 | 2.2975 | 1.7931 | 1.7931 | 432.9692 | 1.4967 | 26.5864 | 255.521 | 34.371 | 2.2975 | 1.4967 | 18.5766 | 2.6322 | 1 | 0 | 0 | 1.8843
2014-07-02 | 12時 | 20.721 | 0 | 0 | 0.013141 | 1 | 0.347 | 22.0791 | 37.897 | 3.526 | 5.3662 | 0.0456 | 0.123 | 0 | 0 | 0 | 26.9114 | 4771.7098 | 0 | 0 | 0 | 0 | 0 | 0 | 17.0865 | 444.2914 | 2.2975 | 1.7925 | 1.7925 | 433.2435 | 1.5273 | 27.4453 | 255.521 | 34.371 | 2.2975 | 1.5273 | 18.8367 | 2.669 | 1 | 0 | 0 | 1.8843
2014-07-02 | 13時 | 20.9514 | 0 | 0 | 0.012334 | 1 | 0.347 | 22.7197 | 37.897 | 3.526 | 5.4656 | 0.0428 | 0.123 | 0 | 0 | 0 | 27.0831 | 4771.7098 | 0 | 0 | 0 | 0 | 0 | 0 | 17.7114 | 444.1277 | 2.2975 | 1.792 | 1.792 | 433.4788 | 1.5541 | 28.1853 | 255.521 | 34.371 | 2.2975 | 1.5541 | 19.0671 | 2.7017 | 1 | 0 | 0 | 1.8843
2014-07-02 | 14時 | 21.0178 | 0 | 0 | 0.012104 | 1 | 0.347 | 22.9032 | 37.897 | 3.526 | 5.494 | 0.042 | 0.123 | 0 | 0 | 0 | 27.1316 | 4771.7098 | 0 | 0 | 0 | 0 | 0 | 0 | 17.8912 | 444.0852 | 2.2975 | 1.7918 | 1.7918 | 433.5457 | 1.5618 | 28.3972 | 255.521 | 34.371 | 2.2975 | 1.5618 | 19.1334 | 2.7111 | 1 | 0 | 0 | 1.8843
2014-07-02 | 15時 | 20.4933 | 0 | 0 | 0.013948 | 1 | 0.347 | 21.4247 | 37.897 | 3.526 | 5.2668 | 0.0484 | 0.123 | 0 | 0 | 0 | 26.7367 | 4771.7098 | 0 | 0 | 0 | 0 | 0 | 0 | 16.4594 | 444.4838 | 2.2975 | 1.7931 | 1.7931 | 433.0032 | 1.5004 | 26.6915 | 255.521 | 34.371 | 2.2975 | 1.5004 | 18.6089 | 2.6368 | 1 | 0 | 0 | 1.8843
2014-07-02 | 16時 | 19.8262 | 0 | 0 | 0.016369 | 1 | 0.347 | 19.5115 | 37.897 | 3.526 | 4.9686 | 0.0568 | 0.123 | 0 | 0 | 0 | 26.1947 | 4771.7098 | 0 | 0 | 0 | 0 | 0 | 0 | 14.7512 | 445.1323 | 2.2975 | 1.7951 | 1.7951 | 432.2784 | 1.4236 | 24.4801 | 255.521 | 34.371 | 2.2975 | 1.4236 | 17.9419 | 2.5422 | 1 | 0 | 0 | 1.8843
2014-07-02 | 17時 | 19.2738 | 0 | 0 | 0.018444 | 1 | 0.347 | 17.87 | 37.897 | 3.526 | 4.713 | 0.064 | 0.123 | 0 | 0 | 0 | 25.7088 | 4771.7098 | 0 | 0 | 0 | 0 | 0 | 0 | 13.4725 | 445.7618 | 2.2975 | 1.797 | 1.797 | 431.6411 | 1.3601 | 22.583 | 255.521 | 34.371 | 2.2975 | 1.3601 | 17.3895 | 2.464 | 1 | 0 | 0 | 1.8843
2014-07-02 | 18時 | 18.8271 | 0 | 0 | 0.020173 | 1 | 0.347 | 16.5321 | 37.897 | 3.526 | 4.5 | 0.07 | 0.123 | 0 | 0 | 0 | 25.2887 | 4771.7098 | 0 | 0 | 0 | 0 | 0 | 0 | 12.5602 | 446.2949 | 2.2975 | 1.7986 | 1.7986 | 431.1062 | 1.31 | 21.0321 | 255.521 | 34.371 | 2.2975 | 1.31 | 16.9427 | 2.4007 | 1 | 0 | 0 | 1.8843
2014-07-02 | 19時 | 18.4499 | 0 | 0 | 0.021671 | 1 | 0.347 | 15.383 | 37.897 | 3.526 | 4.3154 | 0.0752 | 0.123 | 0 | 0 | 0 | 24.9136 | 4771.7098 | 0 | 0 | 0 | 0 | 0 | 0 | 11.8623 | 446.7593 | 2.2975 | 1.8001 | 1.8001 | 430.6378 | 1.268 | 19.6984 | 255.521 | 34.371 | 2.2975 | 1.268 | 16.5656 | 2.3472 | 1 | 0 | 0 | 1.8843
2014-07-02 | 20時 | 17.9707 | 0 | 0 | 0.023631 | 1 | 0.347 | 13.9101 | 37.897 | 3.526 | 4.074 | 0.082 | 0.123 | 0 | 0 | 0 | 24.4076 | 4771.7098 | 0 | 0 | 0 | 0 | 0 | 0 | 11.0696 | 447.3522 | 2.2975 | 1.8019 | 1.8019 | 430.0227 | 1.2158 | 17.9841 | 255.521 | 34.371 | 2.2975 | 1.2158 | 16.0864 | 2.2793 | 1 | 0 | 0 | 1.8843
2014-07-02 | 21時 | 18.11 | 0 | 0 | 0.023055 | 1 | 0.347 | 14.3323 | 37.897 | 3.526 | 4.145 | 0.08 | 0.123 | 0 | 0 | 0 | 24.5583 | 4771.7098 | 0 | 0 | 0 | 0 | 0 | 0 | 11.286 | 447.1845 | 2.2975 | 1.8014 | 1.8014 | 430.2021 | 1.2306 | 18.4773 | 255.521 | 34.371 | 2.2975 | 1.2306 | 16.2257 | 2.2991 | 1 | 0 | 0 | 1.8843
2014-07-02 | 22時 | 17.8878 | 0 | 0 | 0.023977 | 1 | 0.347 | 13.6289 | 37.897 | 3.526 | 4.0314 | 0.0832 | 0.123 | 0 | 0 | 0 | 24.3165 | 4771.7098 | 0 | 0 | 0 | 0 | 0 | 0 | 10.93 | 447.4696 | 2.2975 | 1.8023 | 1.8023 | 429.908 | 1.206 | 17.6603 | 255.521 | 34.371 | 2.2975 | 1.206 | 16.0035 | 2.2676 | 1 | 0 | 0 | 1.8843
2014-07-02 | 23時 | 17.8878 | 0 | 0 | 0.023977 | 1 | 0.347 | 13.5995 | 37.897 | 3.526 | 4.0314 | 0.0832 | 0.123 | 0 | 0 | 0 | 24.3165 | 4771.7098 | 0 | 0 | 0 | 0 | 0 | 0 | 10.9156 | 447.4874 | 2.2975 | 1.8023 | 1.8023 | 429.901 | 1.2049 | 17.6309 | 255.521 | 34.371 | 2.2975 | 1.2049 | 16.0035 | 2.2676 | 1 | 0 | 0 | 1.8843
2014-07-03 | 0時 | 17.7507 | 0 | 0 | 0.024553 | 1 | 0.347 | 13.15 | 37.897 | 3.526 | 3.9604 | 0.0852 | 0.123 | 0 | 0 | 0 | 24.1634 | 4771.7098 | 0 | 0 | 0 | 0 | 0 | 0 | 10.7001 | 447.6713 | 2.2975 | 1.8029 | 1.8029 | 429.7135 | 1.1894 | 17.1104 | 255.521 | 34.371 | 2.2975 | 1.1894 | 15.8664 | 2.2482 | 1 | 0 | 0 | 1.8843
2014-07-03 | 1時 | 17.5343 | 0 | 0 | 0.025476 | 1 | 0.347 | 12.4202 | 37.897 | 3.526 | 3.8468 | 0.0884 | 0.123 | 0 | 0 | 0 | 23.9153 | 4771.7098 | 0 | 0 | 0 | 0 | 0 | 0 | 10.3679 | 447.9711 | 2.2975 | 1.8038 | 1.8038 | 429.409 | 1.1645 | 16.267 | 255.521 | 34.371 | 2.2975 | 1.1645 | 15.6499 | 2.2175 | 1 | 0 | 0 | 1.8843
2014-07-03 | 2時 | 17.2949 | 0 | 0 | 0.026513 | 1 | 0.347 | 11.6434 | 37.897 | 3.526 | 3.719 | 0.092 | 0.123 | 0 | 0 | 0 | 23.6315 | 4771.7098 | 0 | 0 | 0 | 0 | 0 | 0 | 10.0366 | 448.2803 | 2.2975 | 1.8048 | 1.8048 | 429.0747 | 1.1385 | 15.3624 | 255.521 | 34.371 | 2.2975 | 1.1385 | 15.4106 | 2.1836 | 1 | 0 | 0 | 1.8843
2014-07-03 | 3時 | 17.0342 | 0 | 0 | 0.028405 | 1 | 0.347 | 10.9011 | 37.897 | 3.526 | 3.577 | 0.096 | 0.123 | 0 | 0 | 0 | 23.3103 | 4771.7098 | 0 | 0 | 0 | 0 | 0 | 0 | 9.7397 | 448.5497 | 2.2975 | 1.8056 | 1.8056 | 428.731 | 1.114 | 14.4781 | 255.521 | 34.371 | 2.2975 | 1.114 | 15.1499 | 2.1466 | 1 | 0 | 0 | 1.8843
2014-07-03 | 4時 | 17.2686 | 0 | 0 | 0.026628 | 1 | 0.347 | 11.6635 | 37.897 | 3.526 | 3.7048 | 0.0924 | 0.123 | 0 | 0 | 0 | 23.5996 | 4771.7098 | 0 | 0 | 0 | 0 | 0 | 0 | 10.0451 | 448.2506 | 2.2975 | 1.8047 | 1.8047 | 429.0642 | 1.1392 | 15.3683 | 255.521 | 34.371 | 2.2975 | 1.1392 | 15.3843 | 2.1799 | 1 | 0 | 0 | 1.8843
2014-07-03 | 5時 | 17.6963 | 0 | 0 | 0.024784 | 1 | 0.347 | 13.0441 | 37.897 | 3.526 | 3.932 | 0.086 | 0.123 | 0 | 0 | 0 | 24.1017 | 4771.7098 | 0 | 0 | 0 | 0 | 0 | 0 | 10.6507 | 447.7001 | 2.2975 | 1.803 | 1.803 | 429.6563 | 1.1858 | 16.9761 | 255.521 | 34.371 | 2.2975 | 1.1858 | 15.812 | 2.2405 | 1 | 0 | 0 | 1.8843
2014-07-03 | 6時 | 18.2224 | 0 | 0 | 0.022594 | 1 | 0.347 | 14.6993 | 37.897 | 3.526 | 4.2018 | 0.0784 | 0.123 | 0 | 0 | 0 | 24.6777 | 4771.7098 | 0 | 0 | 0 | 0 | 0 | 0 | 11.481 | 447.0325 | 2.2975 | 1.8009 | 1.8009 | 430.3518 | 1.2436 | 18.9011 | 255.521 | 34.371 | 2.2975 | 1.2436 | 16.3381 | 2.315 | 1 | 0 | 0 | 1.8843
2014-07-03 | 7時 | 19.0043 | 0 | 0 | 0.019481 | 1 | 0.347 | 17.1019 | 37.897 | 3.526 | 4.5852 | 0.0676 | 0.123 | 0 | 0 | 0 | 25.4584 | 4771.7098 | 0 | 0 | 0 | 0 | 0 | 0 | 12.9351 | 446.0591 | 2.2975 | 1.7979 | 1.7979 | 431.3288 | 1.3312 | 21.6871 | 255.521 | 34.371 | 2.2975 | 1.3312 | 17.1199 | 2.4258 | 1 | 0 | 0 | 1.8843
2014-07-03 | 8時 | 20.0143 | 0 | 0 | 0.015677 | 1 | 0.347 | 20.0687 | 37.897 | 3.526 | 5.0538 | 0.0544 | 0.123 | 0 | 0 | 0 | 26.3523 | 4771.7098 | 0 | 0 | 0 | 0 | 0 | 0 | 15.2259 | 444.9295 | 2.2975 | 1.7944 | 1.7944 | 432.4896 | 1.4457 | 25.1225 | 255.521 | 34.371 | 2.2975 | 1.4457 | 18.13 | 2.5689 | 1 | 0 | 0 | 1.8843
2014-07-03 | 9時 | 20.4287 | 0 | 0 | 0.014179 | 1 | 0.347 | 21.2602 | 37.897 | 3.526 | 5.2384 | 0.0492 | 0.123 | 0 | 0 | 0 | 26.6862 | 4771.7098 | 0 | 0 | 0 | 0 | 0 | 0 | 16.3046 | 444.5309 | 2.2975 | 1.7932 | 1.7932 | 432.9385 | 1.4937 | 26.4986 | 255.521 | 34.371 | 2.2975 | 1.4937 | 18.5444 | 2.6276 | 1 | 0 | 0 | 1.8843
2014-07-03 | 10時 | 20.4933 | 0 | 0 | 0.013948 | 1 | 0.347 | 21.4417 | 37.897 | 3.526 | 5.2668 | 0.0484 | 0.123 | 0 | 0 | 0 | 26.7367 | 4771.7098 | 0 | 0 | 0 | 0 | 0 | 0 | 16.4756 | 444.4752 | 2.2975 | 1.793 | 1.793 | 433.0065 | 1.5011 | 26.7085 | 255.521 | 34.371 | 2.2975 | 1.5011 | 18.6089 | 2.6368 | 1 | 0 | 0 | 1.8843
2014-07-03 | 11時 | 20.5256 | 0 | 0 | 0.013833 | 1 | 0.347 | 21.5495 | 37.897 | 3.526 | 5.281 | 0.048 | 0.123 | 0 | 0 | 0 | 26.7618 | 4771.7098 | 0 | 0 | 0 | 0 | 0 | 0 | 16.5778 | 444.4395 | 2.2975 | 1.7929 | 1.7929 | 433.0436 | 1.5055 | 26.8305 | 255.521 | 34.371 | 2.2975 | 1.5055 | 18.6413 | 2.6413 | 1 | 0 | 0 | 1.8843
2014-07-03 | 12時 | 20.4609 | 0 | 0 | 0.014063 | 1 | 0.347 | 21.3681 | 37.897 | 3.526 | 5.2526 | 0.0488 | 0.123 | 0 | 0 | 0 | 26.7115 | 4771.7098 | 0 | 0 | 0 | 0 | 0 | 0 | 16.4061 | 444.4943 | 2.2975 | 1.7931 | 1.7931 | 432.9758 | 1.4981 | 26.6207 | 255.521 | 34.371 | 2.2975 | 1.4981 | 18.5766 | 2.6322 | 1 | 0 | 0 | 1.8843
2014-07-03 | 13時 | 20.4933 | 0 | 0 | 0.013948 | 1 | 0.347 | 21.4758 | 37.897 | 3.526 | 5.2668 | 0.0484 | 0.123 | 0 | 0 | 0 | 26.7367 | 4771.7098 | 0 | 0 | 0 | 0 | 0 | 0 | 16.5079 | 444.4582 | 2.2975 | 1.793 | 1.793 | 433.013 | 1.5025 | 26.7426 | 255.521 | 34.371 | 2.2975 | 1.5025 | 18.6089 | 2.6368 | 1 | 0 | 0 | 1.8843
2014-07-03 | 14時 | 20.4933 | 0 | 0 | 0.013948 | 1 | 0.347 | 21.4758 | 37.897 | 3.526 | 5.2668 | 0.0484 | 0.123 | 0 | 0 | 0 | 26.7367 | 4771.7098 | 0 | 0 | 0 | 0 | 0 | 0 | 16.5079 | 444.4582 | 2.2975 | 1.793 | 1.793 | 433.013 | 1.5025 | 26.7426 | 255.521 | 34.371 | 2.2975 | 1.5025 | 18.6089 | 2.6368 | 1 | 0 | 0 | 1.8843
2014-07-03 | 15時 | 20.2682 | 0 | 0 | 0.014755 | 1 | 0.347 | 20.8254 | 37.897 | 3.526 | 5.1674 | 0.0512 | 0.123 | 0 | 0 | 0 | 26.559 | 4771.7098 | 0 | 0 | 0 | 0 | 0 | 0 | 15.9018 | 444.6659 | 2.2975 | 1.7936 | 1.7936 | 432.7713 | 1.476 | 25.9928 | 255.521 | 34.371 | 2.2975 | 1.476 | 18.3839 | 2.6049 | 1 | 0 | 0 | 1.8843
2014-07-03 | 16時 | 19.395 | 0 | 0 | 0.017983 | 1 | 0.347 | 18.3082 | 37.897 | 3.526 | 4.7698 | 0.0624 | 0.123 | 0 | 0 | 0 | 25.8184 | 4771.7098 | 0 | 0 | 0 | 0 | 0 | 0 | 13.7965 | 445.5751 | 2.2975 | 1.7964 | 1.7964 | 431.7995 | 1.3769 | 23.078 | 255.521 | 34.371 | 2.2975 | 1.3769 | 17.5107 | 2.4812 | 1 | 0 | 0 | 1.8843
2014-07-03 | 17時 | 18.9746 | 0 | 0 | 0.019597 | 1 | 0.347 | 17.0606 | 37.897 | 3.526 | 4.571 | 0.068 | 0.123 | 0 | 0 | 0 | 25.4303 | 4771.7098 | 0 | 0 | 0 | 0 | 0 | 0 | 12.9074 | 446.0661 | 2.2975 | 1.7979 | 1.7979 | 431.3036 | 1.3296 | 21.6316 | 255.521 | 34.371 | 2.2975 | 1.3296 | 17.0903 | 2.4216 | 1 | 0 | 0 | 1.8843
2014-07-03 | 18時 | 18.4499 | 0 | 0 | 0.021671 | 1 | 0.347 | 15.5119 | 37.897 | 3.526 | 4.3154 | 0.0752 | 0.123 | 0 | 0 | 0 | 24.9136 | 4771.7098 | 0 | 0 | 0 | 0 | 0 | 0 | 11.9371 | 446.6812 | 2.2975 | 1.7998 | 1.7998 | 430.6673 | 1.2727 | 19.8273 | 255.521 | 34.371 | 2.2975 | 1.2727 | 16.5656 | 2.3472 | 1 | 0 | 0 | 1.8843
2014-07-03 | 19時 | 18.3642 | 0 | 0 | 0.022017 | 1 | 0.347 | 15.2309 | 37.897 | 3.526 | 4.2728 | 0.0764 | 0.123 | 0 | 0 | 0 | 24.8256 | 4771.7098 | 0 | 0 | 0 | 0 | 0 | 0 | 11.7756 | 446.7984 | 2.2975 | 1.8002 | 1.8002 | 430.5549 | 1.2626 | 19.5037 | 255.521 | 34.371 | 2.2975 | 1.2626 | 16.4799 | 2.3351 | 1 | 0 | 0 | 1.8843
2014-07-03 | 20時 | 18.3073 | 0 | 0 | 0.022248 | 1 | 0.347 | 15.0347 | 37.897 | 3.526 | 4.2444 | 0.0772 | 0.123 | 0 | 0 | 0 | 24.7666 | 4771.7098 | 0 | 0 | 0 | 0 | 0 | 0 | 11.6652 | 446.882 | 2.2975 | 1.8005 | 1.8005 | 430.4776 | 1.2555 | 19.2791 | 255.521 | 34.371 | 2.2975 | 1.2555 | 16.423 | 2.327 | 1 | 0 | 0 | 1.8843
2014-07-03 | 21時 | 18.2507 | 0 | 0 | 0.022478 | 1 | 0.347 | 14.8383 | 37.897 | 3.526 | 4.216 | 0.078 | 0.123 | 0 | 0 | 0 | 24.7074 | 4771.7098 | 0 | 0 | 0 | 0 | 0 | 0 | 11.5567 | 446.9658 | 2.2975 | 1.8007 | 1.8007 | 430.4001 | 1.2485 | 19.0543 | 255.521 | 34.371 | 2.2975 | 1.2485 | 16.3663 | 2.319 | 1 | 0 | 0 | 1.8843
2014-07-03 | 22時 | 17.8054 | 0 | 0 | 0.024323 | 1 | 0.347 | 13.497 | 37.897 | 3.526 | 3.9888 | 0.0844 | 0.123 | 0 | 0 | 0 | 24.2248 | 4771.7098 | 0 | 0 | 0 | 0 | 0 | 0 | 10.866 | 447.4966 | 2.2975 | 1.8023 | 1.8023 | 429.829 | 1.2014 | 17.4858 | 255.521 | 34.371 | 2.2975 | 1.2014 | 15.9211 | 2.2559 | 1 | 0 | 0 | 1.8843
2014-07-03 | 23時 | 17.4807 | 0 | 0 | 0.025706 | 1 | 0.347 | 12.4803 | 37.897 | 3.526 | 3.8184 | 0.0892 | 0.123 | 0 | 0 | 0 | 23.8526 | 4771.7098 | 0 | 0 | 0 | 0 | 0 | 0 | 10.3949 | 447.8995 | 2.2975 | 1.8036 | 1.8036 | 429.3926 | 1.1666 | 16.2987 | 255.521 | 34.371 | 2.2975 | 1.1666 | 15.5964 | 2.2099 | 1 | 0 | 0 | 1.8843
2014-07-04 | 0時 | 17.3742 | 0 | 0 | 0.026167 | 1 | 0.347 | 12.1227 | 37.897 | 3.526 | 3.7616 | 0.0908 | 0.123 | 0 | 0 | 0 | 23.7266 | 4771.7098 | 0 | 0 | 0 | 0 | 0 | 0 | 10.2389 | 448.0447 | 2.2975 | 1.804 | 1.804 | 429.2414 | 1.1545 | 15.8843 | 255.521 | 34.371 | 2.2975 | 1.1545 | 15.4899 | 2.1948 | 1 | 0 | 0 | 1.8843
2014-07-04 | 1時 | 17.615 | 0 | 0 | 0.02513 | 1 | 0.347 | 12.8266 | 37.897 | 3.526 | 3.8894 | 0.0872 | 0.123 | 0 | 0 | 0 | 24.0088 | 4771.7098 | 0 | 0 | 0 | 0 | 0 | 0 | 10.5505 | 447.7786 | 2.2975 | 1.8032 | 1.8032 | 429.5561 | 1.1783 | 16.716 | 255.521 | 34.371 | 2.2975 | 1.1783 | 15.7307 | 2.2289 | 1 | 0 | 0 | 1.8843
2014-07-04 | 2時 | 17.615 | 0 | 0 | 0.02513 | 1 | 0.347 | 12.8266 | 37.897 | 3.526 | 3.8894 | 0.0872 | 0.123 | 0 | 0 | 0 | 24.0088 | 4771.7098 | 0 | 0 | 0 | 0 | 0 | 0 | 10.5505 | 447.7786 | 2.2975 | 1.8032 | 1.8032 | 429.5561 | 1.1783 | 16.716 | 255.521 | 34.371 | 2.2975 | 1.1783 | 15.7307 | 2.2289 | 1 | 0 | 0 | 1.8843
2014-07-04 | 3時 | 17.5611 | 0 | 0 | 0.02536 | 1 | 0.347 | 12.6935 | 37.897 | 3.526 | 3.861 | 0.088 | 0.123 | 0 | 0 | 0 | 23.9465 | 4771.7098 | 0 | 0 | 0 | 0 | 0 | 0 | 10.4902 | 447.8237 | 2.2975 | 1.8034 | 1.8034 | 429.4921 | 1.1738 | 16.5545 | 255.521 | 34.371 | 2.2975 | 1.1738 | 15.6768 | 2.2213 | 1 | 0 | 0 | 1.8843
2014-07-04 | 4時 | 17.6691 | 0 | 0 | 0.024899 | 1 | 0.347 | 13.0844 | 37.897 | 3.526 | 3.9178 | 0.0864 | 0.123 | 0 | 0 | 0 | 24.0708 | 4771.7098 | 0 | 0 | 0 | 0 | 0 | 0 | 10.6698 | 447.658 | 2.2975 | 1.8028 | 1.8028 | 429.6504 | 1.1872 | 17.0022 | 255.521 | 34.371 | 2.2975 | 1.1872 | 15.7848 | 2.2366 | 1 | 0 | 0 | 1.8843
2014-07-04 | 5時 | 17.9154 | 0 | 0 | 0.023862 | 1 | 0.347 | 13.8875 | 37.897 | 3.526 | 4.0456 | 0.0828 | 0.123 | 0 | 0 | 0 | 24.3469 | 4771.7098 | 0 | 0 | 0 | 0 | 0 | 0 | 11.0586 | 447.3305 | 2.2975 | 1.8018 | 1.8018 | 429.9857 | 1.215 | 17.9331 | 255.521 | 34.371 | 2.2975 | 1.215 | 16.0311 | 2.2715 | 1 | 0 | 0 | 1.8843
2014-07-04 | 6時 | 18.3927 | 0 | 0 | 0.021902 | 1 | 0.347 | 15.368 | 37.897 | 3.526 | 4.287 | 0.076 | 0.123 | 0 | 0 | 0 | 24.855 | 4771.7098 | 0 | 0 | 0 | 0 | 0 | 0 | 11.854 | 446.733 | 2.2975 | 1.8 | 1.8 | 430.6024 | 1.2675 | 19.655 | 255.521 | 34.371 | 2.2975 | 1.2675 | 16.5084 | 2.3391 | 1 | 0 | 0 | 1.8843
2014-07-04 | 7時 | 18.8565 | 0 | 0 | 0.020058 | 1 | 0.347 | 16.7607 | 37.897 | 3.526 | 4.5142 | 0.0696 | 0.123 | 0 | 0 | 0 | 25.3172 | 4771.7098 | 0 | 0 | 0 | 0 | 0 | 0 | 12.7086 | 446.175 | 2.2975 | 1.7983 | 1.7983 | 431.173 | 1.3185 | 21.2749 | 255.521 | 34.371 | 2.2975 | 1.3185 | 16.9721 | 2.4048 | 1 | 0 | 0 | 1.8843
2014-07-04 | 8時 | 19.2436 | 0 | 0 | 0.018559 | 1 | 0.347 | 17.9122 | 37.897 | 3.526 | 4.6988 | 0.0644 | 0.123 | 0 | 0 | 0 | 25.6812 | 4771.7098 | 0 | 0 | 0 | 0 | 0 | 0 | 13.5035 | 445.719 | 2.2975 | 1.7969 | 1.7969 | 431.6339 | 1.3617 | 22.611 | 255.521 | 34.371 | 2.2975 | 1.3617 | 17.3593 | 2.4597 | 1 | 0 | 0 | 1.8843
2014-07-04 | 9時 | 19.8262 | 0 | 0 | 0.016369 | 1 | 0.347 | 19.5695 | 37.897 | 3.526 | 4.9686 | 0.0568 | 0.123 | 0 | 0 | 0 | 26.1947 | 4771.7098 | 0 | 0 | 0 | 0 | 0 | 0 | 14.7999 | 445.0996 | 2.2975 | 1.795 | 1.795 | 432.2901 | 1.4259 | 24.5381 | 255.521 | 34.371 | 2.2975 | 1.4259 | 17.9419 | 2.5422 | 1 | 0 | 0 | 1.8843
2014-07-04 | 10時 | 20.3965 | 0 | 0 | 0.014294 | 1 | 0.347 | 21.1869 | 37.897 | 3.526 | 5.2242 | 0.0496 | 0.123 | 0 | 0 | 0 | 26.6609 | 4771.7098 | 0 | 0 | 0 | 0 | 0 | 0 | 16.236 | 444.5503 | 2.2975 | 1.7933 | 1.7933 | 432.9077 | 1.4907 | 26.4111 | 255.521 | 34.371 | 2.2975 | 1.4907 | 18.5122 | 2.6231 | 1 | 0 | 0 | 1.8843
2014-07-04 | 11時 | 21.1845 | 0 | 0 | 0.011527 | 1 | 0.347 | 23.3632 | 37.897 | 3.526 | 5.565 | 0.04 | 0.123 | 0 | 0 | 0 | 27.2518 | 4771.7098 | 0 | 0 | 0 | 0 | 0 | 0 | 18.3403 | 443.9884 | 2.2975 | 1.7915 | 1.7915 | 433.7123 | 1.5813 | 28.9282 | 255.521 | 34.371 | 2.2975 | 1.5813 | 19.3002 | 2.7347 | 1 | 0 | 0 | 1.8843
2014-07-04 | 12時 | 21.1845 | 0 | 0 | 0.011527 | 1 | 0.347 | 23.3482 | 37.897 | 3.526 | 5.565 | 0.04 | 0.123 | 0 | 0 | 0 | 27.2518 | 4771.7098 | 0 | 0 | 0 | 0 | 0 | 0 | 18.3256 | 443.9943 | 2.2975 | 1.7915 | 1.7915 | 433.7096 | 1.5807 | 28.9132 | 255.521 | 34.371 | 2.2975 | 1.5807 | 19.3002 | 2.7347 | 1 | 0 | 0 | 1.8843
2014-07-04 | 13時 | 21.4882 | 0 | 0 | 0.01049 | 1 | 0.347 | 24.1662 | 37.897 | 3.526 | 5.6928 | 0.0364 | 0.123 | 0 | 0 | 0 | 27.4644 | 4771.7098 | 0 | 0 | 0 | 0 | 0 | 0 | 19.1053 | 443.8629 | 2.2975 | 1.7911 | 1.7911 | 434.0047 | 1.6158 | 29.859 | 255.521 | 34.371 | 2.2975 | 1.6158 | 19.6039 | 2.7777 | 1 | 0 | 0 | 1.8843
2014-07-04 | 14時 | 21.1177 | 0 | 0 | 0.011758 | 1 | 0.347 | 23.1334 | 37.897 | 3.526 | 5.5366 | 0.0408 | 0.123 | 0 | 0 | 0 | 27.2039 | 4771.7098 | 0 | 0 | 0 | 0 | 0 | 0 | 18.1162 | 444.0439 | 2.2975 | 1.7917 | 1.7917 | 433.6376 | 1.5715 | 28.67 | 255.521 | 34.371 | 2.2975 | 1.5715 | 19.2333 | 2.7252 | 1 | 0 | 0 | 1.8843
2014-07-04 | 15時 | 20.4933 | 0 | 0 | 0.013948 | 1 | 0.347 | 21.3736 | 37.897 | 3.526 | 5.2668 | 0.0484 | 0.123 | 0 | 0 | 0 | 26.7367 | 4771.7098 | 0 | 0 | 0 | 0 | 0 | 0 | 16.4109 | 444.5095 | 2.2975 | 1.7931 | 1.7931 | 432.9935 | 1.4983 | 26.6404 | 255.521 | 34.371 | 2.2975 | 1.4983 | 18.6089 | 2.6368 | 1 | 0 | 0 | 1.8843
2014-07-04 | 16時 | 20.1408 | 0 | 0 | 0.015216 | 1 | 0.347 | 20.3376 | 37.897 | 3.526 | 5.1106 | 0.0528 | 0.123 | 0 | 0 | 0 | 26.4561 | 4771.7098 | 0 | 0 | 0 | 0 | 0 | 0 | 15.4618 | 444.8545 | 2.2975 | 1.7942 | 1.7942 | 432.6093 | 1.4564 | 25.4482 | 255.521 | 34.371 | 2.2975 | 1.4564 | 18.2565 | 2.5868 | 1 | 0 | 0 | 1.8843
2014-07-04 | 17時 | 19.5478 | 0 | 0 | 0.017406 | 1 | 0.347 | 18.6067 | 37.897 | 3.526 | 4.8408 | 0.0604 | 0.123 | 0 | 0 | 0 | 25.9542 | 4771.7098 | 0 | 0 | 0 | 0 | 0 | 0 | 14.0239 | 445.4901 | 2.2975 | 1.7962 | 1.7962 | 431.944 | 1.3884 | 23.4475 | 255.521 | 34.371 | 2.2975 | 1.3884 | 17.6635 | 2.5028 | 1 | 0 | 0 | 1.8843
2014-07-04 | 18時 | 18.9746 | 0 | 0 | 0.019597 | 1 | 0.347 | 16.8995 | 37.897 | 3.526 | 4.571 | 0.068 | 0.123 | 0 | 0 | 0 | 25.4303 | 4771.7098 | 0 | 0 | 0 | 0 | 0 | 0 | 12.7994 | 446.1628 | 2.2975 | 1.7982 | 1.7982 | 431.2682 | 1.3236 | 21.4705 | 255.521 | 34.371 | 2.2975 | 1.3236 | 17.0903 | 2.4216 | 1 | 0 | 0 | 1.8843
2014-07-04 | 19時 | 18.5939 | 0 | 0 | 0.021095 | 1 | 0.347 | 15.7388 | 37.897 | 3.526 | 4.3864 | 0.0732 | 0.123 | 0 | 0 | 0 | 25.0591 | 4771.7098 | 0 | 0 | 0 | 0 | 0 | 0 | 12.0703 | 446.6324 | 2.2975 | 1.7997 | 1.7997 | 430.7991 | 1.2809 | 20.1252 | 255.521 | 34.371 | 2.2975 | 1.2809 | 16.7095 | 2.3676 | 1 | 0 | 0 | 1.8843
2014-07-04 | 20時 | 18.3357 | 0 | 0 | 0.022133 | 1 | 0.347 | 14.9344 | 37.897 | 3.526 | 4.2586 | 0.0768 | 0.123 | 0 | 0 | 0 | 24.7962 | 4771.7098 | 0 | 0 | 0 | 0 | 0 | 0 | 11.6092 | 446.9607 | 2.2975 | 1.8007 | 1.8007 | 430.4703 | 1.2519 | 19.193 | 255.521 | 34.371 | 2.2975 | 1.2519 | 16.4514 | 2.3311 | 1 | 0 | 0 | 1.8843
2014-07-04 | 21時 | 17.9707 | 0 | 0 | 0.023631 | 1 | 0.347 | 13.8238 | 37.897 | 3.526 | 4.074 | 0.082 | 0.123 | 0 | 0 | 0 | 24.4076 | 4771.7098 | 0 | 0 | 0 | 0 | 0 | 0 | 11.0263 | 447.4045 | 2.2975 | 1.8021 | 1.8021 | 430.0021 | 1.2127 | 17.8978 | 255.521 | 34.371 | 2.2975 | 1.2127 | 16.0864 | 2.2793 | 1 | 0 | 0 | 1.8843
2014-07-04 | 22時 | 17.642 | 0 | 0 | 0.025014 | 1 | 0.347 | 12.816 | 37.897 | 3.526 | 3.9036 | 0.0868 | 0.123 | 0 | 0 | 0 | 24.0398 | 4771.7098 | 0 | 0 | 0 | 0 | 0 | 0 | 10.5455 | 447.8027 | 2.2975 | 1.8033 | 1.8033 | 429.5691 | 1.178 | 16.7196 | 255.521 | 34.371 | 2.2975 | 1.178 | 15.7577 | 2.2328 | 1 | 0 | 0 | 1.8843
2014-07-04 | 23時 | 17.9154 | 0 | 0 | 0.023862 | 1 | 0.347 | 13.6546 | 37.897 | 3.526 | 4.0456 | 0.0828 | 0.123 | 0 | 0 | 0 | 24.3469 | 4771.7098 | 0 | 0 | 0 | 0 | 0 | 0 | 10.9425 | 447.4717 | 2.2975 | 1.8023 | 1.8023 | 429.93 | 1.2069 | 17.7002 | 255.521 | 34.371 | 2.2975 | 1.2069 | 16.0311 | 2.2715 | 1 | 0 | 0 | 1.8843
2014-07-05 | 0時 | 17.7507 | 0 | 0 | 0.024553 | 1 | 0.347 | 13.15 | 37.897 | 3.526 | 3.9604 | 0.0852 | 0.123 | 0 | 0 | 0 | 24.1634 | 4771.7098 | 0 | 0 | 0 | 0 | 0 | 0 | 10.7001 | 447.6713 | 2.2975 | 1.8029 | 1.8029 | 429.7135 | 1.1894 | 17.1104 | 255.521 | 34.371 | 2.2975 | 1.1894 | 15.8664 | 2.2482 | 1 | 0 | 0 | 1.8843
2014-07-05 | 1時 | 17.615 | 0 | 0 | 0.02513 | 1 | 0.347 | 12.7328 | 37.897 | 3.526 | 3.8894 | 0.0872 | 0.123 | 0 | 0 | 0 | 24.0088 | 4771.7098 | 0 | 0 | 0 | 0 | 0 | 0 | 10.5077 | 447.8353 | 2.2975 | 1.8034 | 1.8034 | 429.5331 | 1.1751 | 16.6222 | 255.521 | 34.371 | 2.2975 | 1.1751 | 15.7307 | 2.2289 | 1 | 0 | 0 | 1.8843
2014-07-05 | 2時 | 17.5343 | 0 | 0 | 0.025476 | 1 | 0.347 | 12.484 | 37.897 | 3.526 | 3.8468 | 0.0884 | 0.123 | 0 | 0 | 0 | 23.9153 | 4771.7098 | 0 | 0 | 0 | 0 | 0 | 0 | 10.3963 | 447.9326 | 2.2975 | 1.8037 | 1.8037 | 429.4248 | 1.1667 | 16.3308 | 255.521 | 34.371 | 2.2975 | 1.1667 | 15.6499 | 2.2175 | 1 | 0 | 0 | 1.8843
2014-07-05 | 3時 | 17.588 | 0 | 0 | 0.025245 | 1 | 0.347 | 12.6812 | 37.897 | 3.526 | 3.8752 | 0.0876 | 0.123 | 0 | 0 | 0 | 23.9777 | 4771.7098 | 0 | 0 | 0 | 0 | 0 | 0 | 10.4845 | 447.8488 | 2.2975 | 1.8034 | 1.8034 | 429.5047 | 1.1734 | 16.5564 | 255.521 | 34.371 | 2.2975 | 1.1734 | 15.7037 | 2.2251 | 1 | 0 | 0 | 1.8843
2014-07-05 | 4時 | 17.778 | 0 | 0 | 0.024438 | 1 | 0.347 | 13.324 | 37.897 | 3.526 | 3.9746 | 0.0848 | 0.123 | 0 | 0 | 0 | 24.1941 | 4771.7098 | 0 | 0 | 0 | 0 | 0 | 0 | 10.7827 | 447.5836 | 2.2975 | 1.8026 | 1.8026 | 429.7715 | 1.1954 | 17.2986 | 255.521 | 34.371 | 2.2975 | 1.1954 | 15.8937 | 2.252 | 1 | 0 | 0 | 1.8843
2014-07-05 | 5時 | 18.3357 | 0 | 0 | 0.022133 | 1 | 0.347 | 15.0403 | 37.897 | 3.526 | 4.2586 | 0.0768 | 0.123 | 0 | 0 | 0 | 24.7962 | 4771.7098 | 0 | 0 | 0 | 0 | 0 | 0 | 11.6681 | 446.8964 | 2.2975 | 1.8005 | 1.8005 | 430.4949 | 1.2557 | 19.2989 | 255.521 | 34.371 | 2.2975 | 1.2557 | 16.4514 | 2.3311 | 1 | 0 | 0 | 1.8843
2014-07-05 | 6時 | 19.0638 | 0 | 0 | 0.019251 | 1 | 0.347 | 17.2541 | 37.897 | 3.526 | 4.6136 | 0.0668 | 0.123 | 0 | 0 | 0 | 25.5145 | 4771.7098 | 0 | 0 | 0 | 0 | 0 | 0 | 13.0386 | 446.0036 | 2.2975 | 1.7978 | 1.7978 | 431.3945 | 1.3369 | 21.8677 | 255.521 | 34.371 | 2.2975 | 1.3369 | 17.1795 | 2.4342 | 1 | 0 | 0 | 1.8843
2014-07-05 | 7時 | 20.0143 | 0 | 0 | 0.015677 | 1 | 0.347 | 20.0313 | 37.897 | 3.526 | 5.0538 | 0.0544 | 0.123 | 0 | 0 | 0 | 26.3523 | 4771.7098 | 0 | 0 | 0 | 0 | 0 | 0 | 15.1934 | 444.95 | 2.2975 | 1.7945 | 1.7945 | 432.4821 | 1.4442 | 25.0851 | 255.521 | 34.371 | 2.2975 | 1.4442 | 18.13 | 2.5689 | 1 | 0 | 0 | 1.8843
2014-07-05 | 8時 | 20.721 | 0 | 0 | 0.013141 | 1 | 0.347 | 22.0465 | 37.897 | 3.526 | 5.3662 | 0.0456 | 0.123 | 0 | 0 | 0 | 26.9114 | 4771.7098 | 0 | 0 | 0 | 0 | 0 | 0 | 17.0547 | 444.3068 | 2.2975 | 1.7925 | 1.7925 | 433.2374 | 1.526 | 27.4127 | 255.521 | 34.371 | 2.2975 | 1.526 | 18.8367 | 2.669 | 1 | 0 | 0 | 1.8843
2014-07-05 | 9時 | 21.3527 | 0 | 0 | 0.010951 | 1 | 0.347 | 23.7954 | 37.897 | 3.526 | 5.636 | 0.038 | 0.123 | 0 | 0 | 0 | 27.3705 | 4771.7098 | 0 | 0 | 0 | 0 | 0 | 0 | 18.7565 | 443.9171 | 2.2975 | 1.7913 | 1.7913 | 433.8728 | 1.5998 | 29.4314 | 255.521 | 34.371 | 2.2975 | 1.5998 | 19.4684 | 2.7585 | 1 | 0 | 0 | 1.8843
2014-07-05 | 10時 | 21.7964 | 0 | 0 | 0.0094524 | 1 | 0.347 | 25.0171 | 37.897 | 3.526 | 5.8206 | 0.0328 | 0.123 | 0 | 0 | 0 | 27.672 | 4771.7098 | 0 | 0 | 0 | 0 | 0 | 0 | 19.8547 | 443.7834 | 2.2975 | 1.7909 | 1.7909 | 434.3013 | 1.6529 | 30.8377 | 255.521 | 34.371 | 2.2975 | 1.6529 | 19.9121 | 2.8214 | 1 | 0 | 0 | 1.8843
2014-07-05 | 11時 | 22.144 | 0 | 0 | 0.0082997 | 1 | 0.347 | 25.9515 | 37.897 | 3.526 | 5.9626 | 0.0288 | 0.123 | 0 | 0 | 0 | 27.8969 | 4771.7098 | 0 | 0 | 0 | 0 | 0 | 0 | 20.5405 | 443.7897 | 2.2975 | 1.7909 | 1.7909 | 434.6239 | 1.6944 | 31.9141 | 255.521 | 34.371 | 2.2975 | 1.6944 | 20.2597 | 2.8707 | 1 | 0 | 0 | 1.8843
2014-07-05 | 12時 | 22.1791 | 0 | 0 | 0.0081844 | 1 | 0.347 | 26.0579 | 37.897 | 3.526 | 5.9768 | 0.0284 | 0.123 | 0 | 0 | 0 | 27.919 | 4771.7098 | 0 | 0 | 0 | 0 | 0 | 0 | 20.6059 | 443.7948 | 2.2975 | 1.7909 | 1.7909 | 434.6579 | 1.6992 | 32.0347 | 255.521 | 34.371 | 2.2975 | 1.6992 | 20.2948 | 2.8756 | 1 | 0 | 0 | 1.8843
2014-07-05 | 13時 | 21.7275 | 0 | 0 | 0.009683 | 1 | 0.347 | 24.8445 | 37.897 | 3.526 | 5.7922 | 0.0336 | 0.123 | 0 | 0 | 0 | 27.6263 | 4771.7098 | 0 | 0 | 0 | 0 | 0 | 0 | 19.7102 | 443.7904 | 2.2975 | 1.7909 | 1.7909 | 434.2385 | 1.6453 | 30.6367 | 255.521 | 34.371 | 2.2975 | 1.6453 | 19.8432 | 2.8117 | 1 | 0 | 0 | 1.8843
2014-07-05 | 14時 | 21.4543 | 0 | 0 | 0.010605 | 1 | 0.347 | 24.1164 | 37.897 | 3.526 | 5.6786 | 0.0368 | 0.123 | 0 | 0 | 0 | 27.441 | 4771.7098 | 0 | 0 | 0 | 0 | 0 | 0 | 19.0592 | 443.861 | 2.2975 | 1.7911 | 1.7911 | 433.9792 | 1.6136 | 29.795 | 255.521 | 34.371 | 2.2975 | 1.6136 | 19.57 | 2.7729 | 1 | 0 | 0 | 1.8843
2014-07-05 | 15時 | 21.1845 | 0 | 0 | 0.011527 | 1 | 0.347 | 23.3632 | 37.897 | 3.526 | 5.565 | 0.04 | 0.123 | 0 | 0 | 0 | 27.2518 | 4771.7098 | 0 | 0 | 0 | 0 | 0 | 0 | 18.3403 | 443.9884 | 2.2975 | 1.7915 | 1.7915 | 433.7123 | 1.5813 | 28.9282 | 255.521 | 34.371 | 2.2975 | 1.5813 | 19.3002 | 2.7347 | 1 | 0 | 0 | 1.8843
2014-07-05 | 16時 | 20.721 | 0 | 0 | 0.013141 | 1 | 0.347 | 22.0791 | 37.897 | 3.526 | 5.3662 | 0.0456 | 0.123 | 0 | 0 | 0 | 26.9114 | 4771.7098 | 0 | 0 | 0 | 0 | 0 | 0 | 17.0865 | 444.2914 | 2.2975 | 1.7925 | 1.7925 | 433.2435 | 1.5273 | 27.4453 | 255.521 | 34.371 | 2.2975 | 1.5273 | 18.8367 | 2.669 | 1 | 0 | 0 | 1.8843
2014-07-05 | 17時 | 20.3643 | 0 | 0 | 0.014409 | 1 | 0.347 | 21.0616 | 37.897 | 3.526 | 5.21 | 0.05 | 0.123 | 0 | 0 | 0 | 26.6355 | 4771.7098 | 0 | 0 | 0 | 0 | 0 | 0 | 16.1192 | 444.5968 | 2.2975 | 1.7934 | 1.7934 | 432.867 | 1.4856 | 26.2716 | 255.521 | 34.371 | 2.2975 | 1.4856 | 18.48 | 2.6185 | 1 | 0 | 0 | 1.8843
2014-07-05 | 18時 | 20.0143 | 0 | 0 | 0.015677 | 1 | 0.347 | 20.05 | 37.897 | 3.526 | 5.0538 | 0.0544 | 0.123 | 0 | 0 | 0 | 26.3523 | 4771.7098 | 0 | 0 | 0 | 0 | 0 | 0 | 15.2096 | 444.9398 | 2.2975 | 1.7945 | 1.7945 | 432.4859 | 1.4449 | 25.1038 | 255.521 | 34.371 | 2.2975 | 1.4449 | 18.13 | 2.5689 | 1 | 0 | 0 | 1.8843
2014-07-05 | 19時 | 19.3646 | 0 | 0 | 0.018098 | 1 | 0.347 | 18.1565 | 37.897 | 3.526 | 4.7556 | 0.0628 | 0.123 | 0 | 0 | 0 | 25.7911 | 4771.7098 | 0 | 0 | 0 | 0 | 0 | 0 | 13.6828 | 445.6463 | 2.2975 | 1.7966 | 1.7966 | 431.7511 | 1.3711 | 22.9121 | 255.521 | 34.371 | 2.2975 | 1.3711 | 17.4803 | 2.4768 | 1 | 0 | 0 | 1.8843
2014-07-05 | 20時 | 19.0043 | 0 | 0 | 0.019481 | 1 | 0.347 | 17.1019 | 37.897 | 3.526 | 4.5852 | 0.0676 | 0.123 | 0 | 0 | 0 | 25.4584 | 4771.7098 | 0 | 0 | 0 | 0 | 0 | 0 | 12.9351 | 446.0591 | 2.2975 | 1.7979 | 1.7979 | 431.3288 | 1.3312 | 21.6871 | 255.521 | 34.371 | 2.2975 | 1.3312 | 17.1199 | 2.4258 | 1 | 0 | 0 | 1.8843
2014-07-05 | 21時 | 18.945 | 0 | 0 | 0.019712 | 1 | 0.347 | 16.9042 | 37.897 | 3.526 | 4.5568 | 0.0684 | 0.123 | 0 | 0 | 0 | 25.4021 | 4771.7098 | 0 | 0 | 0 | 0 | 0 | 0 | 12.8028 | 446.1421 | 2.2975 | 1.7982 | 1.7982 | 431.2531 | 1.3238 | 21.461 | 255.521 | 34.371 | 2.2975 | 1.3238 | 17.0607 | 2.4174 | 1 | 0 | 0 | 1.8843
2014-07-05 | 22時 | 18.6809 | 0 | 0 | 0.020749 | 1 | 0.347 | 16.147 | 37.897 | 3.526 | 4.429 | 0.072 | 0.123 | 0 | 0 | 0 | 25.1457 | 4771.7098 | 0 | 0 | 0 | 0 | 0 | 0 | 12.3181 | 446.4385 | 2.2975 | 1.7991 | 1.7991 | 430.9396 | 1.2958 | 20.576 | 255.521 | 34.371 | 2.2975 | 1.2958 | 16.7966 | 2.38 | 1 | 0 | 0 | 1.8843
2014-07-05 | 23時 | 18.1661 | 0 | 0 | 0.022824 | 1 | 0.347 | 14.6119 | 37.897 | 3.526 | 4.1734 | 0.0792 | 0.123 | 0 | 0 | 0 | 24.6181 | 4771.7098 | 0 | 0 | 0 | 0 | 0 | 0 | 11.4342 | 447.0501 | 2.2975 | 1.801 | 1.801 | 430.2996 | 1.2405 | 18.7853 | 255.521 | 34.371 | 2.2975 | 1.2405 | 16.2818 | 2.307 | 1 | 0 | 0 | 1.8843
2014-07-06 | 0時 | 18.1942 | 0 | 0 | 0.022709 | 1 | 0.347 | 14.669 | 37.897 | 3.526 | 4.1876 | 0.0788 | 0.123 | 0 | 0 | 0 | 24.6479 | 4771.7098 | 0 | 0 | 0 | 0 | 0 | 0 | 11.4648 | 447.0332 | 2.2975 | 1.8009 | 1.8009 | 430.3288 | 1.2425 | 18.8566 | 255.521 | 34.371 | 2.2975 | 1.2425 | 16.3099 | 2.311 | 1 | 0 | 0 | 1.8843
2014-07-06 | 1時 | 17.9985 | 0 | 0 | 0.023516 | 1 | 0.347 | 14.0799 | 37.897 | 3.526 | 4.0882 | 0.0816 | 0.123 | 0 | 0 | 0 | 24.4379 | 4771.7098 | 0 | 0 | 0 | 0 | 0 | 0 | 11.1559 | 447.2668 | 2.2975 | 1.8016 | 1.8016 | 430.079 | 1.2217 | 18.1681 | 255.521 | 34.371 | 2.2975 | 1.2217 | 16.1141 | 2.2833 | 1 | 0 | 0 | 1.8843
2014-07-06 | 2時 | 17.8603 | 0 | 0 | 0.024092 | 1 | 0.347 | 13.6629 | 37.897 | 3.526 | 4.0172 | 0.0836 | 0.123 | 0 | 0 | 0 | 24.286 | 4771.7098 | 0 | 0 | 0 | 0 | 0 | 0 | 10.9469 | 447.4313 | 2.2975 | 1.8021 | 1.8021 | 429.9004 | 1.2071 | 17.6801 | 255.521 | 34.371 | 2.2975 | 1.2071 | 15.976 | 2.2637 | 1 | 0 | 0 | 1.8843
2014-07-06 | 3時 | 17.8054 | 0 | 0 | 0.024323 | 1 | 0.347 | 13.5268 | 37.897 | 3.526 | 3.9888 | 0.0844 | 0.123 | 0 | 0 | 0 | 24.2248 | 4771.7098 | 0 | 0 | 0 | 0 | 0 | 0 | 10.8805 | 447.4785 | 2.2975 | 1.8023 | 1.8023 | 429.8361 | 1.2024 | 17.5156 | 255.521 | 34.371 | 2.2975 | 1.2024 | 15.9211 | 2.2559 | 1 | 0 | 0 | 1.8843
2014-07-06 | 4時 | 17.9154 | 0 | 0 | 0.023862 | 1 | 0.347 | 13.8875 | 37.897 | 3.526 | 4.0456 | 0.0828 | 0.123 | 0 | 0 | 0 | 24.3469 | 4771.7098 | 0 | 0 | 0 | 0 | 0 | 0 | 11.0586 | 447.3305 | 2.2975 | 1.8018 | 1.8018 | 429.9857 | 1.215 | 17.9331 | 255.521 | 34.371 | 2.2975 | 1.215 | 16.0311 | 2.2715 | 1 | 0 | 0 | 1.8843
2014-07-06 | 5時 | 18.3073 | 0 | 0 | 0.022248 | 1 | 0.347 | 15.0879 | 37.897 | 3.526 | 4.2444 | 0.0772 | 0.123 | 0 | 0 | 0 | 24.7666 | 4771.7098 | 0 | 0 | 0 | 0 | 0 | 0 | 11.695 | 446.8498 | 2.2975 | 1.8004 | 1.8004 | 430.4899 | 1.2574 | 19.3323 | 255.521 | 34.371 | 2.2975 | 1.2574 | 16.423 | 2.327 | 1 | 0 | 0 | 1.8843
2014-07-06 | 6時 | 18.5361 | 0 | 0 | 0.021326 | 1 | 0.347 | 15.7929 | 37.897 | 3.526 | 4.358 | 0.074 | 0.123 | 0 | 0 | 0 | 25.0011 | 4771.7098 | 0 | 0 | 0 | 0 | 0 | 0 | 12.103 | 446.5641 | 2.2975 | 1.7995 | 1.7995 | 430.7793 | 1.2829 | 20.1509 | 255.521 | 34.371 | 2.2975 | 1.2829 | 16.6518 | 2.3594 | 1 | 0 | 0 | 1.8843
2014-07-06 | 7時 | 18.71 | 0 | 0 | 0.020634 | 1 | 0.347 | 16.3306 | 37.897 | 3.526 | 4.4432 | 0.0716 | 0.123 | 0 | 0 | 0 | 25.1744 | 4771.7098 | 0 | 0 | 0 | 0 | 0 | 0 | 12.4328 | 446.3453 | 2.2975 | 1.7988 | 1.7988 | 430.9968 | 1.3026 | 20.7738 | 255.521 | 34.371 | 2.2975 | 1.3026 | 16.8257 | 2.3841 | 1 | 0 | 0 | 1.8843
2014-07-06 | 8時 | 19.3343 | 0 | 0 | 0.018213 | 1 | 0.347 | 18.1961 | 37.897 | 3.526 | 4.7414 | 0.0632 | 0.123 | 0 | 0 | 0 | 25.7637 | 4771.7098 | 0 | 0 | 0 | 0 | 0 | 0 | 13.7126 | 445.6051 | 2.2975 | 1.7965 | 1.7965 | 431.7432 | 1.3726 | 22.9375 | 255.521 | 34.371 | 2.2975 | 1.3726 | 17.45 | 2.4725 | 1 | 0 | 0 | 1.8843
2014-07-06 | 9時 | 19.8887 | 0 | 0 | 0.016138 | 1 | 0.347 | 19.7671 | 37.897 | 3.526 | 4.997 | 0.056 | 0.123 | 0 | 0 | 0 | 26.2475 | 4771.7098 | 0 | 0 | 0 | 0 | 0 | 0 | 14.9667 | 445.0248 | 2.2975 | 1.7947 | 1.7947 | 432.3631 | 1.4337 | 24.7641 | 255.521 | 34.371 | 2.2975 | 1.4337 | 18.0044 | 2.5511 | 1 | 0 | 0 | 1.8843
2014-07-06 | 10時 | 20.1091 | 0 | 0 | 0.015331 | 1 | 0.347 | 20.3752 | 37.897 | 3.526 | 5.0964 | 0.0532 | 0.123 | 0 | 0 | 0 | 26.4303 | 4771.7098 | 0 | 0 | 0 | 0 | 0 | 0 | 15.4956 | 444.8162 | 2.2975 | 1.7941 | 1.7941 | 432.6001 | 1.4579 | 25.4716 | 255.521 | 34.371 | 2.2975 | 1.4579 | 18.2248 | 2.5823 | 1 | 0 | 0 | 1.8843
2014-07-06 | 11時 | 20.3965 | 0 | 0 | 0.014294 | 1 | 0.347 | 21.1869 | 37.897 | 3.526 | 5.2242 | 0.0496 | 0.123 | 0 | 0 | 0 | 26.6609 | 4771.7098 | 0 | 0 | 0 | 0 | 0 | 0 | 16.236 | 444.5503 | 2.2975 | 1.7933 | 1.7933 | 432.9077 | 1.4907 | 26.4111 | 255.521 | 34.371 | 2.2975 | 1.4907 | 18.5122 | 2.6231 | 1 | 0 | 0 | 1.8843
2014-07-06 | 12時 | 20.7537 | 0 | 0 | 0.013026 | 1 | 0.347 | 22.1867 | 37.897 | 3.526 | 5.3804 | 0.0452 | 0.123 | 0 | 0 | 0 | 26.9361 | 4771.7098 | 0 | 0 | 0 | 0 | 0 | 0 | 17.191 | 444.2591 | 2.2975 | 1.7924 | 1.7924 | 433.2802 | 1.5318 | 27.5671 | 255.521 | 34.371 | 2.2975 | 1.5318 | 18.8694 | 2.6737 | 1 | 0 | 0 | 1.8843
2014-07-06 | 13時 | 21.2181 | 0 | 0 | 0.011412 | 1 | 0.347 | 23.4703 | 37.897 | 3.526 | 5.5792 | 0.0396 | 0.123 | 0 | 0 | 0 | 27.2757 | 4771.7098 | 0 | 0 | 0 | 0 | 0 | 0 | 18.4442 | 443.9651 | 2.2975 | 1.7914 | 1.7914 | 433.7481 | 1.5859 | 29.0495 | 255.521 | 34.371 | 2.2975 | 1.5859 | 19.3338 | 2.7395 | 1 | 0 | 0 | 1.8843
2014-07-06 | 14時 | 20.8853 | 0 | 0 | 0.012565 | 1 | 0.347 | 22.5522 | 37.897 | 3.526 | 5.4372 | 0.0436 | 0.123 | 0 | 0 | 0 | 27.0343 | 4771.7098 | 0 | 0 | 0 | 0 | 0 | 0 | 17.5476 | 444.1651 | 2.2975 | 1.7921 | 1.7921 | 433.4146 | 1.5471 | 27.9894 | 255.521 | 34.371 | 2.2975 | 1.5471 | 19.001 | 2.6923 | 1 | 0 | 0 | 1.8843
2014-07-06 | 15時 | 20.7866 | 0 | 0 | 0.012911 | 1 | 0.347 | 22.2457 | 37.897 | 3.526 | 5.3946 | 0.0448 | 0.123 | 0 | 0 | 0 | 26.9607 | 4771.7098 | 0 | 0 | 0 | 0 | 0 | 0 | 17.2482 | 444.2499 | 2.2975 | 1.7923 | 1.7923 | 433.3079 | 1.5343 | 27.6403 | 255.521 | 34.371 | 2.2975 | 1.5343 | 18.9022 | 2.6783 | 1 | 0 | 0 | 1.8843
2014-07-06 | 16時 | 20.5905 | 0 | 0 | 0.013602 | 1 | 0.347 | 21.6811 | 37.897 | 3.526 | 5.3094 | 0.0472 | 0.123 | 0 | 0 | 0 | 26.8119 | 4771.7098 | 0 | 0 | 0 | 0 | 0 | 0 | 16.7031 | 444.4107 | 2.2975 | 1.7928 | 1.7928 | 433.102 | 1.5109 | 26.9905 | 255.521 | 34.371 | 2.2975 | 1.5109 | 18.7062 | 2.6505 | 1 | 0 | 0 | 1.8843
2014-07-06 | 17時 | 20.0775 | 0 | 0 | 0.015447 | 1 | 0.347 | 20.2117 | 37.897 | 3.526 | 5.0822 | 0.0536 | 0.123 | 0 | 0 | 0 | 26.4043 | 4771.7098 | 0 | 0 | 0 | 0 | 0 | 0 | 15.3508 | 444.8871 | 2.2975 | 1.7943 | 1.7943 | 432.5512 | 1.4514 | 25.2939 | 255.521 | 34.371 | 2.2975 | 1.4514 | 18.1931 | 2.5778 | 1 | 0 | 0 | 1.8843
2014-07-06 | 18時 | 19.1235 | 0 | 0 | 0.01902 | 1 | 0.347 | 17.4074 | 37.897 | 3.526 | 4.642 | 0.066 | 0.123 | 0 | 0 | 0 | 25.5703 | 4771.7098 | 0 | 0 | 0 | 0 | 0 | 0 | 13.1442 | 445.9477 | 2.2975 | 1.7976 | 1.7976 | 431.4602 | 1.3426 | 22.0494 | 255.521 | 34.371 | 2.2975 | 1.3426 | 17.2392 | 2.4427 | 1 | 0 | 0 | 1.8843
2014-07-06 | 19時 | 18.7392 | 0 | 0 | 0.020519 | 1 | 0.347 | 16.2471 | 37.897 | 3.526 | 4.4574 | 0.0712 | 0.123 | 0 | 0 | 0 | 25.2031 | 4771.7098 | 0 | 0 | 0 | 0 | 0 | 0 | 12.3801 | 446.4136 | 2.2975 | 1.799 | 1.799 | 430.9942 | 1.2995 | 20.7045 | 255.521 | 34.371 | 2.2975 | 1.2995 | 16.8549 | 2.3882 | 1 | 0 | 0 | 1.8843
2014-07-06 | 20時 | 18.0263 | 0 | 0 | 0.023401 | 1 | 0.347 | 14.0786 | 37.897 | 3.526 | 4.1024 | 0.0812 | 0.123 | 0 | 0 | 0 | 24.4681 | 4771.7098 | 0 | 0 | 0 | 0 | 0 | 0 | 11.155 | 447.2853 | 2.2975 | 1.8017 | 1.8017 | 430.0945 | 1.2217 | 18.181 | 255.521 | 34.371 | 2.2975 | 1.2217 | 16.1419 | 2.2872 | 1 | 0 | 0 | 1.8843
2014-07-06 | 21時 | 17.8878 | 0 | 0 | 0.023977 | 1 | 0.347 | 13.6875 | 37.897 | 3.526 | 4.0314 | 0.0832 | 0.123 | 0 | 0 | 0 | 24.3165 | 4771.7098 | 0 | 0 | 0 | 0 | 0 | 0 | 10.9589 | 447.4341 | 2.2975 | 1.8022 | 1.8022 | 429.9221 | 1.208 | 17.7189 | 255.521 | 34.371 | 2.2975 | 1.208 | 16.0035 | 2.2676 | 1 | 0 | 0 | 1.8843
2014-07-06 | 22時 | 17.8054 | 0 | 0 | 0.024323 | 1 | 0.347 | 13.497 | 37.897 | 3.526 | 3.9888 | 0.0844 | 0.123 | 0 | 0 | 0 | 24.2248 | 4771.7098 | 0 | 0 | 0 | 0 | 0 | 0 | 10.866 | 447.4966 | 2.2975 | 1.8023 | 1.8023 | 429.829 | 1.2014 | 17.4858 | 255.521 | 34.371 | 2.2975 | 1.2014 | 15.9211 | 2.2559 | 1 | 0 | 0 | 1.8843
2014-07-06 | 23時 | 17.7235 | 0 | 0 | 0.024669 | 1 | 0.347 | 13.2795 | 37.897 | 3.526 | 3.9462 | 0.0856 | 0.123 | 0 | 0 | 0 | 24.1326 | 4771.7098 | 0 | 0 | 0 | 0 | 0 | 0 | 10.7617 | 447.5753 | 2.2975 | 1.8026 | 1.8026 | 429.7292 | 1.1939 | 17.2257 | 255.521 | 34.371 | 2.2975 | 1.1939 | 15.8392 | 2.2443 | 1 | 0 | 0 | 1.8843
2014-07-07 | 0時 | 17.7235 | 0 | 0 | 0.024669 | 1 | 0.347 | 13.3403 | 37.897 | 3.526 | 3.9462 | 0.0856 | 0.123 | 0 | 0 | 0 | 24.1326 | 4771.7098 | 0 | 0 | 0 | 0 | 0 | 0 | 10.7908 | 447.5385 | 2.2975 | 1.8025 | 1.8025 | 429.7439 | 1.196 | 17.2865 | 255.521 | 34.371 | 2.2975 | 1.196 | 15.8392 | 2.2443 | 1 | 0 | 0 | 1.8843
2014-07-07 | 1時 | 17.5074 | 0 | 0 | 0.025591 | 1 | 0.347 | 12.754 | 37.897 | 3.526 | 3.8326 | 0.0888 | 0.123 | 0 | 0 | 0 | 23.884 | 4771.7098 | 0 | 0 | 0 | 0 | 0 | 0 | 10.518 | 447.7519 | 2.2975 | 1.8031 | 1.8031 | 429.4755 | 1.1759 | 16.5866 | 255.521 | 34.371 | 2.2975 | 1.1759 | 15.6231 | 2.2137 | 1 | 0 | 0 | 1.8843
2014-07-07 | 2時 | 17.5074 | 0 | 0 | 0.025591 | 1 | 0.347 | 12.818 | 37.897 | 3.526 | 3.8326 | 0.0888 | 0.123 | 0 | 0 | 0 | 23.884 | 4771.7098 | 0 | 0 | 0 | 0 | 0 | 0 | 10.5472 | 447.7132 | 2.2975 | 1.803 | 1.803 | 429.4912 | 1.1781 | 16.6506 | 255.521 | 34.371 | 2.2975 | 1.1781 | 15.6231 | 2.2137 | 1 | 0 | 0 | 1.8843
2014-07-07 | 3時 | 17.454 | 0 | 0 | 0.025821 | 1 | 0.347 | 12.6585 | 37.897 | 3.526 | 3.8042 | 0.0896 | 0.123 | 0 | 0 | 0 | 23.8212 | 4771.7098 | 0 | 0 | 0 | 0 | 0 | 0 | 10.475 | 447.7743 | 2.2975 | 1.8032 | 1.8032 | 429.4208 | 1.1726 | 16.4627 | 255.521 | 34.371 | 2.2975 | 1.1726 | 15.5697 | 2.2061 | 1 | 0 | 0 | 1.8843
2014-07-07 | 4時 | 17.8603 | 0 | 0 | 0.024092 | 1 | 0.347 | 14.0158 | 37.897 | 3.526 | 4.0172 | 0.0836 | 0.123 | 0 | 0 | 0 | 24.286 | 4771.7098 | 0 | 0 | 0 | 0 | 0 | 0 | 11.124 | 447.2173 | 2.2975 | 1.8015 | 1.8015 | 429.9846 | 1.2195 | 18.033 | 255.521 | 34.371 | 2.2975 | 1.2195 | 15.976 | 2.2637 | 1 | 0 | 0 | 1.8843
2014-07-07 | 5時 | 18.279 | 0 | 0 | 0.022363 | 1 | 0.347 | 15.2971 | 37.897 | 3.526 | 4.2302 | 0.0776 | 0.123 | 0 | 0 | 0 | 24.7371 | 4771.7098 | 0 | 0 | 0 | 0 | 0 | 0 | 11.814 | 446.705 | 2.2975 | 1.7999 | 1.7999 | 430.5222 | 1.2649 | 19.5273 | 255.521 | 34.371 | 2.2975 | 1.2649 | 16.3946 | 2.323 | 1 | 0 | 0 | 1.8843
2014-07-07 | 6時 | 18.9746 | 0 | 0 | 0.019597 | 1 | 0.347 | 17.3817 | 37.897 | 3.526 | 4.571 | 0.068 | 0.123 | 0 | 0 | 0 | 25.4303 | 4771.7098 | 0 | 0 | 0 | 0 | 0 | 0 | 13.1275 | 445.8738 | 2.2975 | 1.7974 | 1.7974 | 431.3736 | 1.3417 | 21.9527 | 255.521 | 34.371 | 2.2975 | 1.3417 | 17.0903 | 2.4216 | 1 | 0 | 0 | 1.8843
2014-07-07 | 7時 | 19.3343 | 0 | 0 | 0.018213 | 1 | 0.347 | 18.4726 | 37.897 | 3.526 | 4.7414 | 0.0632 | 0.123 | 0 | 0 | 0 | 25.7637 | 4771.7098 | 0 | 0 | 0 | 0 | 0 | 0 | 13.9222 | 445.443 | 2.2975 | 1.796 | 1.796 | 431.8014 | 1.3832 | 23.214 | 255.521 | 34.371 | 2.2975 | 1.3832 | 17.45 | 2.4725 | 1 | 0 | 0 | 1.8843
2014-07-07 | 8時 | 20.3643 | 0 | 0 | 0.014409 | 1 | 0.347 | 21.4094 | 37.897 | 3.526 | 5.21 | 0.05 | 0.123 | 0 | 0 | 0 | 26.6355 | 4771.7098 | 0 | 0 | 0 | 0 | 0 | 0 | 16.4462 | 444.4193 | 2.2975 | 1.7929 | 1.7929 | 432.9335 | 1.4997 | 26.6194 | 255.521 | 34.371 | 2.2975 | 1.4997 | 18.48 | 2.6185 | 1 | 0 | 0 | 1.8843
2014-07-07 | 9時 | 20.9183 | 0 | 0 | 0.01245 | 1 | 0.347 | 22.9107 | 37.897 | 3.526 | 5.4514 | 0.0432 | 0.123 | 0 | 0 | 0 | 27.0587 | 4771.7098 | 0 | 0 | 0 | 0 | 0 | 0 | 17.8998 | 444.0276 | 2.2975 | 1.7916 | 1.7916 | 433.4963 | 1.5621 | 28.3621 | 255.521 | 34.371 | 2.2975 | 1.5621 | 19.034 | 2.697 | 1 | 0 | 0 | 1.8843
2014-07-07 | 10時 | 20.8523 | 0 | 0 | 0.01268 | 1 | 0.347 | 22.7309 | 37.897 | 3.526 | 5.423 | 0.044 | 0.123 | 0 | 0 | 0 | 27.0099 | 4771.7098 | 0 | 0 | 0 | 0 | 0 | 0 | 17.7237 | 444.0684 | 2.2975 | 1.7918 | 1.7918 | 433.4302 | 1.5545 | 28.1539 | 255.521 | 34.371 | 2.2975 | 1.5545 | 18.968 | 2.6876 | 1 | 0 | 0 | 1.8843
2014-07-07 | 11時 | 20.721 | 0 | 0 | 0.013141 | 1 | 0.347 | 22.3721 | 37.897 | 3.526 | 5.3662 | 0.0456 | 0.123 | 0 | 0 | 0 | 26.9114 | 4771.7098 | 0 | 0 | 0 | 0 | 0 | 0 | 17.3728 | 444.1556 | 2.2975 | 1.792 | 1.792 | 433.2975 | 1.5395 | 27.7383 | 255.521 | 34.371 | 2.2975 | 1.5395 | 18.8367 | 2.669 | 1 | 0 | 0 | 1.8843
2014-07-07 | 12時 | 20.6883 | 0 | 0 | 0.013256 | 1 | 0.347 | 22.2826 | 37.897 | 3.526 | 5.352 | 0.046 | 0.123 | 0 | 0 | 0 | 26.8866 | 4771.7098 | 0 | 0 | 0 | 0 | 0 | 0 | 17.2855 | 444.1785 | 2.2975 | 1.7921 | 1.7921 | 433.2643 | 1.5358 | 27.6346 | 255.521 | 34.371 | 2.2975 | 1.5358 | 18.804 | 2.6644 | 1 | 0 | 0 | 1.8843
2014-07-07 | 13時 | 20.721 | 0 | 0 | 0.013141 | 1 | 0.347 | 22.3559 | 37.897 | 3.526 | 5.3662 | 0.0456 | 0.123 | 0 | 0 | 0 | 26.9114 | 4771.7098 | 0 | 0 | 0 | 0 | 0 | 0 | 17.3569 | 444.163 | 2.2975 | 1.7921 | 1.7921 | 433.2946 | 1.5388 | 27.7221 | 255.521 | 34.371 | 2.2975 | 1.5388 | 18.8367 | 2.669 | 1 | 0 | 0 | 1.8843
2014-07-07 | 14時 | 20.3322 | 0 | 0 | 0.014524 | 1 | 0.347 | 21.2859 | 37.897 | 3.526 | 5.1958 | 0.0504 | 0.123 | 0 | 0 | 0 | 26.6101 | 4771.7098 | 0 | 0 | 0 | 0 | 0 | 0 | 16.3298 | 444.4637 | 2.2975 | 1.793 | 1.793 | 432.8933 | 1.4947 | 26.4817 | 255.521 | 34.371 | 2.2975 | 1.4947 | 18.4479 | 2.6139 | 1 | 0 | 0 | 1.8843
2014-07-07 | 15時 | 19.5171 | 0 | 0 | 0.017522 | 1 | 0.347 | 18.969 | 37.897 | 3.526 | 4.8266 | 0.0608 | 0.123 | 0 | 0 | 0 | 25.9272 | 4771.7098 | 0 | 0 | 0 | 0 | 0 | 0 | 14.3098 | 445.2624 | 2.2975 | 1.7955 | 1.7955 | 432.0029 | 1.4024 | 23.7956 | 255.521 | 34.371 | 2.2975 | 1.4024 | 17.6328 | 2.4985 | 1 | 0 | 0 | 1.8843
2014-07-07 | 16時 | 19.1835 | 0 | 0 | 0.01879 | 1 | 0.347 | 17.9791 | 37.897 | 3.526 | 4.6704 | 0.0652 | 0.123 | 0 | 0 | 0 | 25.6259 | 4771.7098 | 0 | 0 | 0 | 0 | 0 | 0 | 13.5529 | 445.6438 | 2.2975 | 1.7966 | 1.7966 | 431.6156 | 1.3643 | 22.6495 | 255.521 | 34.371 | 2.2975 | 1.3643 | 17.2991 | 2.4512 | 1 | 0 | 0 | 1.8843
2014-07-07 | 17時 | 18.9154 | 0 | 0 | 0.019827 | 1 | 0.347 | 17.1657 | 37.897 | 3.526 | 4.5426 | 0.0688 | 0.123 | 0 | 0 | 0 | 25.3738 | 4771.7098 | 0 | 0 | 0 | 0 | 0 | 0 | 12.9792 | 445.9674 | 2.2975 | 1.7976 | 1.7976 | 431.2942 | 1.3336 | 21.7083 | 255.521 | 34.371 | 2.2975 | 1.3336 | 17.0311 | 2.4132 | 1 | 0 | 0 | 1.8843
2014-07-07 | 18時 | 18.7684 | 0 | 0 | 0.020403 | 1 | 0.347 | 16.6941 | 37.897 | 3.526 | 4.4716 | 0.0708 | 0.123 | 0 | 0 | 0 | 25.2317 | 4771.7098 | 0 | 0 | 0 | 0 | 0 | 0 | 12.6657 | 446.1616 | 2.2975 | 1.7982 | 1.7982 | 431.1099 | 1.316 | 21.1657 | 255.521 | 34.371 | 2.2975 | 1.316 | 16.8841 | 2.3924 | 1 | 0 | 0 | 1.8843
2014-07-07 | 19時 | 18.6228 | 0 | 0 | 0.02098 | 1 | 0.347 | 16.2224 | 37.897 | 3.526 | 4.4006 | 0.0728 | 0.123 | 0 | 0 | 0 | 25.088 | 4771.7098 | 0 | 0 | 0 | 0 | 0 | 0 | 12.3654 | 446.3574 | 2.2975 | 1.7988 | 1.7988 | 430.9243 | 1.2986 | 20.623 | 255.521 | 34.371 | 2.2975 | 1.2986 | 16.7385 | 2.3717 | 1 | 0 | 0 | 1.8843
2014-07-07 | 20時 | 18.5073 | 0 | 0 | 0.021441 | 1 | 0.347 | 15.86 | 37.897 | 3.526 | 4.3438 | 0.0744 | 0.123 | 0 | 0 | 0 | 24.972 | 4771.7098 | 0 | 0 | 0 | 0 | 0 | 0 | 12.1437 | 446.5056 | 2.2975 | 1.7993 | 1.7993 | 430.7785 | 1.2853 | 20.2038 | 255.521 | 34.371 | 2.2975 | 1.2853 | 16.623 | 2.3554 | 1 | 0 | 0 | 1.8843
2014-07-07 | 21時 | 18.4499 | 0 | 0 | 0.021671 | 1 | 0.347 | 15.6148 | 37.897 | 3.526 | 4.3154 | 0.0752 | 0.123 | 0 | 0 | 0 | 24.9136 | 4771.7098 | 0 | 0 | 0 | 0 | 0 | 0 | 11.9976 | 446.6188 | 2.2975 | 1.7996 | 1.7996 | 430.6908 | 1.2764 | 19.9302 | 255.521 | 34.371 | 2.2975 | 1.2764 | 16.5656 | 2.3472 | 1 | 0 | 0 | 1.8843
2014-07-07 | 22時 | 18.4786 | 0 | 0 | 0.021556 | 1 | 0.347 | 15.6226 | 37.897 | 3.526 | 4.3296 | 0.0748 | 0.123 | 0 | 0 | 0 | 24.9429 | 4771.7098 | 0 | 0 | 0 | 0 | 0 | 0 | 12.002 | 446.6318 | 2.2975 | 1.7997 | 1.7997 | 430.7086 | 1.2767 | 19.9522 | 255.521 | 34.371 | 2.2975 | 1.2767 | 16.5943 | 2.3513 | 1 | 0 | 0 | 1.8843
2014-07-07 | 23時 | 17.5611 | 0 | 0 | 0.02536 | 1 | 0.347 | 12.7884 | 37.897 | 3.526 | 3.861 | 0.088 | 0.123 | 0 | 0 | 0 | 23.9465 | 4771.7098 | 0 | 0 | 0 | 0 | 0 | 0 | 10.5334 | 447.7664 | 2.2975 | 1.8032 | 1.8032 | 429.5153 | 1.177 | 16.6494 | 255.521 | 34.371 | 2.2975 | 1.177 | 15.6768 | 2.2213 | 1 | 0 | 0 | 1.8843
2014-07-08 | 0時 | 17.3477 | 0 | 0 | 0.026282 | 1 | 0.347 | 12.075 | 37.897 | 3.526 | 3.7474 | 0.0912 | 0.123 | 0 | 0 | 0 | 23.6949 | 4771.7098 | 0 | 0 | 0 | 0 | 0 | 0 | 10.2185 | 448.0557 | 2.2975 | 1.8041 | 1.8041 | 429.214 | 1.1529 | 15.8224 | 255.521 | 34.371 | 2.2975 | 1.1529 | 15.4634 | 2.1911 | 1 | 0 | 0 | 1.8843
2014-07-08 | 1時 | 17.2161 | 0 | 0 | 0.026859 | 1 | 0.347 | 11.57 | 37.897 | 3.526 | 3.6764 | 0.0932 | 0.123 | 0 | 0 | 0 | 23.5358 | 4771.7098 | 0 | 0 | 0 | 0 | 0 | 0 | 10.0068 | 448.2715 | 2.2975 | 1.8047 | 1.8047 | 429.0095 | 1.136 | 15.2464 | 255.521 | 34.371 | 2.2975 | 1.136 | 15.3318 | 2.1724 | 1 | 0 | 0 | 1.8843
2014-07-08 | 2時 | 17.1639 | 0 | 0 | 0.027366 | 1 | 0.347 | 11.3042 | 37.897 | 3.526 | 3.648 | 0.094 | 0.123 | 0 | 0 | 0 | 23.4717 | 4771.7098 | 0 | 0 | 0 | 0 | 0 | 0 | 9.8988 | 448.3959 | 2.2975 | 1.8051 | 1.8051 | 428.9112 | 1.1272 | 14.9522 | 255.521 | 34.371 | 2.2975 | 1.1272 | 15.2796 | 2.165 | 1 | 0 | 0 | 1.8843
2014-07-08 | 3時 | 17.1639 | 0 | 0 | 0.027405 | 1 | 0.347 | 11.2693 | 37.897 | 3.526 | 3.648 | 0.094 | 0.123 | 0 | 0 | 0 | 23.4717 | 4771.7098 | 0 | 0 | 0 | 0 | 0 | 0 | 9.8847 | 448.4169 | 2.2975 | 1.8052 | 1.8052 | 428.9024 | 1.1261 | 14.9173 | 255.521 | 34.371 | 2.2975 | 1.1261 | 15.2796 | 2.165 | 1 | 0 | 0 | 1.8843
2014-07-08 | 4時 | 17.1119 | 0 | 0 | 0.02786 | 1 | 0.347 | 11.0716 | 37.897 | 3.526 | 3.6196 | 0.0948 | 0.123 | 0 | 0 | 0 | 23.4073 | 4771.7098 | 0 | 0 | 0 | 0 | 0 | 0 | 9.8062 | 448.5003 | 2.2975 | 1.8054 | 1.8054 | 428.821 | 1.1196 | 14.6912 | 255.521 | 34.371 | 2.2975 | 1.1196 | 15.2276 | 2.1576 | 1 | 0 | 0 | 1.8843
2014-07-08 | 5時 | 17.1379 | 0 | 0 | 0.027691 | 1 | 0.347 | 11.1177 | 37.897 | 3.526 | 3.6338 | 0.0944 | 0.123 | 0 | 0 | 0 | 23.4395 | 4771.7098 | 0 | 0 | 0 | 0 | 0 | 0 | 9.8243 | 448.4903 | 2.2975 | 1.8054 | 1.8054 | 428.8483 | 1.1211 | 14.7515 | 255.521 | 34.371 | 2.2975 | 1.1211 | 15.2535 | 2.1613 | 1 | 0 | 0 | 1.8843
2014-07-08 | 6時 | 17.1379 | 0 | 0 | 0.027691 | 1 | 0.347 | 11.1177 | 37.897 | 3.526 | 3.6338 | 0.0944 | 0.123 | 0 | 0 | 0 | 23.4395 | 4771.7098 | 0 | 0 | 0 | 0 | 0 | 0 | 9.8243 | 448.4903 | 2.2975 | 1.8054 | 1.8054 | 428.8483 | 1.1211 | 14.7515 | 255.521 | 34.371 | 2.2975 | 1.1211 | 15.2535 | 2.1613 | 1 | 0 | 0 | 1.8843
2014-07-08 | 7時 | 17.1639 | 0 | 0 | 0.027483 | 1 | 0.347 | 11.1993 | 37.897 | 3.526 | 3.648 | 0.094 | 0.123 | 0 | 0 | 0 | 23.4717 | 4771.7098 | 0 | 0 | 0 | 0 | 0 | 0 | 9.8567 | 448.4589 | 2.2975 | 1.8053 | 1.8053 | 428.8846 | 1.1238 | 14.8473 | 255.521 | 34.371 | 2.2975 | 1.1238 | 15.2796 | 2.165 | 1 | 0 | 0 | 1.8843
2014-07-08 | 8時 | 17.2686 | 0 | 0 | 0.026658 | 1 | 0.347 | 11.5272 | 37.897 | 3.526 | 3.7048 | 0.0924 | 0.123 | 0 | 0 | 0 | 23.5996 | 4771.7098 | 0 | 0 | 0 | 0 | 0 | 0 | 9.9889 | 448.3325 | 2.2975 | 1.8049 | 1.8049 | 429.0298 | 1.1346 | 15.232 | 255.521 | 34.371 | 2.2975 | 1.1346 | 15.3843 | 2.1799 | 1 | 0 | 0 | 1.8843
2014-07-08 | 9時 | 17.2424 | 0 | 0 | 0.026939 | 1 | 0.347 | 11.3763 | 37.897 | 3.526 | 3.6906 | 0.0928 | 0.123 | 0 | 0 | 0 | 23.5677 | 4771.7098 | 0 | 0 | 0 | 0 | 0 | 0 | 9.9275 | 448.4054 | 2.2975 | 1.8051 | 1.8051 | 428.9761 | 1.1296 | 15.0669 | 255.521 | 34.371 | 2.2975 | 1.1296 | 15.358 | 2.1761 | 1 | 0 | 0 | 1.8843
2014-07-08 | 10時 | 17.3213 | 0 | 0 | 0.026398 | 1 | 0.347 | 11.5909 | 37.897 | 3.526 | 3.7332 | 0.0916 | 0.123 | 0 | 0 | 0 | 23.6632 | 4771.7098 | 0 | 0 | 0 | 0 | 0 | 0 | 10.0148 | 448.3294 | 2.2975 | 1.8049 | 1.8049 | 429.077 | 1.1367 | 15.3241 | 255.521 | 34.371 | 2.2975 | 1.1367 | 15.437 | 2.1873 | 1 | 0 | 0 | 1.8843
2014-07-08 | 11時 | 17.1639 | 0 | 0 | 0.027678 | 1 | 0.347 | 11.0241 | 37.897 | 3.526 | 3.648 | 0.094 | 0.123 | 0 | 0 | 0 | 23.4717 | 4771.7098 | 0 | 0 | 0 | 0 | 0 | 0 | 9.7872 | 448.5639 | 2.2975 | 1.8056 | 1.8056 | 428.8399 | 1.118 | 14.6721 | 255.521 | 34.371 | 2.2975 | 1.118 | 15.2796 | 2.165 | 1 | 0 | 0 | 1.8843
2014-07-08 | 12時 | 16.9571 | 0 | 0 | 0.029418 | 1 | 0.347 | 10.3287 | 37.897 | 3.526 | 3.5344 | 0.0972 | 0.123 | 0 | 0 | 0 | 23.2128 | 4771.7098 | 0 | 0 | 0 | 0 | 0 | 0 | 9.522 | 448.8394 | 2.2975 | 1.8065 | 1.8065 | 428.5371 | 1.0954 | 13.8631 | 255.521 | 34.371 | 2.2975 | 1.0954 | 15.0728 | 2.1357 | 1 | 0 | 0 | 1.8843
2014-07-08 | 13時 | 16.906 | 0 | 0 | 0.029936 | 1 | 0.347 | 10.09 | 37.897 | 3.526 | 3.506 | 0.098 | 0.123 | 0 | 0 | 0 | 23.1475 | 4771.7098 | 0 | 0 | 0 | 0 | 0 | 0 | 9.4342 | 448.9468 | 2.2975 | 1.8068 | 1.8068 | 428.4441 | 1.0877 | 13.596 | 255.521 | 34.371 | 2.2975 | 1.0877 | 15.0216 | 2.1285 | 1 | 0 | 0 | 1.8843
2014-07-08 | 14時 | 17.0859 | 0 | 0 | 0.028471 | 1 | 0.347 | 10.633 | 37.897 | 3.526 | 3.6054 | 0.0952 | 0.123 | 0 | 0 | 0 | 23.375 | 4771.7098 | 0 | 0 | 0 | 0 | 0 | 0 | 9.636 | 448.7453 | 2.2975 | 1.8062 | 1.8062 | 428.693 | 1.1053 | 14.2384 | 255.521 | 34.371 | 2.2975 | 1.1053 | 15.2016 | 2.154 | 1 | 0 | 0 | 1.8843
2014-07-08 | 15時 | 17.0342 | 0 | 0 | 0.02894 | 1 | 0.347 | 10.4302 | 37.897 | 3.526 | 3.577 | 0.096 | 0.123 | 0 | 0 | 0 | 23.3103 | 4771.7098 | 0 | 0 | 0 | 0 | 0 | 0 | 9.5596 | 448.8314 | 2.2975 | 1.8064 | 1.8064 | 428.6097 | 1.0987 | 14.0072 | 255.521 | 34.371 | 2.2975 | 1.0987 | 15.1499 | 2.1466 | 1 | 0 | 0 | 1.8843
2014-07-08 | 16時 | 17.0859 | 0 | 0 | 0.028552 | 1 | 0.347 | 10.5614 | 37.897 | 3.526 | 3.6054 | 0.0952 | 0.123 | 0 | 0 | 0 | 23.375 | 4771.7098 | 0 | 0 | 0 | 0 | 0 | 0 | 9.6088 | 448.7881 | 2.2975 | 1.8063 | 1.8063 | 428.6745 | 1.1029 | 14.1668 | 255.521 | 34.371 | 2.2975 | 1.1029 | 15.2016 | 2.154 | 1 | 0 | 0 | 1.8843
2014-07-08 | 17時 | 16.9828 | 0 | 0 | 0.029498 | 1 | 0.347 | 10.1534 | 37.897 | 3.526 | 3.5486 | 0.0968 | 0.123 | 0 | 0 | 0 | 23.2454 | 4771.7098 | 0 | 0 | 0 | 0 | 0 | 0 | 9.457 | 448.9616 | 2.2975 | 1.8068 | 1.8068 | 428.5069 | 1.0897 | 13.702 | 255.521 | 34.371 | 2.2975 | 1.0897 | 15.0985 | 2.1394 | 1 | 0 | 0 | 1.8843
2014-07-08 | 18時 | 16.7791 | 0 | 0 | 0.031304 | 1 | 0.347 | 9.448 | 37.897 | 3.526 | 3.435 | 0.1 | 0.123 | 0 | 0 | 0 | 22.9831 | 4771.7098 | 0 | 0 | 0 | 0 | 0 | 0 | 9.2059 | 449.2417 | 2.2975 | 1.8077 | 1.8077 | 428.1985 | 1.0672 | 12.883 | 255.521 | 34.371 | 2.2975 | 1.0672 | 14.8947 | 2.1105 | 1 | 0 | 0 | 1.8843
2014-07-08 | 19時 | 16.6785 | 0 | 0 | 0.032249 | 1 | 0.347 | 9.0769 | 37.897 | 3.526 | 3.3782 | 0.1016 | 0.123 | 0 | 0 | 0 | 22.8505 | 4771.7098 | 0 | 0 | 0 | 0 | 0 | 0 | 9.0791 | 449.3923 | 2.2975 | 1.8082 | 1.8082 | 428.0387 | 1.0555 | 12.4551 | 255.521 | 34.371 | 2.2975 | 1.0555 | 14.7942 | 2.0962 | 1 | 0 | 0 | 1.8843
2014-07-08 | 20時 | 16.6535 | 0 | 0 | 0.032476 | 1 | 0.347 | 8.9942 | 37.897 | 3.526 | 3.364 | 0.102 | 0.123 | 0 | 0 | 0 | 22.8172 | 4771.7098 | 0 | 0 | 0 | 0 | 0 | 0 | 9.0513 | 449.424 | 2.2975 | 1.8083 | 1.8083 | 428.0013 | 1.0529 | 12.3582 | 255.521 | 34.371 | 2.2975 | 1.0529 | 14.7692 | 2.0927 | 1 | 0 | 0 | 1.8843
2014-07-08 | 21時 | 16.6037 | 0 | 0 | 0.03298 | 1 | 0.347 | 8.7885 | 37.897 | 3.526 | 3.3356 | 0.1028 | 0.123 | 0 | 0 | 0 | 22.7505 | 4771.7098 | 0 | 0 | 0 | 0 | 0 | 0 | 8.9829 | 449.5112 | 2.2975 | 1.8085 | 1.8085 | 427.9156 | 1.0465 | 12.1241 | 255.521 | 34.371 | 2.2975 | 1.0465 | 14.7194 | 2.0856 | 1 | 0 | 0 | 1.8843
2014-07-08 | 22時 | 16.5789 | 0 | 0 | 0.033259 | 1 | 0.347 | 8.6649 | 37.897 | 3.526 | 3.3214 | 0.1032 | 0.123 | 0 | 0 | 0 | 22.717 | 4771.7098 | 0 | 0 | 0 | 0 | 0 | 0 | 8.9422 | 449.5671 | 2.2975 | 1.8087 | 1.8087 | 427.8672 | 1.0426 | 11.9863 | 255.521 | 34.371 | 2.2975 | 1.0426 | 14.6946 | 2.0821 | 1 | 0 | 0 | 1.8843
2014-07-08 | 23時 | 16.5294 | 0 | 0 | 0.033719 | 1 | 0.347 | 8.4996 | 37.897 | 3.526 | 3.293 | 0.104 | 0.123 | 0 | 0 | 0 | 22.6498 | 4771.7098 | 0 | 0 | 0 | 0 | 0 | 0 | 8.8885 | 449.6303 | 2.2975 | 1.8089 | 1.8089 | 427.7921 | 1.0375 | 11.7926 | 255.521 | 34.371 | 2.2975 | 1.0375 | 14.6451 | 2.0751 | 1 | 0 | 0 | 1.8843
2014-07-09 | 0時 | 16.5789 | 0 | 0 | 0.033309 | 1 | 0.347 | 8.6239 | 37.897 | 3.526 | 3.3214 | 0.1032 | 0.123 | 0 | 0 | 0 | 22.717 | 4771.7098 | 0 | 0 | 0 | 0 | 0 | 0 | 8.9288 | 449.5915 | 2.2975 | 1.8088 | 1.8088 | 427.8561 | 1.0414 | 11.9453 | 255.521 | 34.371 | 2.2975 | 1.0414 | 14.6946 | 2.0821 | 1 | 0 | 0 | 1.8843
2014-07-09 | 1時 | 16.3579 | 0 | 0 | 0.035459 | 1 | 0.347 | 7.8383 | 37.897 | 3.526 | 3.1936 | 0.1068 | 0.123 | 0 | 0 | 0 | 22.4129 | 4771.7098 | 0 | 0 | 0 | 0 | 0 | 0 | 8.6798 | 449.9003 | 2.2975 | 1.8097 | 1.8097 | 427.5059 | 1.0171 | 11.0319 | 255.521 | 34.371 | 2.2975 | 1.0171 | 14.4736 | 2.0508 | 1 | 0 | 0 | 1.8843
2014-07-09 | 2時 | 16.4066 | 0 | 0 | 0.034988 | 1 | 0.347 | 8.0028 | 37.897 | 3.526 | 3.222 | 0.106 | 0.123 | 0 | 0 | 0 | 22.4809 | 4771.7098 | 0 | 0 | 0 | 0 | 0 | 0 | 8.7308 | 449.8377 | 2.2975 | 1.8095 | 1.8095 | 427.5812 | 1.0222 | 11.2248 | 255.521 | 34.371 | 2.2975 | 1.0222 | 14.5223 | 2.0577 | 1 | 0 | 0 | 1.8843
2014-07-09 | 3時 | 16.3822 | 0 | 0 | 0.035115 | 1 | 0.347 | 8.007 | 37.897 | 3.526 | 3.2078 | 0.1064 | 0.123 | 0 | 0 | 0 | 22.4469 | 4771.7098 | 0 | 0 | 0 | 0 | 0 | 0 | 8.7322 | 449.8177 | 2.2975 | 1.8095 | 1.8095 | 427.5672 | 1.0223 | 11.2148 | 255.521 | 34.371 | 2.2975 | 1.0223 | 14.4979 | 2.0543 | 1 | 0 | 0 | 1.8843
2014-07-09 | 4時 | 16.3094 | 0 | 0 | 0.035708 | 1 | 0.347 | 7.8509 | 37.897 | 3.526 | 3.1652 | 0.1076 | 0.123 | 0 | 0 | 0 | 22.3447 | 4771.7098 | 0 | 0 | 0 | 0 | 0 | 0 | 8.684 | 449.8579 | 2.2975 | 1.8096 | 1.8096 | 427.4791 | 1.0175 | 11.0161 | 255.521 | 34.371 | 2.2975 | 1.0175 | 14.4251 | 2.0439 | 1 | 0 | 0 | 1.8843
2014-07-09 | 5時 | 16.4311 | 0 | 0 | 0.034434 | 1 | 0.347 | 8.3412 | 37.897 | 3.526 | 3.2362 | 0.1056 | 0.123 | 0 | 0 | 0 | 22.5148 | 4771.7098 | 0 | 0 | 0 | 0 | 0 | 0 | 8.8379 | 449.6544 | 2.2975 | 1.809 | 1.809 | 427.6884 | 1.0326 | 11.5774 | 255.521 | 34.371 | 2.2975 | 1.0326 | 14.5467 | 2.0612 | 1 | 0 | 0 | 1.8843
2014-07-09 | 6時 | 17.0859 | 0 | 0 | 0.028552 | 1 | 0.347 | 10.5614 | 37.897 | 3.526 | 3.6054 | 0.0952 | 0.123 | 0 | 0 | 0 | 23.375 | 4771.7098 | 0 | 0 | 0 | 0 | 0 | 0 | 9.6088 | 448.7881 | 2.2975 | 1.8063 | 1.8063 | 428.6745 | 1.1029 | 14.1668 | 255.521 | 34.371 | 2.2975 | 1.1029 | 15.2016 | 2.154 | 1 | 0 | 0 | 1.8843
2014-07-09 | 7時 | 17.615 | 0 | 0 | 0.02513 | 1 | 0.347 | 12.3566 | 37.897 | 3.526 | 3.8894 | 0.0872 | 0.123 | 0 | 0 | 0 | 24.0088 | 4771.7098 | 0 | 0 | 0 | 0 | 0 | 0 | 10.3394 | 448.0623 | 2.2975 | 1.8041 | 1.8041 | 429.4402 | 1.1624 | 16.246 | 255.521 | 34.371 | 2.2975 | 1.1624 | 15.7307 | 2.2289 | 1 | 0 | 0 | 1.8843
2014-07-09 | 8時 | 18.279 | 0 | 0 | 0.022363 | 1 | 0.347 | 14.4937 | 37.897 | 3.526 | 4.2302 | 0.0776 | 0.123 | 0 | 0 | 0 | 24.7371 | 4771.7098 | 0 | 0 | 0 | 0 | 0 | 0 | 11.3702 | 447.1927 | 2.2975 | 1.8014 | 1.8014 | 430.3353 | 1.2363 | 18.7239 | 255.521 | 34.371 | 2.2975 | 1.2363 | 16.3946 | 2.323 | 1 | 0 | 0 | 1.8843
2014-07-09 | 9時 | 18.9154 | 0 | 0 | 0.019827 | 1 | 0.347 | 16.4432 | 37.897 | 3.526 | 4.5426 | 0.0688 | 0.123 | 0 | 0 | 0 | 25.3738 | 4771.7098 | 0 | 0 | 0 | 0 | 0 | 0 | 12.5027 | 446.4019 | 2.2975 | 1.799 | 1.799 | 431.1347 | 1.3067 | 20.9858 | 255.521 | 34.371 | 2.2975 | 1.3067 | 17.0311 | 2.4132 | 1 | 0 | 0 | 1.8843
2014-07-09 | 10時 | 19.7019 | 0 | 0 | 0.01683 | 1 | 0.347 | 18.8161 | 37.897 | 3.526 | 4.9118 | 0.0584 | 0.123 | 0 | 0 | 0 | 26.0884 | 4771.7098 | 0 | 0 | 0 | 0 | 0 | 0 | 14.1865 | 445.4581 | 2.2975 | 1.7961 | 1.7961 | 432.0695 | 1.3965 | 23.7279 | 255.521 | 34.371 | 2.2975 | 1.3965 | 17.8176 | 2.5246 | 1 | 0 | 0 | 1.8843
2014-07-09 | 11時 | 20.2044 | 0 | 0 | 0.014986 | 1 | 0.347 | 20.2846 | 37.897 | 3.526 | 5.139 | 0.052 | 0.123 | 0 | 0 | 0 | 26.5077 | 4771.7098 | 0 | 0 | 0 | 0 | 0 | 0 | 15.4141 | 444.9192 | 2.2975 | 1.7944 | 1.7944 | 432.6319 | 1.4543 | 25.4236 | 255.521 | 34.371 | 2.2975 | 1.4543 | 18.3201 | 2.5958 | 1 | 0 | 0 | 1.8843
2014-07-09 | 12時 | 19.8887 | 0 | 0 | 0.016138 | 1 | 0.347 | 19.3841 | 37.897 | 3.526 | 4.997 | 0.056 | 0.123 | 0 | 0 | 0 | 26.2475 | 4771.7098 | 0 | 0 | 0 | 0 | 0 | 0 | 14.6446 | 445.2402 | 2.2975 | 1.7954 | 1.7954 | 432.2853 | 1.4186 | 24.3811 | 255.521 | 34.371 | 2.2975 | 1.4186 | 18.0044 | 2.5511 | 1 | 0 | 0 | 1.8843
2014-07-09 | 13時 | 19.92 | 0 | 0 | 0.016023 | 1 | 0.347 | 19.4948 | 37.897 | 3.526 | 5.0112 | 0.0556 | 0.123 | 0 | 0 | 0 | 26.2738 | 4771.7098 | 0 | 0 | 0 | 0 | 0 | 0 | 14.7364 | 445.1956 | 2.2975 | 1.7953 | 1.7953 | 432.3244 | 1.423 | 24.506 | 255.521 | 34.371 | 2.2975 | 1.423 | 18.0357 | 2.5555 | 1 | 0 | 0 | 1.8843
2014-07-09 | 14時 | 19.6401 | 0 | 0 | 0.017061 | 1 | 0.347 | 18.6942 | 37.897 | 3.526 | 4.8834 | 0.0592 | 0.123 | 0 | 0 | 0 | 26.0349 | 4771.7098 | 0 | 0 | 0 | 0 | 0 | 0 | 14.0912 | 445.4929 | 2.2975 | 1.7962 | 1.7962 | 432.0113 | 1.3917 | 23.5776 | 255.521 | 34.371 | 2.2975 | 1.3917 | 17.7558 | 2.5159 | 1 | 0 | 0 | 1.8843
2014-07-09 | 15時 | 19.1535 | 0 | 0 | 0.018905 | 1 | 0.347 | 17.2065 | 37.897 | 3.526 | 4.6562 | 0.0656 | 0.123 | 0 | 0 | 0 | 25.5981 | 4771.7098 | 0 | 0 | 0 | 0 | 0 | 0 | 13.0052 | 446.0856 | 2.2975 | 1.798 | 1.798 | 431.4327 | 1.3351 | 21.8627 | 255.521 | 34.371 | 2.2975 | 1.3351 | 17.2691 | 2.4469 | 1 | 0 | 0 | 1.8843
2014-07-09 | 16時 | 18.3642 | 0 | 0 | 0.022017 | 1 | 0.347 | 14.7834 | 37.897 | 3.526 | 4.2728 | 0.0764 | 0.123 | 0 | 0 | 0 | 24.8256 | 4771.7098 | 0 | 0 | 0 | 0 | 0 | 0 | 11.5259 | 447.07 | 2.2975 | 1.801 | 1.801 | 430.451 | 1.2466 | 19.0562 | 255.521 | 34.371 | 2.2975 | 1.2466 | 16.4799 | 2.3351 | 1 | 0 | 0 | 1.8843
2014-07-09 | 17時 | 17.8054 | 0 | 0 | 0.024323 | 1 | 0.347 | 12.9882 | 37.897 | 3.526 | 3.9888 | 0.0844 | 0.123 | 0 | 0 | 0 | 24.2248 | 4771.7098 | 0 | 0 | 0 | 0 | 0 | 0 | 10.624 | 447.8045 | 2.2975 | 1.8033 | 1.8033 | 429.7055 | 1.1839 | 16.977 | 255.521 | 34.371 | 2.2975 | 1.1839 | 15.9211 | 2.2559 | 1 | 0 | 0 | 1.8843
2014-07-09 | 18時 | 17.2949 | 0 | 0 | 0.026749 | 1 | 0.347 | 11.3381 | 37.897 | 3.526 | 3.719 | 0.092 | 0.123 | 0 | 0 | 0 | 23.6315 | 4771.7098 | 0 | 0 | 0 | 0 | 0 | 0 | 9.9117 | 448.4635 | 2.2975 | 1.8053 | 1.8053 | 428.9974 | 1.1284 | 15.0571 | 255.521 | 34.371 | 2.2975 | 1.1284 | 15.4106 | 2.1836 | 1 | 0 | 0 | 1.8843
2014-07-09 | 19時 | 16.8805 | 0 | 0 | 0.030197 | 1 | 0.347 | 9.9701 | 37.897 | 3.526 | 3.4918 | 0.0984 | 0.123 | 0 | 0 | 0 | 23.1147 | 4771.7098 | 0 | 0 | 0 | 0 | 0 | 0 | 9.3907 | 449.0007 | 2.2975 | 1.807 | 1.807 | 428.3974 | 1.0839 | 13.4619 | 255.521 | 34.371 | 2.2975 | 1.0839 | 14.9962 | 2.1249 | 1 | 0 | 0 | 1.8843
2014-07-09 | 20時 | 16.7791 | 0 | 0 | 0.031121 | 1 | 0.347 | 9.6032 | 37.897 | 3.526 | 3.435 | 0.1 | 0.123 | 0 | 0 | 0 | 22.9831 | 4771.7098 | 0 | 0 | 0 | 0 | 0 | 0 | 9.2602 | 449.1493 | 2.2975 | 1.8074 | 1.8074 | 428.2396 | 1.0721 | 13.0382 | 255.521 | 34.371 | 2.2975 | 1.0721 | 14.8947 | 2.1105 | 1 | 0 | 0 | 1.8843
2014-07-09 | 21時 | 16.4066 | 0 | 0 | 0.034611 | 1 | 0.347 | 8.3034 | 37.897 | 3.526 | 3.222 | 0.106 | 0.123 | 0 | 0 | 0 | 22.4809 | 4771.7098 | 0 | 0 | 0 | 0 | 0 | 0 | 8.8259 | 449.6593 | 2.2975 | 1.809 | 1.809 | 427.663 | 1.0314 | 11.5254 | 255.521 | 34.371 | 2.2975 | 1.0314 | 14.5223 | 2.0577 | 1 | 0 | 0 | 1.8843
2014-07-09 | 22時 | 16.2852 | 0 | 0 | 0.03583 | 1 | 0.347 | 7.8591 | 37.897 | 3.526 | 3.151 | 0.108 | 0.123 | 0 | 0 | 0 | 22.3104 | 4771.7098 | 0 | 0 | 0 | 0 | 0 | 0 | 8.6866 | 449.8356 | 2.2975 | 1.8095 | 1.8095 | 427.4662 | 1.0178 | 11.0101 | 255.521 | 34.371 | 2.2975 | 1.0178 | 14.4009 | 2.0405 | 1 | 0 | 0 | 1.8843
2014-07-09 | 23時 | 16.1652 | 0 | 0 | 0.037128 | 1 | 0.347 | 7.3698 | 37.897 | 3.526 | 3.08 | 0.11 | 0.123 | 0 | 0 | 0 | 22.1385 | 4771.7098 | 0 | 0 | 0 | 0 | 0 | 0 | 8.5381 | 450.0385 | 2.2975 | 1.8101 | 1.8101 | 427.2561 | 1.0029 | 10.4498 | 255.521 | 34.371 | 2.2975 | 1.0029 | 14.2809 | 2.0235 | 1 | 0 | 0 | 1.8843
2014-07-10 | 0時 | 16.0465 | 0 | 0 | 0.03839 | 1 | 0.347 | 6.9258 | 37.897 | 3.526 | 3.009 | 0.112 | 0.123 | 0 | 0 | 0 | 21.965 | 4771.7098 | 0 | 0 | 0 | 0 | 0 | 0 | 8.4075 | 450.2147 | 2.2975 | 1.8107 | 1.8107 | 427.0576 | 0.98955 | 9.9348 | 255.521 | 34.371 | 2.2975 | 0.98955 | 14.1622 | 2.0067 | 1 | 0 | 0 | 1.8843
2014-07-10 | 1時 | 15.976 | 0 | 0 | 0.039248 | 1 | 0.347 | 6.5918 | 37.897 | 3.526 | 2.9664 | 0.1132 | 0.123 | 0 | 0 | 0 | 21.8601 | 4771.7098 | 0 | 0 | 0 | 0 | 0 | 0 | 8.3118 | 450.3605 | 2.2975 | 1.8111 | 1.8111 | 426.9192 | 0.9796 | 9.5582 | 255.521 | 34.371 | 2.2975 | 0.9796 | 14.0917 | 1.9967 | 1 | 0 | 0 | 1.8843
2014-07-10 | 2時 | 16.0701 | 0 | 0 | 0.038336 | 1 | 0.347 | 6.8634 | 37.897 | 3.526 | 3.0232 | 0.1116 | 0.123 | 0 | 0 | 0 | 21.9998 | 4771.7098 | 0 | 0 | 0 | 0 | 0 | 0 | 8.3893 | 450.2691 | 2.2975 | 1.8108 | 1.8108 | 427.0552 | 0.98769 | 9.8866 | 255.521 | 34.371 | 2.2975 | 0.98769 | 14.1858 | 2.01 | 1 | 0 | 0 | 1.8843
2014-07-10 | 3時 | 15.8134 | 0 | 0 | 0.041116 | 1 | 0.347 | 5.9384 | 37.897 | 3.526 | 2.867 | 0.116 | 0.123 | 0 | 0 | 0 | 21.6134 | 4771.7098 | 0 | 0 | 0 | 0 | 0 | 0 | 8.1305 | 450.6267 | 2.2975 | 1.8119 | 1.8119 | 426.6299 | 0.96034 | 8.8054 | 255.521 | 34.371 | 2.2975 | 0.96034 | 13.929 | 1.9737 | 1 | 0 | 0 | 1.8843
2014-07-10 | 4時 | 15.9293 | 0 | 0 | 0.039673 | 1 | 0.347 | 6.4826 | 37.897 | 3.526 | 2.938 | 0.114 | 0.123 | 0 | 0 | 0 | 21.79 | 4771.7098 | 0 | 0 | 0 | 0 | 0 | 0 | 8.281 | 450.3905 | 2.2975 | 1.8112 | 1.8112 | 426.8585 | 0.97636 | 9.4206 | 255.521 | 34.371 | 2.2975 | 0.97636 | 14.0449 | 1.9901 | 1 | 0 | 0 | 1.8843
2014-07-10 | 5時 | 16.5294 | 0 | 0 | 0.033464 | 1 | 0.347 | 8.7071 | 37.897 | 3.526 | 3.293 | 0.104 | 0.123 | 0 | 0 | 0 | 22.6498 | 4771.7098 | 0 | 0 | 0 | 0 | 0 | 0 | 8.9564 | 449.5071 | 2.2975 | 1.8085 | 1.8085 | 427.8481 | 1.044 | 12.0001 | 255.521 | 34.371 | 2.2975 | 1.044 | 14.6451 | 2.0751 | 1 | 0 | 0 | 1.8843
2014-07-10 | 6時 | 17.4007 | 0 | 0 | 0.026052 | 1 | 0.347 | 11.6427 | 37.897 | 3.526 | 3.7758 | 0.0904 | 0.123 | 0 | 0 | 0 | 23.7582 | 4771.7098 | 0 | 0 | 0 | 0 | 0 | 0 | 10.0357 | 448.3511 | 2.2975 | 1.805 | 1.805 | 429.1367 | 1.1385 | 15.4185 | 255.521 | 34.371 | 2.2975 | 1.1385 | 15.5164 | 2.1986 | 1 | 0 | 0 | 1.8843
2014-07-10 | 7時 | 18.4786 | 0 | 0 | 0.021556 | 1 | 0.347 | 15.1094 | 37.897 | 3.526 | 4.3296 | 0.0748 | 0.123 | 0 | 0 | 0 | 24.9429 | 4771.7098 | 0 | 0 | 0 | 0 | 0 | 0 | 11.706 | 446.9431 | 2.2975 | 1.8006 | 1.8006 | 430.5906 | 1.2582 | 19.439 | 255.521 | 34.371 | 2.2975 | 1.2582 | 16.5943 | 2.3513 | 1 | 0 | 0 | 1.8843
2014-07-10 | 8時 | 19.395 | 0 | 0 | 0.017983 | 1 | 0.347 | 17.9491 | 37.897 | 3.526 | 4.7698 | 0.0624 | 0.123 | 0 | 0 | 0 | 25.8184 | 4771.7098 | 0 | 0 | 0 | 0 | 0 | 0 | 13.5292 | 445.7865 | 2.2975 | 1.7971 | 1.7971 | 431.7232 | 1.3631 | 22.7189 | 255.521 | 34.371 | 2.2975 | 1.3631 | 17.5107 | 2.4812 | 1 | 0 | 0 | 1.8843
2014-07-10 | 9時 | 19.9828 | 0 | 0 | 0.015793 | 1 | 0.347 | 19.6779 | 37.897 | 3.526 | 5.0396 | 0.0548 | 0.123 | 0 | 0 | 0 | 26.3262 | 4771.7098 | 0 | 0 | 0 | 0 | 0 | 0 | 14.8899 | 445.1285 | 2.2975 | 1.795 | 1.795 | 432.3945 | 1.4302 | 24.7175 | 255.521 | 34.371 | 2.2975 | 1.4302 | 18.0985 | 2.5644 | 1 | 0 | 0 | 1.8843
2014-07-10 | 10時 | 20.558 | 0 | 0 | 0.013718 | 1 | 0.347 | 21.3368 | 37.897 | 3.526 | 5.2952 | 0.0476 | 0.123 | 0 | 0 | 0 | 26.7869 | 4771.7098 | 0 | 0 | 0 | 0 | 0 | 0 | 16.3754 | 444.5642 | 2.2975 | 1.7933 | 1.7933 | 433.0199 | 1.4968 | 26.632 | 255.521 | 34.371 | 2.2975 | 1.4968 | 18.6737 | 2.6459 | 1 | 0 | 0 | 1.8843
2014-07-10 | 11時 | 21.0843 | 0 | 0 | 0.011873 | 1 | 0.347 | 22.8264 | 37.897 | 3.526 | 5.5224 | 0.0412 | 0.123 | 0 | 0 | 0 | 27.1799 | 4771.7098 | 0 | 0 | 0 | 0 | 0 | 0 | 17.8149 | 444.1542 | 2.2975 | 1.792 | 1.792 | 433.5656 | 1.5586 | 28.3488 | 255.521 | 34.371 | 2.2975 | 1.5586 | 19.2 | 2.7205 | 1 | 0 | 0 | 1.8843
2014-07-10 | 12時 | 21.319 | 0 | 0 | 0.011066 | 1 | 0.347 | 23.4674 | 37.897 | 3.526 | 5.6218 | 0.0384 | 0.123 | 0 | 0 | 0 | 27.3469 | 4771.7098 | 0 | 0 | 0 | 0 | 0 | 0 | 18.4401 | 444.0207 | 2.2975 | 1.7916 | 1.7916 | 433.7985 | 1.5857 | 29.0892 | 255.521 | 34.371 | 2.2975 | 1.5857 | 19.4347 | 2.7538 | 1 | 0 | 0 | 1.8843
2014-07-10 | 13時 | 21.1845 | 0 | 0 | 0.011527 | 1 | 0.347 | 23.0921 | 37.897 | 3.526 | 5.565 | 0.04 | 0.123 | 0 | 0 | 0 | 27.2518 | 4771.7098 | 0 | 0 | 0 | 0 | 0 | 0 | 18.0748 | 444.0972 | 2.2975 | 1.7919 | 1.7919 | 433.6641 | 1.5698 | 28.6571 | 255.521 | 34.371 | 2.2975 | 1.5698 | 19.3002 | 2.7347 | 1 | 0 | 0 | 1.8843
2014-07-10 | 14時 | 21.2517 | 0 | 0 | 0.011297 | 1 | 0.347 | 23.2796 | 37.897 | 3.526 | 5.5934 | 0.0392 | 0.123 | 0 | 0 | 0 | 27.2995 | 4771.7098 | 0 | 0 | 0 | 0 | 0 | 0 | 18.2578 | 444.0577 | 2.2975 | 1.7917 | 1.7917 | 433.7314 | 1.5777 | 28.873 | 255.521 | 34.371 | 2.2975 | 1.5777 | 19.3673 | 2.7442 | 1 | 0 | 0 | 1.8843
2014-07-10 | 15時 | 21.1511 | 0 | 0 | 0.011643 | 1 | 0.347 | 22.9527 | 37.897 | 3.526 | 5.5508 | 0.0404 | 0.123 | 0 | 0 | 0 | 27.2279 | 4771.7098 | 0 | 0 | 0 | 0 | 0 | 0 | 17.9383 | 444.1369 | 2.2975 | 1.792 | 1.792 | 433.6222 | 1.5639 | 28.5035 | 255.521 | 34.371 | 2.2975 | 1.5639 | 19.2668 | 2.73 | 1 | 0 | 0 | 1.8843
2014-07-10 | 16時 | 20.5905 | 0 | 0 | 0.013602 | 1 | 0.347 | 21.3454 | 37.897 | 3.526 | 5.3094 | 0.0472 | 0.123 | 0 | 0 | 0 | 26.8119 | 4771.7098 | 0 | 0 | 0 | 0 | 0 | 0 | 16.3832 | 444.5779 | 2.2975 | 1.7933 | 1.7933 | 433.0382 | 1.4971 | 26.6548 | 255.521 | 34.371 | 2.2975 | 1.4971 | 18.7062 | 2.6505 | 1 | 0 | 0 | 1.8843
2014-07-10 | 17時 | 19.7951 | 0 | 0 | 0.016484 | 1 | 0.347 | 18.9727 | 37.897 | 3.526 | 4.9544 | 0.0572 | 0.123 | 0 | 0 | 0 | 26.1682 | 4771.7098 | 0 | 0 | 0 | 0 | 0 | 0 | 14.3103 | 445.4215 | 2.2975 | 1.796 | 1.796 | 432.1513 | 1.4025 | 23.9271 | 255.521 | 34.371 | 2.2975 | 1.4025 | 17.9107 | 2.5378 | 1 | 0 | 0 | 1.8843
2014-07-10 | 18時 | 19.1835 | 0 | 0 | 0.01879 | 1 | 0.347 | 17.0969 | 37.897 | 3.526 | 4.6704 | 0.0652 | 0.123 | 0 | 0 | 0 | 25.6259 | 4771.7098 | 0 | 0 | 0 | 0 | 0 | 0 | 12.9304 | 446.169 | 2.2975 | 1.7983 | 1.7983 | 431.4248 | 1.331 | 21.7673 | 255.521 | 34.371 | 2.2975 | 1.331 | 17.2991 | 2.4512 | 1 | 0 | 0 | 1.8843
2014-07-10 | 19時 | 18.71 | 0 | 0 | 0.020634 | 1 | 0.347 | 15.6224 | 37.897 | 3.526 | 4.4432 | 0.0716 | 0.123 | 0 | 0 | 0 | 25.1744 | 4771.7098 | 0 | 0 | 0 | 0 | 0 | 0 | 12.0003 | 446.7739 | 2.2975 | 1.8001 | 1.8001 | 430.8366 | 1.2767 | 20.0656 | 255.521 | 34.371 | 2.2975 | 1.2767 | 16.8257 | 2.3841 | 1 | 0 | 0 | 1.8843
2014-07-10 | 20時 | 18.3927 | 0 | 0 | 0.021902 | 1 | 0.347 | 14.5823 | 37.897 | 3.526 | 4.287 | 0.076 | 0.123 | 0 | 0 | 0 | 24.855 | 4771.7098 | 0 | 0 | 0 | 0 | 0 | 0 | 11.4168 | 447.2098 | 2.2975 | 1.8015 | 1.8015 | 430.4197 | 1.2394 | 18.8693 | 255.521 | 34.371 | 2.2975 | 1.2394 | 16.5084 | 2.3391 | 1 | 0 | 0 | 1.8843
2014-07-10 | 21時 | 17.943 | 0 | 0 | 0.023746 | 1 | 0.347 | 13.1873 | 37.897 | 3.526 | 4.0598 | 0.0824 | 0.123 | 0 | 0 | 0 | 24.3773 | 4771.7098 | 0 | 0 | 0 | 0 | 0 | 0 | 10.7165 | 447.7724 | 2.2975 | 1.8032 | 1.8032 | 429.8327 | 1.1907 | 17.2471 | 255.521 | 34.371 | 2.2975 | 1.1907 | 16.0587 | 2.2754 | 1 | 0 | 0 | 1.8843
2014-07-10 | 22時 | 17.5074 | 0 | 0 | 0.025591 | 1 | 0.347 | 11.8539 | 37.897 | 3.526 | 3.8326 | 0.0888 | 0.123 | 0 | 0 | 0 | 23.884 | 4771.7098 | 0 | 0 | 0 | 0 | 0 | 0 | 10.1234 | 448.2945 | 2.2975 | 1.8048 | 1.8048 | 429.2522 | 1.1455 | 15.6865 | 255.521 | 34.371 | 2.2975 | 1.1455 | 15.6231 | 2.2137 | 1 | 0 | 0 | 1.8843
2014-07-10 | 23時 | 17.2161 | 0 | 0 | 0.027528 | 1 | 0.347 | 10.9476 | 37.897 | 3.526 | 3.6764 | 0.0932 | 0.123 | 0 | 0 | 0 | 23.5358 | 4771.7098 | 0 | 0 | 0 | 0 | 0 | 0 | 9.7569 | 448.6449 | 2.2975 | 1.8059 | 1.8059 | 428.8512 | 1.1155 | 14.624 | 255.521 | 34.371 | 2.2975 | 1.1155 | 15.3318 | 2.1724 | 1 | 0 | 0 | 1.8843
2014-07-11 | 0時 | 17.0342 | 0 | 0 | 0.02894 | 1 | 0.347 | 10.4302 | 37.897 | 3.526 | 3.577 | 0.096 | 0.123 | 0 | 0 | 0 | 23.3103 | 4771.7098 | 0 | 0 | 0 | 0 | 0 | 0 | 9.5596 | 448.8314 | 2.2975 | 1.8064 | 1.8064 | 428.6097 | 1.0987 | 14.0072 | 255.521 | 34.371 | 2.2975 | 1.0987 | 15.1499 | 2.1466 | 1 | 0 | 0 | 1.8843
2014-07-11 | 1時 | 16.855 | 0 | 0 | 0.030416 | 1 | 0.347 | 9.8879 | 37.897 | 3.526 | 3.4776 | 0.0988 | 0.123 | 0 | 0 | 0 | 23.0819 | 4771.7098 | 0 | 0 | 0 | 0 | 0 | 0 | 9.3612 | 449.0322 | 2.2975 | 1.8071 | 1.8071 | 428.3605 | 1.0812 | 13.3655 | 255.521 | 34.371 | 2.2975 | 1.0812 | 14.9707 | 2.1213 | 1 | 0 | 0 | 1.8843
2014-07-11 | 2時 | 16.6785 | 0 | 0 | 0.031866 | 1 | 0.347 | 9.3956 | 37.897 | 3.526 | 3.3782 | 0.1016 | 0.123 | 0 | 0 | 0 | 22.8505 | 4771.7098 | 0 | 0 | 0 | 0 | 0 | 0 | 9.1882 | 449.2028 | 2.2975 | 1.8076 | 1.8076 | 428.1234 | 1.0656 | 12.7738 | 255.521 | 34.371 | 2.2975 | 1.0656 | 14.7942 | 2.0962 | 1 | 0 | 0 | 1.8843
2014-07-11 | 3時 | 16.7287 | 0 | 0 | 0.031283 | 1 | 0.347 | 9.6749 | 37.897 | 3.526 | 3.4066 | 0.1008 | 0.123 | 0 | 0 | 0 | 22.917 | 4771.7098 | 0 | 0 | 0 | 0 | 0 | 0 | 9.2858 | 449.0715 | 2.2975 | 1.8072 | 1.8072 | 428.2278 | 1.0744 | 13.0815 | 255.521 | 34.371 | 2.2975 | 1.0744 | 14.8444 | 2.1033 | 1 | 0 | 0 | 1.8843
2014-07-11 | 4時 | 17.3742 | 0 | 0 | 0.026167 | 1 | 0.347 | 11.8905 | 37.897 | 3.526 | 3.7616 | 0.0908 | 0.123 | 0 | 0 | 0 | 23.7266 | 4771.7098 | 0 | 0 | 0 | 0 | 0 | 0 | 10.1396 | 448.1845 | 2.2975 | 1.8045 | 1.8045 | 429.1835 | 1.1467 | 15.6521 | 255.521 | 34.371 | 2.2975 | 1.1467 | 15.4899 | 2.1948 | 1 | 0 | 0 | 1.8843
2014-07-11 | 5時 | 18.138 | 0 | 0 | 0.022939 | 1 | 0.347 | 14.3341 | 37.897 | 3.526 | 4.1592 | 0.0796 | 0.123 | 0 | 0 | 0 | 24.5882 | 4771.7098 | 0 | 0 | 0 | 0 | 0 | 0 | 11.2868 | 447.2011 | 2.2975 | 1.8014 | 1.8014 | 430.2184 | 1.2306 | 18.4933 | 255.521 | 34.371 | 2.2975 | 1.2306 | 16.2537 | 2.303 | 1 | 0 | 0 | 1.8843
2014-07-11 | 6時 | 18.4786 | 0 | 0 | 0.021556 | 1 | 0.347 | 15.5202 | 37.897 | 3.526 | 4.3296 | 0.0748 | 0.123 | 0 | 0 | 0 | 24.9429 | 4771.7098 | 0 | 0 | 0 | 0 | 0 | 0 | 11.9418 | 446.6939 | 2.2975 | 1.7999 | 1.7999 | 430.6852 | 1.273 | 19.8498 | 255.521 | 34.371 | 2.2975 | 1.273 | 16.5943 | 2.3513 | 1 | 0 | 0 | 1.8843
2014-07-11 | 7時 | 19.0936 | 0 | 0 | 0.019135 | 1 | 0.347 | 17.4316 | 37.897 | 3.526 | 4.6278 | 0.0664 | 0.123 | 0 | 0 | 0 | 25.5424 | 4771.7098 | 0 | 0 | 0 | 0 | 0 | 0 | 13.1614 | 445.9154 | 2.2975 | 1.7975 | 1.7975 | 431.4492 | 1.3435 | 22.0594 | 255.521 | 34.371 | 2.2975 | 1.3435 | 17.2093 | 2.4384 | 1 | 0 | 0 | 1.8843
2014-07-11 | 8時 | 19.4255 | 0 | 0 | 0.017867 | 1 | 0.347 | 18.5219 | 37.897 | 3.526 | 4.784 | 0.062 | 0.123 | 0 | 0 | 0 | 25.8457 | 4771.7098 | 0 | 0 | 0 | 0 | 0 | 0 | 13.9593 | 445.4679 | 2.2975 | 1.7961 | 1.7961 | 431.8608 | 1.3851 | 23.3059 | 255.521 | 34.371 | 2.2975 | 1.3851 | 17.5411 | 2.4855 | 1 | 0 | 0 | 1.8843
2014-07-11 | 9時 | 20.0775 | 0 | 0 | 0.015447 | 1 | 0.347 | 20.3957 | 37.897 | 3.526 | 5.0822 | 0.0536 | 0.123 | 0 | 0 | 0 | 26.4043 | 4771.7098 | 0 | 0 | 0 | 0 | 0 | 0 | 15.5142 | 444.7871 | 2.2975 | 1.794 | 1.794 | 432.5876 | 1.4587 | 25.4779 | 255.521 | 34.371 | 2.2975 | 1.4587 | 18.1931 | 2.5778 | 1 | 0 | 0 | 1.8843
2014-07-11 | 10時 | 20.2044 | 0 | 0 | 0.014986 | 1 | 0.347 | 20.7887 | 37.897 | 3.526 | 5.139 | 0.052 | 0.123 | 0 | 0 | 0 | 26.5077 | 4771.7098 | 0 | 0 | 0 | 0 | 0 | 0 | 15.8687 | 444.6492 | 2.2975 | 1.7936 | 1.7936 | 432.7309 | 1.4745 | 25.9277 | 255.521 | 34.371 | 2.2975 | 1.4745 | 18.3201 | 2.5958 | 1 | 0 | 0 | 1.8843
2014-07-11 | 11時 | 19.2436 | 0 | 0 | 0.018559 | 1 | 0.347 | 18.0857 | 37.897 | 3.526 | 4.6988 | 0.0644 | 0.123 | 0 | 0 | 0 | 25.6812 | 4771.7098 | 0 | 0 | 0 | 0 | 0 | 0 | 13.6311 | 445.6165 | 2.2975 | 1.7966 | 1.7966 | 431.6708 | 1.3684 | 22.7845 | 255.521 | 34.371 | 2.2975 | 1.3684 | 17.3593 | 2.4597 | 1 | 0 | 0 | 1.8843
2014-07-11 | 12時 | 19.5171 | 0 | 0 | 0.017522 | 1 | 0.347 | 18.9076 | 37.897 | 3.526 | 4.8266 | 0.0608 | 0.123 | 0 | 0 | 0 | 25.9272 | 4771.7098 | 0 | 0 | 0 | 0 | 0 | 0 | 14.2607 | 445.2978 | 2.2975 | 1.7956 | 1.7956 | 431.9902 | 1.4 | 23.7342 | 255.521 | 34.371 | 2.2975 | 1.4 | 17.6328 | 2.4985 | 1 | 0 | 0 | 1.8843
2014-07-11 | 13時 | 19.2738 | 0 | 0 | 0.018444 | 1 | 0.347 | 18.2582 | 37.897 | 3.526 | 4.713 | 0.064 | 0.123 | 0 | 0 | 0 | 25.7088 | 4771.7098 | 0 | 0 | 0 | 0 | 0 | 0 | 13.7597 | 445.5329 | 2.2975 | 1.7963 | 1.7963 | 431.7236 | 1.3749 | 22.9712 | 255.521 | 34.371 | 2.2975 | 1.3749 | 17.3895 | 2.464 | 1 | 0 | 0 | 1.8843
2014-07-11 | 14時 | 19.4865 | 0 | 0 | 0.017637 | 1 | 0.347 | 18.9031 | 37.897 | 3.526 | 4.8124 | 0.0612 | 0.123 | 0 | 0 | 0 | 25.9001 | 4771.7098 | 0 | 0 | 0 | 0 | 0 | 0 | 14.2574 | 445.2825 | 2.2975 | 1.7955 | 1.7955 | 431.9728 | 1.3998 | 23.7155 | 255.521 | 34.371 | 2.2975 | 1.3998 | 17.6022 | 2.4941 | 1 | 0 | 0 | 1.8843
2014-07-11 | 15時 | 19.0638 | 0 | 0 | 0.019251 | 1 | 0.347 | 17.682 | 37.897 | 3.526 | 4.6136 | 0.0668 | 0.123 | 0 | 0 | 0 | 25.5145 | 4771.7098 | 0 | 0 | 0 | 0 | 0 | 0 | 13.3386 | 445.7484 | 2.2975 | 1.797 | 1.797 | 431.487 | 1.353 | 22.2956 | 255.521 | 34.371 | 2.2975 | 1.353 | 17.1795 | 2.4342 | 1 | 0 | 0 | 1.8843
2014-07-11 | 16時 | 19.1235 | 0 | 0 | 0.01902 | 1 | 0.347 | 17.8522 | 37.897 | 3.526 | 4.642 | 0.066 | 0.123 | 0 | 0 | 0 | 25.5703 | 4771.7098 | 0 | 0 | 0 | 0 | 0 | 0 | 13.4608 | 445.6831 | 2.2975 | 1.7968 | 1.7968 | 431.556 | 1.3595 | 22.4942 | 255.521 | 34.371 | 2.2975 | 1.3595 | 17.2392 | 2.4427 | 1 | 0 | 0 | 1.8843
2014-07-11 | 17時 | 19.0936 | 0 | 0 | 0.019135 | 1 | 0.347 | 17.7671 | 37.897 | 3.526 | 4.6278 | 0.0664 | 0.123 | 0 | 0 | 0 | 25.5424 | 4771.7098 | 0 | 0 | 0 | 0 | 0 | 0 | 13.3994 | 445.7158 | 2.2975 | 1.7969 | 1.7969 | 431.5215 | 1.3562 | 22.3949 | 255.521 | 34.371 | 2.2975 | 1.3562 | 17.2093 | 2.4384 | 1 | 0 | 0 | 1.8843
2014-07-11 | 18時 | 18.9746 | 0 | 0 | 0.019597 | 1 | 0.347 | 17.4275 | 37.897 | 3.526 | 4.571 | 0.068 | 0.123 | 0 | 0 | 0 | 25.4303 | 4771.7098 | 0 | 0 | 0 | 0 | 0 | 0 | 13.1594 | 445.8465 | 2.2975 | 1.7973 | 1.7973 | 431.3835 | 1.3434 | 21.9985 | 255.521 | 34.371 | 2.2975 | 1.3434 | 17.0903 | 2.4216 | 1 | 0 | 0 | 1.8843
2014-07-11 | 19時 | 19.0043 | 0 | 0 | 0.019481 | 1 | 0.347 | 17.5122 | 37.897 | 3.526 | 4.5852 | 0.0676 | 0.123 | 0 | 0 | 0 | 25.4584 | 4771.7098 | 0 | 0 | 0 | 0 | 0 | 0 | 13.2186 | 445.8138 | 2.2975 | 1.7972 | 1.7972 | 431.418 | 1.3466 | 22.0974 | 255.521 | 34.371 | 2.2975 | 1.3466 | 17.1199 | 2.4258 | 1 | 0 | 0 | 1.8843
2014-07-11 | 20時 | 19.0638 | 0 | 0 | 0.019251 | 1 | 0.347 | 17.682 | 37.897 | 3.526 | 4.6136 | 0.0668 | 0.123 | 0 | 0 | 0 | 25.5145 | 4771.7098 | 0 | 0 | 0 | 0 | 0 | 0 | 13.3386 | 445.7484 | 2.2975 | 1.797 | 1.797 | 431.487 | 1.353 | 22.2956 | 255.521 | 34.371 | 2.2975 | 1.353 | 17.1795 | 2.4342 | 1 | 0 | 0 | 1.8843
2014-07-11 | 21時 | 18.9154 | 0 | 0 | 0.019827 | 1 | 0.347 | 17.2584 | 37.897 | 3.526 | 4.5426 | 0.0688 | 0.123 | 0 | 0 | 0 | 25.3738 | 4771.7098 | 0 | 0 | 0 | 0 | 0 | 0 | 13.0427 | 445.9119 | 2.2975 | 1.7975 | 1.7975 | 431.3144 | 1.337 | 21.801 | 255.521 | 34.371 | 2.2975 | 1.337 | 17.0311 | 2.4132 | 1 | 0 | 0 | 1.8843
2014-07-11 | 22時 | 18.9154 | 0 | 0 | 0.019827 | 1 | 0.347 | 17.2584 | 37.897 | 3.526 | 4.5426 | 0.0688 | 0.123 | 0 | 0 | 0 | 25.3738 | 4771.7098 | 0 | 0 | 0 | 0 | 0 | 0 | 13.0427 | 445.9119 | 2.2975 | 1.7975 | 1.7975 | 431.3144 | 1.337 | 21.801 | 255.521 | 34.371 | 2.2975 | 1.337 | 17.0311 | 2.4132 | 1 | 0 | 0 | 1.8843
2014-07-11 | 23時 | 18.8859 | 0 | 0 | 0.019942 | 1 | 0.347 | 17.174 | 37.897 | 3.526 | 4.5284 | 0.0692 | 0.123 | 0 | 0 | 0 | 25.3455 | 4771.7098 | 0 | 0 | 0 | 0 | 0 | 0 | 12.9851 | 445.9446 | 2.2975 | 1.7976 | 1.7976 | 431.2798 | 1.3339 | 21.7024 | 255.521 | 34.371 | 2.2975 | 1.3339 | 17.0016 | 2.409 | 1 | 0 | 0 | 1.8843
2014-07-12 | 0時 | 18.8271 | 0 | 0 | 0.020173 | 1 | 0.347 | 17.0056 | 37.897 | 3.526 | 4.5 | 0.07 | 0.123 | 0 | 0 | 0 | 25.2887 | 4771.7098 | 0 | 0 | 0 | 0 | 0 | 0 | 12.8715 | 446.01 | 2.2975 | 1.7978 | 1.7978 | 431.2107 | 1.3276 | 21.5056 | 255.521 | 34.371 | 2.2975 | 1.3276 | 16.9427 | 2.4007 | 1 | 0 | 0 | 1.8843
2014-07-12 | 1時 | 18.8271 | 0 | 0 | 0.020173 | 1 | 0.347 | 16.982 | 37.897 | 3.526 | 4.5 | 0.07 | 0.123 | 0 | 0 | 0 | 25.2887 | 4771.7098 | 0 | 0 | 0 | 0 | 0 | 0 | 12.8557 | 446.0241 | 2.2975 | 1.7978 | 1.7978 | 431.2055 | 1.3267 | 21.482 | 255.521 | 34.371 | 2.2975 | 1.3267 | 16.9427 | 2.4007 | 1 | 0 | 0 | 1.8843
2014-07-12 | 2時 | 18.9154 | 0 | 0 | 0.019827 | 1 | 0.347 | 17.2352 | 37.897 | 3.526 | 4.5426 | 0.0688 | 0.123 | 0 | 0 | 0 | 25.3738 | 4771.7098 | 0 | 0 | 0 | 0 | 0 | 0 | 13.0268 | 445.9258 | 2.2975 | 1.7975 | 1.7975 | 431.3094 | 1.3362 | 21.7778 | 255.521 | 34.371 | 2.2975 | 1.3362 | 17.0311 | 2.4132 | 1 | 0 | 0 | 1.8843
2014-07-12 | 3時 | 18.9154 | 0 | 0 | 0.019827 | 1 | 0.347 | 17.2352 | 37.897 | 3.526 | 4.5426 | 0.0688 | 0.123 | 0 | 0 | 0 | 25.3738 | 4771.7098 | 0 | 0 | 0 | 0 | 0 | 0 | 13.0268 | 445.9258 | 2.2975 | 1.7975 | 1.7975 | 431.3094 | 1.3362 | 21.7778 | 255.521 | 34.371 | 2.2975 | 1.3362 | 17.0311 | 2.4132 | 1 | 0 | 0 | 1.8843
2014-07-12 | 4時 | 18.8565 | 0 | 0 | 0.020058 | 1 | 0.347 | 17.0663 | 37.897 | 3.526 | 4.5142 | 0.0696 | 0.123 | 0 | 0 | 0 | 25.3172 | 4771.7098 | 0 | 0 | 0 | 0 | 0 | 0 | 12.9122 | 445.9914 | 2.2975 | 1.7977 | 1.7977 | 431.2401 | 1.3298 | 21.5805 | 255.521 | 34.371 | 2.2975 | 1.3298 | 16.9721 | 2.4048 | 1 | 0 | 0 | 1.8843
2014-07-12 | 5時 | 18.7392 | 0 | 0 | 0.020519 | 1 | 0.347 | 16.7298 | 37.897 | 3.526 | 4.4574 | 0.0712 | 0.123 | 0 | 0 | 0 | 25.2031 | 4771.7098 | 0 | 0 | 0 | 0 | 0 | 0 | 12.6892 | 446.1224 | 2.2975 | 1.7981 | 1.7981 | 431.1016 | 1.3173 | 21.1872 | 255.521 | 34.371 | 2.2975 | 1.3173 | 16.8549 | 2.3882 | 1 | 0 | 0 | 1.8843
2014-07-12 | 6時 | 19.1535 | 0 | 0 | 0.018905 | 1 | 0.347 | 17.9155 | 37.897 | 3.526 | 4.6562 | 0.0656 | 0.123 | 0 | 0 | 0 | 25.5981 | 4771.7098 | 0 | 0 | 0 | 0 | 0 | 0 | 13.5066 | 445.6635 | 2.2975 | 1.7967 | 1.7967 | 431.5857 | 1.3619 | 22.5717 | 255.521 | 34.371 | 2.2975 | 1.3619 | 17.2691 | 2.4469 | 1 | 0 | 0 | 1.8843
2014-07-12 | 7時 | 19.395 | 0 | 0 | 0.017983 | 1 | 0.347 | 18.6026 | 37.897 | 3.526 | 4.7698 | 0.0624 | 0.123 | 0 | 0 | 0 | 25.8184 | 4771.7098 | 0 | 0 | 0 | 0 | 0 | 0 | 14.0219 | 445.403 | 2.2975 | 1.7959 | 1.7959 | 431.8613 | 1.3882 | 23.3724 | 255.521 | 34.371 | 2.2975 | 1.3882 | 17.5107 | 2.4812 | 1 | 0 | 0 | 1.8843
2014-07-12 | 8時 | 20.0143 | 0 | 0 | 0.015677 | 1 | 0.347 | 20.3477 | 37.897 | 3.526 | 5.0538 | 0.0544 | 0.123 | 0 | 0 | 0 | 26.3523 | 4771.7098 | 0 | 0 | 0 | 0 | 0 | 0 | 15.472 | 444.7771 | 2.2975 | 1.794 | 1.794 | 432.5449 | 1.4568 | 25.4015 | 255.521 | 34.371 | 2.2975 | 1.4568 | 18.13 | 2.5689 | 1 | 0 | 0 | 1.8843
2014-07-12 | 9時 | 20.4287 | 0 | 0 | 0.014179 | 1 | 0.347 | 21.5181 | 37.897 | 3.526 | 5.2384 | 0.0492 | 0.123 | 0 | 0 | 0 | 26.6862 | 4771.7098 | 0 | 0 | 0 | 0 | 0 | 0 | 16.5489 | 444.401 | 2.2975 | 1.7928 | 1.7928 | 432.9875 | 1.5042 | 26.7565 | 255.521 | 34.371 | 2.2975 | 1.5042 | 18.5444 | 2.6276 | 1 | 0 | 0 | 1.8843
2014-07-12 | 10時 | 21.0178 | 0 | 0 | 0.012104 | 1 | 0.347 | 23.1502 | 37.897 | 3.526 | 5.494 | 0.042 | 0.123 | 0 | 0 | 0 | 27.1316 | 4771.7098 | 0 | 0 | 0 | 0 | 0 | 0 | 18.1339 | 443.9826 | 2.2975 | 1.7915 | 1.7915 | 433.5898 | 1.5722 | 28.6442 | 255.521 | 34.371 | 2.2975 | 1.5722 | 19.1334 | 2.7111 | 1 | 0 | 0 | 1.8843
2014-07-12 | 11時 | 20.558 | 0 | 0 | 0.013718 | 1 | 0.347 | 21.9087 | 37.897 | 3.526 | 5.2952 | 0.0476 | 0.123 | 0 | 0 | 0 | 26.7869 | 4771.7098 | 0 | 0 | 0 | 0 | 0 | 0 | 16.9229 | 444.2821 | 2.2975 | 1.7924 | 1.7924 | 433.1279 | 1.5203 | 27.2039 | 255.521 | 34.371 | 2.2975 | 1.5203 | 18.6737 | 2.6459 | 1 | 0 | 0 | 1.8843
2014-07-12 | 12時 | 21.3527 | 0 | 0 | 0.010951 | 1 | 0.347 | 24.0863 | 37.897 | 3.526 | 5.636 | 0.038 | 0.123 | 0 | 0 | 0 | 27.3705 | 4771.7098 | 0 | 0 | 0 | 0 | 0 | 0 | 19.0324 | 443.8163 | 2.2975 | 1.791 | 1.791 | 433.9229 | 1.6123 | 29.7223 | 255.521 | 34.371 | 2.2975 | 1.6123 | 19.4684 | 2.7585 | 1 | 0 | 0 | 1.8843
2014-07-12 | 13時 | 21.1845 | 0 | 0 | 0.011527 | 1 | 0.347 | 23.6477 | 37.897 | 3.526 | 5.565 | 0.04 | 0.123 | 0 | 0 | 0 | 27.2518 | 4771.7098 | 0 | 0 | 0 | 0 | 0 | 0 | 18.6166 | 443.8799 | 2.2975 | 1.7912 | 1.7912 | 433.7621 | 1.5934 | 29.2127 | 255.521 | 34.371 | 2.2975 | 1.5934 | 19.3002 | 2.7347 | 1 | 0 | 0 | 1.8843
2014-07-12 | 14時 | 21.3865 | 0 | 0 | 0.010836 | 1 | 0.347 | 24.2061 | 37.897 | 3.526 | 5.6502 | 0.0376 | 0.123 | 0 | 0 | 0 | 27.394 | 4771.7098 | 0 | 0 | 0 | 0 | 0 | 0 | 19.1437 | 443.7951 | 2.2975 | 1.7909 | 1.7909 | 433.9603 | 1.6175 | 29.8563 | 255.521 | 34.371 | 2.2975 | 1.6175 | 19.5022 | 2.7633 | 1 | 0 | 0 | 1.8843
2014-07-12 | 15時 | 21.2181 | 0 | 0 | 0.011412 | 1 | 0.347 | 23.7085 | 37.897 | 3.526 | 5.5792 | 0.0396 | 0.123 | 0 | 0 | 0 | 27.2757 | 4771.7098 | 0 | 0 | 0 | 0 | 0 | 0 | 18.6748 | 443.8757 | 2.2975 | 1.7912 | 1.7912 | 433.7897 | 1.596 | 29.2877 | 255.521 | 34.371 | 2.2975 | 1.596 | 19.3338 | 2.7395 | 1 | 0 | 0 | 1.8843
2014-07-12 | 16時 | 20.7866 | 0 | 0 | 0.012911 | 1 | 0.347 | 22.5193 | 37.897 | 3.526 | 5.3946 | 0.0448 | 0.123 | 0 | 0 | 0 | 26.9607 | 4771.7098 | 0 | 0 | 0 | 0 | 0 | 0 | 17.5164 | 444.1254 | 2.2975 | 1.7919 | 1.7919 | 433.3581 | 1.5457 | 27.9139 | 255.521 | 34.371 | 2.2975 | 1.5457 | 18.9022 | 2.6783 | 1 | 0 | 0 | 1.8843
2014-07-12 | 17時 | 20.4287 | 0 | 0 | 0.014179 | 1 | 0.347 | 21.5009 | 37.897 | 3.526 | 5.2384 | 0.0492 | 0.123 | 0 | 0 | 0 | 26.6862 | 4771.7098 | 0 | 0 | 0 | 0 | 0 | 0 | 16.5325 | 444.4095 | 2.2975 | 1.7928 | 1.7928 | 432.9843 | 1.5035 | 26.7393 | 255.521 | 34.371 | 2.2975 | 1.5035 | 18.5444 | 2.6276 | 1 | 0 | 0 | 1.8843
2014-07-12 | 18時 | 20.0775 | 0 | 0 | 0.015447 | 1 | 0.347 | 20.4875 | 37.897 | 3.526 | 5.0822 | 0.0536 | 0.123 | 0 | 0 | 0 | 26.4043 | 4771.7098 | 0 | 0 | 0 | 0 | 0 | 0 | 15.5965 | 444.7376 | 2.2975 | 1.7938 | 1.7938 | 432.6056 | 1.4624 | 25.5697 | 255.521 | 34.371 | 2.2975 | 1.4624 | 18.1931 | 2.5778 | 1 | 0 | 0 | 1.8843
2014-07-12 | 19時 | 19.7329 | 0 | 0 | 0.016715 | 1 | 0.347 | 19.4989 | 37.897 | 3.526 | 4.926 | 0.058 | 0.123 | 0 | 0 | 0 | 26.1151 | 4771.7098 | 0 | 0 | 0 | 0 | 0 | 0 | 14.7415 | 445.0856 | 2.2975 | 1.7949 | 1.7949 | 432.2264 | 1.4231 | 24.4249 | 255.521 | 34.371 | 2.2975 | 1.4231 | 17.8486 | 2.529 | 1 | 0 | 0 | 1.8843
2014-07-12 | 20時 | 19.4865 | 0 | 0 | 0.017637 | 1 | 0.347 | 18.7589 | 37.897 | 3.526 | 4.8124 | 0.0612 | 0.123 | 0 | 0 | 0 | 25.9001 | 4771.7098 | 0 | 0 | 0 | 0 | 0 | 0 | 14.1433 | 445.3659 | 2.2975 | 1.7958 | 1.7958 | 431.9429 | 1.3942 | 23.5713 | 255.521 | 34.371 | 2.2975 | 1.3942 | 17.6022 | 2.4941 | 1 | 0 | 0 | 1.8843
2014-07-12 | 21時 | 19.3646 | 0 | 0 | 0.018098 | 1 | 0.347 | 18.3896 | 37.897 | 3.526 | 4.7556 | 0.0628 | 0.123 | 0 | 0 | 0 | 25.7911 | 4771.7098 | 0 | 0 | 0 | 0 | 0 | 0 | 13.8584 | 445.5095 | 2.2975 | 1.7962 | 1.7962 | 431.8003 | 1.38 | 23.1452 | 255.521 | 34.371 | 2.2975 | 1.38 | 17.4803 | 2.4768 | 1 | 0 | 0 | 1.8843
2014-07-12 | 22時 | 19.1235 | 0 | 0 | 0.01902 | 1 | 0.347 | 17.6968 | 37.897 | 3.526 | 4.642 | 0.066 | 0.123 | 0 | 0 | 0 | 25.5703 | 4771.7098 | 0 | 0 | 0 | 0 | 0 | 0 | 13.3487 | 445.7753 | 2.2975 | 1.797 | 1.797 | 431.5227 | 1.3536 | 22.3388 | 255.521 | 34.371 | 2.2975 | 1.3536 | 17.2392 | 2.4427 | 1 | 0 | 0 | 1.8843
2014-07-12 | 23時 | 18.9746 | 0 | 0 | 0.019597 | 1 | 0.347 | 17.2443 | 37.897 | 3.526 | 4.571 | 0.068 | 0.123 | 0 | 0 | 0 | 25.4303 | 4771.7098 | 0 | 0 | 0 | 0 | 0 | 0 | 13.0325 | 445.956 | 2.2975 | 1.7976 | 1.7976 | 431.3437 | 1.3365 | 21.8153 | 255.521 | 34.371 | 2.2975 | 1.3365 | 17.0903 | 2.4216 | 1 | 0 | 0 | 1.8843
2014-07-13 | 0時 | 18.6228 | 0 | 0 | 0.02098 | 1 | 0.347 | 16.1976 | 37.897 | 3.526 | 4.4006 | 0.0728 | 0.123 | 0 | 0 | 0 | 25.088 | 4771.7098 | 0 | 0 | 0 | 0 | 0 | 0 | 12.35 | 446.3724 | 2.2975 | 1.7989 | 1.7989 | 430.9188 | 1.2977 | 20.5982 | 255.521 | 34.371 | 2.2975 | 1.2977 | 16.7385 | 2.3717 | 1 | 0 | 0 | 1.8843
2014-07-13 | 1時 | 18.5073 | 0 | 0 | 0.021441 | 1 | 0.347 | 15.8093 | 37.897 | 3.526 | 4.3438 | 0.0744 | 0.123 | 0 | 0 | 0 | 24.972 | 4771.7098 | 0 | 0 | 0 | 0 | 0 | 0 | 12.1131 | 446.5364 | 2.2975 | 1.7994 | 1.7994 | 430.767 | 1.2835 | 20.1531 | 255.521 | 34.371 | 2.2975 | 1.2835 | 16.623 | 2.3554 | 1 | 0 | 0 | 1.8843
2014-07-13 | 2時 | 18.4499 | 0 | 0 | 0.021671 | 1 | 0.347 | 15.6148 | 37.897 | 3.526 | 4.3154 | 0.0752 | 0.123 | 0 | 0 | 0 | 24.9136 | 4771.7098 | 0 | 0 | 0 | 0 | 0 | 0 | 11.9976 | 446.6188 | 2.2975 | 1.7996 | 1.7996 | 430.6908 | 1.2764 | 19.9302 | 255.521 | 34.371 | 2.2975 | 1.2764 | 16.5656 | 2.3472 | 1 | 0 | 0 | 1.8843
2014-07-13 | 3時 | 18.3357 | 0 | 0 | 0.022133 | 1 | 0.347 | 15.3044 | 37.897 | 3.526 | 4.2586 | 0.0768 | 0.123 | 0 | 0 | 0 | 24.7962 | 4771.7098 | 0 | 0 | 0 | 0 | 0 | 0 | 11.8178 | 446.7361 | 2.2975 | 1.8 | 1.8 | 430.5558 | 1.2652 | 19.563 | 255.521 | 34.371 | 2.2975 | 1.2652 | 16.4514 | 2.3311 | 1 | 0 | 0 | 1.8843
2014-07-13 | 4時 | 18.279 | 0 | 0 | 0.022363 | 1 | 0.347 | 15.137 | 37.897 | 3.526 | 4.2302 | 0.0776 | 0.123 | 0 | 0 | 0 | 24.7371 | 4771.7098 | 0 | 0 | 0 | 0 | 0 | 0 | 11.7229 | 446.8022 | 2.2975 | 1.8002 | 1.8002 | 430.4853 | 1.2592 | 19.3672 | 255.521 | 34.371 | 2.2975 | 1.2592 | 16.3946 | 2.323 | 1 | 0 | 0 | 1.8843
2014-07-13 | 5時 | 18.3927 | 0 | 0 | 0.021902 | 1 | 0.347 | 15.4982 | 37.897 | 3.526 | 4.287 | 0.076 | 0.123 | 0 | 0 | 0 | 24.855 | 4771.7098 | 0 | 0 | 0 | 0 | 0 | 0 | 11.9296 | 446.6539 | 2.2975 | 1.7998 | 1.7998 | 430.6322 | 1.2722 | 19.7852 | 255.521 | 34.371 | 2.2975 | 1.2722 | 16.5084 | 2.3391 | 1 | 0 | 0 | 1.8843
2014-07-13 | 6時 | 18.7684 | 0 | 0 | 0.020403 | 1 | 0.347 | 16.6223 | 37.897 | 3.526 | 4.4716 | 0.0708 | 0.123 | 0 | 0 | 0 | 25.2317 | 4771.7098 | 0 | 0 | 0 | 0 | 0 | 0 | 12.6189 | 446.205 | 2.2975 | 1.7984 | 1.7984 | 431.094 | 1.3133 | 21.0939 | 255.521 | 34.371 | 2.2975 | 1.3133 | 16.8841 | 2.3924 | 1 | 0 | 0 | 1.8843
2014-07-13 | 7時 | 19.034 | 0 | 0 | 0.019366 | 1 | 0.347 | 17.3935 | 37.897 | 3.526 | 4.5994 | 0.0672 | 0.123 | 0 | 0 | 0 | 25.4865 | 4771.7098 | 0 | 0 | 0 | 0 | 0 | 0 | 13.1352 | 445.9025 | 2.2975 | 1.7974 | 1.7974 | 431.4085 | 1.3421 | 21.9929 | 255.521 | 34.371 | 2.2975 | 1.3421 | 17.1497 | 2.43 | 1 | 0 | 0 | 1.8843
2014-07-13 | 8時 | 19.304 | 0 | 0 | 0.018329 | 1 | 0.347 | 18.1944 | 37.897 | 3.526 | 4.7272 | 0.0636 | 0.123 | 0 | 0 | 0 | 25.7363 | 4771.7098 | 0 | 0 | 0 | 0 | 0 | 0 | 13.7116 | 445.5883 | 2.2975 | 1.7965 | 1.7965 | 431.7265 | 1.3725 | 22.9216 | 255.521 | 34.371 | 2.2975 | 1.3725 | 17.4197 | 2.4683 | 1 | 0 | 0 | 1.8843
2014-07-13 | 9時 | 19.6093 | 0 | 0 | 0.017176 | 1 | 0.347 | 19.0481 | 37.897 | 3.526 | 4.8692 | 0.0596 | 0.123 | 0 | 0 | 0 | 26.0081 | 4771.7098 | 0 | 0 | 0 | 0 | 0 | 0 | 14.3725 | 445.2707 | 2.2975 | 1.7955 | 1.7955 | 432.0684 | 1.4055 | 23.9173 | 255.521 | 34.371 | 2.2975 | 1.4055 | 17.7249 | 2.5115 | 1 | 0 | 0 | 1.8843
2014-07-13 | 10時 | 20.9183 | 0 | 0 | 0.01245 | 1 | 0.347 | 22.7224 | 37.897 | 3.526 | 5.4514 | 0.0432 | 0.123 | 0 | 0 | 0 | 27.0587 | 4771.7098 | 0 | 0 | 0 | 0 | 0 | 0 | 17.7145 | 444.1083 | 2.2975 | 1.7919 | 1.7919 | 433.4624 | 1.5542 | 28.1738 | 255.521 | 34.371 | 2.2975 | 1.5542 | 19.034 | 2.697 | 1 | 0 | 0 | 1.8843
2014-07-13 | 11時 | 21.1845 | 0 | 0 | 0.011527 | 1 | 0.347 | 23.4382 | 37.897 | 3.526 | 5.565 | 0.04 | 0.123 | 0 | 0 | 0 | 27.2518 | 4771.7098 | 0 | 0 | 0 | 0 | 0 | 0 | 18.4135 | 443.9592 | 2.2975 | 1.7914 | 1.7914 | 433.7255 | 1.5845 | 29.0032 | 255.521 | 34.371 | 2.2975 | 1.5845 | 19.3002 | 2.7347 | 1 | 0 | 0 | 1.8843
2014-07-13 | 12時 | 20.9514 | 0 | 0 | 0.012334 | 1 | 0.347 | 22.7979 | 37.897 | 3.526 | 5.4656 | 0.0428 | 0.123 | 0 | 0 | 0 | 27.0831 | 4771.7098 | 0 | 0 | 0 | 0 | 0 | 0 | 17.7884 | 444.0938 | 2.2975 | 1.7918 | 1.7918 | 433.4929 | 1.5574 | 28.2635 | 255.521 | 34.371 | 2.2975 | 1.5574 | 19.0671 | 2.7017 | 1 | 0 | 0 | 1.8843
2014-07-13 | 13時 | 20.6883 | 0 | 0 | 0.013256 | 1 | 0.347 | 22.0699 | 37.897 | 3.526 | 5.352 | 0.046 | 0.123 | 0 | 0 | 0 | 26.8866 | 4771.7098 | 0 | 0 | 0 | 0 | 0 | 0 | 17.0779 | 444.2777 | 2.2975 | 1.7924 | 1.7924 | 433.225 | 1.527 | 27.4219 | 255.521 | 34.371 | 2.2975 | 1.527 | 18.804 | 2.6644 | 1 | 0 | 0 | 1.8843
2014-07-13 | 14時 | 20.558 | 0 | 0 | 0.013718 | 1 | 0.347 | 21.7076 | 37.897 | 3.526 | 5.2952 | 0.0476 | 0.123 | 0 | 0 | 0 | 26.7869 | 4771.7098 | 0 | 0 | 0 | 0 | 0 | 0 | 16.7289 | 444.3796 | 2.2975 | 1.7927 | 1.7927 | 433.0902 | 1.512 | 27.0028 | 255.521 | 34.371 | 2.2975 | 1.512 | 18.6737 | 2.6459 | 1 | 0 | 0 | 1.8843
2014-07-13 | 15時 | 20.4609 | 0 | 0 | 0.014063 | 1 | 0.347 | 21.4194 | 37.897 | 3.526 | 5.2526 | 0.0488 | 0.123 | 0 | 0 | 0 | 26.7115 | 4771.7098 | 0 | 0 | 0 | 0 | 0 | 0 | 16.4547 | 444.4684 | 2.2975 | 1.793 | 1.793 | 432.9855 | 1.5002 | 26.672 | 255.521 | 34.371 | 2.2975 | 1.5002 | 18.5766 | 2.6322 | 1 | 0 | 0 | 1.8843
2014-07-13 | 16時 | 20.3322 | 0 | 0 | 0.014524 | 1 | 0.347 | 21.0236 | 37.897 | 3.526 | 5.1958 | 0.0504 | 0.123 | 0 | 0 | 0 | 26.6101 | 4771.7098 | 0 | 0 | 0 | 0 | 0 | 0 | 16.0842 | 444.5984 | 2.2975 | 1.7934 | 1.7934 | 432.843 | 1.484 | 26.2194 | 255.521 | 34.371 | 2.2975 | 1.484 | 18.4479 | 2.6139 | 1 | 0 | 0 | 1.8843
2014-07-13 | 17時 | 20.1408 | 0 | 0 | 0.015216 | 1 | 0.347 | 20.4651 | 37.897 | 3.526 | 5.1106 | 0.0528 | 0.123 | 0 | 0 | 0 | 26.4561 | 4771.7098 | 0 | 0 | 0 | 0 | 0 | 0 | 15.5757 | 444.7857 | 2.2975 | 1.794 | 1.794 | 432.6344 | 1.4615 | 25.5757 | 255.521 | 34.371 | 2.2975 | 1.4615 | 18.2565 | 2.5868 | 1 | 0 | 0 | 1.8843
2014-07-13 | 18時 | 19.764 | 0 | 0 | 0.016599 | 1 | 0.347 | 19.3913 | 37.897 | 3.526 | 4.9402 | 0.0576 | 0.123 | 0 | 0 | 0 | 26.1417 | 4771.7098 | 0 | 0 | 0 | 0 | 0 | 0 | 14.6517 | 445.1644 | 2.2975 | 1.7952 | 1.7952 | 432.221 | 1.4189 | 24.3315 | 255.521 | 34.371 | 2.2975 | 1.4189 | 17.8796 | 2.5334 | 1 | 0 | 0 | 1.8843
2014-07-13 | 19時 | 19.395 | 0 | 0 | 0.017983 | 1 | 0.347 | 18.3082 | 37.897 | 3.526 | 4.7698 | 0.0624 | 0.123 | 0 | 0 | 0 | 25.8184 | 4771.7098 | 0 | 0 | 0 | 0 | 0 | 0 | 13.7965 | 445.5751 | 2.2975 | 1.7964 | 1.7964 | 431.7995 | 1.3769 | 23.078 | 255.521 | 34.371 | 2.2975 | 1.3769 | 17.5107 | 2.4812 | 1 | 0 | 0 | 1.8843
2014-07-13 | 20時 | 19.2135 | 0 | 0 | 0.018674 | 1 | 0.347 | 17.7811 | 37.897 | 3.526 | 4.6846 | 0.0648 | 0.123 | 0 | 0 | 0 | 25.6535 | 4771.7098 | 0 | 0 | 0 | 0 | 0 | 0 | 13.4086 | 445.7788 | 2.2975 | 1.7971 | 1.7971 | 431.5896 | 1.3568 | 22.4657 | 255.521 | 34.371 | 2.2975 | 1.3568 | 17.3292 | 2.4554 | 1 | 0 | 0 | 1.8843
2014-07-13 | 21時 | 19.0936 | 0 | 0 | 0.019135 | 1 | 0.347 | 17.4316 | 37.897 | 3.526 | 4.6278 | 0.0664 | 0.123 | 0 | 0 | 0 | 25.5424 | 4771.7098 | 0 | 0 | 0 | 0 | 0 | 0 | 13.1614 | 445.9154 | 2.2975 | 1.7975 | 1.7975 | 431.4492 | 1.3435 | 22.0594 | 255.521 | 34.371 | 2.2975 | 1.3435 | 17.2093 | 2.4384 | 1 | 0 | 0 | 1.8843
2014-07-13 | 22時 | 18.9746 | 0 | 0 | 0.019597 | 1 | 0.347 | 17.1065 | 37.897 | 3.526 | 4.571 | 0.068 | 0.123 | 0 | 0 | 0 | 25.4303 | 4771.7098 | 0 | 0 | 0 | 0 | 0 | 0 | 12.9385 | 446.0385 | 2.2975 | 1.7979 | 1.7979 | 431.3137 | 1.3313 | 21.6775 | 255.521 | 34.371 | 2.2975 | 1.3313 | 17.0903 | 2.4216 | 1 | 0 | 0 | 1.8843
2014-07-13 | 23時 | 19.0043 | 0 | 0 | 0.019481 | 1 | 0.347 | 17.2161 | 37.897 | 3.526 | 4.5852 | 0.0676 | 0.123 | 0 | 0 | 0 | 25.4584 | 4771.7098 | 0 | 0 | 0 | 0 | 0 | 0 | 13.013 | 445.9907 | 2.2975 | 1.7977 | 1.7977 | 431.3538 | 1.3354 | 21.8013 | 255.521 | 34.371 | 2.2975 | 1.3354 | 17.1199 | 2.4258 | 1 | 0 | 0 | 1.8843
2014-07-14 | 0時 | 18.7392 | 0 | 0 | 0.020519 | 1 | 0.347 | 16.4406 | 37.897 | 3.526 | 4.4574 | 0.0712 | 0.123 | 0 | 0 | 0 | 25.2031 | 4771.7098 | 0 | 0 | 0 | 0 | 0 | 0 | 12.5023 | 446.2967 | 2.2975 | 1.7987 | 1.7987 | 431.0375 | 1.3066 | 20.898 | 255.521 | 34.371 | 2.2975 | 1.3066 | 16.8549 | 2.3882 | 1 | 0 | 0 | 1.8843
2014-07-14 | 1時 | 18.6809 | 0 | 0 | 0.020749 | 1 | 0.347 | 16.2938 | 37.897 | 3.526 | 4.429 | 0.072 | 0.123 | 0 | 0 | 0 | 25.1457 | 4771.7098 | 0 | 0 | 0 | 0 | 0 | 0 | 12.4098 | 446.3498 | 2.2975 | 1.7988 | 1.7988 | 430.9725 | 1.3012 | 20.7228 | 255.521 | 34.371 | 2.2975 | 1.3012 | 16.7966 | 2.38 | 1 | 0 | 0 | 1.8843
2014-07-14 | 2時 | 18.5361 | 0 | 0 | 0.021326 | 1 | 0.347 | 15.8686 | 37.897 | 3.526 | 4.358 | 0.074 | 0.123 | 0 | 0 | 0 | 25.0011 | 4771.7098 | 0 | 0 | 0 | 0 | 0 | 0 | 12.1486 | 446.5182 | 2.2975 | 1.7993 | 1.7993 | 430.7965 | 1.2856 | 20.2266 | 255.521 | 34.371 | 2.2975 | 1.2856 | 16.6518 | 2.3594 | 1 | 0 | 0 | 1.8843
2014-07-14 | 3時 | 18.4499 | 0 | 0 | 0.021671 | 1 | 0.347 | 15.5891 | 37.897 | 3.526 | 4.3154 | 0.0752 | 0.123 | 0 | 0 | 0 | 24.9136 | 4771.7098 | 0 | 0 | 0 | 0 | 0 | 0 | 11.9825 | 446.6344 | 2.2975 | 1.7997 | 1.7997 | 430.6849 | 1.2755 | 19.9045 | 255.521 | 34.371 | 2.2975 | 1.2755 | 16.5656 | 2.3472 | 1 | 0 | 0 | 1.8843
2014-07-14 | 4時 | 18.2507 | 0 | 0 | 0.022478 | 1 | 0.347 | 14.9729 | 37.897 | 3.526 | 4.216 | 0.078 | 0.123 | 0 | 0 | 0 | 24.7074 | 4771.7098 | 0 | 0 | 0 | 0 | 0 | 0 | 11.6311 | 446.8841 | 2.2975 | 1.8005 | 1.8005 | 430.4314 | 1.2533 | 19.1889 | 255.521 | 34.371 | 2.2975 | 1.2533 | 16.3663 | 2.319 | 1 | 0 | 0 | 1.8843
2014-07-14 | 5時 | 18.0263 | 0 | 0 | 0.023401 | 1 | 0.347 | 14.3054 | 37.897 | 3.526 | 4.1024 | 0.0812 | 0.123 | 0 | 0 | 0 | 24.4681 | 4771.7098 | 0 | 0 | 0 | 0 | 0 | 0 | 11.2725 | 447.1477 | 2.2975 | 1.8013 | 1.8013 | 430.1481 | 1.2296 | 18.4078 | 255.521 | 34.371 | 2.2975 | 1.2296 | 16.1419 | 2.2872 | 1 | 0 | 0 | 1.8843
2014-07-14 | 6時 | 17.9154 | 0 | 0 | 0.023862 | 1 | 0.347 | 13.9456 | 37.897 | 3.526 | 4.0456 | 0.0828 | 0.123 | 0 | 0 | 0 | 24.3469 | 4771.7098 | 0 | 0 | 0 | 0 | 0 | 0 | 11.088 | 447.2953 | 2.2975 | 1.8017 | 1.8017 | 429.9996 | 1.217 | 17.9912 | 255.521 | 34.371 | 2.2975 | 1.217 | 16.0311 | 2.2715 | 1 | 0 | 0 | 1.8843
2014-07-14 | 7時 | 17.943 | 0 | 0 | 0.023746 | 1 | 0.347 | 13.9994 | 37.897 | 3.526 | 4.0598 | 0.0824 | 0.123 | 0 | 0 | 0 | 24.3773 | 4771.7098 | 0 | 0 | 0 | 0 | 0 | 0 | 11.1151 | 447.2803 | 2.2975 | 1.8017 | 1.8017 | 430.0282 | 1.2189 | 18.0592 | 255.521 | 34.371 | 2.2975 | 1.2189 | 16.0587 | 2.2754 | 1 | 0 | 0 | 1.8843
2014-07-14 | 8時 | 18.0263 | 0 | 0 | 0.023401 | 1 | 0.347 | 14.2488 | 37.897 | 3.526 | 4.1024 | 0.0812 | 0.123 | 0 | 0 | 0 | 24.4681 | 4771.7098 | 0 | 0 | 0 | 0 | 0 | 0 | 11.2429 | 447.1821 | 2.2975 | 1.8014 | 1.8014 | 430.1348 | 1.2276 | 18.3512 | 255.521 | 34.371 | 2.2975 | 1.2276 | 16.1419 | 2.2872 | 1 | 0 | 0 | 1.8843
2014-07-14 | 9時 | 18.0541 | 0 | 0 | 0.023285 | 1 | 0.347 | 14.3321 | 37.897 | 3.526 | 4.1166 | 0.0808 | 0.123 | 0 | 0 | 0 | 24.4982 | 4771.7098 | 0 | 0 | 0 | 0 | 0 | 0 | 11.2863 | 447.1492 | 2.2975 | 1.8013 | 1.8013 | 430.1703 | 1.2306 | 18.4487 | 255.521 | 34.371 | 2.2975 | 1.2306 | 16.1698 | 2.2912 | 1 | 0 | 0 | 1.8843
2014-07-14 | 10時 | 18.11 | 0 | 0 | 0.023055 | 1 | 0.347 | 14.4992 | 37.897 | 3.526 | 4.145 | 0.08 | 0.123 | 0 | 0 | 0 | 24.5583 | 4771.7098 | 0 | 0 | 0 | 0 | 0 | 0 | 11.3742 | 447.0832 | 2.2975 | 1.8011 | 1.8011 | 430.2414 | 1.2365 | 18.6442 | 255.521 | 34.371 | 2.2975 | 1.2365 | 16.2257 | 2.2991 | 1 | 0 | 0 | 1.8843
2014-07-14 | 11時 | 18.138 | 0 | 0 | 0.022939 | 1 | 0.347 | 14.6106 | 37.897 | 3.526 | 4.1592 | 0.0796 | 0.123 | 0 | 0 | 0 | 24.5882 | 4771.7098 | 0 | 0 | 0 | 0 | 0 | 0 | 11.4336 | 447.0333 | 2.2975 | 1.8009 | 1.8009 | 430.2834 | 1.2404 | 18.7698 | 255.521 | 34.371 | 2.2975 | 1.2404 | 16.2537 | 2.303 | 1 | 0 | 0 | 1.8843
2014-07-14 | 12時 | 18.082 | 0 | 0 | 0.02317 | 1 | 0.347 | 14.4436 | 37.897 | 3.526 | 4.1308 | 0.0804 | 0.123 | 0 | 0 | 0 | 24.5283 | 4771.7098 | 0 | 0 | 0 | 0 | 0 | 0 | 11.3448 | 447.0992 | 2.2975 | 1.8011 | 1.8011 | 430.2124 | 1.2345 | 18.5744 | 255.521 | 34.371 | 2.2975 | 1.2345 | 16.1977 | 2.2951 | 1 | 0 | 0 | 1.8843
2014-07-14 | 13時 | 18.11 | 0 | 0 | 0.023055 | 1 | 0.347 | 14.527 | 37.897 | 3.526 | 4.145 | 0.08 | 0.123 | 0 | 0 | 0 | 24.5583 | 4771.7098 | 0 | 0 | 0 | 0 | 0 | 0 | 11.389 | 447.0663 | 2.2975 | 1.801 | 1.801 | 430.2479 | 1.2375 | 18.672 | 255.521 | 34.371 | 2.2975 | 1.2375 | 16.2257 | 2.2991 | 1 | 0 | 0 | 1.8843
2014-07-14 | 14時 | 17.9154 | 0 | 0 | 0.023862 | 1 | 0.347 | 13.9456 | 37.897 | 3.526 | 4.0456 | 0.0828 | 0.123 | 0 | 0 | 0 | 24.3469 | 4771.7098 | 0 | 0 | 0 | 0 | 0 | 0 | 11.088 | 447.2953 | 2.2975 | 1.8017 | 1.8017 | 429.9996 | 1.217 | 17.9912 | 255.521 | 34.371 | 2.2975 | 1.217 | 16.0311 | 2.2715 | 1 | 0 | 0 | 1.8843
2014-07-14 | 15時 | 17.8054 | 0 | 0 | 0.024323 | 1 | 0.347 | 13.6163 | 37.897 | 3.526 | 3.9888 | 0.0844 | 0.123 | 0 | 0 | 0 | 24.2248 | 4771.7098 | 0 | 0 | 0 | 0 | 0 | 0 | 10.9243 | 447.4242 | 2.2975 | 1.8021 | 1.8021 | 429.8576 | 1.2055 | 17.6051 | 255.521 | 34.371 | 2.2975 | 1.2055 | 15.9211 | 2.2559 | 1 | 0 | 0 | 1.8843
2014-07-14 | 16時 | 17.7235 | 0 | 0 | 0.024669 | 1 | 0.347 | 13.3403 | 37.897 | 3.526 | 3.9462 | 0.0856 | 0.123 | 0 | 0 | 0 | 24.1326 | 4771.7098 | 0 | 0 | 0 | 0 | 0 | 0 | 10.7908 | 447.5385 | 2.2975 | 1.8025 | 1.8025 | 429.7439 | 1.196 | 17.2865 | 255.521 | 34.371 | 2.2975 | 1.196 | 15.8392 | 2.2443 | 1 | 0 | 0 | 1.8843
2014-07-14 | 17時 | 17.588 | 0 | 0 | 0.025245 | 1 | 0.347 | 12.9328 | 37.897 | 3.526 | 3.8752 | 0.0876 | 0.123 | 0 | 0 | 0 | 23.9777 | 4771.7098 | 0 | 0 | 0 | 0 | 0 | 0 | 10.5996 | 447.6968 | 2.2975 | 1.803 | 1.803 | 429.5663 | 1.182 | 16.808 | 255.521 | 34.371 | 2.2975 | 1.182 | 15.7037 | 2.2251 | 1 | 0 | 0 | 1.8843
2014-07-14 | 18時 | 17.454 | 0 | 0 | 0.025821 | 1 | 0.347 | 12.4639 | 37.897 | 3.526 | 3.8042 | 0.0896 | 0.123 | 0 | 0 | 0 | 23.8212 | 4771.7098 | 0 | 0 | 0 | 0 | 0 | 0 | 10.3878 | 447.8918 | 2.2975 | 1.8036 | 1.8036 | 429.3729 | 1.166 | 16.2681 | 255.521 | 34.371 | 2.2975 | 1.166 | 15.5697 | 2.2061 | 1 | 0 | 0 | 1.8843
2014-07-14 | 19時 | 17.3213 | 0 | 0 | 0.026398 | 1 | 0.347 | 11.9944 | 37.897 | 3.526 | 3.7332 | 0.0916 | 0.123 | 0 | 0 | 0 | 23.6632 | 4771.7098 | 0 | 0 | 0 | 0 | 0 | 0 | 10.1841 | 448.0867 | 2.2975 | 1.8042 | 1.8042 | 429.1783 | 1.1502 | 15.7276 | 255.521 | 34.371 | 2.2975 | 1.1502 | 15.437 | 2.1873 | 1 | 0 | 0 | 1.8843
2014-07-14 | 20時 | 17.3477 | 0 | 0 | 0.026282 | 1 | 0.347 | 12.0417 | 37.897 | 3.526 | 3.7474 | 0.0912 | 0.123 | 0 | 0 | 0 | 23.6949 | 4771.7098 | 0 | 0 | 0 | 0 | 0 | 0 | 10.2042 | 448.0758 | 2.2975 | 1.8041 | 1.8041 | 429.2057 | 1.1518 | 15.7891 | 255.521 | 34.371 | 2.2975 | 1.1518 | 15.4634 | 2.1911 | 1 | 0 | 0 | 1.8843
2014-07-14 | 21時 | 17.4007 | 0 | 0 | 0.026052 | 1 | 0.347 | 12.1709 | 37.897 | 3.526 | 3.7758 | 0.0904 | 0.123 | 0 | 0 | 0 | 23.7582 | 4771.7098 | 0 | 0 | 0 | 0 | 0 | 0 | 10.2595 | 448.0333 | 2.2975 | 1.804 | 1.804 | 429.269 | 1.1561 | 15.9467 | 255.521 | 34.371 | 2.2975 | 1.1561 | 15.5164 | 2.1986 | 1 | 0 | 0 | 1.8843
2014-07-14 | 22時 | 17.3213 | 0 | 0 | 0.026398 | 1 | 0.347 | 11.8937 | 37.897 | 3.526 | 3.7332 | 0.0916 | 0.123 | 0 | 0 | 0 | 23.6632 | 4771.7098 | 0 | 0 | 0 | 0 | 0 | 0 | 10.1413 | 448.1473 | 2.2975 | 1.8043 | 1.8043 | 429.1531 | 1.1468 | 15.6269 | 255.521 | 34.371 | 2.2975 | 1.1468 | 15.437 | 2.1873 | 1 | 0 | 0 | 1.8843
2014-07-14 | 23時 | 17.2686 | 0 | 0 | 0.026628 | 1 | 0.347 | 11.6635 | 37.897 | 3.526 | 3.7048 | 0.0924 | 0.123 | 0 | 0 | 0 | 23.5996 | 4771.7098 | 0 | 0 | 0 | 0 | 0 | 0 | 10.0451 | 448.2506 | 2.2975 | 1.8047 | 1.8047 | 429.0642 | 1.1392 | 15.3683 | 255.521 | 34.371 | 2.2975 | 1.1392 | 15.3843 | 2.1799 | 1 | 0 | 0 | 1.8843
2014-07-15 | 0時 | 17.2686 | 0 | 0 | 0.026628 | 1 | 0.347 | 11.6635 | 37.897 | 3.526 | 3.7048 | 0.0924 | 0.123 | 0 | 0 | 0 | 23.5996 | 4771.7098 | 0 | 0 | 0 | 0 | 0 | 0 | 10.0451 | 448.2506 | 2.2975 | 1.8047 | 1.8047 | 429.0642 | 1.1392 | 15.3683 | 255.521 | 34.371 | 2.2975 | 1.1392 | 15.3843 | 2.1799 | 1 | 0 | 0 | 1.8843
2014-07-15 | 1時 | 17.2161 | 0 | 0 | 0.026955 | 1 | 0.347 | 11.4665 | 37.897 | 3.526 | 3.6764 | 0.0932 | 0.123 | 0 | 0 | 0 | 23.5358 | 4771.7098 | 0 | 0 | 0 | 0 | 0 | 0 | 9.9643 | 448.3337 | 2.2975 | 1.8049 | 1.8049 | 428.9834 | 1.1326 | 15.1429 | 255.521 | 34.371 | 2.2975 | 1.1326 | 15.3318 | 2.1724 | 1 | 0 | 0 | 1.8843
2014-07-15 | 2時 | 17.2161 | 0 | 0 | 0.026955 | 1 | 0.347 | 11.4665 | 37.897 | 3.526 | 3.6764 | 0.0932 | 0.123 | 0 | 0 | 0 | 23.5358 | 4771.7098 | 0 | 0 | 0 | 0 | 0 | 0 | 9.9643 | 448.3337 | 2.2975 | 1.8049 | 1.8049 | 428.9834 | 1.1326 | 15.1429 | 255.521 | 34.371 | 2.2975 | 1.1326 | 15.3318 | 2.1724 | 1 | 0 | 0 | 1.8843
2014-07-15 | 3時 | 17.1379 | 0 | 0 | 0.027573 | 1 | 0.347 | 11.2233 | 37.897 | 3.526 | 3.6338 | 0.0944 | 0.123 | 0 | 0 | 0 | 23.4395 | 4771.7098 | 0 | 0 | 0 | 0 | 0 | 0 | 9.8664 | 448.4269 | 2.2975 | 1.8052 | 1.8052 | 428.8752 | 1.1246 | 14.8571 | 255.521 | 34.371 | 2.2975 | 1.1246 | 15.2535 | 2.1613 | 1 | 0 | 0 | 1.8843
2014-07-15 | 4時 | 17.1639 | 0 | 0 | 0.027366 | 1 | 0.347 | 11.3042 | 37.897 | 3.526 | 3.648 | 0.094 | 0.123 | 0 | 0 | 0 | 23.4717 | 4771.7098 | 0 | 0 | 0 | 0 | 0 | 0 | 9.8988 | 448.3959 | 2.2975 | 1.8051 | 1.8051 | 428.9112 | 1.1272 | 14.9522 | 255.521 | 34.371 | 2.2975 | 1.1272 | 15.2796 | 2.165 | 1 | 0 | 0 | 1.8843
2014-07-15 | 5時 | 17.2161 | 0 | 0 | 0.026955 | 1 | 0.347 | 11.4665 | 37.897 | 3.526 | 3.6764 | 0.0932 | 0.123 | 0 | 0 | 0 | 23.5358 | 4771.7098 | 0 | 0 | 0 | 0 | 0 | 0 | 9.9643 | 448.3337 | 2.2975 | 1.8049 | 1.8049 | 428.9834 | 1.1326 | 15.1429 | 255.521 | 34.371 | 2.2975 | 1.1326 | 15.3318 | 2.1724 | 1 | 0 | 0 | 1.8843
2014-07-15 | 6時 | 17.2161 | 0 | 0 | 0.026917 | 1 | 0.347 | 11.5011 | 37.897 | 3.526 | 3.6764 | 0.0932 | 0.123 | 0 | 0 | 0 | 23.5358 | 4771.7098 | 0 | 0 | 0 | 0 | 0 | 0 | 9.9784 | 448.313 | 2.2975 | 1.8049 | 1.8049 | 428.9921 | 1.1338 | 15.1775 | 255.521 | 34.371 | 2.2975 | 1.1338 | 15.3318 | 2.1724 | 1 | 0 | 0 | 1.8843
2014-07-15 | 7時 | 17.3477 | 0 | 0 | 0.026282 | 1 | 0.347 | 11.9082 | 37.897 | 3.526 | 3.7474 | 0.0912 | 0.123 | 0 | 0 | 0 | 23.6949 | 4771.7098 | 0 | 0 | 0 | 0 | 0 | 0 | 10.1473 | 448.1562 | 2.2975 | 1.8044 | 1.8044 | 429.1723 | 1.1473 | 15.6556 | 255.521 | 34.371 | 2.2975 | 1.1473 | 15.4634 | 2.1911 | 1 | 0 | 0 | 1.8843
2014-07-15 | 8時 | 17.454 | 0 | 0 | 0.025821 | 1 | 0.347 | 12.2689 | 37.897 | 3.526 | 3.8042 | 0.0896 | 0.123 | 0 | 0 | 0 | 23.8212 | 4771.7098 | 0 | 0 | 0 | 0 | 0 | 0 | 10.3019 | 448.0094 | 2.2975 | 1.8039 | 1.8039 | 429.3246 | 1.1594 | 16.0731 | 255.521 | 34.371 | 2.2975 | 1.1594 | 15.5697 | 2.2061 | 1 | 0 | 0 | 1.8843
2014-07-15 | 9時 | 17.3742 | 0 | 0 | 0.026167 | 1 | 0.347 | 11.99 | 37.897 | 3.526 | 3.7616 | 0.0908 | 0.123 | 0 | 0 | 0 | 23.7266 | 4771.7098 | 0 | 0 | 0 | 0 | 0 | 0 | 10.1819 | 448.1245 | 2.2975 | 1.8043 | 1.8043 | 429.2084 | 1.1501 | 15.7516 | 255.521 | 34.371 | 2.2975 | 1.1501 | 15.4899 | 2.1948 | 1 | 0 | 0 | 1.8843
2014-07-15 | 10時 | 17.3742 | 0 | 0 | 0.026167 | 1 | 0.347 | 11.99 | 37.897 | 3.526 | 3.7616 | 0.0908 | 0.123 | 0 | 0 | 0 | 23.7266 | 4771.7098 | 0 | 0 | 0 | 0 | 0 | 0 | 10.1819 | 448.1245 | 2.2975 | 1.8043 | 1.8043 | 429.2084 | 1.1501 | 15.7516 | 255.521 | 34.371 | 2.2975 | 1.1501 | 15.4899 | 2.1948 | 1 | 0 | 0 | 1.8843
2014-07-15 | 11時 | 17.3742 | 0 | 0 | 0.026167 | 1 | 0.347 | 11.99 | 37.897 | 3.526 | 3.7616 | 0.0908 | 0.123 | 0 | 0 | 0 | 23.7266 | 4771.7098 | 0 | 0 | 0 | 0 | 0 | 0 | 10.1819 | 448.1245 | 2.2975 | 1.8043 | 1.8043 | 429.2084 | 1.1501 | 15.7516 | 255.521 | 34.371 | 2.2975 | 1.1501 | 15.4899 | 2.1948 | 1 | 0 | 0 | 1.8843
2014-07-15 | 12時 | 17.2949 | 0 | 0 | 0.026513 | 1 | 0.347 | 11.7111 | 37.897 | 3.526 | 3.719 | 0.092 | 0.123 | 0 | 0 | 0 | 23.6315 | 4771.7098 | 0 | 0 | 0 | 0 | 0 | 0 | 10.0648 | 448.2396 | 2.2975 | 1.8046 | 1.8046 | 429.0917 | 1.1407 | 15.4301 | 255.521 | 34.371 | 2.2975 | 1.1407 | 15.4106 | 2.1836 | 1 | 0 | 0 | 1.8843
2014-07-15 | 13時 | 17.2949 | 0 | 0 | 0.026513 | 1 | 0.347 | 11.7111 | 37.897 | 3.526 | 3.719 | 0.092 | 0.123 | 0 | 0 | 0 | 23.6315 | 4771.7098 | 0 | 0 | 0 | 0 | 0 | 0 | 10.0648 | 448.2396 | 2.2975 | 1.8046 | 1.8046 | 429.0917 | 1.1407 | 15.4301 | 255.521 | 34.371 | 2.2975 | 1.1407 | 15.4106 | 2.1836 | 1 | 0 | 0 | 1.8843
2014-07-15 | 14時 | 17.2949 | 0 | 0 | 0.026513 | 1 | 0.347 | 11.6772 | 37.897 | 3.526 | 3.719 | 0.092 | 0.123 | 0 | 0 | 0 | 23.6315 | 4771.7098 | 0 | 0 | 0 | 0 | 0 | 0 | 10.0507 | 448.2599 | 2.2975 | 1.8047 | 1.8047 | 429.0832 | 1.1396 | 15.3962 | 255.521 | 34.371 | 2.2975 | 1.1396 | 15.4106 | 2.1836 | 1 | 0 | 0 | 1.8843
2014-07-15 | 15時 | 17.19 | 0 | 0 | 0.027237 | 1 | 0.347 | 11.3158 | 37.897 | 3.526 | 3.6622 | 0.0936 | 0.123 | 0 | 0 | 0 | 23.5037 | 4771.7098 | 0 | 0 | 0 | 0 | 0 | 0 | 9.9033 | 448.4066 | 2.2975 | 1.8051 | 1.8051 | 428.9297 | 1.1276 | 14.978 | 255.521 | 34.371 | 2.2975 | 1.1276 | 15.3057 | 2.1687 | 1 | 0 | 0 | 1.8843
2014-07-15 | 16時 | 17.19 | 0 | 0 | 0.027237 | 1 | 0.347 | 11.3158 | 37.897 | 3.526 | 3.6622 | 0.0936 | 0.123 | 0 | 0 | 0 | 23.5037 | 4771.7098 | 0 | 0 | 0 | 0 | 0 | 0 | 9.9033 | 448.4066 | 2.2975 | 1.8051 | 1.8051 | 428.9297 | 1.1276 | 14.978 | 255.521 | 34.371 | 2.2975 | 1.1276 | 15.3057 | 2.1687 | 1 | 0 | 0 | 1.8843
2014-07-15 | 17時 | 17.1379 | 0 | 0 | 0.027652 | 1 | 0.347 | 11.1529 | 37.897 | 3.526 | 3.6338 | 0.0944 | 0.123 | 0 | 0 | 0 | 23.4395 | 4771.7098 | 0 | 0 | 0 | 0 | 0 | 0 | 9.8383 | 448.4691 | 2.2975 | 1.8053 | 1.8053 | 428.8572 | 1.1223 | 14.7867 | 255.521 | 34.371 | 2.2975 | 1.1223 | 15.2535 | 2.1613 | 1 | 0 | 0 | 1.8843
2014-07-15 | 18時 | 17.0859 | 0 | 0 | 0.028109 | 1 | 0.347 | 10.9548 | 37.897 | 3.526 | 3.6054 | 0.0952 | 0.123 | 0 | 0 | 0 | 23.375 | 4771.7098 | 0 | 0 | 0 | 0 | 0 | 0 | 9.7604 | 448.5527 | 2.2975 | 1.8056 | 1.8056 | 428.7757 | 1.1158 | 14.5602 | 255.521 | 34.371 | 2.2975 | 1.1158 | 15.2016 | 2.154 | 1 | 0 | 0 | 1.8843
2014-07-15 | 19時 | 17.0342 | 0 | 0 | 0.028528 | 1 | 0.347 | 10.7926 | 37.897 | 3.526 | 3.577 | 0.096 | 0.123 | 0 | 0 | 0 | 23.3103 | 4771.7098 | 0 | 0 | 0 | 0 | 0 | 0 | 9.6976 | 448.6147 | 2.2975 | 1.8058 | 1.8058 | 428.7032 | 1.1105 | 14.3696 | 255.521 | 34.371 | 2.2975 | 1.1105 | 15.1499 | 2.1466 | 1 | 0 | 0 | 1.8843
2014-07-15 | 20時 | 16.9571 | 0 | 0 | 0.029163 | 1 | 0.347 | 10.5503 | 37.897 | 3.526 | 3.5344 | 0.0972 | 0.123 | 0 | 0 | 0 | 23.2128 | 4771.7098 | 0 | 0 | 0 | 0 | 0 | 0 | 9.6053 | 448.7069 | 2.2975 | 1.8061 | 1.8061 | 428.5945 | 1.1026 | 14.0847 | 255.521 | 34.371 | 2.2975 | 1.1026 | 15.0728 | 2.1357 | 1 | 0 | 0 | 1.8843
2014-07-15 | 21時 | 16.9828 | 0 | 0 | 0.028993 | 1 | 0.347 | 10.5942 | 37.897 | 3.526 | 3.5486 | 0.0968 | 0.123 | 0 | 0 | 0 | 23.2454 | 4771.7098 | 0 | 0 | 0 | 0 | 0 | 0 | 9.6218 | 448.6982 | 2.2975 | 1.806 | 1.806 | 428.6212 | 1.104 | 14.1428 | 255.521 | 34.371 | 2.2975 | 1.104 | 15.0985 | 2.1394 | 1 | 0 | 0 | 1.8843
2014-07-15 | 22時 | 16.9315 | 0 | 0 | 0.029418 | 1 | 0.347 | 10.4327 | 37.897 | 3.526 | 3.5202 | 0.0976 | 0.123 | 0 | 0 | 0 | 23.1802 | 4771.7098 | 0 | 0 | 0 | 0 | 0 | 0 | 9.561 | 448.7597 | 2.2975 | 1.8062 | 1.8062 | 428.5486 | 1.0988 | 13.9529 | 255.521 | 34.371 | 2.2975 | 1.0988 | 15.0472 | 2.1321 | 1 | 0 | 0 | 1.8843
2014-07-15 | 23時 | 16.9315 | 0 | 0 | 0.029418 | 1 | 0.347 | 10.4327 | 37.897 | 3.526 | 3.5202 | 0.0976 | 0.123 | 0 | 0 | 0 | 23.1802 | 4771.7098 | 0 | 0 | 0 | 0 | 0 | 0 | 9.561 | 448.7597 | 2.2975 | 1.8062 | 1.8062 | 428.5486 | 1.0988 | 13.9529 | 255.521 | 34.371 | 2.2975 | 1.0988 | 15.0472 | 2.1321 | 1 | 0 | 0 | 1.8843
2014-07-16 | 0時 | 16.9315 | 0 | 0 | 0.029418 | 1 | 0.347 | 10.4327 | 37.897 | 3.526 | 3.5202 | 0.0976 | 0.123 | 0 | 0 | 0 | 23.1802 | 4771.7098 | 0 | 0 | 0 | 0 | 0 | 0 | 9.561 | 448.7597 | 2.2975 | 1.8062 | 1.8062 | 428.5486 | 1.0988 | 13.9529 | 255.521 | 34.371 | 2.2975 | 1.0988 | 15.0472 | 2.1321 | 1 | 0 | 0 | 1.8843
2014-07-16 | 1時 | 16.9315 | 0 | 0 | 0.029418 | 1 | 0.347 | 10.4327 | 37.897 | 3.526 | 3.5202 | 0.0976 | 0.123 | 0 | 0 | 0 | 23.1802 | 4771.7098 | 0 | 0 | 0 | 0 | 0 | 0 | 9.561 | 448.7597 | 2.2975 | 1.8062 | 1.8062 | 428.5486 | 1.0988 | 13.9529 | 255.521 | 34.371 | 2.2975 | 1.0988 | 15.0472 | 2.1321 | 1 | 0 | 0 | 1.8843
2014-07-16 | 2時 | 16.8805 | 0 | 0 | 0.029846 | 1 | 0.347 | 10.2717 | 37.897 | 3.526 | 3.4918 | 0.0984 | 0.123 | 0 | 0 | 0 | 23.1147 | 4771.7098 | 0 | 0 | 0 | 0 | 0 | 0 | 9.5012 | 448.8207 | 2.2975 | 1.8064 | 1.8064 | 428.4761 | 1.0936 | 13.7635 | 255.521 | 34.371 | 2.2975 | 1.0936 | 14.9962 | 2.1249 | 1 | 0 | 0 | 1.8843
2014-07-16 | 3時 | 16.855 | 0 | 0 | 0.030061 | 1 | 0.347 | 10.1915 | 37.897 | 3.526 | 3.4776 | 0.0988 | 0.123 | 0 | 0 | 0 | 23.0819 | 4771.7098 | 0 | 0 | 0 | 0 | 0 | 0 | 9.4717 | 448.8511 | 2.2975 | 1.8065 | 1.8065 | 428.4398 | 1.091 | 13.6691 | 255.521 | 34.371 | 2.2975 | 1.091 | 14.9707 | 2.1213 | 1 | 0 | 0 | 1.8843
2014-07-16 | 4時 | 16.855 | 0 | 0 | 0.030016 | 1 | 0.347 | 10.2294 | 37.897 | 3.526 | 3.4776 | 0.0988 | 0.123 | 0 | 0 | 0 | 23.0819 | 4771.7098 | 0 | 0 | 0 | 0 | 0 | 0 | 9.4857 | 448.8285 | 2.2975 | 1.8064 | 1.8064 | 428.4497 | 1.0922 | 13.707 | 255.521 | 34.371 | 2.2975 | 1.0922 | 14.9707 | 2.1213 | 1 | 0 | 0 | 1.8843
2014-07-16 | 5時 | 16.9315 | 0 | 0 | 0.029332 | 1 | 0.347 | 10.507 | 37.897 | 3.526 | 3.5202 | 0.0976 | 0.123 | 0 | 0 | 0 | 23.1802 | 4771.7098 | 0 | 0 | 0 | 0 | 0 | 0 | 9.589 | 448.7153 | 2.2975 | 1.8061 | 1.8061 | 428.5678 | 1.1012 | 14.0272 | 255.521 | 34.371 | 2.2975 | 1.1012 | 15.0472 | 2.1321 | 1 | 0 | 0 | 1.8843
2014-07-16 | 6時 | 17.0601 | 0 | 0 | 0.028237 | 1 | 0.347 | 10.9455 | 37.897 | 3.526 | 3.5912 | 0.0956 | 0.123 | 0 | 0 | 0 | 23.3427 | 4771.7098 | 0 | 0 | 0 | 0 | 0 | 0 | 9.7569 | 448.5407 | 2.2975 | 1.8056 | 1.8056 | 428.7578 | 1.1155 | 14.5367 | 255.521 | 34.371 | 2.2975 | 1.1155 | 15.1757 | 2.1503 | 1 | 0 | 0 | 1.8843
2014-07-16 | 7時 | 17.19 | 0 | 0 | 0.02716 | 1 | 0.347 | 11.3853 | 37.897 | 3.526 | 3.6622 | 0.0936 | 0.123 | 0 | 0 | 0 | 23.5037 | 4771.7098 | 0 | 0 | 0 | 0 | 0 | 0 | 9.9314 | 448.3649 | 2.2975 | 1.805 | 1.805 | 428.9473 | 1.1299 | 15.0475 | 255.521 | 34.371 | 2.2975 | 1.1299 | 15.3057 | 2.1687 | 1 | 0 | 0 | 1.8843
2014-07-16 | 8時 | 17.3742 | 0 | 0 | 0.026167 | 1 | 0.347 | 11.99 | 37.897 | 3.526 | 3.7616 | 0.0908 | 0.123 | 0 | 0 | 0 | 23.7266 | 4771.7098 | 0 | 0 | 0 | 0 | 0 | 0 | 10.1819 | 448.1245 | 2.2975 | 1.8043 | 1.8043 | 429.2084 | 1.1501 | 15.7516 | 255.521 | 34.371 | 2.2975 | 1.1501 | 15.4899 | 2.1948 | 1 | 0 | 0 | 1.8843
2014-07-16 | 9時 | 17.588 | 0 | 0 | 0.025245 | 1 | 0.347 | 12.6497 | 37.897 | 3.526 | 3.8752 | 0.0876 | 0.123 | 0 | 0 | 0 | 23.9777 | 4771.7098 | 0 | 0 | 0 | 0 | 0 | 0 | 10.4702 | 447.8678 | 2.2975 | 1.8035 | 1.8035 | 429.497 | 1.1723 | 16.5249 | 255.521 | 34.371 | 2.2975 | 1.1723 | 15.7037 | 2.2251 | 1 | 0 | 0 | 1.8843
2014-07-16 | 10時 | 17.778 | 0 | 0 | 0.024438 | 1 | 0.347 | 13.2338 | 37.897 | 3.526 | 3.9746 | 0.0848 | 0.123 | 0 | 0 | 0 | 24.1941 | 4771.7098 | 0 | 0 | 0 | 0 | 0 | 0 | 10.7396 | 447.6383 | 2.2975 | 1.8028 | 1.8028 | 429.7496 | 1.1923 | 17.2084 | 255.521 | 34.371 | 2.2975 | 1.1923 | 15.8937 | 2.252 | 1 | 0 | 0 | 1.8843
2014-07-16 | 11時 | 17.7507 | 0 | 0 | 0.024553 | 1 | 0.347 | 13.15 | 37.897 | 3.526 | 3.9604 | 0.0852 | 0.123 | 0 | 0 | 0 | 24.1634 | 4771.7098 | 0 | 0 | 0 | 0 | 0 | 0 | 10.7001 | 447.6713 | 2.2975 | 1.8029 | 1.8029 | 429.7135 | 1.1894 | 17.1104 | 255.521 | 34.371 | 2.2975 | 1.1894 | 15.8664 | 2.2482 | 1 | 0 | 0 | 1.8843
2014-07-16 | 12時 | 17.8054 | 0 | 0 | 0.024323 | 1 | 0.347 | 13.3476 | 37.897 | 3.526 | 3.9888 | 0.0844 | 0.123 | 0 | 0 | 0 | 24.2248 | 4771.7098 | 0 | 0 | 0 | 0 | 0 | 0 | 10.7938 | 447.587 | 2.2975 | 1.8026 | 1.8026 | 429.7929 | 1.1962 | 17.3364 | 255.521 | 34.371 | 2.2975 | 1.1962 | 15.9211 | 2.2559 | 1 | 0 | 0 | 1.8843
2014-07-16 | 13時 | 17.943 | 0 | 0 | 0.023746 | 1 | 0.347 | 13.7681 | 37.897 | 3.526 | 4.0598 | 0.0824 | 0.123 | 0 | 0 | 0 | 24.3773 | 4771.7098 | 0 | 0 | 0 | 0 | 0 | 0 | 10.9986 | 447.4206 | 2.2975 | 1.8021 | 1.8021 | 429.973 | 1.2108 | 17.8279 | 255.521 | 34.371 | 2.2975 | 1.2108 | 16.0587 | 2.2754 | 1 | 0 | 0 | 1.8843
2014-07-16 | 14時 | 17.9985 | 0 | 0 | 0.023516 | 1 | 0.347 | 13.9372 | 37.897 | 3.526 | 4.0882 | 0.0816 | 0.123 | 0 | 0 | 0 | 24.4379 | 4771.7098 | 0 | 0 | 0 | 0 | 0 | 0 | 11.0831 | 447.3535 | 2.2975 | 1.8019 | 1.8019 | 430.045 | 1.2167 | 18.0254 | 255.521 | 34.371 | 2.2975 | 1.2167 | 16.1141 | 2.2833 | 1 | 0 | 0 | 1.8843
2014-07-16 | 15時 | 17.8054 | 0 | 0 | 0.024323 | 1 | 0.347 | 13.3476 | 37.897 | 3.526 | 3.9888 | 0.0844 | 0.123 | 0 | 0 | 0 | 24.2248 | 4771.7098 | 0 | 0 | 0 | 0 | 0 | 0 | 10.7938 | 447.587 | 2.2975 | 1.8026 | 1.8026 | 429.7929 | 1.1962 | 17.3364 | 255.521 | 34.371 | 2.2975 | 1.1962 | 15.9211 | 2.2559 | 1 | 0 | 0 | 1.8843
2014-07-16 | 16時 | 17.6691 | 0 | 0 | 0.024899 | 1 | 0.347 | 12.8993 | 37.897 | 3.526 | 3.9178 | 0.0864 | 0.123 | 0 | 0 | 0 | 24.0708 | 4771.7098 | 0 | 0 | 0 | 0 | 0 | 0 | 10.5836 | 447.77 | 2.2975 | 1.8032 | 1.8032 | 429.6052 | 1.1808 | 16.8171 | 255.521 | 34.371 | 2.2975 | 1.1808 | 15.7848 | 2.2366 | 1 | 0 | 0 | 1.8843
2014-07-16 | 17時 | 17.4807 | 0 | 0 | 0.025706 | 1 | 0.347 | 12.3188 | 37.897 | 3.526 | 3.8184 | 0.0892 | 0.123 | 0 | 0 | 0 | 23.8526 | 4771.7098 | 0 | 0 | 0 | 0 | 0 | 0 | 10.3236 | 447.9969 | 2.2975 | 1.8039 | 1.8039 | 429.3526 | 1.1611 | 16.1372 | 255.521 | 34.371 | 2.2975 | 1.1611 | 15.5964 | 2.2099 | 1 | 0 | 0 | 1.8843
2014-07-16 | 18時 | 17.2686 | 0 | 0 | 0.026628 | 1 | 0.347 | 11.6294 | 37.897 | 3.526 | 3.7048 | 0.0924 | 0.123 | 0 | 0 | 0 | 23.5996 | 4771.7098 | 0 | 0 | 0 | 0 | 0 | 0 | 10.031 | 448.271 | 2.2975 | 1.8047 | 1.8047 | 429.0556 | 1.138 | 15.3342 | 255.521 | 34.371 | 2.2975 | 1.138 | 15.3843 | 2.1799 | 1 | 0 | 0 | 1.8843
2014-07-16 | 19時 | 17.2161 | 0 | 0 | 0.026993 | 1 | 0.347 | 11.432 | 37.897 | 3.526 | 3.6764 | 0.0932 | 0.123 | 0 | 0 | 0 | 23.5358 | 4771.7098 | 0 | 0 | 0 | 0 | 0 | 0 | 9.9503 | 448.3544 | 2.2975 | 1.805 | 1.805 | 428.9747 | 1.1315 | 15.1084 | 255.521 | 34.371 | 2.2975 | 1.1315 | 15.3318 | 2.1724 | 1 | 0 | 0 | 1.8843
2014-07-16 | 20時 | 17.19 | 0 | 0 | 0.027199 | 1 | 0.347 | 11.3506 | 37.897 | 3.526 | 3.6622 | 0.0936 | 0.123 | 0 | 0 | 0 | 23.5037 | 4771.7098 | 0 | 0 | 0 | 0 | 0 | 0 | 9.9173 | 448.3857 | 2.2975 | 1.8051 | 1.8051 | 428.9385 | 1.1288 | 15.0128 | 255.521 | 34.371 | 2.2975 | 1.1288 | 15.3057 | 2.1687 | 1 | 0 | 0 | 1.8843
2014-07-16 | 21時 | 17.19 | 0 | 0 | 0.027237 | 1 | 0.347 | 11.3158 | 37.897 | 3.526 | 3.6622 | 0.0936 | 0.123 | 0 | 0 | 0 | 23.5037 | 4771.7098 | 0 | 0 | 0 | 0 | 0 | 0 | 9.9033 | 448.4066 | 2.2975 | 1.8051 | 1.8051 | 428.9297 | 1.1276 | 14.978 | 255.521 | 34.371 | 2.2975 | 1.1276 | 15.3057 | 2.1687 | 1 | 0 | 0 | 1.8843
2014-07-16 | 22時 | 17.1379 | 0 | 0 | 0.027691 | 1 | 0.347 | 11.1177 | 37.897 | 3.526 | 3.6338 | 0.0944 | 0.123 | 0 | 0 | 0 | 23.4395 | 4771.7098 | 0 | 0 | 0 | 0 | 0 | 0 | 9.8243 | 448.4903 | 2.2975 | 1.8054 | 1.8054 | 428.8483 | 1.1211 | 14.7515 | 255.521 | 34.371 | 2.2975 | 1.1211 | 15.2535 | 2.1613 | 1 | 0 | 0 | 1.8843
2014-07-16 | 23時 | 17.1119 | 0 | 0 | 0.0279 | 1 | 0.347 | 11.0362 | 37.897 | 3.526 | 3.6196 | 0.0948 | 0.123 | 0 | 0 | 0 | 23.4073 | 4771.7098 | 0 | 0 | 0 | 0 | 0 | 0 | 9.7922 | 448.5215 | 2.2975 | 1.8055 | 1.8055 | 428.812 | 1.1184 | 14.6558 | 255.521 | 34.371 | 2.2975 | 1.1184 | 15.2276 | 2.1576 | 1 | 0 | 0 | 1.8843
2014-07-17 | 0時 | 17.1639 | 0 | 0 | 0.027483 | 1 | 0.347 | 11.1993 | 37.897 | 3.526 | 3.648 | 0.094 | 0.123 | 0 | 0 | 0 | 23.4717 | 4771.7098 | 0 | 0 | 0 | 0 | 0 | 0 | 9.8567 | 448.4589 | 2.2975 | 1.8053 | 1.8053 | 428.8846 | 1.1238 | 14.8473 | 255.521 | 34.371 | 2.2975 | 1.1238 | 15.2796 | 2.165 | 1 | 0 | 0 | 1.8843
2014-07-17 | 1時 | 17.1379 | 0 | 0 | 0.02773 | 1 | 0.347 | 11.0824 | 37.897 | 3.526 | 3.6338 | 0.0944 | 0.123 | 0 | 0 | 0 | 23.4395 | 4771.7098 | 0 | 0 | 0 | 0 | 0 | 0 | 9.8104 | 448.5114 | 2.2975 | 1.8055 | 1.8055 | 428.8393 | 1.1199 | 14.7162 | 255.521 | 34.371 | 2.2975 | 1.1199 | 15.2535 | 2.1613 | 1 | 0 | 0 | 1.8843
2014-07-17 | 2時 | 17.1379 | 0 | 0 | 0.02773 | 1 | 0.347 | 11.0824 | 37.897 | 3.526 | 3.6338 | 0.0944 | 0.123 | 0 | 0 | 0 | 23.4395 | 4771.7098 | 0 | 0 | 0 | 0 | 0 | 0 | 9.8104 | 448.5114 | 2.2975 | 1.8055 | 1.8055 | 428.8393 | 1.1199 | 14.7162 | 255.521 | 34.371 | 2.2975 | 1.1199 | 15.2535 | 2.1613 | 1 | 0 | 0 | 1.8843
2014-07-17 | 3時 | 17.0859 | 0 | 0 | 0.028109 | 1 | 0.347 | 10.9548 | 37.897 | 3.526 | 3.6054 | 0.0952 | 0.123 | 0 | 0 | 0 | 23.375 | 4771.7098 | 0 | 0 | 0 | 0 | 0 | 0 | 9.7604 | 448.5527 | 2.2975 | 1.8056 | 1.8056 | 428.7757 | 1.1158 | 14.5602 | 255.521 | 34.371 | 2.2975 | 1.1158 | 15.2016 | 2.154 | 1 | 0 | 0 | 1.8843
2014-07-17 | 4時 | 17.0859 | 0 | 0 | 0.028028 | 1 | 0.347 | 11.0262 | 37.897 | 3.526 | 3.6054 | 0.0952 | 0.123 | 0 | 0 | 0 | 23.375 | 4771.7098 | 0 | 0 | 0 | 0 | 0 | 0 | 9.7885 | 448.5099 | 2.2975 | 1.8055 | 1.8055 | 428.7939 | 1.1181 | 14.6316 | 255.521 | 34.371 | 2.2975 | 1.1181 | 15.2016 | 2.154 | 1 | 0 | 0 | 1.8843
2014-07-17 | 5時 | 17.0859 | 0 | 0 | 0.027988 | 1 | 0.347 | 11.0619 | 37.897 | 3.526 | 3.6054 | 0.0952 | 0.123 | 0 | 0 | 0 | 23.375 | 4771.7098 | 0 | 0 | 0 | 0 | 0 | 0 | 9.8025 | 448.4885 | 2.2975 | 1.8054 | 1.8054 | 428.8031 | 1.1193 | 14.6673 | 255.521 | 34.371 | 2.2975 | 1.1193 | 15.2016 | 2.154 | 1 | 0 | 0 | 1.8843
2014-07-17 | 6時 | 17.2949 | 0 | 0 | 0.026513 | 1 | 0.347 | 11.7787 | 37.897 | 3.526 | 3.719 | 0.092 | 0.123 | 0 | 0 | 0 | 23.6315 | 4771.7098 | 0 | 0 | 0 | 0 | 0 | 0 | 10.0931 | 448.1989 | 2.2975 | 1.8045 | 1.8045 | 429.1087 | 1.143 | 15.4977 | 255.521 | 34.371 | 2.2975 | 1.143 | 15.4106 | 2.1836 | 1 | 0 | 0 | 1.8843
2014-07-17 | 7時 | 17.6963 | 0 | 0 | 0.024784 | 1 | 0.347 | 13.0441 | 37.897 | 3.526 | 3.932 | 0.086 | 0.123 | 0 | 0 | 0 | 24.1017 | 4771.7098 | 0 | 0 | 0 | 0 | 0 | 0 | 10.6507 | 447.7001 | 2.2975 | 1.803 | 1.803 | 429.6563 | 1.1858 | 16.9761 | 255.521 | 34.371 | 2.2975 | 1.1858 | 15.812 | 2.2405 | 1 | 0 | 0 | 1.8843
2014-07-17 | 8時 | 17.9707 | 0 | 0 | 0.023631 | 1 | 0.347 | 13.9388 | 37.897 | 3.526 | 4.074 | 0.082 | 0.123 | 0 | 0 | 0 | 24.4076 | 4771.7098 | 0 | 0 | 0 | 0 | 0 | 0 | 11.0842 | 447.3348 | 2.2975 | 1.8018 | 1.8018 | 430.0296 | 1.2168 | 18.0128 | 255.521 | 34.371 | 2.2975 | 1.2168 | 16.0864 | 2.2793 | 1 | 0 | 0 | 1.8843
2014-07-17 | 9時 | 18.3927 | 0 | 0 | 0.021902 | 1 | 0.347 | 15.2114 | 37.897 | 3.526 | 4.287 | 0.076 | 0.123 | 0 | 0 | 0 | 24.855 | 4771.7098 | 0 | 0 | 0 | 0 | 0 | 0 | 11.7643 | 446.828 | 2.2975 | 1.8003 | 1.8003 | 430.5663 | 1.2619 | 19.4984 | 255.521 | 34.371 | 2.2975 | 1.2619 | 16.5084 | 2.3391 | 1 | 0 | 0 | 1.8843
2014-07-17 | 10時 | 18.71 | 0 | 0 | 0.020634 | 1 | 0.347 | 16.1846 | 37.897 | 3.526 | 4.4432 | 0.0716 | 0.123 | 0 | 0 | 0 | 25.1744 | 4771.7098 | 0 | 0 | 0 | 0 | 0 | 0 | 12.3413 | 446.4336 | 2.2975 | 1.7991 | 1.7991 | 430.9641 | 1.2972 | 20.6278 | 255.521 | 34.371 | 2.2975 | 1.2972 | 16.8257 | 2.3841 | 1 | 0 | 0 | 1.8843
2014-07-17 | 11時 | 19.2135 | 0 | 0 | 0.018674 | 1 | 0.347 | 17.6936 | 37.897 | 3.526 | 4.6846 | 0.0648 | 0.123 | 0 | 0 | 0 | 25.6535 | 4771.7098 | 0 | 0 | 0 | 0 | 0 | 0 | 13.3457 | 445.8308 | 2.2975 | 1.7972 | 1.7972 | 431.5708 | 1.3534 | 22.3782 | 255.521 | 34.371 | 2.2975 | 1.3534 | 17.3292 | 2.4554 | 1 | 0 | 0 | 1.8843
2014-07-17 | 12時 | 19.395 | 0 | 0 | 0.017983 | 1 | 0.347 | 18.2239 | 37.897 | 3.526 | 4.7698 | 0.0624 | 0.123 | 0 | 0 | 0 | 25.8184 | 4771.7098 | 0 | 0 | 0 | 0 | 0 | 0 | 13.7329 | 445.6246 | 2.2975 | 1.7966 | 1.7966 | 431.7817 | 1.3736 | 22.9937 | 255.521 | 34.371 | 2.2975 | 1.3736 | 17.5107 | 2.4812 | 1 | 0 | 0 | 1.8843
2014-07-17 | 13時 | 19.7951 | 0 | 0 | 0.016484 | 1 | 0.347 | 19.3831 | 37.897 | 3.526 | 4.9544 | 0.0572 | 0.123 | 0 | 0 | 0 | 26.1682 | 4771.7098 | 0 | 0 | 0 | 0 | 0 | 0 | 14.6445 | 445.1871 | 2.2975 | 1.7952 | 1.7952 | 432.2357 | 1.4186 | 24.3375 | 255.521 | 34.371 | 2.2975 | 1.4186 | 17.9107 | 2.5378 | 1 | 0 | 0 | 1.8843
2014-07-17 | 14時 | 19.034 | 0 | 0 | 0.019366 | 1 | 0.347 | 17.1893 | 37.897 | 3.526 | 4.5994 | 0.0672 | 0.123 | 0 | 0 | 0 | 25.4865 | 4771.7098 | 0 | 0 | 0 | 0 | 0 | 0 | 12.9944 | 446.0246 | 2.2975 | 1.7978 | 1.7978 | 431.3641 | 1.3344 | 21.7887 | 255.521 | 34.371 | 2.2975 | 1.3344 | 17.1497 | 2.43 | 1 | 0 | 0 | 1.8843
2014-07-17 | 15時 | 18.6518 | 0 | 0 | 0.020865 | 1 | 0.347 | 16.0115 | 37.897 | 3.526 | 4.4148 | 0.0724 | 0.123 | 0 | 0 | 0 | 25.1169 | 4771.7098 | 0 | 0 | 0 | 0 | 0 | 0 | 12.2348 | 446.5027 | 2.2975 | 1.7993 | 1.7993 | 430.893 | 1.2909 | 20.4263 | 255.521 | 34.371 | 2.2975 | 1.2909 | 16.7675 | 2.3758 | 1 | 0 | 0 | 1.8843
2014-07-17 | 16時 | 18.3357 | 0 | 0 | 0.022133 | 1 | 0.347 | 15.0403 | 37.897 | 3.526 | 4.2586 | 0.0768 | 0.123 | 0 | 0 | 0 | 24.7962 | 4771.7098 | 0 | 0 | 0 | 0 | 0 | 0 | 11.6681 | 446.8964 | 2.2975 | 1.8005 | 1.8005 | 430.4949 | 1.2557 | 19.2989 | 255.521 | 34.371 | 2.2975 | 1.2557 | 16.4514 | 2.3311 | 1 | 0 | 0 | 1.8843
2014-07-17 | 17時 | 18.082 | 0 | 0 | 0.02317 | 1 | 0.347 | 14.2476 | 37.897 | 3.526 | 4.1308 | 0.0804 | 0.123 | 0 | 0 | 0 | 24.5283 | 4771.7098 | 0 | 0 | 0 | 0 | 0 | 0 | 11.242 | 447.2182 | 2.2975 | 1.8015 | 1.8015 | 430.1662 | 1.2276 | 18.3784 | 255.521 | 34.371 | 2.2975 | 1.2276 | 16.1977 | 2.2951 | 1 | 0 | 0 | 1.8843
2014-07-17 | 18時 | 17.9154 | 0 | 0 | 0.023862 | 1 | 0.347 | 13.7129 | 37.897 | 3.526 | 4.0456 | 0.0828 | 0.123 | 0 | 0 | 0 | 24.3469 | 4771.7098 | 0 | 0 | 0 | 0 | 0 | 0 | 10.9713 | 447.4364 | 2.2975 | 1.8022 | 1.8022 | 429.944 | 1.2089 | 17.7585 | 255.521 | 34.371 | 2.2975 | 1.2089 | 16.0311 | 2.2715 | 1 | 0 | 0 | 1.8843
2014-07-17 | 19時 | 17.8328 | 0 | 0 | 0.024207 | 1 | 0.347 | 13.4315 | 37.897 | 3.526 | 4.003 | 0.084 | 0.123 | 0 | 0 | 0 | 24.2554 | 4771.7098 | 0 | 0 | 0 | 0 | 0 | 0 | 10.834 | 447.5539 | 2.2975 | 1.8025 | 1.8025 | 429.8289 | 1.1991 | 17.4345 | 255.521 | 34.371 | 2.2975 | 1.1991 | 15.9485 | 2.2598 | 1 | 0 | 0 | 1.8843
2014-07-17 | 20時 | 17.6691 | 0 | 0 | 0.024899 | 1 | 0.347 | 12.9302 | 37.897 | 3.526 | 3.9178 | 0.0864 | 0.123 | 0 | 0 | 0 | 24.0708 | 4771.7098 | 0 | 0 | 0 | 0 | 0 | 0 | 10.5979 | 447.7513 | 2.2975 | 1.8031 | 1.8031 | 429.6128 | 1.1819 | 16.848 | 255.521 | 34.371 | 2.2975 | 1.1819 | 15.7848 | 2.2366 | 1 | 0 | 0 | 1.8843
2014-07-17 | 21時 | 17.5611 | 0 | 0 | 0.02536 | 1 | 0.347 | 12.6302 | 37.897 | 3.526 | 3.861 | 0.088 | 0.123 | 0 | 0 | 0 | 23.9465 | 4771.7098 | 0 | 0 | 0 | 0 | 0 | 0 | 10.4616 | 447.862 | 2.2975 | 1.8035 | 1.8035 | 429.4765 | 1.1717 | 16.4912 | 255.521 | 34.371 | 2.2975 | 1.1717 | 15.6768 | 2.2213 | 1 | 0 | 0 | 1.8843
2014-07-17 | 22時 | 17.5611 | 0 | 0 | 0.02536 | 1 | 0.347 | 12.6935 | 37.897 | 3.526 | 3.861 | 0.088 | 0.123 | 0 | 0 | 0 | 23.9465 | 4771.7098 | 0 | 0 | 0 | 0 | 0 | 0 | 10.4902 | 447.8237 | 2.2975 | 1.8034 | 1.8034 | 429.4921 | 1.1738 | 16.5545 | 255.521 | 34.371 | 2.2975 | 1.1738 | 15.6768 | 2.2213 | 1 | 0 | 0 | 1.8843
2014-07-17 | 23時 | 17.5611 | 0 | 0 | 0.02536 | 1 | 0.347 | 12.7568 | 37.897 | 3.526 | 3.861 | 0.088 | 0.123 | 0 | 0 | 0 | 23.9465 | 4771.7098 | 0 | 0 | 0 | 0 | 0 | 0 | 10.519 | 447.7855 | 2.2975 | 1.8032 | 1.8032 | 429.5076 | 1.176 | 16.6178 | 255.521 | 34.371 | 2.2975 | 1.176 | 15.6768 | 2.2213 | 1 | 0 | 0 | 1.8843
2014-07-18 | 0時 | 17.588 | 0 | 0 | 0.025245 | 1 | 0.347 | 12.8699 | 37.897 | 3.526 | 3.8752 | 0.0876 | 0.123 | 0 | 0 | 0 | 23.9777 | 4771.7098 | 0 | 0 | 0 | 0 | 0 | 0 | 10.5706 | 447.7348 | 2.2975 | 1.8031 | 1.8031 | 429.551 | 1.1798 | 16.7451 | 255.521 | 34.371 | 2.2975 | 1.1798 | 15.7037 | 2.2251 | 1 | 0 | 0 | 1.8843
2014-07-18 | 1時 | 17.5611 | 0 | 0 | 0.02536 | 1 | 0.347 | 12.8517 | 37.897 | 3.526 | 3.861 | 0.088 | 0.123 | 0 | 0 | 0 | 23.9465 | 4771.7098 | 0 | 0 | 0 | 0 | 0 | 0 | 10.5624 | 447.7281 | 2.2975 | 1.8031 | 1.8031 | 429.5308 | 1.1792 | 16.7127 | 255.521 | 34.371 | 2.2975 | 1.1792 | 15.6768 | 2.2213 | 1 | 0 | 0 | 1.8843
2014-07-18 | 2時 | 17.5611 | 0 | 0 | 0.02536 | 1 | 0.347 | 12.8833 | 37.897 | 3.526 | 3.861 | 0.088 | 0.123 | 0 | 0 | 0 | 23.9465 | 4771.7098 | 0 | 0 | 0 | 0 | 0 | 0 | 10.5769 | 447.709 | 2.2975 | 1.803 | 1.803 | 429.5385 | 1.1803 | 16.7443 | 255.521 | 34.371 | 2.2975 | 1.1803 | 15.6768 | 2.2213 | 1 | 0 | 0 | 1.8843
2014-07-18 | 3時 | 17.5074 | 0 | 0 | 0.025591 | 1 | 0.347 | 12.722 | 37.897 | 3.526 | 3.8326 | 0.0888 | 0.123 | 0 | 0 | 0 | 23.884 | 4771.7098 | 0 | 0 | 0 | 0 | 0 | 0 | 10.5034 | 447.7712 | 2.2975 | 1.8032 | 1.8032 | 429.4677 | 1.1748 | 16.5546 | 255.521 | 34.371 | 2.2975 | 1.1748 | 15.6231 | 2.2137 | 1 | 0 | 0 | 1.8843
2014-07-18 | 4時 | 17.4807 | 0 | 0 | 0.025706 | 1 | 0.347 | 12.6415 | 37.897 | 3.526 | 3.8184 | 0.0892 | 0.123 | 0 | 0 | 0 | 23.8526 | 4771.7098 | 0 | 0 | 0 | 0 | 0 | 0 | 10.4672 | 447.8022 | 2.2975 | 1.8033 | 1.8033 | 429.4323 | 1.172 | 16.4599 | 255.521 | 34.371 | 2.2975 | 1.172 | 15.5964 | 2.2099 | 1 | 0 | 0 | 1.8843
2014-07-18 | 5時 | 17.454 | 0 | 0 | 0.025821 | 1 | 0.347 | 12.5288 | 37.897 | 3.526 | 3.8042 | 0.0896 | 0.123 | 0 | 0 | 0 | 23.8212 | 4771.7098 | 0 | 0 | 0 | 0 | 0 | 0 | 10.4167 | 447.8526 | 2.2975 | 1.8034 | 1.8034 | 429.3889 | 1.1682 | 16.333 | 255.521 | 34.371 | 2.2975 | 1.1682 | 15.5697 | 2.2061 | 1 | 0 | 0 | 1.8843
2014-07-18 | 6時 | 17.4807 | 0 | 0 | 0.025706 | 1 | 0.347 | 12.6093 | 37.897 | 3.526 | 3.8184 | 0.0892 | 0.123 | 0 | 0 | 0 | 23.8526 | 4771.7098 | 0 | 0 | 0 | 0 | 0 | 0 | 10.4527 | 447.8217 | 2.2975 | 1.8033 | 1.8033 | 429.4244 | 1.1709 | 16.4277 | 255.521 | 34.371 | 2.2975 | 1.1709 | 15.5964 | 2.2099 | 1 | 0 | 0 | 1.8843
2014-07-18 | 7時 | 17.5611 | 0 | 0 | 0.02536 | 1 | 0.347 | 12.8517 | 37.897 | 3.526 | 3.861 | 0.088 | 0.123 | 0 | 0 | 0 | 23.9465 | 4771.7098 | 0 | 0 | 0 | 0 | 0 | 0 | 10.5624 | 447.7281 | 2.2975 | 1.8031 | 1.8031 | 429.5308 | 1.1792 | 16.7127 | 255.521 | 34.371 | 2.2975 | 1.1792 | 15.6768 | 2.2213 | 1 | 0 | 0 | 1.8843
2014-07-18 | 8時 | 17.6963 | 0 | 0 | 0.024784 | 1 | 0.347 | 13.2585 | 37.897 | 3.526 | 3.932 | 0.086 | 0.123 | 0 | 0 | 0 | 24.1017 | 4771.7098 | 0 | 0 | 0 | 0 | 0 | 0 | 10.7519 | 447.5703 | 2.2975 | 1.8026 | 1.8026 | 429.7084 | 1.1932 | 17.1905 | 255.521 | 34.371 | 2.2975 | 1.1932 | 15.812 | 2.2405 | 1 | 0 | 0 | 1.8843
2014-07-18 | 9時 | 17.9707 | 0 | 0 | 0.023631 | 1 | 0.347 | 14.0824 | 37.897 | 3.526 | 4.074 | 0.082 | 0.123 | 0 | 0 | 0 | 24.4076 | 4771.7098 | 0 | 0 | 0 | 0 | 0 | 0 | 11.1573 | 447.2477 | 2.2975 | 1.8016 | 1.8016 | 430.0637 | 1.2218 | 18.1564 | 255.521 | 34.371 | 2.2975 | 1.2218 | 16.0864 | 2.2793 | 1 | 0 | 0 | 1.8843
2014-07-18 | 10時 | 18.1661 | 0 | 0 | 0.022824 | 1 | 0.347 | 14.6942 | 37.897 | 3.526 | 4.1734 | 0.0792 | 0.123 | 0 | 0 | 0 | 24.6181 | 4771.7098 | 0 | 0 | 0 | 0 | 0 | 0 | 11.4786 | 447.0002 | 2.2975 | 1.8008 | 1.8008 | 430.3188 | 1.2434 | 18.8676 | 255.521 | 34.371 | 2.2975 | 1.2434 | 16.2818 | 2.307 | 1 | 0 | 0 | 1.8843
2014-07-18 | 11時 | 18.4499 | 0 | 0 | 0.021671 | 1 | 0.347 | 15.5376 | 37.897 | 3.526 | 4.3154 | 0.0752 | 0.123 | 0 | 0 | 0 | 24.9136 | 4771.7098 | 0 | 0 | 0 | 0 | 0 | 0 | 11.9522 | 446.6656 | 2.2975 | 1.7998 | 1.7998 | 430.6732 | 1.2736 | 19.853 | 255.521 | 34.371 | 2.2975 | 1.2736 | 16.5656 | 2.3472 | 1 | 0 | 0 | 1.8843
2014-07-18 | 12時 | 18.7977 | 0 | 0 | 0.020288 | 1 | 0.347 | 16.5645 | 37.897 | 3.526 | 4.4858 | 0.0704 | 0.123 | 0 | 0 | 0 | 25.2603 | 4771.7098 | 0 | 0 | 0 | 0 | 0 | 0 | 12.5813 | 446.2576 | 2.2975 | 1.7985 | 1.7985 | 431.0973 | 1.3112 | 21.0503 | 255.521 | 34.371 | 2.2975 | 1.3112 | 16.9134 | 2.3965 | 1 | 0 | 0 | 1.8843
2014-07-18 | 13時 | 19.395 | 0 | 0 | 0.017983 | 1 | 0.347 | 18.3293 | 37.897 | 3.526 | 4.7698 | 0.0624 | 0.123 | 0 | 0 | 0 | 25.8184 | 4771.7098 | 0 | 0 | 0 | 0 | 0 | 0 | 13.8124 | 445.5627 | 2.2975 | 1.7964 | 1.7964 | 431.8039 | 1.3777 | 23.0991 | 255.521 | 34.371 | 2.2975 | 1.3777 | 17.5107 | 2.4812 | 1 | 0 | 0 | 1.8843
2014-07-18 | 14時 | 19.9828 | 0 | 0 | 0.015793 | 1 | 0.347 | 20.0351 | 37.897 | 3.526 | 5.0396 | 0.0548 | 0.123 | 0 | 0 | 0 | 26.3262 | 4771.7098 | 0 | 0 | 0 | 0 | 0 | 0 | 15.1969 | 444.93 | 2.2975 | 1.7944 | 1.7944 | 432.4664 | 1.4443 | 25.0747 | 255.521 | 34.371 | 2.2975 | 1.4443 | 18.0985 | 2.5644 | 1 | 0 | 0 | 1.8843
2014-07-18 | 15時 | 19.5171 | 0 | 0 | 0.017522 | 1 | 0.347 | 18.6614 | 37.897 | 3.526 | 4.8266 | 0.0608 | 0.123 | 0 | 0 | 0 | 25.9272 | 4771.7098 | 0 | 0 | 0 | 0 | 0 | 0 | 14.0667 | 445.4404 | 2.2975 | 1.796 | 1.796 | 431.939 | 1.3905 | 23.488 | 255.521 | 34.371 | 2.2975 | 1.3905 | 17.6328 | 2.4985 | 1 | 0 | 0 | 1.8843
2014-07-18 | 16時 | 18.8271 | 0 | 0 | 0.020173 | 1 | 0.347 | 16.627 | 37.897 | 3.526 | 4.5 | 0.07 | 0.123 | 0 | 0 | 0 | 25.2887 | 4771.7098 | 0 | 0 | 0 | 0 | 0 | 0 | 12.6215 | 446.2377 | 2.2975 | 1.7985 | 1.7985 | 431.1273 | 1.3135 | 21.127 | 255.521 | 34.371 | 2.2975 | 1.3135 | 16.9427 | 2.4007 | 1 | 0 | 0 | 1.8843
2014-07-18 | 17時 | 18.0263 | 0 | 0 | 0.023401 | 1 | 0.347 | 14.2204 | 37.897 | 3.526 | 4.1024 | 0.0812 | 0.123 | 0 | 0 | 0 | 24.4681 | 4771.7098 | 0 | 0 | 0 | 0 | 0 | 0 | 11.2282 | 447.1993 | 2.2975 | 1.8014 | 1.8014 | 430.1281 | 1.2266 | 18.3228 | 255.521 | 34.371 | 2.2975 | 1.2266 | 16.1419 | 2.2872 | 1 | 0 | 0 | 1.8843
2014-07-18 | 18時 | 17.8328 | 0 | 0 | 0.024207 | 1 | 0.347 | 13.5799 | 37.897 | 3.526 | 4.003 | 0.084 | 0.123 | 0 | 0 | 0 | 24.2554 | 4771.7098 | 0 | 0 | 0 | 0 | 0 | 0 | 10.9063 | 447.464 | 2.2975 | 1.8022 | 1.8022 | 429.8647 | 1.2043 | 17.5829 | 255.521 | 34.371 | 2.2975 | 1.2043 | 15.9485 | 2.2598 | 1 | 0 | 0 | 1.8843
2014-07-18 | 19時 | 17.5611 | 0 | 0 | 0.02536 | 1 | 0.347 | 12.7252 | 37.897 | 3.526 | 3.861 | 0.088 | 0.123 | 0 | 0 | 0 | 23.9465 | 4771.7098 | 0 | 0 | 0 | 0 | 0 | 0 | 10.5046 | 447.8046 | 2.2975 | 1.8033 | 1.8033 | 429.4998 | 1.1749 | 16.5862 | 255.521 | 34.371 | 2.2975 | 1.1749 | 15.6768 | 2.2213 | 1 | 0 | 0 | 1.8843
2014-07-18 | 20時 | 17.5074 | 0 | 0 | 0.025591 | 1 | 0.347 | 12.4976 | 37.897 | 3.526 | 3.8326 | 0.0888 | 0.123 | 0 | 0 | 0 | 23.884 | 4771.7098 | 0 | 0 | 0 | 0 | 0 | 0 | 10.4025 | 447.9067 | 2.2975 | 1.8036 | 1.8036 | 429.4125 | 1.1672 | 16.3302 | 255.521 | 34.371 | 2.2975 | 1.1672 | 15.6231 | 2.2137 | 1 | 0 | 0 | 1.8843
2014-07-18 | 21時 | 17.4273 | 0 | 0 | 0.025937 | 1 | 0.347 | 12.2524 | 37.897 | 3.526 | 3.79 | 0.09 | 0.123 | 0 | 0 | 0 | 23.7897 | 4771.7098 | 0 | 0 | 0 | 0 | 0 | 0 | 10.2948 | 448.0018 | 2.2975 | 1.8039 | 1.8039 | 429.3049 | 1.1589 | 16.0424 | 255.521 | 34.371 | 2.2975 | 1.1589 | 15.543 | 2.2023 | 1 | 0 | 0 | 1.8843
2014-07-18 | 22時 | 17.3742 | 0 | 0 | 0.026167 | 1 | 0.347 | 12.0895 | 37.897 | 3.526 | 3.7616 | 0.0908 | 0.123 | 0 | 0 | 0 | 23.7266 | 4771.7098 | 0 | 0 | 0 | 0 | 0 | 0 | 10.2246 | 448.0646 | 2.2975 | 1.8041 | 1.8041 | 429.2332 | 1.1534 | 15.8511 | 255.521 | 34.371 | 2.2975 | 1.1534 | 15.4899 | 2.1948 | 1 | 0 | 0 | 1.8843
2014-07-18 | 23時 | 17.3477 | 0 | 0 | 0.026282 | 1 | 0.347 | 11.975 | 37.897 | 3.526 | 3.7474 | 0.0912 | 0.123 | 0 | 0 | 0 | 23.6949 | 4771.7098 | 0 | 0 | 0 | 0 | 0 | 0 | 10.1757 | 448.116 | 2.2975 | 1.8042 | 1.8042 | 429.189 | 1.1496 | 15.7224 | 255.521 | 34.371 | 2.2975 | 1.1496 | 15.4634 | 2.1911 | 1 | 0 | 0 | 1.8843
2014-07-19 | 0時 | 17.3213 | 0 | 0 | 0.026398 | 1 | 0.347 | 11.8601 | 37.897 | 3.526 | 3.7332 | 0.0916 | 0.123 | 0 | 0 | 0 | 23.6632 | 4771.7098 | 0 | 0 | 0 | 0 | 0 | 0 | 10.1271 | 448.1675 | 2.2975 | 1.8044 | 1.8044 | 429.1447 | 1.1457 | 15.5933 | 255.521 | 34.371 | 2.2975 | 1.1457 | 15.437 | 2.1873 | 1 | 0 | 0 | 1.8843
2014-07-19 | 1時 | 17.2949 | 0 | 0 | 0.026513 | 1 | 0.347 | 11.7449 | 37.897 | 3.526 | 3.719 | 0.092 | 0.123 | 0 | 0 | 0 | 23.6315 | 4771.7098 | 0 | 0 | 0 | 0 | 0 | 0 | 10.0789 | 448.2192 | 2.2975 | 1.8046 | 1.8046 | 429.1002 | 1.1419 | 15.4639 | 255.521 | 34.371 | 2.2975 | 1.1419 | 15.4106 | 2.1836 | 1 | 0 | 0 | 1.8843
2014-07-19 | 2時 | 17.2686 | 0 | 0 | 0.026628 | 1 | 0.347 | 11.6635 | 37.897 | 3.526 | 3.7048 | 0.0924 | 0.123 | 0 | 0 | 0 | 23.5996 | 4771.7098 | 0 | 0 | 0 | 0 | 0 | 0 | 10.0451 | 448.2506 | 2.2975 | 1.8047 | 1.8047 | 429.0642 | 1.1392 | 15.3683 | 255.521 | 34.371 | 2.2975 | 1.1392 | 15.3843 | 2.1799 | 1 | 0 | 0 | 1.8843
2014-07-19 | 3時 | 17.2686 | 0 | 0 | 0.026628 | 1 | 0.347 | 11.6635 | 37.897 | 3.526 | 3.7048 | 0.0924 | 0.123 | 0 | 0 | 0 | 23.5996 | 4771.7098 | 0 | 0 | 0 | 0 | 0 | 0 | 10.0451 | 448.2506 | 2.2975 | 1.8047 | 1.8047 | 429.0642 | 1.1392 | 15.3683 | 255.521 | 34.371 | 2.2975 | 1.1392 | 15.3843 | 2.1799 | 1 | 0 | 0 | 1.8843
2014-07-19 | 4時 | 17.2686 | 0 | 0 | 0.026628 | 1 | 0.347 | 11.6635 | 37.897 | 3.526 | 3.7048 | 0.0924 | 0.123 | 0 | 0 | 0 | 23.5996 | 4771.7098 | 0 | 0 | 0 | 0 | 0 | 0 | 10.0451 | 448.2506 | 2.2975 | 1.8047 | 1.8047 | 429.0642 | 1.1392 | 15.3683 | 255.521 | 34.371 | 2.2975 | 1.1392 | 15.3843 | 2.1799 | 1 | 0 | 0 | 1.8843
2014-07-19 | 5時 | 17.3477 | 0 | 0 | 0.026282 | 1 | 0.347 | 11.9082 | 37.897 | 3.526 | 3.7474 | 0.0912 | 0.123 | 0 | 0 | 0 | 23.6949 | 4771.7098 | 0 | 0 | 0 | 0 | 0 | 0 | 10.1473 | 448.1562 | 2.2975 | 1.8044 | 1.8044 | 429.1723 | 1.1473 | 15.6556 | 255.521 | 34.371 | 2.2975 | 1.1473 | 15.4634 | 2.1911 | 1 | 0 | 0 | 1.8843
2014-07-19 | 6時 | 17.454 | 0 | 0 | 0.025821 | 1 | 0.347 | 12.2364 | 37.897 | 3.526 | 3.8042 | 0.0896 | 0.123 | 0 | 0 | 0 | 23.8212 | 4771.7098 | 0 | 0 | 0 | 0 | 0 | 0 | 10.2877 | 448.029 | 2.2975 | 1.804 | 1.804 | 429.3166 | 1.1583 | 16.0406 | 255.521 | 34.371 | 2.2975 | 1.1583 | 15.5697 | 2.2061 | 1 | 0 | 0 | 1.8843
2014-07-19 | 7時 | 17.642 | 0 | 0 | 0.025014 | 1 | 0.347 | 12.847 | 37.897 | 3.526 | 3.9036 | 0.0868 | 0.123 | 0 | 0 | 0 | 24.0398 | 4771.7098 | 0 | 0 | 0 | 0 | 0 | 0 | 10.5598 | 447.7839 | 2.2975 | 1.8032 | 1.8032 | 429.5768 | 1.179 | 16.7506 | 255.521 | 34.371 | 2.2975 | 1.179 | 15.7577 | 2.2328 | 1 | 0 | 0 | 1.8843
2014-07-19 | 8時 | 17.8328 | 0 | 0 | 0.024207 | 1 | 0.347 | 13.4315 | 37.897 | 3.526 | 4.003 | 0.084 | 0.123 | 0 | 0 | 0 | 24.2554 | 4771.7098 | 0 | 0 | 0 | 0 | 0 | 0 | 10.834 | 447.5539 | 2.2975 | 1.8025 | 1.8025 | 429.8289 | 1.1991 | 17.4345 | 255.521 | 34.371 | 2.2975 | 1.1991 | 15.9485 | 2.2598 | 1 | 0 | 0 | 1.8843
2014-07-19 | 9時 | 18.082 | 0 | 0 | 0.02317 | 1 | 0.347 | 14.2196 | 37.897 | 3.526 | 4.1308 | 0.0804 | 0.123 | 0 | 0 | 0 | 24.5283 | 4771.7098 | 0 | 0 | 0 | 0 | 0 | 0 | 11.2274 | 447.2352 | 2.2975 | 1.8015 | 1.8015 | 430.1596 | 1.2266 | 18.3504 | 255.521 | 34.371 | 2.2975 | 1.2266 | 16.1977 | 2.2951 | 1 | 0 | 0 | 1.8843
2014-07-19 | 10時 | 18.2507 | 0 | 0 | 0.022478 | 1 | 0.347 | 14.7305 | 37.897 | 3.526 | 4.216 | 0.078 | 0.123 | 0 | 0 | 0 | 24.7074 | 4771.7098 | 0 | 0 | 0 | 0 | 0 | 0 | 11.4978 | 447.0313 | 2.2975 | 1.8009 | 1.8009 | 430.375 | 1.2447 | 18.9465 | 255.521 | 34.371 | 2.2975 | 1.2447 | 16.3663 | 2.319 | 1 | 0 | 0 | 1.8843
2014-07-19 | 11時 | 18.11 | 0 | 0 | 0.023055 | 1 | 0.347 | 14.3323 | 37.897 | 3.526 | 4.145 | 0.08 | 0.123 | 0 | 0 | 0 | 24.5583 | 4771.7098 | 0 | 0 | 0 | 0 | 0 | 0 | 11.286 | 447.1845 | 2.2975 | 1.8014 | 1.8014 | 430.2021 | 1.2306 | 18.4773 | 255.521 | 34.371 | 2.2975 | 1.2306 | 16.2257 | 2.2991 | 1 | 0 | 0 | 1.8843
2014-07-19 | 12時 | 17.9707 | 0 | 0 | 0.023631 | 1 | 0.347 | 13.9101 | 37.897 | 3.526 | 4.074 | 0.082 | 0.123 | 0 | 0 | 0 | 24.4076 | 4771.7098 | 0 | 0 | 0 | 0 | 0 | 0 | 11.0696 | 447.3522 | 2.2975 | 1.8019 | 1.8019 | 430.0227 | 1.2158 | 17.9841 | 255.521 | 34.371 | 2.2975 | 1.2158 | 16.0864 | 2.2793 | 1 | 0 | 0 | 1.8843
2014-07-19 | 13時 | 17.9985 | 0 | 0 | 0.023516 | 1 | 0.347 | 13.9943 | 37.897 | 3.526 | 4.0882 | 0.0816 | 0.123 | 0 | 0 | 0 | 24.4379 | 4771.7098 | 0 | 0 | 0 | 0 | 0 | 0 | 11.1121 | 447.3188 | 2.2975 | 1.8018 | 1.8018 | 430.0586 | 1.2187 | 18.0825 | 255.521 | 34.371 | 2.2975 | 1.2187 | 16.1141 | 2.2833 | 1 | 0 | 0 | 1.8843
2014-07-19 | 14時 | 18.082 | 0 | 0 | 0.02317 | 1 | 0.347 | 14.2757 | 37.897 | 3.526 | 4.1308 | 0.0804 | 0.123 | 0 | 0 | 0 | 24.5283 | 4771.7098 | 0 | 0 | 0 | 0 | 0 | 0 | 11.2566 | 447.2012 | 2.2975 | 1.8014 | 1.8014 | 430.1728 | 1.2286 | 18.4065 | 255.521 | 34.371 | 2.2975 | 1.2286 | 16.1977 | 2.2951 | 1 | 0 | 0 | 1.8843
2014-07-19 | 15時 | 17.9707 | 0 | 0 | 0.023631 | 1 | 0.347 | 13.9101 | 37.897 | 3.526 | 4.074 | 0.082 | 0.123 | 0 | 0 | 0 | 24.4076 | 4771.7098 | 0 | 0 | 0 | 0 | 0 | 0 | 11.0696 | 447.3522 | 2.2975 | 1.8019 | 1.8019 | 430.0227 | 1.2158 | 17.9841 | 255.521 | 34.371 | 2.2975 | 1.2158 | 16.0864 | 2.2793 | 1 | 0 | 0 | 1.8843
2014-07-19 | 16時 | 17.8878 | 0 | 0 | 0.023977 | 1 | 0.347 | 13.6289 | 37.897 | 3.526 | 4.0314 | 0.0832 | 0.123 | 0 | 0 | 0 | 24.3165 | 4771.7098 | 0 | 0 | 0 | 0 | 0 | 0 | 10.93 | 447.4696 | 2.2975 | 1.8023 | 1.8023 | 429.908 | 1.206 | 17.6603 | 255.521 | 34.371 | 2.2975 | 1.206 | 16.0035 | 2.2676 | 1 | 0 | 0 | 1.8843
2014-07-19 | 17時 | 17.7507 | 0 | 0 | 0.024553 | 1 | 0.347 | 13.1802 | 37.897 | 3.526 | 3.9604 | 0.0852 | 0.123 | 0 | 0 | 0 | 24.1634 | 4771.7098 | 0 | 0 | 0 | 0 | 0 | 0 | 10.7144 | 447.653 | 2.2975 | 1.8028 | 1.8028 | 429.7209 | 1.1905 | 17.1406 | 255.521 | 34.371 | 2.2975 | 1.1905 | 15.8664 | 2.2482 | 1 | 0 | 0 | 1.8843
2014-07-19 | 18時 | 17.6963 | 0 | 0 | 0.024784 | 1 | 0.347 | 12.9827 | 37.897 | 3.526 | 3.932 | 0.086 | 0.123 | 0 | 0 | 0 | 24.1017 | 4771.7098 | 0 | 0 | 0 | 0 | 0 | 0 | 10.6221 | 447.7372 | 2.2975 | 1.8031 | 1.8031 | 429.6413 | 1.1837 | 16.9147 | 255.521 | 34.371 | 2.2975 | 1.1837 | 15.812 | 2.2405 | 1 | 0 | 0 | 1.8843
2014-07-19 | 19時 | 17.615 | 0 | 0 | 0.02513 | 1 | 0.347 | 12.7328 | 37.897 | 3.526 | 3.8894 | 0.0872 | 0.123 | 0 | 0 | 0 | 24.0088 | 4771.7098 | 0 | 0 | 0 | 0 | 0 | 0 | 10.5077 | 447.8353 | 2.2975 | 1.8034 | 1.8034 | 429.5331 | 1.1751 | 16.6222 | 255.521 | 34.371 | 2.2975 | 1.1751 | 15.7307 | 2.2289 | 1 | 0 | 0 | 1.8843
2014-07-19 | 20時 | 17.615 | 0 | 0 | 0.02513 | 1 | 0.347 | 12.7015 | 37.897 | 3.526 | 3.8894 | 0.0872 | 0.123 | 0 | 0 | 0 | 24.0088 | 4771.7098 | 0 | 0 | 0 | 0 | 0 | 0 | 10.4935 | 447.8542 | 2.2975 | 1.8034 | 1.8034 | 429.5254 | 1.1741 | 16.5909 | 255.521 | 34.371 | 2.2975 | 1.1741 | 15.7307 | 2.2289 | 1 | 0 | 0 | 1.8843
2014-07-19 | 21時 | 17.5343 | 0 | 0 | 0.025476 | 1 | 0.347 | 12.4521 | 37.897 | 3.526 | 3.8468 | 0.0884 | 0.123 | 0 | 0 | 0 | 23.9153 | 4771.7098 | 0 | 0 | 0 | 0 | 0 | 0 | 10.3821 | 447.9518 | 2.2975 | 1.8037 | 1.8037 | 429.4169 | 1.1656 | 16.2989 | 255.521 | 34.371 | 2.2975 | 1.1656 | 15.6499 | 2.2175 | 1 | 0 | 0 | 1.8843
2014-07-19 | 22時 | 17.4807 | 0 | 0 | 0.025706 | 1 | 0.347 | 12.2865 | 37.897 | 3.526 | 3.8184 | 0.0892 | 0.123 | 0 | 0 | 0 | 23.8526 | 4771.7098 | 0 | 0 | 0 | 0 | 0 | 0 | 10.3094 | 448.0164 | 2.2975 | 1.8039 | 1.8039 | 429.3446 | 1.16 | 16.1049 | 255.521 | 34.371 | 2.2975 | 1.16 | 15.5964 | 2.2099 | 1 | 0 | 0 | 1.8843
2014-07-19 | 23時 | 17.4007 | 0 | 0 | 0.026052 | 1 | 0.347 | 12.0391 | 37.897 | 3.526 | 3.7758 | 0.0904 | 0.123 | 0 | 0 | 0 | 23.7582 | 4771.7098 | 0 | 0 | 0 | 0 | 0 | 0 | 10.2028 | 448.1126 | 2.2975 | 1.8042 | 1.8042 | 429.2362 | 1.1517 | 15.8149 | 255.521 | 34.371 | 2.2975 | 1.1517 | 15.5164 | 2.1986 | 1 | 0 | 0 | 1.8843
2014-07-20 | 0時 | 17.3213 | 0 | 0 | 0.026398 | 1 | 0.347 | 11.7929 | 37.897 | 3.526 | 3.7332 | 0.0916 | 0.123 | 0 | 0 | 0 | 23.6632 | 4771.7098 | 0 | 0 | 0 | 0 | 0 | 0 | 10.0988 | 448.208 | 2.2975 | 1.8045 | 1.8045 | 429.1278 | 1.1435 | 15.5261 | 255.521 | 34.371 | 2.2975 | 1.1435 | 15.437 | 2.1873 | 1 | 0 | 0 | 1.8843
2014-07-20 | 1時 | 17.3213 | 0 | 0 | 0.026398 | 1 | 0.347 | 11.7929 | 37.897 | 3.526 | 3.7332 | 0.0916 | 0.123 | 0 | 0 | 0 | 23.6632 | 4771.7098 | 0 | 0 | 0 | 0 | 0 | 0 | 10.0988 | 448.208 | 2.2975 | 1.8045 | 1.8045 | 429.1278 | 1.1435 | 15.5261 | 255.521 | 34.371 | 2.2975 | 1.1435 | 15.437 | 2.1873 | 1 | 0 | 0 | 1.8843
2014-07-20 | 2時 | 17.3477 | 0 | 0 | 0.026282 | 1 | 0.347 | 11.9082 | 37.897 | 3.526 | 3.7474 | 0.0912 | 0.123 | 0 | 0 | 0 | 23.6949 | 4771.7098 | 0 | 0 | 0 | 0 | 0 | 0 | 10.1473 | 448.1562 | 2.2975 | 1.8044 | 1.8044 | 429.1723 | 1.1473 | 15.6556 | 255.521 | 34.371 | 2.2975 | 1.1473 | 15.4634 | 2.1911 | 1 | 0 | 0 | 1.8843
2014-07-20 | 3時 | 17.3477 | 0 | 0 | 0.026282 | 1 | 0.347 | 11.9416 | 37.897 | 3.526 | 3.7474 | 0.0912 | 0.123 | 0 | 0 | 0 | 23.6949 | 4771.7098 | 0 | 0 | 0 | 0 | 0 | 0 | 10.1615 | 448.1361 | 2.2975 | 1.8043 | 1.8043 | 429.1807 | 1.1484 | 15.689 | 255.521 | 34.371 | 2.2975 | 1.1484 | 15.4634 | 2.1911 | 1 | 0 | 0 | 1.8843
2014-07-20 | 4時 | 17.4007 | 0 | 0 | 0.026052 | 1 | 0.347 | 12.1709 | 37.897 | 3.526 | 3.7758 | 0.0904 | 0.123 | 0 | 0 | 0 | 23.7582 | 4771.7098 | 0 | 0 | 0 | 0 | 0 | 0 | 10.2595 | 448.0333 | 2.2975 | 1.804 | 1.804 | 429.269 | 1.1561 | 15.9467 | 255.521 | 34.371 | 2.2975 | 1.1561 | 15.5164 | 2.1986 | 1 | 0 | 0 | 1.8843
2014-07-20 | 5時 | 17.6691 | 0 | 0 | 0.024899 | 1 | 0.347 | 13.0536 | 37.897 | 3.526 | 3.9178 | 0.0864 | 0.123 | 0 | 0 | 0 | 24.0708 | 4771.7098 | 0 | 0 | 0 | 0 | 0 | 0 | 10.6553 | 447.6767 | 2.2975 | 1.8029 | 1.8029 | 429.6429 | 1.1861 | 16.9714 | 255.521 | 34.371 | 2.2975 | 1.1861 | 15.7848 | 2.2366 | 1 | 0 | 0 | 1.8843
2014-07-20 | 6時 | 18.1942 | 0 | 0 | 0.022709 | 1 | 0.347 | 14.7235 | 37.897 | 3.526 | 4.1876 | 0.0788 | 0.123 | 0 | 0 | 0 | 24.6479 | 4771.7098 | 0 | 0 | 0 | 0 | 0 | 0 | 11.4944 | 447.0001 | 2.2975 | 1.8008 | 1.8008 | 430.3416 | 1.2444 | 18.9111 | 255.521 | 34.371 | 2.2975 | 1.2444 | 16.3099 | 2.311 | 1 | 0 | 0 | 1.8843
2014-07-20 | 7時 | 18.6518 | 0 | 0 | 0.020865 | 1 | 0.347 | 16.1347 | 37.897 | 3.526 | 4.4148 | 0.0724 | 0.123 | 0 | 0 | 0 | 25.1169 | 4771.7098 | 0 | 0 | 0 | 0 | 0 | 0 | 12.3107 | 446.4282 | 2.2975 | 1.7991 | 1.7991 | 430.9208 | 1.2954 | 20.5495 | 255.521 | 34.371 | 2.2975 | 1.2954 | 16.7675 | 2.3758 | 1 | 0 | 0 | 1.8843
2014-07-20 | 8時 | 19.0638 | 0 | 0 | 0.019251 | 1 | 0.347 | 17.3895 | 37.897 | 3.526 | 4.6136 | 0.0668 | 0.123 | 0 | 0 | 0 | 25.5145 | 4771.7098 | 0 | 0 | 0 | 0 | 0 | 0 | 13.1323 | 445.9227 | 2.2975 | 1.7975 | 1.7975 | 431.4239 | 1.342 | 22.0031 | 255.521 | 34.371 | 2.2975 | 1.342 | 17.1795 | 2.4342 | 1 | 0 | 0 | 1.8843
2014-07-20 | 9時 | 19.5478 | 0 | 0 | 0.017406 | 1 | 0.347 | 18.7907 | 37.897 | 3.526 | 4.8408 | 0.0604 | 0.123 | 0 | 0 | 0 | 25.9542 | 4771.7098 | 0 | 0 | 0 | 0 | 0 | 0 | 14.1678 | 445.3833 | 2.2975 | 1.7958 | 1.7958 | 431.9823 | 1.3955 | 23.6315 | 255.521 | 34.371 | 2.2975 | 1.3955 | 17.6635 | 2.5028 | 1 | 0 | 0 | 1.8843
2014-07-20 | 10時 | 19.764 | 0 | 0 | 0.016599 | 1 | 0.347 | 19.3913 | 37.897 | 3.526 | 4.9402 | 0.0576 | 0.123 | 0 | 0 | 0 | 26.1417 | 4771.7098 | 0 | 0 | 0 | 0 | 0 | 0 | 14.6517 | 445.1644 | 2.2975 | 1.7952 | 1.7952 | 432.221 | 1.4189 | 24.3315 | 255.521 | 34.371 | 2.2975 | 1.4189 | 17.8796 | 2.5334 | 1 | 0 | 0 | 1.8843
2014-07-20 | 11時 | 20.0459 | 0 | 0 | 0.015562 | 1 | 0.347 | 20.1771 | 37.897 | 3.526 | 5.068 | 0.054 | 0.123 | 0 | 0 | 0 | 26.3783 | 4771.7098 | 0 | 0 | 0 | 0 | 0 | 0 | 15.3206 | 444.888 | 2.2975 | 1.7943 | 1.7943 | 432.5277 | 1.45 | 25.2451 | 255.521 | 34.371 | 2.2975 | 1.45 | 18.1615 | 2.5734 | 1 | 0 | 0 | 1.8843
2014-07-20 | 12時 | 20.3002 | 0 | 0 | 0.01464 | 1 | 0.347 | 20.8804 | 37.897 | 3.526 | 5.1816 | 0.0508 | 0.123 | 0 | 0 | 0 | 26.5846 | 4771.7098 | 0 | 0 | 0 | 0 | 0 | 0 | 15.952 | 444.6551 | 2.2975 | 1.7936 | 1.7936 | 432.7986 | 1.4782 | 26.062 | 255.521 | 34.371 | 2.2975 | 1.4782 | 18.4159 | 2.6094 | 1 | 0 | 0 | 1.8843
2014-07-20 | 13時 | 20.558 | 0 | 0 | 0.013718 | 1 | 0.347 | 21.6067 | 37.897 | 3.526 | 5.2952 | 0.0476 | 0.123 | 0 | 0 | 0 | 26.7869 | 4771.7098 | 0 | 0 | 0 | 0 | 0 | 0 | 16.6321 | 444.4292 | 2.2975 | 1.7929 | 1.7929 | 433.0712 | 1.5078 | 26.9019 | 255.521 | 34.371 | 2.2975 | 1.5078 | 18.6737 | 2.6459 | 1 | 0 | 0 | 1.8843
2014-07-20 | 14時 | 20.1091 | 0 | 0 | 0.015331 | 1 | 0.347 | 20.3203 | 37.897 | 3.526 | 5.0964 | 0.0532 | 0.123 | 0 | 0 | 0 | 26.4303 | 4771.7098 | 0 | 0 | 0 | 0 | 0 | 0 | 15.4467 | 444.8459 | 2.2975 | 1.7942 | 1.7942 | 432.5893 | 1.4557 | 25.4167 | 255.521 | 34.371 | 2.2975 | 1.4557 | 18.2248 | 2.5823 | 1 | 0 | 0 | 1.8843
2014-07-20 | 15時 | 19.764 | 0 | 0 | 0.016599 | 1 | 0.347 | 19.3326 | 37.897 | 3.526 | 4.9402 | 0.0576 | 0.123 | 0 | 0 | 0 | 26.1417 | 4771.7098 | 0 | 0 | 0 | 0 | 0 | 0 | 14.6031 | 445.1978 | 2.2975 | 1.7953 | 1.7953 | 432.209 | 1.4166 | 24.2728 | 255.521 | 34.371 | 2.2975 | 1.4166 | 17.8796 | 2.5334 | 1 | 0 | 0 | 1.8843
2014-07-20 | 16時 | 19.764 | 0 | 0 | 0.016599 | 1 | 0.347 | 19.3326 | 37.897 | 3.526 | 4.9402 | 0.0576 | 0.123 | 0 | 0 | 0 | 26.1417 | 4771.7098 | 0 | 0 | 0 | 0 | 0 | 0 | 14.6031 | 445.1978 | 2.2975 | 1.7953 | 1.7953 | 432.209 | 1.4166 | 24.2728 | 255.521 | 34.371 | 2.2975 | 1.4166 | 17.8796 | 2.5334 | 1 | 0 | 0 | 1.8843
2014-07-20 | 17時 | 19.2436 | 0 | 0 | 0.018559 | 1 | 0.347 | 17.8253 | 37.897 | 3.526 | 4.6988 | 0.0644 | 0.123 | 0 | 0 | 0 | 25.6812 | 4771.7098 | 0 | 0 | 0 | 0 | 0 | 0 | 13.4403 | 445.7705 | 2.2975 | 1.797 | 1.797 | 431.6153 | 1.3584 | 22.5241 | 255.521 | 34.371 | 2.2975 | 1.3584 | 17.3593 | 2.4597 | 1 | 0 | 0 | 1.8843
2014-07-20 | 18時 | 18.7977 | 0 | 0 | 0.020288 | 1 | 0.347 | 16.5167 | 37.897 | 3.526 | 4.4858 | 0.0704 | 0.123 | 0 | 0 | 0 | 25.2603 | 4771.7098 | 0 | 0 | 0 | 0 | 0 | 0 | 12.5506 | 446.2864 | 2.2975 | 1.7986 | 1.7986 | 431.0867 | 1.3094 | 21.0025 | 255.521 | 34.371 | 2.2975 | 1.3094 | 16.9134 | 2.3965 | 1 | 0 | 0 | 1.8843
2014-07-20 | 19時 | 18.565 | 0 | 0 | 0.02121 | 1 | 0.347 | 15.828 | 37.897 | 3.526 | 4.3722 | 0.0736 | 0.123 | 0 | 0 | 0 | 25.0302 | 4771.7098 | 0 | 0 | 0 | 0 | 0 | 0 | 12.1239 | 446.5606 | 2.2975 | 1.7995 | 1.7995 | 430.8033 | 1.2842 | 20.2002 | 255.521 | 34.371 | 2.2975 | 1.2842 | 16.6806 | 2.3635 | 1 | 0 | 0 | 1.8843
2014-07-20 | 20時 | 18.3927 | 0 | 0 | 0.021902 | 1 | 0.347 | 15.3419 | 37.897 | 3.526 | 4.287 | 0.076 | 0.123 | 0 | 0 | 0 | 24.855 | 4771.7098 | 0 | 0 | 0 | 0 | 0 | 0 | 11.839 | 446.7488 | 2.2975 | 1.8 | 1.8 | 430.5964 | 1.2666 | 19.6289 | 255.521 | 34.371 | 2.2975 | 1.2666 | 16.5084 | 2.3391 | 1 | 0 | 0 | 1.8843
2014-07-20 | 21時 | 18.11 | 0 | 0 | 0.023055 | 1 | 0.347 | 14.4714 | 37.897 | 3.526 | 4.145 | 0.08 | 0.123 | 0 | 0 | 0 | 24.5583 | 4771.7098 | 0 | 0 | 0 | 0 | 0 | 0 | 11.3594 | 447.1 | 2.2975 | 1.8011 | 1.8011 | 430.2348 | 1.2355 | 18.6164 | 255.521 | 34.371 | 2.2975 | 1.2355 | 16.2257 | 2.2991 | 1 | 0 | 0 | 1.8843
2014-07-20 | 22時 | 17.943 | 0 | 0 | 0.023746 | 1 | 0.347 | 13.9417 | 37.897 | 3.526 | 4.0598 | 0.0824 | 0.123 | 0 | 0 | 0 | 24.3773 | 4771.7098 | 0 | 0 | 0 | 0 | 0 | 0 | 11.0858 | 447.3154 | 2.2975 | 1.8018 | 1.8018 | 430.0144 | 1.2169 | 18.0015 | 255.521 | 34.371 | 2.2975 | 1.2169 | 16.0587 | 2.2754 | 1 | 0 | 0 | 1.8843
2014-07-20 | 23時 | 17.9707 | 0 | 0 | 0.023631 | 1 | 0.347 | 14.025 | 37.897 | 3.526 | 4.074 | 0.082 | 0.123 | 0 | 0 | 0 | 24.4076 | 4771.7098 | 0 | 0 | 0 | 0 | 0 | 0 | 11.128 | 447.2825 | 2.2975 | 1.8017 | 1.8017 | 430.0501 | 1.2198 | 18.099 | 255.521 | 34.371 | 2.2975 | 1.2198 | 16.0864 | 2.2793 | 1 | 0 | 0 | 1.8843
2014-07-21 | 0時 | 17.8603 | 0 | 0 | 0.024092 | 1 | 0.347 | 13.6629 | 37.897 | 3.526 | 4.0172 | 0.0836 | 0.123 | 0 | 0 | 0 | 24.286 | 4771.7098 | 0 | 0 | 0 | 0 | 0 | 0 | 10.9469 | 447.4313 | 2.2975 | 1.8021 | 1.8021 | 429.9004 | 1.2071 | 17.6801 | 255.521 | 34.371 | 2.2975 | 1.2071 | 15.976 | 2.2637 | 1 | 0 | 0 | 1.8843
2014-07-21 | 1時 | 17.778 | 0 | 0 | 0.024438 | 1 | 0.347 | 13.4142 | 37.897 | 3.526 | 3.9746 | 0.0848 | 0.123 | 0 | 0 | 0 | 24.1941 | 4771.7098 | 0 | 0 | 0 | 0 | 0 | 0 | 10.826 | 447.529 | 2.2975 | 1.8024 | 1.8024 | 429.7932 | 1.1985 | 17.3888 | 255.521 | 34.371 | 2.2975 | 1.1985 | 15.8937 | 2.252 | 1 | 0 | 0 | 1.8843
2014-07-21 | 2時 | 17.642 | 0 | 0 | 0.025014 | 1 | 0.347 | 12.9713 | 37.897 | 3.526 | 3.9036 | 0.0868 | 0.123 | 0 | 0 | 0 | 24.0398 | 4771.7098 | 0 | 0 | 0 | 0 | 0 | 0 | 10.6171 | 447.7088 | 2.2975 | 1.803 | 1.803 | 429.6071 | 1.1833 | 16.8749 | 255.521 | 34.371 | 2.2975 | 1.1833 | 15.7577 | 2.2328 | 1 | 0 | 0 | 1.8843
2014-07-21 | 3時 | 17.5343 | 0 | 0 | 0.025476 | 1 | 0.347 | 12.7071 | 37.897 | 3.526 | 3.8468 | 0.0884 | 0.123 | 0 | 0 | 0 | 23.9153 | 4771.7098 | 0 | 0 | 0 | 0 | 0 | 0 | 10.4965 | 447.7979 | 2.2975 | 1.8033 | 1.8033 | 429.4797 | 1.1743 | 16.5539 | 255.521 | 34.371 | 2.2975 | 1.1743 | 15.6499 | 2.2175 | 1 | 0 | 0 | 1.8843
2014-07-21 | 4時 | 17.642 | 0 | 0 | 0.025014 | 1 | 0.347 | 13.1263 | 37.897 | 3.526 | 3.9036 | 0.0868 | 0.123 | 0 | 0 | 0 | 24.0398 | 4771.7098 | 0 | 0 | 0 | 0 | 0 | 0 | 10.6896 | 447.615 | 2.2975 | 1.8027 | 1.8027 | 429.6449 | 1.1886 | 17.0299 | 255.521 | 34.371 | 2.2975 | 1.1886 | 15.7577 | 2.2328 | 1 | 0 | 0 | 1.8843
2014-07-21 | 5時 | 18.138 | 0 | 0 | 0.022939 | 1 | 0.347 | 14.6657 | 37.897 | 3.526 | 4.1592 | 0.0796 | 0.123 | 0 | 0 | 0 | 24.5882 | 4771.7098 | 0 | 0 | 0 | 0 | 0 | 0 | 11.4634 | 446.9997 | 2.2975 | 1.8008 | 1.8008 | 430.2963 | 1.2424 | 18.8249 | 255.521 | 34.371 | 2.2975 | 1.2424 | 16.2537 | 2.303 | 1 | 0 | 0 | 1.8843
2014-07-21 | 6時 | 18.6518 | 0 | 0 | 0.020865 | 1 | 0.347 | 16.2332 | 37.897 | 3.526 | 4.4148 | 0.0724 | 0.123 | 0 | 0 | 0 | 25.1169 | 4771.7098 | 0 | 0 | 0 | 0 | 0 | 0 | 12.372 | 446.3687 | 2.2975 | 1.7989 | 1.7989 | 430.9428 | 1.299 | 20.648 | 255.521 | 34.371 | 2.2975 | 1.299 | 16.7675 | 2.3758 | 1 | 0 | 0 | 1.8843
2014-07-21 | 7時 | 19.1835 | 0 | 0 | 0.01879 | 1 | 0.347 | 17.8475 | 37.897 | 3.526 | 4.6704 | 0.0652 | 0.123 | 0 | 0 | 0 | 25.6259 | 4771.7098 | 0 | 0 | 0 | 0 | 0 | 0 | 13.4568 | 445.7216 | 2.2975 | 1.7969 | 1.7969 | 431.5875 | 1.3593 | 22.5179 | 255.521 | 34.371 | 2.2975 | 1.3593 | 17.2991 | 2.4512 | 1 | 0 | 0 | 1.8843
2014-07-21 | 8時 | 19.764 | 0 | 0 | 0.016599 | 1 | 0.347 | 19.5477 | 37.897 | 3.526 | 4.9402 | 0.0576 | 0.123 | 0 | 0 | 0 | 26.1417 | 4771.7098 | 0 | 0 | 0 | 0 | 0 | 0 | 14.7821 | 445.0761 | 2.2975 | 1.7949 | 1.7949 | 432.2528 | 1.425 | 24.4879 | 255.521 | 34.371 | 2.2975 | 1.425 | 17.8796 | 2.5334 | 1 | 0 | 0 | 1.8843
2014-07-21 | 9時 | 20.0459 | 0 | 0 | 0.015562 | 1 | 0.347 | 20.3621 | 37.897 | 3.526 | 5.068 | 0.054 | 0.123 | 0 | 0 | 0 | 26.3783 | 4771.7098 | 0 | 0 | 0 | 0 | 0 | 0 | 15.4845 | 444.7873 | 2.2975 | 1.794 | 1.794 | 432.5644 | 1.4574 | 25.4301 | 255.521 | 34.371 | 2.2975 | 1.4574 | 18.1615 | 2.5734 | 1 | 0 | 0 | 1.8843
2014-07-21 | 10時 | 20.3965 | 0 | 0 | 0.014294 | 1 | 0.347 | 21.3772 | 37.897 | 3.526 | 5.2242 | 0.0496 | 0.123 | 0 | 0 | 0 | 26.6609 | 4771.7098 | 0 | 0 | 0 | 0 | 0 | 0 | 16.4154 | 444.4536 | 2.2975 | 1.793 | 1.793 | 432.9441 | 1.4984 | 26.6014 | 255.521 | 34.371 | 2.2975 | 1.4984 | 18.5122 | 2.6231 | 1 | 0 | 0 | 1.8843
2014-07-21 | 11時 | 20.8523 | 0 | 0 | 0.01268 | 1 | 0.347 | 22.6516 | 37.897 | 3.526 | 5.423 | 0.044 | 0.123 | 0 | 0 | 0 | 27.0099 | 4771.7098 | 0 | 0 | 0 | 0 | 0 | 0 | 17.6456 | 444.103 | 2.2975 | 1.7919 | 1.7919 | 433.4158 | 1.5512 | 28.0746 | 255.521 | 34.371 | 2.2975 | 1.5512 | 18.968 | 2.6876 | 1 | 0 | 0 | 1.8843
2014-07-21 | 12時 | 20.7866 | 0 | 0 | 0.012911 | 1 | 0.347 | 22.4872 | 37.897 | 3.526 | 5.3946 | 0.0448 | 0.123 | 0 | 0 | 0 | 26.9607 | 4771.7098 | 0 | 0 | 0 | 0 | 0 | 0 | 17.4848 | 444.1398 | 2.2975 | 1.792 | 1.792 | 433.3522 | 1.5443 | 27.8818 | 255.521 | 34.371 | 2.2975 | 1.5443 | 18.9022 | 2.6783 | 1 | 0 | 0 | 1.8843
2014-07-21 | 13時 | 20.4609 | 0 | 0 | 0.014063 | 1 | 0.347 | 21.6073 | 37.897 | 3.526 | 5.2526 | 0.0488 | 0.123 | 0 | 0 | 0 | 26.7115 | 4771.7098 | 0 | 0 | 0 | 0 | 0 | 0 | 16.6337 | 444.3748 | 2.2975 | 1.7927 | 1.7927 | 433.0211 | 1.5079 | 26.8599 | 255.521 | 34.371 | 2.2975 | 1.5079 | 18.5766 | 2.6322 | 1 | 0 | 0 | 1.8843
2014-07-21 | 14時 | 20.3322 | 0 | 0 | 0.014524 | 1 | 0.347 | 21.2685 | 37.897 | 3.526 | 5.1958 | 0.0504 | 0.123 | 0 | 0 | 0 | 26.6101 | 4771.7098 | 0 | 0 | 0 | 0 | 0 | 0 | 16.3134 | 444.4726 | 2.2975 | 1.793 | 1.793 | 432.89 | 1.494 | 26.4643 | 255.521 | 34.371 | 2.2975 | 1.494 | 18.4479 | 2.6139 | 1 | 0 | 0 | 1.8843
2014-07-21 | 15時 | 20.3002 | 0 | 0 | 0.01464 | 1 | 0.347 | 21.1446 | 37.897 | 3.526 | 5.1816 | 0.0508 | 0.123 | 0 | 0 | 0 | 26.5846 | 4771.7098 | 0 | 0 | 0 | 0 | 0 | 0 | 16.1974 | 444.5179 | 2.2975 | 1.7932 | 1.7932 | 432.8496 | 1.4889 | 26.3262 | 255.521 | 34.371 | 2.2975 | 1.4889 | 18.4159 | 2.6094 | 1 | 0 | 0 | 1.8843
2014-07-21 | 16時 | 19.7329 | 0 | 0 | 0.016715 | 1 | 0.347 | 19.5382 | 37.897 | 3.526 | 4.926 | 0.058 | 0.123 | 0 | 0 | 0 | 26.1151 | 4771.7098 | 0 | 0 | 0 | 0 | 0 | 0 | 14.7744 | 445.0635 | 2.2975 | 1.7948 | 1.7948 | 432.2343 | 1.4247 | 24.4642 | 255.521 | 34.371 | 2.2975 | 1.4247 | 17.8486 | 2.529 | 1 | 0 | 0 | 1.8843
2014-07-21 | 17時 | 19.304 | 0 | 0 | 0.018329 | 1 | 0.347 | 18.28 | 37.897 | 3.526 | 4.7272 | 0.0636 | 0.123 | 0 | 0 | 0 | 25.7363 | 4771.7098 | 0 | 0 | 0 | 0 | 0 | 0 | 13.7759 | 445.538 | 2.2975 | 1.7963 | 1.7963 | 431.7446 | 1.3758 | 23.0072 | 255.521 | 34.371 | 2.2975 | 1.3758 | 17.4197 | 2.4683 | 1 | 0 | 0 | 1.8843
2014-07-21 | 18時 | 19.0043 | 0 | 0 | 0.019481 | 1 | 0.347 | 17.3985 | 37.897 | 3.526 | 4.5852 | 0.0676 | 0.123 | 0 | 0 | 0 | 25.4584 | 4771.7098 | 0 | 0 | 0 | 0 | 0 | 0 | 13.139 | 445.8817 | 2.2975 | 1.7974 | 1.7974 | 431.3934 | 1.3423 | 21.9837 | 255.521 | 34.371 | 2.2975 | 1.3423 | 17.1199 | 2.4258 | 1 | 0 | 0 | 1.8843
2014-07-21 | 19時 | 18.8565 | 0 | 0 | 0.020058 | 1 | 0.347 | 16.9254 | 37.897 | 3.526 | 4.5142 | 0.0696 | 0.123 | 0 | 0 | 0 | 25.3172 | 4771.7098 | 0 | 0 | 0 | 0 | 0 | 0 | 12.8176 | 446.076 | 2.2975 | 1.798 | 1.798 | 431.2093 | 1.3246 | 21.4396 | 255.521 | 34.371 | 2.2975 | 1.3246 | 16.9721 | 2.4048 | 1 | 0 | 0 | 1.8843
2014-07-21 | 20時 | 18.6809 | 0 | 0 | 0.020749 | 1 | 0.347 | 16.3916 | 37.897 | 3.526 | 4.429 | 0.072 | 0.123 | 0 | 0 | 0 | 25.1457 | 4771.7098 | 0 | 0 | 0 | 0 | 0 | 0 | 12.4716 | 446.2907 | 2.2975 | 1.7986 | 1.7986 | 430.9943 | 1.3048 | 20.8206 | 255.521 | 34.371 | 2.2975 | 1.3048 | 16.7966 | 2.38 | 1 | 0 | 0 | 1.8843
2014-07-21 | 21時 | 18.5361 | 0 | 0 | 0.021326 | 1 | 0.347 | 15.9694 | 37.897 | 3.526 | 4.358 | 0.074 | 0.123 | 0 | 0 | 0 | 25.0011 | 4771.7098 | 0 | 0 | 0 | 0 | 0 | 0 | 12.2099 | 446.4571 | 2.2975 | 1.7991 | 1.7991 | 430.8193 | 1.2893 | 20.3274 | 255.521 | 34.371 | 2.2975 | 1.2893 | 16.6518 | 2.3594 | 1 | 0 | 0 | 1.8843
2014-07-21 | 22時 | 18.3642 | 0 | 0 | 0.022017 | 1 | 0.347 | 15.4668 | 37.897 | 3.526 | 4.2728 | 0.0764 | 0.123 | 0 | 0 | 0 | 24.8256 | 4771.7098 | 0 | 0 | 0 | 0 | 0 | 0 | 11.9114 | 446.6553 | 2.2975 | 1.7998 | 1.7998 | 430.609 | 1.2711 | 19.7396 | 255.521 | 34.371 | 2.2975 | 1.2711 | 16.4799 | 2.3351 | 1 | 0 | 0 | 1.8843
2014-07-21 | 23時 | 18.3073 | 0 | 0 | 0.022248 | 1 | 0.347 | 15.3267 | 37.897 | 3.526 | 4.2444 | 0.0772 | 0.123 | 0 | 0 | 0 | 24.7666 | 4771.7098 | 0 | 0 | 0 | 0 | 0 | 0 | 11.8308 | 446.7048 | 2.2975 | 1.7999 | 1.7999 | 430.545 | 1.266 | 19.5711 | 255.521 | 34.371 | 2.2975 | 1.266 | 16.423 | 2.327 | 1 | 0 | 0 | 1.8843
2014-07-22 | 0時 | 18.3642 | 0 | 0 | 0.022017 | 1 | 0.347 | 15.493 | 37.897 | 3.526 | 4.2728 | 0.0764 | 0.123 | 0 | 0 | 0 | 24.8256 | 4771.7098 | 0 | 0 | 0 | 0 | 0 | 0 | 11.9267 | 446.6394 | 2.2975 | 1.7997 | 1.7997 | 430.615 | 1.272 | 19.7658 | 255.521 | 34.371 | 2.2975 | 1.272 | 16.4799 | 2.3351 | 1 | 0 | 0 | 1.8843
2014-07-22 | 1時 | 18.3927 | 0 | 0 | 0.021902 | 1 | 0.347 | 15.5763 | 37.897 | 3.526 | 4.287 | 0.076 | 0.123 | 0 | 0 | 0 | 24.855 | 4771.7098 | 0 | 0 | 0 | 0 | 0 | 0 | 11.9753 | 446.6066 | 2.2975 | 1.7996 | 1.7996 | 430.65 | 1.275 | 19.8633 | 255.521 | 34.371 | 2.2975 | 1.275 | 16.5084 | 2.3391 | 1 | 0 | 0 | 1.8843
2014-07-22 | 2時 | 18.3073 | 0 | 0 | 0.022248 | 1 | 0.347 | 15.3532 | 37.897 | 3.526 | 4.2444 | 0.0772 | 0.123 | 0 | 0 | 0 | 24.7666 | 4771.7098 | 0 | 0 | 0 | 0 | 0 | 0 | 11.8461 | 446.6887 | 2.2975 | 1.7999 | 1.7999 | 430.551 | 1.267 | 19.5976 | 255.521 | 34.371 | 2.2975 | 1.267 | 16.423 | 2.327 | 1 | 0 | 0 | 1.8843
2014-07-22 | 3時 | 18.082 | 0 | 0 | 0.02317 | 1 | 0.347 | 14.7506 | 37.897 | 3.526 | 4.1308 | 0.0804 | 0.123 | 0 | 0 | 0 | 24.5283 | 4771.7098 | 0 | 0 | 0 | 0 | 0 | 0 | 11.5098 | 446.9128 | 2.2975 | 1.8006 | 1.8006 | 430.2842 | 1.2454 | 18.8814 | 255.521 | 34.371 | 2.2975 | 1.2454 | 16.1977 | 2.2951 | 1 | 0 | 0 | 1.8843
2014-07-22 | 4時 | 18.279 | 0 | 0 | 0.022363 | 1 | 0.347 | 15.377 | 37.897 | 3.526 | 4.2302 | 0.0776 | 0.123 | 0 | 0 | 0 | 24.7371 | 4771.7098 | 0 | 0 | 0 | 0 | 0 | 0 | 11.86 | 446.6565 | 2.2975 | 1.7998 | 1.7998 | 430.5405 | 1.2678 | 19.6072 | 255.521 | 34.371 | 2.2975 | 1.2678 | 16.3946 | 2.323 | 1 | 0 | 0 | 1.8843
2014-07-22 | 5時 | 18.4786 | 0 | 0 | 0.021556 | 1 | 0.347 | 16.0053 | 37.897 | 3.526 | 4.3296 | 0.0748 | 0.123 | 0 | 0 | 0 | 24.9429 | 4771.7098 | 0 | 0 | 0 | 0 | 0 | 0 | 12.2322 | 446.3999 | 2.2975 | 1.799 | 1.799 | 430.7953 | 1.2906 | 20.3349 | 255.521 | 34.371 | 2.2975 | 1.2906 | 16.5943 | 2.3513 | 1 | 0 | 0 | 1.8843
2014-07-22 | 6時 | 18.8859 | 0 | 0 | 0.019942 | 1 | 0.347 | 17.2206 | 37.897 | 3.526 | 4.5284 | 0.0692 | 0.123 | 0 | 0 | 0 | 25.3455 | 4771.7098 | 0 | 0 | 0 | 0 | 0 | 0 | 13.017 | 445.9167 | 2.2975 | 1.7975 | 1.7975 | 431.29 | 1.3356 | 21.749 | 255.521 | 34.371 | 2.2975 | 1.3356 | 17.0016 | 2.409 | 1 | 0 | 0 | 1.8843
2014-07-22 | 7時 | 18.6228 | 0 | 0 | 0.02098 | 1 | 0.347 | 16.5432 | 37.897 | 3.526 | 4.4006 | 0.0728 | 0.123 | 0 | 0 | 0 | 25.088 | 4771.7098 | 0 | 0 | 0 | 0 | 0 | 0 | 12.5689 | 446.1637 | 2.2975 | 1.7982 | 1.7982 | 430.9958 | 1.3104 | 20.9438 | 255.521 | 34.371 | 2.2975 | 1.3104 | 16.7385 | 2.3717 | 1 | 0 | 0 | 1.8843
2014-07-22 | 8時 | 18.565 | 0 | 0 | 0.02121 | 1 | 0.347 | 16.4283 | 37.897 | 3.526 | 4.3722 | 0.0736 | 0.123 | 0 | 0 | 0 | 25.0302 | 4771.7098 | 0 | 0 | 0 | 0 | 0 | 0 | 12.4958 | 446.1974 | 2.2975 | 1.7983 | 1.7983 | 430.9381 | 1.3062 | 20.8005 | 255.521 | 34.371 | 2.2975 | 1.3062 | 16.6806 | 2.3635 | 1 | 0 | 0 | 1.8843
2014-07-22 | 9時 | 18.6518 | 0 | 0 | 0.020865 | 1 | 0.347 | 16.7235 | 37.897 | 3.526 | 4.4148 | 0.0724 | 0.123 | 0 | 0 | 0 | 25.1169 | 4771.7098 | 0 | 0 | 0 | 0 | 0 | 0 | 12.6857 | 446.0727 | 2.2975 | 1.798 | 1.798 | 431.0518 | 1.3171 | 21.1383 | 255.521 | 34.371 | 2.2975 | 1.3171 | 16.7675 | 2.3758 | 1 | 0 | 0 | 1.8843
2014-07-22 | 10時 | 18.8859 | 0 | 0 | 0.019942 | 1 | 0.347 | 17.43 | 37.897 | 3.526 | 4.5284 | 0.0692 | 0.123 | 0 | 0 | 0 | 25.3455 | 4771.7098 | 0 | 0 | 0 | 0 | 0 | 0 | 13.1619 | 445.7915 | 2.2975 | 1.7971 | 1.7971 | 431.3353 | 1.3435 | 21.9584 | 255.521 | 34.371 | 2.2975 | 1.3435 | 17.0016 | 2.409 | 1 | 0 | 0 | 1.8843
2014-07-22 | 11時 | 19.0043 | 0 | 0 | 0.019481 | 1 | 0.347 | 17.8072 | 37.897 | 3.526 | 4.5852 | 0.0676 | 0.123 | 0 | 0 | 0 | 25.4584 | 4771.7098 | 0 | 0 | 0 | 0 | 0 | 0 | 13.4291 | 445.6384 | 2.2975 | 1.7966 | 1.7966 | 431.4813 | 1.3577 | 22.3924 | 255.521 | 34.371 | 2.2975 | 1.3577 | 17.1199 | 2.4258 | 1 | 0 | 0 | 1.8843
2014-07-22 | 12時 | 19.3343 | 0 | 0 | 0.018213 | 1 | 0.347 | 18.7691 | 37.897 | 3.526 | 4.7414 | 0.0632 | 0.123 | 0 | 0 | 0 | 25.7637 | 4771.7098 | 0 | 0 | 0 | 0 | 0 | 0 | 14.1527 | 445.2705 | 2.2975 | 1.7955 | 1.7955 | 431.8632 | 1.3946 | 23.5105 | 255.521 | 34.371 | 2.2975 | 1.3946 | 17.45 | 2.4725 | 1 | 0 | 0 | 1.8843
2014-07-22 | 13時 | 19.8574 | 0 | 0 | 0.016254 | 1 | 0.347 | 20.2513 | 37.897 | 3.526 | 4.9828 | 0.0564 | 0.123 | 0 | 0 | 0 | 26.2211 | 4771.7098 | 0 | 0 | 0 | 0 | 0 | 0 | 15.388 | 444.7396 | 2.2975 | 1.7938 | 1.7938 | 432.4431 | 1.4529 | 25.2341 | 255.521 | 34.371 | 2.2975 | 1.4529 | 17.9731 | 2.5467 | 1 | 0 | 0 | 1.8843
2014-07-22 | 14時 | 19.9828 | 0 | 0 | 0.015793 | 1 | 0.347 | 20.6318 | 37.897 | 3.526 | 5.0396 | 0.0548 | 0.123 | 0 | 0 | 0 | 26.3262 | 4771.7098 | 0 | 0 | 0 | 0 | 0 | 0 | 15.7278 | 444.6064 | 2.2975 | 1.7934 | 1.7934 | 432.584 | 1.4682 | 25.6714 | 255.521 | 34.371 | 2.2975 | 1.4682 | 18.0985 | 2.5644 | 1 | 0 | 0 | 1.8843
2014-07-22 | 15時 | 20.3322 | 0 | 0 | 0.014524 | 1 | 0.347 | 21.5297 | 37.897 | 3.526 | 5.1958 | 0.0504 | 0.123 | 0 | 0 | 0 | 26.6101 | 4771.7098 | 0 | 0 | 0 | 0 | 0 | 0 | 16.561 | 444.341 | 2.2975 | 1.7926 | 1.7926 | 432.9395 | 1.5047 | 26.7255 | 255.521 | 34.371 | 2.2975 | 1.5047 | 18.4479 | 2.6139 | 1 | 0 | 0 | 1.8843
2014-07-22 | 16時 | 19.8262 | 0 | 0 | 0.016369 | 1 | 0.347 | 20.1083 | 37.897 | 3.526 | 4.9686 | 0.0568 | 0.123 | 0 | 0 | 0 | 26.1947 | 4771.7098 | 0 | 0 | 0 | 0 | 0 | 0 | 15.2624 | 444.7999 | 2.2975 | 1.794 | 1.794 | 432.3982 | 1.4472 | 25.0769 | 255.521 | 34.371 | 2.2975 | 1.4472 | 17.9419 | 2.5422 | 1 | 0 | 0 | 1.8843
2014-07-22 | 17時 | 19.6093 | 0 | 0 | 0.017176 | 1 | 0.347 | 19.4697 | 37.897 | 3.526 | 4.8692 | 0.0596 | 0.123 | 0 | 0 | 0 | 26.0081 | 4771.7098 | 0 | 0 | 0 | 0 | 0 | 0 | 14.7183 | 445.0304 | 2.2975 | 1.7947 | 1.7947 | 432.1546 | 1.422 | 24.3389 | 255.521 | 34.371 | 2.2975 | 1.422 | 17.7249 | 2.5115 | 1 | 0 | 0 | 1.8843
2014-07-22 | 18時 | 19.2436 | 0 | 0 | 0.018559 | 1 | 0.347 | 18.4099 | 37.897 | 3.526 | 4.6988 | 0.0644 | 0.123 | 0 | 0 | 0 | 25.6812 | 4771.7098 | 0 | 0 | 0 | 0 | 0 | 0 | 13.875 | 445.4261 | 2.2975 | 1.796 | 1.796 | 431.7392 | 1.3808 | 23.1087 | 255.521 | 34.371 | 2.2975 | 1.3808 | 17.3593 | 2.4597 | 1 | 0 | 0 | 1.8843
2014-07-22 | 19時 | 19.0638 | 0 | 0 | 0.019251 | 1 | 0.347 | 17.839 | 37.897 | 3.526 | 4.6136 | 0.0668 | 0.123 | 0 | 0 | 0 | 25.5145 | 4771.7098 | 0 | 0 | 0 | 0 | 0 | 0 | 13.4517 | 445.6552 | 2.2975 | 1.7967 | 1.7967 | 431.5206 | 1.359 | 22.4526 | 255.521 | 34.371 | 2.2975 | 1.359 | 17.1795 | 2.4342 | 1 | 0 | 0 | 1.8843
2014-07-22 | 20時 | 19.0043 | 0 | 0 | 0.019481 | 1 | 0.347 | 17.6485 | 37.897 | 3.526 | 4.5852 | 0.0676 | 0.123 | 0 | 0 | 0 | 25.4584 | 4771.7098 | 0 | 0 | 0 | 0 | 0 | 0 | 13.3152 | 445.7327 | 2.2975 | 1.7969 | 1.7969 | 431.4473 | 1.3517 | 22.2337 | 255.521 | 34.371 | 2.2975 | 1.3517 | 17.1199 | 2.4258 | 1 | 0 | 0 | 1.8843
2014-07-22 | 21時 | 18.8859 | 0 | 0 | 0.019942 | 1 | 0.347 | 17.3137 | 37.897 | 3.526 | 4.5284 | 0.0692 | 0.123 | 0 | 0 | 0 | 25.3455 | 4771.7098 | 0 | 0 | 0 | 0 | 0 | 0 | 13.0811 | 445.861 | 2.2975 | 1.7973 | 1.7973 | 431.3102 | 1.3391 | 21.8421 | 255.521 | 34.371 | 2.2975 | 1.3391 | 17.0016 | 2.409 | 1 | 0 | 0 | 1.8843
2014-07-22 | 22時 | 18.7977 | 0 | 0 | 0.020288 | 1 | 0.347 | 17.064 | 37.897 | 3.526 | 4.4858 | 0.0704 | 0.123 | 0 | 0 | 0 | 25.2603 | 4771.7098 | 0 | 0 | 0 | 0 | 0 | 0 | 12.9111 | 445.9571 | 2.2975 | 1.7976 | 1.7976 | 431.2073 | 1.3298 | 21.5498 | 255.521 | 34.371 | 2.2975 | 1.3298 | 16.9134 | 2.3965 | 1 | 0 | 0 | 1.8843
2014-07-22 | 23時 | 18.71 | 0 | 0 | 0.020634 | 1 | 0.347 | 16.8153 | 37.897 | 3.526 | 4.4432 | 0.0716 | 0.123 | 0 | 0 | 0 | 25.1744 | 4771.7098 | 0 | 0 | 0 | 0 | 0 | 0 | 12.7456 | 446.0531 | 2.2975 | 1.7979 | 1.7979 | 431.1043 | 1.3205 | 21.2585 | 255.521 | 34.371 | 2.2975 | 1.3205 | 16.8257 | 2.3841 | 1 | 0 | 0 | 1.8843
2014-07-23 | 0時 | 18.565 | 0 | 0 | 0.02121 | 1 | 0.347 | 16.4034 | 37.897 | 3.526 | 4.3722 | 0.0736 | 0.123 | 0 | 0 | 0 | 25.0302 | 4771.7098 | 0 | 0 | 0 | 0 | 0 | 0 | 12.4799 | 446.2124 | 2.2975 | 1.7984 | 1.7984 | 430.9326 | 1.3052 | 20.7756 | 255.521 | 34.371 | 2.2975 | 1.3052 | 16.6806 | 2.3635 | 1 | 0 | 0 | 1.8843
2014-07-23 | 1時 | 18.5073 | 0 | 0 | 0.021441 | 1 | 0.347 | 16.2396 | 37.897 | 3.526 | 4.3438 | 0.0744 | 0.123 | 0 | 0 | 0 | 24.972 | 4771.7098 | 0 | 0 | 0 | 0 | 0 | 0 | 12.377 | 446.2759 | 2.2975 | 1.7986 | 1.7986 | 430.8639 | 1.2992 | 20.5834 | 255.521 | 34.371 | 2.2975 | 1.2992 | 16.623 | 2.3554 | 1 | 0 | 0 | 1.8843
2014-07-23 | 2時 | 18.4213 | 0 | 0 | 0.021787 | 1 | 0.347 | 15.9949 | 37.897 | 3.526 | 4.3012 | 0.0756 | 0.123 | 0 | 0 | 0 | 24.8844 | 4771.7098 | 0 | 0 | 0 | 0 | 0 | 0 | 12.2263 | 446.3706 | 2.2975 | 1.7989 | 1.7989 | 430.7608 | 1.2902 | 20.2961 | 255.521 | 34.371 | 2.2975 | 1.2902 | 16.5369 | 2.3432 | 1 | 0 | 0 | 1.8843
2014-07-23 | 3時 | 18.4499 | 0 | 0 | 0.021671 | 1 | 0.347 | 16.1274 | 37.897 | 3.526 | 4.3154 | 0.0752 | 0.123 | 0 | 0 | 0 | 24.9136 | 4771.7098 | 0 | 0 | 0 | 0 | 0 | 0 | 12.3076 | 446.3082 | 2.2975 | 1.7987 | 1.7987 | 430.8066 | 1.2951 | 20.4428 | 255.521 | 34.371 | 2.2975 | 1.2951 | 16.5656 | 2.3472 | 1 | 0 | 0 | 1.8843
2014-07-23 | 4時 | 18.4786 | 0 | 0 | 0.021556 | 1 | 0.347 | 16.2341 | 37.897 | 3.526 | 4.3296 | 0.0748 | 0.123 | 0 | 0 | 0 | 24.9429 | 4771.7098 | 0 | 0 | 0 | 0 | 0 | 0 | 12.3738 | 446.2614 | 2.2975 | 1.7985 | 1.7985 | 430.8466 | 1.299 | 20.5637 | 255.521 | 34.371 | 2.2975 | 1.299 | 16.5943 | 2.3513 | 1 | 0 | 0 | 1.8843
2014-07-23 | 5時 | 18.8565 | 0 | 0 | 0.020058 | 1 | 0.347 | 17.3239 | 37.897 | 3.526 | 4.5142 | 0.0696 | 0.123 | 0 | 0 | 0 | 25.3172 | 4771.7098 | 0 | 0 | 0 | 0 | 0 | 0 | 13.0884 | 445.837 | 2.2975 | 1.7972 | 1.7972 | 431.2962 | 1.3395 | 21.8381 | 255.521 | 34.371 | 2.2975 | 1.3395 | 16.9721 | 2.4048 | 1 | 0 | 0 | 1.8843
2014-07-23 | 6時 | 19.4865 | 0 | 0 | 0.017637 | 1 | 0.347 | 19.1291 | 37.897 | 3.526 | 4.8124 | 0.0612 | 0.123 | 0 | 0 | 0 | 25.9001 | 4771.7098 | 0 | 0 | 0 | 0 | 0 | 0 | 14.4391 | 445.1526 | 2.2975 | 1.7951 | 1.7951 | 432.0194 | 1.4086 | 23.9415 | 255.521 | 34.371 | 2.2975 | 1.4086 | 17.6022 | 2.4941 | 1 | 0 | 0 | 1.8843
2014-07-23 | 7時 | 19.8262 | 0 | 0 | 0.016369 | 1 | 0.347 | 20.1083 | 37.897 | 3.526 | 4.9686 | 0.0568 | 0.123 | 0 | 0 | 0 | 26.1947 | 4771.7098 | 0 | 0 | 0 | 0 | 0 | 0 | 15.2624 | 444.7999 | 2.2975 | 1.794 | 1.794 | 432.3982 | 1.4472 | 25.0769 | 255.521 | 34.371 | 2.2975 | 1.4472 | 17.9419 | 2.5422 | 1 | 0 | 0 | 1.8843
2014-07-23 | 8時 | 20.2682 | 0 | 0 | 0.014755 | 1 | 0.347 | 21.3731 | 37.897 | 3.526 | 5.1674 | 0.0512 | 0.123 | 0 | 0 | 0 | 26.559 | 4771.7098 | 0 | 0 | 0 | 0 | 0 | 0 | 16.4128 | 444.3835 | 2.2975 | 1.7927 | 1.7927 | 432.8765 | 1.4983 | 26.5405 | 255.521 | 34.371 | 2.2975 | 1.4983 | 18.3839 | 2.6049 | 1 | 0 | 0 | 1.8843
2014-07-23 | 9時 | 20.9846 | 0 | 0 | 0.012219 | 1 | 0.347 | 23.2761 | 37.897 | 3.526 | 5.4798 | 0.0424 | 0.123 | 0 | 0 | 0 | 27.1074 | 4771.7098 | 0 | 0 | 0 | 0 | 0 | 0 | 18.2578 | 443.9137 | 2.2975 | 1.7913 | 1.7913 | 433.5952 | 1.5776 | 28.7559 | 255.521 | 34.371 | 2.2975 | 1.5776 | 19.1002 | 2.7064 | 1 | 0 | 0 | 1.8843
2014-07-23 | 10時 | 21.1845 | 0 | 0 | 0.011527 | 1 | 0.347 | 23.7968 | 37.897 | 3.526 | 5.565 | 0.04 | 0.123 | 0 | 0 | 0 | 27.2518 | 4771.7098 | 0 | 0 | 0 | 0 | 0 | 0 | 18.76 | 443.8255 | 2.2975 | 1.791 | 1.791 | 433.788 | 1.5998 | 29.3618 | 255.521 | 34.371 | 2.2975 | 1.5998 | 19.3002 | 2.7347 | 1 | 0 | 0 | 1.8843
2014-07-23 | 11時 | 21.0843 | 0 | 0 | 0.011873 | 1 | 0.347 | 23.4981 | 37.897 | 3.526 | 5.5224 | 0.0412 | 0.123 | 0 | 0 | 0 | 27.1799 | 4771.7098 | 0 | 0 | 0 | 0 | 0 | 0 | 18.473 | 443.8816 | 2.2975 | 1.7912 | 1.7912 | 433.6851 | 1.587 | 29.0205 | 255.521 | 34.371 | 2.2975 | 1.587 | 19.2 | 2.7205 | 1 | 0 | 0 | 1.8843
2014-07-23 | 12時 | 21.5563 | 0 | 0 | 0.010259 | 1 | 0.347 | 24.7586 | 37.897 | 3.526 | 5.7212 | 0.0356 | 0.123 | 0 | 0 | 0 | 27.5109 | 4771.7098 | 0 | 0 | 0 | 0 | 0 | 0 | 19.6386 | 443.7218 | 2.2975 | 1.7907 | 1.7907 | 434.1386 | 1.6415 | 30.4798 | 255.521 | 34.371 | 2.2975 | 1.6415 | 19.672 | 2.7874 | 1 | 0 | 0 | 1.8843
2014-07-23 | 13時 | 21.1511 | 0 | 0 | 0.011643 | 1 | 0.347 | 23.6623 | 37.897 | 3.526 | 5.5508 | 0.0404 | 0.123 | 0 | 0 | 0 | 27.2279 | 4771.7098 | 0 | 0 | 0 | 0 | 0 | 0 | 18.6311 | 443.8563 | 2.2975 | 1.7911 | 1.7911 | 433.7477 | 1.5941 | 29.2131 | 255.521 | 34.371 | 2.2975 | 1.5941 | 19.2668 | 2.73 | 1 | 0 | 0 | 1.8843
2014-07-23 | 14時 | 20.558 | 0 | 0 | 0.013718 | 1 | 0.347 | 22.0591 | 37.897 | 3.526 | 5.2952 | 0.0476 | 0.123 | 0 | 0 | 0 | 26.7869 | 4771.7098 | 0 | 0 | 0 | 0 | 0 | 0 | 17.0688 | 444.2104 | 2.2975 | 1.7922 | 1.7922 | 433.1558 | 1.5265 | 27.3543 | 255.521 | 34.371 | 2.2975 | 1.5265 | 18.6737 | 2.6459 | 1 | 0 | 0 | 1.8843
2014-07-23 | 15時 | 20.0775 | 0 | 0 | 0.015447 | 1 | 0.347 | 20.7438 | 37.897 | 3.526 | 5.0822 | 0.0536 | 0.123 | 0 | 0 | 0 | 26.4043 | 4771.7098 | 0 | 0 | 0 | 0 | 0 | 0 | 15.8289 | 444.6009 | 2.2975 | 1.7934 | 1.7934 | 432.6557 | 1.4727 | 25.826 | 255.521 | 34.371 | 2.2975 | 1.4727 | 18.1931 | 2.5778 | 1 | 0 | 0 | 1.8843
2014-07-23 | 16時 | 19.5478 | 0 | 0 | 0.017406 | 1 | 0.347 | 19.2789 | 37.897 | 3.526 | 4.8408 | 0.0604 | 0.123 | 0 | 0 | 0 | 25.9542 | 4771.7098 | 0 | 0 | 0 | 0 | 0 | 0 | 14.5609 | 445.1028 | 2.2975 | 1.795 | 1.795 | 432.0829 | 1.4145 | 24.1197 | 255.521 | 34.371 | 2.2975 | 1.4145 | 17.6635 | 2.5028 | 1 | 0 | 0 | 1.8843
2014-07-23 | 17時 | 19.4255 | 0 | 0 | 0.017867 | 1 | 0.347 | 18.9594 | 37.897 | 3.526 | 4.784 | 0.062 | 0.123 | 0 | 0 | 0 | 25.8457 | 4771.7098 | 0 | 0 | 0 | 0 | 0 | 0 | 14.3029 | 445.2143 | 2.2975 | 1.7953 | 1.7953 | 431.9517 | 1.402 | 23.7434 | 255.521 | 34.371 | 2.2975 | 1.402 | 17.5411 | 2.4855 | 1 | 0 | 0 | 1.8843
2014-07-23 | 18時 | 19.3646 | 0 | 0 | 0.018098 | 1 | 0.347 | 18.8112 | 37.897 | 3.526 | 4.7556 | 0.0628 | 0.123 | 0 | 0 | 0 | 25.7911 | 4771.7098 | 0 | 0 | 0 | 0 | 0 | 0 | 14.1856 | 445.264 | 2.2975 | 1.7955 | 1.7955 | 431.8883 | 1.3963 | 23.5668 | 255.521 | 34.371 | 2.2975 | 1.3963 | 17.4803 | 2.4768 | 1 | 0 | 0 | 1.8843
2014-07-23 | 19時 | 19.2738 | 0 | 0 | 0.018444 | 1 | 0.347 | 18.58 | 37.897 | 3.526 | 4.713 | 0.064 | 0.123 | 0 | 0 | 0 | 25.7088 | 4771.7098 | 0 | 0 | 0 | 0 | 0 | 0 | 14.0055 | 445.3446 | 2.2975 | 1.7957 | 1.7957 | 431.7911 | 1.3873 | 23.293 | 255.521 | 34.371 | 2.2975 | 1.3873 | 17.3895 | 2.464 | 1 | 0 | 0 | 1.8843
2014-07-23 | 20時 | 19.2436 | 0 | 0 | 0.018559 | 1 | 0.347 | 18.5177 | 37.897 | 3.526 | 4.6988 | 0.0644 | 0.123 | 0 | 0 | 0 | 25.6812 | 4771.7098 | 0 | 0 | 0 | 0 | 0 | 0 | 13.9576 | 445.3631 | 2.2975 | 1.7958 | 1.7958 | 431.7617 | 1.3849 | 23.2165 | 255.521 | 34.371 | 2.2975 | 1.3849 | 17.3593 | 2.4597 | 1 | 0 | 0 | 1.8843
2014-07-23 | 21時 | 19.2436 | 0 | 0 | 0.018559 | 1 | 0.347 | 18.4746 | 37.897 | 3.526 | 4.6988 | 0.0644 | 0.123 | 0 | 0 | 0 | 25.6812 | 4771.7098 | 0 | 0 | 0 | 0 | 0 | 0 | 13.9245 | 445.3882 | 2.2975 | 1.7959 | 1.7959 | 431.7527 | 1.3833 | 23.1734 | 255.521 | 34.371 | 2.2975 | 1.3833 | 17.3593 | 2.4597 | 1 | 0 | 0 | 1.8843
2014-07-23 | 22時 | 19.2135 | 0 | 0 | 0.018674 | 1 | 0.347 | 18.3691 | 37.897 | 3.526 | 4.6846 | 0.0648 | 0.123 | 0 | 0 | 0 | 25.6535 | 4771.7098 | 0 | 0 | 0 | 0 | 0 | 0 | 13.8441 | 445.4321 | 2.2975 | 1.796 | 1.796 | 431.7143 | 1.3792 | 23.0537 | 255.521 | 34.371 | 2.2975 | 1.3792 | 17.3292 | 2.4554 | 1 | 0 | 0 | 1.8843
2014-07-23 | 23時 | 19.2135 | 0 | 0 | 0.018674 | 1 | 0.347 | 18.3474 | 37.897 | 3.526 | 4.6846 | 0.0648 | 0.123 | 0 | 0 | 0 | 25.6535 | 4771.7098 | 0 | 0 | 0 | 0 | 0 | 0 | 13.8277 | 445.4448 | 2.2975 | 1.796 | 1.796 | 431.7097 | 1.3784 | 23.032 | 255.521 | 34.371 | 2.2975 | 1.3784 | 17.3292 | 2.4554 | 1 | 0 | 0 | 1.8843
2014-07-24 | 0時 | 19.2135 | 0 | 0 | 0.018674 | 1 | 0.347 | 18.304 | 37.897 | 3.526 | 4.6846 | 0.0648 | 0.123 | 0 | 0 | 0 | 25.6535 | 4771.7098 | 0 | 0 | 0 | 0 | 0 | 0 | 13.7948 | 445.4703 | 2.2975 | 1.7961 | 1.7961 | 431.7006 | 1.3767 | 22.9886 | 255.521 | 34.371 | 2.2975 | 1.3767 | 17.3292 | 2.4554 | 1 | 0 | 0 | 1.8843
2014-07-24 | 1時 | 19.1835 | 0 | 0 | 0.01879 | 1 | 0.347 | 18.1979 | 37.897 | 3.526 | 4.6704 | 0.0652 | 0.123 | 0 | 0 | 0 | 25.6259 | 4771.7098 | 0 | 0 | 0 | 0 | 0 | 0 | 13.7152 | 445.5147 | 2.2975 | 1.7962 | 1.7962 | 431.6619 | 1.3726 | 22.8683 | 255.521 | 34.371 | 2.2975 | 1.3726 | 17.2991 | 2.4512 | 1 | 0 | 0 | 1.8843
2014-07-24 | 2時 | 19.2135 | 0 | 0 | 0.018674 | 1 | 0.347 | 18.2389 | 37.897 | 3.526 | 4.6846 | 0.0648 | 0.123 | 0 | 0 | 0 | 25.6535 | 4771.7098 | 0 | 0 | 0 | 0 | 0 | 0 | 13.7457 | 445.5085 | 2.2975 | 1.7962 | 1.7962 | 431.6869 | 1.3742 | 22.9235 | 255.521 | 34.371 | 2.2975 | 1.3742 | 17.3292 | 2.4554 | 1 | 0 | 0 | 1.8843
2014-07-24 | 3時 | 19.1535 | 0 | 0 | 0.018905 | 1 | 0.347 | 18.1356 | 37.897 | 3.526 | 4.6562 | 0.0656 | 0.123 | 0 | 0 | 0 | 25.5981 | 4771.7098 | 0 | 0 | 0 | 0 | 0 | 0 | 13.6689 | 445.5336 | 2.2975 | 1.7963 | 1.7963 | 431.6325 | 1.3703 | 22.7918 | 255.521 | 34.371 | 2.2975 | 1.3703 | 17.2691 | 2.4469 | 1 | 0 | 0 | 1.8843
2014-07-24 | 4時 | 19.1835 | 0 | 0 | 0.01879 | 1 | 0.347 | 18.2852 | 37.897 | 3.526 | 4.6704 | 0.0652 | 0.123 | 0 | 0 | 0 | 25.6259 | 4771.7098 | 0 | 0 | 0 | 0 | 0 | 0 | 13.7808 | 445.4634 | 2.2975 | 1.7961 | 1.7961 | 431.6803 | 1.376 | 22.9556 | 255.521 | 34.371 | 2.2975 | 1.376 | 17.2991 | 2.4512 | 1 | 0 | 0 | 1.8843
2014-07-24 | 5時 | 19.1235 | 0 | 0 | 0.01902 | 1 | 0.347 | 18.1841 | 37.897 | 3.526 | 4.642 | 0.066 | 0.123 | 0 | 0 | 0 | 25.5703 | 4771.7098 | 0 | 0 | 0 | 0 | 0 | 0 | 13.7053 | 445.4871 | 2.2975 | 1.7962 | 1.7962 | 431.6264 | 1.3721 | 22.8261 | 255.521 | 34.371 | 2.2975 | 1.3721 | 17.2392 | 2.4427 | 1 | 0 | 0 | 1.8843
2014-07-24 | 6時 | 19.1235 | 0 | 0 | 0.01902 | 1 | 0.347 | 18.2723 | 37.897 | 3.526 | 4.642 | 0.066 | 0.123 | 0 | 0 | 0 | 25.5703 | 4771.7098 | 0 | 0 | 0 | 0 | 0 | 0 | 13.7716 | 445.4353 | 2.2975 | 1.796 | 1.796 | 431.645 | 1.3755 | 22.9143 | 255.521 | 34.371 | 2.2975 | 1.3755 | 17.2392 | 2.4427 | 1 | 0 | 0 | 1.8843
2014-07-24 | 7時 | 19.1835 | 0 | 0 | 0.01879 | 1 | 0.347 | 18.5248 | 37.897 | 3.526 | 4.6704 | 0.0652 | 0.123 | 0 | 0 | 0 | 25.6259 | 4771.7098 | 0 | 0 | 0 | 0 | 0 | 0 | 13.9636 | 445.3232 | 2.2975 | 1.7957 | 1.7957 | 431.7305 | 1.3852 | 23.1952 | 255.521 | 34.371 | 2.2975 | 1.3852 | 17.2991 | 2.4512 | 1 | 0 | 0 | 1.8843
2014-07-24 | 8時 | 19.3343 | 0 | 0 | 0.018213 | 1 | 0.347 | 19.0433 | 37.897 | 3.526 | 4.7414 | 0.0632 | 0.123 | 0 | 0 | 0 | 25.7637 | 4771.7098 | 0 | 0 | 0 | 0 | 0 | 0 | 14.3711 | 445.1122 | 2.2975 | 1.795 | 1.795 | 431.9196 | 1.4053 | 23.7847 | 255.521 | 34.371 | 2.2975 | 1.4053 | 17.45 | 2.4725 | 1 | 0 | 0 | 1.8843
2014-07-24 | 9時 | 19.4255 | 0 | 0 | 0.017867 | 1 | 0.347 | 19.2908 | 37.897 | 3.526 | 4.784 | 0.062 | 0.123 | 0 | 0 | 0 | 25.8457 | 4771.7098 | 0 | 0 | 0 | 0 | 0 | 0 | 14.5717 | 445.0244 | 2.2975 | 1.7947 | 1.7947 | 432.0195 | 1.4149 | 24.0748 | 255.521 | 34.371 | 2.2975 | 1.4149 | 17.5411 | 2.4855 | 1 | 0 | 0 | 1.8843
2014-07-24 | 10時 | 20.3002 | 0 | 0 | 0.01464 | 1 | 0.347 | 21.6519 | 37.897 | 3.526 | 5.1816 | 0.0508 | 0.123 | 0 | 0 | 0 | 26.5846 | 4771.7098 | 0 | 0 | 0 | 0 | 0 | 0 | 16.6783 | 444.2624 | 2.2975 | 1.7924 | 1.7924 | 432.9458 | 1.5097 | 26.8335 | 255.521 | 34.371 | 2.2975 | 1.5097 | 18.4159 | 2.6094 | 1 | 0 | 0 | 1.8843
2014-07-24 | 11時 | 21.2853 | 0 | 0 | 0.011182 | 1 | 0.347 | 24.2701 | 37.897 | 3.526 | 5.6076 | 0.0388 | 0.123 | 0 | 0 | 0 | 27.3232 | 4771.7098 | 0 | 0 | 0 | 0 | 0 | 0 | 19.2043 | 443.7198 | 2.2975 | 1.7907 | 1.7907 | 433.92 | 1.6203 | 29.8777 | 255.521 | 34.371 | 2.2975 | 1.6203 | 19.401 | 2.749 | 1 | 0 | 0 | 1.8843
2014-07-24 | 12時 | 21.4882 | 0 | 0 | 0.01049 | 1 | 0.347 | 24.8171 | 37.897 | 3.526 | 5.6928 | 0.0364 | 0.123 | 0 | 0 | 0 | 27.4644 | 4771.7098 | 0 | 0 | 0 | 0 | 0 | 0 | 19.6901 | 443.6694 | 2.2975 | 1.7905 | 1.7905 | 434.114 | 1.6441 | 30.5099 | 255.521 | 34.371 | 2.2975 | 1.6441 | 19.6039 | 2.7777 | 1 | 0 | 0 | 1.8843
2014-07-24 | 13時 | 21.3527 | 0 | 0 | 0.010951 | 1 | 0.347 | 24.4618 | 37.897 | 3.526 | 5.636 | 0.038 | 0.123 | 0 | 0 | 0 | 27.3705 | 4771.7098 | 0 | 0 | 0 | 0 | 0 | 0 | 19.3785 | 443.697 | 2.2975 | 1.7906 | 1.7906 | 433.9864 | 1.6286 | 30.0978 | 255.521 | 34.371 | 2.2975 | 1.6286 | 19.4684 | 2.7585 | 1 | 0 | 0 | 1.8843
2014-07-24 | 14時 | 21.7275 | 0 | 0 | 0.009683 | 1 | 0.347 | 25.4419 | 37.897 | 3.526 | 5.7922 | 0.0336 | 0.123 | 0 | 0 | 0 | 27.6263 | 4771.7098 | 0 | 0 | 0 | 0 | 0 | 0 | 20.1922 | 443.6529 | 2.2975 | 1.7905 | 1.7905 | 434.3359 | 1.6717 | 31.2341 | 255.521 | 34.371 | 2.2975 | 1.6717 | 19.8432 | 2.8117 | 1 | 0 | 0 | 1.8843
2014-07-24 | 15時 | 21.4204 | 0 | 0 | 0.01072 | 1 | 0.347 | 24.5966 | 37.897 | 3.526 | 5.6644 | 0.0372 | 0.123 | 0 | 0 | 0 | 27.4175 | 4771.7098 | 0 | 0 | 0 | 0 | 0 | 0 | 19.4983 | 443.6939 | 2.2975 | 1.7906 | 1.7906 | 434.0431 | 1.6345 | 30.261 | 255.521 | 34.371 | 2.2975 | 1.6345 | 19.5361 | 2.7681 | 1 | 0 | 0 | 1.8843
2014-07-24 | 16時 | 21.2853 | 0 | 0 | 0.011182 | 1 | 0.347 | 24.2118 | 37.897 | 3.526 | 5.6076 | 0.0388 | 0.123 | 0 | 0 | 0 | 27.3232 | 4771.7098 | 0 | 0 | 0 | 0 | 0 | 0 | 19.1504 | 443.7385 | 2.2975 | 1.7907 | 1.7907 | 433.9101 | 1.6177 | 29.8194 | 255.521 | 34.371 | 2.2975 | 1.6177 | 19.401 | 2.749 | 1 | 0 | 0 | 1.8843
2014-07-24 | 17時 | 20.8853 | 0 | 0 | 0.012565 | 1 | 0.347 | 23.1035 | 37.897 | 3.526 | 5.4372 | 0.0436 | 0.123 | 0 | 0 | 0 | 27.0343 | 4771.7098 | 0 | 0 | 0 | 0 | 0 | 0 | 18.0898 | 443.929 | 2.2975 | 1.7913 | 1.7913 | 433.5138 | 1.5703 | 28.5407 | 255.521 | 34.371 | 2.2975 | 1.5703 | 19.001 | 2.6923 | 1 | 0 | 0 | 1.8843
2014-07-24 | 18時 | 20.558 | 0 | 0 | 0.013718 | 1 | 0.347 | 22.1757 | 37.897 | 3.526 | 5.2952 | 0.0476 | 0.123 | 0 | 0 | 0 | 26.7869 | 4771.7098 | 0 | 0 | 0 | 0 | 0 | 0 | 17.1825 | 444.1556 | 2.2975 | 1.792 | 1.792 | 433.1774 | 1.5313 | 27.4709 | 255.521 | 34.371 | 2.2975 | 1.5313 | 18.6737 | 2.6459 | 1 | 0 | 0 | 1.8843
2014-07-24 | 19時 | 19.9828 | 0 | 0 | 0.015793 | 1 | 0.347 | 20.5761 | 37.897 | 3.526 | 5.0396 | 0.0548 | 0.123 | 0 | 0 | 0 | 26.3262 | 4771.7098 | 0 | 0 | 0 | 0 | 0 | 0 | 15.6774 | 444.6361 | 2.2975 | 1.7935 | 1.7935 | 432.5732 | 1.466 | 25.6157 | 255.521 | 34.371 | 2.2975 | 1.466 | 18.0985 | 2.5644 | 1 | 0 | 0 | 1.8843
2014-07-24 | 20時 | 19.764 | 0 | 0 | 0.016599 | 1 | 0.347 | 19.9174 | 37.897 | 3.526 | 4.9402 | 0.0576 | 0.123 | 0 | 0 | 0 | 26.1417 | 4771.7098 | 0 | 0 | 0 | 0 | 0 | 0 | 15.0969 | 444.8693 | 2.2975 | 1.7942 | 1.7942 | 432.3271 | 1.4396 | 24.8576 | 255.521 | 34.371 | 2.2975 | 1.4396 | 17.8796 | 2.5334 | 1 | 0 | 0 | 1.8843
2014-07-24 | 21時 | 19.6093 | 0 | 0 | 0.017176 | 1 | 0.347 | 19.4898 | 37.897 | 3.526 | 4.8692 | 0.0596 | 0.123 | 0 | 0 | 0 | 26.0081 | 4771.7098 | 0 | 0 | 0 | 0 | 0 | 0 | 14.735 | 445.019 | 2.2975 | 1.7947 | 1.7947 | 432.1586 | 1.4228 | 24.359 | 255.521 | 34.371 | 2.2975 | 1.4228 | 17.7249 | 2.5115 | 1 | 0 | 0 | 1.8843
2014-07-24 | 22時 | 19.395 | 0 | 0 | 0.017983 | 1 | 0.347 | 18.8956 | 37.897 | 3.526 | 4.7698 | 0.0624 | 0.123 | 0 | 0 | 0 | 25.8184 | 4771.7098 | 0 | 0 | 0 | 0 | 0 | 0 | 14.2522 | 445.2331 | 2.2975 | 1.7954 | 1.7954 | 431.9221 | 1.3995 | 23.6654 | 255.521 | 34.371 | 2.2975 | 1.3995 | 17.5107 | 2.4812 | 1 | 0 | 0 | 1.8843
2014-07-24 | 23時 | 19.2738 | 0 | 0 | 0.018444 | 1 | 0.347 | 18.5586 | 37.897 | 3.526 | 4.713 | 0.064 | 0.123 | 0 | 0 | 0 | 25.7088 | 4771.7098 | 0 | 0 | 0 | 0 | 0 | 0 | 13.9889 | 445.3571 | 2.2975 | 1.7958 | 1.7958 | 431.7866 | 1.3865 | 23.2716 | 255.521 | 34.371 | 2.2975 | 1.3865 | 17.3895 | 2.464 | 1 | 0 | 0 | 1.8843
2014-07-25 | 0時 | 19.4865 | 0 | 0 | 0.017637 | 1 | 0.347 | 19.1701 | 37.897 | 3.526 | 4.8124 | 0.0612 | 0.123 | 0 | 0 | 0 | 25.9001 | 4771.7098 | 0 | 0 | 0 | 0 | 0 | 0 | 14.4724 | 445.1291 | 2.2975 | 1.7951 | 1.7951 | 432.0278 | 1.4102 | 23.9825 | 255.521 | 34.371 | 2.2975 | 1.4102 | 17.6022 | 2.4941 | 1 | 0 | 0 | 1.8843
2014-07-25 | 1時 | 19.6093 | 0 | 0 | 0.017176 | 1 | 0.347 | 19.5297 | 37.897 | 3.526 | 4.8692 | 0.0596 | 0.123 | 0 | 0 | 0 | 26.0081 | 4771.7098 | 0 | 0 | 0 | 0 | 0 | 0 | 14.7685 | 444.9965 | 2.2975 | 1.7946 | 1.7946 | 432.1667 | 1.4243 | 24.3989 | 255.521 | 34.371 | 2.2975 | 1.4243 | 17.7249 | 2.5115 | 1 | 0 | 0 | 1.8843
2014-07-25 | 2時 | 19.6093 | 0 | 0 | 0.017176 | 1 | 0.347 | 19.5497 | 37.897 | 3.526 | 4.8692 | 0.0596 | 0.123 | 0 | 0 | 0 | 26.0081 | 4771.7098 | 0 | 0 | 0 | 0 | 0 | 0 | 14.7852 | 444.9852 | 2.2975 | 1.7946 | 1.7946 | 432.1708 | 1.4251 | 24.4189 | 255.521 | 34.371 | 2.2975 | 1.4251 | 17.7249 | 2.5115 | 1 | 0 | 0 | 1.8843
2014-07-25 | 3時 | 19.5171 | 0 | 0 | 0.017522 | 1 | 0.347 | 19.3769 | 37.897 | 3.526 | 4.8266 | 0.0608 | 0.123 | 0 | 0 | 0 | 25.9272 | 4771.7098 | 0 | 0 | 0 | 0 | 0 | 0 | 14.642 | 445.0291 | 2.2975 | 1.7947 | 1.7947 | 432.0864 | 1.4183 | 24.2035 | 255.521 | 34.371 | 2.2975 | 1.4183 | 17.6328 | 2.4985 | 1 | 0 | 0 | 1.8843
2014-07-25 | 4時 | 19.5171 | 0 | 0 | 0.017522 | 1 | 0.347 | 19.4582 | 37.897 | 3.526 | 4.8266 | 0.0608 | 0.123 | 0 | 0 | 0 | 25.9272 | 4771.7098 | 0 | 0 | 0 | 0 | 0 | 0 | 14.7095 | 444.9831 | 2.2975 | 1.7946 | 1.7946 | 432.1028 | 1.4215 | 24.2848 | 255.521 | 34.371 | 2.2975 | 1.4215 | 17.6328 | 2.4985 | 1 | 0 | 0 | 1.8843
2014-07-25 | 5時 | 19.4865 | 0 | 0 | 0.017637 | 1 | 0.347 | 19.4564 | 37.897 | 3.526 | 4.8124 | 0.0612 | 0.123 | 0 | 0 | 0 | 25.9001 | 4771.7098 | 0 | 0 | 0 | 0 | 0 | 0 | 14.7083 | 444.9662 | 2.2975 | 1.7945 | 1.7945 | 432.086 | 1.4214 | 24.2688 | 255.521 | 34.371 | 2.2975 | 1.4214 | 17.6022 | 2.4941 | 1 | 0 | 0 | 1.8843
2014-07-25 | 6時 | 20.1726 | 0 | 0 | 0.015101 | 1 | 0.347 | 21.3806 | 37.897 | 3.526 | 5.1248 | 0.0524 | 0.123 | 0 | 0 | 0 | 26.4819 | 4771.7098 | 0 | 0 | 0 | 0 | 0 | 0 | 16.421 | 444.3255 | 2.2975 | 1.7926 | 1.7926 | 432.8278 | 1.4986 | 26.5054 | 255.521 | 34.371 | 2.2975 | 1.4986 | 18.2883 | 2.5913 | 1 | 0 | 0 | 1.8843
2014-07-25 | 7時 | 21.1511 | 0 | 0 | 0.011643 | 1 | 0.347 | 24.0355 | 37.897 | 3.526 | 5.5508 | 0.0404 | 0.123 | 0 | 0 | 0 | 27.2279 | 4771.7098 | 0 | 0 | 0 | 0 | 0 | 0 | 18.9873 | 443.7239 | 2.2975 | 1.7907 | 1.7907 | 433.8119 | 1.6101 | 29.5863 | 255.521 | 34.371 | 2.2975 | 1.6101 | 19.2668 | 2.73 | 1 | 0 | 0 | 1.8843
2014-07-25 | 8時 | 21.4882 | 0 | 0 | 0.01049 | 1 | 0.347 | 24.9714 | 37.897 | 3.526 | 5.6928 | 0.0364 | 0.123 | 0 | 0 | 0 | 27.4644 | 4771.7098 | 0 | 0 | 0 | 0 | 0 | 0 | 19.8209 | 443.6297 | 2.2975 | 1.7904 | 1.7904 | 434.1393 | 1.6509 | 30.6642 | 255.521 | 34.371 | 2.2975 | 1.6509 | 19.6039 | 2.7777 | 1 | 0 | 0 | 1.8843
2014-07-25 | 9時 | 22.0741 | 0 | 0 | 0.0085303 | 1 | 0.347 | 26.455 | 37.897 | 3.526 | 5.9342 | 0.0296 | 0.123 | 0 | 0 | 0 | 27.8524 | 4771.7098 | 0 | 0 | 0 | 0 | 0 | 0 | 20.8254 | 443.7034 | 2.2975 | 1.7906 | 1.7906 | 434.6672 | 1.7171 | 32.3892 | 255.521 | 34.371 | 2.2975 | 1.7171 | 20.1897 | 2.8608 | 1 | 0 | 0 | 1.8843
2014-07-25 | 10時 | 22.6042 | 0 | 0 | 0.0068012 | 1 | 0.347 | 27.795 | 37.897 | 3.526 | 6.1472 | 0.0236 | 0.123 | 0 | 0 | 0 | 28.1801 | 4771.7098 | 0 | 0 | 0 | 0 | 0 | 0 | 21.1428 | 444.0428 | 2.2975 | 1.7917 | 1.7917 | 435.1263 | 1.7786 | 33.9422 | 255.521 | 34.371 | 2.2975 | 1.7786 | 20.7198 | 2.9359 | 1 | 0 | 0 | 1.8843
2014-07-25 | 11時 | 22.9282 | 0 | 0 | 0.0057637 | 1 | 0.347 | 28.6027 | 37.897 | 3.526 | 6.275 | 0.02 | 0.123 | 0 | 0 | 0 | 28.3702 | 4771.7098 | 0 | 0 | 0 | 0 | 0 | 0 | 20.9565 | 444.4101 | 2.2975 | 1.7928 | 1.7928 | 435.3967 | 1.8165 | 34.8777 | 255.521 | 34.371 | 2.2975 | 1.8165 | 21.0438 | 2.9818 | 1 | 0 | 0 | 1.8843
2014-07-25 | 12時 | 23.404 | 0 | 0 | 0.0042651 | 1 | 0.347 | 29.7846 | 37.897 | 3.526 | 6.4596 | 0.0148 | 0.123 | 0 | 0 | 0 | 28.636 | 4771.7098 | 0 | 0 | 0 | 0 | 0 | 0 | 20.1011 | 445.219 | 2.2975 | 1.7953 | 1.7953 | 435.7818 | 1.873 | 36.2442 | 255.521 | 34.371 | 2.2975 | 1.873 | 21.5197 | 3.0492 | 1 | 0 | 0 | 1.8843
2014-07-25 | 13時 | 23.1101 | 0 | 0 | 0.0051873 | 1 | 0.347 | 29.0386 | 37.897 | 3.526 | 6.346 | 0.018 | 0.123 | 0 | 0 | 0 | 28.4737 | 4771.7098 | 0 | 0 | 0 | 0 | 0 | 0 | 20.7223 | 444.6713 | 2.2975 | 1.7936 | 1.7936 | 435.5434 | 1.8372 | 35.3846 | 255.521 | 34.371 | 2.2975 | 1.8372 | 21.2258 | 3.0076 | 1 | 0 | 0 | 1.8843
2014-07-25 | 14時 | 23.0736 | 0 | 0 | 0.0053026 | 1 | 0.347 | 28.936 | 37.897 | 3.526 | 6.3318 | 0.0184 | 0.123 | 0 | 0 | 0 | 28.4531 | 4771.7098 | 0 | 0 | 0 | 0 | 0 | 0 | 20.7859 | 444.6091 | 2.2975 | 1.7934 | 1.7934 | 435.5122 | 1.8323 | 35.2678 | 255.521 | 34.371 | 2.2975 | 1.8323 | 21.1893 | 3.0024 | 1 | 0 | 0 | 1.8843
2014-07-25 | 15時 | 22.7117 | 0 | 0 | 0.0064553 | 1 | 0.347 | 27.9986 | 37.897 | 3.526 | 6.1898 | 0.0224 | 0.123 | 0 | 0 | 0 | 28.244 | 4771.7098 | 0 | 0 | 0 | 0 | 0 | 0 | 21.1248 | 444.1363 | 2.2975 | 1.792 | 1.792 | 435.2077 | 1.7881 | 34.1884 | 255.521 | 34.371 | 2.2975 | 1.7881 | 20.8273 | 2.9511 | 1 | 0 | 0 | 1.8843
2014-07-25 | 16時 | 21.7275 | 0 | 0 | 0.009683 | 1 | 0.347 | 25.4554 | 37.897 | 3.526 | 5.7922 | 0.0336 | 0.123 | 0 | 0 | 0 | 27.6263 | 4771.7098 | 0 | 0 | 0 | 0 | 0 | 0 | 20.2023 | 443.6503 | 2.2975 | 1.7905 | 1.7905 | 434.338 | 1.6723 | 31.2476 | 255.521 | 34.371 | 2.2975 | 1.6723 | 19.8432 | 2.8117 | 1 | 0 | 0 | 1.8843
2014-07-25 | 17時 | 21.1845 | 0 | 0 | 0.011527 | 1 | 0.347 | 24.0195 | 37.897 | 3.526 | 5.565 | 0.04 | 0.123 | 0 | 0 | 0 | 27.2518 | 4771.7098 | 0 | 0 | 0 | 0 | 0 | 0 | 18.9718 | 443.7476 | 2.2975 | 1.7908 | 1.7908 | 433.8262 | 1.6094 | 29.5845 | 255.521 | 34.371 | 2.2975 | 1.6094 | 19.3002 | 2.7347 | 1 | 0 | 0 | 1.8843
2014-07-25 | 18時 | 20.7537 | 0 | 0 | 0.013026 | 1 | 0.347 | 22.8475 | 37.897 | 3.526 | 5.3804 | 0.0452 | 0.123 | 0 | 0 | 0 | 26.9361 | 4771.7098 | 0 | 0 | 0 | 0 | 0 | 0 | 17.8396 | 443.9637 | 2.2975 | 1.7914 | 1.7914 | 433.4005 | 1.5595 | 28.2279 | 255.521 | 34.371 | 2.2975 | 1.5595 | 18.8694 | 2.6737 | 1 | 0 | 0 | 1.8843
2014-07-25 | 19時 | 20.3643 | 0 | 0 | 0.014409 | 1 | 0.347 | 21.7722 | 37.897 | 3.526 | 5.21 | 0.05 | 0.123 | 0 | 0 | 0 | 26.6355 | 4771.7098 | 0 | 0 | 0 | 0 | 0 | 0 | 16.7932 | 444.2396 | 2.2975 | 1.7923 | 1.7923 | 433.0018 | 1.5146 | 26.9822 | 255.521 | 34.371 | 2.2975 | 1.5146 | 18.48 | 2.6185 | 1 | 0 | 0 | 1.8843
2014-07-25 | 20時 | 20.2044 | 0 | 0 | 0.014986 | 1 | 0.347 | 21.3061 | 37.897 | 3.526 | 5.139 | 0.052 | 0.123 | 0 | 0 | 0 | 26.5077 | 4771.7098 | 0 | 0 | 0 | 0 | 0 | 0 | 16.3502 | 444.3813 | 2.2975 | 1.7927 | 1.7927 | 432.8303 | 1.4955 | 26.4451 | 255.521 | 34.371 | 2.2975 | 1.4955 | 18.3201 | 2.5958 | 1 | 0 | 0 | 1.8843
2014-07-25 | 21時 | 20.0775 | 0 | 0 | 0.015447 | 1 | 0.347 | 20.9443 | 37.897 | 3.526 | 5.0822 | 0.0536 | 0.123 | 0 | 0 | 0 | 26.4043 | 4771.7098 | 0 | 0 | 0 | 0 | 0 | 0 | 16.0134 | 444.4955 | 2.2975 | 1.7931 | 1.7931 | 432.6944 | 1.4808 | 26.0265 | 255.521 | 34.371 | 2.2975 | 1.4808 | 18.1931 | 2.5778 | 1 | 0 | 0 | 1.8843
2014-07-25 | 22時 | 19.9828 | 0 | 0 | 0.015793 | 1 | 0.347 | 20.6689 | 37.897 | 3.526 | 5.0396 | 0.0548 | 0.123 | 0 | 0 | 0 | 26.3262 | 4771.7098 | 0 | 0 | 0 | 0 | 0 | 0 | 15.7616 | 444.5866 | 2.2975 | 1.7934 | 1.7934 | 432.5912 | 1.4697 | 25.7085 | 255.521 | 34.371 | 2.2975 | 1.4697 | 18.0985 | 2.5644 | 1 | 0 | 0 | 1.8843
2014-07-25 | 23時 | 19.8262 | 0 | 0 | 0.016369 | 1 | 0.347 | 20.2232 | 37.897 | 3.526 | 4.9686 | 0.0568 | 0.123 | 0 | 0 | 0 | 26.1947 | 4771.7098 | 0 | 0 | 0 | 0 | 0 | 0 | 15.3634 | 444.737 | 2.2975 | 1.7938 | 1.7938 | 432.4209 | 1.4518 | 25.1918 | 255.521 | 34.371 | 2.2975 | 1.4518 | 17.9419 | 2.5422 | 1 | 0 | 0 | 1.8843
2014-07-26 | 0時 | 19.7019 | 0 | 0 | 0.01683 | 1 | 0.347 | 19.8637 | 37.897 | 3.526 | 4.9118 | 0.0584 | 0.123 | 0 | 0 | 0 | 26.0884 | 4771.7098 | 0 | 0 | 0 | 0 | 0 | 0 | 15.0513 | 444.8632 | 2.2975 | 1.7942 | 1.7942 | 432.2834 | 1.4375 | 24.7755 | 255.521 | 34.371 | 2.2975 | 1.4375 | 17.8176 | 2.5246 | 1 | 0 | 0 | 1.8843
2014-07-26 | 1時 | 19.5785 | 0 | 0 | 0.017291 | 1 | 0.347 | 19.5051 | 37.897 | 3.526 | 4.855 | 0.06 | 0.123 | 0 | 0 | 0 | 25.9812 | 4771.7098 | 0 | 0 | 0 | 0 | 0 | 0 | 14.7481 | 444.9924 | 2.2975 | 1.7946 | 1.7946 | 432.1453 | 1.4234 | 24.3601 | 255.521 | 34.371 | 2.2975 | 1.4234 | 17.6942 | 2.5071 | 1 | 0 | 0 | 1.8843
2014-07-26 | 2時 | 19.456 | 0 | 0 | 0.017752 | 1 | 0.347 | 19.1473 | 37.897 | 3.526 | 4.7982 | 0.0616 | 0.123 | 0 | 0 | 0 | 25.8729 | 4771.7098 | 0 | 0 | 0 | 0 | 0 | 0 | 14.4541 | 445.1243 | 2.2975 | 1.795 | 1.795 | 432.0067 | 1.4093 | 23.9455 | 255.521 | 34.371 | 2.2975 | 1.4093 | 17.5716 | 2.4898 | 1 | 0 | 0 | 1.8843
2014-07-26 | 3時 | 19.3646 | 0 | 0 | 0.018098 | 1 | 0.347 | 18.9581 | 37.897 | 3.526 | 4.7556 | 0.0628 | 0.123 | 0 | 0 | 0 | 25.7911 | 4771.7098 | 0 | 0 | 0 | 0 | 0 | 0 | 14.3024 | 445.1792 | 2.2975 | 1.7952 | 1.7952 | 431.9186 | 1.402 | 23.7137 | 255.521 | 34.371 | 2.2975 | 1.402 | 17.4803 | 2.4768 | 1 | 0 | 0 | 1.8843
2014-07-26 | 4時 | 19.2738 | 0 | 0 | 0.018444 | 1 | 0.347 | 18.7723 | 37.897 | 3.526 | 4.713 | 0.064 | 0.123 | 0 | 0 | 0 | 25.7088 | 4771.7098 | 0 | 0 | 0 | 0 | 0 | 0 | 14.1557 | 445.2328 | 2.2975 | 1.7954 | 1.7954 | 431.831 | 1.3948 | 23.4853 | 255.521 | 34.371 | 2.2975 | 1.3948 | 17.3895 | 2.464 | 1 | 0 | 0 | 1.8843
2014-07-26 | 5時 | 19.5785 | 0 | 0 | 0.017291 | 1 | 0.347 | 19.6857 | 37.897 | 3.526 | 4.855 | 0.06 | 0.123 | 0 | 0 | 0 | 25.9812 | 4771.7098 | 0 | 0 | 0 | 0 | 0 | 0 | 14.9003 | 444.8908 | 2.2975 | 1.7943 | 1.7943 | 432.1817 | 1.4305 | 24.5407 | 255.521 | 34.371 | 2.2975 | 1.4305 | 17.6942 | 2.5071 | 1 | 0 | 0 | 1.8843
2014-07-26 | 6時 | 20.4609 | 0 | 0 | 0.014063 | 1 | 0.347 | 22.1162 | 37.897 | 3.526 | 5.2526 | 0.0488 | 0.123 | 0 | 0 | 0 | 26.7115 | 4771.7098 | 0 | 0 | 0 | 0 | 0 | 0 | 17.1256 | 444.1292 | 2.2975 | 1.792 | 1.792 | 433.116 | 1.5289 | 27.3688 | 255.521 | 34.371 | 2.2975 | 1.5289 | 18.5766 | 2.6322 | 1 | 0 | 0 | 1.8843
2014-07-26 | 7時 | 21.319 | 0 | 0 | 0.011066 | 1 | 0.347 | 24.431 | 37.897 | 3.526 | 5.6218 | 0.0384 | 0.123 | 0 | 0 | 0 | 27.3469 | 4771.7098 | 0 | 0 | 0 | 0 | 0 | 0 | 19.3511 | 443.688 | 2.2975 | 1.7906 | 1.7906 | 433.9641 | 1.6272 | 30.0528 | 255.521 | 34.371 | 2.2975 | 1.6272 | 19.4347 | 2.7538 | 1 | 0 | 0 | 1.8843
2014-07-26 | 8時 | 22.144 | 0 | 0 | 0.0082997 | 1 | 0.347 | 26.6218 | 37.897 | 3.526 | 5.9626 | 0.0288 | 0.123 | 0 | 0 | 0 | 27.8969 | 4771.7098 | 0 | 0 | 0 | 0 | 0 | 0 | 20.9014 | 443.732 | 2.2975 | 1.7907 | 1.7907 | 434.7273 | 1.7247 | 32.5844 | 255.521 | 34.371 | 2.2975 | 1.7247 | 20.2597 | 2.8707 | 1 | 0 | 0 | 1.8843
2014-07-26 | 9時 | 22.1791 | 0 | 0 | 0.0081844 | 1 | 0.347 | 26.6991 | 37.897 | 3.526 | 5.9768 | 0.0284 | 0.123 | 0 | 0 | 0 | 27.919 | 4771.7098 | 0 | 0 | 0 | 0 | 0 | 0 | 20.9334 | 443.748 | 2.2975 | 1.7908 | 1.7908 | 434.7563 | 1.7282 | 32.6759 | 255.521 | 34.371 | 2.2975 | 1.7282 | 20.2948 | 2.8756 | 1 | 0 | 0 | 1.8843
2014-07-26 | 10時 | 22.7476 | 0 | 0 | 0.0063401 | 1 | 0.347 | 28.1469 | 37.897 | 3.526 | 6.204 | 0.022 | 0.123 | 0 | 0 | 0 | 28.2652 | 4771.7098 | 0 | 0 | 0 | 0 | 0 | 0 | 21.1001 | 444.1875 | 2.2975 | 1.7921 | 1.7921 | 435.246 | 1.795 | 34.3509 | 255.521 | 34.371 | 2.2975 | 1.795 | 20.8633 | 2.9562 | 1 | 0 | 0 | 1.8843
2014-07-26 | 11時 | 22.9282 | 0 | 0 | 0.0057637 | 1 | 0.347 | 28.5917 | 37.897 | 3.526 | 6.275 | 0.02 | 0.123 | 0 | 0 | 0 | 28.3702 | 4771.7098 | 0 | 0 | 0 | 0 | 0 | 0 | 20.9611 | 444.4065 | 2.2975 | 1.7928 | 1.7928 | 435.3952 | 1.8159 | 34.8667 | 255.521 | 34.371 | 2.2975 | 1.8159 | 21.0438 | 2.9818 | 1 | 0 | 0 | 1.8843
2014-07-26 | 12時 | 23.1101 | 0 | 0 | 0.0051873 | 1 | 0.347 | 29.0601 | 37.897 | 3.526 | 6.346 | 0.018 | 0.123 | 0 | 0 | 0 | 28.4737 | 4771.7098 | 0 | 0 | 0 | 0 | 0 | 0 | 20.7084 | 444.6807 | 2.2975 | 1.7937 | 1.7937 | 435.5463 | 1.8382 | 35.4061 | 255.521 | 34.371 | 2.2975 | 1.8382 | 21.2258 | 3.0076 | 1 | 0 | 0 | 1.8843
2014-07-26 | 13時 | 23.0372 | 0 | 0 | 0.0054179 | 1 | 0.347 | 28.8769 | 37.897 | 3.526 | 6.3176 | 0.0188 | 0.123 | 0 | 0 | 0 | 28.4325 | 4771.7098 | 0 | 0 | 0 | 0 | 0 | 0 | 20.8204 | 444.5664 | 2.2975 | 1.7933 | 1.7933 | 435.4866 | 1.8295 | 35.1945 | 255.521 | 34.371 | 2.2975 | 1.8295 | 21.1528 | 2.9972 | 1 | 0 | 0 | 1.8843
2014-07-26 | 14時 | 22.6758 | 0 | 0 | 0.0065706 | 1 | 0.347 | 27.9765 | 37.897 | 3.526 | 6.1756 | 0.0228 | 0.123 | 0 | 0 | 0 | 28.2228 | 4771.7098 | 0 | 0 | 0 | 0 | 0 | 0 | 21.128 | 444.1132 | 2.2975 | 1.7919 | 1.7919 | 435.187 | 1.7871 | 34.1521 | 255.521 | 34.371 | 2.2975 | 1.7871 | 20.7915 | 2.946 | 1 | 0 | 0 | 1.8843
2014-07-26 | 15時 | 22.2494 | 0 | 0 | 0.0079539 | 1 | 0.347 | 26.8668 | 37.897 | 3.526 | 6.0052 | 0.0276 | 0.123 | 0 | 0 | 0 | 27.9631 | 4771.7098 | 0 | 0 | 0 | 0 | 0 | 0 | 20.9958 | 443.7829 | 2.2975 | 1.7909 | 1.7909 | 434.8163 | 1.7358 | 32.872 | 255.521 | 34.371 | 2.2975 | 1.7358 | 20.3651 | 2.8856 | 1 | 0 | 0 | 1.8843
2014-07-26 | 16時 | 21.8655 | 0 | 0 | 0.0092219 | 1 | 0.347 | 25.8664 | 37.897 | 3.526 | 5.849 | 0.032 | 0.123 | 0 | 0 | 0 | 27.7174 | 4771.7098 | 0 | 0 | 0 | 0 | 0 | 0 | 20.4897 | 443.654 | 2.2975 | 1.7905 | 1.7905 | 434.4722 | 1.6906 | 31.7154 | 255.521 | 34.371 | 2.2975 | 1.6906 | 19.9812 | 2.8312 | 1 | 0 | 0 | 1.8843
2014-07-26 | 17時 | 21.3527 | 0 | 0 | 0.010951 | 1 | 0.347 | 24.5049 | 37.897 | 3.526 | 5.636 | 0.038 | 0.123 | 0 | 0 | 0 | 27.3705 | 4771.7098 | 0 | 0 | 0 | 0 | 0 | 0 | 19.4174 | 443.6841 | 2.2975 | 1.7906 | 1.7906 | 433.9936 | 1.6305 | 30.1409 | 255.521 | 34.371 | 2.2975 | 1.6305 | 19.4684 | 2.7585 | 1 | 0 | 0 | 1.8843
2014-07-26 | 18時 | 21.051 | 0 | 0 | 0.011988 | 1 | 0.347 | 23.6823 | 37.897 | 3.526 | 5.5082 | 0.0416 | 0.123 | 0 | 0 | 0 | 27.1558 | 4771.7098 | 0 | 0 | 0 | 0 | 0 | 0 | 18.6518 | 443.7943 | 2.2975 | 1.7909 | 1.7909 | 433.7001 | 1.5949 | 29.1905 | 255.521 | 34.371 | 2.2975 | 1.5949 | 19.1667 | 2.7158 | 1 | 0 | 0 | 1.8843
2014-07-26 | 19時 | 20.6556 | 0 | 0 | 0.013372 | 1 | 0.347 | 22.6186 | 37.897 | 3.526 | 5.3378 | 0.0464 | 0.123 | 0 | 0 | 0 | 26.8618 | 4771.7098 | 0 | 0 | 0 | 0 | 0 | 0 | 17.6156 | 444.0087 | 2.2975 | 1.7916 | 1.7916 | 433.3087 | 1.5498 | 27.9564 | 255.521 | 34.371 | 2.2975 | 1.5498 | 18.7713 | 2.6598 | 1 | 0 | 0 | 1.8843
2014-07-26 | 20時 | 20.2682 | 0 | 0 | 0.014755 | 1 | 0.347 | 21.5486 | 37.897 | 3.526 | 5.1674 | 0.0512 | 0.123 | 0 | 0 | 0 | 26.559 | 4771.7098 | 0 | 0 | 0 | 0 | 0 | 0 | 16.5797 | 444.2955 | 2.2975 | 1.7925 | 1.7925 | 432.9096 | 1.5055 | 26.716 | 255.521 | 34.371 | 2.2975 | 1.5055 | 18.3839 | 2.6049 | 1 | 0 | 0 | 1.8843
2014-07-26 | 21時 | 20.1091 | 0 | 0 | 0.015331 | 1 | 0.347 | 21.1025 | 37.897 | 3.526 | 5.0964 | 0.0532 | 0.123 | 0 | 0 | 0 | 26.4303 | 4771.7098 | 0 | 0 | 0 | 0 | 0 | 0 | 16.1601 | 444.4314 | 2.2975 | 1.7929 | 1.7929 | 432.7415 | 1.4872 | 26.1989 | 255.521 | 34.371 | 2.2975 | 1.4872 | 18.2248 | 2.5823 | 1 | 0 | 0 | 1.8843
2014-07-26 | 22時 | 20.1408 | 0 | 0 | 0.015216 | 1 | 0.347 | 21.188 | 37.897 | 3.526 | 5.1106 | 0.0528 | 0.123 | 0 | 0 | 0 | 26.4561 | 4771.7098 | 0 | 0 | 0 | 0 | 0 | 0 | 16.2398 | 444.4055 | 2.2975 | 1.7928 | 1.7928 | 432.7745 | 1.4907 | 26.2986 | 255.521 | 34.371 | 2.2975 | 1.4907 | 18.2565 | 2.5868 | 1 | 0 | 0 | 1.8843
2014-07-26 | 23時 | 19.9514 | 0 | 0 | 0.015908 | 1 | 0.347 | 20.6952 | 37.897 | 3.526 | 5.0254 | 0.0552 | 0.123 | 0 | 0 | 0 | 26.3 | 4771.7098 | 0 | 0 | 0 | 0 | 0 | 0 | 15.7858 | 444.5546 | 2.2975 | 1.7933 | 1.7933 | 432.5797 | 1.4707 | 25.7206 | 255.521 | 34.371 | 2.2975 | 1.4707 | 18.0671 | 2.56 | 1 | 0 | 0 | 1.8843
2014-07-27 | 0時 | 19.8574 | 0 | 0 | 0.016254 | 1 | 0.347 | 20.4413 | 37.897 | 3.526 | 4.9828 | 0.0564 | 0.123 | 0 | 0 | 0 | 26.2211 | 4771.7098 | 0 | 0 | 0 | 0 | 0 | 0 | 15.5572 | 444.6365 | 2.2975 | 1.7935 | 1.7935 | 432.4804 | 1.4605 | 25.4241 | 255.521 | 34.371 | 2.2975 | 1.4605 | 17.9731 | 2.5467 | 1 | 0 | 0 | 1.8843
2014-07-27 | 1時 | 19.7019 | 0 | 0 | 0.01683 | 1 | 0.347 | 20.0204 | 37.897 | 3.526 | 4.9118 | 0.0584 | 0.123 | 0 | 0 | 0 | 26.0884 | 4771.7098 | 0 | 0 | 0 | 0 | 0 | 0 | 15.1868 | 444.7764 | 2.2975 | 1.794 | 1.794 | 432.3146 | 1.4437 | 24.9322 | 255.521 | 34.371 | 2.2975 | 1.4437 | 17.8176 | 2.5246 | 1 | 0 | 0 | 1.8843
2014-07-27 | 2時 | 19.5785 | 0 | 0 | 0.017291 | 1 | 0.347 | 19.7057 | 37.897 | 3.526 | 4.855 | 0.06 | 0.123 | 0 | 0 | 0 | 25.9812 | 4771.7098 | 0 | 0 | 0 | 0 | 0 | 0 | 14.9173 | 444.8796 | 2.2975 | 1.7943 | 1.7943 | 432.1857 | 1.4313 | 24.5607 | 255.521 | 34.371 | 2.2975 | 1.4313 | 17.6942 | 2.5071 | 1 | 0 | 0 | 1.8843
2014-07-27 | 3時 | 19.4255 | 0 | 0 | 0.017867 | 1 | 0.347 | 19.2908 | 37.897 | 3.526 | 4.784 | 0.062 | 0.123 | 0 | 0 | 0 | 25.8457 | 4771.7098 | 0 | 0 | 0 | 0 | 0 | 0 | 14.5717 | 445.0244 | 2.2975 | 1.7947 | 1.7947 | 432.0195 | 1.4149 | 24.0748 | 255.521 | 34.371 | 2.2975 | 1.4149 | 17.5411 | 2.4855 | 1 | 0 | 0 | 1.8843
2014-07-27 | 4時 | 19.5171 | 0 | 0 | 0.017522 | 1 | 0.347 | 19.5597 | 37.897 | 3.526 | 4.8266 | 0.0608 | 0.123 | 0 | 0 | 0 | 25.9272 | 4771.7098 | 0 | 0 | 0 | 0 | 0 | 0 | 14.7944 | 444.9258 | 2.2975 | 1.7944 | 1.7944 | 432.1233 | 1.4255 | 24.3863 | 255.521 | 34.371 | 2.2975 | 1.4255 | 17.6328 | 2.4985 | 1 | 0 | 0 | 1.8843
2014-07-27 | 5時 | 19.92 | 0 | 0 | 0.016023 | 1 | 0.347 | 20.6666 | 37.897 | 3.526 | 5.0112 | 0.0556 | 0.123 | 0 | 0 | 0 | 26.2738 | 4771.7098 | 0 | 0 | 0 | 0 | 0 | 0 | 15.7601 | 444.5518 | 2.2975 | 1.7933 | 1.7933 | 432.5576 | 1.4696 | 25.6778 | 255.521 | 34.371 | 2.2975 | 1.4696 | 18.0357 | 2.5555 | 1 | 0 | 0 | 1.8843
2014-07-27 | 6時 | 20.6231 | 0 | 0 | 0.013487 | 1 | 0.347 | 22.5646 | 37.897 | 3.526 | 5.3236 | 0.0468 | 0.123 | 0 | 0 | 0 | 26.8369 | 4771.7098 | 0 | 0 | 0 | 0 | 0 | 0 | 17.5628 | 444.0146 | 2.2975 | 1.7916 | 1.7916 | 433.282 | 1.5476 | 27.8882 | 255.521 | 34.371 | 2.2975 | 1.5476 | 18.7387 | 2.6552 | 1 | 0 | 0 | 1.8843
2014-07-27 | 7時 | 21.5223 | 0 | 0 | 0.010375 | 1 | 0.347 | 24.948 | 37.897 | 3.526 | 5.707 | 0.036 | 0.123 | 0 | 0 | 0 | 27.4877 | 4771.7098 | 0 | 0 | 0 | 0 | 0 | 0 | 19.8009 | 443.6539 | 2.2975 | 1.7905 | 1.7905 | 434.1526 | 1.6499 | 30.655 | 255.521 | 34.371 | 2.2975 | 1.6499 | 19.6379 | 2.7826 | 1 | 0 | 0 | 1.8843
2014-07-27 | 8時 | 22.144 | 0 | 0 | 0.0082997 | 1 | 0.347 | 26.5716 | 37.897 | 3.526 | 5.9626 | 0.0288 | 0.123 | 0 | 0 | 0 | 27.8969 | 4771.7098 | 0 | 0 | 0 | 0 | 0 | 0 | 20.8792 | 443.7341 | 2.2975 | 1.7907 | 1.7907 | 434.7197 | 1.7224 | 32.5342 | 255.521 | 34.371 | 2.2975 | 1.7224 | 20.2597 | 2.8707 | 1 | 0 | 0 | 1.8843
2014-07-27 | 9時 | 22.6042 | 0 | 0 | 0.0068012 | 1 | 0.347 | 27.7484 | 37.897 | 3.526 | 6.1472 | 0.0236 | 0.123 | 0 | 0 | 0 | 28.1801 | 4771.7098 | 0 | 0 | 0 | 0 | 0 | 0 | 21.1439 | 444.0354 | 2.2975 | 1.7917 | 1.7917 | 435.1196 | 1.7764 | 33.8956 | 255.521 | 34.371 | 2.2975 | 1.7764 | 20.7198 | 2.9359 | 1 | 0 | 0 | 1.8843
2014-07-27 | 10時 | 23.0008 | 0 | 0 | 0.0055331 | 1 | 0.347 | 28.7527 | 37.897 | 3.526 | 6.3034 | 0.0192 | 0.123 | 0 | 0 | 0 | 28.4118 | 4771.7098 | 0 | 0 | 0 | 0 | 0 | 0 | 20.8866 | 444.5002 | 2.2975 | 1.7931 | 1.7931 | 435.4523 | 1.8236 | 35.0561 | 255.521 | 34.371 | 2.2975 | 1.8236 | 21.1164 | 2.9921 | 1 | 0 | 0 | 1.8843
2014-07-27 | 11時 | 23.2934 | 0 | 0 | 0.004611 | 1 | 0.347 | 29.4875 | 37.897 | 3.526 | 6.417 | 0.016 | 0.123 | 0 | 0 | 0 | 28.5756 | 4771.7098 | 0 | 0 | 0 | 0 | 0 | 0 | 20.3814 | 444.9866 | 2.2975 | 1.7946 | 1.7946 | 435.6906 | 1.8586 | 35.9045 | 255.521 | 34.371 | 2.2975 | 1.8586 | 21.4091 | 3.0335 | 1 | 0 | 0 | 1.8843
2014-07-27 | 12時 | 23.404 | 0 | 0 | 0.0042651 | 1 | 0.347 | 29.7641 | 37.897 | 3.526 | 6.4596 | 0.0148 | 0.123 | 0 | 0 | 0 | 28.636 | 4771.7098 | 0 | 0 | 0 | 0 | 0 | 0 | 20.1218 | 445.206 | 2.2975 | 1.7953 | 1.7953 | 435.7792 | 1.872 | 36.2237 | 255.521 | 34.371 | 2.2975 | 1.872 | 21.5197 | 3.0492 | 1 | 0 | 0 | 1.8843
2014-07-27 | 13時 | 23.1466 | 0 | 0 | 0.005072 | 1 | 0.347 | 29.1196 | 37.897 | 3.526 | 6.3602 | 0.0176 | 0.123 | 0 | 0 | 0 | 28.4942 | 4771.7098 | 0 | 0 | 0 | 0 | 0 | 0 | 20.6682 | 444.7263 | 2.2975 | 1.7938 | 1.7938 | 435.5718 | 1.841 | 35.4798 | 255.521 | 34.371 | 2.2975 | 1.841 | 21.2623 | 3.0127 | 1 | 0 | 0 | 1.8843
2014-07-27 | 14時 | 22.5684 | 0 | 0 | 0.0069164 | 1 | 0.347 | 27.6575 | 37.897 | 3.526 | 6.133 | 0.024 | 0.123 | 0 | 0 | 0 | 28.1587 | 4771.7098 | 0 | 0 | 0 | 0 | 0 | 0 | 21.1438 | 444.0035 | 2.2975 | 1.7916 | 1.7916 | 435.0891 | 1.7722 | 33.7905 | 255.521 | 34.371 | 2.2975 | 1.7722 | 20.6841 | 2.9308 | 1 | 0 | 0 | 1.8843
2014-07-27 | 15時 | 22.144 | 0 | 0 | 0.0082997 | 1 | 0.347 | 26.5465 | 37.897 | 3.526 | 5.9626 | 0.0288 | 0.123 | 0 | 0 | 0 | 27.8969 | 4771.7098 | 0 | 0 | 0 | 0 | 0 | 0 | 20.8677 | 443.7352 | 2.2975 | 1.7907 | 1.7907 | 434.7159 | 1.7212 | 32.5091 | 255.521 | 34.371 | 2.2975 | 1.7212 | 20.2597 | 2.8707 | 1 | 0 | 0 | 1.8843
2014-07-27 | 16時 | 21.9695 | 0 | 0 | 0.0088761 | 1 | 0.347 | 26.0703 | 37.897 | 3.526 | 5.8916 | 0.0308 | 0.123 | 0 | 0 | 0 | 27.7852 | 4771.7098 | 0 | 0 | 0 | 0 | 0 | 0 | 20.6166 | 443.6827 | 2.2975 | 1.7906 | 1.7906 | 434.556 | 1.6997 | 31.9619 | 255.521 | 34.371 | 2.2975 | 1.6997 | 20.0852 | 2.8459 | 1 | 0 | 0 | 1.8843
2014-07-27 | 17時 | 21.3527 | 0 | 0 | 0.010951 | 1 | 0.347 | 24.433 | 37.897 | 3.526 | 5.636 | 0.038 | 0.123 | 0 | 0 | 0 | 27.3705 | 4771.7098 | 0 | 0 | 0 | 0 | 0 | 0 | 19.3525 | 443.7056 | 2.2975 | 1.7906 | 1.7906 | 433.9816 | 1.6273 | 30.069 | 255.521 | 34.371 | 2.2975 | 1.6273 | 19.4684 | 2.7585 | 1 | 0 | 0 | 1.8843
2014-07-27 | 18時 | 21.1845 | 0 | 0 | 0.011527 | 1 | 0.347 | 23.9602 | 37.897 | 3.526 | 5.565 | 0.04 | 0.123 | 0 | 0 | 0 | 27.2518 | 4771.7098 | 0 | 0 | 0 | 0 | 0 | 0 | 18.9157 | 443.768 | 2.2975 | 1.7908 | 1.7908 | 433.8161 | 1.6069 | 29.5252 | 255.521 | 34.371 | 2.2975 | 1.6069 | 19.3002 | 2.7347 | 1 | 0 | 0 | 1.8843
2014-07-27 | 19時 | 21.051 | 0 | 0 | 0.011988 | 1 | 0.347 | 23.5761 | 37.897 | 3.526 | 5.5082 | 0.0416 | 0.123 | 0 | 0 | 0 | 27.1558 | 4771.7098 | 0 | 0 | 0 | 0 | 0 | 0 | 18.5491 | 443.8338 | 2.2975 | 1.791 | 1.791 | 433.6817 | 1.5904 | 29.0843 | 255.521 | 34.371 | 2.2975 | 1.5904 | 19.1667 | 2.7158 | 1 | 0 | 0 | 1.8843
2014-07-27 | 20時 | 20.6556 | 0 | 0 | 0.013372 | 1 | 0.347 | 22.5044 | 37.897 | 3.526 | 5.3378 | 0.0464 | 0.123 | 0 | 0 | 0 | 26.8618 | 4771.7098 | 0 | 0 | 0 | 0 | 0 | 0 | 17.5033 | 444.0596 | 2.2975 | 1.7917 | 1.7917 | 433.288 | 1.5451 | 27.8422 | 255.521 | 34.371 | 2.2975 | 1.5451 | 18.7713 | 2.6598 | 1 | 0 | 0 | 1.8843
2014-07-27 | 21時 | 20.4609 | 0 | 0 | 0.014063 | 1 | 0.347 | 21.981 | 37.897 | 3.526 | 5.2526 | 0.0488 | 0.123 | 0 | 0 | 0 | 26.7115 | 4771.7098 | 0 | 0 | 0 | 0 | 0 | 0 | 16.994 | 444.1932 | 2.2975 | 1.7922 | 1.7922 | 433.091 | 1.5233 | 27.2336 | 255.521 | 34.371 | 2.2975 | 1.5233 | 18.5766 | 2.6322 | 1 | 0 | 0 | 1.8843
2014-07-27 | 22時 | 20.2363 | 0 | 0 | 0.01487 | 1 | 0.347 | 21.3745 | 37.897 | 3.526 | 5.1532 | 0.0516 | 0.123 | 0 | 0 | 0 | 26.5334 | 4771.7098 | 0 | 0 | 0 | 0 | 0 | 0 | 16.4146 | 444.3647 | 2.2975 | 1.7927 | 1.7927 | 432.86 | 1.4983 | 26.5277 | 255.521 | 34.371 | 2.2975 | 1.4983 | 18.352 | 2.6004 | 1 | 0 | 0 | 1.8843
2014-07-27 | 23時 | 20.0459 | 0 | 0 | 0.015562 | 1 | 0.347 | 20.8769 | 37.897 | 3.526 | 5.068 | 0.054 | 0.123 | 0 | 0 | 0 | 26.3783 | 4771.7098 | 0 | 0 | 0 | 0 | 0 | 0 | 15.9514 | 444.5127 | 2.2975 | 1.7931 | 1.7931 | 432.6648 | 1.4781 | 25.9449 | 255.521 | 34.371 | 2.2975 | 1.4781 | 18.1615 | 2.5734 | 1 | 0 | 0 | 1.8843
2014-07-28 | 0時 | 19.92 | 0 | 0 | 0.016023 | 1 | 0.347 | 20.5542 | 37.897 | 3.526 | 5.0112 | 0.0556 | 0.123 | 0 | 0 | 0 | 26.2738 | 4771.7098 | 0 | 0 | 0 | 0 | 0 | 0 | 15.6582 | 444.6118 | 2.2975 | 1.7935 | 1.7935 | 432.5357 | 1.4651 | 25.5654 | 255.521 | 34.371 | 2.2975 | 1.4651 | 18.0357 | 2.5555 | 1 | 0 | 0 | 1.8843
2014-07-28 | 1時 | 19.7951 | 0 | 0 | 0.016484 | 1 | 0.347 | 20.215 | 37.897 | 3.526 | 4.9544 | 0.0572 | 0.123 | 0 | 0 | 0 | 26.1682 | 4771.7098 | 0 | 0 | 0 | 0 | 0 | 0 | 15.3565 | 444.7235 | 2.2975 | 1.7938 | 1.7938 | 432.4028 | 1.4515 | 25.1694 | 255.521 | 34.371 | 2.2975 | 1.4515 | 17.9107 | 2.5378 | 1 | 0 | 0 | 1.8843
2014-07-28 | 2時 | 19.6401 | 0 | 0 | 0.017061 | 1 | 0.347 | 19.8132 | 37.897 | 3.526 | 4.8834 | 0.0592 | 0.123 | 0 | 0 | 0 | 26.0349 | 4771.7098 | 0 | 0 | 0 | 0 | 0 | 0 | 15.0085 | 444.8554 | 2.2975 | 1.7942 | 1.7942 | 432.2402 | 1.4355 | 24.6966 | 255.521 | 34.371 | 2.2975 | 1.4355 | 17.7558 | 2.5159 | 1 | 0 | 0 | 1.8843
2014-07-28 | 3時 | 19.5478 | 0 | 0 | 0.017406 | 1 | 0.347 | 19.6427 | 37.897 | 3.526 | 4.8408 | 0.0604 | 0.123 | 0 | 0 | 0 | 25.9542 | 4771.7098 | 0 | 0 | 0 | 0 | 0 | 0 | 14.8641 | 444.897 | 2.2975 | 1.7943 | 1.7943 | 432.1565 | 1.4288 | 24.4835 | 255.521 | 34.371 | 2.2975 | 1.4288 | 17.6635 | 2.5028 | 1 | 0 | 0 | 1.8843
2014-07-28 | 4時 | 19.6401 | 0 | 0 | 0.017061 | 1 | 0.347 | 19.9517 | 37.897 | 3.526 | 4.8834 | 0.0592 | 0.123 | 0 | 0 | 0 | 26.0349 | 4771.7098 | 0 | 0 | 0 | 0 | 0 | 0 | 15.1278 | 444.7785 | 2.2975 | 1.794 | 1.794 | 432.2678 | 1.441 | 24.8351 | 255.521 | 34.371 | 2.2975 | 1.441 | 17.7558 | 2.5159 | 1 | 0 | 0 | 1.8843
2014-07-28 | 5時 | 20.0775 | 0 | 0 | 0.015447 | 1 | 0.347 | 21.1986 | 37.897 | 3.526 | 5.0822 | 0.0536 | 0.123 | 0 | 0 | 0 | 26.4043 | 4771.7098 | 0 | 0 | 0 | 0 | 0 | 0 | 16.2504 | 444.3639 | 2.2975 | 1.7927 | 1.7927 | 432.7431 | 1.4911 | 26.2808 | 255.521 | 34.371 | 2.2975 | 1.4911 | 18.1931 | 2.5778 | 1 | 0 | 0 | 1.8843
2014-07-28 | 6時 | 20.6883 | 0 | 0 | 0.013256 | 1 | 0.347 | 22.8833 | 37.897 | 3.526 | 5.352 | 0.046 | 0.123 | 0 | 0 | 0 | 26.8866 | 4771.7098 | 0 | 0 | 0 | 0 | 0 | 0 | 17.8757 | 443.9121 | 2.2975 | 1.7913 | 1.7913 | 433.3731 | 1.561 | 28.2353 | 255.521 | 34.371 | 2.2975 | 1.561 | 18.804 | 2.6644 | 1 | 0 | 0 | 1.8843
2014-07-28 | 7時 | 21.3865 | 0 | 0 | 0.010836 | 1 | 0.347 | 24.7645 | 37.897 | 3.526 | 5.6502 | 0.0376 | 0.123 | 0 | 0 | 0 | 27.394 | 4771.7098 | 0 | 0 | 0 | 0 | 0 | 0 | 19.6461 | 443.6286 | 2.2975 | 1.7904 | 1.7904 | 434.0538 | 1.6418 | 30.4147 | 255.521 | 34.371 | 2.2975 | 1.6418 | 19.5022 | 2.7633 | 1 | 0 | 0 | 1.8843
2014-07-28 | 8時 | 22.109 | 0 | 0 | 0.008415 | 1 | 0.347 | 26.6706 | 37.897 | 3.526 | 5.9484 | 0.0292 | 0.123 | 0 | 0 | 0 | 27.8746 | 4771.7098 | 0 | 0 | 0 | 0 | 0 | 0 | 20.9227 | 443.7118 | 2.2975 | 1.7907 | 1.7907 | 434.7172 | 1.7269 | 32.619 | 255.521 | 34.371 | 2.2975 | 1.7269 | 20.2247 | 2.8657 | 1 | 0 | 0 | 1.8843
2014-07-28 | 9時 | 22.6399 | 0 | 0 | 0.0066859 | 1 | 0.347 | 27.9897 | 37.897 | 3.526 | 6.1614 | 0.0232 | 0.123 | 0 | 0 | 0 | 28.2015 | 4771.7098 | 0 | 0 | 0 | 0 | 0 | 0 | 21.1269 | 444.0971 | 2.2975 | 1.7919 | 1.7919 | 435.1713 | 1.7877 | 34.1511 | 255.521 | 34.371 | 2.2975 | 1.7877 | 20.7556 | 2.9409 | 1 | 0 | 0 | 1.8843
2014-07-28 | 10時 | 22.6399 | 0 | 0 | 0.0066859 | 1 | 0.347 | 27.9551 | 37.897 | 3.526 | 6.1614 | 0.0232 | 0.123 | 0 | 0 | 0 | 28.2015 | 4771.7098 | 0 | 0 | 0 | 0 | 0 | 0 | 21.131 | 444.0903 | 2.2975 | 1.7918 | 1.7918 | 435.1664 | 1.7861 | 34.1165 | 255.521 | 34.371 | 2.2975 | 1.7861 | 20.7556 | 2.9409 | 1 | 0 | 0 | 1.8843
2014-07-28 | 11時 | 23.1466 | 0 | 0 | 0.005072 | 1 | 0.347 | 29.2051 | 37.897 | 3.526 | 6.3602 | 0.0176 | 0.123 | 0 | 0 | 0 | 28.4942 | 4771.7098 | 0 | 0 | 0 | 0 | 0 | 0 | 20.608 | 444.7661 | 2.2975 | 1.7939 | 1.7939 | 435.583 | 1.8451 | 35.5653 | 255.521 | 34.371 | 2.2975 | 1.8451 | 21.2623 | 3.0127 | 1 | 0 | 0 | 1.8843
2014-07-28 | 12時 | 23.404 | 0 | 0 | 0.0042651 | 1 | 0.347 | 29.8257 | 37.897 | 3.526 | 6.4596 | 0.0148 | 0.123 | 0 | 0 | 0 | 28.636 | 4771.7098 | 0 | 0 | 0 | 0 | 0 | 0 | 20.0592 | 445.2451 | 2.2975 | 1.7954 | 1.7954 | 435.7869 | 1.875 | 36.2853 | 255.521 | 34.371 | 2.2975 | 1.875 | 21.5197 | 3.0492 | 1 | 0 | 0 | 1.8843
2014-07-28 | 13時 | 23.2199 | 0 | 0 | 0.0048415 | 1 | 0.347 | 29.3352 | 37.897 | 3.526 | 6.3886 | 0.0168 | 0.123 | 0 | 0 | 0 | 28.535 | 4771.7098 | 0 | 0 | 0 | 0 | 0 | 0 | 20.5085 | 444.8681 | 2.2975 | 1.7942 | 1.7942 | 435.6354 | 1.8513 | 35.7238 | 255.521 | 34.371 | 2.2975 | 1.8513 | 21.3356 | 3.0231 | 1 | 0 | 0 | 1.8843
2014-07-28 | 14時 | 23.5523 | 0 | 0 | 0.003804 | 1 | 0.347 | 30.1436 | 37.897 | 3.526 | 6.5164 | 0.0132 | 0.123 | 0 | 0 | 0 | 28.7158 | 4771.7098 | 0 | 0 | 0 | 0 | 0 | 0 | 19.7064 | 445.5403 | 2.2975 | 1.7963 | 1.7963 | 435.8978 | 1.8904 | 36.66 | 255.521 | 34.371 | 2.2975 | 1.8904 | 21.668 | 3.0702 | 1 | 0 | 0 | 1.8843
2014-07-28 | 15時 | 23.441 | 0 | 0 | 0.0041499 | 1 | 0.347 | 29.8563 | 37.897 | 3.526 | 6.4738 | 0.0144 | 0.123 | 0 | 0 | 0 | 28.6561 | 4771.7098 | 0 | 0 | 0 | 0 | 0 | 0 | 20.027 | 445.284 | 2.2975 | 1.7955 | 1.7955 | 435.8086 | 1.8764 | 36.3301 | 255.521 | 34.371 | 2.2975 | 1.8764 | 21.5567 | 3.0544 | 1 | 0 | 0 | 1.8843
2014-07-28 | 16時 | 22.8919 | 0 | 0 | 0.005879 | 1 | 0.347 | 28.478 | 37.897 | 3.526 | 6.2608 | 0.0204 | 0.123 | 0 | 0 | 0 | 28.3493 | 4771.7098 | 0 | 0 | 0 | 0 | 0 | 0 | 21.0057 | 444.3516 | 2.2975 | 1.7926 | 1.7926 | 435.3621 | 1.8106 | 34.7388 | 255.521 | 34.371 | 2.2975 | 1.8106 | 21.0076 | 2.9766 | 1 | 0 | 0 | 1.8843
2014-07-28 | 17時 | 22.0392 | 0 | 0 | 0.0086455 | 1 | 0.347 | 26.2889 | 37.897 | 3.526 | 5.92 | 0.03 | 0.123 | 0 | 0 | 0 | 27.83 | 4771.7098 | 0 | 0 | 0 | 0 | 0 | 0 | 20.7405 | 443.6973 | 2.2975 | 1.7906 | 1.7906 | 434.6244 | 1.7096 | 32.2089 | 255.521 | 34.371 | 2.2975 | 1.7096 | 20.1548 | 2.8558 | 1 | 0 | 0 | 1.8843
2014-07-28 | 18時 | 21.6589 | 0 | 0 | 0.0099135 | 1 | 0.347 | 25.3039 | 37.897 | 3.526 | 5.7638 | 0.0344 | 0.123 | 0 | 0 | 0 | 27.5803 | 4771.7098 | 0 | 0 | 0 | 0 | 0 | 0 | 20.0875 | 443.6444 | 2.2975 | 1.7905 | 1.7905 | 434.2792 | 1.6655 | 31.0677 | 255.521 | 34.371 | 2.2975 | 1.6655 | 19.7746 | 2.8019 | 1 | 0 | 0 | 1.8843
2014-07-28 | 19時 | 21.2181 | 0 | 0 | 0.011412 | 1 | 0.347 | 24.152 | 37.897 | 3.526 | 5.5792 | 0.0396 | 0.123 | 0 | 0 | 0 | 27.2757 | 4771.7098 | 0 | 0 | 0 | 0 | 0 | 0 | 19.0956 | 443.7215 | 2.2975 | 1.7907 | 1.7907 | 433.8658 | 1.6151 | 29.7312 | 255.521 | 34.371 | 2.2975 | 1.6151 | 19.3338 | 2.7395 | 1 | 0 | 0 | 1.8843
2014-07-28 | 20時 | 20.721 | 0 | 0 | 0.013141 | 1 | 0.347 | 22.8407 | 37.897 | 3.526 | 5.3662 | 0.0456 | 0.123 | 0 | 0 | 0 | 26.9114 | 4771.7098 | 0 | 0 | 0 | 0 | 0 | 0 | 17.8334 | 443.9484 | 2.2975 | 1.7914 | 1.7914 | 433.3824 | 1.5592 | 28.2069 | 255.521 | 34.371 | 2.2975 | 1.5592 | 18.8367 | 2.669 | 1 | 0 | 0 | 1.8843
2014-07-28 | 21時 | 20.3965 | 0 | 0 | 0.014294 | 1 | 0.347 | 21.9612 | 37.897 | 3.526 | 5.2242 | 0.0496 | 0.123 | 0 | 0 | 0 | 26.6609 | 4771.7098 | 0 | 0 | 0 | 0 | 0 | 0 | 16.9756 | 444.1665 | 2.2975 | 1.7921 | 1.7921 | 433.0537 | 1.5225 | 27.1854 | 255.521 | 34.371 | 2.2975 | 1.5225 | 18.5122 | 2.6231 | 1 | 0 | 0 | 1.8843
2014-07-28 | 22時 | 20.4287 | 0 | 0 | 0.014179 | 1 | 0.347 | 22.0471 | 37.897 | 3.526 | 5.2384 | 0.0492 | 0.123 | 0 | 0 | 0 | 26.6862 | 4771.7098 | 0 | 0 | 0 | 0 | 0 | 0 | 17.0587 | 444.1437 | 2.2975 | 1.792 | 1.792 | 433.0864 | 1.526 | 27.2855 | 255.521 | 34.371 | 2.2975 | 1.526 | 18.5444 | 2.6276 | 1 | 0 | 0 | 1.8843
2014-07-28 | 23時 | 20.4609 | 0 | 0 | 0.014063 | 1 | 0.347 | 22.1331 | 37.897 | 3.526 | 5.2526 | 0.0488 | 0.123 | 0 | 0 | 0 | 26.7115 | 4771.7098 | 0 | 0 | 0 | 0 | 0 | 0 | 17.1421 | 444.1213 | 2.2975 | 1.7919 | 1.7919 | 433.1191 | 1.5296 | 27.3857 | 255.521 | 34.371 | 2.2975 | 1.5296 | 18.5766 | 2.6322 | 1 | 0 | 0 | 1.8843
2014-07-29 | 0時 | 20.3002 | 0 | 0 | 0.01464 | 1 | 0.347 | 21.6867 | 37.897 | 3.526 | 5.1816 | 0.0508 | 0.123 | 0 | 0 | 0 | 26.5846 | 4771.7098 | 0 | 0 | 0 | 0 | 0 | 0 | 16.7117 | 444.2453 | 2.2975 | 1.7923 | 1.7923 | 432.9523 | 1.5111 | 26.8683 | 255.521 | 34.371 | 2.2975 | 1.5111 | 18.4159 | 2.6094 | 1 | 0 | 0 | 1.8843
2014-07-29 | 1時 | 20.1091 | 0 | 0 | 0.015331 | 1 | 0.347 | 21.1567 | 37.897 | 3.526 | 5.0964 | 0.0532 | 0.123 | 0 | 0 | 0 | 26.4303 | 4771.7098 | 0 | 0 | 0 | 0 | 0 | 0 | 16.2107 | 444.4035 | 2.2975 | 1.7928 | 1.7928 | 432.7518 | 1.4894 | 26.2531 | 255.521 | 34.371 | 2.2975 | 1.4894 | 18.2248 | 2.5823 | 1 | 0 | 0 | 1.8843
2014-07-29 | 2時 | 19.92 | 0 | 0 | 0.016023 | 1 | 0.347 | 20.6479 | 37.897 | 3.526 | 5.0112 | 0.0556 | 0.123 | 0 | 0 | 0 | 26.2738 | 4771.7098 | 0 | 0 | 0 | 0 | 0 | 0 | 15.7431 | 444.5618 | 2.2975 | 1.7933 | 1.7933 | 432.5539 | 1.4688 | 25.6591 | 255.521 | 34.371 | 2.2975 | 1.4688 | 18.0357 | 2.5555 | 1 | 0 | 0 | 1.8843
2014-07-29 | 3時 | 19.6401 | 0 | 0 | 0.017061 | 1 | 0.347 | 19.9121 | 37.897 | 3.526 | 4.8834 | 0.0592 | 0.123 | 0 | 0 | 0 | 26.0349 | 4771.7098 | 0 | 0 | 0 | 0 | 0 | 0 | 15.0936 | 444.8004 | 2.2975 | 1.794 | 1.794 | 432.26 | 1.4394 | 24.7955 | 255.521 | 34.371 | 2.2975 | 1.4394 | 17.7558 | 2.5159 | 1 | 0 | 0 | 1.8843
2014-07-29 | 4時 | 19.6401 | 0 | 0 | 0.017061 | 1 | 0.347 | 19.9517 | 37.897 | 3.526 | 4.8834 | 0.0592 | 0.123 | 0 | 0 | 0 | 26.0349 | 4771.7098 | 0 | 0 | 0 | 0 | 0 | 0 | 15.1278 | 444.7785 | 2.2975 | 1.794 | 1.794 | 432.2678 | 1.441 | 24.8351 | 255.521 | 34.371 | 2.2975 | 1.441 | 17.7558 | 2.5159 | 1 | 0 | 0 | 1.8843
2014-07-29 | 5時 | 19.8887 | 0 | 0 | 0.016138 | 1 | 0.347 | 20.6388 | 37.897 | 3.526 | 4.997 | 0.056 | 0.123 | 0 | 0 | 0 | 26.2475 | 4771.7098 | 0 | 0 | 0 | 0 | 0 | 0 | 15.7351 | 444.5486 | 2.2975 | 1.7933 | 1.7933 | 432.5355 | 1.4685 | 25.6358 | 255.521 | 34.371 | 2.2975 | 1.4685 | 18.0044 | 2.5511 | 1 | 0 | 0 | 1.8843
2014-07-29 | 6時 | 20.6556 | 0 | 0 | 0.013372 | 1 | 0.347 | 22.7163 | 37.897 | 3.526 | 5.3378 | 0.0464 | 0.123 | 0 | 0 | 0 | 26.8618 | 4771.7098 | 0 | 0 | 0 | 0 | 0 | 0 | 17.7117 | 443.9659 | 2.2975 | 1.7915 | 1.7915 | 433.3263 | 1.5539 | 28.0541 | 255.521 | 34.371 | 2.2975 | 1.5539 | 18.7713 | 2.6598 | 1 | 0 | 0 | 1.8843
2014-07-29 | 7時 | 21.6247 | 0 | 0 | 0.010029 | 1 | 0.347 | 25.2833 | 37.897 | 3.526 | 5.7496 | 0.0348 | 0.123 | 0 | 0 | 0 | 27.5572 | 4771.7098 | 0 | 0 | 0 | 0 | 0 | 0 | 20.0719 | 443.6305 | 2.2975 | 1.7904 | 1.7904 | 434.2587 | 1.6646 | 31.0329 | 255.521 | 34.371 | 2.2975 | 1.6646 | 19.7403 | 2.7971 | 1 | 0 | 0 | 1.8843
2014-07-29 | 8時 | 22.6042 | 0 | 0 | 0.0068012 | 1 | 0.347 | 27.8183 | 37.897 | 3.526 | 6.1472 | 0.0236 | 0.123 | 0 | 0 | 0 | 28.1801 | 4771.7098 | 0 | 0 | 0 | 0 | 0 | 0 | 21.1419 | 444.0467 | 2.2975 | 1.7917 | 1.7917 | 435.1296 | 1.7797 | 33.9655 | 255.521 | 34.371 | 2.2975 | 1.7797 | 20.7198 | 2.9359 | 1 | 0 | 0 | 1.8843
2014-07-29 | 9時 | 22.7836 | 0 | 0 | 0.0062248 | 1 | 0.347 | 28.1926 | 37.897 | 3.526 | 6.2182 | 0.0216 | 0.123 | 0 | 0 | 0 | 28.2863 | 4771.7098 | 0 | 0 | 0 | 0 | 0 | 0 | 21.09 | 444.2172 | 2.2975 | 1.7922 | 1.7922 | 435.27 | 1.7972 | 34.4108 | 255.521 | 34.371 | 2.2975 | 1.7972 | 20.8993 | 2.9613 | 1 | 0 | 0 | 1.8843
2014-07-29 | 10時 | 22.7117 | 0 | 0 | 0.0064553 | 1 | 0.347 | 27.9528 | 37.897 | 3.526 | 6.1898 | 0.0224 | 0.123 | 0 | 0 | 0 | 28.244 | 4771.7098 | 0 | 0 | 0 | 0 | 0 | 0 | 21.1302 | 444.1272 | 2.2975 | 1.792 | 1.792 | 435.2012 | 1.786 | 34.1426 | 255.521 | 34.371 | 2.2975 | 1.786 | 20.8273 | 2.9511 | 1 | 0 | 0 | 1.8843
2014-07-29 | 11時 | 20.8523 | 0 | 0 | 0.01268 | 1 | 0.347 | 23.0153 | 37.897 | 3.526 | 5.423 | 0.044 | 0.123 | 0 | 0 | 0 | 27.0099 | 4771.7098 | 0 | 0 | 0 | 0 | 0 | 0 | 18.0035 | 443.9473 | 2.2975 | 1.7914 | 1.7914 | 433.4812 | 1.5665 | 28.4383 | 255.521 | 34.371 | 2.2975 | 1.5665 | 18.968 | 2.6876 | 1 | 0 | 0 | 1.8843
2014-07-29 | 12時 | 19.671 | 0 | 0 | 0.016945 | 1 | 0.347 | 19.7 | 37.897 | 3.526 | 4.8976 | 0.0588 | 0.123 | 0 | 0 | 0 | 26.0617 | 4771.7098 | 0 | 0 | 0 | 0 | 0 | 0 | 14.9116 | 444.9366 | 2.2975 | 1.7945 | 1.7945 | 432.234 | 1.431 | 24.5976 | 255.521 | 34.371 | 2.2975 | 1.431 | 17.7867 | 2.5203 | 1 | 0 | 0 | 1.8843
2014-07-29 | 13時 | 19.0936 | 0 | 0 | 0.019135 | 1 | 0.347 | 17.9676 | 37.897 | 3.526 | 4.6278 | 0.0664 | 0.123 | 0 | 0 | 0 | 25.5424 | 4771.7098 | 0 | 0 | 0 | 0 | 0 | 0 | 13.5452 | 445.597 | 2.2975 | 1.7965 | 1.7965 | 431.5643 | 1.3638 | 22.5954 | 255.521 | 34.371 | 2.2975 | 1.3638 | 17.2093 | 2.4384 | 1 | 0 | 0 | 1.8843
2014-07-29 | 14時 | 18.7684 | 0 | 0 | 0.020403 | 1 | 0.347 | 16.9093 | 37.897 | 3.526 | 4.4716 | 0.0708 | 0.123 | 0 | 0 | 0 | 25.2317 | 4771.7098 | 0 | 0 | 0 | 0 | 0 | 0 | 12.8076 | 446.0322 | 2.2975 | 1.7978 | 1.7978 | 431.1573 | 1.324 | 21.3809 | 255.521 | 34.371 | 2.2975 | 1.324 | 16.8841 | 2.3924 | 1 | 0 | 0 | 1.8843
2014-07-29 | 15時 | 18.4213 | 0 | 0 | 0.021787 | 1 | 0.347 | 15.8146 | 37.897 | 3.526 | 4.3012 | 0.0756 | 0.123 | 0 | 0 | 0 | 24.8844 | 4771.7098 | 0 | 0 | 0 | 0 | 0 | 0 | 12.1169 | 446.4799 | 2.2975 | 1.7992 | 1.7992 | 430.7201 | 1.2837 | 20.1158 | 255.521 | 34.371 | 2.2975 | 1.2837 | 16.5369 | 2.3432 | 1 | 0 | 0 | 1.8843
2014-07-29 | 16時 | 18.11 | 0 | 0 | 0.023055 | 1 | 0.347 | 14.8044 | 37.897 | 3.526 | 4.145 | 0.08 | 0.123 | 0 | 0 | 0 | 24.5583 | 4771.7098 | 0 | 0 | 0 | 0 | 0 | 0 | 11.539 | 446.8978 | 2.2975 | 1.8005 | 1.8005 | 430.3127 | 1.2473 | 18.9494 | 255.521 | 34.371 | 2.2975 | 1.2473 | 16.2257 | 2.2991 | 1 | 0 | 0 | 1.8843
2014-07-29 | 17時 | 17.9154 | 0 | 0 | 0.023862 | 1 | 0.347 | 14.1488 | 37.897 | 3.526 | 4.0456 | 0.0828 | 0.123 | 0 | 0 | 0 | 24.3469 | 4771.7098 | 0 | 0 | 0 | 0 | 0 | 0 | 11.1918 | 447.172 | 2.2975 | 1.8013 | 1.8013 | 430.0478 | 1.2241 | 18.1944 | 255.521 | 34.371 | 2.2975 | 1.2241 | 16.0311 | 2.2715 | 1 | 0 | 0 | 1.8843
2014-07-29 | 18時 | 17.8603 | 0 | 0 | 0.024092 | 1 | 0.347 | 13.8689 | 37.897 | 3.526 | 4.0172 | 0.0836 | 0.123 | 0 | 0 | 0 | 24.286 | 4771.7098 | 0 | 0 | 0 | 0 | 0 | 0 | 11.0496 | 447.3064 | 2.2975 | 1.8018 | 1.8018 | 429.9497 | 1.2143 | 17.8861 | 255.521 | 34.371 | 2.2975 | 1.2143 | 15.976 | 2.2637 | 1 | 0 | 0 | 1.8843
2014-07-29 | 19時 | 17.778 | 0 | 0 | 0.024438 | 1 | 0.347 | 13.5343 | 37.897 | 3.526 | 3.9746 | 0.0848 | 0.123 | 0 | 0 | 0 | 24.1941 | 4771.7098 | 0 | 0 | 0 | 0 | 0 | 0 | 10.8843 | 447.4563 | 2.2975 | 1.8022 | 1.8022 | 429.8222 | 1.2027 | 17.5089 | 255.521 | 34.371 | 2.2975 | 1.2027 | 15.8937 | 2.252 | 1 | 0 | 0 | 1.8843
2014-07-29 | 20時 | 17.615 | 0 | 0 | 0.02513 | 1 | 0.347 | 12.9516 | 37.897 | 3.526 | 3.8894 | 0.0872 | 0.123 | 0 | 0 | 0 | 24.0088 | 4771.7098 | 0 | 0 | 0 | 0 | 0 | 0 | 10.6082 | 447.7031 | 2.2975 | 1.803 | 1.803 | 429.5866 | 1.1826 | 16.841 | 255.521 | 34.371 | 2.2975 | 1.1826 | 15.7307 | 2.2289 | 1 | 0 | 0 | 1.8843
2014-07-29 | 21時 | 17.642 | 0 | 0 | 0.025014 | 1 | 0.347 | 13.0023 | 37.897 | 3.526 | 3.9036 | 0.0868 | 0.123 | 0 | 0 | 0 | 24.0398 | 4771.7098 | 0 | 0 | 0 | 0 | 0 | 0 | 10.6316 | 447.69 | 2.2975 | 1.8029 | 1.8029 | 429.6147 | 1.1844 | 16.9059 | 255.521 | 34.371 | 2.2975 | 1.1844 | 15.7577 | 2.2328 | 1 | 0 | 0 | 1.8843
2014-07-29 | 22時 | 17.7235 | 0 | 0 | 0.024669 | 1 | 0.347 | 13.249 | 37.897 | 3.526 | 3.9462 | 0.0856 | 0.123 | 0 | 0 | 0 | 24.1326 | 4771.7098 | 0 | 0 | 0 | 0 | 0 | 0 | 10.7472 | 447.5937 | 2.2975 | 1.8026 | 1.8026 | 429.7218 | 1.1928 | 17.1952 | 255.521 | 34.371 | 2.2975 | 1.1928 | 15.8392 | 2.2443 | 1 | 0 | 0 | 1.8843
2014-07-29 | 23時 | 17.6691 | 0 | 0 | 0.024899 | 1 | 0.347 | 13.0844 | 37.897 | 3.526 | 3.9178 | 0.0864 | 0.123 | 0 | 0 | 0 | 24.0708 | 4771.7098 | 0 | 0 | 0 | 0 | 0 | 0 | 10.6698 | 447.658 | 2.2975 | 1.8028 | 1.8028 | 429.6504 | 1.1872 | 17.0022 | 255.521 | 34.371 | 2.2975 | 1.1872 | 15.7848 | 2.2366 | 1 | 0 | 0 | 1.8843
2014-07-30 | 0時 | 17.642 | 0 | 0 | 0.025014 | 1 | 0.347 | 13.0023 | 37.897 | 3.526 | 3.9036 | 0.0868 | 0.123 | 0 | 0 | 0 | 24.0398 | 4771.7098 | 0 | 0 | 0 | 0 | 0 | 0 | 10.6316 | 447.69 | 2.2975 | 1.8029 | 1.8029 | 429.6147 | 1.1844 | 16.9059 | 255.521 | 34.371 | 2.2975 | 1.1844 | 15.7577 | 2.2328 | 1 | 0 | 0 | 1.8843
2014-07-30 | 1時 | 17.615 | 0 | 0 | 0.02513 | 1 | 0.347 | 12.9203 | 37.897 | 3.526 | 3.8894 | 0.0872 | 0.123 | 0 | 0 | 0 | 24.0088 | 4771.7098 | 0 | 0 | 0 | 0 | 0 | 0 | 10.5937 | 447.7219 | 2.2975 | 1.803 | 1.803 | 429.579 | 1.1815 | 16.8097 | 255.521 | 34.371 | 2.2975 | 1.1815 | 15.7307 | 2.2289 | 1 | 0 | 0 | 1.8843
2014-07-30 | 2時 | 17.642 | 0 | 0 | 0.025014 | 1 | 0.347 | 13.0023 | 37.897 | 3.526 | 3.9036 | 0.0868 | 0.123 | 0 | 0 | 0 | 24.0398 | 4771.7098 | 0 | 0 | 0 | 0 | 0 | 0 | 10.6316 | 447.69 | 2.2975 | 1.8029 | 1.8029 | 429.6147 | 1.1844 | 16.9059 | 255.521 | 34.371 | 2.2975 | 1.1844 | 15.7577 | 2.2328 | 1 | 0 | 0 | 1.8843
2014-07-30 | 3時 | 17.615 | 0 | 0 | 0.02513 | 1 | 0.347 | 12.9203 | 37.897 | 3.526 | 3.8894 | 0.0872 | 0.123 | 0 | 0 | 0 | 24.0088 | 4771.7098 | 0 | 0 | 0 | 0 | 0 | 0 | 10.5937 | 447.7219 | 2.2975 | 1.803 | 1.803 | 429.579 | 1.1815 | 16.8097 | 255.521 | 34.371 | 2.2975 | 1.1815 | 15.7307 | 2.2289 | 1 | 0 | 0 | 1.8843
2014-07-30 | 4時 | 17.588 | 0 | 0 | 0.025245 | 1 | 0.347 | 12.8699 | 37.897 | 3.526 | 3.8752 | 0.0876 | 0.123 | 0 | 0 | 0 | 23.9777 | 4771.7098 | 0 | 0 | 0 | 0 | 0 | 0 | 10.5706 | 447.7348 | 2.2975 | 1.8031 | 1.8031 | 429.551 | 1.1798 | 16.7451 | 255.521 | 34.371 | 2.2975 | 1.1798 | 15.7037 | 2.2251 | 1 | 0 | 0 | 1.8843
2014-07-30 | 5時 | 17.6963 | 0 | 0 | 0.024784 | 1 | 0.347 | 13.1973 | 37.897 | 3.526 | 3.932 | 0.086 | 0.123 | 0 | 0 | 0 | 24.1017 | 4771.7098 | 0 | 0 | 0 | 0 | 0 | 0 | 10.7228 | 447.6074 | 2.2975 | 1.8027 | 1.8027 | 429.6935 | 1.191 | 17.1293 | 255.521 | 34.371 | 2.2975 | 1.191 | 15.812 | 2.2405 | 1 | 0 | 0 | 1.8843
2014-07-30 | 6時 | 17.7235 | 0 | 0 | 0.024669 | 1 | 0.347 | 13.3099 | 37.897 | 3.526 | 3.9462 | 0.0856 | 0.123 | 0 | 0 | 0 | 24.1326 | 4771.7098 | 0 | 0 | 0 | 0 | 0 | 0 | 10.7762 | 447.5569 | 2.2975 | 1.8025 | 1.8025 | 429.7365 | 1.1949 | 17.2561 | 255.521 | 34.371 | 2.2975 | 1.1949 | 15.8392 | 2.2443 | 1 | 0 | 0 | 1.8843
2014-07-30 | 7時 | 17.9707 | 0 | 0 | 0.023631 | 1 | 0.347 | 14.0824 | 37.897 | 3.526 | 4.074 | 0.082 | 0.123 | 0 | 0 | 0 | 24.4076 | 4771.7098 | 0 | 0 | 0 | 0 | 0 | 0 | 11.1573 | 447.2477 | 2.2975 | 1.8016 | 1.8016 | 430.0637 | 1.2218 | 18.1564 | 255.521 | 34.371 | 2.2975 | 1.2218 | 16.0864 | 2.2793 | 1 | 0 | 0 | 1.8843
2014-07-30 | 8時 | 18.1661 | 0 | 0 | 0.022824 | 1 | 0.347 | 14.6942 | 37.897 | 3.526 | 4.1734 | 0.0792 | 0.123 | 0 | 0 | 0 | 24.6181 | 4771.7098 | 0 | 0 | 0 | 0 | 0 | 0 | 11.4786 | 447.0002 | 2.2975 | 1.8008 | 1.8008 | 430.3188 | 1.2434 | 18.8676 | 255.521 | 34.371 | 2.2975 | 1.2434 | 16.2818 | 2.307 | 1 | 0 | 0 | 1.8843
2014-07-30 | 9時 | 18.3927 | 0 | 0 | 0.021902 | 1 | 0.347 | 15.3419 | 37.897 | 3.526 | 4.287 | 0.076 | 0.123 | 0 | 0 | 0 | 24.855 | 4771.7098 | 0 | 0 | 0 | 0 | 0 | 0 | 11.839 | 446.7488 | 2.2975 | 1.8 | 1.8 | 430.5964 | 1.2666 | 19.6289 | 255.521 | 34.371 | 2.2975 | 1.2666 | 16.5084 | 2.3391 | 1 | 0 | 0 | 1.8843
2014-07-30 | 10時 | 18.6809 | 0 | 0 | 0.020749 | 1 | 0.347 | 16.2205 | 37.897 | 3.526 | 4.429 | 0.072 | 0.123 | 0 | 0 | 0 | 25.1457 | 4771.7098 | 0 | 0 | 0 | 0 | 0 | 0 | 12.3638 | 446.3941 | 2.2975 | 1.799 | 1.799 | 430.9561 | 1.2985 | 20.6495 | 255.521 | 34.371 | 2.2975 | 1.2985 | 16.7966 | 2.38 | 1 | 0 | 0 | 1.8843
2014-07-30 | 11時 | 18.8271 | 0 | 0 | 0.020173 | 1 | 0.347 | 16.627 | 37.897 | 3.526 | 4.5 | 0.07 | 0.123 | 0 | 0 | 0 | 25.2887 | 4771.7098 | 0 | 0 | 0 | 0 | 0 | 0 | 12.6215 | 446.2377 | 2.2975 | 1.7985 | 1.7985 | 431.1273 | 1.3135 | 21.127 | 255.521 | 34.371 | 2.2975 | 1.3135 | 16.9427 | 2.4007 | 1 | 0 | 0 | 1.8843
2014-07-30 | 12時 | 18.9154 | 0 | 0 | 0.019827 | 1 | 0.347 | 16.8869 | 37.897 | 3.526 | 4.5426 | 0.0688 | 0.123 | 0 | 0 | 0 | 25.3738 | 4771.7098 | 0 | 0 | 0 | 0 | 0 | 0 | 12.7915 | 446.1347 | 2.2975 | 1.7982 | 1.7982 | 431.2331 | 1.3231 | 21.4295 | 255.521 | 34.371 | 2.2975 | 1.3231 | 17.0311 | 2.4132 | 1 | 0 | 0 | 1.8843
2014-07-30 | 13時 | 18.3357 | 0 | 0 | 0.022133 | 1 | 0.347 | 15.146 | 37.897 | 3.526 | 4.2586 | 0.0768 | 0.123 | 0 | 0 | 0 | 24.7962 | 4771.7098 | 0 | 0 | 0 | 0 | 0 | 0 | 11.7276 | 446.8322 | 2.2975 | 1.8003 | 1.8003 | 430.5193 | 1.2595 | 19.4046 | 255.521 | 34.371 | 2.2975 | 1.2595 | 16.4514 | 2.3311 | 1 | 0 | 0 | 1.8843
2014-07-30 | 14時 | 18.279 | 0 | 0 | 0.022363 | 1 | 0.347 | 14.9767 | 37.897 | 3.526 | 4.2302 | 0.0776 | 0.123 | 0 | 0 | 0 | 24.7371 | 4771.7098 | 0 | 0 | 0 | 0 | 0 | 0 | 11.633 | 446.8996 | 2.2975 | 1.8005 | 1.8005 | 430.4482 | 1.2535 | 19.2069 | 255.521 | 34.371 | 2.2975 | 1.2535 | 16.3946 | 2.323 | 1 | 0 | 0 | 1.8843
2014-07-30 | 15時 | 18.2224 | 0 | 0 | 0.022594 | 1 | 0.347 | 14.7536 | 37.897 | 3.526 | 4.2018 | 0.0784 | 0.123 | 0 | 0 | 0 | 24.6777 | 4771.7098 | 0 | 0 | 0 | 0 | 0 | 0 | 11.5105 | 446.9996 | 2.2975 | 1.8008 | 1.8008 | 430.3645 | 1.2455 | 18.9554 | 255.521 | 34.371 | 2.2975 | 1.2455 | 16.3381 | 2.315 | 1 | 0 | 0 | 1.8843
2014-07-30 | 16時 | 18.279 | 0 | 0 | 0.022363 | 1 | 0.347 | 14.8964 | 37.897 | 3.526 | 4.2302 | 0.0776 | 0.123 | 0 | 0 | 0 | 24.7371 | 4771.7098 | 0 | 0 | 0 | 0 | 0 | 0 | 11.5885 | 446.9483 | 2.2975 | 1.8007 | 1.8007 | 430.4296 | 1.2506 | 19.1266 | 255.521 | 34.371 | 2.2975 | 1.2506 | 16.3946 | 2.323 | 1 | 0 | 0 | 1.8843
2014-07-30 | 17時 | 17.9985 | 0 | 0 | 0.023516 | 1 | 0.347 | 14.0229 | 37.897 | 3.526 | 4.0882 | 0.0816 | 0.123 | 0 | 0 | 0 | 24.4379 | 4771.7098 | 0 | 0 | 0 | 0 | 0 | 0 | 11.1267 | 447.3015 | 2.2975 | 1.8017 | 1.8017 | 430.0654 | 1.2197 | 18.1111 | 255.521 | 34.371 | 2.2975 | 1.2197 | 16.1141 | 2.2833 | 1 | 0 | 0 | 1.8843
2014-07-30 | 18時 | 17.7507 | 0 | 0 | 0.024553 | 1 | 0.347 | 13.2408 | 37.897 | 3.526 | 3.9604 | 0.0852 | 0.123 | 0 | 0 | 0 | 24.1634 | 4771.7098 | 0 | 0 | 0 | 0 | 0 | 0 | 10.7431 | 447.6164 | 2.2975 | 1.8027 | 1.8027 | 429.7356 | 1.1925 | 17.2012 | 255.521 | 34.371 | 2.2975 | 1.1925 | 15.8664 | 2.2482 | 1 | 0 | 0 | 1.8843
2014-07-30 | 19時 | 17.6963 | 0 | 0 | 0.024784 | 1 | 0.347 | 13.0441 | 37.897 | 3.526 | 3.932 | 0.086 | 0.123 | 0 | 0 | 0 | 24.1017 | 4771.7098 | 0 | 0 | 0 | 0 | 0 | 0 | 10.6507 | 447.7001 | 2.2975 | 1.803 | 1.803 | 429.6563 | 1.1858 | 16.9761 | 255.521 | 34.371 | 2.2975 | 1.1858 | 15.812 | 2.2405 | 1 | 0 | 0 | 1.8843
2014-07-30 | 20時 | 17.615 | 0 | 0 | 0.02513 | 1 | 0.347 | 12.7953 | 37.897 | 3.526 | 3.8894 | 0.0872 | 0.123 | 0 | 0 | 0 | 24.0088 | 4771.7098 | 0 | 0 | 0 | 0 | 0 | 0 | 10.5362 | 447.7975 | 2.2975 | 1.8033 | 1.8033 | 429.5484 | 1.1773 | 16.6847 | 255.521 | 34.371 | 2.2975 | 1.1773 | 15.7307 | 2.2289 | 1 | 0 | 0 | 1.8843
2014-07-30 | 21時 | 17.5611 | 0 | 0 | 0.02536 | 1 | 0.347 | 12.6302 | 37.897 | 3.526 | 3.861 | 0.088 | 0.123 | 0 | 0 | 0 | 23.9465 | 4771.7098 | 0 | 0 | 0 | 0 | 0 | 0 | 10.4616 | 447.862 | 2.2975 | 1.8035 | 1.8035 | 429.4765 | 1.1717 | 16.4912 | 255.521 | 34.371 | 2.2975 | 1.1717 | 15.6768 | 2.2213 | 1 | 0 | 0 | 1.8843
2014-07-30 | 22時 | 17.5343 | 0 | 0 | 0.025476 | 1 | 0.347 | 12.5478 | 37.897 | 3.526 | 3.8468 | 0.0884 | 0.123 | 0 | 0 | 0 | 23.9153 | 4771.7098 | 0 | 0 | 0 | 0 | 0 | 0 | 10.4247 | 447.8941 | 2.2975 | 1.8036 | 1.8036 | 429.4405 | 1.1689 | 16.3946 | 255.521 | 34.371 | 2.2975 | 1.1689 | 15.6499 | 2.2175 | 1 | 0 | 0 | 1.8843
2014-07-30 | 23時 | 17.5074 | 0 | 0 | 0.025591 | 1 | 0.347 | 12.4655 | 37.897 | 3.526 | 3.8326 | 0.0888 | 0.123 | 0 | 0 | 0 | 23.884 | 4771.7098 | 0 | 0 | 0 | 0 | 0 | 0 | 10.3882 | 447.9261 | 2.2975 | 1.8037 | 1.8037 | 429.4046 | 1.1661 | 16.2981 | 255.521 | 34.371 | 2.2975 | 1.1661 | 15.6231 | 2.2137 | 1 | 0 | 0 | 1.8843
2014-07-31 | 0時 | 17.4273 | 0 | 0 | 0.025937 | 1 | 0.347 | 12.2196 | 37.897 | 3.526 | 3.79 | 0.09 | 0.123 | 0 | 0 | 0 | 23.7897 | 4771.7098 | 0 | 0 | 0 | 0 | 0 | 0 | 10.2806 | 448.0215 | 2.2975 | 1.804 | 1.804 | 429.2968 | 1.1578 | 16.0096 | 255.521 | 34.371 | 2.2975 | 1.1578 | 15.543 | 2.2023 | 1 | 0 | 0 | 1.8843
2014-07-31 | 1時 | 17.454 | 0 | 0 | 0.025821 | 1 | 0.347 | 12.334 | 37.897 | 3.526 | 3.8042 | 0.0896 | 0.123 | 0 | 0 | 0 | 23.8212 | 4771.7098 | 0 | 0 | 0 | 0 | 0 | 0 | 10.3304 | 447.9702 | 2.2975 | 1.8038 | 1.8038 | 429.3408 | 1.1616 | 16.1382 | 255.521 | 34.371 | 2.2975 | 1.1616 | 15.5697 | 2.2061 | 1 | 0 | 0 | 1.8843
2014-07-31 | 2時 | 17.4273 | 0 | 0 | 0.025937 | 1 | 0.347 | 12.2524 | 37.897 | 3.526 | 3.79 | 0.09 | 0.123 | 0 | 0 | 0 | 23.7897 | 4771.7098 | 0 | 0 | 0 | 0 | 0 | 0 | 10.2948 | 448.0018 | 2.2975 | 1.8039 | 1.8039 | 429.3049 | 1.1589 | 16.0424 | 255.521 | 34.371 | 2.2975 | 1.1589 | 15.543 | 2.2023 | 1 | 0 | 0 | 1.8843
2014-07-31 | 3時 | 17.4273 | 0 | 0 | 0.025937 | 1 | 0.347 | 12.2851 | 37.897 | 3.526 | 3.79 | 0.09 | 0.123 | 0 | 0 | 0 | 23.7897 | 4771.7098 | 0 | 0 | 0 | 0 | 0 | 0 | 10.3091 | 447.982 | 2.2975 | 1.8038 | 1.8038 | 429.313 | 1.16 | 16.0751 | 255.521 | 34.371 | 2.2975 | 1.16 | 15.543 | 2.2023 | 1 | 0 | 0 | 1.8843
2014-07-31 | 4時 | 17.5074 | 0 | 0 | 0.025591 | 1 | 0.347 | 12.5297 | 37.897 | 3.526 | 3.8326 | 0.0888 | 0.123 | 0 | 0 | 0 | 23.884 | 4771.7098 | 0 | 0 | 0 | 0 | 0 | 0 | 10.4168 | 447.8873 | 2.2975 | 1.8035 | 1.8035 | 429.4204 | 1.1682 | 16.3623 | 255.521 | 34.371 | 2.2975 | 1.1682 | 15.6231 | 2.2137 | 1 | 0 | 0 | 1.8843
2014-07-31 | 5時 | 17.5611 | 0 | 0 | 0.02536 | 1 | 0.347 | 12.7252 | 37.897 | 3.526 | 3.861 | 0.088 | 0.123 | 0 | 0 | 0 | 23.9465 | 4771.7098 | 0 | 0 | 0 | 0 | 0 | 0 | 10.5046 | 447.8046 | 2.2975 | 1.8033 | 1.8033 | 429.4998 | 1.1749 | 16.5862 | 255.521 | 34.371 | 2.2975 | 1.1749 | 15.6768 | 2.2213 | 1 | 0 | 0 | 1.8843
2014-07-31 | 6時 | 17.6691 | 0 | 0 | 0.024899 | 1 | 0.347 | 13.0844 | 37.897 | 3.526 | 3.9178 | 0.0864 | 0.123 | 0 | 0 | 0 | 24.0708 | 4771.7098 | 0 | 0 | 0 | 0 | 0 | 0 | 10.6698 | 447.658 | 2.2975 | 1.8028 | 1.8028 | 429.6504 | 1.1872 | 17.0022 | 255.521 | 34.371 | 2.2975 | 1.1872 | 15.7848 | 2.2366 | 1 | 0 | 0 | 1.8843
2014-07-31 | 7時 | 18.11 | 0 | 0 | 0.023055 | 1 | 0.347 | 14.4436 | 37.897 | 3.526 | 4.145 | 0.08 | 0.123 | 0 | 0 | 0 | 24.5583 | 4771.7098 | 0 | 0 | 0 | 0 | 0 | 0 | 11.3447 | 447.1169 | 2.2975 | 1.8012 | 1.8012 | 430.2283 | 1.2345 | 18.5886 | 255.521 | 34.371 | 2.2975 | 1.2345 | 16.2257 | 2.2991 | 1 | 0 | 0 | 1.8843
2014-07-31 | 8時 | 18.4499 | 0 | 0 | 0.021671 | 1 | 0.347 | 15.4861 | 37.897 | 3.526 | 4.3154 | 0.0752 | 0.123 | 0 | 0 | 0 | 24.9136 | 4771.7098 | 0 | 0 | 0 | 0 | 0 | 0 | 11.9221 | 446.6968 | 2.2975 | 1.7999 | 1.7999 | 430.6614 | 1.2718 | 19.8015 | 255.521 | 34.371 | 2.2975 | 1.2718 | 16.5656 | 2.3472 | 1 | 0 | 0 | 1.8843
2014-07-31 | 9時 | 18.8859 | 0 | 0 | 0.019942 | 1 | 0.347 | 16.7767 | 37.897 | 3.526 | 4.5284 | 0.0692 | 0.123 | 0 | 0 | 0 | 25.3455 | 4771.7098 | 0 | 0 | 0 | 0 | 0 | 0 | 12.7189 | 446.1832 | 2.2975 | 1.7983 | 1.7983 | 431.1927 | 1.319 | 21.3051 | 255.521 | 34.371 | 2.2975 | 1.319 | 17.0016 | 2.409 | 1 | 0 | 0 | 1.8843
2014-07-31 | 10時 | 19.395 | 0 | 0 | 0.017983 | 1 | 0.347 | 18.2872 | 37.897 | 3.526 | 4.7698 | 0.0624 | 0.123 | 0 | 0 | 0 | 25.8184 | 4771.7098 | 0 | 0 | 0 | 0 | 0 | 0 | 13.7805 | 445.5874 | 2.2975 | 1.7965 | 1.7965 | 431.795 | 1.3761 | 23.057 | 255.521 | 34.371 | 2.2975 | 1.3761 | 17.5107 | 2.4812 | 1 | 0 | 0 | 1.8843
2014-07-31 | 11時 | 19.5171 | 0 | 0 | 0.017522 | 1 | 0.347 | 18.6408 | 37.897 | 3.526 | 4.8266 | 0.0608 | 0.123 | 0 | 0 | 0 | 25.9272 | 4771.7098 | 0 | 0 | 0 | 0 | 0 | 0 | 14.0506 | 445.4524 | 2.2975 | 1.796 | 1.796 | 431.9347 | 1.3897 | 23.4674 | 255.521 | 34.371 | 2.2975 | 1.3897 | 17.6328 | 2.4985 | 1 | 0 | 0 | 1.8843
2014-07-31 | 12時 | 19.304 | 0 | 0 | 0.018329 | 1 | 0.347 | 18.0228 | 37.897 | 3.526 | 4.7272 | 0.0636 | 0.123 | 0 | 0 | 0 | 25.7363 | 4771.7098 | 0 | 0 | 0 | 0 | 0 | 0 | 13.5841 | 445.6894 | 2.2975 | 1.7968 | 1.7968 | 431.69 | 1.3659 | 22.75 | 255.521 | 34.371 | 2.2975 | 1.3659 | 17.4197 | 2.4683 | 1 | 0 | 0 | 1.8843
2014-07-31 | 13時 | 19.2436 | 0 | 0 | 0.018559 | 1 | 0.347 | 17.847 | 37.897 | 3.526 | 4.6988 | 0.0644 | 0.123 | 0 | 0 | 0 | 25.6812 | 4771.7098 | 0 | 0 | 0 | 0 | 0 | 0 | 13.456 | 445.7576 | 2.2975 | 1.797 | 1.797 | 431.62 | 1.3593 | 22.5458 | 255.521 | 34.371 | 2.2975 | 1.3593 | 17.3593 | 2.4597 | 1 | 0 | 0 | 1.8843
2014-07-31 | 14時 | 18.9746 | 0 | 0 | 0.019597 | 1 | 0.347 | 17.0606 | 37.897 | 3.526 | 4.571 | 0.068 | 0.123 | 0 | 0 | 0 | 25.4303 | 4771.7098 | 0 | 0 | 0 | 0 | 0 | 0 | 12.9074 | 446.0661 | 2.2975 | 1.7979 | 1.7979 | 431.3036 | 1.3296 | 21.6316 | 255.521 | 34.371 | 2.2975 | 1.3296 | 17.0903 | 2.4216 | 1 | 0 | 0 | 1.8843
2014-07-31 | 15時 | 18.7392 | 0 | 0 | 0.020519 | 1 | 0.347 | 16.3681 | 37.897 | 3.526 | 4.4574 | 0.0712 | 0.123 | 0 | 0 | 0 | 25.2031 | 4771.7098 | 0 | 0 | 0 | 0 | 0 | 0 | 12.4562 | 446.3405 | 2.2975 | 1.7988 | 1.7988 | 431.0213 | 1.3039 | 20.8255 | 255.521 | 34.371 | 2.2975 | 1.3039 | 16.8549 | 2.3882 | 1 | 0 | 0 | 1.8843
2014-07-31 | 16時 | 18.6228 | 0 | 0 | 0.02098 | 1 | 0.347 | 16.0243 | 37.897 | 3.526 | 4.4006 | 0.0728 | 0.123 | 0 | 0 | 0 | 25.088 | 4771.7098 | 0 | 0 | 0 | 0 | 0 | 0 | 12.2428 | 446.4772 | 2.2975 | 1.7992 | 1.7992 | 430.8798 | 1.2913 | 20.4249 | 255.521 | 34.371 | 2.2975 | 1.2913 | 16.7385 | 2.3717 | 1 | 0 | 0 | 1.8843
2014-07-31 | 17時 | 18.5361 | 0 | 0 | 0.021326 | 1 | 0.347 | 15.7676 | 37.897 | 3.526 | 4.358 | 0.074 | 0.123 | 0 | 0 | 0 | 25.0011 | 4771.7098 | 0 | 0 | 0 | 0 | 0 | 0 | 12.0879 | 446.5794 | 2.2975 | 1.7995 | 1.7995 | 430.7736 | 1.282 | 20.1256 | 255.521 | 34.371 | 2.2975 | 1.282 | 16.6518 | 2.3594 | 1 | 0 | 0 | 1.8843
2014-07-31 | 18時 | 18.5361 | 0 | 0 | 0.021326 | 1 | 0.347 | 15.8686 | 37.897 | 3.526 | 4.358 | 0.074 | 0.123 | 0 | 0 | 0 | 25.0011 | 4771.7098 | 0 | 0 | 0 | 0 | 0 | 0 | 12.1486 | 446.5182 | 2.2975 | 1.7993 | 1.7993 | 430.7965 | 1.2856 | 20.2266 | 255.521 | 34.371 | 2.2975 | 1.2856 | 16.6518 | 2.3594 | 1 | 0 | 0 | 1.8843
2014-07-31 | 19時 | 18.565 | 0 | 0 | 0.02121 | 1 | 0.347 | 16.0536 | 37.897 | 3.526 | 4.3722 | 0.0736 | 0.123 | 0 | 0 | 0 | 25.0302 | 4771.7098 | 0 | 0 | 0 | 0 | 0 | 0 | 12.2613 | 446.4239 | 2.2975 | 1.799 | 1.799 | 430.8543 | 1.2924 | 20.4258 | 255.521 | 34.371 | 2.2975 | 1.2924 | 16.6806 | 2.3635 | 1 | 0 | 0 | 1.8843
2014-07-31 | 20時 | 18.6228 | 0 | 0 | 0.02098 | 1 | 0.347 | 16.3212 | 37.897 | 3.526 | 4.4006 | 0.0728 | 0.123 | 0 | 0 | 0 | 25.088 | 4771.7098 | 0 | 0 | 0 | 0 | 0 | 0 | 12.4275 | 446.2977 | 2.2975 | 1.7987 | 1.7987 | 430.9465 | 1.3022 | 20.7218 | 255.521 | 34.371 | 2.2975 | 1.3022 | 16.7385 | 2.3717 | 1 | 0 | 0 | 1.8843
2014-07-31 | 21時 | 18.6809 | 0 | 0 | 0.020749 | 1 | 0.347 | 16.611 | 37.897 | 3.526 | 4.429 | 0.072 | 0.123 | 0 | 0 | 0 | 25.1457 | 4771.7098 | 0 | 0 | 0 | 0 | 0 | 0 | 12.6123 | 446.1583 | 2.2975 | 1.7982 | 1.7982 | 431.0431 | 1.3129 | 21.04 | 255.521 | 34.371 | 2.2975 | 1.3129 | 16.7966 | 2.38 | 1 | 0 | 0 | 1.8843
2014-07-31 | 22時 | 18.6809 | 0 | 0 | 0.020749 | 1 | 0.347 | 16.684 | 37.897 | 3.526 | 4.429 | 0.072 | 0.123 | 0 | 0 | 0 | 25.1457 | 4771.7098 | 0 | 0 | 0 | 0 | 0 | 0 | 12.6597 | 446.1143 | 2.2975 | 1.7981 | 1.7981 | 431.0592 | 1.3156 | 21.113 | 255.521 | 34.371 | 2.2975 | 1.3156 | 16.7966 | 2.38 | 1 | 0 | 0 | 1.8843
2014-07-31 | 23時 | 18.6809 | 0 | 0 | 0.020749 | 1 | 0.347 | 16.7813 | 37.897 | 3.526 | 4.429 | 0.072 | 0.123 | 0 | 0 | 0 | 25.1457 | 4771.7098 | 0 | 0 | 0 | 0 | 0 | 0 | 12.7234 | 446.0558 | 2.2975 | 1.7979 | 1.7979 | 431.0807 | 1.3192 | 21.2103 | 255.521 | 34.371 | 2.2975 | 1.3192 | 16.7966 | 2.38 | 1 | 0 | 0 | 1.8843
2014-08-01 | 0時 | 18.7977 | 0 | 0 | 0.020288 | 1 | 0.347 | 17.1824 | 37.897 | 3.526 | 4.4858 | 0.0704 | 0.123 | 0 | 0 | 0 | 25.2603 | 4771.7098 | 0 | 0 | 0 | 0 | 0 | 0 | 12.9915 | 445.8861 | 2.2975 | 1.7974 | 1.7974 | 431.2331 | 1.3342 | 21.6682 | 255.521 | 34.371 | 2.2975 | 1.3342 | 16.9134 | 2.3965 | 1 | 0 | 0 | 1.8843
2014-08-01 | 1時 | 18.9154 | 0 | 0 | 0.019827 | 1 | 0.347 | 17.582 | 37.897 | 3.526 | 4.5426 | 0.0688 | 0.123 | 0 | 0 | 0 | 25.3738 | 4771.7098 | 0 | 0 | 0 | 0 | 0 | 0 | 13.2686 | 445.7187 | 2.2975 | 1.7969 | 1.7969 | 431.3843 | 1.3492 | 22.1246 | 255.521 | 34.371 | 2.2975 | 1.3492 | 17.0311 | 2.4132 | 1 | 0 | 0 | 1.8843
2014-08-01 | 2時 | 19.0043 | 0 | 0 | 0.019481 | 1 | 0.347 | 17.8751 | 37.897 | 3.526 | 4.5852 | 0.0676 | 0.123 | 0 | 0 | 0 | 25.4584 | 4771.7098 | 0 | 0 | 0 | 0 | 0 | 0 | 13.4783 | 445.5982 | 2.2975 | 1.7965 | 1.7965 | 431.4957 | 1.3603 | 22.4603 | 255.521 | 34.371 | 2.2975 | 1.3603 | 17.1199 | 2.4258 | 1 | 0 | 0 | 1.8843
2014-08-01 | 3時 | 19.1235 | 0 | 0 | 0.01902 | 1 | 0.347 | 18.2502 | 37.897 | 3.526 | 4.642 | 0.066 | 0.123 | 0 | 0 | 0 | 25.5703 | 4771.7098 | 0 | 0 | 0 | 0 | 0 | 0 | 13.755 | 445.4482 | 2.2975 | 1.796 | 1.796 | 431.6403 | 1.3746 | 22.8922 | 255.521 | 34.371 | 2.2975 | 1.3746 | 17.2392 | 2.4427 | 1 | 0 | 0 | 1.8843
2014-08-01 | 4時 | 19.034 | 0 | 0 | 0.019366 | 1 | 0.347 | 18.025 | 37.897 | 3.526 | 4.5994 | 0.0672 | 0.123 | 0 | 0 | 0 | 25.4865 | 4771.7098 | 0 | 0 | 0 | 0 | 0 | 0 | 13.588 | 445.5273 | 2.2975 | 1.7963 | 1.7963 | 431.5439 | 1.366 | 22.6244 | 255.521 | 34.371 | 2.2975 | 1.366 | 17.1497 | 2.43 | 1 | 0 | 0 | 1.8843
2014-08-01 | 5時 | 19.1235 | 0 | 0 | 0.01902 | 1 | 0.347 | 18.2502 | 37.897 | 3.526 | 4.642 | 0.066 | 0.123 | 0 | 0 | 0 | 25.5703 | 4771.7098 | 0 | 0 | 0 | 0 | 0 | 0 | 13.755 | 445.4482 | 2.2975 | 1.796 | 1.796 | 431.6403 | 1.3746 | 22.8922 | 255.521 | 34.371 | 2.2975 | 1.3746 | 17.2392 | 2.4427 | 1 | 0 | 0 | 1.8843
2014-08-01 | 6時 | 19.1535 | 0 | 0 | 0.018905 | 1 | 0.347 | 18.2892 | 37.897 | 3.526 | 4.6562 | 0.0656 | 0.123 | 0 | 0 | 0 | 25.5981 | 4771.7098 | 0 | 0 | 0 | 0 | 0 | 0 | 13.7841 | 445.4432 | 2.2975 | 1.796 | 1.796 | 431.6649 | 1.3761 | 22.9454 | 255.521 | 34.371 | 2.2975 | 1.3761 | 17.2691 | 2.4469 | 1 | 0 | 0 | 1.8843
2014-08-01 | 7時 | 19.034 | 0 | 0 | 0.019366 | 1 | 0.347 | 17.8902 | 37.897 | 3.526 | 4.5994 | 0.0672 | 0.123 | 0 | 0 | 0 | 25.4865 | 4771.7098 | 0 | 0 | 0 | 0 | 0 | 0 | 13.4891 | 445.6071 | 2.2975 | 1.7965 | 1.7965 | 431.5152 | 1.3609 | 22.4896 | 255.521 | 34.371 | 2.2975 | 1.3609 | 17.1497 | 2.43 | 1 | 0 | 0 | 1.8843
2014-08-01 | 8時 | 19.2436 | 0 | 0 | 0.018559 | 1 | 0.347 | 18.4315 | 37.897 | 3.526 | 4.6988 | 0.0644 | 0.123 | 0 | 0 | 0 | 25.6812 | 4771.7098 | 0 | 0 | 0 | 0 | 0 | 0 | 13.8915 | 445.4134 | 2.2975 | 1.7959 | 1.7959 | 431.7437 | 1.3816 | 23.1303 | 255.521 | 34.371 | 2.2975 | 1.3816 | 17.3593 | 2.4597 | 1 | 0 | 0 | 1.8843
2014-08-01 | 9時 | 19.9828 | 0 | 0 | 0.015793 | 1 | 0.347 | 20.4646 | 37.897 | 3.526 | 5.0396 | 0.0548 | 0.123 | 0 | 0 | 0 | 26.3262 | 4771.7098 | 0 | 0 | 0 | 0 | 0 | 0 | 15.5769 | 444.696 | 2.2975 | 1.7937 | 1.7937 | 432.5513 | 1.4615 | 25.5042 | 255.521 | 34.371 | 2.2975 | 1.4615 | 18.0985 | 2.5644 | 1 | 0 | 0 | 1.8843
2014-08-01 | 10時 | 20.6883 | 0 | 0 | 0.013256 | 1 | 0.347 | 22.3805 | 37.897 | 3.526 | 5.352 | 0.046 | 0.123 | 0 | 0 | 0 | 26.8866 | 4771.7098 | 0 | 0 | 0 | 0 | 0 | 0 | 17.3814 | 444.1337 | 2.2975 | 1.792 | 1.792 | 433.2822 | 1.5399 | 27.7325 | 255.521 | 34.371 | 2.2975 | 1.5399 | 18.804 | 2.6644 | 1 | 0 | 0 | 1.8843
2014-08-01 | 11時 | 21.051 | 0 | 0 | 0.011988 | 1 | 0.347 | 23.3628 | 37.897 | 3.526 | 5.5082 | 0.0416 | 0.123 | 0 | 0 | 0 | 27.1558 | 4771.7098 | 0 | 0 | 0 | 0 | 0 | 0 | 18.3417 | 443.9158 | 2.2975 | 1.7913 | 1.7913 | 433.6444 | 1.5813 | 28.871 | 255.521 | 34.371 | 2.2975 | 1.5813 | 19.1667 | 2.7158 | 1 | 0 | 0 | 1.8843
2014-08-01 | 12時 | 21.2181 | 0 | 0 | 0.011412 | 1 | 0.347 | 23.7975 | 37.897 | 3.526 | 5.5792 | 0.0396 | 0.123 | 0 | 0 | 0 | 27.2757 | 4771.7098 | 0 | 0 | 0 | 0 | 0 | 0 | 18.7603 | 443.8435 | 2.2975 | 1.7911 | 1.7911 | 433.8051 | 1.5999 | 29.3767 | 255.521 | 34.371 | 2.2975 | 1.5999 | 19.3338 | 2.7395 | 1 | 0 | 0 | 1.8843
2014-08-01 | 13時 | 21.4882 | 0 | 0 | 0.01049 | 1 | 0.347 | 24.5211 | 37.897 | 3.526 | 5.6928 | 0.0364 | 0.123 | 0 | 0 | 0 | 27.4644 | 4771.7098 | 0 | 0 | 0 | 0 | 0 | 0 | 19.43 | 443.7524 | 2.2975 | 1.7908 | 1.7908 | 434.0648 | 1.6312 | 30.2139 | 255.521 | 34.371 | 2.2975 | 1.6312 | 19.6039 | 2.7777 | 1 | 0 | 0 | 1.8843
2014-08-01 | 14時 | 21.3527 | 0 | 0 | 0.010951 | 1 | 0.347 | 24.1443 | 37.897 | 3.526 | 5.636 | 0.038 | 0.123 | 0 | 0 | 0 | 27.3705 | 4771.7098 | 0 | 0 | 0 | 0 | 0 | 0 | 19.0866 | 443.7971 | 2.2975 | 1.7909 | 1.7909 | 433.9328 | 1.6148 | 29.7803 | 255.521 | 34.371 | 2.2975 | 1.6148 | 19.4684 | 2.7585 | 1 | 0 | 0 | 1.8843
2014-08-01 | 15時 | 21.0843 | 0 | 0 | 0.011873 | 1 | 0.347 | 23.4071 | 37.897 | 3.526 | 5.5224 | 0.0412 | 0.123 | 0 | 0 | 0 | 27.1799 | 4771.7098 | 0 | 0 | 0 | 0 | 0 | 0 | 18.3844 | 443.9167 | 2.2975 | 1.7913 | 1.7913 | 433.6691 | 1.5832 | 28.9295 | 255.521 | 34.371 | 2.2975 | 1.5832 | 19.2 | 2.7205 | 1 | 0 | 0 | 1.8843
2014-08-01 | 16時 | 20.6231 | 0 | 0 | 0.013487 | 1 | 0.347 | 22.1369 | 37.897 | 3.526 | 5.3236 | 0.0468 | 0.123 | 0 | 0 | 0 | 26.8369 | 4771.7098 | 0 | 0 | 0 | 0 | 0 | 0 | 17.1439 | 444.21 | 2.2975 | 1.7922 | 1.7922 | 433.2038 | 1.5297 | 27.4605 | 255.521 | 34.371 | 2.2975 | 1.5297 | 18.7387 | 2.6552 | 1 | 0 | 0 | 1.8843
2014-08-01 | 17時 | 20.1091 | 0 | 0 | 0.015331 | 1 | 0.347 | 20.7036 | 37.897 | 3.526 | 5.0964 | 0.0532 | 0.123 | 0 | 0 | 0 | 26.4303 | 4771.7098 | 0 | 0 | 0 | 0 | 0 | 0 | 15.7919 | 444.6402 | 2.2975 | 1.7935 | 1.7935 | 432.6645 | 1.4711 | 25.8 | 255.521 | 34.371 | 2.2975 | 1.4711 | 18.2248 | 2.5823 | 1 | 0 | 0 | 1.8843
2014-08-01 | 18時 | 19.6401 | 0 | 0 | 0.017061 | 1 | 0.347 | 19.3759 | 37.897 | 3.526 | 4.8834 | 0.0592 | 0.123 | 0 | 0 | 0 | 26.0349 | 4771.7098 | 0 | 0 | 0 | 0 | 0 | 0 | 14.64 | 445.1014 | 2.2975 | 1.795 | 1.795 | 432.152 | 1.4183 | 24.2593 | 255.521 | 34.371 | 2.2975 | 1.4183 | 17.7558 | 2.5159 | 1 | 0 | 0 | 1.8843
2014-08-01 | 19時 | 19.5171 | 0 | 0 | 0.017522 | 1 | 0.347 | 19.0099 | 37.897 | 3.526 | 4.8266 | 0.0608 | 0.123 | 0 | 0 | 0 | 25.9272 | 4771.7098 | 0 | 0 | 0 | 0 | 0 | 0 | 14.3426 | 445.2389 | 2.2975 | 1.7954 | 1.7954 | 432.0113 | 1.404 | 23.8365 | 255.521 | 34.371 | 2.2975 | 1.404 | 17.6328 | 2.4985 | 1 | 0 | 0 | 1.8843
2014-08-01 | 20時 | 18.945 | 0 | 0 | 0.019712 | 1 | 0.347 | 17.3659 | 37.897 | 3.526 | 4.5568 | 0.0684 | 0.123 | 0 | 0 | 0 | 25.4021 | 4771.7098 | 0 | 0 | 0 | 0 | 0 | 0 | 13.1168 | 445.8655 | 2.2975 | 1.7973 | 1.7973 | 431.3539 | 1.3411 | 21.9227 | 255.521 | 34.371 | 2.2975 | 1.3411 | 17.0607 | 2.4174 | 1 | 0 | 0 | 1.8843
2014-08-01 | 21時 | 18.8565 | 0 | 0 | 0.020058 | 1 | 0.347 | 17.0898 | 37.897 | 3.526 | 4.5142 | 0.0696 | 0.123 | 0 | 0 | 0 | 25.3172 | 4771.7098 | 0 | 0 | 0 | 0 | 0 | 0 | 12.9281 | 445.9773 | 2.2975 | 1.7977 | 1.7977 | 431.2453 | 1.3307 | 21.604 | 255.521 | 34.371 | 2.2975 | 1.3307 | 16.9721 | 2.4048 | 1 | 0 | 0 | 1.8843
2014-08-01 | 22時 | 18.565 | 0 | 0 | 0.02121 | 1 | 0.347 | 16.2287 | 37.897 | 3.526 | 4.3722 | 0.0736 | 0.123 | 0 | 0 | 0 | 25.0302 | 4771.7098 | 0 | 0 | 0 | 0 | 0 | 0 | 12.3698 | 446.318 | 2.2975 | 1.7987 | 1.7987 | 430.8936 | 1.2988 | 20.6009 | 255.521 | 34.371 | 2.2975 | 1.2988 | 16.6806 | 2.3635 | 1 | 0 | 0 | 1.8843
2014-08-01 | 23時 | 18.3073 | 0 | 0 | 0.022248 | 1 | 0.347 | 15.4591 | 37.897 | 3.526 | 4.2444 | 0.0772 | 0.123 | 0 | 0 | 0 | 24.7666 | 4771.7098 | 0 | 0 | 0 | 0 | 0 | 0 | 11.9074 | 446.6244 | 2.2975 | 1.7997 | 1.7997 | 430.5753 | 1.2708 | 19.7035 | 255.521 | 34.371 | 2.2975 | 1.2708 | 16.423 | 2.327 | 1 | 0 | 0 | 1.8843
2014-08-02 | 0時 | 18.11 | 0 | 0 | 0.023055 | 1 | 0.347 | 14.8597 | 37.897 | 3.526 | 4.145 | 0.08 | 0.123 | 0 | 0 | 0 | 24.5583 | 4771.7098 | 0 | 0 | 0 | 0 | 0 | 0 | 11.5694 | 446.8642 | 2.2975 | 1.8004 | 1.8004 | 430.3255 | 1.2493 | 19.0047 | 255.521 | 34.371 | 2.2975 | 1.2493 | 16.2257 | 2.2991 | 1 | 0 | 0 | 1.8843
2014-08-02 | 1時 | 17.943 | 0 | 0 | 0.023746 | 1 | 0.347 | 14.3741 | 37.897 | 3.526 | 4.0598 | 0.0824 | 0.123 | 0 | 0 | 0 | 24.3773 | 4771.7098 | 0 | 0 | 0 | 0 | 0 | 0 | 11.309 | 447.0529 | 2.2975 | 1.801 | 1.801 | 430.1167 | 1.232 | 18.4339 | 255.521 | 34.371 | 2.2975 | 1.232 | 16.0587 | 2.2754 | 1 | 0 | 0 | 1.8843
2014-08-02 | 2時 | 17.8603 | 0 | 0 | 0.024092 | 1 | 0.347 | 14.1039 | 37.897 | 3.526 | 4.0172 | 0.0836 | 0.123 | 0 | 0 | 0 | 24.286 | 4771.7098 | 0 | 0 | 0 | 0 | 0 | 0 | 11.169 | 447.1638 | 2.2975 | 1.8013 | 1.8013 | 430.0055 | 1.2225 | 18.1211 | 255.521 | 34.371 | 2.2975 | 1.2225 | 15.976 | 2.2637 | 1 | 0 | 0 | 1.8843
2014-08-02 | 3時 | 17.642 | 0 | 0 | 0.025014 | 1 | 0.347 | 13.3121 | 37.897 | 3.526 | 3.9036 | 0.0868 | 0.123 | 0 | 0 | 0 | 24.0398 | 4771.7098 | 0 | 0 | 0 | 0 | 0 | 0 | 10.7778 | 447.5025 | 2.2975 | 1.8024 | 1.8024 | 429.6899 | 1.195 | 17.2157 | 255.521 | 34.371 | 2.2975 | 1.195 | 15.7577 | 2.2328 | 1 | 0 | 0 | 1.8843
2014-08-02 | 4時 | 17.778 | 0 | 0 | 0.024438 | 1 | 0.347 | 13.8339 | 37.897 | 3.526 | 3.9746 | 0.0848 | 0.123 | 0 | 0 | 0 | 24.1941 | 4771.7098 | 0 | 0 | 0 | 0 | 0 | 0 | 11.0325 | 447.2746 | 2.2975 | 1.8017 | 1.8017 | 429.8939 | 1.2131 | 17.8085 | 255.521 | 34.371 | 2.2975 | 1.2131 | 15.8937 | 2.252 | 1 | 0 | 0 | 1.8843
2014-08-02 | 5時 | 18.11 | 0 | 0 | 0.023055 | 1 | 0.347 | 14.9151 | 37.897 | 3.526 | 4.145 | 0.08 | 0.123 | 0 | 0 | 0 | 24.5583 | 4771.7098 | 0 | 0 | 0 | 0 | 0 | 0 | 11.6 | 446.8306 | 2.2975 | 1.8003 | 1.8003 | 430.3384 | 1.2512 | 19.0601 | 255.521 | 34.371 | 2.2975 | 1.2512 | 16.2257 | 2.2991 | 1 | 0 | 0 | 1.8843
2014-08-02 | 6時 | 18.9154 | 0 | 0 | 0.019827 | 1 | 0.347 | 17.2584 | 37.897 | 3.526 | 4.5426 | 0.0688 | 0.123 | 0 | 0 | 0 | 25.3738 | 4771.7098 | 0 | 0 | 0 | 0 | 0 | 0 | 13.0427 | 445.9119 | 2.2975 | 1.7975 | 1.7975 | 431.3144 | 1.337 | 21.801 | 255.521 | 34.371 | 2.2975 | 1.337 | 17.0311 | 2.4132 | 1 | 0 | 0 | 1.8843
2014-08-02 | 7時 | 19.8574 | 0 | 0 | 0.016254 | 1 | 0.347 | 19.9462 | 37.897 | 3.526 | 4.9828 | 0.0564 | 0.123 | 0 | 0 | 0 | 26.2211 | 4771.7098 | 0 | 0 | 0 | 0 | 0 | 0 | 15.1209 | 444.9072 | 2.2975 | 1.7944 | 1.7944 | 432.3825 | 1.4408 | 24.929 | 255.521 | 34.371 | 2.2975 | 1.4408 | 17.9731 | 2.5467 | 1 | 0 | 0 | 1.8843
2014-08-02 | 8時 | 20.5905 | 0 | 0 | 0.013602 | 1 | 0.347 | 22.0146 | 37.897 | 3.526 | 5.3094 | 0.0472 | 0.123 | 0 | 0 | 0 | 26.8119 | 4771.7098 | 0 | 0 | 0 | 0 | 0 | 0 | 17.0253 | 444.2496 | 2.2975 | 1.7923 | 1.7923 | 433.1644 | 1.5247 | 27.324 | 255.521 | 34.371 | 2.2975 | 1.5247 | 18.7062 | 2.6505 | 1 | 0 | 0 | 1.8843
2014-08-02 | 9時 | 21.051 | 0 | 0 | 0.011988 | 1 | 0.347 | 23.2712 | 37.897 | 3.526 | 5.5082 | 0.0416 | 0.123 | 0 | 0 | 0 | 27.1558 | 4771.7098 | 0 | 0 | 0 | 0 | 0 | 0 | 18.252 | 443.952 | 2.2975 | 1.7914 | 1.7914 | 433.6282 | 1.5774 | 28.7794 | 255.521 | 34.371 | 2.2975 | 1.5774 | 19.1667 | 2.7158 | 1 | 0 | 0 | 1.8843
2014-08-02 | 10時 | 21.5223 | 0 | 0 | 0.010375 | 1 | 0.347 | 24.5416 | 37.897 | 3.526 | 5.707 | 0.036 | 0.123 | 0 | 0 | 0 | 27.4877 | 4771.7098 | 0 | 0 | 0 | 0 | 0 | 0 | 19.4478 | 443.7647 | 2.2975 | 1.7908 | 1.7908 | 434.0853 | 1.6321 | 30.2486 | 255.521 | 34.371 | 2.2975 | 1.6321 | 19.6379 | 2.7826 | 1 | 0 | 0 | 1.8843
2014-08-02 | 11時 | 21.9695 | 0 | 0 | 0.0088761 | 1 | 0.347 | 25.7324 | 37.897 | 3.526 | 5.8916 | 0.0308 | 0.123 | 0 | 0 | 0 | 27.7852 | 4771.7098 | 0 | 0 | 0 | 0 | 0 | 0 | 20.3981 | 443.7297 | 2.2975 | 1.7907 | 1.7907 | 434.5029 | 1.6846 | 31.624 | 255.521 | 34.371 | 2.2975 | 1.6846 | 20.0852 | 2.8459 | 1 | 0 | 0 | 1.8843
2014-08-02 | 12時 | 22.3199 | 0 | 0 | 0.0077233 | 1 | 0.347 | 26.6674 | 37.897 | 3.526 | 6.0336 | 0.0268 | 0.123 | 0 | 0 | 0 | 28.007 | 4771.7098 | 0 | 0 | 0 | 0 | 0 | 0 | 20.9182 | 443.823 | 2.2975 | 1.791 | 1.791 | 434.8211 | 1.7267 | 32.701 | 255.521 | 34.371 | 2.2975 | 1.7267 | 20.4356 | 2.8956 | 1 | 0 | 0 | 1.8843
2014-08-02 | 13時 | 22.2846 | 0 | 0 | 0.0078386 | 1 | 0.347 | 26.575 | 37.897 | 3.526 | 6.0194 | 0.0272 | 0.123 | 0 | 0 | 0 | 27.9851 | 4771.7098 | 0 | 0 | 0 | 0 | 0 | 0 | 20.8786 | 443.8079 | 2.2975 | 1.791 | 1.791 | 434.7897 | 1.7225 | 32.5944 | 255.521 | 34.371 | 2.2975 | 1.7225 | 20.4003 | 2.8906 | 1 | 0 | 0 | 1.8843
2014-08-02 | 14時 | 22.0741 | 0 | 0 | 0.0085303 | 1 | 0.347 | 26.0343 | 37.897 | 3.526 | 5.9342 | 0.0296 | 0.123 | 0 | 0 | 0 | 27.8524 | 4771.7098 | 0 | 0 | 0 | 0 | 0 | 0 | 20.5931 | 443.7423 | 2.2975 | 1.7908 | 1.7908 | 434.6023 | 1.6981 | 31.9685 | 255.521 | 34.371 | 2.2975 | 1.6981 | 20.1897 | 2.8608 | 1 | 0 | 0 | 1.8843
2014-08-02 | 15時 | 21.6932 | 0 | 0 | 0.0097983 | 1 | 0.347 | 24.9984 | 37.897 | 3.526 | 5.778 | 0.034 | 0.123 | 0 | 0 | 0 | 27.6033 | 4771.7098 | 0 | 0 | 0 | 0 | 0 | 0 | 19.8405 | 443.733 | 2.2975 | 1.7907 | 1.7907 | 434.2467 | 1.6521 | 30.7764 | 255.521 | 34.371 | 2.2975 | 1.6521 | 19.8089 | 2.8068 | 1 | 0 | 0 | 1.8843
2014-08-02 | 16時 | 21.0178 | 0 | 0 | 0.012104 | 1 | 0.347 | 23.1656 | 37.897 | 3.526 | 5.494 | 0.042 | 0.123 | 0 | 0 | 0 | 27.1316 | 4771.7098 | 0 | 0 | 0 | 0 | 0 | 0 | 18.149 | 443.9764 | 2.2975 | 1.7915 | 1.7915 | 433.5926 | 1.5729 | 28.6596 | 255.521 | 34.371 | 2.2975 | 1.5729 | 19.1334 | 2.7111 | 1 | 0 | 0 | 1.8843
2014-08-02 | 17時 | 20.4933 | 0 | 0 | 0.013948 | 1 | 0.347 | 21.7134 | 37.897 | 3.526 | 5.2668 | 0.0484 | 0.123 | 0 | 0 | 0 | 26.7367 | 4771.7098 | 0 | 0 | 0 | 0 | 0 | 0 | 16.7352 | 444.3406 | 2.2975 | 1.7926 | 1.7926 | 433.0578 | 1.5122 | 26.9802 | 255.521 | 34.371 | 2.2975 | 1.5122 | 18.6089 | 2.6368 | 1 | 0 | 0 | 1.8843
2014-08-02 | 18時 | 19.7329 | 0 | 0 | 0.016715 | 1 | 0.347 | 19.5578 | 37.897 | 3.526 | 4.926 | 0.058 | 0.123 | 0 | 0 | 0 | 26.1151 | 4771.7098 | 0 | 0 | 0 | 0 | 0 | 0 | 14.7908 | 445.0524 | 2.2975 | 1.7948 | 1.7948 | 432.2383 | 1.4254 | 24.4838 | 255.521 | 34.371 | 2.2975 | 1.4254 | 17.8486 | 2.529 | 1 | 0 | 0 | 1.8843
2014-08-02 | 19時 | 19.1235 | 0 | 0 | 0.01902 | 1 | 0.347 | 17.8079 | 37.897 | 3.526 | 4.642 | 0.066 | 0.123 | 0 | 0 | 0 | 25.5703 | 4771.7098 | 0 | 0 | 0 | 0 | 0 | 0 | 13.4286 | 445.7094 | 2.2975 | 1.7968 | 1.7968 | 431.5465 | 1.3578 | 22.4499 | 255.521 | 34.371 | 2.2975 | 1.3578 | 17.2392 | 2.4427 | 1 | 0 | 0 | 1.8843
2014-08-02 | 20時 | 18.565 | 0 | 0 | 0.02121 | 1 | 0.347 | 16.1787 | 37.897 | 3.526 | 4.3722 | 0.0736 | 0.123 | 0 | 0 | 0 | 25.0302 | 4771.7098 | 0 | 0 | 0 | 0 | 0 | 0 | 12.3386 | 446.3482 | 2.2975 | 1.7988 | 1.7988 | 430.8824 | 1.297 | 20.5509 | 255.521 | 34.371 | 2.2975 | 1.297 | 16.6806 | 2.3635 | 1 | 0 | 0 | 1.8843
2014-08-02 | 21時 | 18.3642 | 0 | 0 | 0.022017 | 1 | 0.347 | 15.5714 | 37.897 | 3.526 | 4.2728 | 0.0764 | 0.123 | 0 | 0 | 0 | 24.8256 | 4771.7098 | 0 | 0 | 0 | 0 | 0 | 0 | 11.9727 | 446.5918 | 2.2975 | 1.7996 | 1.7996 | 430.6329 | 1.2748 | 19.8442 | 255.521 | 34.371 | 2.2975 | 1.2748 | 16.4799 | 2.3351 | 1 | 0 | 0 | 1.8843
2014-08-02 | 22時 | 18.3073 | 0 | 0 | 0.022248 | 1 | 0.347 | 15.4062 | 37.897 | 3.526 | 4.2444 | 0.0772 | 0.123 | 0 | 0 | 0 | 24.7666 | 4771.7098 | 0 | 0 | 0 | 0 | 0 | 0 | 11.8767 | 446.6565 | 2.2975 | 1.7998 | 1.7998 | 430.5632 | 1.2689 | 19.6506 | 255.521 | 34.371 | 2.2975 | 1.2689 | 16.423 | 2.327 | 1 | 0 | 0 | 1.8843
2014-08-02 | 23時 | 18.11 | 0 | 0 | 0.023055 | 1 | 0.347 | 14.832 | 37.897 | 3.526 | 4.145 | 0.08 | 0.123 | 0 | 0 | 0 | 24.5583 | 4771.7098 | 0 | 0 | 0 | 0 | 0 | 0 | 11.5542 | 446.881 | 2.2975 | 1.8005 | 1.8005 | 430.3191 | 1.2483 | 18.977 | 255.521 | 34.371 | 2.2975 | 1.2483 | 16.2257 | 2.2991 | 1 | 0 | 0 | 1.8843
2014-08-03 | 0時 | 17.9707 | 0 | 0 | 0.023631 | 1 | 0.347 | 14.4261 | 37.897 | 3.526 | 4.074 | 0.082 | 0.123 | 0 | 0 | 0 | 24.4076 | 4771.7098 | 0 | 0 | 0 | 0 | 0 | 0 | 11.3363 | 447.039 | 2.2975 | 1.8009 | 1.8009 | 430.1448 | 1.2339 | 18.5001 | 255.521 | 34.371 | 2.2975 | 1.2339 | 16.0864 | 2.2793 | 1 | 0 | 0 | 1.8843
2014-08-03 | 1時 | 17.943 | 0 | 0 | 0.023746 | 1 | 0.347 | 14.3453 | 37.897 | 3.526 | 4.0598 | 0.0824 | 0.123 | 0 | 0 | 0 | 24.3773 | 4771.7098 | 0 | 0 | 0 | 0 | 0 | 0 | 11.2939 | 447.0704 | 2.2975 | 1.801 | 1.801 | 430.11 | 1.231 | 18.4051 | 255.521 | 34.371 | 2.2975 | 1.231 | 16.0587 | 2.2754 | 1 | 0 | 0 | 1.8843
2014-08-03 | 2時 | 17.8054 | 0 | 0 | 0.024323 | 1 | 0.347 | 13.9139 | 37.897 | 3.526 | 3.9888 | 0.0844 | 0.123 | 0 | 0 | 0 | 24.2248 | 4771.7098 | 0 | 0 | 0 | 0 | 0 | 0 | 11.0727 | 447.2437 | 2.2975 | 1.8016 | 1.8016 | 429.9288 | 1.2159 | 17.9027 | 255.521 | 34.371 | 2.2975 | 1.2159 | 15.9211 | 2.2559 | 1 | 0 | 0 | 1.8843
2014-08-03 | 3時 | 17.778 | 0 | 0 | 0.024438 | 1 | 0.347 | 13.8339 | 37.897 | 3.526 | 3.9746 | 0.0848 | 0.123 | 0 | 0 | 0 | 24.1941 | 4771.7098 | 0 | 0 | 0 | 0 | 0 | 0 | 11.0325 | 447.2746 | 2.2975 | 1.8017 | 1.8017 | 429.8939 | 1.2131 | 17.8085 | 255.521 | 34.371 | 2.2975 | 1.2131 | 15.8937 | 2.252 | 1 | 0 | 0 | 1.8843
2014-08-03 | 4時 | 17.9154 | 0 | 0 | 0.023862 | 1 | 0.347 | 14.3226 | 37.897 | 3.526 | 4.0456 | 0.0828 | 0.123 | 0 | 0 | 0 | 24.3469 | 4771.7098 | 0 | 0 | 0 | 0 | 0 | 0 | 11.2822 | 447.0665 | 2.2975 | 1.801 | 1.801 | 430.0888 | 1.2302 | 18.3682 | 255.521 | 34.371 | 2.2975 | 1.2302 | 16.0311 | 2.2715 | 1 | 0 | 0 | 1.8843
2014-08-03 | 5時 | 18.3073 | 0 | 0 | 0.022248 | 1 | 0.347 | 15.6177 | 37.897 | 3.526 | 4.2444 | 0.0772 | 0.123 | 0 | 0 | 0 | 24.7666 | 4771.7098 | 0 | 0 | 0 | 0 | 0 | 0 | 12.0004 | 446.5282 | 2.2975 | 1.7994 | 1.7994 | 430.6114 | 1.2765 | 19.8621 | 255.521 | 34.371 | 2.2975 | 1.2765 | 16.423 | 2.327 | 1 | 0 | 0 | 1.8843
2014-08-03 | 6時 | 19.0936 | 0 | 0 | 0.019135 | 1 | 0.347 | 17.9231 | 37.897 | 3.526 | 4.6278 | 0.0664 | 0.123 | 0 | 0 | 0 | 25.5424 | 4771.7098 | 0 | 0 | 0 | 0 | 0 | 0 | 13.5126 | 445.6233 | 2.2975 | 1.7966 | 1.7966 | 431.5548 | 1.3622 | 22.5509 | 255.521 | 34.371 | 2.2975 | 1.3622 | 17.2093 | 2.4384 | 1 | 0 | 0 | 1.8843
2014-08-03 | 7時 | 20.1408 | 0 | 0 | 0.015216 | 1 | 0.347 | 20.8819 | 37.897 | 3.526 | 5.1106 | 0.0528 | 0.123 | 0 | 0 | 0 | 26.4561 | 4771.7098 | 0 | 0 | 0 | 0 | 0 | 0 | 15.955 | 444.5642 | 2.2975 | 1.7933 | 1.7933 | 432.7157 | 1.4783 | 25.9925 | 255.521 | 34.371 | 2.2975 | 1.4783 | 18.2565 | 2.5868 | 1 | 0 | 0 | 1.8843
2014-08-03 | 8時 | 21.3527 | 0 | 0 | 0.010951 | 1 | 0.347 | 24.2167 | 37.897 | 3.526 | 5.636 | 0.038 | 0.123 | 0 | 0 | 0 | 27.3705 | 4771.7098 | 0 | 0 | 0 | 0 | 0 | 0 | 19.154 | 443.7734 | 2.2975 | 1.7909 | 1.7909 | 433.9451 | 1.6179 | 29.8527 | 255.521 | 34.371 | 2.2975 | 1.6179 | 19.4684 | 2.7585 | 1 | 0 | 0 | 1.8843
2014-08-03 | 9時 | 21.7964 | 0 | 0 | 0.0094524 | 1 | 0.347 | 25.4073 | 37.897 | 3.526 | 5.8206 | 0.0328 | 0.123 | 0 | 0 | 0 | 27.672 | 4771.7098 | 0 | 0 | 0 | 0 | 0 | 0 | 20.165 | 443.6965 | 2.2975 | 1.7906 | 1.7906 | 434.3648 | 1.6701 | 31.2279 | 255.521 | 34.371 | 2.2975 | 1.6701 | 19.9121 | 2.8214 | 1 | 0 | 0 | 1.8843
2014-08-03 | 10時 | 22.3199 | 0 | 0 | 0.0077233 | 1 | 0.347 | 26.7904 | 37.897 | 3.526 | 6.0336 | 0.0268 | 0.123 | 0 | 0 | 0 | 28.007 | 4771.7098 | 0 | 0 | 0 | 0 | 0 | 0 | 20.9671 | 443.8204 | 2.2975 | 1.791 | 1.791 | 434.8397 | 1.7323 | 32.824 | 255.521 | 34.371 | 2.2975 | 1.7323 | 20.4356 | 2.8956 | 1 | 0 | 0 | 1.8843
2014-08-03 | 11時 | 22.7836 | 0 | 0 | 0.0062248 | 1 | 0.347 | 27.9882 | 37.897 | 3.526 | 6.2182 | 0.0216 | 0.123 | 0 | 0 | 0 | 28.2863 | 4771.7098 | 0 | 0 | 0 | 0 | 0 | 0 | 21.1251 | 444.1716 | 2.2975 | 1.7921 | 1.7921 | 435.2414 | 1.7876 | 34.2064 | 255.521 | 34.371 | 2.2975 | 1.7876 | 20.8993 | 2.9613 | 1 | 0 | 0 | 1.8843
2014-08-03 | 12時 | 22.9644 | 0 | 0 | 0.0056484 | 1 | 0.347 | 28.4624 | 37.897 | 3.526 | 6.2892 | 0.0196 | 0.123 | 0 | 0 | 0 | 28.391 | 4771.7098 | 0 | 0 | 0 | 0 | 0 | 0 | 21.0103 | 444.3844 | 2.2975 | 1.7927 | 1.7927 | 435.3953 | 1.8099 | 34.7516 | 255.521 | 34.371 | 2.2975 | 1.8099 | 21.0801 | 2.9869 | 1 | 0 | 0 | 1.8843
2014-08-03 | 13時 | 23.2566 | 0 | 0 | 0.0047262 | 1 | 0.347 | 29.2162 | 37.897 | 3.526 | 6.4028 | 0.0164 | 0.123 | 0 | 0 | 0 | 28.5553 | 4771.7098 | 0 | 0 | 0 | 0 | 0 | 0 | 20.5986 | 444.828 | 2.2975 | 1.7941 | 1.7941 | 435.6377 | 1.8456 | 35.619 | 255.521 | 34.371 | 2.2975 | 1.8456 | 21.3723 | 3.0283 | 1 | 0 | 0 | 1.8843
2014-08-03 | 14時 | 23.1101 | 0 | 0 | 0.0051873 | 1 | 0.347 | 28.8553 | 37.897 | 3.526 | 6.346 | 0.018 | 0.123 | 0 | 0 | 0 | 28.4737 | 4771.7098 | 0 | 0 | 0 | 0 | 0 | 0 | 20.8314 | 444.5955 | 2.2975 | 1.7934 | 1.7934 | 435.5191 | 1.8284 | 35.2013 | 255.521 | 34.371 | 2.2975 | 1.8284 | 21.2258 | 3.0076 | 1 | 0 | 0 | 1.8843
2014-08-03 | 15時 | 22.7117 | 0 | 0 | 0.0064553 | 1 | 0.347 | 27.8033 | 37.897 | 3.526 | 6.1898 | 0.0224 | 0.123 | 0 | 0 | 0 | 28.244 | 4771.7098 | 0 | 0 | 0 | 0 | 0 | 0 | 21.141 | 444.1002 | 2.2975 | 1.7919 | 1.7919 | 435.1801 | 1.779 | 33.9931 | 255.521 | 34.371 | 2.2975 | 1.779 | 20.8273 | 2.9511 | 1 | 0 | 0 | 1.8843
2014-08-03 | 16時 | 22.0392 | 0 | 0 | 0.0086455 | 1 | 0.347 | 26.0453 | 37.897 | 3.526 | 5.92 | 0.03 | 0.123 | 0 | 0 | 0 | 27.83 | 4771.7098 | 0 | 0 | 0 | 0 | 0 | 0 | 20.6004 | 443.7225 | 2.2975 | 1.7907 | 1.7907 | 434.5867 | 1.6986 | 31.9653 | 255.521 | 34.371 | 2.2975 | 1.6986 | 20.1548 | 2.8558 | 1 | 0 | 0 | 1.8843
2014-08-03 | 17時 | 21.6932 | 0 | 0 | 0.0097983 | 1 | 0.347 | 25.094 | 37.897 | 3.526 | 5.778 | 0.034 | 0.123 | 0 | 0 | 0 | 27.6033 | 4771.7098 | 0 | 0 | 0 | 0 | 0 | 0 | 19.9194 | 443.7099 | 2.2975 | 1.7907 | 1.7907 | 434.2624 | 1.6563 | 30.872 | 255.521 | 34.371 | 2.2975 | 1.6563 | 19.8089 | 2.8068 | 1 | 0 | 0 | 1.8843
2014-08-03 | 18時 | 20.6231 | 0 | 0 | 0.013487 | 1 | 0.347 | 22.1865 | 37.897 | 3.526 | 5.3236 | 0.0468 | 0.123 | 0 | 0 | 0 | 26.8369 | 4771.7098 | 0 | 0 | 0 | 0 | 0 | 0 | 17.1922 | 444.1868 | 2.2975 | 1.7921 | 1.7921 | 433.2129 | 1.5318 | 27.5101 | 255.521 | 34.371 | 2.2975 | 1.5318 | 18.7387 | 2.6552 | 1 | 0 | 0 | 1.8843
2014-08-03 | 19時 | 19.9828 | 0 | 0 | 0.015793 | 1 | 0.347 | 20.3901 | 37.897 | 3.526 | 5.0396 | 0.0548 | 0.123 | 0 | 0 | 0 | 26.3262 | 4771.7098 | 0 | 0 | 0 | 0 | 0 | 0 | 15.5102 | 444.7362 | 2.2975 | 1.7938 | 1.7938 | 432.5367 | 1.4585 | 25.4297 | 255.521 | 34.371 | 2.2975 | 1.4585 | 18.0985 | 2.5644 | 1 | 0 | 0 | 1.8843
2014-08-03 | 20時 | 19.9828 | 0 | 0 | 0.015793 | 1 | 0.347 | 20.3528 | 37.897 | 3.526 | 5.0396 | 0.0548 | 0.123 | 0 | 0 | 0 | 26.3262 | 4771.7098 | 0 | 0 | 0 | 0 | 0 | 0 | 15.4769 | 444.7563 | 2.2975 | 1.7939 | 1.7939 | 432.5294 | 1.457 | 25.3924 | 255.521 | 34.371 | 2.2975 | 1.457 | 18.0985 | 2.5644 | 1 | 0 | 0 | 1.8843
2014-08-03 | 21時 | 19.764 | 0 | 0 | 0.016599 | 1 | 0.347 | 19.7814 | 37.897 | 3.526 | 4.9402 | 0.0576 | 0.123 | 0 | 0 | 0 | 26.1417 | 4771.7098 | 0 | 0 | 0 | 0 | 0 | 0 | 14.9801 | 444.945 | 2.2975 | 1.7945 | 1.7945 | 432.2999 | 1.4343 | 24.7216 | 255.521 | 34.371 | 2.2975 | 1.4343 | 17.8796 | 2.5334 | 1 | 0 | 0 | 1.8843
2014-08-03 | 22時 | 19.5478 | 0 | 0 | 0.017406 | 1 | 0.347 | 19.2181 | 37.897 | 3.526 | 4.8408 | 0.0604 | 0.123 | 0 | 0 | 0 | 25.9542 | 4771.7098 | 0 | 0 | 0 | 0 | 0 | 0 | 14.511 | 445.1375 | 2.2975 | 1.7951 | 1.7951 | 432.0704 | 1.4121 | 24.0589 | 255.521 | 34.371 | 2.2975 | 1.4121 | 17.6635 | 2.5028 | 1 | 0 | 0 | 1.8843
2014-08-03 | 23時 | 19.3343 | 0 | 0 | 0.018213 | 1 | 0.347 | 18.6634 | 37.897 | 3.526 | 4.7414 | 0.0632 | 0.123 | 0 | 0 | 0 | 25.7637 | 4771.7098 | 0 | 0 | 0 | 0 | 0 | 0 | 14.0698 | 445.3319 | 2.2975 | 1.7957 | 1.7957 | 431.8412 | 1.3905 | 23.4048 | 255.521 | 34.371 | 2.2975 | 1.3905 | 17.45 | 2.4725 | 1 | 0 | 0 | 1.8843
2014-08-04 | 0時 | 19.2436 | 0 | 0 | 0.018559 | 1 | 0.347 | 18.4315 | 37.897 | 3.526 | 4.6988 | 0.0644 | 0.123 | 0 | 0 | 0 | 25.6812 | 4771.7098 | 0 | 0 | 0 | 0 | 0 | 0 | 13.8915 | 445.4134 | 2.2975 | 1.7959 | 1.7959 | 431.7437 | 1.3816 | 23.1303 | 255.521 | 34.371 | 2.2975 | 1.3816 | 17.3593 | 2.4597 | 1 | 0 | 0 | 1.8843
2014-08-04 | 1時 | 19.2436 | 0 | 0 | 0.018559 | 1 | 0.347 | 18.4746 | 37.897 | 3.526 | 4.6988 | 0.0644 | 0.123 | 0 | 0 | 0 | 25.6812 | 4771.7098 | 0 | 0 | 0 | 0 | 0 | 0 | 13.9245 | 445.3882 | 2.2975 | 1.7959 | 1.7959 | 431.7527 | 1.3833 | 23.1734 | 255.521 | 34.371 | 2.2975 | 1.3833 | 17.3593 | 2.4597 | 1 | 0 | 0 | 1.8843
2014-08-04 | 2時 | 18.9154 | 0 | 0 | 0.019827 | 1 | 0.347 | 17.6281 | 37.897 | 3.526 | 4.5426 | 0.0688 | 0.123 | 0 | 0 | 0 | 25.3738 | 4771.7098 | 0 | 0 | 0 | 0 | 0 | 0 | 13.3013 | 445.6913 | 2.2975 | 1.7968 | 1.7968 | 431.3942 | 1.351 | 22.1707 | 255.521 | 34.371 | 2.2975 | 1.351 | 17.0311 | 2.4132 | 1 | 0 | 0 | 1.8843
2014-08-04 | 3時 | 18.8565 | 0 | 0 | 0.020058 | 1 | 0.347 | 17.4641 | 37.897 | 3.526 | 4.5142 | 0.0696 | 0.123 | 0 | 0 | 0 | 25.3172 | 4771.7098 | 0 | 0 | 0 | 0 | 0 | 0 | 13.186 | 445.7533 | 2.2975 | 1.797 | 1.797 | 431.3265 | 1.3448 | 21.9783 | 255.521 | 34.371 | 2.2975 | 1.3448 | 16.9721 | 2.4048 | 1 | 0 | 0 | 1.8843
2014-08-04 | 4時 | 18.6518 | 0 | 0 | 0.020865 | 1 | 0.347 | 16.8944 | 37.897 | 3.526 | 4.4148 | 0.0724 | 0.123 | 0 | 0 | 0 | 25.1169 | 4771.7098 | 0 | 0 | 0 | 0 | 0 | 0 | 12.7985 | 445.9699 | 2.2975 | 1.7976 | 1.7976 | 431.0893 | 1.3234 | 21.3092 | 255.521 | 34.371 | 2.2975 | 1.3234 | 16.7675 | 2.3758 | 1 | 0 | 0 | 1.8843
2014-08-04 | 5時 | 19.034 | 0 | 0 | 0.019366 | 1 | 0.347 | 17.9576 | 37.897 | 3.526 | 4.5994 | 0.0672 | 0.123 | 0 | 0 | 0 | 25.4865 | 4771.7098 | 0 | 0 | 0 | 0 | 0 | 0 | 13.5384 | 445.5671 | 2.2975 | 1.7964 | 1.7964 | 431.5296 | 1.3635 | 22.557 | 255.521 | 34.371 | 2.2975 | 1.3635 | 17.1497 | 2.43 | 1 | 0 | 0 | 1.8843
2014-08-04 | 6時 | 19.8262 | 0 | 0 | 0.016369 | 1 | 0.347 | 20.1466 | 37.897 | 3.526 | 4.9686 | 0.0568 | 0.123 | 0 | 0 | 0 | 26.1947 | 4771.7098 | 0 | 0 | 0 | 0 | 0 | 0 | 15.296 | 444.7788 | 2.2975 | 1.794 | 1.794 | 432.4058 | 1.4488 | 25.1152 | 255.521 | 34.371 | 2.2975 | 1.4488 | 17.9419 | 2.5422 | 1 | 0 | 0 | 1.8843
2014-08-04 | 7時 | 20.3643 | 0 | 0 | 0.014409 | 1 | 0.347 | 21.617 | 37.897 | 3.526 | 5.21 | 0.05 | 0.123 | 0 | 0 | 0 | 26.6355 | 4771.7098 | 0 | 0 | 0 | 0 | 0 | 0 | 16.6441 | 444.3158 | 2.2975 | 1.7925 | 1.7925 | 432.9727 | 1.5083 | 26.827 | 255.521 | 34.371 | 2.2975 | 1.5083 | 18.48 | 2.6185 | 1 | 0 | 0 | 1.8843
2014-08-04 | 8時 | 20.8523 | 0 | 0 | 0.01268 | 1 | 0.347 | 22.9523 | 37.897 | 3.526 | 5.423 | 0.044 | 0.123 | 0 | 0 | 0 | 27.0099 | 4771.7098 | 0 | 0 | 0 | 0 | 0 | 0 | 17.9415 | 443.9737 | 2.2975 | 1.7915 | 1.7915 | 433.47 | 1.5639 | 28.3753 | 255.521 | 34.371 | 2.2975 | 1.5639 | 18.968 | 2.6876 | 1 | 0 | 0 | 1.8843
2014-08-04 | 9時 | 21.6589 | 0 | 0 | 0.0099135 | 1 | 0.347 | 25.0716 | 37.897 | 3.526 | 5.7638 | 0.0344 | 0.123 | 0 | 0 | 0 | 27.5803 | 4771.7098 | 0 | 0 | 0 | 0 | 0 | 0 | 19.9015 | 443.6969 | 2.2975 | 1.7906 | 1.7906 | 434.2415 | 1.6553 | 30.8354 | 255.521 | 34.371 | 2.2975 | 1.6553 | 19.7746 | 2.8019 | 1 | 0 | 0 | 1.8843
2014-08-04 | 10時 | 22.0741 | 0 | 0 | 0.0085303 | 1 | 0.347 | 26.1495 | 37.897 | 3.526 | 5.9342 | 0.0296 | 0.123 | 0 | 0 | 0 | 27.8524 | 4771.7098 | 0 | 0 | 0 | 0 | 0 | 0 | 20.6618 | 443.7292 | 2.2975 | 1.7907 | 1.7907 | 434.6202 | 1.7033 | 32.0837 | 255.521 | 34.371 | 2.2975 | 1.7033 | 20.1897 | 2.8608 | 1 | 0 | 0 | 1.8843
2014-08-04 | 11時 | 21.9695 | 0 | 0 | 0.0088761 | 1 | 0.347 | 25.8627 | 37.897 | 3.526 | 5.8916 | 0.0308 | 0.123 | 0 | 0 | 0 | 27.7852 | 4771.7098 | 0 | 0 | 0 | 0 | 0 | 0 | 20.4858 | 443.7098 | 2.2975 | 1.7907 | 1.7907 | 434.5235 | 1.6904 | 31.7543 | 255.521 | 34.371 | 2.2975 | 1.6904 | 20.0852 | 2.8459 | 1 | 0 | 0 | 1.8843
2014-08-04 | 12時 | 20.9846 | 0 | 0 | 0.012219 | 1 | 0.347 | 23.2299 | 37.897 | 3.526 | 5.4798 | 0.0424 | 0.123 | 0 | 0 | 0 | 27.1074 | 4771.7098 | 0 | 0 | 0 | 0 | 0 | 0 | 18.2124 | 443.9322 | 2.2975 | 1.7913 | 1.7913 | 433.587 | 1.5756 | 28.7097 | 255.521 | 34.371 | 2.2975 | 1.5756 | 19.1002 | 2.7064 | 1 | 0 | 0 | 1.8843
2014-08-04 | 13時 | 19.8887 | 0 | 0 | 0.016138 | 1 | 0.347 | 20.2045 | 37.897 | 3.526 | 4.997 | 0.056 | 0.123 | 0 | 0 | 0 | 26.2475 | 4771.7098 | 0 | 0 | 0 | 0 | 0 | 0 | 15.3463 | 444.7831 | 2.2975 | 1.794 | 1.794 | 432.4504 | 1.4511 | 25.2015 | 255.521 | 34.371 | 2.2975 | 1.4511 | 18.0044 | 2.5511 | 1 | 0 | 0 | 1.8843
2014-08-04 | 14時 | 19.1835 | 0 | 0 | 0.01879 | 1 | 0.347 | 18.2416 | 37.897 | 3.526 | 4.6704 | 0.0652 | 0.123 | 0 | 0 | 0 | 25.6259 | 4771.7098 | 0 | 0 | 0 | 0 | 0 | 0 | 13.748 | 445.4891 | 2.2975 | 1.7962 | 1.7962 | 431.6712 | 1.3743 | 22.912 | 255.521 | 34.371 | 2.2975 | 1.3743 | 17.2991 | 2.4512 | 1 | 0 | 0 | 1.8843
2014-08-04 | 15時 | 18.9154 | 0 | 0 | 0.019827 | 1 | 0.347 | 17.4204 | 37.897 | 3.526 | 4.5426 | 0.0688 | 0.123 | 0 | 0 | 0 | 25.3738 | 4771.7098 | 0 | 0 | 0 | 0 | 0 | 0 | 13.1549 | 445.8151 | 2.2975 | 1.7972 | 1.7972 | 431.3495 | 1.3431 | 21.963 | 255.521 | 34.371 | 2.2975 | 1.3431 | 17.0311 | 2.4132 | 1 | 0 | 0 | 1.8843
2014-08-04 | 16時 | 18.9746 | 0 | 0 | 0.019597 | 1 | 0.347 | 17.519 | 37.897 | 3.526 | 4.571 | 0.068 | 0.123 | 0 | 0 | 0 | 25.4303 | 4771.7098 | 0 | 0 | 0 | 0 | 0 | 0 | 13.2236 | 445.792 | 2.2975 | 1.7971 | 1.7971 | 431.4032 | 1.3468 | 22.09 | 255.521 | 34.371 | 2.2975 | 1.3468 | 17.0903 | 2.4216 | 1 | 0 | 0 | 1.8843
2014-08-04 | 17時 | 18.5361 | 0 | 0 | 0.021326 | 1 | 0.347 | 16.221 | 37.897 | 3.526 | 4.358 | 0.074 | 0.123 | 0 | 0 | 0 | 25.0011 | 4771.7098 | 0 | 0 | 0 | 0 | 0 | 0 | 12.3652 | 446.3049 | 2.2975 | 1.7987 | 1.7987 | 430.8758 | 1.2985 | 20.579 | 255.521 | 34.371 | 2.2975 | 1.2985 | 16.6518 | 2.3594 | 1 | 0 | 0 | 1.8843
2014-08-04 | 18時 | 18.3357 | 0 | 0 | 0.022133 | 1 | 0.347 | 15.5676 | 37.897 | 3.526 | 4.2586 | 0.0768 | 0.123 | 0 | 0 | 0 | 24.7962 | 4771.7098 | 0 | 0 | 0 | 0 | 0 | 0 | 11.9706 | 446.5763 | 2.2975 | 1.7995 | 1.7995 | 430.616 | 1.2747 | 19.8262 | 255.521 | 34.371 | 2.2975 | 1.2747 | 16.4514 | 2.3311 | 1 | 0 | 0 | 1.8843
2014-08-04 | 19時 | 18.1661 | 0 | 0 | 0.022824 | 1 | 0.347 | 14.9954 | 37.897 | 3.526 | 4.1734 | 0.0792 | 0.123 | 0 | 0 | 0 | 24.6181 | 4771.7098 | 0 | 0 | 0 | 0 | 0 | 0 | 11.6442 | 446.8173 | 2.2975 | 1.8003 | 1.8003 | 430.3888 | 1.2541 | 19.1688 | 255.521 | 34.371 | 2.2975 | 1.2541 | 16.2818 | 2.307 | 1 | 0 | 0 | 1.8843
2014-08-04 | 20時 | 18.082 | 0 | 0 | 0.02317 | 1 | 0.347 | 14.6948 | 37.897 | 3.526 | 4.1308 | 0.0804 | 0.123 | 0 | 0 | 0 | 24.5283 | 4771.7098 | 0 | 0 | 0 | 0 | 0 | 0 | 11.4795 | 446.9466 | 2.2975 | 1.8007 | 1.8007 | 430.2712 | 1.2434 | 18.8256 | 255.521 | 34.371 | 2.2975 | 1.2434 | 16.1977 | 2.2951 | 1 | 0 | 0 | 1.8843
2014-08-04 | 21時 | 18.082 | 0 | 0 | 0.02317 | 1 | 0.347 | 14.6669 | 37.897 | 3.526 | 4.1308 | 0.0804 | 0.123 | 0 | 0 | 0 | 24.5283 | 4771.7098 | 0 | 0 | 0 | 0 | 0 | 0 | 11.4644 | 446.9636 | 2.2975 | 1.8007 | 1.8007 | 430.2647 | 1.2424 | 18.7977 | 255.521 | 34.371 | 2.2975 | 1.2424 | 16.1977 | 2.2951 | 1 | 0 | 0 | 1.8843
2014-08-04 | 22時 | 18.082 | 0 | 0 | 0.02317 | 1 | 0.347 | 14.6669 | 37.897 | 3.526 | 4.1308 | 0.0804 | 0.123 | 0 | 0 | 0 | 24.5283 | 4771.7098 | 0 | 0 | 0 | 0 | 0 | 0 | 11.4644 | 446.9636 | 2.2975 | 1.8007 | 1.8007 | 430.2647 | 1.2424 | 18.7977 | 255.521 | 34.371 | 2.2975 | 1.2424 | 16.1977 | 2.2951 | 1 | 0 | 0 | 1.8843
2014-08-04 | 23時 | 18.082 | 0 | 0 | 0.02317 | 1 | 0.347 | 14.6669 | 37.897 | 3.526 | 4.1308 | 0.0804 | 0.123 | 0 | 0 | 0 | 24.5283 | 4771.7098 | 0 | 0 | 0 | 0 | 0 | 0 | 11.4644 | 446.9636 | 2.2975 | 1.8007 | 1.8007 | 430.2647 | 1.2424 | 18.7977 | 255.521 | 34.371 | 2.2975 | 1.2424 | 16.1977 | 2.2951 | 1 | 0 | 0 | 1.8843
2014-08-05 | 0時 | 18.082 | 0 | 0 | 0.02317 | 1 | 0.347 | 14.6669 | 37.897 | 3.526 | 4.1308 | 0.0804 | 0.123 | 0 | 0 | 0 | 24.5283 | 4771.7098 | 0 | 0 | 0 | 0 | 0 | 0 | 11.4644 | 446.9636 | 2.2975 | 1.8007 | 1.8007 | 430.2647 | 1.2424 | 18.7977 | 255.521 | 34.371 | 2.2975 | 1.2424 | 16.1977 | 2.2951 | 1 | 0 | 0 | 1.8843
2014-08-05 | 1時 | 18.082 | 0 | 0 | 0.02317 | 1 | 0.347 | 14.6391 | 37.897 | 3.526 | 4.1308 | 0.0804 | 0.123 | 0 | 0 | 0 | 24.5283 | 4771.7098 | 0 | 0 | 0 | 0 | 0 | 0 | 11.4494 | 446.9805 | 2.2975 | 1.8008 | 1.8008 | 430.2582 | 1.2414 | 18.7699 | 255.521 | 34.371 | 2.2975 | 1.2414 | 16.1977 | 2.2951 | 1 | 0 | 0 | 1.8843
2014-08-05 | 2時 | 18.0541 | 0 | 0 | 0.023285 | 1 | 0.347 | 14.5851 | 37.897 | 3.526 | 4.1166 | 0.0808 | 0.123 | 0 | 0 | 0 | 24.4982 | 4771.7098 | 0 | 0 | 0 | 0 | 0 | 0 | 11.4205 | 446.9956 | 2.2975 | 1.8008 | 1.8008 | 430.2297 | 1.2395 | 18.7017 | 255.521 | 34.371 | 2.2975 | 1.2395 | 16.1698 | 2.2912 | 1 | 0 | 0 | 1.8843
2014-08-05 | 3時 | 17.9985 | 0 | 0 | 0.023516 | 1 | 0.347 | 14.4786 | 37.897 | 3.526 | 4.0882 | 0.0816 | 0.123 | 0 | 0 | 0 | 24.4379 | 4771.7098 | 0 | 0 | 0 | 0 | 0 | 0 | 11.364 | 447.0248 | 2.2975 | 1.8009 | 1.8009 | 430.173 | 1.2357 | 18.5668 | 255.521 | 34.371 | 2.2975 | 1.2357 | 16.1141 | 2.2833 | 1 | 0 | 0 | 1.8843
2014-08-05 | 4時 | 18.11 | 0 | 0 | 0.023055 | 1 | 0.347 | 14.8874 | 37.897 | 3.526 | 4.145 | 0.08 | 0.123 | 0 | 0 | 0 | 24.5583 | 4771.7098 | 0 | 0 | 0 | 0 | 0 | 0 | 11.5847 | 446.8474 | 2.2975 | 1.8004 | 1.8004 | 430.3319 | 1.2503 | 19.0324 | 255.521 | 34.371 | 2.2975 | 1.2503 | 16.2257 | 2.2991 | 1 | 0 | 0 | 1.8843
2014-08-05 | 5時 | 18.3073 | 0 | 0 | 0.022248 | 1 | 0.347 | 15.5385 | 37.897 | 3.526 | 4.2444 | 0.0772 | 0.123 | 0 | 0 | 0 | 24.7666 | 4771.7098 | 0 | 0 | 0 | 0 | 0 | 0 | 11.9537 | 446.5763 | 2.2975 | 1.7995 | 1.7995 | 430.5934 | 1.2737 | 19.7829 | 255.521 | 34.371 | 2.2975 | 1.2737 | 16.423 | 2.327 | 1 | 0 | 0 | 1.8843
2014-08-05 | 6時 | 18.5939 | 0 | 0 | 0.021095 | 1 | 0.347 | 16.436 | 37.897 | 3.526 | 4.3864 | 0.0732 | 0.123 | 0 | 0 | 0 | 25.0591 | 4771.7098 | 0 | 0 | 0 | 0 | 0 | 0 | 12.5004 | 446.2106 | 2.2975 | 1.7984 | 1.7984 | 430.9559 | 1.3064 | 20.8224 | 255.521 | 34.371 | 2.2975 | 1.3064 | 16.7095 | 2.3676 | 1 | 0 | 0 | 1.8843
2014-08-05 | 7時 | 19.3343 | 0 | 0 | 0.018213 | 1 | 0.347 | 18.5999 | 37.897 | 3.526 | 4.7414 | 0.0632 | 0.123 | 0 | 0 | 0 | 25.7637 | 4771.7098 | 0 | 0 | 0 | 0 | 0 | 0 | 14.0204 | 445.3688 | 2.2975 | 1.7958 | 1.7958 | 431.828 | 1.3881 | 23.3413 | 255.521 | 34.371 | 2.2975 | 1.3881 | 17.45 | 2.4725 | 1 | 0 | 0 | 1.8843
2014-08-05 | 8時 | 20.2682 | 0 | 0 | 0.014755 | 1 | 0.347 | 21.2499 | 37.897 | 3.526 | 5.1674 | 0.0512 | 0.123 | 0 | 0 | 0 | 26.559 | 4771.7098 | 0 | 0 | 0 | 0 | 0 | 0 | 16.2965 | 444.446 | 2.2975 | 1.7929 | 1.7929 | 432.853 | 1.4932 | 26.4173 | 255.521 | 34.371 | 2.2975 | 1.4932 | 18.3839 | 2.6049 | 1 | 0 | 0 | 1.8843
2014-08-05 | 9時 | 20.6883 | 0 | 0 | 0.013256 | 1 | 0.347 | 22.4457 | 37.897 | 3.526 | 5.352 | 0.046 | 0.123 | 0 | 0 | 0 | 26.8866 | 4771.7098 | 0 | 0 | 0 | 0 | 0 | 0 | 17.4453 | 444.1041 | 2.2975 | 1.7919 | 1.7919 | 433.2941 | 1.5426 | 27.7977 | 255.521 | 34.371 | 2.2975 | 1.5426 | 18.804 | 2.6644 | 1 | 0 | 0 | 1.8843
2014-08-05 | 10時 | 21.1845 | 0 | 0 | 0.011527 | 1 | 0.347 | 23.8265 | 37.897 | 3.526 | 5.565 | 0.04 | 0.123 | 0 | 0 | 0 | 27.2518 | 4771.7098 | 0 | 0 | 0 | 0 | 0 | 0 | 18.7885 | 443.8149 | 2.2975 | 1.791 | 1.791 | 433.7931 | 1.6011 | 29.3915 | 255.521 | 34.371 | 2.2975 | 1.6011 | 19.3002 | 2.7347 | 1 | 0 | 0 | 1.8843
2014-08-05 | 11時 | 21.6247 | 0 | 0 | 0.010029 | 1 | 0.347 | 25.0362 | 37.897 | 3.526 | 5.7496 | 0.0348 | 0.123 | 0 | 0 | 0 | 27.5572 | 4771.7098 | 0 | 0 | 0 | 0 | 0 | 0 | 19.8729 | 443.6871 | 2.2975 | 1.7906 | 1.7906 | 434.2186 | 1.6537 | 30.7858 | 255.521 | 34.371 | 2.2975 | 1.6537 | 19.7403 | 2.7971 | 1 | 0 | 0 | 1.8843
2014-08-05 | 12時 | 21.9001 | 0 | 0 | 0.0091066 | 1 | 0.347 | 25.8118 | 37.897 | 3.526 | 5.8632 | 0.0316 | 0.123 | 0 | 0 | 0 | 27.7401 | 4771.7098 | 0 | 0 | 0 | 0 | 0 | 0 | 20.453 | 443.6805 | 2.2975 | 1.7906 | 1.7906 | 434.4809 | 1.6881 | 31.675 | 255.521 | 34.371 | 2.2975 | 1.6881 | 20.0158 | 2.8361 | 1 | 0 | 0 | 1.8843
2014-08-05 | 13時 | 22.2142 | 0 | 0 | 0.0080692 | 1 | 0.347 | 26.6649 | 37.897 | 3.526 | 5.991 | 0.028 | 0.123 | 0 | 0 | 0 | 27.9411 | 4771.7098 | 0 | 0 | 0 | 0 | 0 | 0 | 20.9187 | 443.7675 | 2.2975 | 1.7908 | 1.7908 | 434.7686 | 1.7266 | 32.6559 | 255.521 | 34.371 | 2.2975 | 1.7266 | 20.3299 | 2.8806 | 1 | 0 | 0 | 1.8843
2014-08-05 | 14時 | 22.2142 | 0 | 0 | 0.0080692 | 1 | 0.347 | 26.7022 | 37.897 | 3.526 | 5.991 | 0.028 | 0.123 | 0 | 0 | 0 | 27.9411 | 4771.7098 | 0 | 0 | 0 | 0 | 0 | 0 | 20.9341 | 443.7665 | 2.2975 | 1.7908 | 1.7908 | 434.7742 | 1.7283 | 32.6932 | 255.521 | 34.371 | 2.2975 | 1.7283 | 20.3299 | 2.8806 | 1 | 0 | 0 | 1.8843
2014-08-05 | 15時 | 21.8655 | 0 | 0 | 0.0092219 | 1 | 0.347 | 25.7742 | 37.897 | 3.526 | 5.849 | 0.032 | 0.123 | 0 | 0 | 0 | 27.7174 | 4771.7098 | 0 | 0 | 0 | 0 | 0 | 0 | 20.4282 | 443.6679 | 2.2975 | 1.7905 | 1.7905 | 434.4577 | 1.6865 | 31.6232 | 255.521 | 34.371 | 2.2975 | 1.6865 | 19.9812 | 2.8312 | 1 | 0 | 0 | 1.8843
2014-08-05 | 16時 | 21.4543 | 0 | 0 | 0.010605 | 1 | 0.347 | 24.6858 | 37.897 | 3.526 | 5.6786 | 0.0368 | 0.123 | 0 | 0 | 0 | 27.441 | 4771.7098 | 0 | 0 | 0 | 0 | 0 | 0 | 19.5765 | 443.6869 | 2.2975 | 1.7906 | 1.7906 | 434.0751 | 1.6384 | 30.3644 | 255.521 | 34.371 | 2.2975 | 1.6384 | 19.57 | 2.7729 | 1 | 0 | 0 | 1.8843
2014-08-05 | 17時 | 20.8853 | 0 | 0 | 0.012565 | 1 | 0.347 | 23.1505 | 37.897 | 3.526 | 5.4372 | 0.0436 | 0.123 | 0 | 0 | 0 | 27.0343 | 4771.7098 | 0 | 0 | 0 | 0 | 0 | 0 | 18.1359 | 443.9098 | 2.2975 | 1.7913 | 1.7913 | 433.5221 | 1.5723 | 28.5877 | 255.521 | 34.371 | 2.2975 | 1.5723 | 19.001 | 2.6923 | 1 | 0 | 0 | 1.8843
2014-08-05 | 18時 | 20.4287 | 0 | 0 | 0.014179 | 1 | 0.347 | 21.9111 | 37.897 | 3.526 | 5.2384 | 0.0492 | 0.123 | 0 | 0 | 0 | 26.6862 | 4771.7098 | 0 | 0 | 0 | 0 | 0 | 0 | 16.9266 | 444.2086 | 2.2975 | 1.7922 | 1.7922 | 433.0612 | 1.5204 | 27.1495 | 255.521 | 34.371 | 2.2975 | 1.5204 | 18.5444 | 2.6276 | 1 | 0 | 0 | 1.8843
2014-08-05 | 19時 | 20.0459 | 0 | 0 | 0.015562 | 1 | 0.347 | 20.8403 | 37.897 | 3.526 | 5.068 | 0.054 | 0.123 | 0 | 0 | 0 | 26.3783 | 4771.7098 | 0 | 0 | 0 | 0 | 0 | 0 | 15.9177 | 444.532 | 2.2975 | 1.7932 | 1.7932 | 432.6577 | 1.4766 | 25.9083 | 255.521 | 34.371 | 2.2975 | 1.4766 | 18.1615 | 2.5734 | 1 | 0 | 0 | 1.8843
2014-08-05 | 20時 | 19.7951 | 0 | 0 | 0.016484 | 1 | 0.347 | 20.138 | 37.897 | 3.526 | 4.9544 | 0.0572 | 0.123 | 0 | 0 | 0 | 26.1682 | 4771.7098 | 0 | 0 | 0 | 0 | 0 | 0 | 15.2888 | 444.7656 | 2.2975 | 1.7939 | 1.7939 | 432.3876 | 1.4484 | 25.0924 | 255.521 | 34.371 | 2.2975 | 1.4484 | 17.9107 | 2.5378 | 1 | 0 | 0 | 1.8843
2014-08-05 | 21時 | 19.6093 | 0 | 0 | 0.017176 | 1 | 0.347 | 19.6097 | 37.897 | 3.526 | 4.8692 | 0.0596 | 0.123 | 0 | 0 | 0 | 26.0081 | 4771.7098 | 0 | 0 | 0 | 0 | 0 | 0 | 14.8357 | 444.9514 | 2.2975 | 1.7945 | 1.7945 | 432.1829 | 1.4275 | 24.4789 | 255.521 | 34.371 | 2.2975 | 1.4275 | 17.7249 | 2.5115 | 1 | 0 | 0 | 1.8843
2014-08-05 | 22時 | 19.2436 | 0 | 0 | 0.018559 | 1 | 0.347 | 18.5822 | 37.897 | 3.526 | 4.6988 | 0.0644 | 0.123 | 0 | 0 | 0 | 25.6812 | 4771.7098 | 0 | 0 | 0 | 0 | 0 | 0 | 14.0075 | 445.3254 | 2.2975 | 1.7957 | 1.7957 | 431.7752 | 1.3874 | 23.281 | 255.521 | 34.371 | 2.2975 | 1.3874 | 17.3593 | 2.4597 | 1 | 0 | 0 | 1.8843
2014-08-05 | 23時 | 19.0638 | 0 | 0 | 0.019251 | 1 | 0.347 | 18.0627 | 37.897 | 3.526 | 4.6136 | 0.0668 | 0.123 | 0 | 0 | 0 | 25.5145 | 4771.7098 | 0 | 0 | 0 | 0 | 0 | 0 | 13.6155 | 445.5229 | 2.2975 | 1.7963 | 1.7963 | 431.5681 | 1.3675 | 22.6763 | 255.521 | 34.371 | 2.2975 | 1.3675 | 17.1795 | 2.4342 | 1 | 0 | 0 | 1.8843
2014-08-06 | 0時 | 18.945 | 0 | 0 | 0.019712 | 1 | 0.347 | 17.6874 | 37.897 | 3.526 | 4.5568 | 0.0684 | 0.123 | 0 | 0 | 0 | 25.4021 | 4771.7098 | 0 | 0 | 0 | 0 | 0 | 0 | 13.3434 | 445.6738 | 2.2975 | 1.7967 | 1.7967 | 431.4231 | 1.3532 | 22.2442 | 255.521 | 34.371 | 2.2975 | 1.3532 | 17.0607 | 2.4174 | 1 | 0 | 0 | 1.8843
2014-08-06 | 1時 | 18.8271 | 0 | 0 | 0.020173 | 1 | 0.347 | 17.3353 | 37.897 | 3.526 | 4.5 | 0.07 | 0.123 | 0 | 0 | 0 | 25.2887 | 4771.7098 | 0 | 0 | 0 | 0 | 0 | 0 | 13.0965 | 445.8124 | 2.2975 | 1.7972 | 1.7972 | 431.2824 | 1.3399 | 21.8353 | 255.521 | 34.371 | 2.2975 | 1.3399 | 16.9427 | 2.4007 | 1 | 0 | 0 | 1.8843
2014-08-06 | 2時 | 18.6518 | 0 | 0 | 0.020865 | 1 | 0.347 | 16.8212 | 37.897 | 3.526 | 4.4148 | 0.0724 | 0.123 | 0 | 0 | 0 | 25.1169 | 4771.7098 | 0 | 0 | 0 | 0 | 0 | 0 | 12.75 | 446.0139 | 2.2975 | 1.7978 | 1.7978 | 431.0733 | 1.3207 | 21.236 | 255.521 | 34.371 | 2.2975 | 1.3207 | 16.7675 | 2.3758 | 1 | 0 | 0 | 1.8843
2014-08-06 | 3時 | 18.565 | 0 | 0 | 0.02121 | 1 | 0.347 | 16.6523 | 37.897 | 3.526 | 4.3722 | 0.0736 | 0.123 | 0 | 0 | 0 | 25.0302 | 4771.7098 | 0 | 0 | 0 | 0 | 0 | 0 | 12.64 | 446.0622 | 2.2975 | 1.7979 | 1.7979 | 430.9877 | 1.3144 | 21.0245 | 255.521 | 34.371 | 2.2975 | 1.3144 | 16.6806 | 2.3635 | 1 | 0 | 0 | 1.8843
2014-08-06 | 4時 | 18.6518 | 0 | 0 | 0.020865 | 1 | 0.347 | 16.9675 | 37.897 | 3.526 | 4.4148 | 0.0724 | 0.123 | 0 | 0 | 0 | 25.1169 | 4771.7098 | 0 | 0 | 0 | 0 | 0 | 0 | 12.8473 | 445.9259 | 2.2975 | 1.7975 | 1.7975 | 431.1053 | 1.3262 | 21.3823 | 255.521 | 34.371 | 2.2975 | 1.3262 | 16.7675 | 2.3758 | 1 | 0 | 0 | 1.8843
2014-08-06 | 5時 | 18.945 | 0 | 0 | 0.019712 | 1 | 0.347 | 17.8704 | 37.897 | 3.526 | 4.5568 | 0.0684 | 0.123 | 0 | 0 | 0 | 25.4021 | 4771.7098 | 0 | 0 | 0 | 0 | 0 | 0 | 13.4755 | 445.5652 | 2.2975 | 1.7964 | 1.7964 | 431.4622 | 1.3601 | 22.4272 | 255.521 | 34.371 | 2.2975 | 1.3601 | 17.0607 | 2.4174 | 1 | 0 | 0 | 1.8843
2014-08-06 | 6時 | 19.5171 | 0 | 0 | 0.017522 | 1 | 0.347 | 19.5191 | 37.897 | 3.526 | 4.8266 | 0.0608 | 0.123 | 0 | 0 | 0 | 25.9272 | 4771.7098 | 0 | 0 | 0 | 0 | 0 | 0 | 14.7604 | 444.9486 | 2.2975 | 1.7945 | 1.7945 | 432.1151 | 1.4239 | 24.3457 | 255.521 | 34.371 | 2.2975 | 1.4239 | 17.6328 | 2.4985 | 1 | 0 | 0 | 1.8843
2014-08-06 | 7時 | 20.3643 | 0 | 0 | 0.014409 | 1 | 0.347 | 21.8582 | 37.897 | 3.526 | 5.21 | 0.05 | 0.123 | 0 | 0 | 0 | 26.6355 | 4771.7098 | 0 | 0 | 0 | 0 | 0 | 0 | 16.8762 | 444.1979 | 2.2975 | 1.7922 | 1.7922 | 433.0178 | 1.5182 | 27.0682 | 255.521 | 34.371 | 2.2975 | 1.5182 | 18.48 | 2.6185 | 1 | 0 | 0 | 1.8843
2014-08-06 | 8時 | 21.1845 | 0 | 0 | 0.011527 | 1 | 0.347 | 24.0935 | 37.897 | 3.526 | 5.565 | 0.04 | 0.123 | 0 | 0 | 0 | 27.2518 | 4771.7098 | 0 | 0 | 0 | 0 | 0 | 0 | 19.0414 | 443.7227 | 2.2975 | 1.7907 | 1.7907 | 433.8388 | 1.6126 | 29.6585 | 255.521 | 34.371 | 2.2975 | 1.6126 | 19.3002 | 2.7347 | 1 | 0 | 0 | 1.8843
2014-08-06 | 9時 | 22.2846 | 0 | 0 | 0.0078386 | 1 | 0.347 | 26.9325 | 37.897 | 3.526 | 6.0194 | 0.0272 | 0.123 | 0 | 0 | 0 | 27.9851 | 4771.7098 | 0 | 0 | 0 | 0 | 0 | 0 | 21.0173 | 443.8019 | 2.2975 | 1.7909 | 1.7909 | 434.8435 | 1.7388 | 32.9519 | 255.521 | 34.371 | 2.2975 | 1.7388 | 20.4003 | 2.8906 | 1 | 0 | 0 | 1.8843
2014-08-06 | 10時 | 22.8558 | 0 | 0 | 0.0059942 | 1 | 0.347 | 28.3866 | 37.897 | 3.526 | 6.2466 | 0.0208 | 0.123 | 0 | 0 | 0 | 28.3284 | 4771.7098 | 0 | 0 | 0 | 0 | 0 | 0 | 21.0371 | 444.3059 | 2.2975 | 1.7925 | 1.7925 | 435.332 | 1.8063 | 34.6332 | 255.521 | 34.371 | 2.2975 | 1.8063 | 20.9715 | 2.9715 | 1 | 0 | 0 | 1.8843
2014-08-06 | 11時 | 23.2199 | 0 | 0 | 0.0048415 | 1 | 0.347 | 29.3035 | 37.897 | 3.526 | 6.3886 | 0.0168 | 0.123 | 0 | 0 | 0 | 28.535 | 4771.7098 | 0 | 0 | 0 | 0 | 0 | 0 | 20.5333 | 444.852 | 2.2975 | 1.7942 | 1.7942 | 435.6313 | 1.8498 | 35.6921 | 255.521 | 34.371 | 2.2975 | 1.8498 | 21.3356 | 3.0231 | 1 | 0 | 0 | 1.8843
2014-08-06 | 12時 | 22.7836 | 0 | 0 | 0.0062248 | 1 | 0.347 | 28.204 | 37.897 | 3.526 | 6.2182 | 0.0216 | 0.123 | 0 | 0 | 0 | 28.2863 | 4771.7098 | 0 | 0 | 0 | 0 | 0 | 0 | 21.0874 | 444.2199 | 2.2975 | 1.7922 | 1.7922 | 435.2715 | 1.7977 | 34.4222 | 255.521 | 34.371 | 2.2975 | 1.7977 | 20.8993 | 2.9613 | 1 | 0 | 0 | 1.8843
2014-08-06 | 13時 | 22.6758 | 0 | 0 | 0.0065706 | 1 | 0.347 | 27.9304 | 37.897 | 3.526 | 6.1756 | 0.0228 | 0.123 | 0 | 0 | 0 | 28.2228 | 4771.7098 | 0 | 0 | 0 | 0 | 0 | 0 | 21.133 | 444.1042 | 2.2975 | 1.7919 | 1.7919 | 435.1805 | 1.7849 | 34.106 | 255.521 | 34.371 | 2.2975 | 1.7849 | 20.7915 | 2.946 | 1 | 0 | 0 | 1.8843
2014-08-06 | 14時 | 22.9644 | 0 | 0 | 0.0056484 | 1 | 0.347 | 28.6721 | 37.897 | 3.526 | 6.2892 | 0.0196 | 0.123 | 0 | 0 | 0 | 28.391 | 4771.7098 | 0 | 0 | 0 | 0 | 0 | 0 | 20.9255 | 444.4525 | 2.2975 | 1.793 | 1.793 | 435.4238 | 1.8198 | 34.9613 | 255.521 | 34.371 | 2.2975 | 1.8198 | 21.0801 | 2.9869 | 1 | 0 | 0 | 1.8843
2014-08-06 | 15時 | 22.7836 | 0 | 0 | 0.0062248 | 1 | 0.347 | 28.204 | 37.897 | 3.526 | 6.2182 | 0.0216 | 0.123 | 0 | 0 | 0 | 28.2863 | 4771.7098 | 0 | 0 | 0 | 0 | 0 | 0 | 21.0874 | 444.2199 | 2.2975 | 1.7922 | 1.7922 | 435.2715 | 1.7977 | 34.4222 | 255.521 | 34.371 | 2.2975 | 1.7977 | 20.8993 | 2.9613 | 1 | 0 | 0 | 1.8843
2014-08-06 | 16時 | 22.109 | 0 | 0 | 0.008415 | 1 | 0.347 | 26.4815 | 37.897 | 3.526 | 5.9484 | 0.0292 | 0.123 | 0 | 0 | 0 | 27.8746 | 4771.7098 | 0 | 0 | 0 | 0 | 0 | 0 | 20.8378 | 443.7203 | 2.2975 | 1.7907 | 1.7907 | 434.6886 | 1.7183 | 32.4299 | 255.521 | 34.371 | 2.2975 | 1.7183 | 20.2247 | 2.8657 | 1 | 0 | 0 | 1.8843
2014-08-06 | 17時 | 21.4543 | 0 | 0 | 0.010605 | 1 | 0.347 | 24.7847 | 37.897 | 3.526 | 5.6786 | 0.0368 | 0.123 | 0 | 0 | 0 | 27.441 | 4771.7098 | 0 | 0 | 0 | 0 | 0 | 0 | 19.6626 | 443.6598 | 2.2975 | 1.7905 | 1.7905 | 434.0914 | 1.6427 | 30.4633 | 255.521 | 34.371 | 2.2975 | 1.6427 | 19.57 | 2.7729 | 1 | 0 | 0 | 1.8843
2014-08-06 | 18時 | 20.8194 | 0 | 0 | 0.012795 | 1 | 0.347 | 23.1013 | 37.897 | 3.526 | 5.4088 | 0.0444 | 0.123 | 0 | 0 | 0 | 26.9853 | 4771.7098 | 0 | 0 | 0 | 0 | 0 | 0 | 18.0884 | 443.8936 | 2.2975 | 1.7912 | 1.7912 | 433.4796 | 1.5702 | 28.5101 | 255.521 | 34.371 | 2.2975 | 1.5702 | 18.9351 | 2.683 | 1 | 0 | 0 | 1.8843
2014-08-06 | 19時 | 20.4933 | 0 | 0 | 0.013948 | 1 | 0.347 | 22.236 | 37.897 | 3.526 | 5.2668 | 0.0484 | 0.123 | 0 | 0 | 0 | 26.7367 | 4771.7098 | 0 | 0 | 0 | 0 | 0 | 0 | 17.2421 | 444.0914 | 2.2975 | 1.7918 | 1.7918 | 433.1548 | 1.5339 | 27.5028 | 255.521 | 34.371 | 2.2975 | 1.5339 | 18.6089 | 2.6368 | 1 | 0 | 0 | 1.8843
2014-08-06 | 20時 | 20.4287 | 0 | 0 | 0.014179 | 1 | 0.347 | 22.0641 | 37.897 | 3.526 | 5.2384 | 0.0492 | 0.123 | 0 | 0 | 0 | 26.6862 | 4771.7098 | 0 | 0 | 0 | 0 | 0 | 0 | 17.0752 | 444.1357 | 2.2975 | 1.792 | 1.792 | 433.0896 | 1.5267 | 27.3025 | 255.521 | 34.371 | 2.2975 | 1.5267 | 18.5444 | 2.6276 | 1 | 0 | 0 | 1.8843
2014-08-06 | 21時 | 20.0459 | 0 | 0 | 0.015562 | 1 | 0.347 | 21.0232 | 37.897 | 3.526 | 5.068 | 0.054 | 0.123 | 0 | 0 | 0 | 26.3783 | 4771.7098 | 0 | 0 | 0 | 0 | 0 | 0 | 16.0868 | 444.4364 | 2.2975 | 1.7929 | 1.7929 | 432.6929 | 1.484 | 26.0912 | 255.521 | 34.371 | 2.2975 | 1.484 | 18.1615 | 2.5734 | 1 | 0 | 0 | 1.8843
2014-08-06 | 22時 | 19.7951 | 0 | 0 | 0.016484 | 1 | 0.347 | 20.3493 | 37.897 | 3.526 | 4.9544 | 0.0572 | 0.123 | 0 | 0 | 0 | 26.1682 | 4771.7098 | 0 | 0 | 0 | 0 | 0 | 0 | 15.4756 | 444.6503 | 2.2975 | 1.7936 | 1.7936 | 432.4292 | 1.4569 | 25.3037 | 255.521 | 34.371 | 2.2975 | 1.4569 | 17.9107 | 2.5378 | 1 | 0 | 0 | 1.8843
2014-08-06 | 23時 | 19.6093 | 0 | 0 | 0.017176 | 1 | 0.347 | 19.8289 | 37.897 | 3.526 | 4.8692 | 0.0596 | 0.123 | 0 | 0 | 0 | 26.0081 | 4771.7098 | 0 | 0 | 0 | 0 | 0 | 0 | 15.0222 | 444.8287 | 2.2975 | 1.7941 | 1.7941 | 432.2269 | 1.4361 | 24.6981 | 255.521 | 34.371 | 2.2975 | 1.4361 | 17.7249 | 2.5115 | 1 | 0 | 0 | 1.8843
2014-08-07 | 0時 | 19.5785 | 0 | 0 | 0.017291 | 1 | 0.347 | 19.7258 | 37.897 | 3.526 | 4.855 | 0.06 | 0.123 | 0 | 0 | 0 | 25.9812 | 4771.7098 | 0 | 0 | 0 | 0 | 0 | 0 | 14.9344 | 444.8683 | 2.2975 | 1.7942 | 1.7942 | 432.1897 | 1.4321 | 24.5808 | 255.521 | 34.371 | 2.2975 | 1.4321 | 17.6942 | 2.5071 | 1 | 0 | 0 | 1.8843
2014-08-07 | 1時 | 19.5171 | 0 | 0 | 0.017522 | 1 | 0.347 | 19.5394 | 37.897 | 3.526 | 4.8266 | 0.0608 | 0.123 | 0 | 0 | 0 | 25.9272 | 4771.7098 | 0 | 0 | 0 | 0 | 0 | 0 | 14.7774 | 444.9372 | 2.2975 | 1.7945 | 1.7945 | 432.1192 | 1.4247 | 24.366 | 255.521 | 34.371 | 2.2975 | 1.4247 | 17.6328 | 2.4985 | 1 | 0 | 0 | 1.8843
2014-08-07 | 2時 | 19.4255 | 0 | 0 | 0.017867 | 1 | 0.347 | 19.2908 | 37.897 | 3.526 | 4.784 | 0.062 | 0.123 | 0 | 0 | 0 | 25.8457 | 4771.7098 | 0 | 0 | 0 | 0 | 0 | 0 | 14.5717 | 445.0244 | 2.2975 | 1.7947 | 1.7947 | 432.0195 | 1.4149 | 24.0748 | 255.521 | 34.371 | 2.2975 | 1.4149 | 17.5411 | 2.4855 | 1 | 0 | 0 | 1.8843
2014-08-07 | 3時 | 19.2436 | 0 | 0 | 0.018559 | 1 | 0.347 | 18.8613 | 37.897 | 3.526 | 4.6988 | 0.0644 | 0.123 | 0 | 0 | 0 | 25.6812 | 4771.7098 | 0 | 0 | 0 | 0 | 0 | 0 | 14.2263 | 445.1634 | 2.2975 | 1.7952 | 1.7952 | 431.833 | 1.3982 | 23.5601 | 255.521 | 34.371 | 2.2975 | 1.3982 | 17.3593 | 2.4597 | 1 | 0 | 0 | 1.8843
2014-08-07 | 4時 | 19.3343 | 0 | 0 | 0.018213 | 1 | 0.347 | 19.1484 | 37.897 | 3.526 | 4.7414 | 0.0632 | 0.123 | 0 | 0 | 0 | 25.7637 | 4771.7098 | 0 | 0 | 0 | 0 | 0 | 0 | 14.4562 | 445.0519 | 2.2975 | 1.7948 | 1.7948 | 431.9412 | 1.4094 | 23.8898 | 255.521 | 34.371 | 2.2975 | 1.4094 | 17.45 | 2.4725 | 1 | 0 | 0 | 1.8843
2014-08-07 | 5時 | 19.8887 | 0 | 0 | 0.016138 | 1 | 0.347 | 20.6952 | 37.897 | 3.526 | 4.997 | 0.056 | 0.123 | 0 | 0 | 0 | 26.2475 | 4771.7098 | 0 | 0 | 0 | 0 | 0 | 0 | 15.7865 | 444.5186 | 2.2975 | 1.7932 | 1.7932 | 432.5465 | 1.4707 | 25.6922 | 255.521 | 34.371 | 2.2975 | 1.4707 | 18.0044 | 2.5511 | 1 | 0 | 0 | 1.8843
2014-08-07 | 6時 | 20.3965 | 0 | 0 | 0.014294 | 1 | 0.347 | 22.0977 | 37.897 | 3.526 | 5.2242 | 0.0496 | 0.123 | 0 | 0 | 0 | 26.6609 | 4771.7098 | 0 | 0 | 0 | 0 | 0 | 0 | 17.1083 | 444.1017 | 2.2975 | 1.7919 | 1.7919 | 433.079 | 1.5281 | 27.3219 | 255.521 | 34.371 | 2.2975 | 1.5281 | 18.5122 | 2.6231 | 1 | 0 | 0 | 1.8843
2014-08-07 | 7時 | 21.3527 | 0 | 0 | 0.010951 | 1 | 0.347 | 24.6341 | 37.897 | 3.526 | 5.636 | 0.038 | 0.123 | 0 | 0 | 0 | 27.3705 | 4771.7098 | 0 | 0 | 0 | 0 | 0 | 0 | 19.5324 | 443.6466 | 2.2975 | 1.7905 | 1.7905 | 434.0151 | 1.6361 | 30.2701 | 255.521 | 34.371 | 2.2975 | 1.6361 | 19.4684 | 2.7585 | 1 | 0 | 0 | 1.8843
2014-08-07 | 8時 | 22.0741 | 0 | 0 | 0.0085303 | 1 | 0.347 | 26.5311 | 37.897 | 3.526 | 5.9342 | 0.0296 | 0.123 | 0 | 0 | 0 | 27.8524 | 4771.7098 | 0 | 0 | 0 | 0 | 0 | 0 | 20.8617 | 443.699 | 2.2975 | 1.7906 | 1.7906 | 434.6788 | 1.7205 | 32.4653 | 255.521 | 34.371 | 2.2975 | 1.7205 | 20.1897 | 2.8608 | 1 | 0 | 0 | 1.8843
2014-08-07 | 9時 | 22.9282 | 0 | 0 | 0.0057637 | 1 | 0.347 | 28.7241 | 37.897 | 3.526 | 6.275 | 0.02 | 0.123 | 0 | 0 | 0 | 28.3702 | 4771.7098 | 0 | 0 | 0 | 0 | 0 | 0 | 20.9015 | 444.4522 | 2.2975 | 1.793 | 1.793 | 435.4131 | 1.8222 | 34.9991 | 255.521 | 34.371 | 2.2975 | 1.8222 | 21.0438 | 2.9818 | 1 | 0 | 0 | 1.8843
2014-08-07 | 10時 | 23.1466 | 0 | 0 | 0.005072 | 1 | 0.347 | 29.301 | 37.897 | 3.526 | 6.3602 | 0.0176 | 0.123 | 0 | 0 | 0 | 28.4942 | 4771.7098 | 0 | 0 | 0 | 0 | 0 | 0 | 20.5362 | 444.813 | 2.2975 | 1.7941 | 1.7941 | 435.5955 | 1.8497 | 35.6612 | 255.521 | 34.371 | 2.2975 | 1.8497 | 21.2623 | 3.0127 | 1 | 0 | 0 | 1.8843
2014-08-07 | 11時 | 23.2934 | 0 | 0 | 0.004611 | 1 | 0.347 | 29.696 | 37.897 | 3.526 | 6.417 | 0.016 | 0.123 | 0 | 0 | 0 | 28.5756 | 4771.7098 | 0 | 0 | 0 | 0 | 0 | 0 | 20.1901 | 445.1072 | 2.2975 | 1.795 | 1.795 | 435.7171 | 1.8687 | 36.113 | 255.521 | 34.371 | 2.2975 | 1.8687 | 21.4091 | 3.0335 | 1 | 0 | 0 | 1.8843
2014-08-07 | 12時 | 22.5328 | 0 | 0 | 0.0070317 | 1 | 0.347 | 27.8367 | 37.897 | 3.526 | 6.1188 | 0.0244 | 0.123 | 0 | 0 | 0 | 28.1372 | 4771.7098 | 0 | 0 | 0 | 0 | 0 | 0 | 21.142 | 444.0125 | 2.2975 | 1.7916 | 1.7916 | 435.0971 | 1.7805 | 33.9555 | 255.521 | 34.371 | 2.2975 | 1.7805 | 20.6484 | 2.9257 | 1 | 0 | 0 | 1.8843
2014-08-07 | 13時 | 23.2566 | 0 | 0 | 0.0047262 | 1 | 0.347 | 29.6678 | 37.897 | 3.526 | 6.4028 | 0.0164 | 0.123 | 0 | 0 | 0 | 28.5553 | 4771.7098 | 0 | 0 | 0 | 0 | 0 | 0 | 20.2177 | 445.0712 | 2.2975 | 1.7949 | 1.7949 | 435.6958 | 1.8673 | 36.0706 | 255.521 | 34.371 | 2.2975 | 1.8673 | 21.3723 | 3.0283 | 1 | 0 | 0 | 1.8843
2014-08-07 | 14時 | 22.7117 | 0 | 0 | 0.0064553 | 1 | 0.347 | 28.3635 | 37.897 | 3.526 | 6.1898 | 0.0224 | 0.123 | 0 | 0 | 0 | 28.244 | 4771.7098 | 0 | 0 | 0 | 0 | 0 | 0 | 21.0462 | 444.2244 | 2.2975 | 1.7923 | 1.7923 | 435.2583 | 1.8052 | 34.5533 | 255.521 | 34.371 | 2.2975 | 1.8052 | 20.8273 | 2.9511 | 1 | 0 | 0 | 1.8843
2014-08-07 | 15時 | 22.6758 | 0 | 0 | 0.0065706 | 1 | 0.347 | 28.2515 | 37.897 | 3.526 | 6.1756 | 0.0228 | 0.123 | 0 | 0 | 0 | 28.2228 | 4771.7098 | 0 | 0 | 0 | 0 | 0 | 0 | 21.0777 | 444.1757 | 2.2975 | 1.7921 | 1.7921 | 435.2253 | 1.7999 | 34.4271 | 255.521 | 34.371 | 2.2975 | 1.7999 | 20.7915 | 2.946 | 1 | 0 | 0 | 1.8843
2014-08-07 | 16時 | 22.4616 | 0 | 0 | 0.0072622 | 1 | 0.347 | 27.7056 | 37.897 | 3.526 | 6.0904 | 0.0252 | 0.123 | 0 | 0 | 0 | 28.0941 | 4771.7098 | 0 | 0 | 0 | 0 | 0 | 0 | 21.1461 | 443.9544 | 2.2975 | 1.7914 | 1.7914 | 435.0434 | 1.7744 | 33.796 | 255.521 | 34.371 | 2.2975 | 1.7744 | 20.5773 | 2.9157 | 1 | 0 | 0 | 1.8843
2014-08-07 | 17時 | 21.6247 | 0 | 0 | 0.010029 | 1 | 0.347 | 25.5698 | 37.897 | 3.526 | 5.7496 | 0.0348 | 0.123 | 0 | 0 | 0 | 27.5572 | 4771.7098 | 0 | 0 | 0 | 0 | 0 | 0 | 20.2882 | 443.5736 | 2.2975 | 1.7902 | 1.7902 | 434.3045 | 1.6774 | 31.3194 | 255.521 | 34.371 | 2.2975 | 1.6774 | 19.7403 | 2.7971 | 1 | 0 | 0 | 1.8843
2014-08-07 | 18時 | 21.2181 | 0 | 0 | 0.011412 | 1 | 0.347 | 24.5183 | 37.897 | 3.526 | 5.5792 | 0.0396 | 0.123 | 0 | 0 | 0 | 27.2757 | 4771.7098 | 0 | 0 | 0 | 0 | 0 | 0 | 19.4312 | 443.6069 | 2.2975 | 1.7903 | 1.7903 | 433.9274 | 1.631 | 30.0975 | 255.521 | 34.371 | 2.2975 | 1.631 | 19.3338 | 2.7395 | 1 | 0 | 0 | 1.8843
2014-08-07 | 19時 | 20.9183 | 0 | 0 | 0.01245 | 1 | 0.347 | 23.7184 | 37.897 | 3.526 | 5.4514 | 0.0432 | 0.123 | 0 | 0 | 0 | 27.0587 | 4771.7098 | 0 | 0 | 0 | 0 | 0 | 0 | 18.6883 | 443.7081 | 2.2975 | 1.7907 | 1.7907 | 433.6383 | 1.5965 | 29.1698 | 255.521 | 34.371 | 2.2975 | 1.5965 | 19.034 | 2.697 | 1 | 0 | 0 | 1.8843
2014-08-07 | 20時 | 20.721 | 0 | 0 | 0.013141 | 1 | 0.347 | 23.1934 | 37.897 | 3.526 | 5.3662 | 0.0456 | 0.123 | 0 | 0 | 0 | 26.9114 | 4771.7098 | 0 | 0 | 0 | 0 | 0 | 0 | 18.18 | 443.8015 | 2.2975 | 1.7909 | 1.7909 | 433.445 | 1.5741 | 28.5596 | 255.521 | 34.371 | 2.2975 | 1.5741 | 18.8367 | 2.669 | 1 | 0 | 0 | 1.8843
2014-08-07 | 21時 | 20.6556 | 0 | 0 | 0.013372 | 1 | 0.347 | 23.0082 | 37.897 | 3.526 | 5.3378 | 0.0464 | 0.123 | 0 | 0 | 0 | 26.8618 | 4771.7098 | 0 | 0 | 0 | 0 | 0 | 0 | 17.9989 | 443.8413 | 2.2975 | 1.7911 | 1.7911 | 433.3784 | 1.5662 | 28.346 | 255.521 | 34.371 | 2.2975 | 1.5662 | 18.7713 | 2.6598 | 1 | 0 | 0 | 1.8843
2014-08-07 | 22時 | 20.4609 | 0 | 0 | 0.014063 | 1 | 0.347 | 22.4864 | 37.897 | 3.526 | 5.2526 | 0.0488 | 0.123 | 0 | 0 | 0 | 26.7115 | 4771.7098 | 0 | 0 | 0 | 0 | 0 | 0 | 17.488 | 443.9589 | 2.2975 | 1.7914 | 1.7914 | 433.1836 | 1.5443 | 27.739 | 255.521 | 34.371 | 2.2975 | 1.5443 | 18.5766 | 2.6322 | 1 | 0 | 0 | 1.8843
2014-08-07 | 23時 | 20.3643 | 0 | 0 | 0.014409 | 1 | 0.347 | 22.201 | 37.897 | 3.526 | 5.21 | 0.05 | 0.123 | 0 | 0 | 0 | 26.6355 | 4771.7098 | 0 | 0 | 0 | 0 | 0 | 0 | 17.2095 | 444.0352 | 2.2975 | 1.7917 | 1.7917 | 433.0811 | 1.5324 | 27.411 | 255.521 | 34.371 | 2.2975 | 1.5324 | 18.48 | 2.6185 | 1 | 0 | 0 | 1.8843
2014-08-08 | 0時 | 20.0143 | 0 | 0 | 0.015677 | 1 | 0.347 | 21.2683 | 37.897 | 3.526 | 5.0538 | 0.0544 | 0.123 | 0 | 0 | 0 | 26.3523 | 4771.7098 | 0 | 0 | 0 | 0 | 0 | 0 | 16.3166 | 444.2922 | 2.2975 | 1.7925 | 1.7925 | 432.723 | 1.494 | 26.3221 | 255.521 | 34.371 | 2.2975 | 1.494 | 18.13 | 2.5689 | 1 | 0 | 0 | 1.8843
2014-08-08 | 1時 | 19.9828 | 0 | 0 | 0.015793 | 1 | 0.347 | 21.1674 | 37.897 | 3.526 | 5.0396 | 0.0548 | 0.123 | 0 | 0 | 0 | 26.3262 | 4771.7098 | 0 | 0 | 0 | 0 | 0 | 0 | 16.2222 | 444.3258 | 2.2975 | 1.7926 | 1.7926 | 432.6871 | 1.4899 | 26.207 | 255.521 | 34.371 | 2.2975 | 1.4899 | 18.0985 | 2.5644 | 1 | 0 | 0 | 1.8843
2014-08-08 | 2時 | 20.4933 | 0 | 0 | 0.013948 | 1 | 0.347 | 22.487 | 37.897 | 3.526 | 5.2668 | 0.0484 | 0.123 | 0 | 0 | 0 | 26.7367 | 4771.7098 | 0 | 0 | 0 | 0 | 0 | 0 | 17.4881 | 443.9767 | 2.2975 | 1.7915 | 1.7915 | 433.2005 | 1.5443 | 27.7538 | 255.521 | 34.371 | 2.2975 | 1.5443 | 18.6089 | 2.6368 | 1 | 0 | 0 | 1.8843
2014-08-08 | 3時 | 20.4933 | 0 | 0 | 0.013948 | 1 | 0.347 | 22.5204 | 37.897 | 3.526 | 5.2668 | 0.0484 | 0.123 | 0 | 0 | 0 | 26.7367 | 4771.7098 | 0 | 0 | 0 | 0 | 0 | 0 | 17.5209 | 443.9618 | 2.2975 | 1.7914 | 1.7914 | 433.2066 | 1.5457 | 27.7872 | 255.521 | 34.371 | 2.2975 | 1.5457 | 18.6089 | 2.6368 | 1 | 0 | 0 | 1.8843
2014-08-08 | 4時 | 20.5256 | 0 | 0 | 0.013833 | 1 | 0.347 | 22.6379 | 37.897 | 3.526 | 5.281 | 0.048 | 0.123 | 0 | 0 | 0 | 26.7618 | 4771.7098 | 0 | 0 | 0 | 0 | 0 | 0 | 17.6361 | 443.9277 | 2.2975 | 1.7913 | 1.7913 | 433.2447 | 1.5506 | 27.9189 | 255.521 | 34.371 | 2.2975 | 1.5506 | 18.6413 | 2.6413 | 1 | 0 | 0 | 1.8843
2014-08-08 | 5時 | 20.721 | 0 | 0 | 0.013141 | 1 | 0.347 | 23.1614 | 37.897 | 3.526 | 5.3662 | 0.0456 | 0.123 | 0 | 0 | 0 | 26.9114 | 4771.7098 | 0 | 0 | 0 | 0 | 0 | 0 | 18.1486 | 443.8145 | 2.2975 | 1.791 | 1.791 | 433.4394 | 1.5727 | 28.5276 | 255.521 | 34.371 | 2.2975 | 1.5727 | 18.8367 | 2.669 | 1 | 0 | 0 | 1.8843
2014-08-08 | 6時 | 21.2181 | 0 | 0 | 0.011412 | 1 | 0.347 | 24.4745 | 37.897 | 3.526 | 5.5792 | 0.0396 | 0.123 | 0 | 0 | 0 | 27.2757 | 4771.7098 | 0 | 0 | 0 | 0 | 0 | 0 | 19.3918 | 443.62 | 2.2975 | 1.7904 | 1.7904 | 433.9201 | 1.6291 | 30.0537 | 255.521 | 34.371 | 2.2975 | 1.6291 | 19.3338 | 2.7395 | 1 | 0 | 0 | 1.8843
2014-08-08 | 7時 | 21.051 | 0 | 0 | 0.011988 | 1 | 0.347 | 24.0599 | 37.897 | 3.526 | 5.5082 | 0.0416 | 0.123 | 0 | 0 | 0 | 27.1558 | 4771.7098 | 0 | 0 | 0 | 0 | 0 | 0 | 19.0116 | 443.6609 | 2.2975 | 1.7905 | 1.7905 | 433.7649 | 1.6112 | 29.5681 | 255.521 | 34.371 | 2.2975 | 1.6112 | 19.1667 | 2.7158 | 1 | 0 | 0 | 1.8843
2014-08-08 | 8時 | 21.3527 | 0 | 0 | 0.010951 | 1 | 0.347 | 24.8628 | 37.897 | 3.526 | 5.636 | 0.038 | 0.123 | 0 | 0 | 0 | 27.3705 | 4771.7098 | 0 | 0 | 0 | 0 | 0 | 0 | 19.7311 | 443.5841 | 2.2975 | 1.7903 | 1.7903 | 434.0528 | 1.6461 | 30.4988 | 255.521 | 34.371 | 2.2975 | 1.6461 | 19.4684 | 2.7585 | 1 | 0 | 0 | 1.8843
2014-08-08 | 9時 | 21.6589 | 0 | 0 | 0.0099135 | 1 | 0.347 | 25.6568 | 37.897 | 3.526 | 5.7638 | 0.0344 | 0.123 | 0 | 0 | 0 | 27.5803 | 4771.7098 | 0 | 0 | 0 | 0 | 0 | 0 | 20.35 | 443.5766 | 2.2975 | 1.7902 | 1.7902 | 434.3355 | 1.6812 | 31.4206 | 255.521 | 34.371 | 2.2975 | 1.6812 | 19.7746 | 2.8019 | 1 | 0 | 0 | 1.8843
2014-08-08 | 10時 | 22.3552 | 0 | 0 | 0.0076081 | 1 | 0.347 | 27.4274 | 37.897 | 3.526 | 6.0478 | 0.0264 | 0.123 | 0 | 0 | 0 | 28.0289 | 4771.7098 | 0 | 0 | 0 | 0 | 0 | 0 | 21.129 | 443.865 | 2.2975 | 1.7911 | 1.7911 | 434.951 | 1.7616 | 33.4752 | 255.521 | 34.371 | 2.2975 | 1.7616 | 20.4709 | 2.9006 | 1 | 0 | 0 | 1.8843
2014-08-08 | 11時 | 22.7476 | 0 | 0 | 0.0063401 | 1 | 0.347 | 28.4302 | 37.897 | 3.526 | 6.204 | 0.022 | 0.123 | 0 | 0 | 0 | 28.2652 | 4771.7098 | 0 | 0 | 0 | 0 | 0 | 0 | 21.0244 | 444.2623 | 2.2975 | 1.7924 | 1.7924 | 435.285 | 1.8083 | 34.6342 | 255.521 | 34.371 | 2.2975 | 1.8083 | 20.8633 | 2.9562 | 1 | 0 | 0 | 1.8843
2014-08-08 | 12時 | 23.0008 | 0 | 0 | 0.0055331 | 1 | 0.347 | 29.0685 | 37.897 | 3.526 | 6.3034 | 0.0192 | 0.123 | 0 | 0 | 0 | 28.4118 | 4771.7098 | 0 | 0 | 0 | 0 | 0 | 0 | 20.7043 | 444.6279 | 2.2975 | 1.7935 | 1.7935 | 435.4942 | 1.8386 | 35.3719 | 255.521 | 34.371 | 2.2975 | 1.8386 | 21.1164 | 2.9921 | 1 | 0 | 0 | 1.8843
2014-08-08 | 13時 | 23.1466 | 0 | 0 | 0.005072 | 1 | 0.347 | 29.439 | 37.897 | 3.526 | 6.3602 | 0.0176 | 0.123 | 0 | 0 | 0 | 28.4942 | 4771.7098 | 0 | 0 | 0 | 0 | 0 | 0 | 20.4246 | 444.8846 | 2.2975 | 1.7943 | 1.7943 | 435.6133 | 1.8563 | 35.7992 | 255.521 | 34.371 | 2.2975 | 1.8563 | 21.2623 | 3.0127 | 1 | 0 | 0 | 1.8843
2014-08-08 | 14時 | 23.2934 | 0 | 0 | 0.004611 | 1 | 0.347 | 29.8205 | 37.897 | 3.526 | 6.417 | 0.016 | 0.123 | 0 | 0 | 0 | 28.5756 | 4771.7098 | 0 | 0 | 0 | 0 | 0 | 0 | 20.0658 | 445.1849 | 2.2975 | 1.7952 | 1.7952 | 435.7328 | 1.8747 | 36.2375 | 255.521 | 34.371 | 2.2975 | 1.8747 | 21.4091 | 3.0335 | 1 | 0 | 0 | 1.8843
2014-08-08 | 15時 | 22.9644 | 0 | 0 | 0.0056484 | 1 | 0.347 | 28.946 | 37.897 | 3.526 | 6.2892 | 0.0196 | 0.123 | 0 | 0 | 0 | 28.391 | 4771.7098 | 0 | 0 | 0 | 0 | 0 | 0 | 20.7814 | 444.5567 | 2.2975 | 1.7933 | 1.7933 | 435.4603 | 1.8327 | 35.2352 | 255.521 | 34.371 | 2.2975 | 1.8327 | 21.0801 | 2.9869 | 1 | 0 | 0 | 1.8843
2014-08-08 | 16時 | 22.5328 | 0 | 0 | 0.0070317 | 1 | 0.347 | 27.8133 | 37.897 | 3.526 | 6.1188 | 0.0244 | 0.123 | 0 | 0 | 0 | 28.1372 | 4771.7098 | 0 | 0 | 0 | 0 | 0 | 0 | 21.1432 | 444.0086 | 2.2975 | 1.7916 | 1.7916 | 435.0937 | 1.7795 | 33.9321 | 255.521 | 34.371 | 2.2975 | 1.7795 | 20.6484 | 2.9257 | 1 | 0 | 0 | 1.8843
2014-08-08 | 17時 | 21.9695 | 0 | 0 | 0.0088761 | 1 | 0.347 | 26.3284 | 37.897 | 3.526 | 5.8916 | 0.0308 | 0.123 | 0 | 0 | 0 | 27.7852 | 4771.7098 | 0 | 0 | 0 | 0 | 0 | 0 | 20.7626 | 443.6571 | 2.2975 | 1.7905 | 1.7905 | 434.5958 | 1.7114 | 32.22 | 255.521 | 34.371 | 2.2975 | 1.7114 | 20.0852 | 2.8459 | 1 | 0 | 0 | 1.8843
2014-08-08 | 18時 | 21.5563 | 0 | 0 | 0.010259 | 1 | 0.347 | 25.203 | 37.897 | 3.526 | 5.7212 | 0.0356 | 0.123 | 0 | 0 | 0 | 27.5109 | 4771.7098 | 0 | 0 | 0 | 0 | 0 | 0 | 20.0094 | 443.6114 | 2.2975 | 1.7904 | 1.7904 | 434.2113 | 1.6611 | 30.9242 | 255.521 | 34.371 | 2.2975 | 1.6611 | 19.672 | 2.7874 | 1 | 0 | 0 | 1.8843
2014-08-08 | 19時 | 21.3527 | 0 | 0 | 0.010951 | 1 | 0.347 | 24.6054 | 37.897 | 3.526 | 5.636 | 0.038 | 0.123 | 0 | 0 | 0 | 27.3705 | 4771.7098 | 0 | 0 | 0 | 0 | 0 | 0 | 19.5071 | 443.6547 | 2.2975 | 1.7905 | 1.7905 | 434.0104 | 1.6348 | 30.2414 | 255.521 | 34.371 | 2.2975 | 1.6348 | 19.4684 | 2.7585 | 1 | 0 | 0 | 1.8843
2014-08-08 | 20時 | 21.1177 | 0 | 0 | 0.011758 | 1 | 0.347 | 23.9181 | 37.897 | 3.526 | 5.5366 | 0.0408 | 0.123 | 0 | 0 | 0 | 27.2039 | 4771.7098 | 0 | 0 | 0 | 0 | 0 | 0 | 18.8766 | 443.7461 | 2.2975 | 1.7908 | 1.7908 | 433.7748 | 1.605 | 29.4547 | 255.521 | 34.371 | 2.2975 | 1.605 | 19.2333 | 2.7252 | 1 | 0 | 0 | 1.8843
2014-08-08 | 21時 | 20.6556 | 0 | 0 | 0.013372 | 1 | 0.347 | 22.6837 | 37.897 | 3.526 | 5.3378 | 0.0464 | 0.123 | 0 | 0 | 0 | 26.8618 | 4771.7098 | 0 | 0 | 0 | 0 | 0 | 0 | 17.6796 | 443.9801 | 2.2975 | 1.7915 | 1.7915 | 433.3204 | 1.5526 | 28.0215 | 255.521 | 34.371 | 2.2975 | 1.5526 | 18.7713 | 2.6598 | 1 | 0 | 0 | 1.8843
2014-08-08 | 22時 | 20.2682 | 0 | 0 | 0.014755 | 1 | 0.347 | 21.6361 | 37.897 | 3.526 | 5.1674 | 0.0512 | 0.123 | 0 | 0 | 0 | 26.559 | 4771.7098 | 0 | 0 | 0 | 0 | 0 | 0 | 16.6635 | 444.2521 | 2.2975 | 1.7923 | 1.7923 | 432.9261 | 1.509 | 26.8035 | 255.521 | 34.371 | 2.2975 | 1.509 | 18.3839 | 2.6049 | 1 | 0 | 0 | 1.8843
2014-08-08 | 23時 | 20.0143 | 0 | 0 | 0.015677 | 1 | 0.347 | 20.9386 | 37.897 | 3.526 | 5.0538 | 0.0544 | 0.123 | 0 | 0 | 0 | 26.3523 | 4771.7098 | 0 | 0 | 0 | 0 | 0 | 0 | 16.0087 | 444.4625 | 2.2975 | 1.793 | 1.793 | 432.66 | 1.4806 | 25.9924 | 255.521 | 34.371 | 2.2975 | 1.4806 | 18.13 | 2.5689 | 1 | 0 | 0 | 1.8843
2014-08-09 | 0時 | 19.671 | 0 | 0 | 0.016945 | 1 | 0.347 | 19.9758 | 37.897 | 3.526 | 4.8976 | 0.0588 | 0.123 | 0 | 0 | 0 | 26.0617 | 4771.7098 | 0 | 0 | 0 | 0 | 0 | 0 | 15.1484 | 444.783 | 2.2975 | 1.794 | 1.794 | 432.2892 | 1.442 | 24.8734 | 255.521 | 34.371 | 2.2975 | 1.442 | 17.7867 | 2.5203 | 1 | 0 | 0 | 1.8843
2014-08-09 | 1時 | 19.4865 | 0 | 0 | 0.017637 | 1 | 0.347 | 19.4564 | 37.897 | 3.526 | 4.8124 | 0.0612 | 0.123 | 0 | 0 | 0 | 25.9001 | 4771.7098 | 0 | 0 | 0 | 0 | 0 | 0 | 14.7083 | 444.9662 | 2.2975 | 1.7945 | 1.7945 | 432.086 | 1.4214 | 24.2688 | 255.521 | 34.371 | 2.2975 | 1.4214 | 17.6022 | 2.4941 | 1 | 0 | 0 | 1.8843
2014-08-09 | 2時 | 19.2135 | 0 | 0 | 0.018674 | 1 | 0.347 | 18.6935 | 37.897 | 3.526 | 4.6846 | 0.0648 | 0.123 | 0 | 0 | 0 | 25.6535 | 4771.7098 | 0 | 0 | 0 | 0 | 0 | 0 | 14.0944 | 445.2428 | 2.2975 | 1.7954 | 1.7954 | 431.782 | 1.3917 | 23.3781 | 255.521 | 34.371 | 2.2975 | 1.3917 | 17.3292 | 2.4554 | 1 | 0 | 0 | 1.8843
2014-08-09 | 3時 | 19.1235 | 0 | 0 | 0.01902 | 1 | 0.347 | 18.4924 | 37.897 | 3.526 | 4.642 | 0.066 | 0.123 | 0 | 0 | 0 | 25.5703 | 4771.7098 | 0 | 0 | 0 | 0 | 0 | 0 | 13.9392 | 445.3063 | 2.2975 | 1.7956 | 1.7956 | 431.691 | 1.3839 | 23.1344 | 255.521 | 34.371 | 2.2975 | 1.3839 | 17.2392 | 2.4427 | 1 | 0 | 0 | 1.8843
2014-08-09 | 4時 | 19.3343 | 0 | 0 | 0.018213 | 1 | 0.347 | 19.1274 | 37.897 | 3.526 | 4.7414 | 0.0632 | 0.123 | 0 | 0 | 0 | 25.7637 | 4771.7098 | 0 | 0 | 0 | 0 | 0 | 0 | 14.4391 | 445.0639 | 2.2975 | 1.7948 | 1.7948 | 431.9369 | 1.4086 | 23.8688 | 255.521 | 34.371 | 2.2975 | 1.4086 | 17.45 | 2.4725 | 1 | 0 | 0 | 1.8843
2014-08-09 | 5時 | 19.5478 | 0 | 0 | 0.017406 | 1 | 0.347 | 19.7634 | 37.897 | 3.526 | 4.8408 | 0.0604 | 0.123 | 0 | 0 | 0 | 25.9542 | 4771.7098 | 0 | 0 | 0 | 0 | 0 | 0 | 14.9668 | 444.8293 | 2.2975 | 1.7941 | 1.7941 | 432.1807 | 1.4335 | 24.6042 | 255.521 | 34.371 | 2.2975 | 1.4335 | 17.6635 | 2.5028 | 1 | 0 | 0 | 1.8843
2014-08-09 | 6時 | 20.3322 | 0 | 0 | 0.014524 | 1 | 0.347 | 21.8934 | 37.897 | 3.526 | 5.1958 | 0.0504 | 0.123 | 0 | 0 | 0 | 26.6101 | 4771.7098 | 0 | 0 | 0 | 0 | 0 | 0 | 16.9106 | 444.1629 | 2.2975 | 1.7921 | 1.7921 | 433.0076 | 1.5196 | 27.0892 | 255.521 | 34.371 | 2.2975 | 1.5196 | 18.4479 | 2.6139 | 1 | 0 | 0 | 1.8843
2014-08-09 | 7時 | 21.3865 | 0 | 0 | 0.010836 | 1 | 0.347 | 24.7075 | 37.897 | 3.526 | 5.6502 | 0.0376 | 0.123 | 0 | 0 | 0 | 27.394 | 4771.7098 | 0 | 0 | 0 | 0 | 0 | 0 | 19.5965 | 443.6442 | 2.2975 | 1.7905 | 1.7905 | 434.0444 | 1.6393 | 30.3577 | 255.521 | 34.371 | 2.2975 | 1.6393 | 19.5022 | 2.7633 | 1 | 0 | 0 | 1.8843
2014-08-09 | 8時 | 22.0392 | 0 | 0 | 0.0086455 | 1 | 0.347 | 26.4292 | 37.897 | 3.526 | 5.92 | 0.03 | 0.123 | 0 | 0 | 0 | 27.83 | 4771.7098 | 0 | 0 | 0 | 0 | 0 | 0 | 20.8133 | 443.6866 | 2.2975 | 1.7906 | 1.7906 | 434.6459 | 1.7159 | 32.3492 | 255.521 | 34.371 | 2.2975 | 1.7159 | 20.1548 | 2.8558 | 1 | 0 | 0 | 1.8843
2014-08-09 | 9時 | 22.8197 | 0 | 0 | 0.0061095 | 1 | 0.347 | 28.4077 | 37.897 | 3.526 | 6.2324 | 0.0212 | 0.123 | 0 | 0 | 0 | 28.3074 | 4771.7098 | 0 | 0 | 0 | 0 | 0 | 0 | 21.0308 | 444.2932 | 2.2975 | 1.7925 | 1.7925 | 435.3172 | 1.8073 | 34.6401 | 255.521 | 34.371 | 2.2975 | 1.8073 | 20.9353 | 2.9664 | 1 | 0 | 0 | 1.8843
2014-08-09 | 10時 | 22.5684 | 0 | 0 | 0.0069164 | 1 | 0.347 | 27.7862 | 37.897 | 3.526 | 6.133 | 0.024 | 0.123 | 0 | 0 | 0 | 28.1587 | 4771.7098 | 0 | 0 | 0 | 0 | 0 | 0 | 21.1436 | 444.0228 | 2.2975 | 1.7916 | 1.7916 | 435.1075 | 1.7782 | 33.9192 | 255.521 | 34.371 | 2.2975 | 1.7782 | 20.6841 | 2.9308 | 1 | 0 | 0 | 1.8843
2014-08-09 | 11時 | 22.6758 | 0 | 0 | 0.0065706 | 1 | 0.347 | 28.0569 | 37.897 | 3.526 | 6.1756 | 0.0228 | 0.123 | 0 | 0 | 0 | 28.2228 | 4771.7098 | 0 | 0 | 0 | 0 | 0 | 0 | 21.117 | 444.1299 | 2.2975 | 1.792 | 1.792 | 435.1983 | 1.7908 | 34.2325 | 255.521 | 34.371 | 2.2975 | 1.7908 | 20.7915 | 2.946 | 1 | 0 | 0 | 1.8843
2014-08-09 | 12時 | 22.2142 | 0 | 0 | 0.0080692 | 1 | 0.347 | 26.9006 | 37.897 | 3.526 | 5.991 | 0.028 | 0.123 | 0 | 0 | 0 | 27.9411 | 4771.7098 | 0 | 0 | 0 | 0 | 0 | 0 | 21.0079 | 443.7645 | 2.2975 | 1.7908 | 1.7908 | 434.8039 | 1.7374 | 32.8916 | 255.521 | 34.371 | 2.2975 | 1.7374 | 20.3299 | 2.8806 | 1 | 0 | 0 | 1.8843
2014-08-09 | 13時 | 22.7836 | 0 | 0 | 0.0062248 | 1 | 0.347 | 28.3396 | 37.897 | 3.526 | 6.2182 | 0.0216 | 0.123 | 0 | 0 | 0 | 28.2863 | 4771.7098 | 0 | 0 | 0 | 0 | 0 | 0 | 21.0523 | 444.2552 | 2.2975 | 1.7923 | 1.7923 | 435.2902 | 1.8041 | 34.5578 | 255.521 | 34.371 | 2.2975 | 1.8041 | 20.8993 | 2.9613 | 1 | 0 | 0 | 1.8843
2014-08-09 | 14時 | 21.9695 | 0 | 0 | 0.0088761 | 1 | 0.347 | 26.2898 | 37.897 | 3.526 | 5.8916 | 0.0308 | 0.123 | 0 | 0 | 0 | 27.7852 | 4771.7098 | 0 | 0 | 0 | 0 | 0 | 0 | 20.742 | 443.6603 | 2.2975 | 1.7905 | 1.7905 | 434.5899 | 1.7096 | 32.1814 | 255.521 | 34.371 | 2.2975 | 1.7096 | 20.0852 | 2.8459 | 1 | 0 | 0 | 1.8843
2014-08-09 | 15時 | 21.3527 | 0 | 0 | 0.010951 | 1 | 0.347 | 24.677 | 37.897 | 3.526 | 5.636 | 0.038 | 0.123 | 0 | 0 | 0 | 27.3705 | 4771.7098 | 0 | 0 | 0 | 0 | 0 | 0 | 19.5703 | 443.6344 | 2.2975 | 1.7904 | 1.7904 | 434.0222 | 1.638 | 30.313 | 255.521 | 34.371 | 2.2975 | 1.638 | 19.4684 | 2.7585 | 1 | 0 | 0 | 1.8843
2014-08-09 | 16時 | 20.6231 | 0 | 0 | 0.013487 | 1 | 0.347 | 22.7445 | 37.897 | 3.526 | 5.3236 | 0.0468 | 0.123 | 0 | 0 | 0 | 26.8369 | 4771.7098 | 0 | 0 | 0 | 0 | 0 | 0 | 17.7398 | 443.9355 | 2.2975 | 1.7914 | 1.7914 | 433.3145 | 1.5551 | 28.0681 | 255.521 | 34.371 | 2.2975 | 1.5551 | 18.7387 | 2.6552 | 1 | 0 | 0 | 1.8843
2014-08-09 | 17時 | 20.4287 | 0 | 0 | 0.014179 | 1 | 0.347 | 22.1997 | 37.897 | 3.526 | 5.2384 | 0.0492 | 0.123 | 0 | 0 | 0 | 26.6862 | 4771.7098 | 0 | 0 | 0 | 0 | 0 | 0 | 17.2075 | 444.072 | 2.2975 | 1.7918 | 1.7918 | 433.1145 | 1.5323 | 27.4381 | 255.521 | 34.371 | 2.2975 | 1.5323 | 18.5444 | 2.6276 | 1 | 0 | 0 | 1.8843
2014-08-09 | 18時 | 20.3002 | 0 | 0 | 0.01464 | 1 | 0.347 | 21.8258 | 37.897 | 3.526 | 5.1816 | 0.0508 | 0.123 | 0 | 0 | 0 | 26.5846 | 4771.7098 | 0 | 0 | 0 | 0 | 0 | 0 | 16.8456 | 444.1774 | 2.2975 | 1.7921 | 1.7921 | 432.9783 | 1.5169 | 27.0074 | 255.521 | 34.371 | 2.2975 | 1.5169 | 18.4159 | 2.6094 | 1 | 0 | 0 | 1.8843
2014-08-09 | 19時 | 20.1091 | 0 | 0 | 0.015331 | 1 | 0.347 | 21.2829 | 37.897 | 3.526 | 5.0964 | 0.0532 | 0.123 | 0 | 0 | 0 | 26.4303 | 4771.7098 | 0 | 0 | 0 | 0 | 0 | 0 | 16.3294 | 444.3389 | 2.2975 | 1.7926 | 1.7926 | 432.7758 | 1.4946 | 26.3793 | 255.521 | 34.371 | 2.2975 | 1.4946 | 18.2248 | 2.5823 | 1 | 0 | 0 | 1.8843
2014-08-09 | 20時 | 20.0143 | 0 | 0 | 0.015677 | 1 | 0.347 | 21.012 | 37.897 | 3.526 | 5.0538 | 0.0544 | 0.123 | 0 | 0 | 0 | 26.3523 | 4771.7098 | 0 | 0 | 0 | 0 | 0 | 0 | 16.0768 | 444.4242 | 2.2975 | 1.7929 | 1.7929 | 432.6741 | 1.4836 | 26.0658 | 255.521 | 34.371 | 2.2975 | 1.4836 | 18.13 | 2.5689 | 1 | 0 | 0 | 1.8843
2014-08-09 | 21時 | 19.92 | 0 | 0 | 0.016023 | 1 | 0.347 | 20.7414 | 37.897 | 3.526 | 5.0112 | 0.0556 | 0.123 | 0 | 0 | 0 | 26.2738 | 4771.7098 | 0 | 0 | 0 | 0 | 0 | 0 | 15.8284 | 444.5121 | 2.2975 | 1.7931 | 1.7931 | 432.5721 | 1.4726 | 25.7526 | 255.521 | 34.371 | 2.2975 | 1.4726 | 18.0357 | 2.5555 | 1 | 0 | 0 | 1.8843
2014-08-09 | 22時 | 19.7329 | 0 | 0 | 0.016715 | 1 | 0.347 | 20.2402 | 37.897 | 3.526 | 4.926 | 0.058 | 0.123 | 0 | 0 | 0 | 26.1151 | 4771.7098 | 0 | 0 | 0 | 0 | 0 | 0 | 15.3794 | 444.6737 | 2.2975 | 1.7936 | 1.7936 | 432.3746 | 1.4525 | 25.1662 | 255.521 | 34.371 | 2.2975 | 1.4525 | 17.8486 | 2.529 | 1 | 0 | 0 | 1.8843
2014-08-09 | 23時 | 19.4865 | 0 | 0 | 0.017637 | 1 | 0.347 | 19.5787 | 37.897 | 3.526 | 4.8124 | 0.0612 | 0.123 | 0 | 0 | 0 | 25.9001 | 4771.7098 | 0 | 0 | 0 | 0 | 0 | 0 | 14.8107 | 444.8971 | 2.2975 | 1.7943 | 1.7943 | 432.1107 | 1.4263 | 24.3911 | 255.521 | 34.371 | 2.2975 | 1.4263 | 17.6022 | 2.4941 | 1 | 0 | 0 | 1.8843
2014-08-10 | 0時 | 19.3343 | 0 | 0 | 0.018213 | 1 | 0.347 | 19.1484 | 37.897 | 3.526 | 4.7414 | 0.0632 | 0.123 | 0 | 0 | 0 | 25.7637 | 4771.7098 | 0 | 0 | 0 | 0 | 0 | 0 | 14.4562 | 445.0519 | 2.2975 | 1.7948 | 1.7948 | 431.9412 | 1.4094 | 23.8898 | 255.521 | 34.371 | 2.2975 | 1.4094 | 17.45 | 2.4725 | 1 | 0 | 0 | 1.8843
2014-08-10 | 1時 | 19.3343 | 0 | 0 | 0.018213 | 1 | 0.347 | 19.1484 | 37.897 | 3.526 | 4.7414 | 0.0632 | 0.123 | 0 | 0 | 0 | 25.7637 | 4771.7098 | 0 | 0 | 0 | 0 | 0 | 0 | 14.4562 | 445.0519 | 2.2975 | 1.7948 | 1.7948 | 431.9412 | 1.4094 | 23.8898 | 255.521 | 34.371 | 2.2975 | 1.4094 | 17.45 | 2.4725 | 1 | 0 | 0 | 1.8843
2014-08-10 | 2時 | 19.395 | 0 | 0 | 0.017983 | 1 | 0.347 | 19.312 | 37.897 | 3.526 | 4.7698 | 0.0624 | 0.123 | 0 | 0 | 0 | 25.8184 | 4771.7098 | 0 | 0 | 0 | 0 | 0 | 0 | 14.5895 | 444.9943 | 2.2975 | 1.7946 | 1.7946 | 432.0073 | 1.4158 | 24.0818 | 255.521 | 34.371 | 2.2975 | 1.4158 | 17.5107 | 2.4812 | 1 | 0 | 0 | 1.8843
2014-08-10 | 3時 | 19.3343 | 0 | 0 | 0.018213 | 1 | 0.347 | 19.1484 | 37.897 | 3.526 | 4.7414 | 0.0632 | 0.123 | 0 | 0 | 0 | 25.7637 | 4771.7098 | 0 | 0 | 0 | 0 | 0 | 0 | 14.4562 | 445.0519 | 2.2975 | 1.7948 | 1.7948 | 431.9412 | 1.4094 | 23.8898 | 255.521 | 34.371 | 2.2975 | 1.4094 | 17.45 | 2.4725 | 1 | 0 | 0 | 1.8843
2014-08-10 | 4時 | 19.3646 | 0 | 0 | 0.018098 | 1 | 0.347 | 19.251 | 37.897 | 3.526 | 4.7556 | 0.0628 | 0.123 | 0 | 0 | 0 | 25.7911 | 4771.7098 | 0 | 0 | 0 | 0 | 0 | 0 | 14.5396 | 445.0112 | 2.2975 | 1.7947 | 1.7947 | 431.9785 | 1.4134 | 24.0066 | 255.521 | 34.371 | 2.2975 | 1.4134 | 17.4803 | 2.4768 | 1 | 0 | 0 | 1.8843
2014-08-10 | 5時 | 19.7329 | 0 | 0 | 0.016715 | 1 | 0.347 | 20.2596 | 37.897 | 3.526 | 4.926 | 0.058 | 0.123 | 0 | 0 | 0 | 26.1151 | 4771.7098 | 0 | 0 | 0 | 0 | 0 | 0 | 15.3965 | 444.6631 | 2.2975 | 1.7936 | 1.7936 | 432.3784 | 1.4533 | 25.1856 | 255.521 | 34.371 | 2.2975 | 1.4533 | 17.8486 | 2.529 | 1 | 0 | 0 | 1.8843
2014-08-10 | 6時 | 20.2044 | 0 | 0 | 0.014986 | 1 | 0.347 | 21.5188 | 37.897 | 3.526 | 5.139 | 0.052 | 0.123 | 0 | 0 | 0 | 26.5077 | 4771.7098 | 0 | 0 | 0 | 0 | 0 | 0 | 16.552 | 444.2742 | 2.2975 | 1.7924 | 1.7924 | 432.8706 | 1.5042 | 26.6578 | 255.521 | 34.371 | 2.2975 | 1.5042 | 18.3201 | 2.5958 | 1 | 0 | 0 | 1.8843
2014-08-10 | 7時 | 20.7866 | 0 | 0 | 0.012911 | 1 | 0.347 | 23.0779 | 37.897 | 3.526 | 5.3946 | 0.0448 | 0.123 | 0 | 0 | 0 | 26.9607 | 4771.7098 | 0 | 0 | 0 | 0 | 0 | 0 | 18.0658 | 443.885 | 2.2975 | 1.7912 | 1.7912 | 433.4585 | 1.5692 | 28.4725 | 255.521 | 34.371 | 2.2975 | 1.5692 | 18.9022 | 2.6783 | 1 | 0 | 0 | 1.8843
2014-08-10 | 8時 | 21.0843 | 0 | 0 | 0.011873 | 1 | 0.347 | 23.8756 | 37.897 | 3.526 | 5.5224 | 0.0412 | 0.123 | 0 | 0 | 0 | 27.1799 | 4771.7098 | 0 | 0 | 0 | 0 | 0 | 0 | 18.8366 | 443.7428 | 2.2975 | 1.7908 | 1.7908 | 433.7505 | 1.6032 | 29.398 | 255.521 | 34.371 | 2.2975 | 1.6032 | 19.2 | 2.7205 | 1 | 0 | 0 | 1.8843
2014-08-10 | 9時 | 21.6247 | 0 | 0 | 0.010029 | 1 | 0.347 | 25.2285 | 37.897 | 3.526 | 5.7496 | 0.0348 | 0.123 | 0 | 0 | 0 | 27.5572 | 4771.7098 | 0 | 0 | 0 | 0 | 0 | 0 | 20.0287 | 443.6425 | 2.2975 | 1.7904 | 1.7904 | 434.2498 | 1.6622 | 30.9781 | 255.521 | 34.371 | 2.2975 | 1.6622 | 19.7403 | 2.7971 | 1 | 0 | 0 | 1.8843
2014-08-10 | 10時 | 21.7619 | 0 | 0 | 0.0095677 | 1 | 0.347 | 25.5449 | 37.897 | 3.526 | 5.8064 | 0.0332 | 0.123 | 0 | 0 | 0 | 27.6491 | 4771.7098 | 0 | 0 | 0 | 0 | 0 | 0 | 20.268 | 443.6517 | 2.2975 | 1.7905 | 1.7905 | 434.3695 | 1.6762 | 31.3513 | 255.521 | 34.371 | 2.2975 | 1.6762 | 19.8776 | 2.8165 | 1 | 0 | 0 | 1.8843
2014-08-10 | 11時 | 22.0741 | 0 | 0 | 0.0085303 | 1 | 0.347 | 26.3153 | 37.897 | 3.526 | 5.9342 | 0.0296 | 0.123 | 0 | 0 | 0 | 27.8524 | 4771.7098 | 0 | 0 | 0 | 0 | 0 | 0 | 20.7541 | 443.7136 | 2.2975 | 1.7907 | 1.7907 | 434.6458 | 1.7108 | 32.2495 | 255.521 | 34.371 | 2.2975 | 1.7108 | 20.1897 | 2.8608 | 1 | 0 | 0 | 1.8843
2014-08-10 | 12時 | 21.4882 | 0 | 0 | 0.01049 | 1 | 0.347 | 24.7468 | 37.897 | 3.526 | 5.6928 | 0.0364 | 0.123 | 0 | 0 | 0 | 27.4644 | 4771.7098 | 0 | 0 | 0 | 0 | 0 | 0 | 19.6294 | 443.6884 | 2.2975 | 1.7906 | 1.7906 | 434.1023 | 1.641 | 30.4396 | 255.521 | 34.371 | 2.2975 | 1.641 | 19.6039 | 2.7777 | 1 | 0 | 0 | 1.8843
2014-08-10 | 13時 | 19.2738 | 0 | 0 | 0.018444 | 1 | 0.347 | 18.7296 | 37.897 | 3.526 | 4.713 | 0.064 | 0.123 | 0 | 0 | 0 | 25.7088 | 4771.7098 | 0 | 0 | 0 | 0 | 0 | 0 | 14.1221 | 445.2576 | 2.2975 | 1.7954 | 1.7954 | 431.8222 | 1.3931 | 23.4426 | 255.521 | 34.371 | 2.2975 | 1.3931 | 17.3895 | 2.464 | 1 | 0 | 0 | 1.8843
2014-08-10 | 14時 | 19.304 | 0 | 0 | 0.018329 | 1 | 0.347 | 18.749 | 37.897 | 3.526 | 4.7272 | 0.0636 | 0.123 | 0 | 0 | 0 | 25.7363 | 4771.7098 | 0 | 0 | 0 | 0 | 0 | 0 | 14.1371 | 445.2643 | 2.2975 | 1.7955 | 1.7955 | 431.8426 | 1.3939 | 23.4762 | 255.521 | 34.371 | 2.2975 | 1.3939 | 17.4197 | 2.4683 | 1 | 0 | 0 | 1.8843
2014-08-10 | 15時 | 19.7951 | 0 | 0 | 0.016484 | 1 | 0.347 | 20.0803 | 37.897 | 3.526 | 4.9544 | 0.0572 | 0.123 | 0 | 0 | 0 | 26.1682 | 4771.7098 | 0 | 0 | 0 | 0 | 0 | 0 | 15.2382 | 444.7973 | 2.2975 | 1.794 | 1.794 | 432.3761 | 1.4461 | 25.0347 | 255.521 | 34.371 | 2.2975 | 1.4461 | 17.9107 | 2.5378 | 1 | 0 | 0 | 1.8843
2014-08-10 | 16時 | 19.7019 | 0 | 0 | 0.01683 | 1 | 0.347 | 19.8049 | 37.897 | 3.526 | 4.9118 | 0.0584 | 0.123 | 0 | 0 | 0 | 26.0884 | 4771.7098 | 0 | 0 | 0 | 0 | 0 | 0 | 15.0008 | 444.896 | 2.2975 | 1.7943 | 1.7943 | 432.2716 | 1.4352 | 24.7167 | 255.521 | 34.371 | 2.2975 | 1.4352 | 17.8176 | 2.5246 | 1 | 0 | 0 | 1.8843
2014-08-10 | 17時 | 19.5785 | 0 | 0 | 0.017291 | 1 | 0.347 | 19.4649 | 37.897 | 3.526 | 4.855 | 0.06 | 0.123 | 0 | 0 | 0 | 25.9812 | 4771.7098 | 0 | 0 | 0 | 0 | 0 | 0 | 14.7145 | 445.0152 | 2.2975 | 1.7947 | 1.7947 | 432.1371 | 1.4218 | 24.3199 | 255.521 | 34.371 | 2.2975 | 1.4218 | 17.6942 | 2.5071 | 1 | 0 | 0 | 1.8843
2014-08-10 | 18時 | 19.0936 | 0 | 0 | 0.019135 | 1 | 0.347 | 18.101 | 37.897 | 3.526 | 4.6278 | 0.0664 | 0.123 | 0 | 0 | 0 | 25.5424 | 4771.7098 | 0 | 0 | 0 | 0 | 0 | 0 | 13.6437 | 445.5182 | 2.2975 | 1.7963 | 1.7963 | 431.5925 | 1.3689 | 22.7288 | 255.521 | 34.371 | 2.2975 | 1.3689 | 17.2093 | 2.4384 | 1 | 0 | 0 | 1.8843
2014-08-10 | 19時 | 19.034 | 0 | 0 | 0.019366 | 1 | 0.347 | 17.9351 | 37.897 | 3.526 | 4.5994 | 0.0672 | 0.123 | 0 | 0 | 0 | 25.4865 | 4771.7098 | 0 | 0 | 0 | 0 | 0 | 0 | 13.5219 | 445.5804 | 2.2975 | 1.7964 | 1.7964 | 431.5248 | 1.3626 | 22.5345 | 255.521 | 34.371 | 2.2975 | 1.3626 | 17.1497 | 2.43 | 1 | 0 | 0 | 1.8843
2014-08-10 | 20時 | 19.0043 | 0 | 0 | 0.019481 | 1 | 0.347 | 17.8524 | 37.897 | 3.526 | 4.5852 | 0.0676 | 0.123 | 0 | 0 | 0 | 25.4584 | 4771.7098 | 0 | 0 | 0 | 0 | 0 | 0 | 13.4619 | 445.6116 | 2.2975 | 1.7965 | 1.7965 | 431.4909 | 1.3595 | 22.4376 | 255.521 | 34.371 | 2.2975 | 1.3595 | 17.1199 | 2.4258 | 1 | 0 | 0 | 1.8843
2014-08-10 | 21時 | 18.8859 | 0 | 0 | 0.019942 | 1 | 0.347 | 17.5228 | 37.897 | 3.526 | 4.5284 | 0.0692 | 0.123 | 0 | 0 | 0 | 25.3455 | 4771.7098 | 0 | 0 | 0 | 0 | 0 | 0 | 13.227 | 445.7361 | 2.2975 | 1.7969 | 1.7969 | 431.3553 | 1.347 | 22.0512 | 255.521 | 34.371 | 2.2975 | 1.347 | 17.0016 | 2.409 | 1 | 0 | 0 | 1.8843
2014-08-10 | 22時 | 18.8859 | 0 | 0 | 0.019942 | 1 | 0.347 | 17.5228 | 37.897 | 3.526 | 4.5284 | 0.0692 | 0.123 | 0 | 0 | 0 | 25.3455 | 4771.7098 | 0 | 0 | 0 | 0 | 0 | 0 | 13.227 | 445.7361 | 2.2975 | 1.7969 | 1.7969 | 431.3553 | 1.347 | 22.0512 | 255.521 | 34.371 | 2.2975 | 1.347 | 17.0016 | 2.409 | 1 | 0 | 0 | 1.8843
2014-08-10 | 23時 | 18.7977 | 0 | 0 | 0.020288 | 1 | 0.347 | 17.277 | 37.897 | 3.526 | 4.4858 | 0.0704 | 0.123 | 0 | 0 | 0 | 25.2603 | 4771.7098 | 0 | 0 | 0 | 0 | 0 | 0 | 13.0564 | 445.8295 | 2.2975 | 1.7972 | 1.7972 | 431.2536 | 1.3377 | 21.7628 | 255.521 | 34.371 | 2.2975 | 1.3377 | 16.9134 | 2.3965 | 1 | 0 | 0 | 1.8843
2014-08-11 | 0時 | 18.71 | 0 | 0 | 0.020634 | 1 | 0.347 | 17.0565 | 37.897 | 3.526 | 4.4432 | 0.0716 | 0.123 | 0 | 0 | 0 | 25.1744 | 4771.7098 | 0 | 0 | 0 | 0 | 0 | 0 | 12.9067 | 445.9081 | 2.2975 | 1.7975 | 1.7975 | 431.1571 | 1.3295 | 21.4997 | 255.521 | 34.371 | 2.2975 | 1.3295 | 16.8257 | 2.3841 | 1 | 0 | 0 | 1.8843
2014-08-11 | 1時 | 18.71 | 0 | 0 | 0.020634 | 1 | 0.347 | 17.0565 | 37.897 | 3.526 | 4.4432 | 0.0716 | 0.123 | 0 | 0 | 0 | 25.1744 | 4771.7098 | 0 | 0 | 0 | 0 | 0 | 0 | 12.9067 | 445.9081 | 2.2975 | 1.7975 | 1.7975 | 431.1571 | 1.3295 | 21.4997 | 255.521 | 34.371 | 2.2975 | 1.3295 | 16.8257 | 2.3841 | 1 | 0 | 0 | 1.8843
2014-08-11 | 2時 | 18.7392 | 0 | 0 | 0.020519 | 1 | 0.347 | 17.1617 | 37.897 | 3.526 | 4.4574 | 0.0712 | 0.123 | 0 | 0 | 0 | 25.2031 | 4771.7098 | 0 | 0 | 0 | 0 | 0 | 0 | 12.9778 | 445.8629 | 2.2975 | 1.7973 | 1.7973 | 431.1962 | 1.3334 | 21.6191 | 255.521 | 34.371 | 2.2975 | 1.3334 | 16.8549 | 2.3882 | 1 | 0 | 0 | 1.8843
2014-08-11 | 3時 | 18.7392 | 0 | 0 | 0.020519 | 1 | 0.347 | 17.1138 | 37.897 | 3.526 | 4.4574 | 0.0712 | 0.123 | 0 | 0 | 0 | 25.2031 | 4771.7098 | 0 | 0 | 0 | 0 | 0 | 0 | 12.9453 | 445.8916 | 2.2975 | 1.7974 | 1.7974 | 431.1858 | 1.3316 | 21.5712 | 255.521 | 34.371 | 2.2975 | 1.3316 | 16.8549 | 2.3882 | 1 | 0 | 0 | 1.8843
2014-08-11 | 4時 | 18.8271 | 0 | 0 | 0.020173 | 1 | 0.347 | 17.3353 | 37.897 | 3.526 | 4.5 | 0.07 | 0.123 | 0 | 0 | 0 | 25.2887 | 4771.7098 | 0 | 0 | 0 | 0 | 0 | 0 | 13.0965 | 445.8124 | 2.2975 | 1.7972 | 1.7972 | 431.2824 | 1.3399 | 21.8353 | 255.521 | 34.371 | 2.2975 | 1.3399 | 16.9427 | 2.4007 | 1 | 0 | 0 | 1.8843
2014-08-11 | 5時 | 18.7684 | 0 | 0 | 0.020403 | 1 | 0.347 | 17.1477 | 37.897 | 3.526 | 4.4716 | 0.0708 | 0.123 | 0 | 0 | 0 | 25.2317 | 4771.7098 | 0 | 0 | 0 | 0 | 0 | 0 | 12.9681 | 445.889 | 2.2975 | 1.7974 | 1.7974 | 431.2093 | 1.3329 | 21.6193 | 255.521 | 34.371 | 2.2975 | 1.3329 | 16.8841 | 2.3924 | 1 | 0 | 0 | 1.8843
2014-08-11 | 6時 | 18.8271 | 0 | 0 | 0.020173 | 1 | 0.347 | 17.3118 | 37.897 | 3.526 | 4.5 | 0.07 | 0.123 | 0 | 0 | 0 | 25.2887 | 4771.7098 | 0 | 0 | 0 | 0 | 0 | 0 | 13.0802 | 445.8265 | 2.2975 | 1.7972 | 1.7972 | 431.2773 | 1.339 | 21.8118 | 255.521 | 34.371 | 2.2975 | 1.339 | 16.9427 | 2.4007 | 1 | 0 | 0 | 1.8843
2014-08-11 | 7時 | 19.4255 | 0 | 0 | 0.017867 | 1 | 0.347 | 18.9594 | 37.897 | 3.526 | 4.784 | 0.062 | 0.123 | 0 | 0 | 0 | 25.8457 | 4771.7098 | 0 | 0 | 0 | 0 | 0 | 0 | 14.3029 | 445.2143 | 2.2975 | 1.7953 | 1.7953 | 431.9517 | 1.402 | 23.7434 | 255.521 | 34.371 | 2.2975 | 1.402 | 17.5411 | 2.4855 | 1 | 0 | 0 | 1.8843
2014-08-11 | 8時 | 19.4865 | 0 | 0 | 0.017637 | 1 | 0.347 | 19.1086 | 37.897 | 3.526 | 4.8124 | 0.0612 | 0.123 | 0 | 0 | 0 | 25.9001 | 4771.7098 | 0 | 0 | 0 | 0 | 0 | 0 | 14.4224 | 445.1644 | 2.2975 | 1.7952 | 1.7952 | 432.0152 | 1.4078 | 23.921 | 255.521 | 34.371 | 2.2975 | 1.4078 | 17.6022 | 2.4941 | 1 | 0 | 0 | 1.8843
2014-08-11 | 9時 | 19.0936 | 0 | 0 | 0.019135 | 1 | 0.347 | 17.9898 | 37.897 | 3.526 | 4.6278 | 0.0664 | 0.123 | 0 | 0 | 0 | 25.5424 | 4771.7098 | 0 | 0 | 0 | 0 | 0 | 0 | 13.5616 | 445.5838 | 2.2975 | 1.7965 | 1.7965 | 431.569 | 1.3647 | 22.6176 | 255.521 | 34.371 | 2.2975 | 1.3647 | 17.2093 | 2.4384 | 1 | 0 | 0 | 1.8843
2014-08-11 | 10時 | 19.2135 | 0 | 0 | 0.018674 | 1 | 0.347 | 18.2823 | 37.897 | 3.526 | 4.6846 | 0.0648 | 0.123 | 0 | 0 | 0 | 25.6535 | 4771.7098 | 0 | 0 | 0 | 0 | 0 | 0 | 13.7784 | 445.483 | 2.2975 | 1.7961 | 1.7961 | 431.6961 | 1.3759 | 22.9669 | 255.521 | 34.371 | 2.2975 | 1.3759 | 17.3292 | 2.4554 | 1 | 0 | 0 | 1.8843
2014-08-11 | 11時 | 18.945 | 0 | 0 | 0.019712 | 1 | 0.347 | 17.5039 | 37.897 | 3.526 | 4.5568 | 0.0684 | 0.123 | 0 | 0 | 0 | 25.4021 | 4771.7098 | 0 | 0 | 0 | 0 | 0 | 0 | 13.2132 | 445.7831 | 2.2975 | 1.7971 | 1.7971 | 431.3837 | 1.3463 | 22.0607 | 255.521 | 34.371 | 2.2975 | 1.3463 | 17.0607 | 2.4174 | 1 | 0 | 0 | 1.8843
2014-08-11 | 12時 | 18.7977 | 0 | 0 | 0.020288 | 1 | 0.347 | 17.064 | 37.897 | 3.526 | 4.4858 | 0.0704 | 0.123 | 0 | 0 | 0 | 25.2603 | 4771.7098 | 0 | 0 | 0 | 0 | 0 | 0 | 12.9111 | 445.9571 | 2.2975 | 1.7976 | 1.7976 | 431.2073 | 1.3298 | 21.5498 | 255.521 | 34.371 | 2.2975 | 1.3298 | 16.9134 | 2.3965 | 1 | 0 | 0 | 1.8843
2014-08-11 | 13時 | 18.7392 | 0 | 0 | 0.020519 | 1 | 0.347 | 16.874 | 37.897 | 3.526 | 4.4574 | 0.0712 | 0.123 | 0 | 0 | 0 | 25.2031 | 4771.7098 | 0 | 0 | 0 | 0 | 0 | 0 | 12.7843 | 446.0356 | 2.2975 | 1.7978 | 1.7978 | 431.1334 | 1.3227 | 21.3314 | 255.521 | 34.371 | 2.2975 | 1.3227 | 16.8549 | 2.3882 | 1 | 0 | 0 | 1.8843
2014-08-11 | 14時 | 18.7977 | 0 | 0 | 0.020288 | 1 | 0.347 | 17.0165 | 37.897 | 3.526 | 4.4858 | 0.0704 | 0.123 | 0 | 0 | 0 | 25.2603 | 4771.7098 | 0 | 0 | 0 | 0 | 0 | 0 | 12.8791 | 445.9856 | 2.2975 | 1.7977 | 1.7977 | 431.1969 | 1.328 | 21.5023 | 255.521 | 34.371 | 2.2975 | 1.328 | 16.9134 | 2.3965 | 1 | 0 | 0 | 1.8843
2014-08-11 | 15時 | 18.945 | 0 | 0 | 0.019712 | 1 | 0.347 | 17.3889 | 37.897 | 3.526 | 4.5568 | 0.0684 | 0.123 | 0 | 0 | 0 | 25.4021 | 4771.7098 | 0 | 0 | 0 | 0 | 0 | 0 | 13.1328 | 445.8517 | 2.2975 | 1.7973 | 1.7973 | 431.3589 | 1.3419 | 21.9457 | 255.521 | 34.371 | 2.2975 | 1.3419 | 17.0607 | 2.4174 | 1 | 0 | 0 | 1.8843
2014-08-11 | 16時 | 18.5939 | 0 | 0 | 0.021095 | 1 | 0.347 | 16.3616 | 37.897 | 3.526 | 4.3864 | 0.0732 | 0.123 | 0 | 0 | 0 | 25.0591 | 4771.7098 | 0 | 0 | 0 | 0 | 0 | 0 | 12.4532 | 446.2555 | 2.2975 | 1.7985 | 1.7985 | 430.9394 | 1.3037 | 20.748 | 255.521 | 34.371 | 2.2975 | 1.3037 | 16.7095 | 2.3676 | 1 | 0 | 0 | 1.8843
2014-08-11 | 17時 | 18.4786 | 0 | 0 | 0.021556 | 1 | 0.347 | 16.0053 | 37.897 | 3.526 | 4.3296 | 0.0748 | 0.123 | 0 | 0 | 0 | 24.9429 | 4771.7098 | 0 | 0 | 0 | 0 | 0 | 0 | 12.2322 | 446.3999 | 2.2975 | 1.799 | 1.799 | 430.7953 | 1.2906 | 20.3349 | 255.521 | 34.371 | 2.2975 | 1.2906 | 16.5943 | 2.3513 | 1 | 0 | 0 | 1.8843
2014-08-11 | 18時 | 18.1942 | 0 | 0 | 0.022709 | 1 | 0.347 | 15.1316 | 37.897 | 3.526 | 4.1876 | 0.0788 | 0.123 | 0 | 0 | 0 | 24.6479 | 4771.7098 | 0 | 0 | 0 | 0 | 0 | 0 | 11.7204 | 446.7523 | 2.2975 | 1.8001 | 1.8001 | 430.4362 | 1.259 | 19.3192 | 255.521 | 34.371 | 2.2975 | 1.259 | 16.3099 | 2.311 | 1 | 0 | 0 | 1.8843
2014-08-11 | 19時 | 18.0263 | 0 | 0 | 0.023401 | 1 | 0.347 | 14.6162 | 37.897 | 3.526 | 4.1024 | 0.0812 | 0.123 | 0 | 0 | 0 | 24.4681 | 4771.7098 | 0 | 0 | 0 | 0 | 0 | 0 | 11.4374 | 446.9589 | 2.2975 | 1.8007 | 1.8007 | 430.2211 | 1.2406 | 18.7186 | 255.521 | 34.371 | 2.2975 | 1.2406 | 16.1419 | 2.2872 | 1 | 0 | 0 | 1.8843
2014-08-11 | 20時 | 17.8054 | 0 | 0 | 0.024323 | 1 | 0.347 | 13.9436 | 37.897 | 3.526 | 3.9888 | 0.0844 | 0.123 | 0 | 0 | 0 | 24.2248 | 4771.7098 | 0 | 0 | 0 | 0 | 0 | 0 | 11.0877 | 447.2257 | 2.2975 | 1.8015 | 1.8015 | 429.9358 | 1.2169 | 17.9324 | 255.521 | 34.371 | 2.2975 | 1.2169 | 15.9211 | 2.2559 | 1 | 0 | 0 | 1.8843
2014-08-11 | 21時 | 17.615 | 0 | 0 | 0.02513 | 1 | 0.347 | 13.2322 | 37.897 | 3.526 | 3.8894 | 0.0872 | 0.123 | 0 | 0 | 0 | 24.0088 | 4771.7098 | 0 | 0 | 0 | 0 | 0 | 0 | 10.7399 | 447.5333 | 2.2975 | 1.8025 | 1.8025 | 429.6548 | 1.1922 | 17.1216 | 255.521 | 34.371 | 2.2975 | 1.1922 | 15.7307 | 2.2289 | 1 | 0 | 0 | 1.8843
2014-08-11 | 22時 | 17.6963 | 0 | 0 | 0.024784 | 1 | 0.347 | 13.5335 | 37.897 | 3.526 | 3.932 | 0.086 | 0.123 | 0 | 0 | 0 | 24.1017 | 4771.7098 | 0 | 0 | 0 | 0 | 0 | 0 | 10.8845 | 447.4037 | 2.2975 | 1.8021 | 1.8021 | 429.7747 | 1.2027 | 17.4655 | 255.521 | 34.371 | 2.2975 | 1.2027 | 15.812 | 2.2405 | 1 | 0 | 0 | 1.8843
2014-08-11 | 23時 | 17.5343 | 0 | 0 | 0.025476 | 1 | 0.347 | 12.9297 | 37.897 | 3.526 | 3.8468 | 0.0884 | 0.123 | 0 | 0 | 0 | 23.9153 | 4771.7098 | 0 | 0 | 0 | 0 | 0 | 0 | 10.5985 | 447.6633 | 2.2975 | 1.8029 | 1.8029 | 429.5342 | 1.1819 | 16.7765 | 255.521 | 34.371 | 2.2975 | 1.1819 | 15.6499 | 2.2175 | 1 | 0 | 0 | 1.8843
2014-08-12 | 0時 | 17.4807 | 0 | 0 | 0.025706 | 1 | 0.347 | 12.7381 | 37.897 | 3.526 | 3.8184 | 0.0892 | 0.123 | 0 | 0 | 0 | 23.8526 | 4771.7098 | 0 | 0 | 0 | 0 | 0 | 0 | 10.511 | 447.7438 | 2.2975 | 1.8031 | 1.8031 | 429.456 | 1.1753 | 16.5565 | 255.521 | 34.371 | 2.2975 | 1.1753 | 15.5964 | 2.2099 | 1 | 0 | 0 | 1.8843
2014-08-12 | 1時 | 17.6963 | 0 | 0 | 0.024784 | 1 | 0.347 | 13.5335 | 37.897 | 3.526 | 3.932 | 0.086 | 0.123 | 0 | 0 | 0 | 24.1017 | 4771.7098 | 0 | 0 | 0 | 0 | 0 | 0 | 10.8845 | 447.4037 | 2.2975 | 1.8021 | 1.8021 | 429.7747 | 1.2027 | 17.4655 | 255.521 | 34.371 | 2.2975 | 1.2027 | 15.812 | 2.2405 | 1 | 0 | 0 | 1.8843
2014-08-12 | 2時 | 17.6691 | 0 | 0 | 0.024899 | 1 | 0.347 | 13.4537 | 37.897 | 3.526 | 3.9178 | 0.0864 | 0.123 | 0 | 0 | 0 | 24.0708 | 4771.7098 | 0 | 0 | 0 | 0 | 0 | 0 | 10.8458 | 447.4344 | 2.2975 | 1.8022 | 1.8022 | 429.7397 | 1.1999 | 17.3715 | 255.521 | 34.371 | 2.2975 | 1.1999 | 15.7848 | 2.2366 | 1 | 0 | 0 | 1.8843
2014-08-12 | 3時 | 17.5343 | 0 | 0 | 0.025476 | 1 | 0.347 | 12.9297 | 37.897 | 3.526 | 3.8468 | 0.0884 | 0.123 | 0 | 0 | 0 | 23.9153 | 4771.7098 | 0 | 0 | 0 | 0 | 0 | 0 | 10.5985 | 447.6633 | 2.2975 | 1.8029 | 1.8029 | 429.5342 | 1.1819 | 16.7765 | 255.521 | 34.371 | 2.2975 | 1.1819 | 15.6499 | 2.2175 | 1 | 0 | 0 | 1.8843
2014-08-12 | 4時 | 17.615 | 0 | 0 | 0.02513 | 1 | 0.347 | 13.2322 | 37.897 | 3.526 | 3.8894 | 0.0872 | 0.123 | 0 | 0 | 0 | 24.0088 | 4771.7098 | 0 | 0 | 0 | 0 | 0 | 0 | 10.7399 | 447.5333 | 2.2975 | 1.8025 | 1.8025 | 429.6548 | 1.1922 | 17.1216 | 255.521 | 34.371 | 2.2975 | 1.1922 | 15.7307 | 2.2289 | 1 | 0 | 0 | 1.8843
2014-08-12 | 5時 | 17.8054 | 0 | 0 | 0.024323 | 1 | 0.347 | 13.9436 | 37.897 | 3.526 | 3.9888 | 0.0844 | 0.123 | 0 | 0 | 0 | 24.2248 | 4771.7098 | 0 | 0 | 0 | 0 | 0 | 0 | 11.0877 | 447.2257 | 2.2975 | 1.8015 | 1.8015 | 429.9358 | 1.2169 | 17.9324 | 255.521 | 34.371 | 2.2975 | 1.2169 | 15.9211 | 2.2559 | 1 | 0 | 0 | 1.8843
2014-08-12 | 6時 | 18.5073 | 0 | 0 | 0.021441 | 1 | 0.347 | 16.2901 | 37.897 | 3.526 | 4.3438 | 0.0744 | 0.123 | 0 | 0 | 0 | 24.972 | 4771.7098 | 0 | 0 | 0 | 0 | 0 | 0 | 12.4087 | 446.2453 | 2.2975 | 1.7985 | 1.7985 | 430.8751 | 1.3011 | 20.6339 | 255.521 | 34.371 | 2.2975 | 1.3011 | 16.623 | 2.3554 | 1 | 0 | 0 | 1.8843
2014-08-12 | 7時 | 19.2436 | 0 | 0 | 0.018559 | 1 | 0.347 | 18.4531 | 37.897 | 3.526 | 4.6988 | 0.0644 | 0.123 | 0 | 0 | 0 | 25.6812 | 4771.7098 | 0 | 0 | 0 | 0 | 0 | 0 | 13.908 | 445.4008 | 2.2975 | 1.7959 | 1.7959 | 431.7482 | 1.3824 | 23.1519 | 255.521 | 34.371 | 2.2975 | 1.3824 | 17.3593 | 2.4597 | 1 | 0 | 0 | 1.8843
2014-08-12 | 8時 | 20.2363 | 0 | 0 | 0.01487 | 1 | 0.347 | 21.2685 | 37.897 | 3.526 | 5.1532 | 0.0516 | 0.123 | 0 | 0 | 0 | 26.5334 | 4771.7098 | 0 | 0 | 0 | 0 | 0 | 0 | 16.3144 | 444.4184 | 2.2975 | 1.7929 | 1.7929 | 432.8399 | 1.494 | 26.4217 | 255.521 | 34.371 | 2.2975 | 1.494 | 18.352 | 2.6004 | 1 | 0 | 0 | 1.8843
2014-08-12 | 9時 | 20.8523 | 0 | 0 | 0.01268 | 1 | 0.347 | 22.9365 | 37.897 | 3.526 | 5.423 | 0.044 | 0.123 | 0 | 0 | 0 | 27.0099 | 4771.7098 | 0 | 0 | 0 | 0 | 0 | 0 | 17.926 | 443.9803 | 2.2975 | 1.7915 | 1.7915 | 433.4671 | 1.5632 | 28.3595 | 255.521 | 34.371 | 2.2975 | 1.5632 | 18.968 | 2.6876 | 1 | 0 | 0 | 1.8843
2014-08-12 | 10時 | 21.7964 | 0 | 0 | 0.0094524 | 1 | 0.347 | 25.4609 | 37.897 | 3.526 | 5.8206 | 0.0328 | 0.123 | 0 | 0 | 0 | 27.672 | 4771.7098 | 0 | 0 | 0 | 0 | 0 | 0 | 20.2054 | 443.686 | 2.2975 | 1.7906 | 1.7906 | 434.3734 | 1.6725 | 31.2815 | 255.521 | 34.371 | 2.2975 | 1.6725 | 19.9121 | 2.8214 | 1 | 0 | 0 | 1.8843
2014-08-12 | 11時 | 22.109 | 0 | 0 | 0.008415 | 1 | 0.347 | 26.2789 | 37.897 | 3.526 | 5.9484 | 0.0292 | 0.123 | 0 | 0 | 0 | 27.8746 | 4771.7098 | 0 | 0 | 0 | 0 | 0 | 0 | 20.734 | 443.7351 | 2.2975 | 1.7907 | 1.7907 | 434.6576 | 1.7091 | 32.2273 | 255.521 | 34.371 | 2.2975 | 1.7091 | 20.2247 | 2.8657 | 1 | 0 | 0 | 1.8843
2014-08-12 | 12時 | 22.3552 | 0 | 0 | 0.0076081 | 1 | 0.347 | 26.9188 | 37.897 | 3.526 | 6.0478 | 0.0264 | 0.123 | 0 | 0 | 0 | 28.0289 | 4771.7098 | 0 | 0 | 0 | 0 | 0 | 0 | 21.0118 | 443.8388 | 2.2975 | 1.7911 | 1.7911 | 434.8763 | 1.7382 | 32.9666 | 255.521 | 34.371 | 2.2975 | 1.7382 | 20.4709 | 2.9006 | 1 | 0 | 0 | 1.8843
2014-08-12 | 13時 | 22.109 | 0 | 0 | 0.008415 | 1 | 0.347 | 26.2916 | 37.897 | 3.526 | 5.9484 | 0.0292 | 0.123 | 0 | 0 | 0 | 27.8746 | 4771.7098 | 0 | 0 | 0 | 0 | 0 | 0 | 20.7409 | 443.734 | 2.2975 | 1.7907 | 1.7907 | 434.6595 | 1.7097 | 32.24 | 255.521 | 34.371 | 2.2975 | 1.7097 | 20.2247 | 2.8657 | 1 | 0 | 0 | 1.8843
2014-08-12 | 14時 | 21.5223 | 0 | 0 | 0.010375 | 1 | 0.347 | 24.7663 | 37.897 | 3.526 | 5.707 | 0.036 | 0.123 | 0 | 0 | 0 | 27.4877 | 4771.7098 | 0 | 0 | 0 | 0 | 0 | 0 | 19.6457 | 443.7014 | 2.2975 | 1.7906 | 1.7906 | 434.1227 | 1.6419 | 30.4733 | 255.521 | 34.371 | 2.2975 | 1.6419 | 19.6379 | 2.7826 | 1 | 0 | 0 | 1.8843
2014-08-12 | 15時 | 21.2181 | 0 | 0 | 0.011412 | 1 | 0.347 | 23.9308 | 37.897 | 3.526 | 5.5792 | 0.0396 | 0.123 | 0 | 0 | 0 | 27.2757 | 4771.7098 | 0 | 0 | 0 | 0 | 0 | 0 | 18.8873 | 443.7964 | 2.2975 | 1.7909 | 1.7909 | 433.8281 | 1.6056 | 29.51 | 255.521 | 34.371 | 2.2975 | 1.6056 | 19.3338 | 2.7395 | 1 | 0 | 0 | 1.8843
2014-08-12 | 16時 | 20.6556 | 0 | 0 | 0.013372 | 1 | 0.347 | 22.4063 | 37.897 | 3.526 | 5.3378 | 0.0464 | 0.123 | 0 | 0 | 0 | 26.8618 | 4771.7098 | 0 | 0 | 0 | 0 | 0 | 0 | 17.4071 | 444.1038 | 2.2975 | 1.7919 | 1.7919 | 433.2701 | 1.541 | 27.7441 | 255.521 | 34.371 | 2.2975 | 1.541 | 18.7713 | 2.6598 | 1 | 0 | 0 | 1.8843
2014-08-12 | 17時 | 20.3643 | 0 | 0 | 0.014409 | 1 | 0.347 | 21.5997 | 37.897 | 3.526 | 5.21 | 0.05 | 0.123 | 0 | 0 | 0 | 26.6355 | 4771.7098 | 0 | 0 | 0 | 0 | 0 | 0 | 16.6276 | 444.3243 | 2.2975 | 1.7926 | 1.7926 | 432.9695 | 1.5076 | 26.8097 | 255.521 | 34.371 | 2.2975 | 1.5076 | 18.48 | 2.6185 | 1 | 0 | 0 | 1.8843
2014-08-12 | 18時 | 19.8887 | 0 | 0 | 0.016138 | 1 | 0.347 | 20.2803 | 37.897 | 3.526 | 4.997 | 0.056 | 0.123 | 0 | 0 | 0 | 26.2475 | 4771.7098 | 0 | 0 | 0 | 0 | 0 | 0 | 15.4133 | 444.7418 | 2.2975 | 1.7939 | 1.7939 | 432.4653 | 1.4541 | 25.2773 | 255.521 | 34.371 | 2.2975 | 1.4541 | 18.0044 | 2.5511 | 1 | 0 | 0 | 1.8843
2014-08-12 | 19時 | 19.5171 | 0 | 0 | 0.017522 | 1 | 0.347 | 19.2345 | 37.897 | 3.526 | 4.8266 | 0.0608 | 0.123 | 0 | 0 | 0 | 25.9272 | 4771.7098 | 0 | 0 | 0 | 0 | 0 | 0 | 14.5247 | 445.1103 | 2.2975 | 1.795 | 1.795 | 432.0573 | 1.4127 | 24.0611 | 255.521 | 34.371 | 2.2975 | 1.4127 | 17.6328 | 2.4985 | 1 | 0 | 0 | 1.8843
2014-08-12 | 20時 | 19.456 | 0 | 0 | 0.017752 | 1 | 0.347 | 19.0648 | 37.897 | 3.526 | 4.7982 | 0.0616 | 0.123 | 0 | 0 | 0 | 25.8729 | 4771.7098 | 0 | 0 | 0 | 0 | 0 | 0 | 14.3873 | 445.1715 | 2.2975 | 1.7952 | 1.7952 | 431.9897 | 1.4061 | 23.863 | 255.521 | 34.371 | 2.2975 | 1.4061 | 17.5716 | 2.4898 | 1 | 0 | 0 | 1.8843
2014-08-12 | 21時 | 19.2738 | 0 | 0 | 0.018444 | 1 | 0.347 | 18.5586 | 37.897 | 3.526 | 4.713 | 0.064 | 0.123 | 0 | 0 | 0 | 25.7088 | 4771.7098 | 0 | 0 | 0 | 0 | 0 | 0 | 13.9889 | 445.3571 | 2.2975 | 1.7958 | 1.7958 | 431.7866 | 1.3865 | 23.2716 | 255.521 | 34.371 | 2.2975 | 1.3865 | 17.3895 | 2.464 | 1 | 0 | 0 | 1.8843
2014-08-12 | 22時 | 19.0936 | 0 | 0 | 0.019135 | 1 | 0.347 | 18.0565 | 37.897 | 3.526 | 4.6278 | 0.0664 | 0.123 | 0 | 0 | 0 | 25.5424 | 4771.7098 | 0 | 0 | 0 | 0 | 0 | 0 | 13.6107 | 445.5444 | 2.2975 | 1.7963 | 1.7963 | 431.5831 | 1.3672 | 22.6843 | 255.521 | 34.371 | 2.2975 | 1.3672 | 17.2093 | 2.4384 | 1 | 0 | 0 | 1.8843
2014-08-12 | 23時 | 19.0936 | 0 | 0 | 0.019135 | 1 | 0.347 | 18.0565 | 37.897 | 3.526 | 4.6278 | 0.0664 | 0.123 | 0 | 0 | 0 | 25.5424 | 4771.7098 | 0 | 0 | 0 | 0 | 0 | 0 | 13.6107 | 445.5444 | 2.2975 | 1.7963 | 1.7963 | 431.5831 | 1.3672 | 22.6843 | 255.521 | 34.371 | 2.2975 | 1.3672 | 17.2093 | 2.4384 | 1 | 0 | 0 | 1.8843
2014-08-13 | 0時 | 18.8859 | 0 | 0 | 0.019942 | 1 | 0.347 | 17.4764 | 37.897 | 3.526 | 4.5284 | 0.0692 | 0.123 | 0 | 0 | 0 | 25.3455 | 4771.7098 | 0 | 0 | 0 | 0 | 0 | 0 | 13.1944 | 445.7638 | 2.2975 | 1.797 | 1.797 | 431.3453 | 1.3452 | 22.0048 | 255.521 | 34.371 | 2.2975 | 1.3452 | 17.0016 | 2.409 | 1 | 0 | 0 | 1.8843
2014-08-13 | 1時 | 18.8565 | 0 | 0 | 0.020058 | 1 | 0.347 | 17.3941 | 37.897 | 3.526 | 4.5142 | 0.0696 | 0.123 | 0 | 0 | 0 | 25.3172 | 4771.7098 | 0 | 0 | 0 | 0 | 0 | 0 | 13.137 | 445.7951 | 2.2975 | 1.7971 | 1.7971 | 431.3113 | 1.3421 | 21.9083 | 255.521 | 34.371 | 2.2975 | 1.3421 | 16.9721 | 2.4048 | 1 | 0 | 0 | 1.8843
2014-08-13 | 2時 | 18.945 | 0 | 0 | 0.019712 | 1 | 0.347 | 17.6415 | 37.897 | 3.526 | 4.5568 | 0.0684 | 0.123 | 0 | 0 | 0 | 25.4021 | 4771.7098 | 0 | 0 | 0 | 0 | 0 | 0 | 13.3107 | 445.7011 | 2.2975 | 1.7968 | 1.7968 | 431.4133 | 1.3515 | 22.1983 | 255.521 | 34.371 | 2.2975 | 1.3515 | 17.0607 | 2.4174 | 1 | 0 | 0 | 1.8843
2014-08-13 | 3時 | 19.304 | 0 | 0 | 0.018329 | 1 | 0.347 | 18.7277 | 37.897 | 3.526 | 4.7272 | 0.0636 | 0.123 | 0 | 0 | 0 | 25.7363 | 4771.7098 | 0 | 0 | 0 | 0 | 0 | 0 | 14.1204 | 445.2766 | 2.2975 | 1.7955 | 1.7955 | 431.8382 | 1.393 | 23.4549 | 255.521 | 34.371 | 2.2975 | 1.393 | 17.4197 | 2.4683 | 1 | 0 | 0 | 1.8843
2014-08-13 | 4時 | 19.3343 | 0 | 0 | 0.018213 | 1 | 0.347 | 18.8747 | 37.897 | 3.526 | 4.7414 | 0.0632 | 0.123 | 0 | 0 | 0 | 25.7637 | 4771.7098 | 0 | 0 | 0 | 0 | 0 | 0 | 14.2362 | 445.2094 | 2.2975 | 1.7953 | 1.7953 | 431.885 | 1.3987 | 23.6161 | 255.521 | 34.371 | 2.2975 | 1.3987 | 17.45 | 2.4725 | 1 | 0 | 0 | 1.8843
2014-08-13 | 5時 | 19.6093 | 0 | 0 | 0.017176 | 1 | 0.347 | 19.7094 | 37.897 | 3.526 | 4.8692 | 0.0596 | 0.123 | 0 | 0 | 0 | 26.0081 | 4771.7098 | 0 | 0 | 0 | 0 | 0 | 0 | 14.9202 | 444.8955 | 2.2975 | 1.7943 | 1.7943 | 432.2029 | 1.4314 | 24.5786 | 255.521 | 34.371 | 2.2975 | 1.4314 | 17.7249 | 2.5115 | 1 | 0 | 0 | 1.8843
2014-08-13 | 6時 | 20.1726 | 0 | 0 | 0.015101 | 1 | 0.347 | 21.2915 | 37.897 | 3.526 | 5.1248 | 0.0524 | 0.123 | 0 | 0 | 0 | 26.4819 | 4771.7098 | 0 | 0 | 0 | 0 | 0 | 0 | 16.3367 | 444.3707 | 2.2975 | 1.7927 | 1.7927 | 432.8109 | 1.4949 | 26.4163 | 255.521 | 34.371 | 2.2975 | 1.4949 | 18.2883 | 2.5913 | 1 | 0 | 0 | 1.8843
2014-08-13 | 7時 | 20.4287 | 0 | 0 | 0.014179 | 1 | 0.347 | 22.0471 | 37.897 | 3.526 | 5.2384 | 0.0492 | 0.123 | 0 | 0 | 0 | 26.6862 | 4771.7098 | 0 | 0 | 0 | 0 | 0 | 0 | 17.0587 | 444.1437 | 2.2975 | 1.792 | 1.792 | 433.0864 | 1.526 | 27.2855 | 255.521 | 34.371 | 2.2975 | 1.526 | 18.5444 | 2.6276 | 1 | 0 | 0 | 1.8843
2014-08-13 | 8時 | 20.721 | 0 | 0 | 0.013141 | 1 | 0.347 | 22.889 | 37.897 | 3.526 | 5.3662 | 0.0456 | 0.123 | 0 | 0 | 0 | 26.9114 | 4771.7098 | 0 | 0 | 0 | 0 | 0 | 0 | 17.8808 | 443.9278 | 2.2975 | 1.7913 | 1.7913 | 433.391 | 1.5612 | 28.2552 | 255.521 | 34.371 | 2.2975 | 1.5612 | 18.8367 | 2.669 | 1 | 0 | 0 | 1.8843
2014-08-13 | 9時 | 20.721 | 0 | 0 | 0.013141 | 1 | 0.347 | 22.9211 | 37.897 | 3.526 | 5.3662 | 0.0456 | 0.123 | 0 | 0 | 0 | 26.9114 | 4771.7098 | 0 | 0 | 0 | 0 | 0 | 0 | 17.9124 | 443.9142 | 2.2975 | 1.7913 | 1.7913 | 433.3968 | 1.5626 | 28.2873 | 255.521 | 34.371 | 2.2975 | 1.5626 | 18.8367 | 2.669 | 1 | 0 | 0 | 1.8843
2014-08-13 | 10時 | 20.7866 | 0 | 0 | 0.012911 | 1 | 0.347 | 23.1255 | 37.897 | 3.526 | 5.3946 | 0.0448 | 0.123 | 0 | 0 | 0 | 26.9607 | 4771.7098 | 0 | 0 | 0 | 0 | 0 | 0 | 18.1126 | 443.8655 | 2.2975 | 1.7911 | 1.7911 | 433.4669 | 1.5712 | 28.5201 | 255.521 | 34.371 | 2.2975 | 1.5712 | 18.9022 | 2.6783 | 1 | 0 | 0 | 1.8843
2014-08-13 | 11時 | 21.051 | 0 | 0 | 0.011988 | 1 | 0.347 | 23.8488 | 37.897 | 3.526 | 5.5082 | 0.0416 | 0.123 | 0 | 0 | 0 | 27.1558 | 4771.7098 | 0 | 0 | 0 | 0 | 0 | 0 | 18.8115 | 443.734 | 2.2975 | 1.7907 | 1.7907 | 433.7288 | 1.6021 | 29.357 | 255.521 | 34.371 | 2.2975 | 1.6021 | 19.1667 | 2.7158 | 1 | 0 | 0 | 1.8843
2014-08-13 | 12時 | 21.1511 | 0 | 0 | 0.011643 | 1 | 0.347 | 24.1395 | 37.897 | 3.526 | 5.5508 | 0.0404 | 0.123 | 0 | 0 | 0 | 27.2279 | 4771.7098 | 0 | 0 | 0 | 0 | 0 | 0 | 19.0848 | 443.6891 | 2.2975 | 1.7906 | 1.7906 | 433.8296 | 1.6146 | 29.6903 | 255.521 | 34.371 | 2.2975 | 1.6146 | 19.2668 | 2.73 | 1 | 0 | 0 | 1.8843
2014-08-13 | 13時 | 21.1845 | 0 | 0 | 0.011527 | 1 | 0.347 | 24.2559 | 37.897 | 3.526 | 5.565 | 0.04 | 0.123 | 0 | 0 | 0 | 27.2518 | 4771.7098 | 0 | 0 | 0 | 0 | 0 | 0 | 19.1926 | 443.6695 | 2.2975 | 1.7905 | 1.7905 | 433.8663 | 1.6196 | 29.8209 | 255.521 | 34.371 | 2.2975 | 1.6196 | 19.3002 | 2.7347 | 1 | 0 | 0 | 1.8843
2014-08-13 | 14時 | 20.7537 | 0 | 0 | 0.013026 | 1 | 0.347 | 23.1827 | 37.897 | 3.526 | 5.3804 | 0.0452 | 0.123 | 0 | 0 | 0 | 26.9361 | 4771.7098 | 0 | 0 | 0 | 0 | 0 | 0 | 18.1691 | 443.824 | 2.2975 | 1.791 | 1.791 | 433.4601 | 1.5736 | 28.5631 | 255.521 | 34.371 | 2.2975 | 1.5736 | 18.8694 | 2.6737 | 1 | 0 | 0 | 1.8843
2014-08-13 | 15時 | 20.5905 | 0 | 0 | 0.013602 | 1 | 0.347 | 22.7411 | 37.897 | 3.526 | 5.3094 | 0.0472 | 0.123 | 0 | 0 | 0 | 26.8119 | 4771.7098 | 0 | 0 | 0 | 0 | 0 | 0 | 17.7369 | 443.9188 | 2.2975 | 1.7913 | 1.7913 | 433.297 | 1.555 | 28.0505 | 255.521 | 34.371 | 2.2975 | 1.555 | 18.7062 | 2.6505 | 1 | 0 | 0 | 1.8843
2014-08-13 | 16時 | 20.1408 | 0 | 0 | 0.015216 | 1 | 0.347 | 21.5639 | 37.897 | 3.526 | 5.1106 | 0.0528 | 0.123 | 0 | 0 | 0 | 26.4561 | 4771.7098 | 0 | 0 | 0 | 0 | 0 | 0 | 16.5958 | 444.2156 | 2.2975 | 1.7922 | 1.7922 | 432.8456 | 1.5061 | 26.6745 | 255.521 | 34.371 | 2.2975 | 1.5061 | 18.2565 | 2.5868 | 1 | 0 | 0 | 1.8843
2014-08-13 | 17時 | 20.3965 | 0 | 0 | 0.014294 | 1 | 0.347 | 22.2339 | 37.897 | 3.526 | 5.2242 | 0.0496 | 0.123 | 0 | 0 | 0 | 26.6609 | 4771.7098 | 0 | 0 | 0 | 0 | 0 | 0 | 17.2412 | 444.0381 | 2.2975 | 1.7917 | 1.7917 | 433.1039 | 1.5338 | 27.4581 | 255.521 | 34.371 | 2.2975 | 1.5338 | 18.5122 | 2.6231 | 1 | 0 | 0 | 1.8843
2014-08-13 | 18時 | 20.4287 | 0 | 0 | 0.014179 | 1 | 0.347 | 22.3181 | 37.897 | 3.526 | 5.2384 | 0.0492 | 0.123 | 0 | 0 | 0 | 26.6862 | 4771.7098 | 0 | 0 | 0 | 0 | 0 | 0 | 17.3233 | 444.0173 | 2.2975 | 1.7916 | 1.7916 | 433.1362 | 1.5373 | 27.5565 | 255.521 | 34.371 | 2.2975 | 1.5373 | 18.5444 | 2.6276 | 1 | 0 | 0 | 1.8843
2014-08-13 | 19時 | 20.3643 | 0 | 0 | 0.014409 | 1 | 0.347 | 22.1326 | 37.897 | 3.526 | 5.21 | 0.05 | 0.123 | 0 | 0 | 0 | 26.6355 | 4771.7098 | 0 | 0 | 0 | 0 | 0 | 0 | 17.1427 | 444.0672 | 2.2975 | 1.7918 | 1.7918 | 433.0686 | 1.5296 | 27.3426 | 255.521 | 34.371 | 2.2975 | 1.5296 | 18.48 | 2.6185 | 1 | 0 | 0 | 1.8843
2014-08-13 | 20時 | 20.0459 | 0 | 0 | 0.015562 | 1 | 0.347 | 21.2964 | 37.897 | 3.526 | 5.068 | 0.054 | 0.123 | 0 | 0 | 0 | 26.3783 | 4771.7098 | 0 | 0 | 0 | 0 | 0 | 0 | 16.3428 | 444.296 | 2.2975 | 1.7925 | 1.7925 | 432.745 | 1.4951 | 26.3644 | 255.521 | 34.371 | 2.2975 | 1.4951 | 18.1615 | 2.5734 | 1 | 0 | 0 | 1.8843
2014-08-13 | 21時 | 19.8262 | 0 | 0 | 0.016369 | 1 | 0.347 | 20.6993 | 37.897 | 3.526 | 4.9686 | 0.0568 | 0.123 | 0 | 0 | 0 | 26.1947 | 4771.7098 | 0 | 0 | 0 | 0 | 0 | 0 | 15.7909 | 444.4804 | 2.2975 | 1.793 | 1.793 | 432.514 | 1.4709 | 25.6679 | 255.521 | 34.371 | 2.2975 | 1.4709 | 17.9419 | 2.5422 | 1 | 0 | 0 | 1.8843
2014-08-13 | 22時 | 19.8262 | 0 | 0 | 0.016369 | 1 | 0.347 | 20.6804 | 37.897 | 3.526 | 4.9686 | 0.0568 | 0.123 | 0 | 0 | 0 | 26.1947 | 4771.7098 | 0 | 0 | 0 | 0 | 0 | 0 | 15.7736 | 444.4905 | 2.2975 | 1.7931 | 1.7931 | 432.5103 | 1.4702 | 25.649 | 255.521 | 34.371 | 2.2975 | 1.4702 | 17.9419 | 2.5422 | 1 | 0 | 0 | 1.8843
2014-08-13 | 23時 | 19.8262 | 0 | 0 | 0.016369 | 1 | 0.347 | 20.6614 | 37.897 | 3.526 | 4.9686 | 0.0568 | 0.123 | 0 | 0 | 0 | 26.1947 | 4771.7098 | 0 | 0 | 0 | 0 | 0 | 0 | 15.7563 | 444.5006 | 2.2975 | 1.7931 | 1.7931 | 432.5067 | 1.4694 | 25.63 | 255.521 | 34.371 | 2.2975 | 1.4694 | 17.9419 | 2.5422 | 1 | 0 | 0 | 1.8843
2014-08-14 | 0時 | 19.764 | 0 | 0 | 0.016599 | 1 | 0.347 | 20.4774 | 37.897 | 3.526 | 4.9402 | 0.0576 | 0.123 | 0 | 0 | 0 | 26.1417 | 4771.7098 | 0 | 0 | 0 | 0 | 0 | 0 | 15.5906 | 444.5631 | 2.2975 | 1.7933 | 1.7933 | 432.4377 | 1.462 | 25.4176 | 255.521 | 34.371 | 2.2975 | 1.462 | 17.8796 | 2.5334 | 1 | 0 | 0 | 1.8843
2014-08-14 | 1時 | 19.7329 | 0 | 0 | 0.016715 | 1 | 0.347 | 20.3564 | 37.897 | 3.526 | 4.926 | 0.058 | 0.123 | 0 | 0 | 0 | 26.1151 | 4771.7098 | 0 | 0 | 0 | 0 | 0 | 0 | 15.4826 | 444.6105 | 2.2975 | 1.7934 | 1.7934 | 432.3974 | 1.4571 | 25.2824 | 255.521 | 34.371 | 2.2975 | 1.4571 | 17.8486 | 2.529 | 1 | 0 | 0 | 1.8843
2014-08-14 | 2時 | 19.7019 | 0 | 0 | 0.01683 | 1 | 0.347 | 20.274 | 37.897 | 3.526 | 4.9118 | 0.0584 | 0.123 | 0 | 0 | 0 | 26.0884 | 4771.7098 | 0 | 0 | 0 | 0 | 0 | 0 | 15.4096 | 444.6373 | 2.2975 | 1.7935 | 1.7935 | 432.3647 | 1.4538 | 25.1858 | 255.521 | 34.371 | 2.2975 | 1.4538 | 17.8176 | 2.5246 | 1 | 0 | 0 | 1.8843
2014-08-14 | 3時 | 19.7019 | 0 | 0 | 0.01683 | 1 | 0.347 | 20.2545 | 37.897 | 3.526 | 4.9118 | 0.0584 | 0.123 | 0 | 0 | 0 | 26.0884 | 4771.7098 | 0 | 0 | 0 | 0 | 0 | 0 | 15.3924 | 444.6479 | 2.2975 | 1.7936 | 1.7936 | 432.3609 | 1.4531 | 25.1663 | 255.521 | 34.371 | 2.2975 | 1.4531 | 17.8176 | 2.5246 | 1 | 0 | 0 | 1.8843
2014-08-14 | 4時 | 19.7019 | 0 | 0 | 0.01683 | 1 | 0.347 | 20.2545 | 37.897 | 3.526 | 4.9118 | 0.0584 | 0.123 | 0 | 0 | 0 | 26.0884 | 4771.7098 | 0 | 0 | 0 | 0 | 0 | 0 | 15.3924 | 444.6479 | 2.2975 | 1.7936 | 1.7936 | 432.3609 | 1.4531 | 25.1663 | 255.521 | 34.371 | 2.2975 | 1.4531 | 17.8176 | 2.5246 | 1 | 0 | 0 | 1.8843
2014-08-14 | 5時 | 19.7019 | 0 | 0 | 0.01683 | 1 | 0.347 | 20.2351 | 37.897 | 3.526 | 4.9118 | 0.0584 | 0.123 | 0 | 0 | 0 | 26.0884 | 4771.7098 | 0 | 0 | 0 | 0 | 0 | 0 | 15.3751 | 444.6585 | 2.2975 | 1.7936 | 1.7936 | 432.357 | 1.4523 | 25.1469 | 255.521 | 34.371 | 2.2975 | 1.4523 | 17.8176 | 2.5246 | 1 | 0 | 0 | 1.8843
2014-08-14 | 6時 | 19.7019 | 0 | 0 | 0.01683 | 1 | 0.347 | 20.2351 | 37.897 | 3.526 | 4.9118 | 0.0584 | 0.123 | 0 | 0 | 0 | 26.0884 | 4771.7098 | 0 | 0 | 0 | 0 | 0 | 0 | 15.3751 | 444.6585 | 2.2975 | 1.7936 | 1.7936 | 432.357 | 1.4523 | 25.1469 | 255.521 | 34.371 | 2.2975 | 1.4523 | 17.8176 | 2.5246 | 1 | 0 | 0 | 1.8843
2014-08-14 | 7時 | 19.671 | 0 | 0 | 0.016945 | 1 | 0.347 | 20.1525 | 37.897 | 3.526 | 4.8976 | 0.0588 | 0.123 | 0 | 0 | 0 | 26.0617 | 4771.7098 | 0 | 0 | 0 | 0 | 0 | 0 | 15.3027 | 444.6857 | 2.2975 | 1.7937 | 1.7937 | 432.3242 | 1.449 | 25.0501 | 255.521 | 34.371 | 2.2975 | 1.449 | 17.7867 | 2.5203 | 1 | 0 | 0 | 1.8843
2014-08-14 | 8時 | 19.8574 | 0 | 0 | 0.016254 | 1 | 0.347 | 20.6495 | 37.897 | 3.526 | 4.9828 | 0.0564 | 0.123 | 0 | 0 | 0 | 26.2211 | 4771.7098 | 0 | 0 | 0 | 0 | 0 | 0 | 15.7452 | 444.5249 | 2.2975 | 1.7932 | 1.7932 | 432.521 | 1.4689 | 25.6323 | 255.521 | 34.371 | 2.2975 | 1.4689 | 17.9731 | 2.5467 | 1 | 0 | 0 | 1.8843
2014-08-14 | 9時 | 19.92 | 0 | 0 | 0.016023 | 1 | 0.347 | 20.8348 | 37.897 | 3.526 | 5.0112 | 0.0556 | 0.123 | 0 | 0 | 0 | 26.2738 | 4771.7098 | 0 | 0 | 0 | 0 | 0 | 0 | 15.914 | 444.4628 | 2.2975 | 1.793 | 1.793 | 432.5901 | 1.4764 | 25.846 | 255.521 | 34.371 | 2.2975 | 1.4764 | 18.0357 | 2.5555 | 1 | 0 | 0 | 1.8843
2014-08-14 | 10時 | 20.0775 | 0 | 0 | 0.015447 | 1 | 0.347 | 21.271 | 37.897 | 3.526 | 5.0822 | 0.0536 | 0.123 | 0 | 0 | 0 | 26.4043 | 4771.7098 | 0 | 0 | 0 | 0 | 0 | 0 | 16.3185 | 444.3269 | 2.2975 | 1.7926 | 1.7926 | 432.7569 | 1.4941 | 26.3532 | 255.521 | 34.371 | 2.2975 | 1.4941 | 18.1931 | 2.5778 | 1 | 0 | 0 | 1.8843
2014-08-14 | 11時 | 20.2363 | 0 | 0 | 0.01487 | 1 | 0.347 | 21.7266 | 37.897 | 3.526 | 5.1532 | 0.0516 | 0.123 | 0 | 0 | 0 | 26.5334 | 4771.7098 | 0 | 0 | 0 | 0 | 0 | 0 | 16.7507 | 444.1896 | 2.2975 | 1.7921 | 1.7921 | 432.9263 | 1.5128 | 26.8798 | 255.521 | 34.371 | 2.2975 | 1.5128 | 18.352 | 2.6004 | 1 | 0 | 0 | 1.8843
2014-08-14 | 12時 | 20.558 | 0 | 0 | 0.013718 | 1 | 0.347 | 22.5903 | 37.897 | 3.526 | 5.2952 | 0.0476 | 0.123 | 0 | 0 | 0 | 26.7869 | 4771.7098 | 0 | 0 | 0 | 0 | 0 | 0 | 17.5889 | 443.9669 | 2.2975 | 1.7915 | 1.7915 | 433.2529 | 1.5486 | 27.8855 | 255.521 | 34.371 | 2.2975 | 1.5486 | 18.6737 | 2.6459 | 1 | 0 | 0 | 1.8843
2014-08-14 | 13時 | 20.8194 | 0 | 0 | 0.012795 | 1 | 0.347 | 23.2906 | 37.897 | 3.526 | 5.4088 | 0.0444 | 0.123 | 0 | 0 | 0 | 26.9853 | 4771.7098 | 0 | 0 | 0 | 0 | 0 | 0 | 18.274 | 443.817 | 2.2975 | 1.791 | 1.791 | 433.513 | 1.5782 | 28.6994 | 255.521 | 34.371 | 2.2975 | 1.5782 | 18.9351 | 2.683 | 1 | 0 | 0 | 1.8843
2014-08-14 | 14時 | 20.558 | 0 | 0 | 0.013718 | 1 | 0.347 | 22.6398 | 37.897 | 3.526 | 5.2952 | 0.0476 | 0.123 | 0 | 0 | 0 | 26.7869 | 4771.7098 | 0 | 0 | 0 | 0 | 0 | 0 | 17.6376 | 443.945 | 2.2975 | 1.7914 | 1.7914 | 433.2619 | 1.5507 | 27.935 | 255.521 | 34.371 | 2.2975 | 1.5507 | 18.6737 | 2.6459 | 1 | 0 | 0 | 1.8843
2014-08-14 | 15時 | 19.8262 | 0 | 0 | 0.016369 | 1 | 0.347 | 20.6804 | 37.897 | 3.526 | 4.9686 | 0.0568 | 0.123 | 0 | 0 | 0 | 26.1947 | 4771.7098 | 0 | 0 | 0 | 0 | 0 | 0 | 15.7736 | 444.4905 | 2.2975 | 1.7931 | 1.7931 | 432.5103 | 1.4702 | 25.649 | 255.521 | 34.371 | 2.2975 | 1.4702 | 17.9419 | 2.5422 | 1 | 0 | 0 | 1.8843
2014-08-14 | 16時 | 19.5171 | 0 | 0 | 0.017522 | 1 | 0.347 | 19.8025 | 37.897 | 3.526 | 4.8266 | 0.0608 | 0.123 | 0 | 0 | 0 | 25.9272 | 4771.7098 | 0 | 0 | 0 | 0 | 0 | 0 | 15.0005 | 444.7895 | 2.2975 | 1.794 | 1.794 | 432.172 | 1.4351 | 24.6291 | 255.521 | 34.371 | 2.2975 | 1.4351 | 17.6328 | 2.4985 | 1 | 0 | 0 | 1.8843
2014-08-14 | 17時 | 19.5478 | 0 | 0 | 0.017406 | 1 | 0.347 | 19.8438 | 37.897 | 3.526 | 4.8408 | 0.0604 | 0.123 | 0 | 0 | 0 | 25.9542 | 4771.7098 | 0 | 0 | 0 | 0 | 0 | 0 | 15.0356 | 444.7845 | 2.2975 | 1.794 | 1.794 | 432.1968 | 1.4367 | 24.6846 | 255.521 | 34.371 | 2.2975 | 1.4367 | 17.6635 | 2.5028 | 1 | 0 | 0 | 1.8843
2014-08-14 | 18時 | 19.395 | 0 | 0 | 0.017983 | 1 | 0.347 | 19.3742 | 37.897 | 3.526 | 4.7698 | 0.0624 | 0.123 | 0 | 0 | 0 | 25.8184 | 4771.7098 | 0 | 0 | 0 | 0 | 0 | 0 | 14.6409 | 444.9589 | 2.2975 | 1.7945 | 1.7945 | 432.02 | 1.4182 | 24.144 | 255.521 | 34.371 | 2.2975 | 1.4182 | 17.5107 | 2.4812 | 1 | 0 | 0 | 1.8843
2014-08-14 | 19時 | 19.2135 | 0 | 0 | 0.018674 | 1 | 0.347 | 18.8229 | 37.897 | 3.526 | 4.6846 | 0.0648 | 0.123 | 0 | 0 | 0 | 25.6535 | 4771.7098 | 0 | 0 | 0 | 0 | 0 | 0 | 14.1962 | 445.1677 | 2.2975 | 1.7952 | 1.7952 | 431.8087 | 1.3967 | 23.5075 | 255.521 | 34.371 | 2.2975 | 1.3967 | 17.3292 | 2.4554 | 1 | 0 | 0 | 1.8843
2014-08-14 | 20時 | 19.1235 | 0 | 0 | 0.01902 | 1 | 0.347 | 18.5363 | 37.897 | 3.526 | 4.642 | 0.066 | 0.123 | 0 | 0 | 0 | 25.5703 | 4771.7098 | 0 | 0 | 0 | 0 | 0 | 0 | 13.973 | 445.2806 | 2.2975 | 1.7955 | 1.7955 | 431.7002 | 1.3856 | 23.1783 | 255.521 | 34.371 | 2.2975 | 1.3856 | 17.2392 | 2.4427 | 1 | 0 | 0 | 1.8843
2014-08-14 | 21時 | 18.9746 | 0 | 0 | 0.019597 | 1 | 0.347 | 18.0652 | 37.897 | 3.526 | 4.571 | 0.068 | 0.123 | 0 | 0 | 0 | 25.4303 | 4771.7098 | 0 | 0 | 0 | 0 | 0 | 0 | 13.6181 | 445.4678 | 2.2975 | 1.7961 | 1.7961 | 431.5198 | 1.3676 | 22.6362 | 255.521 | 34.371 | 2.2975 | 1.3676 | 17.0903 | 2.4216 | 1 | 0 | 0 | 1.8843
2014-08-14 | 22時 | 18.7977 | 0 | 0 | 0.020288 | 1 | 0.347 | 17.4659 | 37.897 | 3.526 | 4.4858 | 0.0704 | 0.123 | 0 | 0 | 0 | 25.2603 | 4771.7098 | 0 | 0 | 0 | 0 | 0 | 0 | 13.1877 | 445.7166 | 2.2975 | 1.7969 | 1.7969 | 431.2944 | 1.3448 | 21.9517 | 255.521 | 34.371 | 2.2975 | 1.3448 | 16.9134 | 2.3965 | 1 | 0 | 0 | 1.8843
2014-08-14 | 23時 | 18.5939 | 0 | 0 | 0.021095 | 1 | 0.347 | 16.7576 | 37.897 | 3.526 | 4.3864 | 0.0732 | 0.123 | 0 | 0 | 0 | 25.0591 | 4771.7098 | 0 | 0 | 0 | 0 | 0 | 0 | 12.7085 | 446.0166 | 2.2975 | 1.7978 | 1.7978 | 431.027 | 1.3183 | 21.144 | 255.521 | 34.371 | 2.2975 | 1.3183 | 16.7095 | 2.3676 | 1 | 0 | 0 | 1.8843
2014-08-15 | 0時 | 18.7392 | 0 | 0 | 0.020519 | 1 | 0.347 | 17.2573 | 37.897 | 3.526 | 4.4574 | 0.0712 | 0.123 | 0 | 0 | 0 | 25.2031 | 4771.7098 | 0 | 0 | 0 | 0 | 0 | 0 | 13.0433 | 445.8056 | 2.2975 | 1.7971 | 1.7971 | 431.2169 | 1.337 | 21.7147 | 255.521 | 34.371 | 2.2975 | 1.337 | 16.8549 | 2.3882 | 1 | 0 | 0 | 1.8843
2014-08-15 | 1時 | 18.7977 | 0 | 0 | 0.020288 | 1 | 0.347 | 17.4659 | 37.897 | 3.526 | 4.4858 | 0.0704 | 0.123 | 0 | 0 | 0 | 25.2603 | 4771.7098 | 0 | 0 | 0 | 0 | 0 | 0 | 13.1877 | 445.7166 | 2.2975 | 1.7969 | 1.7969 | 431.2944 | 1.3448 | 21.9517 | 255.521 | 34.371 | 2.2975 | 1.3448 | 16.9134 | 2.3965 | 1 | 0 | 0 | 1.8843
2014-08-15 | 2時 | 18.8859 | 0 | 0 | 0.019942 | 1 | 0.347 | 17.7545 | 37.897 | 3.526 | 4.5284 | 0.0692 | 0.123 | 0 | 0 | 0 | 25.3455 | 4771.7098 | 0 | 0 | 0 | 0 | 0 | 0 | 13.392 | 445.5983 | 2.2975 | 1.7965 | 1.7965 | 431.4049 | 1.3557 | 22.2829 | 255.521 | 34.371 | 2.2975 | 1.3557 | 17.0016 | 2.409 | 1 | 0 | 0 | 1.8843
2014-08-15 | 3時 | 18.945 | 0 | 0 | 0.019712 | 1 | 0.347 | 17.9389 | 37.897 | 3.526 | 4.5568 | 0.0684 | 0.123 | 0 | 0 | 0 | 25.4021 | 4771.7098 | 0 | 0 | 0 | 0 | 0 | 0 | 13.5255 | 445.5246 | 2.2975 | 1.7963 | 1.7963 | 431.4767 | 1.3628 | 22.4957 | 255.521 | 34.371 | 2.2975 | 1.3628 | 17.0607 | 2.4174 | 1 | 0 | 0 | 1.8843
2014-08-15 | 4時 | 18.945 | 0 | 0 | 0.019712 | 1 | 0.347 | 17.9618 | 37.897 | 3.526 | 4.5568 | 0.0684 | 0.123 | 0 | 0 | 0 | 25.4021 | 4771.7098 | 0 | 0 | 0 | 0 | 0 | 0 | 13.5422 | 445.5111 | 2.2975 | 1.7962 | 1.7962 | 431.4816 | 1.3636 | 22.5186 | 255.521 | 34.371 | 2.2975 | 1.3636 | 17.0607 | 2.4174 | 1 | 0 | 0 | 1.8843
2014-08-15 | 5時 | 19.1235 | 0 | 0 | 0.01902 | 1 | 0.347 | 18.4704 | 37.897 | 3.526 | 4.642 | 0.066 | 0.123 | 0 | 0 | 0 | 25.5703 | 4771.7098 | 0 | 0 | 0 | 0 | 0 | 0 | 13.9223 | 445.3192 | 2.2975 | 1.7956 | 1.7956 | 431.6865 | 1.3831 | 23.1124 | 255.521 | 34.371 | 2.2975 | 1.3831 | 17.2392 | 2.4427 | 1 | 0 | 0 | 1.8843
2014-08-15 | 6時 | 19.3343 | 0 | 0 | 0.018213 | 1 | 0.347 | 19.0433 | 37.897 | 3.526 | 4.7414 | 0.0632 | 0.123 | 0 | 0 | 0 | 25.7637 | 4771.7098 | 0 | 0 | 0 | 0 | 0 | 0 | 14.3711 | 445.1122 | 2.2975 | 1.795 | 1.795 | 431.9196 | 1.4053 | 23.7847 | 255.521 | 34.371 | 2.2975 | 1.4053 | 17.45 | 2.4725 | 1 | 0 | 0 | 1.8843
2014-08-15 | 7時 | 19.5171 | 0 | 0 | 0.017522 | 1 | 0.347 | 19.5597 | 37.897 | 3.526 | 4.8266 | 0.0608 | 0.123 | 0 | 0 | 0 | 25.9272 | 4771.7098 | 0 | 0 | 0 | 0 | 0 | 0 | 14.7944 | 444.9258 | 2.2975 | 1.7944 | 1.7944 | 432.1233 | 1.4255 | 24.3863 | 255.521 | 34.371 | 2.2975 | 1.4255 | 17.6328 | 2.4985 | 1 | 0 | 0 | 1.8843
2014-08-15 | 8時 | 19.8262 | 0 | 0 | 0.016369 | 1 | 0.347 | 20.4141 | 37.897 | 3.526 | 4.9686 | 0.0568 | 0.123 | 0 | 0 | 0 | 26.1947 | 4771.7098 | 0 | 0 | 0 | 0 | 0 | 0 | 15.5331 | 444.6332 | 2.2975 | 1.7935 | 1.7935 | 432.4585 | 1.4594 | 25.3827 | 255.521 | 34.371 | 2.2975 | 1.4594 | 17.9419 | 2.5422 | 1 | 0 | 0 | 1.8843
2014-08-15 | 9時 | 19.5171 | 0 | 0 | 0.017522 | 1 | 0.347 | 19.5394 | 37.897 | 3.526 | 4.8266 | 0.0608 | 0.123 | 0 | 0 | 0 | 25.9272 | 4771.7098 | 0 | 0 | 0 | 0 | 0 | 0 | 14.7774 | 444.9372 | 2.2975 | 1.7945 | 1.7945 | 432.1192 | 1.4247 | 24.366 | 255.521 | 34.371 | 2.2975 | 1.4247 | 17.6328 | 2.4985 | 1 | 0 | 0 | 1.8843
2014-08-15 | 10時 | 19.5785 | 0 | 0 | 0.017291 | 1 | 0.347 | 19.6657 | 37.897 | 3.526 | 4.855 | 0.06 | 0.123 | 0 | 0 | 0 | 25.9812 | 4771.7098 | 0 | 0 | 0 | 0 | 0 | 0 | 14.8833 | 444.902 | 2.2975 | 1.7943 | 1.7943 | 432.1776 | 1.4297 | 24.5207 | 255.521 | 34.371 | 2.2975 | 1.4297 | 17.6942 | 2.5071 | 1 | 0 | 0 | 1.8843
2014-08-15 | 11時 | 19.4255 | 0 | 0 | 0.017867 | 1 | 0.347 | 19.2081 | 37.897 | 3.526 | 4.784 | 0.062 | 0.123 | 0 | 0 | 0 | 25.8457 | 4771.7098 | 0 | 0 | 0 | 0 | 0 | 0 | 14.5039 | 445.0715 | 2.2975 | 1.7949 | 1.7949 | 432.0026 | 1.4117 | 23.9921 | 255.521 | 34.371 | 2.2975 | 1.4117 | 17.5411 | 2.4855 | 1 | 0 | 0 | 1.8843
2014-08-15 | 12時 | 19.9514 | 0 | 0 | 0.015908 | 1 | 0.347 | 20.602 | 37.897 | 3.526 | 5.0254 | 0.0552 | 0.123 | 0 | 0 | 0 | 26.3 | 4771.7098 | 0 | 0 | 0 | 0 | 0 | 0 | 15.7011 | 444.6042 | 2.2975 | 1.7934 | 1.7934 | 432.5616 | 1.467 | 25.6274 | 255.521 | 34.371 | 2.2975 | 1.467 | 18.0671 | 2.56 | 1 | 0 | 0 | 1.8843
2014-08-15 | 13時 | 20.3322 | 0 | 0 | 0.014524 | 1 | 0.347 | 21.5992 | 37.897 | 3.526 | 5.1958 | 0.0504 | 0.123 | 0 | 0 | 0 | 26.6101 | 4771.7098 | 0 | 0 | 0 | 0 | 0 | 0 | 16.6274 | 444.3065 | 2.2975 | 1.7925 | 1.7925 | 432.9526 | 1.5075 | 26.795 | 255.521 | 34.371 | 2.2975 | 1.5075 | 18.4479 | 2.6139 | 1 | 0 | 0 | 1.8843
2014-08-15 | 14時 | 20.6883 | 0 | 0 | 0.013256 | 1 | 0.347 | 22.527 | 37.897 | 3.526 | 5.352 | 0.046 | 0.123 | 0 | 0 | 0 | 26.8866 | 4771.7098 | 0 | 0 | 0 | 0 | 0 | 0 | 17.5251 | 444.0676 | 2.2975 | 1.7918 | 1.7918 | 433.3089 | 1.546 | 27.879 | 255.521 | 34.371 | 2.2975 | 1.546 | 18.804 | 2.6644 | 1 | 0 | 0 | 1.8843
2014-08-15 | 15時 | 19.8262 | 0 | 0 | 0.016369 | 1 | 0.347 | 20.1275 | 37.897 | 3.526 | 4.9686 | 0.0568 | 0.123 | 0 | 0 | 0 | 26.1947 | 4771.7098 | 0 | 0 | 0 | 0 | 0 | 0 | 15.2792 | 444.7893 | 2.2975 | 1.794 | 1.794 | 432.402 | 1.448 | 25.0961 | 255.521 | 34.371 | 2.2975 | 1.448 | 17.9419 | 2.5422 | 1 | 0 | 0 | 1.8843
2014-08-15 | 16時 | 19.304 | 0 | 0 | 0.018329 | 1 | 0.347 | 18.6427 | 37.897 | 3.526 | 4.7272 | 0.0636 | 0.123 | 0 | 0 | 0 | 25.7363 | 4771.7098 | 0 | 0 | 0 | 0 | 0 | 0 | 14.0539 | 445.326 | 2.2975 | 1.7957 | 1.7957 | 431.8205 | 1.3897 | 23.3699 | 255.521 | 34.371 | 2.2975 | 1.3897 | 17.4197 | 2.4683 | 1 | 0 | 0 | 1.8843
2014-08-15 | 17時 | 18.9154 | 0 | 0 | 0.019827 | 1 | 0.347 | 17.5128 | 37.897 | 3.526 | 4.5426 | 0.0688 | 0.123 | 0 | 0 | 0 | 25.3738 | 4771.7098 | 0 | 0 | 0 | 0 | 0 | 0 | 13.2197 | 445.76 | 2.2975 | 1.797 | 1.797 | 431.3694 | 1.3466 | 22.0554 | 255.521 | 34.371 | 2.2975 | 1.3466 | 17.0311 | 2.4132 | 1 | 0 | 0 | 1.8843
2014-08-15 | 18時 | 18.6518 | 0 | 0 | 0.020865 | 1 | 0.347 | 16.7235 | 37.897 | 3.526 | 4.4148 | 0.0724 | 0.123 | 0 | 0 | 0 | 25.1169 | 4771.7098 | 0 | 0 | 0 | 0 | 0 | 0 | 12.6857 | 446.0727 | 2.2975 | 1.798 | 1.798 | 431.0518 | 1.3171 | 21.1383 | 255.521 | 34.371 | 2.2975 | 1.3171 | 16.7675 | 2.3758 | 1 | 0 | 0 | 1.8843
2014-08-15 | 19時 | 18.4786 | 0 | 0 | 0.021556 | 1 | 0.347 | 16.1833 | 37.897 | 3.526 | 4.3296 | 0.0748 | 0.123 | 0 | 0 | 0 | 24.9429 | 4771.7098 | 0 | 0 | 0 | 0 | 0 | 0 | 12.3421 | 446.2921 | 2.2975 | 1.7986 | 1.7986 | 430.8352 | 1.2971 | 20.5129 | 255.521 | 34.371 | 2.2975 | 1.2971 | 16.5943 | 2.3513 | 1 | 0 | 0 | 1.8843
2014-08-15 | 20時 | 18.4213 | 0 | 0 | 0.021787 | 1 | 0.347 | 15.9691 | 37.897 | 3.526 | 4.3012 | 0.0756 | 0.123 | 0 | 0 | 0 | 24.8844 | 4771.7098 | 0 | 0 | 0 | 0 | 0 | 0 | 12.2105 | 446.3862 | 2.2975 | 1.7989 | 1.7989 | 430.755 | 1.2893 | 20.2703 | 255.521 | 34.371 | 2.2975 | 1.2893 | 16.5369 | 2.3432 | 1 | 0 | 0 | 1.8843
2014-08-15 | 21時 | 18.4213 | 0 | 0 | 0.021787 | 1 | 0.347 | 15.9691 | 37.897 | 3.526 | 4.3012 | 0.0756 | 0.123 | 0 | 0 | 0 | 24.8844 | 4771.7098 | 0 | 0 | 0 | 0 | 0 | 0 | 12.2105 | 446.3862 | 2.2975 | 1.7989 | 1.7989 | 430.755 | 1.2893 | 20.2703 | 255.521 | 34.371 | 2.2975 | 1.2893 | 16.5369 | 2.3432 | 1 | 0 | 0 | 1.8843
2014-08-15 | 22時 | 18.3927 | 0 | 0 | 0.021902 | 1 | 0.347 | 15.8877 | 37.897 | 3.526 | 4.287 | 0.076 | 0.123 | 0 | 0 | 0 | 24.855 | 4771.7098 | 0 | 0 | 0 | 0 | 0 | 0 | 12.1612 | 446.4178 | 2.2975 | 1.799 | 1.799 | 430.7206 | 1.2863 | 20.1747 | 255.521 | 34.371 | 2.2975 | 1.2863 | 16.5084 | 2.3391 | 1 | 0 | 0 | 1.8843
2014-08-15 | 23時 | 18.4499 | 0 | 0 | 0.021671 | 1 | 0.347 | 16.0507 | 37.897 | 3.526 | 4.3154 | 0.0752 | 0.123 | 0 | 0 | 0 | 24.9136 | 4771.7098 | 0 | 0 | 0 | 0 | 0 | 0 | 12.2603 | 446.3546 | 2.2975 | 1.7988 | 1.7988 | 430.7894 | 1.2923 | 20.3661 | 255.521 | 34.371 | 2.2975 | 1.2923 | 16.5656 | 2.3472 | 1 | 0 | 0 | 1.8843
2014-08-16 | 0時 | 18.279 | 0 | 0 | 0.022363 | 1 | 0.347 | 15.5366 | 37.897 | 3.526 | 4.2302 | 0.0776 | 0.123 | 0 | 0 | 0 | 24.7371 | 4771.7098 | 0 | 0 | 0 | 0 | 0 | 0 | 11.9529 | 446.5596 | 2.2975 | 1.7995 | 1.7995 | 430.577 | 1.2736 | 19.7668 | 255.521 | 34.371 | 2.2975 | 1.2736 | 16.3946 | 2.323 | 1 | 0 | 0 | 1.8843
2014-08-16 | 1時 | 18.3073 | 0 | 0 | 0.022248 | 1 | 0.347 | 15.6177 | 37.897 | 3.526 | 4.2444 | 0.0772 | 0.123 | 0 | 0 | 0 | 24.7666 | 4771.7098 | 0 | 0 | 0 | 0 | 0 | 0 | 12.0004 | 446.5282 | 2.2975 | 1.7994 | 1.7994 | 430.6114 | 1.2765 | 19.8621 | 255.521 | 34.371 | 2.2975 | 1.2765 | 16.423 | 2.327 | 1 | 0 | 0 | 1.8843
2014-08-16 | 2時 | 18.3357 | 0 | 0 | 0.022133 | 1 | 0.347 | 15.6989 | 37.897 | 3.526 | 4.2586 | 0.0768 | 0.123 | 0 | 0 | 0 | 24.7962 | 4771.7098 | 0 | 0 | 0 | 0 | 0 | 0 | 12.0483 | 446.4967 | 2.2975 | 1.7993 | 1.7993 | 430.6459 | 1.2795 | 19.9575 | 255.521 | 34.371 | 2.2975 | 1.2795 | 16.4514 | 2.3311 | 1 | 0 | 0 | 1.8843
2014-08-16 | 3時 | 18.3642 | 0 | 0 | 0.022017 | 1 | 0.347 | 15.8064 | 37.897 | 3.526 | 4.2728 | 0.0764 | 0.123 | 0 | 0 | 0 | 24.8256 | 4771.7098 | 0 | 0 | 0 | 0 | 0 | 0 | 12.1124 | 446.4493 | 2.2975 | 1.7991 | 1.7991 | 430.6862 | 1.2834 | 20.0792 | 255.521 | 34.371 | 2.2975 | 1.2834 | 16.4799 | 2.3351 | 1 | 0 | 0 | 1.8843
2014-08-16 | 4時 | 18.3927 | 0 | 0 | 0.021902 | 1 | 0.347 | 15.9136 | 37.897 | 3.526 | 4.287 | 0.076 | 0.123 | 0 | 0 | 0 | 24.855 | 4771.7098 | 0 | 0 | 0 | 0 | 0 | 0 | 12.1769 | 446.4021 | 2.2975 | 1.799 | 1.799 | 430.7265 | 1.2873 | 20.2006 | 255.521 | 34.371 | 2.2975 | 1.2873 | 16.5084 | 2.3391 | 1 | 0 | 0 | 1.8843
2014-08-16 | 5時 | 18.4499 | 0 | 0 | 0.021671 | 1 | 0.347 | 16.1019 | 37.897 | 3.526 | 4.3154 | 0.0752 | 0.123 | 0 | 0 | 0 | 24.9136 | 4771.7098 | 0 | 0 | 0 | 0 | 0 | 0 | 12.2918 | 446.3236 | 2.2975 | 1.7987 | 1.7987 | 430.8009 | 1.2942 | 20.4173 | 255.521 | 34.371 | 2.2975 | 1.2942 | 16.5656 | 2.3472 | 1 | 0 | 0 | 1.8843
2014-08-16 | 6時 | 18.5073 | 0 | 0 | 0.021441 | 1 | 0.347 | 16.2901 | 37.897 | 3.526 | 4.3438 | 0.0744 | 0.123 | 0 | 0 | 0 | 24.972 | 4771.7098 | 0 | 0 | 0 | 0 | 0 | 0 | 12.4087 | 446.2453 | 2.2975 | 1.7985 | 1.7985 | 430.8751 | 1.3011 | 20.6339 | 255.521 | 34.371 | 2.2975 | 1.3011 | 16.623 | 2.3554 | 1 | 0 | 0 | 1.8843
2014-08-16 | 7時 | 18.6518 | 0 | 0 | 0.020865 | 1 | 0.347 | 16.6991 | 37.897 | 3.526 | 4.4148 | 0.0724 | 0.123 | 0 | 0 | 0 | 25.1169 | 4771.7098 | 0 | 0 | 0 | 0 | 0 | 0 | 12.6698 | 446.0875 | 2.2975 | 1.798 | 1.798 | 431.0464 | 1.3162 | 21.1139 | 255.521 | 34.371 | 2.2975 | 1.3162 | 16.7675 | 2.3758 | 1 | 0 | 0 | 1.8843
2014-08-16 | 8時 | 18.8565 | 0 | 0 | 0.020058 | 1 | 0.347 | 17.3006 | 37.897 | 3.526 | 4.5142 | 0.0696 | 0.123 | 0 | 0 | 0 | 25.3172 | 4771.7098 | 0 | 0 | 0 | 0 | 0 | 0 | 13.0722 | 445.851 | 2.2975 | 1.7973 | 1.7973 | 431.2911 | 1.3386 | 21.8148 | 255.521 | 34.371 | 2.2975 | 1.3386 | 16.9721 | 2.4048 | 1 | 0 | 0 | 1.8843
2014-08-16 | 9時 | 18.8859 | 0 | 0 | 0.019942 | 1 | 0.347 | 17.3603 | 37.897 | 3.526 | 4.5284 | 0.0692 | 0.123 | 0 | 0 | 0 | 25.3455 | 4771.7098 | 0 | 0 | 0 | 0 | 0 | 0 | 13.1133 | 445.8332 | 2.2975 | 1.7972 | 1.7972 | 431.3203 | 1.3409 | 21.8887 | 255.521 | 34.371 | 2.2975 | 1.3409 | 17.0016 | 2.409 | 1 | 0 | 0 | 1.8843
2014-08-16 | 10時 | 18.9746 | 0 | 0 | 0.019597 | 1 | 0.347 | 17.5875 | 37.897 | 3.526 | 4.571 | 0.068 | 0.123 | 0 | 0 | 0 | 25.4303 | 4771.7098 | 0 | 0 | 0 | 0 | 0 | 0 | 13.272 | 445.7511 | 2.2975 | 1.797 | 1.797 | 431.418 | 1.3494 | 22.1585 | 255.521 | 34.371 | 2.2975 | 1.3494 | 17.0903 | 2.4216 | 1 | 0 | 0 | 1.8843
2014-08-16 | 11時 | 19.0638 | 0 | 0 | 0.019251 | 1 | 0.347 | 17.8166 | 37.897 | 3.526 | 4.6136 | 0.0668 | 0.123 | 0 | 0 | 0 | 25.5145 | 4771.7098 | 0 | 0 | 0 | 0 | 0 | 0 | 13.4354 | 445.6685 | 2.2975 | 1.7967 | 1.7967 | 431.5158 | 1.3581 | 22.4302 | 255.521 | 34.371 | 2.2975 | 1.3581 | 17.1795 | 2.4342 | 1 | 0 | 0 | 1.8843
2014-08-16 | 12時 | 18.8859 | 0 | 0 | 0.019942 | 1 | 0.347 | 17.2905 | 37.897 | 3.526 | 4.5284 | 0.0692 | 0.123 | 0 | 0 | 0 | 25.3455 | 4771.7098 | 0 | 0 | 0 | 0 | 0 | 0 | 13.065 | 445.8749 | 2.2975 | 1.7974 | 1.7974 | 431.3051 | 1.3382 | 21.8189 | 255.521 | 34.371 | 2.2975 | 1.3382 | 17.0016 | 2.409 | 1 | 0 | 0 | 1.8843
2014-08-16 | 13時 | 18.7977 | 0 | 0 | 0.020288 | 1 | 0.347 | 17.0165 | 37.897 | 3.526 | 4.4858 | 0.0704 | 0.123 | 0 | 0 | 0 | 25.2603 | 4771.7098 | 0 | 0 | 0 | 0 | 0 | 0 | 12.8791 | 445.9856 | 2.2975 | 1.7977 | 1.7977 | 431.1969 | 1.328 | 21.5023 | 255.521 | 34.371 | 2.2975 | 1.328 | 16.9134 | 2.3965 | 1 | 0 | 0 | 1.8843
2014-08-16 | 14時 | 18.5939 | 0 | 0 | 0.021095 | 1 | 0.347 | 16.436 | 37.897 | 3.526 | 4.3864 | 0.0732 | 0.123 | 0 | 0 | 0 | 25.0591 | 4771.7098 | 0 | 0 | 0 | 0 | 0 | 0 | 12.5004 | 446.2106 | 2.2975 | 1.7984 | 1.7984 | 430.9559 | 1.3064 | 20.8224 | 255.521 | 34.371 | 2.2975 | 1.3064 | 16.7095 | 2.3676 | 1 | 0 | 0 | 1.8843
2014-08-16 | 15時 | 18.4499 | 0 | 0 | 0.021671 | 1 | 0.347 | 15.9996 | 37.897 | 3.526 | 4.3154 | 0.0752 | 0.123 | 0 | 0 | 0 | 24.9136 | 4771.7098 | 0 | 0 | 0 | 0 | 0 | 0 | 12.2289 | 446.3856 | 2.2975 | 1.7989 | 1.7989 | 430.7779 | 1.2904 | 20.315 | 255.521 | 34.371 | 2.2975 | 1.2904 | 16.5656 | 2.3472 | 1 | 0 | 0 | 1.8843
2014-08-16 | 16時 | 18.2507 | 0 | 0 | 0.022478 | 1 | 0.347 | 15.4022 | 37.897 | 3.526 | 4.216 | 0.078 | 0.123 | 0 | 0 | 0 | 24.7074 | 4771.7098 | 0 | 0 | 0 | 0 | 0 | 0 | 11.8747 | 446.6235 | 2.2975 | 1.7997 | 1.7997 | 430.5303 | 1.2687 | 19.6182 | 255.521 | 34.371 | 2.2975 | 1.2687 | 16.3663 | 2.319 | 1 | 0 | 0 | 1.8843
2014-08-16 | 17時 | 18.11 | 0 | 0 | 0.023055 | 1 | 0.347 | 14.9703 | 37.897 | 3.526 | 4.145 | 0.08 | 0.123 | 0 | 0 | 0 | 24.5583 | 4771.7098 | 0 | 0 | 0 | 0 | 0 | 0 | 11.6307 | 446.797 | 2.2975 | 1.8002 | 1.8002 | 430.3512 | 1.2532 | 19.1153 | 255.521 | 34.371 | 2.2975 | 1.2532 | 16.2257 | 2.2991 | 1 | 0 | 0 | 1.8843
2014-08-16 | 18時 | 18.138 | 0 | 0 | 0.022939 | 1 | 0.347 | 15.0511 | 37.897 | 3.526 | 4.1592 | 0.0796 | 0.123 | 0 | 0 | 0 | 24.5882 | 4771.7098 | 0 | 0 | 0 | 0 | 0 | 0 | 11.6755 | 446.7657 | 2.2975 | 1.8001 | 1.8001 | 430.3858 | 1.2561 | 19.2103 | 255.521 | 34.371 | 2.2975 | 1.2561 | 16.2537 | 2.303 | 1 | 0 | 0 | 1.8843
2014-08-16 | 19時 | 17.9707 | 0 | 0 | 0.023631 | 1 | 0.347 | 14.5403 | 37.897 | 3.526 | 4.074 | 0.082 | 0.123 | 0 | 0 | 0 | 24.4076 | 4771.7098 | 0 | 0 | 0 | 0 | 0 | 0 | 11.3971 | 446.9696 | 2.2975 | 1.8007 | 1.8007 | 430.1716 | 1.2379 | 18.6143 | 255.521 | 34.371 | 2.2975 | 1.2379 | 16.0864 | 2.2793 | 1 | 0 | 0 | 1.8843
2014-08-16 | 20時 | 17.9707 | 0 | 0 | 0.023631 | 1 | 0.347 | 14.5403 | 37.897 | 3.526 | 4.074 | 0.082 | 0.123 | 0 | 0 | 0 | 24.4076 | 4771.7098 | 0 | 0 | 0 | 0 | 0 | 0 | 11.3971 | 446.9696 | 2.2975 | 1.8007 | 1.8007 | 430.1716 | 1.2379 | 18.6143 | 255.521 | 34.371 | 2.2975 | 1.2379 | 16.0864 | 2.2793 | 1 | 0 | 0 | 1.8843
2014-08-16 | 21時 | 17.9985 | 0 | 0 | 0.023516 | 1 | 0.347 | 14.5638 | 37.897 | 3.526 | 4.0882 | 0.0816 | 0.123 | 0 | 0 | 0 | 24.4379 | 4771.7098 | 0 | 0 | 0 | 0 | 0 | 0 | 11.4094 | 446.9731 | 2.2975 | 1.8007 | 1.8007 | 430.193 | 1.2388 | 18.652 | 255.521 | 34.371 | 2.2975 | 1.2388 | 16.1141 | 2.2833 | 1 | 0 | 0 | 1.8843
2014-08-16 | 22時 | 18.0541 | 0 | 0 | 0.023285 | 1 | 0.347 | 14.6973 | 37.897 | 3.526 | 4.1166 | 0.0808 | 0.123 | 0 | 0 | 0 | 24.4982 | 4771.7098 | 0 | 0 | 0 | 0 | 0 | 0 | 11.481 | 446.9274 | 2.2975 | 1.8006 | 1.8006 | 430.2559 | 1.2435 | 18.8139 | 255.521 | 34.371 | 2.2975 | 1.2435 | 16.1698 | 2.2912 | 1 | 0 | 0 | 1.8843
2014-08-16 | 23時 | 18.0263 | 0 | 0 | 0.023401 | 1 | 0.347 | 14.588 | 37.897 | 3.526 | 4.1024 | 0.0812 | 0.123 | 0 | 0 | 0 | 24.4681 | 4771.7098 | 0 | 0 | 0 | 0 | 0 | 0 | 11.4223 | 446.9761 | 2.2975 | 1.8007 | 1.8007 | 430.2145 | 1.2396 | 18.6904 | 255.521 | 34.371 | 2.2975 | 1.2396 | 16.1419 | 2.2872 | 1 | 0 | 0 | 1.8843
2014-08-17 | 0時 | 17.9985 | 0 | 0 | 0.023516 | 1 | 0.347 | 14.4786 | 37.897 | 3.526 | 4.0882 | 0.0816 | 0.123 | 0 | 0 | 0 | 24.4379 | 4771.7098 | 0 | 0 | 0 | 0 | 0 | 0 | 11.364 | 447.0248 | 2.2975 | 1.8009 | 1.8009 | 430.173 | 1.2357 | 18.5668 | 255.521 | 34.371 | 2.2975 | 1.2357 | 16.1141 | 2.2833 | 1 | 0 | 0 | 1.8843
2014-08-17 | 1時 | 17.943 | 0 | 0 | 0.023746 | 1 | 0.347 | 14.2589 | 37.897 | 3.526 | 4.0598 | 0.0824 | 0.123 | 0 | 0 | 0 | 24.3773 | 4771.7098 | 0 | 0 | 0 | 0 | 0 | 0 | 11.2488 | 447.1228 | 2.2975 | 1.8012 | 1.8012 | 430.0896 | 1.228 | 18.3187 | 255.521 | 34.371 | 2.2975 | 1.228 | 16.0587 | 2.2754 | 1 | 0 | 0 | 1.8843
2014-08-17 | 2時 | 17.9154 | 0 | 0 | 0.023862 | 1 | 0.347 | 14.1488 | 37.897 | 3.526 | 4.0456 | 0.0828 | 0.123 | 0 | 0 | 0 | 24.3469 | 4771.7098 | 0 | 0 | 0 | 0 | 0 | 0 | 11.1918 | 447.172 | 2.2975 | 1.8013 | 1.8013 | 430.0478 | 1.2241 | 18.1944 | 255.521 | 34.371 | 2.2975 | 1.2241 | 16.0311 | 2.2715 | 1 | 0 | 0 | 1.8843
2014-08-17 | 3時 | 17.8603 | 0 | 0 | 0.024092 | 1 | 0.347 | 13.9865 | 37.897 | 3.526 | 4.0172 | 0.0836 | 0.123 | 0 | 0 | 0 | 24.286 | 4771.7098 | 0 | 0 | 0 | 0 | 0 | 0 | 11.1091 | 447.2351 | 2.2975 | 1.8015 | 1.8015 | 429.9776 | 1.2184 | 18.0037 | 255.521 | 34.371 | 2.2975 | 1.2184 | 15.976 | 2.2637 | 1 | 0 | 0 | 1.8843
2014-08-17 | 4時 | 17.8328 | 0 | 0 | 0.024207 | 1 | 0.347 | 13.9055 | 37.897 | 3.526 | 4.003 | 0.084 | 0.123 | 0 | 0 | 0 | 24.2554 | 4771.7098 | 0 | 0 | 0 | 0 | 0 | 0 | 11.0682 | 447.2665 | 2.2975 | 1.8016 | 1.8016 | 429.9426 | 1.2156 | 17.9085 | 255.521 | 34.371 | 2.2975 | 1.2156 | 15.9485 | 2.2598 | 1 | 0 | 0 | 1.8843
2014-08-17 | 5時 | 17.943 | 0 | 0 | 0.023746 | 1 | 0.347 | 14.2301 | 37.897 | 3.526 | 4.0598 | 0.0824 | 0.123 | 0 | 0 | 0 | 24.3773 | 4771.7098 | 0 | 0 | 0 | 0 | 0 | 0 | 11.2338 | 447.1403 | 2.2975 | 1.8013 | 1.8013 | 430.0828 | 1.227 | 18.2899 | 255.521 | 34.371 | 2.2975 | 1.227 | 16.0587 | 2.2754 | 1 | 0 | 0 | 1.8843
2014-08-17 | 6時 | 18.11 | 0 | 0 | 0.023055 | 1 | 0.347 | 14.7212 | 37.897 | 3.526 | 4.145 | 0.08 | 0.123 | 0 | 0 | 0 | 24.5583 | 4771.7098 | 0 | 0 | 0 | 0 | 0 | 0 | 11.4937 | 446.9483 | 2.2975 | 1.8007 | 1.8007 | 430.2933 | 1.2443 | 18.8662 | 255.521 | 34.371 | 2.2975 | 1.2443 | 16.2257 | 2.2991 | 1 | 0 | 0 | 1.8843
2014-08-17 | 7時 | 18.2507 | 0 | 0 | 0.022478 | 1 | 0.347 | 15.1342 | 37.897 | 3.526 | 4.216 | 0.078 | 0.123 | 0 | 0 | 0 | 24.7074 | 4771.7098 | 0 | 0 | 0 | 0 | 0 | 0 | 11.7215 | 446.7862 | 2.2975 | 1.8002 | 1.8002 | 430.4687 | 1.2591 | 19.3502 | 255.521 | 34.371 | 2.2975 | 1.2591 | 16.3663 | 2.319 | 1 | 0 | 0 | 1.8843
2014-08-17 | 8時 | 18.4213 | 0 | 0 | 0.021787 | 1 | 0.347 | 15.6339 | 37.897 | 3.526 | 4.3012 | 0.0756 | 0.123 | 0 | 0 | 0 | 24.8844 | 4771.7098 | 0 | 0 | 0 | 0 | 0 | 0 | 12.0091 | 446.5894 | 2.2975 | 1.7996 | 1.7996 | 430.6791 | 1.2771 | 19.9351 | 255.521 | 34.371 | 2.2975 | 1.2771 | 16.5369 | 2.3432 | 1 | 0 | 0 | 1.8843
2014-08-17 | 9時 | 18.3927 | 0 | 0 | 0.021902 | 1 | 0.347 | 15.5503 | 37.897 | 3.526 | 4.287 | 0.076 | 0.123 | 0 | 0 | 0 | 24.855 | 4771.7098 | 0 | 0 | 0 | 0 | 0 | 0 | 11.96 | 446.6224 | 2.2975 | 1.7997 | 1.7997 | 430.6441 | 1.2741 | 19.8373 | 255.521 | 34.371 | 2.2975 | 1.2741 | 16.5084 | 2.3391 | 1 | 0 | 0 | 1.8843
2014-08-17 | 10時 | 18.7977 | 0 | 0 | 0.020288 | 1 | 0.347 | 16.7551 | 37.897 | 3.526 | 4.4858 | 0.0704 | 0.123 | 0 | 0 | 0 | 25.2603 | 4771.7098 | 0 | 0 | 0 | 0 | 0 | 0 | 12.7054 | 446.1427 | 2.2975 | 1.7982 | 1.7982 | 431.1395 | 1.3182 | 21.2409 | 255.521 | 34.371 | 2.2975 | 1.3182 | 16.9134 | 2.3965 | 1 | 0 | 0 | 1.8843
2014-08-17 | 11時 | 18.7977 | 0 | 0 | 0.020288 | 1 | 0.347 | 16.7789 | 37.897 | 3.526 | 4.4858 | 0.0704 | 0.123 | 0 | 0 | 0 | 25.2603 | 4771.7098 | 0 | 0 | 0 | 0 | 0 | 0 | 12.721 | 446.1284 | 2.2975 | 1.7981 | 1.7981 | 431.1447 | 1.3191 | 21.2647 | 255.521 | 34.371 | 2.2975 | 1.3191 | 16.9134 | 2.3965 | 1 | 0 | 0 | 1.8843
2014-08-17 | 12時 | 18.8271 | 0 | 0 | 0.020173 | 1 | 0.347 | 16.8639 | 37.897 | 3.526 | 4.5 | 0.07 | 0.123 | 0 | 0 | 0 | 25.2887 | 4771.7098 | 0 | 0 | 0 | 0 | 0 | 0 | 12.7769 | 446.0951 | 2.2975 | 1.798 | 1.798 | 431.1796 | 1.3223 | 21.3639 | 255.521 | 34.371 | 2.2975 | 1.3223 | 16.9427 | 2.4007 | 1 | 0 | 0 | 1.8843
2014-08-17 | 13時 | 18.565 | 0 | 0 | 0.02121 | 1 | 0.347 | 16.1287 | 37.897 | 3.526 | 4.3722 | 0.0736 | 0.123 | 0 | 0 | 0 | 25.0302 | 4771.7098 | 0 | 0 | 0 | 0 | 0 | 0 | 12.3076 | 446.3785 | 2.2975 | 1.7989 | 1.7989 | 430.8712 | 1.2951 | 20.5009 | 255.521 | 34.371 | 2.2975 | 1.2951 | 16.6806 | 2.3635 | 1 | 0 | 0 | 1.8843
2014-08-17 | 14時 | 18.5361 | 0 | 0 | 0.021326 | 1 | 0.347 | 16.0702 | 37.897 | 3.526 | 4.358 | 0.074 | 0.123 | 0 | 0 | 0 | 25.0011 | 4771.7098 | 0 | 0 | 0 | 0 | 0 | 0 | 12.2716 | 446.3961 | 2.2975 | 1.799 | 1.799 | 430.842 | 1.293 | 20.4282 | 255.521 | 34.371 | 2.2975 | 1.293 | 16.6518 | 2.3594 | 1 | 0 | 0 | 1.8843
2014-08-17 | 15時 | 18.6228 | 0 | 0 | 0.02098 | 1 | 0.347 | 16.2965 | 37.897 | 3.526 | 4.4006 | 0.0728 | 0.123 | 0 | 0 | 0 | 25.088 | 4771.7098 | 0 | 0 | 0 | 0 | 0 | 0 | 12.4119 | 446.3126 | 2.2975 | 1.7987 | 1.7987 | 430.9409 | 1.3013 | 20.6971 | 255.521 | 34.371 | 2.2975 | 1.3013 | 16.7385 | 2.3717 | 1 | 0 | 0 | 1.8843
2014-08-17 | 16時 | 18.4213 | 0 | 0 | 0.021787 | 1 | 0.347 | 15.7113 | 37.897 | 3.526 | 4.3012 | 0.0756 | 0.123 | 0 | 0 | 0 | 24.8844 | 4771.7098 | 0 | 0 | 0 | 0 | 0 | 0 | 12.0551 | 446.5424 | 2.2975 | 1.7994 | 1.7994 | 430.6967 | 1.2799 | 20.0125 | 255.521 | 34.371 | 2.2975 | 1.2799 | 16.5369 | 2.3432 | 1 | 0 | 0 | 1.8843
2014-08-17 | 17時 | 18.11 | 0 | 0 | 0.023055 | 1 | 0.347 | 14.7767 | 37.897 | 3.526 | 4.145 | 0.08 | 0.123 | 0 | 0 | 0 | 24.5583 | 4771.7098 | 0 | 0 | 0 | 0 | 0 | 0 | 11.5239 | 446.9147 | 2.2975 | 1.8006 | 1.8006 | 430.3062 | 1.2463 | 18.9217 | 255.521 | 34.371 | 2.2975 | 1.2463 | 16.2257 | 2.2991 | 1 | 0 | 0 | 1.8843
2014-08-17 | 18時 | 18.082 | 0 | 0 | 0.02317 | 1 | 0.347 | 14.6669 | 37.897 | 3.526 | 4.1308 | 0.0804 | 0.123 | 0 | 0 | 0 | 24.5283 | 4771.7098 | 0 | 0 | 0 | 0 | 0 | 0 | 11.4644 | 446.9636 | 2.2975 | 1.8007 | 1.8007 | 430.2647 | 1.2424 | 18.7977 | 255.521 | 34.371 | 2.2975 | 1.2424 | 16.1977 | 2.2951 | 1 | 0 | 0 | 1.8843
2014-08-17 | 19時 | 18.0263 | 0 | 0 | 0.023401 | 1 | 0.347 | 14.5033 | 37.897 | 3.526 | 4.1024 | 0.0812 | 0.123 | 0 | 0 | 0 | 24.4681 | 4771.7098 | 0 | 0 | 0 | 0 | 0 | 0 | 11.377 | 447.0275 | 2.2975 | 1.8009 | 1.8009 | 430.1947 | 1.2366 | 18.6057 | 255.521 | 34.371 | 2.2975 | 1.2366 | 16.1419 | 2.2872 | 1 | 0 | 0 | 1.8843
2014-08-17 | 20時 | 17.943 | 0 | 0 | 0.023746 | 1 | 0.347 | 14.2301 | 37.897 | 3.526 | 4.0598 | 0.0824 | 0.123 | 0 | 0 | 0 | 24.3773 | 4771.7098 | 0 | 0 | 0 | 0 | 0 | 0 | 11.2338 | 447.1403 | 2.2975 | 1.8013 | 1.8013 | 430.0828 | 1.227 | 18.2899 | 255.521 | 34.371 | 2.2975 | 1.227 | 16.0587 | 2.2754 | 1 | 0 | 0 | 1.8843
2014-08-17 | 21時 | 17.943 | 0 | 0 | 0.023746 | 1 | 0.347 | 14.2013 | 37.897 | 3.526 | 4.0598 | 0.0824 | 0.123 | 0 | 0 | 0 | 24.3773 | 4771.7098 | 0 | 0 | 0 | 0 | 0 | 0 | 11.2188 | 447.1578 | 2.2975 | 1.8013 | 1.8013 | 430.076 | 1.226 | 18.2611 | 255.521 | 34.371 | 2.2975 | 1.226 | 16.0587 | 2.2754 | 1 | 0 | 0 | 1.8843
2014-08-17 | 22時 | 17.8603 | 0 | 0 | 0.024092 | 1 | 0.347 | 13.9571 | 37.897 | 3.526 | 4.0172 | 0.0836 | 0.123 | 0 | 0 | 0 | 24.286 | 4771.7098 | 0 | 0 | 0 | 0 | 0 | 0 | 11.0941 | 447.2529 | 2.2975 | 1.8016 | 1.8016 | 429.9706 | 1.2174 | 17.9743 | 255.521 | 34.371 | 2.2975 | 1.2174 | 15.976 | 2.2637 | 1 | 0 | 0 | 1.8843
2014-08-17 | 23時 | 17.8328 | 0 | 0 | 0.024207 | 1 | 0.347 | 13.8464 | 37.897 | 3.526 | 4.003 | 0.084 | 0.123 | 0 | 0 | 0 | 24.2554 | 4771.7098 | 0 | 0 | 0 | 0 | 0 | 0 | 11.0385 | 447.3024 | 2.2975 | 1.8017 | 1.8017 | 429.9285 | 1.2135 | 17.8494 | 255.521 | 34.371 | 2.2975 | 1.2135 | 15.9485 | 2.2598 | 1 | 0 | 0 | 1.8843
2014-08-18 | 0時 | 17.8328 | 0 | 0 | 0.024207 | 1 | 0.347 | 13.8168 | 37.897 | 3.526 | 4.003 | 0.084 | 0.123 | 0 | 0 | 0 | 24.2554 | 4771.7098 | 0 | 0 | 0 | 0 | 0 | 0 | 11.0236 | 447.3203 | 2.2975 | 1.8018 | 1.8018 | 429.9214 | 1.2125 | 17.8198 | 255.521 | 34.371 | 2.2975 | 1.2125 | 15.9485 | 2.2598 | 1 | 0 | 0 | 1.8843
2014-08-18 | 1時 | 17.778 | 0 | 0 | 0.024438 | 1 | 0.347 | 13.6542 | 37.897 | 3.526 | 3.9746 | 0.0848 | 0.123 | 0 | 0 | 0 | 24.1941 | 4771.7098 | 0 | 0 | 0 | 0 | 0 | 0 | 10.9432 | 447.3836 | 2.2975 | 1.802 | 1.802 | 429.851 | 1.2068 | 17.6288 | 255.521 | 34.371 | 2.2975 | 1.2068 | 15.8937 | 2.252 | 1 | 0 | 0 | 1.8843
2014-08-18 | 2時 | 17.7507 | 0 | 0 | 0.024553 | 1 | 0.347 | 13.543 | 37.897 | 3.526 | 3.9604 | 0.0852 | 0.123 | 0 | 0 | 0 | 24.1634 | 4771.7098 | 0 | 0 | 0 | 0 | 0 | 0 | 10.8887 | 447.4333 | 2.2975 | 1.8022 | 1.8022 | 429.8085 | 1.203 | 17.5034 | 255.521 | 34.371 | 2.2975 | 1.203 | 15.8664 | 2.2482 | 1 | 0 | 0 | 1.8843
2014-08-18 | 3時 | 17.778 | 0 | 0 | 0.024438 | 1 | 0.347 | 13.6243 | 37.897 | 3.526 | 3.9746 | 0.0848 | 0.123 | 0 | 0 | 0 | 24.1941 | 4771.7098 | 0 | 0 | 0 | 0 | 0 | 0 | 10.9284 | 447.4017 | 2.2975 | 1.8021 | 1.8021 | 429.8438 | 1.2058 | 17.5989 | 255.521 | 34.371 | 2.2975 | 1.2058 | 15.8937 | 2.252 | 1 | 0 | 0 | 1.8843
2014-08-18 | 4時 | 17.7507 | 0 | 0 | 0.024553 | 1 | 0.347 | 13.543 | 37.897 | 3.526 | 3.9604 | 0.0852 | 0.123 | 0 | 0 | 0 | 24.1634 | 4771.7098 | 0 | 0 | 0 | 0 | 0 | 0 | 10.8887 | 447.4333 | 2.2975 | 1.8022 | 1.8022 | 429.8085 | 1.203 | 17.5034 | 255.521 | 34.371 | 2.2975 | 1.203 | 15.8664 | 2.2482 | 1 | 0 | 0 | 1.8843
2014-08-18 | 5時 | 17.778 | 0 | 0 | 0.024438 | 1 | 0.347 | 13.6243 | 37.897 | 3.526 | 3.9746 | 0.0848 | 0.123 | 0 | 0 | 0 | 24.1941 | 4771.7098 | 0 | 0 | 0 | 0 | 0 | 0 | 10.9284 | 447.4017 | 2.2975 | 1.8021 | 1.8021 | 429.8438 | 1.2058 | 17.5989 | 255.521 | 34.371 | 2.2975 | 1.2058 | 15.8937 | 2.252 | 1 | 0 | 0 | 1.8843
2014-08-18 | 6時 | 17.8878 | 0 | 0 | 0.023977 | 1 | 0.347 | 13.9216 | 37.897 | 3.526 | 4.0314 | 0.0832 | 0.123 | 0 | 0 | 0 | 24.3165 | 4771.7098 | 0 | 0 | 0 | 0 | 0 | 0 | 11.076 | 447.2922 | 2.2975 | 1.8017 | 1.8017 | 429.978 | 1.2162 | 17.953 | 255.521 | 34.371 | 2.2975 | 1.2162 | 16.0035 | 2.2676 | 1 | 0 | 0 | 1.8843
2014-08-18 | 7時 | 18.1661 | 0 | 0 | 0.022824 | 1 | 0.347 | 14.7491 | 37.897 | 3.526 | 4.1734 | 0.0792 | 0.123 | 0 | 0 | 0 | 24.6181 | 4771.7098 | 0 | 0 | 0 | 0 | 0 | 0 | 11.5085 | 446.9669 | 2.2975 | 1.8007 | 1.8007 | 430.3316 | 1.2453 | 18.9225 | 255.521 | 34.371 | 2.2975 | 1.2453 | 16.2818 | 2.307 | 1 | 0 | 0 | 1.8843
2014-08-18 | 8時 | 18.1942 | 0 | 0 | 0.022709 | 1 | 0.347 | 14.8325 | 37.897 | 3.526 | 4.1876 | 0.0788 | 0.123 | 0 | 0 | 0 | 24.6479 | 4771.7098 | 0 | 0 | 0 | 0 | 0 | 0 | 11.5539 | 446.9339 | 2.2975 | 1.8006 | 1.8006 | 430.367 | 1.2483 | 19.0201 | 255.521 | 34.371 | 2.2975 | 1.2483 | 16.3099 | 2.311 | 1 | 0 | 0 | 1.8843
2014-08-18 | 9時 | 18.3642 | 0 | 0 | 0.022017 | 1 | 0.347 | 15.3358 | 37.897 | 3.526 | 4.2728 | 0.0764 | 0.123 | 0 | 0 | 0 | 24.8256 | 4771.7098 | 0 | 0 | 0 | 0 | 0 | 0 | 11.8356 | 446.7348 | 2.2975 | 1.8 | 1.8 | 430.579 | 1.2663 | 19.6086 | 255.521 | 34.371 | 2.2975 | 1.2663 | 16.4799 | 2.3351 | 1 | 0 | 0 | 1.8843
2014-08-18 | 10時 | 18.3073 | 0 | 0 | 0.022248 | 1 | 0.347 | 15.1676 | 37.897 | 3.526 | 4.2444 | 0.0772 | 0.123 | 0 | 0 | 0 | 24.7666 | 4771.7098 | 0 | 0 | 0 | 0 | 0 | 0 | 11.74 | 446.8014 | 2.2975 | 1.8002 | 1.8002 | 430.5083 | 1.2603 | 19.412 | 255.521 | 34.371 | 2.2975 | 1.2603 | 16.423 | 2.327 | 1 | 0 | 0 | 1.8843
2014-08-18 | 11時 | 18.4786 | 0 | 0 | 0.021556 | 1 | 0.347 | 15.6737 | 37.897 | 3.526 | 4.3296 | 0.0748 | 0.123 | 0 | 0 | 0 | 24.9429 | 4771.7098 | 0 | 0 | 0 | 0 | 0 | 0 | 12.0323 | 446.6008 | 2.2975 | 1.7996 | 1.7996 | 430.7202 | 1.2786 | 20.0033 | 255.521 | 34.371 | 2.2975 | 1.2786 | 16.5943 | 2.3513 | 1 | 0 | 0 | 1.8843
2014-08-18 | 12時 | 18.5073 | 0 | 0 | 0.021441 | 1 | 0.347 | 15.7839 | 37.897 | 3.526 | 4.3438 | 0.0744 | 0.123 | 0 | 0 | 0 | 24.972 | 4771.7098 | 0 | 0 | 0 | 0 | 0 | 0 | 12.0978 | 446.5518 | 2.2975 | 1.7994 | 1.7994 | 430.7613 | 1.2826 | 20.1277 | 255.521 | 34.371 | 2.2975 | 1.2826 | 16.623 | 2.3554 | 1 | 0 | 0 | 1.8843
2014-08-18 | 13時 | 18.4499 | 0 | 0 | 0.021671 | 1 | 0.347 | 15.6148 | 37.897 | 3.526 | 4.3154 | 0.0752 | 0.123 | 0 | 0 | 0 | 24.9136 | 4771.7098 | 0 | 0 | 0 | 0 | 0 | 0 | 11.9976 | 446.6188 | 2.2975 | 1.7996 | 1.7996 | 430.6908 | 1.2764 | 19.9302 | 255.521 | 34.371 | 2.2975 | 1.2764 | 16.5656 | 2.3472 | 1 | 0 | 0 | 1.8843
2014-08-18 | 14時 | 18.4213 | 0 | 0 | 0.021787 | 1 | 0.347 | 15.5304 | 37.897 | 3.526 | 4.3012 | 0.0756 | 0.123 | 0 | 0 | 0 | 24.8844 | 4771.7098 | 0 | 0 | 0 | 0 | 0 | 0 | 11.9482 | 446.6522 | 2.2975 | 1.7997 | 1.7997 | 430.6555 | 1.2734 | 19.8316 | 255.521 | 34.371 | 2.2975 | 1.2734 | 16.5369 | 2.3432 | 1 | 0 | 0 | 1.8843
2014-08-18 | 15時 | 18.3357 | 0 | 0 | 0.022133 | 1 | 0.347 | 15.2516 | 37.897 | 3.526 | 4.2586 | 0.0768 | 0.123 | 0 | 0 | 0 | 24.7962 | 4771.7098 | 0 | 0 | 0 | 0 | 0 | 0 | 11.7876 | 446.7681 | 2.2975 | 1.8001 | 1.8001 | 430.5437 | 1.2633 | 19.5102 | 255.521 | 34.371 | 2.2975 | 1.2633 | 16.4514 | 2.3311 | 1 | 0 | 0 | 1.8843
2014-08-18 | 16時 | 18.138 | 0 | 0 | 0.022939 | 1 | 0.347 | 14.6657 | 37.897 | 3.526 | 4.1592 | 0.0796 | 0.123 | 0 | 0 | 0 | 24.5882 | 4771.7098 | 0 | 0 | 0 | 0 | 0 | 0 | 11.4634 | 446.9997 | 2.2975 | 1.8008 | 1.8008 | 430.2963 | 1.2424 | 18.8249 | 255.521 | 34.371 | 2.2975 | 1.2424 | 16.2537 | 2.303 | 1 | 0 | 0 | 1.8843
2014-08-18 | 17時 | 17.8328 | 0 | 0 | 0.024207 | 1 | 0.347 | 13.728 | 37.897 | 3.526 | 4.003 | 0.084 | 0.123 | 0 | 0 | 0 | 24.2554 | 4771.7098 | 0 | 0 | 0 | 0 | 0 | 0 | 10.9794 | 447.3742 | 2.2975 | 1.802 | 1.802 | 429.9002 | 1.2094 | 17.731 | 255.521 | 34.371 | 2.2975 | 1.2094 | 15.9485 | 2.2598 | 1 | 0 | 0 | 1.8843
2014-08-18 | 18時 | 17.8054 | 0 | 0 | 0.024323 | 1 | 0.347 | 13.6461 | 37.897 | 3.526 | 3.9888 | 0.0844 | 0.123 | 0 | 0 | 0 | 24.2248 | 4771.7098 | 0 | 0 | 0 | 0 | 0 | 0 | 10.939 | 447.4062 | 2.2975 | 1.8021 | 1.8021 | 429.8648 | 1.2066 | 17.6349 | 255.521 | 34.371 | 2.2975 | 1.2066 | 15.9211 | 2.2559 | 1 | 0 | 0 | 1.8843
2014-08-18 | 19時 | 17.778 | 0 | 0 | 0.024438 | 1 | 0.347 | 13.5343 | 37.897 | 3.526 | 3.9746 | 0.0848 | 0.123 | 0 | 0 | 0 | 24.1941 | 4771.7098 | 0 | 0 | 0 | 0 | 0 | 0 | 10.8843 | 447.4563 | 2.2975 | 1.8022 | 1.8022 | 429.8222 | 1.2027 | 17.5089 | 255.521 | 34.371 | 2.2975 | 1.2027 | 15.8937 | 2.252 | 1 | 0 | 0 | 1.8843
2014-08-18 | 20時 | 17.7507 | 0 | 0 | 0.024553 | 1 | 0.347 | 13.4524 | 37.897 | 3.526 | 3.9604 | 0.0852 | 0.123 | 0 | 0 | 0 | 24.1634 | 4771.7098 | 0 | 0 | 0 | 0 | 0 | 0 | 10.8447 | 447.4882 | 2.2975 | 1.8023 | 1.8023 | 429.7867 | 1.1998 | 17.4128 | 255.521 | 34.371 | 2.2975 | 1.1998 | 15.8664 | 2.2482 | 1 | 0 | 0 | 1.8843
2014-08-18 | 21時 | 17.778 | 0 | 0 | 0.024438 | 1 | 0.347 | 13.5043 | 37.897 | 3.526 | 3.9746 | 0.0848 | 0.123 | 0 | 0 | 0 | 24.1941 | 4771.7098 | 0 | 0 | 0 | 0 | 0 | 0 | 10.8697 | 447.4745 | 2.2975 | 1.8023 | 1.8023 | 429.815 | 1.2016 | 17.4789 | 255.521 | 34.371 | 2.2975 | 1.2016 | 15.8937 | 2.252 | 1 | 0 | 0 | 1.8843
2014-08-18 | 22時 | 17.7235 | 0 | 0 | 0.024669 | 1 | 0.347 | 13.3099 | 37.897 | 3.526 | 3.9462 | 0.0856 | 0.123 | 0 | 0 | 0 | 24.1326 | 4771.7098 | 0 | 0 | 0 | 0 | 0 | 0 | 10.7762 | 447.5569 | 2.2975 | 1.8025 | 1.8025 | 429.7365 | 1.1949 | 17.2561 | 255.521 | 34.371 | 2.2975 | 1.1949 | 15.8392 | 2.2443 | 1 | 0 | 0 | 1.8843
2014-08-18 | 23時 | 17.778 | 0 | 0 | 0.024438 | 1 | 0.347 | 13.4743 | 37.897 | 3.526 | 3.9746 | 0.0848 | 0.123 | 0 | 0 | 0 | 24.1941 | 4771.7098 | 0 | 0 | 0 | 0 | 0 | 0 | 10.8551 | 447.4926 | 2.2975 | 1.8023 | 1.8023 | 429.8077 | 1.2006 | 17.4489 | 255.521 | 34.371 | 2.2975 | 1.2006 | 15.8937 | 2.252 | 1 | 0 | 0 | 1.8843
2014-08-19 | 0時 | 17.8328 | 0 | 0 | 0.024207 | 1 | 0.347 | 13.6095 | 37.897 | 3.526 | 4.003 | 0.084 | 0.123 | 0 | 0 | 0 | 24.2554 | 4771.7098 | 0 | 0 | 0 | 0 | 0 | 0 | 10.9208 | 447.446 | 2.2975 | 1.8022 | 1.8022 | 429.8718 | 1.2053 | 17.6125 | 255.521 | 34.371 | 2.2975 | 1.2053 | 15.9485 | 2.2598 | 1 | 0 | 0 | 1.8843
2014-08-19 | 1時 | 17.7507 | 0 | 0 | 0.024553 | 1 | 0.347 | 13.3618 | 37.897 | 3.526 | 3.9604 | 0.0852 | 0.123 | 0 | 0 | 0 | 24.1634 | 4771.7098 | 0 | 0 | 0 | 0 | 0 | 0 | 10.8009 | 447.5431 | 2.2975 | 1.8025 | 1.8025 | 429.7648 | 1.1967 | 17.3222 | 255.521 | 34.371 | 2.2975 | 1.1967 | 15.8664 | 2.2482 | 1 | 0 | 0 | 1.8843
2014-08-19 | 2時 | 17.7235 | 0 | 0 | 0.024669 | 1 | 0.347 | 13.249 | 37.897 | 3.526 | 3.9462 | 0.0856 | 0.123 | 0 | 0 | 0 | 24.1326 | 4771.7098 | 0 | 0 | 0 | 0 | 0 | 0 | 10.7472 | 447.5937 | 2.2975 | 1.8026 | 1.8026 | 429.7218 | 1.1928 | 17.1952 | 255.521 | 34.371 | 2.2975 | 1.1928 | 15.8392 | 2.2443 | 1 | 0 | 0 | 1.8843
2014-08-19 | 3時 | 17.8328 | 0 | 0 | 0.024207 | 1 | 0.347 | 13.6095 | 37.897 | 3.526 | 4.003 | 0.084 | 0.123 | 0 | 0 | 0 | 24.2554 | 4771.7098 | 0 | 0 | 0 | 0 | 0 | 0 | 10.9208 | 447.446 | 2.2975 | 1.8022 | 1.8022 | 429.8718 | 1.2053 | 17.6125 | 255.521 | 34.371 | 2.2975 | 1.2053 | 15.9485 | 2.2598 | 1 | 0 | 0 | 1.8843
2014-08-19 | 4時 | 17.9154 | 0 | 0 | 0.023862 | 1 | 0.347 | 13.8584 | 37.897 | 3.526 | 4.0456 | 0.0828 | 0.123 | 0 | 0 | 0 | 24.3469 | 4771.7098 | 0 | 0 | 0 | 0 | 0 | 0 | 11.044 | 447.3482 | 2.2975 | 1.8019 | 1.8019 | 429.9788 | 1.214 | 17.904 | 255.521 | 34.371 | 2.2975 | 1.214 | 16.0311 | 2.2715 | 1 | 0 | 0 | 1.8843
2014-08-19 | 5時 | 17.8054 | 0 | 0 | 0.024323 | 1 | 0.347 | 13.5566 | 37.897 | 3.526 | 3.9888 | 0.0844 | 0.123 | 0 | 0 | 0 | 24.2248 | 4771.7098 | 0 | 0 | 0 | 0 | 0 | 0 | 10.8951 | 447.4604 | 2.2975 | 1.8022 | 1.8022 | 429.8433 | 1.2035 | 17.5454 | 255.521 | 34.371 | 2.2975 | 1.2035 | 15.9211 | 2.2559 | 1 | 0 | 0 | 1.8843
2014-08-19 | 6時 | 17.8054 | 0 | 0 | 0.024323 | 1 | 0.347 | 13.5865 | 37.897 | 3.526 | 3.9888 | 0.0844 | 0.123 | 0 | 0 | 0 | 24.2248 | 4771.7098 | 0 | 0 | 0 | 0 | 0 | 0 | 10.9097 | 447.4423 | 2.2975 | 1.8022 | 1.8022 | 429.8505 | 1.2045 | 17.5753 | 255.521 | 34.371 | 2.2975 | 1.2045 | 15.9211 | 2.2559 | 1 | 0 | 0 | 1.8843
2014-08-19 | 7時 | 17.943 | 0 | 0 | 0.023746 | 1 | 0.347 | 14.0283 | 37.897 | 3.526 | 4.0598 | 0.0824 | 0.123 | 0 | 0 | 0 | 24.3773 | 4771.7098 | 0 | 0 | 0 | 0 | 0 | 0 | 11.1298 | 447.2628 | 2.2975 | 1.8016 | 1.8016 | 430.035 | 1.2199 | 18.0881 | 255.521 | 34.371 | 2.2975 | 1.2199 | 16.0587 | 2.2754 | 1 | 0 | 0 | 1.8843
2014-08-19 | 8時 | 17.9985 | 0 | 0 | 0.023516 | 1 | 0.347 | 14.2225 | 37.897 | 3.526 | 4.0882 | 0.0816 | 0.123 | 0 | 0 | 0 | 24.4379 | 4771.7098 | 0 | 0 | 0 | 0 | 0 | 0 | 11.2294 | 447.1803 | 2.2975 | 1.8014 | 1.8014 | 430.1127 | 1.2267 | 18.3107 | 255.521 | 34.371 | 2.2975 | 1.2267 | 16.1141 | 2.2833 | 1 | 0 | 0 | 1.8843
2014-08-19 | 9時 | 18.11 | 0 | 0 | 0.023055 | 1 | 0.347 | 14.527 | 37.897 | 3.526 | 4.145 | 0.08 | 0.123 | 0 | 0 | 0 | 24.5583 | 4771.7098 | 0 | 0 | 0 | 0 | 0 | 0 | 11.389 | 447.0663 | 2.2975 | 1.801 | 1.801 | 430.2479 | 1.2375 | 18.672 | 255.521 | 34.371 | 2.2975 | 1.2375 | 16.2257 | 2.2991 | 1 | 0 | 0 | 1.8843
2014-08-19 | 10時 | 18.2224 | 0 | 0 | 0.022594 | 1 | 0.347 | 14.862 | 37.897 | 3.526 | 4.2018 | 0.0784 | 0.123 | 0 | 0 | 0 | 24.6777 | 4771.7098 | 0 | 0 | 0 | 0 | 0 | 0 | 11.5699 | 446.9338 | 2.2975 | 1.8006 | 1.8006 | 430.3897 | 1.2494 | 19.0638 | 255.521 | 34.371 | 2.2975 | 1.2494 | 16.3381 | 2.315 | 1 | 0 | 0 | 1.8843
2014-08-19 | 11時 | 18.6809 | 0 | 0 | 0.020749 | 1 | 0.347 | 16.2205 | 37.897 | 3.526 | 4.429 | 0.072 | 0.123 | 0 | 0 | 0 | 25.1457 | 4771.7098 | 0 | 0 | 0 | 0 | 0 | 0 | 12.3638 | 446.3941 | 2.2975 | 1.799 | 1.799 | 430.9561 | 1.2985 | 20.6495 | 255.521 | 34.371 | 2.2975 | 1.2985 | 16.7966 | 2.38 | 1 | 0 | 0 | 1.8843
2014-08-19 | 12時 | 19.2738 | 0 | 0 | 0.018444 | 1 | 0.347 | 17.9565 | 37.897 | 3.526 | 4.713 | 0.064 | 0.123 | 0 | 0 | 0 | 25.7088 | 4771.7098 | 0 | 0 | 0 | 0 | 0 | 0 | 13.5356 | 445.7107 | 2.2975 | 1.7968 | 1.7968 | 431.6596 | 1.3634 | 22.6695 | 255.521 | 34.371 | 2.2975 | 1.3634 | 17.3895 | 2.464 | 1 | 0 | 0 | 1.8843
2014-08-19 | 13時 | 19.5478 | 0 | 0 | 0.017406 | 1 | 0.347 | 18.7499 | 37.897 | 3.526 | 4.8408 | 0.0604 | 0.123 | 0 | 0 | 0 | 25.9542 | 4771.7098 | 0 | 0 | 0 | 0 | 0 | 0 | 14.1357 | 445.4069 | 2.2975 | 1.7959 | 1.7959 | 431.9738 | 1.3939 | 23.5907 | 255.521 | 34.371 | 2.2975 | 1.3939 | 17.6635 | 2.5028 | 1 | 0 | 0 | 1.8843
2014-08-19 | 14時 | 19.6093 | 0 | 0 | 0.017176 | 1 | 0.347 | 18.9272 | 37.897 | 3.526 | 4.8692 | 0.0596 | 0.123 | 0 | 0 | 0 | 26.0081 | 4771.7098 | 0 | 0 | 0 | 0 | 0 | 0 | 14.2755 | 445.3403 | 2.2975 | 1.7957 | 1.7957 | 432.0434 | 1.4008 | 23.7964 | 255.521 | 34.371 | 2.2975 | 1.4008 | 17.7249 | 2.5115 | 1 | 0 | 0 | 1.8843
2014-08-19 | 15時 | 19.6093 | 0 | 0 | 0.017176 | 1 | 0.347 | 18.907 | 37.897 | 3.526 | 4.8692 | 0.0596 | 0.123 | 0 | 0 | 0 | 26.0081 | 4771.7098 | 0 | 0 | 0 | 0 | 0 | 0 | 14.2594 | 445.3519 | 2.2975 | 1.7957 | 1.7957 | 432.0392 | 1.4 | 23.7762 | 255.521 | 34.371 | 2.2975 | 1.4 | 17.7249 | 2.5115 | 1 | 0 | 0 | 1.8843
2014-08-19 | 16時 | 19.0043 | 0 | 0 | 0.019481 | 1 | 0.347 | 17.1247 | 37.897 | 3.526 | 4.5852 | 0.0676 | 0.123 | 0 | 0 | 0 | 25.4584 | 4771.7098 | 0 | 0 | 0 | 0 | 0 | 0 | 12.9506 | 446.0454 | 2.2975 | 1.7979 | 1.7979 | 431.3338 | 1.332 | 21.7099 | 255.521 | 34.371 | 2.2975 | 1.332 | 17.1199 | 2.4258 | 1 | 0 | 0 | 1.8843
2014-08-19 | 17時 | 18.4499 | 0 | 0 | 0.021671 | 1 | 0.347 | 15.4604 | 37.897 | 3.526 | 4.3154 | 0.0752 | 0.123 | 0 | 0 | 0 | 24.9136 | 4771.7098 | 0 | 0 | 0 | 0 | 0 | 0 | 11.9071 | 446.7124 | 2.2975 | 1.7999 | 1.7999 | 430.6555 | 1.2708 | 19.7758 | 255.521 | 34.371 | 2.2975 | 1.2708 | 16.5656 | 2.3472 | 1 | 0 | 0 | 1.8843
2014-08-19 | 18時 | 18.138 | 0 | 0 | 0.022939 | 1 | 0.347 | 14.5001 | 37.897 | 3.526 | 4.1592 | 0.0796 | 0.123 | 0 | 0 | 0 | 24.5882 | 4771.7098 | 0 | 0 | 0 | 0 | 0 | 0 | 11.3745 | 447.1003 | 2.2975 | 1.8011 | 1.8011 | 430.2574 | 1.2365 | 18.6593 | 255.521 | 34.371 | 2.2975 | 1.2365 | 16.2537 | 2.303 | 1 | 0 | 0 | 1.8843
2014-08-19 | 19時 | 17.6691 | 0 | 0 | 0.024899 | 1 | 0.347 | 13.0536 | 37.897 | 3.526 | 3.9178 | 0.0864 | 0.123 | 0 | 0 | 0 | 24.0708 | 4771.7098 | 0 | 0 | 0 | 0 | 0 | 0 | 10.6553 | 447.6767 | 2.2975 | 1.8029 | 1.8029 | 429.6429 | 1.1861 | 16.9714 | 255.521 | 34.371 | 2.2975 | 1.1861 | 15.7848 | 2.2366 | 1 | 0 | 0 | 1.8843
2014-08-19 | 20時 | 17.454 | 0 | 0 | 0.025821 | 1 | 0.347 | 12.3665 | 37.897 | 3.526 | 3.8042 | 0.0896 | 0.123 | 0 | 0 | 0 | 23.8212 | 4771.7098 | 0 | 0 | 0 | 0 | 0 | 0 | 10.3447 | 447.9506 | 2.2975 | 1.8037 | 1.8037 | 429.3488 | 1.1627 | 16.1707 | 255.521 | 34.371 | 2.2975 | 1.1627 | 15.5697 | 2.2061 | 1 | 0 | 0 | 1.8843
2014-08-19 | 21時 | 17.19 | 0 | 0 | 0.026974 | 1 | 0.347 | 11.5589 | 37.897 | 3.526 | 3.6622 | 0.0936 | 0.123 | 0 | 0 | 0 | 23.5037 | 4771.7098 | 0 | 0 | 0 | 0 | 0 | 0 | 10.0023 | 448.2606 | 2.2975 | 1.8047 | 1.8047 | 428.9912 | 1.1357 | 15.2211 | 255.521 | 34.371 | 2.2975 | 1.1357 | 15.3057 | 2.1687 | 1 | 0 | 0 | 1.8843
2014-08-19 | 22時 | 17.0859 | 0 | 0 | 0.027827 | 1 | 0.347 | 11.2045 | 37.897 | 3.526 | 3.6054 | 0.0952 | 0.123 | 0 | 0 | 0 | 23.375 | 4771.7098 | 0 | 0 | 0 | 0 | 0 | 0 | 9.8592 | 448.403 | 2.2975 | 1.8051 | 1.8051 | 428.8394 | 1.124 | 14.8099 | 255.521 | 34.371 | 2.2975 | 1.124 | 15.2016 | 2.154 | 1 | 0 | 0 | 1.8843
2014-08-19 | 23時 | 17.0342 | 0 | 0 | 0.028323 | 1 | 0.347 | 10.9733 | 37.897 | 3.526 | 3.577 | 0.096 | 0.123 | 0 | 0 | 0 | 23.3103 | 4771.7098 | 0 | 0 | 0 | 0 | 0 | 0 | 9.768 | 448.5064 | 2.2975 | 1.8054 | 1.8054 | 428.7495 | 1.1164 | 14.5503 | 255.521 | 34.371 | 2.2975 | 1.1164 | 15.1499 | 2.1466 | 1 | 0 | 0 | 1.8843
2014-08-20 | 0時 | 16.9315 | 0 | 0 | 0.029246 | 1 | 0.347 | 10.5812 | 37.897 | 3.526 | 3.5202 | 0.0976 | 0.123 | 0 | 0 | 0 | 23.1802 | 4771.7098 | 0 | 0 | 0 | 0 | 0 | 0 | 9.6172 | 448.6709 | 2.2975 | 1.806 | 1.806 | 428.587 | 1.1036 | 14.1014 | 255.521 | 34.371 | 2.2975 | 1.1036 | 15.0472 | 2.1321 | 1 | 0 | 0 | 1.8843
2014-08-20 | 1時 | 16.906 | 0 | 0 | 0.029502 | 1 | 0.347 | 10.4643 | 37.897 | 3.526 | 3.506 | 0.098 | 0.123 | 0 | 0 | 0 | 23.1475 | 4771.7098 | 0 | 0 | 0 | 0 | 0 | 0 | 9.5731 | 448.7232 | 2.2975 | 1.8061 | 1.8061 | 428.5414 | 1.0998 | 13.9703 | 255.521 | 34.371 | 2.2975 | 1.0998 | 15.0216 | 2.1285 | 1 | 0 | 0 | 1.8843
2014-08-20 | 2時 | 16.7791 | 0 | 0 | 0.030663 | 1 | 0.347 | 9.9903 | 37.897 | 3.526 | 3.435 | 0.1 | 0.123 | 0 | 0 | 0 | 22.9831 | 4771.7098 | 0 | 0 | 0 | 0 | 0 | 0 | 9.3986 | 448.9185 | 2.2975 | 1.8067 | 1.8067 | 428.3412 | 1.0845 | 13.4253 | 255.521 | 34.371 | 2.2975 | 1.0845 | 14.8947 | 2.1105 | 1 | 0 | 0 | 1.8843
2014-08-20 | 3時 | 16.7791 | 0 | 0 | 0.030663 | 1 | 0.347 | 9.9903 | 37.897 | 3.526 | 3.435 | 0.1 | 0.123 | 0 | 0 | 0 | 22.9831 | 4771.7098 | 0 | 0 | 0 | 0 | 0 | 0 | 9.3986 | 448.9185 | 2.2975 | 1.8067 | 1.8067 | 428.3412 | 1.0845 | 13.4253 | 255.521 | 34.371 | 2.2975 | 1.0845 | 14.8947 | 2.1105 | 1 | 0 | 0 | 1.8843
2014-08-20 | 4時 | 16.9828 | 0 | 0 | 0.028783 | 1 | 0.347 | 10.7774 | 37.897 | 3.526 | 3.5486 | 0.0968 | 0.123 | 0 | 0 | 0 | 23.2454 | 4771.7098 | 0 | 0 | 0 | 0 | 0 | 0 | 9.692 | 448.5886 | 2.2975 | 1.8057 | 1.8057 | 428.6684 | 1.11 | 14.326 | 255.521 | 34.371 | 2.2975 | 1.11 | 15.0985 | 2.1394 | 1 | 0 | 0 | 1.8843
2014-08-20 | 5時 | 17.0859 | 0 | 0 | 0.027827 | 1 | 0.347 | 11.2045 | 37.897 | 3.526 | 3.6054 | 0.0952 | 0.123 | 0 | 0 | 0 | 23.375 | 4771.7098 | 0 | 0 | 0 | 0 | 0 | 0 | 9.8592 | 448.403 | 2.2975 | 1.8051 | 1.8051 | 428.8394 | 1.124 | 14.8099 | 255.521 | 34.371 | 2.2975 | 1.124 | 15.2016 | 2.154 | 1 | 0 | 0 | 1.8843
2014-08-20 | 6時 | 17.8054 | 0 | 0 | 0.024323 | 1 | 0.347 | 13.9139 | 37.897 | 3.526 | 3.9888 | 0.0844 | 0.123 | 0 | 0 | 0 | 24.2248 | 4771.7098 | 0 | 0 | 0 | 0 | 0 | 0 | 11.0727 | 447.2437 | 2.2975 | 1.8016 | 1.8016 | 429.9288 | 1.2159 | 17.9027 | 255.521 | 34.371 | 2.2975 | 1.2159 | 15.9211 | 2.2559 | 1 | 0 | 0 | 1.8843
2014-08-20 | 7時 | 18.7977 | 0 | 0 | 0.020288 | 1 | 0.347 | 16.9691 | 37.897 | 3.526 | 4.4858 | 0.0704 | 0.123 | 0 | 0 | 0 | 25.2603 | 4771.7098 | 0 | 0 | 0 | 0 | 0 | 0 | 12.8472 | 446.0141 | 2.2975 | 1.7978 | 1.7978 | 431.1865 | 1.3262 | 21.4549 | 255.521 | 34.371 | 2.2975 | 1.3262 | 16.9134 | 2.3965 | 1 | 0 | 0 | 1.8843
2014-08-20 | 8時 | 19.92 | 0 | 0 | 0.016023 | 1 | 0.347 | 20.2157 | 37.897 | 3.526 | 5.0112 | 0.0556 | 0.123 | 0 | 0 | 0 | 26.2738 | 4771.7098 | 0 | 0 | 0 | 0 | 0 | 0 | 15.3559 | 444.795 | 2.2975 | 1.794 | 1.794 | 432.4692 | 1.4515 | 25.2269 | 255.521 | 34.371 | 2.2975 | 1.4515 | 18.0357 | 2.5555 | 1 | 0 | 0 | 1.8843
2014-08-20 | 9時 | 20.6231 | 0 | 0 | 0.013487 | 1 | 0.347 | 22.1534 | 37.897 | 3.526 | 5.3236 | 0.0468 | 0.123 | 0 | 0 | 0 | 26.8369 | 4771.7098 | 0 | 0 | 0 | 0 | 0 | 0 | 17.16 | 444.2022 | 2.2975 | 1.7922 | 1.7922 | 433.2069 | 1.5304 | 27.477 | 255.521 | 34.371 | 2.2975 | 1.5304 | 18.7387 | 2.6552 | 1 | 0 | 0 | 1.8843
2014-08-20 | 10時 | 21.0178 | 0 | 0 | 0.012104 | 1 | 0.347 | 23.2424 | 37.897 | 3.526 | 5.494 | 0.042 | 0.123 | 0 | 0 | 0 | 27.1316 | 4771.7098 | 0 | 0 | 0 | 0 | 0 | 0 | 18.2243 | 443.9453 | 2.2975 | 1.7914 | 1.7914 | 433.6062 | 1.5762 | 28.7364 | 255.521 | 34.371 | 2.2975 | 1.5762 | 19.1334 | 2.7111 | 1 | 0 | 0 | 1.8843
2014-08-20 | 11時 | 21.3865 | 0 | 0 | 0.010836 | 1 | 0.347 | 24.2349 | 37.897 | 3.526 | 5.6502 | 0.0376 | 0.123 | 0 | 0 | 0 | 27.394 | 4771.7098 | 0 | 0 | 0 | 0 | 0 | 0 | 19.1704 | 443.7858 | 2.2975 | 1.7909 | 1.7909 | 433.9652 | 1.6187 | 29.8851 | 255.521 | 34.371 | 2.2975 | 1.6187 | 19.5022 | 2.7633 | 1 | 0 | 0 | 1.8843
2014-08-20 | 12時 | 21.5223 | 0 | 0 | 0.010375 | 1 | 0.347 | 24.5978 | 37.897 | 3.526 | 5.707 | 0.036 | 0.123 | 0 | 0 | 0 | 27.4877 | 4771.7098 | 0 | 0 | 0 | 0 | 0 | 0 | 19.498 | 443.7484 | 2.2975 | 1.7908 | 1.7908 | 434.0947 | 1.6345 | 30.3048 | 255.521 | 34.371 | 2.2975 | 1.6345 | 19.6379 | 2.7826 | 1 | 0 | 0 | 1.8843
2014-08-20 | 13時 | 21.5563 | 0 | 0 | 0.010259 | 1 | 0.347 | 24.7027 | 37.897 | 3.526 | 5.7212 | 0.0356 | 0.123 | 0 | 0 | 0 | 27.5109 | 4771.7098 | 0 | 0 | 0 | 0 | 0 | 0 | 19.5899 | 443.7371 | 2.2975 | 1.7907 | 1.7907 | 434.1293 | 1.6391 | 30.4239 | 255.521 | 34.371 | 2.2975 | 1.6391 | 19.672 | 2.7874 | 1 | 0 | 0 | 1.8843
2014-08-20 | 14時 | 21.319 | 0 | 0 | 0.011066 | 1 | 0.347 | 24.0684 | 37.897 | 3.526 | 5.6218 | 0.0384 | 0.123 | 0 | 0 | 0 | 27.3469 | 4771.7098 | 0 | 0 | 0 | 0 | 0 | 0 | 19.016 | 443.8041 | 2.2975 | 1.7909 | 1.7909 | 433.9028 | 1.6115 | 29.6902 | 255.521 | 34.371 | 2.2975 | 1.6115 | 19.4347 | 2.7538 | 1 | 0 | 0 | 1.8843
2014-08-20 | 15時 | 20.9514 | 0 | 0 | 0.012334 | 1 | 0.347 | 23.0474 | 37.897 | 3.526 | 5.4656 | 0.0428 | 0.123 | 0 | 0 | 0 | 27.0831 | 4771.7098 | 0 | 0 | 0 | 0 | 0 | 0 | 18.0338 | 443.9885 | 2.2975 | 1.7915 | 1.7915 | 433.5377 | 1.5679 | 28.513 | 255.521 | 34.371 | 2.2975 | 1.5679 | 19.0671 | 2.7017 | 1 | 0 | 0 | 1.8843
2014-08-20 | 16時 | 20.1408 | 0 | 0 | 0.015216 | 1 | 0.347 | 20.8096 | 37.897 | 3.526 | 5.1106 | 0.0528 | 0.123 | 0 | 0 | 0 | 26.4561 | 4771.7098 | 0 | 0 | 0 | 0 | 0 | 0 | 15.8885 | 444.6022 | 2.2975 | 1.7934 | 1.7934 | 432.7017 | 1.4754 | 25.9202 | 255.521 | 34.371 | 2.2975 | 1.4754 | 18.2565 | 2.5868 | 1 | 0 | 0 | 1.8843
2014-08-20 | 17時 | 19.5171 | 0 | 0 | 0.017522 | 1 | 0.347 | 19.0508 | 37.897 | 3.526 | 4.8266 | 0.0608 | 0.123 | 0 | 0 | 0 | 25.9272 | 4771.7098 | 0 | 0 | 0 | 0 | 0 | 0 | 14.3755 | 445.2154 | 2.2975 | 1.7953 | 1.7953 | 432.0197 | 1.4056 | 23.8774 | 255.521 | 34.371 | 2.2975 | 1.4056 | 17.6328 | 2.4985 | 1 | 0 | 0 | 1.8843
2014-08-20 | 18時 | 19.1535 | 0 | 0 | 0.018905 | 1 | 0.347 | 17.9816 | 37.897 | 3.526 | 4.6562 | 0.0656 | 0.123 | 0 | 0 | 0 | 25.5981 | 4771.7098 | 0 | 0 | 0 | 0 | 0 | 0 | 13.555 | 445.6244 | 2.2975 | 1.7966 | 1.7966 | 431.5998 | 1.3644 | 22.6378 | 255.521 | 34.371 | 2.2975 | 1.3644 | 17.2691 | 2.4469 | 1 | 0 | 0 | 1.8843
2014-08-20 | 19時 | 18.8859 | 0 | 0 | 0.019942 | 1 | 0.347 | 17.1973 | 37.897 | 3.526 | 4.5284 | 0.0692 | 0.123 | 0 | 0 | 0 | 25.3455 | 4771.7098 | 0 | 0 | 0 | 0 | 0 | 0 | 13.001 | 445.9306 | 2.2975 | 1.7975 | 1.7975 | 431.2849 | 1.3347 | 21.7257 | 255.521 | 34.371 | 2.2975 | 1.3347 | 17.0016 | 2.409 | 1 | 0 | 0 | 1.8843
2014-08-20 | 20時 | 18.5939 | 0 | 0 | 0.021095 | 1 | 0.347 | 16.3368 | 37.897 | 3.526 | 4.3864 | 0.0732 | 0.123 | 0 | 0 | 0 | 25.0591 | 4771.7098 | 0 | 0 | 0 | 0 | 0 | 0 | 12.4375 | 446.2705 | 2.2975 | 1.7986 | 1.7986 | 430.9338 | 1.3028 | 20.7232 | 255.521 | 34.371 | 2.2975 | 1.3028 | 16.7095 | 2.3676 | 1 | 0 | 0 | 1.8843
2014-08-20 | 21時 | 18.3357 | 0 | 0 | 0.022133 | 1 | 0.347 | 15.5676 | 37.897 | 3.526 | 4.2586 | 0.0768 | 0.123 | 0 | 0 | 0 | 24.7962 | 4771.7098 | 0 | 0 | 0 | 0 | 0 | 0 | 11.9706 | 446.5763 | 2.2975 | 1.7995 | 1.7995 | 430.616 | 1.2747 | 19.8262 | 255.521 | 34.371 | 2.2975 | 1.2747 | 16.4514 | 2.3311 | 1 | 0 | 0 | 1.8843
2014-08-20 | 22時 | 18.1661 | 0 | 0 | 0.022824 | 1 | 0.347 | 15.0501 | 37.897 | 3.526 | 4.1734 | 0.0792 | 0.123 | 0 | 0 | 0 | 24.6181 | 4771.7098 | 0 | 0 | 0 | 0 | 0 | 0 | 11.6748 | 446.7841 | 2.2975 | 1.8002 | 1.8002 | 430.4015 | 1.2561 | 19.2235 | 255.521 | 34.371 | 2.2975 | 1.2561 | 16.2818 | 2.307 | 1 | 0 | 0 | 1.8843
2014-08-20 | 23時 | 18.0541 | 0 | 0 | 0.023285 | 1 | 0.347 | 14.6973 | 37.897 | 3.526 | 4.1166 | 0.0808 | 0.123 | 0 | 0 | 0 | 24.4982 | 4771.7098 | 0 | 0 | 0 | 0 | 0 | 0 | 11.481 | 446.9274 | 2.2975 | 1.8006 | 1.8006 | 430.2559 | 1.2435 | 18.8139 | 255.521 | 34.371 | 2.2975 | 1.2435 | 16.1698 | 2.2912 | 1 | 0 | 0 | 1.8843
2014-08-21 | 0時 | 17.9154 | 0 | 0 | 0.023862 | 1 | 0.347 | 14.2647 | 37.897 | 3.526 | 4.0456 | 0.0828 | 0.123 | 0 | 0 | 0 | 24.3469 | 4771.7098 | 0 | 0 | 0 | 0 | 0 | 0 | 11.2519 | 447.1016 | 2.2975 | 1.8011 | 1.8011 | 430.0751 | 1.2282 | 18.3103 | 255.521 | 34.371 | 2.2975 | 1.2282 | 16.0311 | 2.2715 | 1 | 0 | 0 | 1.8843
2014-08-21 | 1時 | 17.8603 | 0 | 0 | 0.024092 | 1 | 0.347 | 14.0745 | 37.897 | 3.526 | 4.0172 | 0.0836 | 0.123 | 0 | 0 | 0 | 24.286 | 4771.7098 | 0 | 0 | 0 | 0 | 0 | 0 | 11.154 | 447.1817 | 2.2975 | 1.8014 | 1.8014 | 429.9985 | 1.2215 | 18.0917 | 255.521 | 34.371 | 2.2975 | 1.2215 | 15.976 | 2.2637 | 1 | 0 | 0 | 1.8843
2014-08-21 | 2時 | 18.082 | 0 | 0 | 0.02317 | 1 | 0.347 | 14.6948 | 37.897 | 3.526 | 4.1308 | 0.0804 | 0.123 | 0 | 0 | 0 | 24.5283 | 4771.7098 | 0 | 0 | 0 | 0 | 0 | 0 | 11.4795 | 446.9466 | 2.2975 | 1.8007 | 1.8007 | 430.2712 | 1.2434 | 18.8256 | 255.521 | 34.371 | 2.2975 | 1.2434 | 16.1977 | 2.2951 | 1 | 0 | 0 | 1.8843
2014-08-21 | 3時 | 18.11 | 0 | 0 | 0.023055 | 1 | 0.347 | 14.8874 | 37.897 | 3.526 | 4.145 | 0.08 | 0.123 | 0 | 0 | 0 | 24.5583 | 4771.7098 | 0 | 0 | 0 | 0 | 0 | 0 | 11.5847 | 446.8474 | 2.2975 | 1.8004 | 1.8004 | 430.3319 | 1.2503 | 19.0324 | 255.521 | 34.371 | 2.2975 | 1.2503 | 16.2257 | 2.2991 | 1 | 0 | 0 | 1.8843
2014-08-21 | 4時 | 18.138 | 0 | 0 | 0.022939 | 1 | 0.347 | 15.0785 | 37.897 | 3.526 | 4.1592 | 0.0796 | 0.123 | 0 | 0 | 0 | 24.5882 | 4771.7098 | 0 | 0 | 0 | 0 | 0 | 0 | 11.6909 | 446.749 | 2.2975 | 1.8 | 1.8 | 430.3921 | 1.2571 | 19.2377 | 255.521 | 34.371 | 2.2975 | 1.2571 | 16.2537 | 2.303 | 1 | 0 | 0 | 1.8843
2014-08-21 | 5時 | 18.3642 | 0 | 0 | 0.022017 | 1 | 0.347 | 15.8324 | 37.897 | 3.526 | 4.2728 | 0.0764 | 0.123 | 0 | 0 | 0 | 24.8256 | 4771.7098 | 0 | 0 | 0 | 0 | 0 | 0 | 12.128 | 446.4335 | 2.2975 | 1.7991 | 1.7991 | 430.6921 | 1.2843 | 20.1052 | 255.521 | 34.371 | 2.2975 | 1.2843 | 16.4799 | 2.3351 | 1 | 0 | 0 | 1.8843
2014-08-21 | 6時 | 18.7684 | 0 | 0 | 0.020403 | 1 | 0.347 | 17.0525 | 37.897 | 3.526 | 4.4716 | 0.0708 | 0.123 | 0 | 0 | 0 | 25.2317 | 4771.7098 | 0 | 0 | 0 | 0 | 0 | 0 | 12.9035 | 445.9462 | 2.2975 | 1.7976 | 1.7976 | 431.1886 | 1.3293 | 21.5241 | 255.521 | 34.371 | 2.2975 | 1.3293 | 16.8841 | 2.3924 | 1 | 0 | 0 | 1.8843
2014-08-21 | 7時 | 19.4865 | 0 | 0 | 0.017637 | 1 | 0.347 | 19.1496 | 37.897 | 3.526 | 4.8124 | 0.0612 | 0.123 | 0 | 0 | 0 | 25.9001 | 4771.7098 | 0 | 0 | 0 | 0 | 0 | 0 | 14.4557 | 445.1409 | 2.2975 | 1.7951 | 1.7951 | 432.0236 | 1.4094 | 23.962 | 255.521 | 34.371 | 2.2975 | 1.4094 | 17.6022 | 2.4941 | 1 | 0 | 0 | 1.8843
2014-08-21 | 8時 | 19.9514 | 0 | 0 | 0.015908 | 1 | 0.347 | 20.5087 | 37.897 | 3.526 | 5.0254 | 0.0552 | 0.123 | 0 | 0 | 0 | 26.3 | 4771.7098 | 0 | 0 | 0 | 0 | 0 | 0 | 15.6168 | 444.6542 | 2.2975 | 1.7936 | 1.7936 | 432.5434 | 1.4632 | 25.5341 | 255.521 | 34.371 | 2.2975 | 1.4632 | 18.0671 | 2.56 | 1 | 0 | 0 | 1.8843
2014-08-21 | 9時 | 20.6231 | 0 | 0 | 0.013487 | 1 | 0.347 | 22.3841 | 37.897 | 3.526 | 5.3236 | 0.0468 | 0.123 | 0 | 0 | 0 | 26.8369 | 4771.7098 | 0 | 0 | 0 | 0 | 0 | 0 | 17.3856 | 444.0958 | 2.2975 | 1.7919 | 1.7919 | 433.2492 | 1.54 | 27.7077 | 255.521 | 34.371 | 2.2975 | 1.54 | 18.7387 | 2.6552 | 1 | 0 | 0 | 1.8843
2014-08-21 | 10時 | 21.3865 | 0 | 0 | 0.010836 | 1 | 0.347 | 24.479 | 37.897 | 3.526 | 5.6502 | 0.0376 | 0.123 | 0 | 0 | 0 | 27.394 | 4771.7098 | 0 | 0 | 0 | 0 | 0 | 0 | 19.3935 | 443.7101 | 2.2975 | 1.7907 | 1.7907 | 434.0064 | 1.6293 | 30.1292 | 255.521 | 34.371 | 2.2975 | 1.6293 | 19.5022 | 2.7633 | 1 | 0 | 0 | 1.8843
2014-08-21 | 11時 | 21.8309 | 0 | 0 | 0.0093372 | 1 | 0.347 | 25.6843 | 37.897 | 3.526 | 5.8348 | 0.0324 | 0.123 | 0 | 0 | 0 | 27.6947 | 4771.7098 | 0 | 0 | 0 | 0 | 0 | 0 | 20.3667 | 443.664 | 2.2975 | 1.7905 | 1.7905 | 434.4262 | 1.6825 | 31.5191 | 255.521 | 34.371 | 2.2975 | 1.6825 | 19.9466 | 2.8263 | 1 | 0 | 0 | 1.8843
2014-08-21 | 12時 | 22.3199 | 0 | 0 | 0.0077233 | 1 | 0.347 | 26.9863 | 37.897 | 3.526 | 6.0336 | 0.0268 | 0.123 | 0 | 0 | 0 | 28.007 | 4771.7098 | 0 | 0 | 0 | 0 | 0 | 0 | 21.0337 | 443.8212 | 2.2975 | 1.791 | 1.791 | 434.8689 | 1.7413 | 33.0199 | 255.521 | 34.371 | 2.2975 | 1.7413 | 20.4356 | 2.8956 | 1 | 0 | 0 | 1.8843
2014-08-21 | 13時 | 22.6399 | 0 | 0 | 0.0066859 | 1 | 0.347 | 27.8394 | 37.897 | 3.526 | 6.1614 | 0.0232 | 0.123 | 0 | 0 | 0 | 28.2015 | 4771.7098 | 0 | 0 | 0 | 0 | 0 | 0 | 21.1403 | 444.069 | 2.2975 | 1.7918 | 1.7918 | 435.1501 | 1.7807 | 34.0008 | 255.521 | 34.371 | 2.2975 | 1.7807 | 20.7556 | 2.9409 | 1 | 0 | 0 | 1.8843
2014-08-21 | 14時 | 22.6758 | 0 | 0 | 0.0065706 | 1 | 0.347 | 27.9765 | 37.897 | 3.526 | 6.1756 | 0.0228 | 0.123 | 0 | 0 | 0 | 28.2228 | 4771.7098 | 0 | 0 | 0 | 0 | 0 | 0 | 21.128 | 444.1132 | 2.2975 | 1.7919 | 1.7919 | 435.187 | 1.7871 | 34.1521 | 255.521 | 34.371 | 2.2975 | 1.7871 | 20.7915 | 2.946 | 1 | 0 | 0 | 1.8843
2014-08-21 | 15時 | 21.9348 | 0 | 0 | 0.0089914 | 1 | 0.347 | 26.0843 | 37.897 | 3.526 | 5.8774 | 0.0312 | 0.123 | 0 | 0 | 0 | 27.7627 | 4771.7098 | 0 | 0 | 0 | 0 | 0 | 0 | 20.6255 | 443.6626 | 2.2975 | 1.7905 | 1.7905 | 434.5408 | 1.7004 | 31.9617 | 255.521 | 34.371 | 2.2975 | 1.7004 | 20.0505 | 2.841 | 1 | 0 | 0 | 1.8843
2014-08-21 | 16時 | 21.6932 | 0 | 0 | 0.0097983 | 1 | 0.347 | 25.4608 | 37.897 | 3.526 | 5.778 | 0.034 | 0.123 | 0 | 0 | 0 | 27.6033 | 4771.7098 | 0 | 0 | 0 | 0 | 0 | 0 | 20.2068 | 443.6309 | 2.2975 | 1.7904 | 1.7904 | 434.3216 | 1.6725 | 31.2388 | 255.521 | 34.371 | 2.2975 | 1.6725 | 19.8089 | 2.8068 | 1 | 0 | 0 | 1.8843
2014-08-21 | 17時 | 21.1177 | 0 | 0 | 0.011758 | 1 | 0.347 | 23.9629 | 37.897 | 3.526 | 5.5366 | 0.0408 | 0.123 | 0 | 0 | 0 | 27.2039 | 4771.7098 | 0 | 0 | 0 | 0 | 0 | 0 | 18.9192 | 443.7305 | 2.2975 | 1.7907 | 1.7907 | 433.7825 | 1.607 | 29.4995 | 255.521 | 34.371 | 2.2975 | 1.607 | 19.2333 | 2.7252 | 1 | 0 | 0 | 1.8843
2014-08-21 | 18時 | 20.7537 | 0 | 0 | 0.013026 | 1 | 0.347 | 23.0074 | 37.897 | 3.526 | 5.3804 | 0.0452 | 0.123 | 0 | 0 | 0 | 26.9361 | 4771.7098 | 0 | 0 | 0 | 0 | 0 | 0 | 17.9969 | 443.8961 | 2.2975 | 1.7912 | 1.7912 | 433.429 | 1.5662 | 28.3878 | 255.521 | 34.371 | 2.2975 | 1.5662 | 18.8694 | 2.6737 | 1 | 0 | 0 | 1.8843
2014-08-21 | 19時 | 20.5256 | 0 | 0 | 0.013833 | 1 | 0.347 | 22.4054 | 37.897 | 3.526 | 5.281 | 0.048 | 0.123 | 0 | 0 | 0 | 26.7618 | 4771.7098 | 0 | 0 | 0 | 0 | 0 | 0 | 17.4076 | 444.0318 | 2.2975 | 1.7917 | 1.7917 | 433.2026 | 1.5409 | 27.6864 | 255.521 | 34.371 | 2.2975 | 1.5409 | 18.6413 | 2.6413 | 1 | 0 | 0 | 1.8843
2014-08-21 | 20時 | 20.2363 | 0 | 0 | 0.01487 | 1 | 0.347 | 21.6388 | 37.897 | 3.526 | 5.1532 | 0.0516 | 0.123 | 0 | 0 | 0 | 26.5334 | 4771.7098 | 0 | 0 | 0 | 0 | 0 | 0 | 16.6664 | 444.2327 | 2.2975 | 1.7923 | 1.7923 | 432.9098 | 1.5092 | 26.792 | 255.521 | 34.371 | 2.2975 | 1.5092 | 18.352 | 2.6004 | 1 | 0 | 0 | 1.8843
2014-08-21 | 21時 | 19.9514 | 0 | 0 | 0.015908 | 1 | 0.347 | 20.844 | 37.897 | 3.526 | 5.0254 | 0.0552 | 0.123 | 0 | 0 | 0 | 26.3 | 4771.7098 | 0 | 0 | 0 | 0 | 0 | 0 | 15.9221 | 444.476 | 2.2975 | 1.793 | 1.793 | 432.6085 | 1.4768 | 25.8694 | 255.521 | 34.371 | 2.2975 | 1.4768 | 18.0671 | 2.56 | 1 | 0 | 0 | 1.8843
2014-08-21 | 22時 | 19.7019 | 0 | 0 | 0.01683 | 1 | 0.347 | 20.1376 | 37.897 | 3.526 | 4.9118 | 0.0584 | 0.123 | 0 | 0 | 0 | 26.0884 | 4771.7098 | 0 | 0 | 0 | 0 | 0 | 0 | 15.2892 | 444.7119 | 2.2975 | 1.7938 | 1.7938 | 432.3378 | 1.4484 | 25.0494 | 255.521 | 34.371 | 2.2975 | 1.4484 | 17.8176 | 2.5246 | 1 | 0 | 0 | 1.8843
2014-08-21 | 23時 | 19.5171 | 0 | 0 | 0.017522 | 1 | 0.347 | 19.6205 | 37.897 | 3.526 | 4.8266 | 0.0608 | 0.123 | 0 | 0 | 0 | 25.9272 | 4771.7098 | 0 | 0 | 0 | 0 | 0 | 0 | 14.8456 | 444.8915 | 2.2975 | 1.7943 | 1.7943 | 432.1356 | 1.4279 | 24.4471 | 255.521 | 34.371 | 2.2975 | 1.4279 | 17.6328 | 2.4985 | 1 | 0 | 0 | 1.8843
2014-08-22 | 0時 | 19.4255 | 0 | 0 | 0.017867 | 1 | 0.347 | 19.3321 | 37.897 | 3.526 | 4.784 | 0.062 | 0.123 | 0 | 0 | 0 | 25.8457 | 4771.7098 | 0 | 0 | 0 | 0 | 0 | 0 | 14.6057 | 445.0008 | 2.2975 | 1.7947 | 1.7947 | 432.0279 | 1.4166 | 24.1161 | 255.521 | 34.371 | 2.2975 | 1.4166 | 17.5411 | 2.4855 | 1 | 0 | 0 | 1.8843
2014-08-22 | 1時 | 19.2135 | 0 | 0 | 0.018674 | 1 | 0.347 | 18.7151 | 37.897 | 3.526 | 4.6846 | 0.0648 | 0.123 | 0 | 0 | 0 | 25.6535 | 4771.7098 | 0 | 0 | 0 | 0 | 0 | 0 | 14.1113 | 445.2302 | 2.2975 | 1.7954 | 1.7954 | 431.7864 | 1.3925 | 23.3997 | 255.521 | 34.371 | 2.2975 | 1.3925 | 17.3292 | 2.4554 | 1 | 0 | 0 | 1.8843
2014-08-22 | 2時 | 19.1235 | 0 | 0 | 0.01902 | 1 | 0.347 | 18.4484 | 37.897 | 3.526 | 4.642 | 0.066 | 0.123 | 0 | 0 | 0 | 25.5703 | 4771.7098 | 0 | 0 | 0 | 0 | 0 | 0 | 13.9054 | 445.332 | 2.2975 | 1.7957 | 1.7957 | 431.6819 | 1.3823 | 23.0904 | 255.521 | 34.371 | 2.2975 | 1.3823 | 17.2392 | 2.4427 | 1 | 0 | 0 | 1.8843
2014-08-22 | 3時 | 18.9746 | 0 | 0 | 0.019597 | 1 | 0.347 | 18.0652 | 37.897 | 3.526 | 4.571 | 0.068 | 0.123 | 0 | 0 | 0 | 25.4303 | 4771.7098 | 0 | 0 | 0 | 0 | 0 | 0 | 13.6181 | 445.4678 | 2.2975 | 1.7961 | 1.7961 | 431.5198 | 1.3676 | 22.6362 | 255.521 | 34.371 | 2.2975 | 1.3676 | 17.0903 | 2.4216 | 1 | 0 | 0 | 1.8843
2014-08-22 | 4時 | 18.7977 | 0 | 0 | 0.020288 | 1 | 0.347 | 17.4423 | 37.897 | 3.526 | 4.4858 | 0.0704 | 0.123 | 0 | 0 | 0 | 25.2603 | 4771.7098 | 0 | 0 | 0 | 0 | 0 | 0 | 13.1712 | 445.7306 | 2.2975 | 1.7969 | 1.7969 | 431.2893 | 1.3439 | 21.9281 | 255.521 | 34.371 | 2.2975 | 1.3439 | 16.9134 | 2.3965 | 1 | 0 | 0 | 1.8843
2014-08-22 | 5時 | 19.0638 | 0 | 0 | 0.019251 | 1 | 0.347 | 18.3524 | 37.897 | 3.526 | 4.6136 | 0.0668 | 0.123 | 0 | 0 | 0 | 25.5145 | 4771.7098 | 0 | 0 | 0 | 0 | 0 | 0 | 13.8327 | 445.3525 | 2.2975 | 1.7957 | 1.7957 | 431.6291 | 1.3786 | 22.966 | 255.521 | 34.371 | 2.2975 | 1.3786 | 17.1795 | 2.4342 | 1 | 0 | 0 | 1.8843
2014-08-22 | 6時 | 19.8574 | 0 | 0 | 0.016254 | 1 | 0.347 | 20.6117 | 37.897 | 3.526 | 4.9828 | 0.0564 | 0.123 | 0 | 0 | 0 | 26.2211 | 4771.7098 | 0 | 0 | 0 | 0 | 0 | 0 | 15.7109 | 444.5451 | 2.2975 | 1.7932 | 1.7932 | 432.5136 | 1.4674 | 25.5945 | 255.521 | 34.371 | 2.2975 | 1.4674 | 17.9731 | 2.5467 | 1 | 0 | 0 | 1.8843
2014-08-22 | 7時 | 20.7866 | 0 | 0 | 0.012911 | 1 | 0.347 | 23.1096 | 37.897 | 3.526 | 5.3946 | 0.0448 | 0.123 | 0 | 0 | 0 | 26.9607 | 4771.7098 | 0 | 0 | 0 | 0 | 0 | 0 | 18.097 | 443.872 | 2.2975 | 1.7912 | 1.7912 | 433.4641 | 1.5705 | 28.5042 | 255.521 | 34.371 | 2.2975 | 1.5705 | 18.9022 | 2.6783 | 1 | 0 | 0 | 1.8843
2014-08-22 | 8時 | 21.8655 | 0 | 0 | 0.0092219 | 1 | 0.347 | 25.9452 | 37.897 | 3.526 | 5.849 | 0.032 | 0.123 | 0 | 0 | 0 | 27.7174 | 4771.7098 | 0 | 0 | 0 | 0 | 0 | 0 | 20.5406 | 443.6431 | 2.2975 | 1.7905 | 1.7905 | 434.4845 | 1.6941 | 31.7942 | 255.521 | 34.371 | 2.2975 | 1.6941 | 19.9812 | 2.8312 | 1 | 0 | 0 | 1.8843
2014-08-22 | 9時 | 22.5328 | 0 | 0 | 0.0070317 | 1 | 0.347 | 27.649 | 37.897 | 3.526 | 6.1188 | 0.0244 | 0.123 | 0 | 0 | 0 | 28.1372 | 4771.7098 | 0 | 0 | 0 | 0 | 0 | 0 | 21.144 | 443.9837 | 2.2975 | 1.7915 | 1.7915 | 435.0704 | 1.7718 | 33.7678 | 255.521 | 34.371 | 2.2975 | 1.7718 | 20.6484 | 2.9257 | 1 | 0 | 0 | 1.8843
2014-08-22 | 10時 | 22.9644 | 0 | 0 | 0.0056484 | 1 | 0.347 | 28.738 | 37.897 | 3.526 | 6.2892 | 0.0196 | 0.123 | 0 | 0 | 0 | 28.391 | 4771.7098 | 0 | 0 | 0 | 0 | 0 | 0 | 20.8943 | 444.476 | 2.2975 | 1.793 | 1.793 | 435.4326 | 1.8229 | 35.0272 | 255.521 | 34.371 | 2.2975 | 1.8229 | 21.0801 | 2.9869 | 1 | 0 | 0 | 1.8843
2014-08-22 | 11時 | 23.404 | 0 | 0 | 0.0042651 | 1 | 0.347 | 29.8359 | 37.897 | 3.526 | 6.4596 | 0.0148 | 0.123 | 0 | 0 | 0 | 28.636 | 4771.7098 | 0 | 0 | 0 | 0 | 0 | 0 | 20.0486 | 445.2518 | 2.2975 | 1.7954 | 1.7954 | 435.7882 | 1.8755 | 36.2955 | 255.521 | 34.371 | 2.2975 | 1.8755 | 21.5197 | 3.0492 | 1 | 0 | 0 | 1.8843
2014-08-22 | 12時 | 23.2934 | 0 | 0 | 0.004611 | 1 | 0.347 | 29.5607 | 37.897 | 3.526 | 6.417 | 0.016 | 0.123 | 0 | 0 | 0 | 28.5756 | 4771.7098 | 0 | 0 | 0 | 0 | 0 | 0 | 20.3167 | 445.0276 | 2.2975 | 1.7947 | 1.7947 | 435.7 | 1.8622 | 35.9777 | 255.521 | 34.371 | 2.2975 | 1.8622 | 21.4091 | 3.0335 | 1 | 0 | 0 | 1.8843
2014-08-22 | 13時 | 22.9282 | 0 | 0 | 0.0057637 | 1 | 0.347 | 28.6469 | 37.897 | 3.526 | 6.275 | 0.02 | 0.123 | 0 | 0 | 0 | 28.3702 | 4771.7098 | 0 | 0 | 0 | 0 | 0 | 0 | 20.9373 | 444.4251 | 2.2975 | 1.7929 | 1.7929 | 435.4027 | 1.8186 | 34.9219 | 255.521 | 34.371 | 2.2975 | 1.8186 | 21.0438 | 2.9818 | 1 | 0 | 0 | 1.8843
2014-08-22 | 14時 | 23.0008 | 0 | 0 | 0.0055331 | 1 | 0.347 | 28.8292 | 37.897 | 3.526 | 6.3034 | 0.0192 | 0.123 | 0 | 0 | 0 | 28.4118 | 4771.7098 | 0 | 0 | 0 | 0 | 0 | 0 | 20.847 | 444.529 | 2.2975 | 1.7932 | 1.7932 | 435.4625 | 1.8272 | 35.1326 | 255.521 | 34.371 | 2.2975 | 1.8272 | 21.1164 | 2.9921 | 1 | 0 | 0 | 1.8843
2014-08-22 | 15時 | 21.3527 | 0 | 0 | 0.010951 | 1 | 0.347 | 24.6197 | 37.897 | 3.526 | 5.636 | 0.038 | 0.123 | 0 | 0 | 0 | 27.3705 | 4771.7098 | 0 | 0 | 0 | 0 | 0 | 0 | 19.5198 | 443.6506 | 2.2975 | 1.7905 | 1.7905 | 434.0127 | 1.6355 | 30.2557 | 255.521 | 34.371 | 2.2975 | 1.6355 | 19.4684 | 2.7585 | 1 | 0 | 0 | 1.8843
2014-08-22 | 16時 | 20.8523 | 0 | 0 | 0.01268 | 1 | 0.347 | 23.2982 | 37.897 | 3.526 | 5.423 | 0.044 | 0.123 | 0 | 0 | 0 | 27.0099 | 4771.7098 | 0 | 0 | 0 | 0 | 0 | 0 | 18.281 | 443.8322 | 2.2975 | 1.791 | 1.791 | 433.5313 | 1.5785 | 28.7212 | 255.521 | 34.371 | 2.2975 | 1.5785 | 18.968 | 2.6876 | 1 | 0 | 0 | 1.8843
2014-08-22 | 17時 | 20.3643 | 0 | 0 | 0.014409 | 1 | 0.347 | 22.0127 | 37.897 | 3.526 | 5.21 | 0.05 | 0.123 | 0 | 0 | 0 | 26.6355 | 4771.7098 | 0 | 0 | 0 | 0 | 0 | 0 | 17.026 | 444.1238 | 2.2975 | 1.7919 | 1.7919 | 433.0465 | 1.5246 | 27.2227 | 255.521 | 34.371 | 2.2975 | 1.5246 | 18.48 | 2.6185 | 1 | 0 | 0 | 1.8843
2014-08-22 | 18時 | 19.9514 | 0 | 0 | 0.015908 | 1 | 0.347 | 20.9182 | 37.897 | 3.526 | 5.0254 | 0.0552 | 0.123 | 0 | 0 | 0 | 26.3 | 4771.7098 | 0 | 0 | 0 | 0 | 0 | 0 | 15.9905 | 444.437 | 2.2975 | 1.7929 | 1.7929 | 432.6228 | 1.4798 | 25.9436 | 255.521 | 34.371 | 2.2975 | 1.4798 | 18.0671 | 2.56 | 1 | 0 | 0 | 1.8843
2014-08-22 | 19時 | 19.8887 | 0 | 0 | 0.016138 | 1 | 0.347 | 20.7516 | 37.897 | 3.526 | 4.997 | 0.056 | 0.123 | 0 | 0 | 0 | 26.2475 | 4771.7098 | 0 | 0 | 0 | 0 | 0 | 0 | 15.8379 | 444.4887 | 2.2975 | 1.7931 | 1.7931 | 432.5574 | 1.473 | 25.7486 | 255.521 | 34.371 | 2.2975 | 1.473 | 18.0044 | 2.5511 | 1 | 0 | 0 | 1.8843
2014-08-22 | 20時 | 19.7951 | 0 | 0 | 0.016484 | 1 | 0.347 | 20.4834 | 37.897 | 3.526 | 4.9544 | 0.0572 | 0.123 | 0 | 0 | 0 | 26.1682 | 4771.7098 | 0 | 0 | 0 | 0 | 0 | 0 | 15.5956 | 444.5779 | 2.2975 | 1.7933 | 1.7933 | 432.4554 | 1.4622 | 25.4378 | 255.521 | 34.371 | 2.2975 | 1.4622 | 17.9107 | 2.5378 | 1 | 0 | 0 | 1.8843
2014-08-22 | 21時 | 19.764 | 0 | 0 | 0.016599 | 1 | 0.347 | 20.4005 | 37.897 | 3.526 | 4.9402 | 0.0576 | 0.123 | 0 | 0 | 0 | 26.1417 | 4771.7098 | 0 | 0 | 0 | 0 | 0 | 0 | 15.5216 | 444.6046 | 2.2975 | 1.7934 | 1.7934 | 432.4226 | 1.4589 | 25.3407 | 255.521 | 34.371 | 2.2975 | 1.4589 | 17.8796 | 2.5334 | 1 | 0 | 0 | 1.8843
2014-08-22 | 22時 | 19.7329 | 0 | 0 | 0.016715 | 1 | 0.347 | 20.3177 | 37.897 | 3.526 | 4.926 | 0.058 | 0.123 | 0 | 0 | 0 | 26.1151 | 4771.7098 | 0 | 0 | 0 | 0 | 0 | 0 | 15.4481 | 444.6315 | 2.2975 | 1.7935 | 1.7935 | 432.3898 | 1.4556 | 25.2437 | 255.521 | 34.371 | 2.2975 | 1.4556 | 17.8486 | 2.529 | 1 | 0 | 0 | 1.8843
2014-08-22 | 23時 | 19.7329 | 0 | 0 | 0.016715 | 1 | 0.347 | 20.3177 | 37.897 | 3.526 | 4.926 | 0.058 | 0.123 | 0 | 0 | 0 | 26.1151 | 4771.7098 | 0 | 0 | 0 | 0 | 0 | 0 | 15.4481 | 444.6315 | 2.2975 | 1.7935 | 1.7935 | 432.3898 | 1.4556 | 25.2437 | 255.521 | 34.371 | 2.2975 | 1.4556 | 17.8486 | 2.529 | 1 | 0 | 0 | 1.8843
2014-08-23 | 0時 | 19.7329 | 0 | 0 | 0.016715 | 1 | 0.347 | 20.3371 | 37.897 | 3.526 | 4.926 | 0.058 | 0.123 | 0 | 0 | 0 | 26.1151 | 4771.7098 | 0 | 0 | 0 | 0 | 0 | 0 | 15.4653 | 444.621 | 2.2975 | 1.7935 | 1.7935 | 432.3936 | 1.4564 | 25.2631 | 255.521 | 34.371 | 2.2975 | 1.4564 | 17.8486 | 2.529 | 1 | 0 | 0 | 1.8843
2014-08-23 | 1時 | 19.6401 | 0 | 0 | 0.017061 | 1 | 0.347 | 20.0702 | 37.897 | 3.526 | 4.8834 | 0.0592 | 0.123 | 0 | 0 | 0 | 26.0349 | 4771.7098 | 0 | 0 | 0 | 0 | 0 | 0 | 15.2308 | 444.713 | 2.2975 | 1.7938 | 1.7938 | 432.2914 | 1.4457 | 24.9536 | 255.521 | 34.371 | 2.2975 | 1.4457 | 17.7558 | 2.5159 | 1 | 0 | 0 | 1.8843
2014-08-23 | 2時 | 19.671 | 0 | 0 | 0.016945 | 1 | 0.347 | 20.1721 | 37.897 | 3.526 | 4.8976 | 0.0588 | 0.123 | 0 | 0 | 0 | 26.0617 | 4771.7098 | 0 | 0 | 0 | 0 | 0 | 0 | 15.32 | 444.675 | 2.2975 | 1.7936 | 1.7936 | 432.3281 | 1.4498 | 25.0697 | 255.521 | 34.371 | 2.2975 | 1.4498 | 17.7867 | 2.5203 | 1 | 0 | 0 | 1.8843
2014-08-23 | 3時 | 19.6401 | 0 | 0 | 0.017061 | 1 | 0.347 | 20.0702 | 37.897 | 3.526 | 4.8834 | 0.0592 | 0.123 | 0 | 0 | 0 | 26.0349 | 4771.7098 | 0 | 0 | 0 | 0 | 0 | 0 | 15.2308 | 444.713 | 2.2975 | 1.7938 | 1.7938 | 432.2914 | 1.4457 | 24.9536 | 255.521 | 34.371 | 2.2975 | 1.4457 | 17.7558 | 2.5159 | 1 | 0 | 0 | 1.8843
2014-08-23 | 4時 | 19.671 | 0 | 0 | 0.016945 | 1 | 0.347 | 20.1329 | 37.897 | 3.526 | 4.8976 | 0.0588 | 0.123 | 0 | 0 | 0 | 26.0617 | 4771.7098 | 0 | 0 | 0 | 0 | 0 | 0 | 15.2855 | 444.6965 | 2.2975 | 1.7937 | 1.7937 | 432.3203 | 1.4482 | 25.0305 | 255.521 | 34.371 | 2.2975 | 1.4482 | 17.7867 | 2.5203 | 1 | 0 | 0 | 1.8843
2014-08-23 | 5時 | 19.6093 | 0 | 0 | 0.017176 | 1 | 0.347 | 19.9482 | 37.897 | 3.526 | 4.8692 | 0.0596 | 0.123 | 0 | 0 | 0 | 26.0081 | 4771.7098 | 0 | 0 | 0 | 0 | 0 | 0 | 15.125 | 444.7624 | 2.2975 | 1.7939 | 1.7939 | 432.2506 | 1.4409 | 24.8174 | 255.521 | 34.371 | 2.2975 | 1.4409 | 17.7249 | 2.5115 | 1 | 0 | 0 | 1.8843
2014-08-23 | 6時 | 19.7019 | 0 | 0 | 0.01683 | 1 | 0.347 | 20.1766 | 37.897 | 3.526 | 4.9118 | 0.0584 | 0.123 | 0 | 0 | 0 | 26.0884 | 4771.7098 | 0 | 0 | 0 | 0 | 0 | 0 | 15.3235 | 444.6905 | 2.2975 | 1.7937 | 1.7937 | 432.3455 | 1.45 | 25.0884 | 255.521 | 34.371 | 2.2975 | 1.45 | 17.8176 | 2.5246 | 1 | 0 | 0 | 1.8843
2014-08-23 | 7時 | 19.8262 | 0 | 0 | 0.016369 | 1 | 0.347 | 20.4903 | 37.897 | 3.526 | 4.9686 | 0.0568 | 0.123 | 0 | 0 | 0 | 26.1947 | 4771.7098 | 0 | 0 | 0 | 0 | 0 | 0 | 15.6015 | 444.5922 | 2.2975 | 1.7934 | 1.7934 | 432.4734 | 1.4625 | 25.4589 | 255.521 | 34.371 | 2.2975 | 1.4625 | 17.9419 | 2.5422 | 1 | 0 | 0 | 1.8843
2014-08-23 | 8時 | 20.1726 | 0 | 0 | 0.015101 | 1 | 0.347 | 21.4162 | 37.897 | 3.526 | 5.1248 | 0.0524 | 0.123 | 0 | 0 | 0 | 26.4819 | 4771.7098 | 0 | 0 | 0 | 0 | 0 | 0 | 16.4548 | 444.3075 | 2.2975 | 1.7925 | 1.7925 | 432.8345 | 1.5 | 26.541 | 255.521 | 34.371 | 2.2975 | 1.5 | 18.2883 | 2.5913 | 1 | 0 | 0 | 1.8843
2014-08-23 | 9時 | 20.1408 | 0 | 0 | 0.015216 | 1 | 0.347 | 21.3136 | 37.897 | 3.526 | 5.1106 | 0.0528 | 0.123 | 0 | 0 | 0 | 26.4561 | 4771.7098 | 0 | 0 | 0 | 0 | 0 | 0 | 16.358 | 444.3414 | 2.2975 | 1.7926 | 1.7926 | 432.7984 | 1.4958 | 26.4242 | 255.521 | 34.371 | 2.2975 | 1.4958 | 18.2565 | 2.5868 | 1 | 0 | 0 | 1.8843
2014-08-23 | 10時 | 20.2363 | 0 | 0 | 0.01487 | 1 | 0.347 | 21.5508 | 37.897 | 3.526 | 5.1532 | 0.0516 | 0.123 | 0 | 0 | 0 | 26.5334 | 4771.7098 | 0 | 0 | 0 | 0 | 0 | 0 | 16.5823 | 444.2763 | 2.2975 | 1.7924 | 1.7924 | 432.8933 | 1.5055 | 26.704 | 255.521 | 34.371 | 2.2975 | 1.5055 | 18.352 | 2.6004 | 1 | 0 | 0 | 1.8843
2014-08-23 | 11時 | 20.1091 | 0 | 0 | 0.015331 | 1 | 0.347 | 21.2108 | 37.897 | 3.526 | 5.0964 | 0.0532 | 0.123 | 0 | 0 | 0 | 26.4303 | 4771.7098 | 0 | 0 | 0 | 0 | 0 | 0 | 16.2615 | 444.3757 | 2.2975 | 1.7927 | 1.7927 | 432.7621 | 1.4916 | 26.3072 | 255.521 | 34.371 | 2.2975 | 1.4916 | 18.2248 | 2.5823 | 1 | 0 | 0 | 1.8843
2014-08-23 | 12時 | 19.9514 | 0 | 0 | 0.015908 | 1 | 0.347 | 20.7696 | 37.897 | 3.526 | 5.0254 | 0.0552 | 0.123 | 0 | 0 | 0 | 26.3 | 4771.7098 | 0 | 0 | 0 | 0 | 0 | 0 | 15.8538 | 444.5152 | 2.2975 | 1.7932 | 1.7932 | 432.5941 | 1.4738 | 25.795 | 255.521 | 34.371 | 2.2975 | 1.4738 | 18.0671 | 2.56 | 1 | 0 | 0 | 1.8843
2014-08-23 | 13時 | 19.3646 | 0 | 0 | 0.018098 | 1 | 0.347 | 19.1675 | 37.897 | 3.526 | 4.7556 | 0.0628 | 0.123 | 0 | 0 | 0 | 25.7911 | 4771.7098 | 0 | 0 | 0 | 0 | 0 | 0 | 14.4714 | 445.0589 | 2.2975 | 1.7948 | 1.7948 | 431.9615 | 1.4101 | 23.9231 | 255.521 | 34.371 | 2.2975 | 1.4101 | 17.4803 | 2.4768 | 1 | 0 | 0 | 1.8843
2014-08-23 | 14時 | 19.5171 | 0 | 0 | 0.017522 | 1 | 0.347 | 19.5799 | 37.897 | 3.526 | 4.8266 | 0.0608 | 0.123 | 0 | 0 | 0 | 25.9272 | 4771.7098 | 0 | 0 | 0 | 0 | 0 | 0 | 14.8115 | 444.9143 | 2.2975 | 1.7944 | 1.7944 | 432.1274 | 1.4263 | 24.4065 | 255.521 | 34.371 | 2.2975 | 1.4263 | 17.6328 | 2.4985 | 1 | 0 | 0 | 1.8843
2014-08-23 | 15時 | 19.4255 | 0 | 0 | 0.017867 | 1 | 0.347 | 19.3114 | 37.897 | 3.526 | 4.784 | 0.062 | 0.123 | 0 | 0 | 0 | 25.8457 | 4771.7098 | 0 | 0 | 0 | 0 | 0 | 0 | 14.5887 | 445.0126 | 2.2975 | 1.7947 | 1.7947 | 432.0237 | 1.4158 | 24.0954 | 255.521 | 34.371 | 2.2975 | 1.4158 | 17.5411 | 2.4855 | 1 | 0 | 0 | 1.8843
2014-08-23 | 16時 | 19.395 | 0 | 0 | 0.017983 | 1 | 0.347 | 19.1874 | 37.897 | 3.526 | 4.7698 | 0.0624 | 0.123 | 0 | 0 | 0 | 25.8184 | 4771.7098 | 0 | 0 | 0 | 0 | 0 | 0 | 14.4873 | 445.0655 | 2.2975 | 1.7949 | 1.7949 | 431.982 | 1.4109 | 23.9572 | 255.521 | 34.371 | 2.2975 | 1.4109 | 17.5107 | 2.4812 | 1 | 0 | 0 | 1.8843
2014-08-23 | 17時 | 19.3343 | 0 | 0 | 0.018213 | 1 | 0.347 | 19.0012 | 37.897 | 3.526 | 4.7414 | 0.0632 | 0.123 | 0 | 0 | 0 | 25.7637 | 4771.7098 | 0 | 0 | 0 | 0 | 0 | 0 | 14.3372 | 445.1364 | 2.2975 | 1.7951 | 1.7951 | 431.911 | 1.4036 | 23.7426 | 255.521 | 34.371 | 2.2975 | 1.4036 | 17.45 | 2.4725 | 1 | 0 | 0 | 1.8843
2014-08-23 | 18時 | 19.2738 | 0 | 0 | 0.018444 | 1 | 0.347 | 18.815 | 37.897 | 3.526 | 4.713 | 0.064 | 0.123 | 0 | 0 | 0 | 25.7088 | 4771.7098 | 0 | 0 | 0 | 0 | 0 | 0 | 14.1894 | 445.2081 | 2.2975 | 1.7953 | 1.7953 | 431.8399 | 1.3964 | 23.528 | 255.521 | 34.371 | 2.2975 | 1.3964 | 17.3895 | 2.464 | 1 | 0 | 0 | 1.8843
2014-08-23 | 19時 | 19.2135 | 0 | 0 | 0.018674 | 1 | 0.347 | 18.6288 | 37.897 | 3.526 | 4.6846 | 0.0648 | 0.123 | 0 | 0 | 0 | 25.6535 | 4771.7098 | 0 | 0 | 0 | 0 | 0 | 0 | 14.0439 | 445.2804 | 2.2975 | 1.7955 | 1.7955 | 431.7685 | 1.3892 | 23.3134 | 255.521 | 34.371 | 2.2975 | 1.3892 | 17.3292 | 2.4554 | 1 | 0 | 0 | 1.8843
2014-08-23 | 20時 | 19.1235 | 0 | 0 | 0.01902 | 1 | 0.347 | 18.3604 | 37.897 | 3.526 | 4.642 | 0.066 | 0.123 | 0 | 0 | 0 | 25.5703 | 4771.7098 | 0 | 0 | 0 | 0 | 0 | 0 | 13.8383 | 445.3835 | 2.2975 | 1.7958 | 1.7958 | 431.6635 | 1.3789 | 23.0024 | 255.521 | 34.371 | 2.2975 | 1.3789 | 17.2392 | 2.4427 | 1 | 0 | 0 | 1.8843
2014-08-23 | 21時 | 18.8859 | 0 | 0 | 0.019942 | 1 | 0.347 | 17.6156 | 37.897 | 3.526 | 4.5284 | 0.0692 | 0.123 | 0 | 0 | 0 | 25.3455 | 4771.7098 | 0 | 0 | 0 | 0 | 0 | 0 | 13.2927 | 445.6809 | 2.2975 | 1.7968 | 1.7968 | 431.3752 | 1.3505 | 22.144 | 255.521 | 34.371 | 2.2975 | 1.3505 | 17.0016 | 2.409 | 1 | 0 | 0 | 1.8843
2014-08-23 | 22時 | 18.8565 | 0 | 0 | 0.020058 | 1 | 0.347 | 17.4641 | 37.897 | 3.526 | 4.5142 | 0.0696 | 0.123 | 0 | 0 | 0 | 25.3172 | 4771.7098 | 0 | 0 | 0 | 0 | 0 | 0 | 13.186 | 445.7533 | 2.2975 | 1.797 | 1.797 | 431.3265 | 1.3448 | 21.9783 | 255.521 | 34.371 | 2.2975 | 1.3448 | 16.9721 | 2.4048 | 1 | 0 | 0 | 1.8843
2014-08-23 | 23時 | 18.6518 | 0 | 0 | 0.020865 | 1 | 0.347 | 16.7968 | 37.897 | 3.526 | 4.4148 | 0.0724 | 0.123 | 0 | 0 | 0 | 25.1169 | 4771.7098 | 0 | 0 | 0 | 0 | 0 | 0 | 12.7339 | 446.0286 | 2.2975 | 1.7978 | 1.7978 | 431.0679 | 1.3198 | 21.2116 | 255.521 | 34.371 | 2.2975 | 1.3198 | 16.7675 | 2.3758 | 1 | 0 | 0 | 1.8843
2014-08-24 | 0時 | 18.71 | 0 | 0 | 0.020634 | 1 | 0.347 | 16.8877 | 37.897 | 3.526 | 4.4432 | 0.0716 | 0.123 | 0 | 0 | 0 | 25.1744 | 4771.7098 | 0 | 0 | 0 | 0 | 0 | 0 | 12.7936 | 446.0095 | 2.2975 | 1.7978 | 1.7978 | 431.1202 | 1.3232 | 21.3309 | 255.521 | 34.371 | 2.2975 | 1.3232 | 16.8257 | 2.3841 | 1 | 0 | 0 | 1.8843
2014-08-24 | 1時 | 18.279 | 0 | 0 | 0.022363 | 1 | 0.347 | 15.5632 | 37.897 | 3.526 | 4.2302 | 0.0776 | 0.123 | 0 | 0 | 0 | 24.7371 | 4771.7098 | 0 | 0 | 0 | 0 | 0 | 0 | 11.9685 | 446.5435 | 2.2975 | 1.7994 | 1.7994 | 430.583 | 1.2746 | 19.7934 | 255.521 | 34.371 | 2.2975 | 1.2746 | 16.3946 | 2.323 | 1 | 0 | 0 | 1.8843
2014-08-24 | 2時 | 18.1942 | 0 | 0 | 0.022709 | 1 | 0.347 | 15.2401 | 37.897 | 3.526 | 4.1876 | 0.0788 | 0.123 | 0 | 0 | 0 | 24.6479 | 4771.7098 | 0 | 0 | 0 | 0 | 0 | 0 | 11.782 | 446.6864 | 2.2975 | 1.7999 | 1.7999 | 430.4612 | 1.2629 | 19.4277 | 255.521 | 34.371 | 2.2975 | 1.2629 | 16.3099 | 2.311 | 1 | 0 | 0 | 1.8843
2014-08-24 | 3時 | 18.11 | 0 | 0 | 0.023055 | 1 | 0.347 | 14.9703 | 37.897 | 3.526 | 4.145 | 0.08 | 0.123 | 0 | 0 | 0 | 24.5583 | 4771.7098 | 0 | 0 | 0 | 0 | 0 | 0 | 11.6307 | 446.797 | 2.2975 | 1.8002 | 1.8002 | 430.3512 | 1.2532 | 19.1153 | 255.521 | 34.371 | 2.2975 | 1.2532 | 16.2257 | 2.2991 | 1 | 0 | 0 | 1.8843
2014-08-24 | 4時 | 18.0541 | 0 | 0 | 0.023285 | 1 | 0.347 | 14.7813 | 37.897 | 3.526 | 4.1166 | 0.0808 | 0.123 | 0 | 0 | 0 | 24.4982 | 4771.7098 | 0 | 0 | 0 | 0 | 0 | 0 | 11.5268 | 446.8764 | 2.2975 | 1.8004 | 1.8004 | 430.2755 | 1.2465 | 18.8979 | 255.521 | 34.371 | 2.2975 | 1.2465 | 16.1698 | 2.2912 | 1 | 0 | 0 | 1.8843
2014-08-24 | 5時 | 18.2224 | 0 | 0 | 0.022594 | 1 | 0.347 | 15.2672 | 37.897 | 3.526 | 4.2018 | 0.0784 | 0.123 | 0 | 0 | 0 | 24.6777 | 4771.7098 | 0 | 0 | 0 | 0 | 0 | 0 | 11.7973 | 446.6877 | 2.2975 | 1.7999 | 1.7999 | 430.4834 | 1.2639 | 19.469 | 255.521 | 34.371 | 2.2975 | 1.2639 | 16.3381 | 2.315 | 1 | 0 | 0 | 1.8843
2014-08-24 | 6時 | 18.7977 | 0 | 0 | 0.020288 | 1 | 0.347 | 16.8978 | 37.897 | 3.526 | 4.4858 | 0.0704 | 0.123 | 0 | 0 | 0 | 25.2603 | 4771.7098 | 0 | 0 | 0 | 0 | 0 | 0 | 12.7997 | 446.0569 | 2.2975 | 1.7979 | 1.7979 | 431.1709 | 1.3236 | 21.3836 | 255.521 | 34.371 | 2.2975 | 1.3236 | 16.9134 | 2.3965 | 1 | 0 | 0 | 1.8843
2014-08-24 | 7時 | 19.1835 | 0 | 0 | 0.01879 | 1 | 0.347 | 17.9791 | 37.897 | 3.526 | 4.6704 | 0.0652 | 0.123 | 0 | 0 | 0 | 25.6259 | 4771.7098 | 0 | 0 | 0 | 0 | 0 | 0 | 13.5529 | 445.6438 | 2.2975 | 1.7966 | 1.7966 | 431.6156 | 1.3643 | 22.6495 | 255.521 | 34.371 | 2.2975 | 1.3643 | 17.2991 | 2.4512 | 1 | 0 | 0 | 1.8843
2014-08-24 | 8時 | 19.7329 | 0 | 0 | 0.016715 | 1 | 0.347 | 19.5382 | 37.897 | 3.526 | 4.926 | 0.058 | 0.123 | 0 | 0 | 0 | 26.1151 | 4771.7098 | 0 | 0 | 0 | 0 | 0 | 0 | 14.7744 | 445.0635 | 2.2975 | 1.7948 | 1.7948 | 432.2343 | 1.4247 | 24.4642 | 255.521 | 34.371 | 2.2975 | 1.4247 | 17.8486 | 2.529 | 1 | 0 | 0 | 1.8843
2014-08-24 | 9時 | 19.92 | 0 | 0 | 0.016023 | 1 | 0.347 | 20.0647 | 37.897 | 3.526 | 5.0112 | 0.0556 | 0.123 | 0 | 0 | 0 | 26.2738 | 4771.7098 | 0 | 0 | 0 | 0 | 0 | 0 | 15.2233 | 444.8778 | 2.2975 | 1.7943 | 1.7943 | 432.4392 | 1.4455 | 25.0759 | 255.521 | 34.371 | 2.2975 | 1.4455 | 18.0357 | 2.5555 | 1 | 0 | 0 | 1.8843
2014-08-24 | 10時 | 20.1091 | 0 | 0 | 0.015331 | 1 | 0.347 | 20.5943 | 37.897 | 3.526 | 5.0964 | 0.0532 | 0.123 | 0 | 0 | 0 | 26.4303 | 4771.7098 | 0 | 0 | 0 | 0 | 0 | 0 | 15.6926 | 444.6984 | 2.2975 | 1.7937 | 1.7937 | 432.6432 | 1.4667 | 25.6907 | 255.521 | 34.371 | 2.2975 | 1.4667 | 18.2248 | 2.5823 | 1 | 0 | 0 | 1.8843
2014-08-24 | 11時 | 20.5256 | 0 | 0 | 0.013833 | 1 | 0.347 | 21.769 | 37.897 | 3.526 | 5.281 | 0.048 | 0.123 | 0 | 0 | 0 | 26.7618 | 4771.7098 | 0 | 0 | 0 | 0 | 0 | 0 | 16.7883 | 444.3315 | 2.2975 | 1.7926 | 1.7926 | 433.085 | 1.5145 | 27.05 | 255.521 | 34.371 | 2.2975 | 1.5145 | 18.6413 | 2.6413 | 1 | 0 | 0 | 1.8843
2014-08-24 | 12時 | 20.3643 | 0 | 0 | 0.014409 | 1 | 0.347 | 21.3226 | 37.897 | 3.526 | 5.21 | 0.05 | 0.123 | 0 | 0 | 0 | 26.6355 | 4771.7098 | 0 | 0 | 0 | 0 | 0 | 0 | 16.3641 | 444.4631 | 2.2975 | 1.793 | 1.793 | 432.917 | 1.4962 | 26.5326 | 255.521 | 34.371 | 2.2975 | 1.4962 | 18.48 | 2.6185 | 1 | 0 | 0 | 1.8843
2014-08-24 | 13時 | 19.5171 | 0 | 0 | 0.017522 | 1 | 0.347 | 18.969 | 37.897 | 3.526 | 4.8266 | 0.0608 | 0.123 | 0 | 0 | 0 | 25.9272 | 4771.7098 | 0 | 0 | 0 | 0 | 0 | 0 | 14.3098 | 445.2624 | 2.2975 | 1.7955 | 1.7955 | 432.0029 | 1.4024 | 23.7956 | 255.521 | 34.371 | 2.2975 | 1.4024 | 17.6328 | 2.4985 | 1 | 0 | 0 | 1.8843
2014-08-24 | 14時 | 19.3646 | 0 | 0 | 0.018098 | 1 | 0.347 | 18.5374 | 37.897 | 3.526 | 4.7556 | 0.0628 | 0.123 | 0 | 0 | 0 | 25.7911 | 4771.7098 | 0 | 0 | 0 | 0 | 0 | 0 | 13.9718 | 445.4231 | 2.2975 | 1.796 | 1.796 | 431.8313 | 1.3857 | 23.293 | 255.521 | 34.371 | 2.2975 | 1.3857 | 17.4803 | 2.4768 | 1 | 0 | 0 | 1.8843
2014-08-24 | 15時 | 19.034 | 0 | 0 | 0.019366 | 1 | 0.347 | 17.5745 | 37.897 | 3.526 | 4.5994 | 0.0672 | 0.123 | 0 | 0 | 0 | 25.4865 | 4771.7098 | 0 | 0 | 0 | 0 | 0 | 0 | 13.2623 | 445.7946 | 2.2975 | 1.7971 | 1.7971 | 431.4476 | 1.3489 | 22.1739 | 255.521 | 34.371 | 2.2975 | 1.3489 | 17.1497 | 2.43 | 1 | 0 | 0 | 1.8843
2014-08-24 | 16時 | 18.8565 | 0 | 0 | 0.020058 | 1 | 0.347 | 17.0428 | 37.897 | 3.526 | 4.5142 | 0.0696 | 0.123 | 0 | 0 | 0 | 25.3172 | 4771.7098 | 0 | 0 | 0 | 0 | 0 | 0 | 12.8963 | 446.0054 | 2.2975 | 1.7978 | 1.7978 | 431.235 | 1.329 | 21.557 | 255.521 | 34.371 | 2.2975 | 1.329 | 16.9721 | 2.4048 | 1 | 0 | 0 | 1.8843
2014-08-24 | 17時 | 18.8271 | 0 | 0 | 0.020173 | 1 | 0.347 | 16.9111 | 37.897 | 3.526 | 4.5 | 0.07 | 0.123 | 0 | 0 | 0 | 25.2887 | 4771.7098 | 0 | 0 | 0 | 0 | 0 | 0 | 12.8083 | 446.0667 | 2.2975 | 1.7979 | 1.7979 | 431.19 | 1.3241 | 21.4111 | 255.521 | 34.371 | 2.2975 | 1.3241 | 16.9427 | 2.4007 | 1 | 0 | 0 | 1.8843
2014-08-24 | 18時 | 18.4499 | 0 | 0 | 0.021671 | 1 | 0.347 | 15.7946 | 37.897 | 3.526 | 4.3154 | 0.0752 | 0.123 | 0 | 0 | 0 | 24.9136 | 4771.7098 | 0 | 0 | 0 | 0 | 0 | 0 | 12.1047 | 446.5098 | 2.2975 | 1.7993 | 1.7993 | 430.7316 | 1.2829 | 20.11 | 255.521 | 34.371 | 2.2975 | 1.2829 | 16.5656 | 2.3472 | 1 | 0 | 0 | 1.8843
2014-08-24 | 19時 | 18.082 | 0 | 0 | 0.02317 | 1 | 0.347 | 14.6948 | 37.897 | 3.526 | 4.1308 | 0.0804 | 0.123 | 0 | 0 | 0 | 24.5283 | 4771.7098 | 0 | 0 | 0 | 0 | 0 | 0 | 11.4795 | 446.9466 | 2.2975 | 1.8007 | 1.8007 | 430.2712 | 1.2434 | 18.8256 | 255.521 | 34.371 | 2.2975 | 1.2434 | 16.1977 | 2.2951 | 1 | 0 | 0 | 1.8843
2014-08-24 | 20時 | 17.9985 | 0 | 0 | 0.023516 | 1 | 0.347 | 14.4217 | 37.897 | 3.526 | 4.0882 | 0.0816 | 0.123 | 0 | 0 | 0 | 24.4379 | 4771.7098 | 0 | 0 | 0 | 0 | 0 | 0 | 11.3338 | 447.0594 | 2.2975 | 1.801 | 1.801 | 430.1597 | 1.2337 | 18.5099 | 255.521 | 34.371 | 2.2975 | 1.2337 | 16.1141 | 2.2833 | 1 | 0 | 0 | 1.8843
2014-08-24 | 21時 | 17.9707 | 0 | 0 | 0.023631 | 1 | 0.347 | 14.283 | 37.897 | 3.526 | 4.074 | 0.082 | 0.123 | 0 | 0 | 0 | 24.4076 | 4771.7098 | 0 | 0 | 0 | 0 | 0 | 0 | 11.2611 | 447.1259 | 2.2975 | 1.8012 | 1.8012 | 430.1112 | 1.2288 | 18.357 | 255.521 | 34.371 | 2.2975 | 1.2288 | 16.0864 | 2.2793 | 1 | 0 | 0 | 1.8843
2014-08-24 | 22時 | 17.8054 | 0 | 0 | 0.024323 | 1 | 0.347 | 13.7652 | 37.897 | 3.526 | 3.9888 | 0.0844 | 0.123 | 0 | 0 | 0 | 24.2248 | 4771.7098 | 0 | 0 | 0 | 0 | 0 | 0 | 10.9981 | 447.3339 | 2.2975 | 1.8018 | 1.8018 | 429.8933 | 1.2107 | 17.754 | 255.521 | 34.371 | 2.2975 | 1.2107 | 15.9211 | 2.2559 | 1 | 0 | 0 | 1.8843
2014-08-24 | 23時 | 17.615 | 0 | 0 | 0.02513 | 1 | 0.347 | 13.1699 | 37.897 | 3.526 | 3.8894 | 0.0872 | 0.123 | 0 | 0 | 0 | 24.0088 | 4771.7098 | 0 | 0 | 0 | 0 | 0 | 0 | 10.7103 | 447.571 | 2.2975 | 1.8026 | 1.8026 | 429.6397 | 1.1901 | 17.0593 | 255.521 | 34.371 | 2.2975 | 1.1901 | 15.7307 | 2.2289 | 1 | 0 | 0 | 1.8843
2014-08-25 | 0時 | 17.3477 | 0 | 0 | 0.026282 | 1 | 0.347 | 12.2083 | 37.897 | 3.526 | 3.7474 | 0.0912 | 0.123 | 0 | 0 | 0 | 23.6949 | 4771.7098 | 0 | 0 | 0 | 0 | 0 | 0 | 10.2761 | 447.9754 | 2.2975 | 1.8038 | 1.8038 | 429.2471 | 1.1574 | 15.9557 | 255.521 | 34.371 | 2.2975 | 1.1574 | 15.4634 | 2.1911 | 1 | 0 | 0 | 1.8843
2014-08-25 | 1時 | 17.2161 | 0 | 0 | 0.026859 | 1 | 0.347 | 11.7079 | 37.897 | 3.526 | 3.6764 | 0.0932 | 0.123 | 0 | 0 | 0 | 23.5358 | 4771.7098 | 0 | 0 | 0 | 0 | 0 | 0 | 10.0639 | 448.1887 | 2.2975 | 1.8045 | 1.8045 | 429.0442 | 1.1406 | 15.3843 | 255.521 | 34.371 | 2.2975 | 1.1406 | 15.3318 | 2.1724 | 1 | 0 | 0 | 1.8843
2014-08-25 | 2時 | 17.1379 | 0 | 0 | 0.027376 | 1 | 0.347 | 11.3992 | 37.897 | 3.526 | 3.6338 | 0.0944 | 0.123 | 0 | 0 | 0 | 23.4395 | 4771.7098 | 0 | 0 | 0 | 0 | 0 | 0 | 9.9374 | 448.3214 | 2.2975 | 1.8049 | 1.8049 | 428.9198 | 1.1304 | 15.033 | 255.521 | 34.371 | 2.2975 | 1.1304 | 15.2535 | 2.1613 | 1 | 0 | 0 | 1.8843
2014-08-25 | 3時 | 17.0342 | 0 | 0 | 0.028323 | 1 | 0.347 | 10.9733 | 37.897 | 3.526 | 3.577 | 0.096 | 0.123 | 0 | 0 | 0 | 23.3103 | 4771.7098 | 0 | 0 | 0 | 0 | 0 | 0 | 9.768 | 448.5064 | 2.2975 | 1.8054 | 1.8054 | 428.7495 | 1.1164 | 14.5503 | 255.521 | 34.371 | 2.2975 | 1.1164 | 15.1499 | 2.1466 | 1 | 0 | 0 | 1.8843
2014-08-25 | 4時 | 16.9828 | 0 | 0 | 0.028783 | 1 | 0.347 | 10.7774 | 37.897 | 3.526 | 3.5486 | 0.0968 | 0.123 | 0 | 0 | 0 | 23.2454 | 4771.7098 | 0 | 0 | 0 | 0 | 0 | 0 | 9.692 | 448.5886 | 2.2975 | 1.8057 | 1.8057 | 428.6684 | 1.11 | 14.326 | 255.521 | 34.371 | 2.2975 | 1.11 | 15.0985 | 2.1394 | 1 | 0 | 0 | 1.8843
2014-08-25 | 5時 | 17.0601 | 0 | 0 | 0.028074 | 1 | 0.347 | 11.0891 | 37.897 | 3.526 | 3.5912 | 0.0956 | 0.123 | 0 | 0 | 0 | 23.3427 | 4771.7098 | 0 | 0 | 0 | 0 | 0 | 0 | 9.8134 | 448.4547 | 2.2975 | 1.8053 | 1.8053 | 428.7945 | 1.1202 | 14.6803 | 255.521 | 34.371 | 2.2975 | 1.1202 | 15.1757 | 2.1503 | 1 | 0 | 0 | 1.8843
2014-08-25 | 6時 | 17.5611 | 0 | 0 | 0.02536 | 1 | 0.347 | 12.8833 | 37.897 | 3.526 | 3.861 | 0.088 | 0.123 | 0 | 0 | 0 | 23.9465 | 4771.7098 | 0 | 0 | 0 | 0 | 0 | 0 | 10.5769 | 447.709 | 2.2975 | 1.803 | 1.803 | 429.5385 | 1.1803 | 16.7443 | 255.521 | 34.371 | 2.2975 | 1.1803 | 15.6768 | 2.2213 | 1 | 0 | 0 | 1.8843
2014-08-25 | 7時 | 18.4786 | 0 | 0 | 0.021556 | 1 | 0.347 | 15.6226 | 37.897 | 3.526 | 4.3296 | 0.0748 | 0.123 | 0 | 0 | 0 | 24.9429 | 4771.7098 | 0 | 0 | 0 | 0 | 0 | 0 | 12.002 | 446.6318 | 2.2975 | 1.7997 | 1.7997 | 430.7086 | 1.2767 | 19.9522 | 255.521 | 34.371 | 2.2975 | 1.2767 | 16.5943 | 2.3513 | 1 | 0 | 0 | 1.8843
2014-08-25 | 8時 | 19.456 | 0 | 0 | 0.017752 | 1 | 0.347 | 18.4846 | 37.897 | 3.526 | 4.7982 | 0.0616 | 0.123 | 0 | 0 | 0 | 25.8729 | 4771.7098 | 0 | 0 | 0 | 0 | 0 | 0 | 13.9304 | 445.5076 | 2.2975 | 1.7962 | 1.7962 | 431.8693 | 1.3836 | 23.2828 | 255.521 | 34.371 | 2.2975 | 1.3836 | 17.5716 | 2.4898 | 1 | 0 | 0 | 1.8843
2014-08-25 | 9時 | 19.8262 | 0 | 0 | 0.016369 | 1 | 0.347 | 19.5502 | 37.897 | 3.526 | 4.9686 | 0.0568 | 0.123 | 0 | 0 | 0 | 26.1947 | 4771.7098 | 0 | 0 | 0 | 0 | 0 | 0 | 14.7836 | 445.1105 | 2.2975 | 1.795 | 1.795 | 432.2862 | 1.4251 | 24.5188 | 255.521 | 34.371 | 2.2975 | 1.4251 | 17.9419 | 2.5422 | 1 | 0 | 0 | 1.8843
2014-08-25 | 10時 | 20.4609 | 0 | 0 | 0.014063 | 1 | 0.347 | 21.351 | 37.897 | 3.526 | 5.2526 | 0.0488 | 0.123 | 0 | 0 | 0 | 26.7115 | 4771.7098 | 0 | 0 | 0 | 0 | 0 | 0 | 16.3899 | 444.5029 | 2.2975 | 1.7931 | 1.7931 | 432.9725 | 1.4974 | 26.6036 | 255.521 | 34.371 | 2.2975 | 1.4974 | 18.5766 | 2.6322 | 1 | 0 | 0 | 1.8843
2014-08-25 | 11時 | 20.4609 | 0 | 0 | 0.014063 | 1 | 0.347 | 21.351 | 37.897 | 3.526 | 5.2526 | 0.0488 | 0.123 | 0 | 0 | 0 | 26.7115 | 4771.7098 | 0 | 0 | 0 | 0 | 0 | 0 | 16.3899 | 444.5029 | 2.2975 | 1.7931 | 1.7931 | 432.9725 | 1.4974 | 26.6036 | 255.521 | 34.371 | 2.2975 | 1.4974 | 18.5766 | 2.6322 | 1 | 0 | 0 | 1.8843
2014-08-25 | 12時 | 20.6883 | 0 | 0 | 0.013256 | 1 | 0.347 | 21.9879 | 37.897 | 3.526 | 5.352 | 0.046 | 0.123 | 0 | 0 | 0 | 26.8866 | 4771.7098 | 0 | 0 | 0 | 0 | 0 | 0 | 16.9982 | 444.3165 | 2.2975 | 1.7925 | 1.7925 | 433.2097 | 1.5236 | 27.3399 | 255.521 | 34.371 | 2.2975 | 1.5236 | 18.804 | 2.6644 | 1 | 0 | 0 | 1.8843
2014-08-25 | 13時 | 20.8194 | 0 | 0 | 0.012795 | 1 | 0.347 | 22.3372 | 37.897 | 3.526 | 5.4088 | 0.0444 | 0.123 | 0 | 0 | 0 | 26.9853 | 4771.7098 | 0 | 0 | 0 | 0 | 0 | 0 | 17.3374 | 444.2259 | 2.2975 | 1.7923 | 1.7923 | 433.3416 | 1.5381 | 27.746 | 255.521 | 34.371 | 2.2975 | 1.5381 | 18.9351 | 2.683 | 1 | 0 | 0 | 1.8843
2014-08-25 | 14時 | 20.7537 | 0 | 0 | 0.013026 | 1 | 0.347 | 22.1705 | 37.897 | 3.526 | 5.3804 | 0.0452 | 0.123 | 0 | 0 | 0 | 26.9361 | 4771.7098 | 0 | 0 | 0 | 0 | 0 | 0 | 17.1751 | 444.2667 | 2.2975 | 1.7924 | 1.7924 | 433.2772 | 1.5311 | 27.5509 | 255.521 | 34.371 | 2.2975 | 1.5311 | 18.8694 | 2.6737 | 1 | 0 | 0 | 1.8843
2014-08-25 | 15時 | 20.3002 | 0 | 0 | 0.01464 | 1 | 0.347 | 20.8627 | 37.897 | 3.526 | 5.1816 | 0.0508 | 0.123 | 0 | 0 | 0 | 26.5846 | 4771.7098 | 0 | 0 | 0 | 0 | 0 | 0 | 15.9358 | 444.6643 | 2.2975 | 1.7936 | 1.7936 | 432.7952 | 1.4775 | 26.0443 | 255.521 | 34.371 | 2.2975 | 1.4775 | 18.4159 | 2.6094 | 1 | 0 | 0 | 1.8843
2014-08-25 | 16時 | 19.5785 | 0 | 0 | 0.017291 | 1 | 0.347 | 18.7775 | 37.897 | 3.526 | 4.855 | 0.06 | 0.123 | 0 | 0 | 0 | 25.9812 | 4771.7098 | 0 | 0 | 0 | 0 | 0 | 0 | 14.1572 | 445.4088 | 2.2975 | 1.7959 | 1.7959 | 431.996 | 1.395 | 23.6325 | 255.521 | 34.371 | 2.2975 | 1.395 | 17.6942 | 2.5071 | 1 | 0 | 0 | 1.8843
2014-08-25 | 17時 | 19.0936 | 0 | 0 | 0.019135 | 1 | 0.347 | 17.3419 | 37.897 | 3.526 | 4.6278 | 0.0664 | 0.123 | 0 | 0 | 0 | 25.5424 | 4771.7098 | 0 | 0 | 0 | 0 | 0 | 0 | 13.0989 | 445.969 | 2.2975 | 1.7976 | 1.7976 | 431.4298 | 1.3402 | 21.9697 | 255.521 | 34.371 | 2.2975 | 1.3402 | 17.2093 | 2.4384 | 1 | 0 | 0 | 1.8843
2014-08-25 | 18時 | 18.138 | 0 | 0 | 0.022939 | 1 | 0.347 | 14.4724 | 37.897 | 3.526 | 4.1592 | 0.0796 | 0.123 | 0 | 0 | 0 | 24.5882 | 4771.7098 | 0 | 0 | 0 | 0 | 0 | 0 | 11.3598 | 447.1171 | 2.2975 | 1.8012 | 1.8012 | 430.2509 | 1.2355 | 18.6316 | 255.521 | 34.371 | 2.2975 | 1.2355 | 16.2537 | 2.303 | 1 | 0 | 0 | 1.8843
2014-08-25 | 19時 | 17.7507 | 0 | 0 | 0.024553 | 1 | 0.347 | 13.2711 | 37.897 | 3.526 | 3.9604 | 0.0852 | 0.123 | 0 | 0 | 0 | 24.1634 | 4771.7098 | 0 | 0 | 0 | 0 | 0 | 0 | 10.7575 | 447.598 | 2.2975 | 1.8027 | 1.8027 | 429.7429 | 1.1936 | 17.2315 | 255.521 | 34.371 | 2.2975 | 1.1936 | 15.8664 | 2.2482 | 1 | 0 | 0 | 1.8843
2014-08-25 | 20時 | 17.615 | 0 | 0 | 0.02513 | 1 | 0.347 | 12.8266 | 37.897 | 3.526 | 3.8894 | 0.0872 | 0.123 | 0 | 0 | 0 | 24.0088 | 4771.7098 | 0 | 0 | 0 | 0 | 0 | 0 | 10.5505 | 447.7786 | 2.2975 | 1.8032 | 1.8032 | 429.5561 | 1.1783 | 16.716 | 255.521 | 34.371 | 2.2975 | 1.1783 | 15.7307 | 2.2289 | 1 | 0 | 0 | 1.8843
2014-08-25 | 21時 | 17.5611 | 0 | 0 | 0.02536 | 1 | 0.347 | 12.6302 | 37.897 | 3.526 | 3.861 | 0.088 | 0.123 | 0 | 0 | 0 | 23.9465 | 4771.7098 | 0 | 0 | 0 | 0 | 0 | 0 | 10.4616 | 447.862 | 2.2975 | 1.8035 | 1.8035 | 429.4765 | 1.1717 | 16.4912 | 255.521 | 34.371 | 2.2975 | 1.1717 | 15.6768 | 2.2213 | 1 | 0 | 0 | 1.8843
2014-08-25 | 22時 | 17.5074 | 0 | 0 | 0.025591 | 1 | 0.347 | 12.4335 | 37.897 | 3.526 | 3.8326 | 0.0888 | 0.123 | 0 | 0 | 0 | 23.884 | 4771.7098 | 0 | 0 | 0 | 0 | 0 | 0 | 10.374 | 447.9454 | 2.2975 | 1.8037 | 1.8037 | 429.3967 | 1.165 | 16.2661 | 255.521 | 34.371 | 2.2975 | 1.165 | 15.6231 | 2.2137 | 1 | 0 | 0 | 1.8843
2014-08-25 | 23時 | 17.3213 | 0 | 0 | 0.026398 | 1 | 0.347 | 11.7929 | 37.897 | 3.526 | 3.7332 | 0.0916 | 0.123 | 0 | 0 | 0 | 23.6632 | 4771.7098 | 0 | 0 | 0 | 0 | 0 | 0 | 10.0988 | 448.208 | 2.2975 | 1.8045 | 1.8045 | 429.1278 | 1.1435 | 15.5261 | 255.521 | 34.371 | 2.2975 | 1.1435 | 15.437 | 2.1873 | 1 | 0 | 0 | 1.8843
2014-08-26 | 0時 | 17.2161 | 0 | 0 | 0.026993 | 1 | 0.347 | 11.432 | 37.897 | 3.526 | 3.6764 | 0.0932 | 0.123 | 0 | 0 | 0 | 23.5358 | 4771.7098 | 0 | 0 | 0 | 0 | 0 | 0 | 9.9503 | 448.3544 | 2.2975 | 1.805 | 1.805 | 428.9747 | 1.1315 | 15.1084 | 255.521 | 34.371 | 2.2975 | 1.1315 | 15.3318 | 2.1724 | 1 | 0 | 0 | 1.8843
2014-08-26 | 1時 | 17.1119 | 0 | 0 | 0.02786 | 1 | 0.347 | 11.0716 | 37.897 | 3.526 | 3.6196 | 0.0948 | 0.123 | 0 | 0 | 0 | 23.4073 | 4771.7098 | 0 | 0 | 0 | 0 | 0 | 0 | 9.8062 | 448.5003 | 2.2975 | 1.8054 | 1.8054 | 428.821 | 1.1196 | 14.6912 | 255.521 | 34.371 | 2.2975 | 1.1196 | 15.2276 | 2.1576 | 1 | 0 | 0 | 1.8843
2014-08-26 | 2時 | 17.0085 | 0 | 0 | 0.028739 | 1 | 0.347 | 10.7117 | 37.897 | 3.526 | 3.5628 | 0.0964 | 0.123 | 0 | 0 | 0 | 23.2779 | 4771.7098 | 0 | 0 | 0 | 0 | 0 | 0 | 9.6666 | 448.6455 | 2.2975 | 1.8059 | 1.8059 | 428.6669 | 1.1078 | 14.2745 | 255.521 | 34.371 | 2.2975 | 1.1078 | 15.1242 | 2.143 | 1 | 0 | 0 | 1.8843
2014-08-26 | 3時 | 16.9571 | 0 | 0 | 0.029078 | 1 | 0.347 | 10.6241 | 37.897 | 3.526 | 3.5344 | 0.0972 | 0.123 | 0 | 0 | 0 | 23.2128 | 4771.7098 | 0 | 0 | 0 | 0 | 0 | 0 | 9.6333 | 448.6628 | 2.2975 | 1.8059 | 1.8059 | 428.6135 | 1.105 | 14.1585 | 255.521 | 34.371 | 2.2975 | 1.105 | 15.0728 | 2.1357 | 1 | 0 | 0 | 1.8843
2014-08-26 | 4時 | 16.9828 | 0 | 0 | 0.028783 | 1 | 0.347 | 10.7774 | 37.897 | 3.526 | 3.5486 | 0.0968 | 0.123 | 0 | 0 | 0 | 23.2454 | 4771.7098 | 0 | 0 | 0 | 0 | 0 | 0 | 9.692 | 448.5886 | 2.2975 | 1.8057 | 1.8057 | 428.6684 | 1.11 | 14.326 | 255.521 | 34.371 | 2.2975 | 1.11 | 15.0985 | 2.1394 | 1 | 0 | 0 | 1.8843
2014-08-26 | 5時 | 17.19 | 0 | 0 | 0.027006 | 1 | 0.347 | 11.5242 | 37.897 | 3.526 | 3.6622 | 0.0936 | 0.123 | 0 | 0 | 0 | 23.5037 | 4771.7098 | 0 | 0 | 0 | 0 | 0 | 0 | 9.9881 | 448.2815 | 2.2975 | 1.8048 | 1.8048 | 428.9824 | 1.1345 | 15.1864 | 255.521 | 34.371 | 2.2975 | 1.1345 | 15.3057 | 2.1687 | 1 | 0 | 0 | 1.8843
2014-08-26 | 6時 | 17.8603 | 0 | 0 | 0.024092 | 1 | 0.347 | 13.6629 | 37.897 | 3.526 | 4.0172 | 0.0836 | 0.123 | 0 | 0 | 0 | 24.286 | 4771.7098 | 0 | 0 | 0 | 0 | 0 | 0 | 10.9469 | 447.4313 | 2.2975 | 1.8021 | 1.8021 | 429.9004 | 1.2071 | 17.6801 | 255.521 | 34.371 | 2.2975 | 1.2071 | 15.976 | 2.2637 | 1 | 0 | 0 | 1.8843
2014-08-26 | 7時 | 18.8271 | 0 | 0 | 0.020173 | 1 | 0.347 | 16.6033 | 37.897 | 3.526 | 4.5 | 0.07 | 0.123 | 0 | 0 | 0 | 25.2887 | 4771.7098 | 0 | 0 | 0 | 0 | 0 | 0 | 12.6062 | 446.252 | 2.2975 | 1.7985 | 1.7985 | 431.122 | 1.3126 | 21.1033 | 255.521 | 34.371 | 2.2975 | 1.3126 | 16.9427 | 2.4007 | 1 | 0 | 0 | 1.8843
2014-08-26 | 8時 | 19.8574 | 0 | 0 | 0.016254 | 1 | 0.347 | 19.6587 | 37.897 | 3.526 | 4.9828 | 0.0564 | 0.123 | 0 | 0 | 0 | 26.2211 | 4771.7098 | 0 | 0 | 0 | 0 | 0 | 0 | 14.8748 | 445.0675 | 2.2975 | 1.7949 | 1.7949 | 432.3247 | 1.4294 | 24.6415 | 255.521 | 34.371 | 2.2975 | 1.4294 | 17.9731 | 2.5467 | 1 | 0 | 0 | 1.8843
2014-08-26 | 9時 | 20.3322 | 0 | 0 | 0.014524 | 1 | 0.347 | 21.0586 | 37.897 | 3.526 | 5.1958 | 0.0504 | 0.123 | 0 | 0 | 0 | 26.6101 | 4771.7098 | 0 | 0 | 0 | 0 | 0 | 0 | 16.1168 | 444.5803 | 2.2975 | 1.7934 | 1.7934 | 432.8497 | 1.4855 | 26.2544 | 255.521 | 34.371 | 2.2975 | 1.4855 | 18.4479 | 2.6139 | 1 | 0 | 0 | 1.8843
2014-08-26 | 10時 | 20.8194 | 0 | 0 | 0.012795 | 1 | 0.347 | 22.4654 | 37.897 | 3.526 | 5.4088 | 0.0444 | 0.123 | 0 | 0 | 0 | 26.9853 | 4771.7098 | 0 | 0 | 0 | 0 | 0 | 0 | 17.4631 | 444.1677 | 2.2975 | 1.7921 | 1.7921 | 433.3651 | 1.5434 | 27.8742 | 255.521 | 34.371 | 2.2975 | 1.5434 | 18.9351 | 2.683 | 1 | 0 | 0 | 1.8843
2014-08-26 | 11時 | 21.1511 | 0 | 0 | 0.011643 | 1 | 0.347 | 23.4219 | 37.897 | 3.526 | 5.5508 | 0.0404 | 0.123 | 0 | 0 | 0 | 27.2279 | 4771.7098 | 0 | 0 | 0 | 0 | 0 | 0 | 18.398 | 443.9473 | 2.2975 | 1.7914 | 1.7914 | 433.7057 | 1.5838 | 28.9727 | 255.521 | 34.371 | 2.2975 | 1.5838 | 19.2668 | 2.73 | 1 | 0 | 0 | 1.8843
2014-08-26 | 12時 | 21.319 | 0 | 0 | 0.011066 | 1 | 0.347 | 23.9371 | 37.897 | 3.526 | 5.6218 | 0.0384 | 0.123 | 0 | 0 | 0 | 27.3469 | 4771.7098 | 0 | 0 | 0 | 0 | 0 | 0 | 18.892 | 443.8489 | 2.2975 | 1.7911 | 1.7911 | 433.8803 | 1.6059 | 29.5589 | 255.521 | 34.371 | 2.2975 | 1.6059 | 19.4347 | 2.7538 | 1 | 0 | 0 | 1.8843
2014-08-26 | 13時 | 21.2181 | 0 | 0 | 0.011412 | 1 | 0.347 | 23.7085 | 37.897 | 3.526 | 5.5792 | 0.0396 | 0.123 | 0 | 0 | 0 | 27.2757 | 4771.7098 | 0 | 0 | 0 | 0 | 0 | 0 | 18.6748 | 443.8757 | 2.2975 | 1.7912 | 1.7912 | 433.7897 | 1.596 | 29.2877 | 255.521 | 34.371 | 2.2975 | 1.596 | 19.3338 | 2.7395 | 1 | 0 | 0 | 1.8843
2014-08-26 | 14時 | 21.0178 | 0 | 0 | 0.012104 | 1 | 0.347 | 23.2117 | 37.897 | 3.526 | 5.494 | 0.042 | 0.123 | 0 | 0 | 0 | 27.1316 | 4771.7098 | 0 | 0 | 0 | 0 | 0 | 0 | 18.1942 | 443.9577 | 2.2975 | 1.7914 | 1.7914 | 433.6007 | 1.5749 | 28.7057 | 255.521 | 34.371 | 2.2975 | 1.5749 | 19.1334 | 2.7111 | 1 | 0 | 0 | 1.8843
2014-08-26 | 15時 | 20.6556 | 0 | 0 | 0.013372 | 1 | 0.347 | 22.1604 | 37.897 | 3.526 | 5.3378 | 0.0464 | 0.123 | 0 | 0 | 0 | 26.8618 | 4771.7098 | 0 | 0 | 0 | 0 | 0 | 0 | 17.1664 | 444.2171 | 2.2975 | 1.7922 | 1.7922 | 433.2249 | 1.5307 | 27.4982 | 255.521 | 34.371 | 2.2975 | 1.5307 | 18.7713 | 2.6598 | 1 | 0 | 0 | 1.8843
2014-08-26 | 16時 | 20.1408 | 0 | 0 | 0.015216 | 1 | 0.347 | 20.6829 | 37.897 | 3.526 | 5.1106 | 0.0528 | 0.123 | 0 | 0 | 0 | 26.4561 | 4771.7098 | 0 | 0 | 0 | 0 | 0 | 0 | 15.7727 | 444.6692 | 2.2975 | 1.7936 | 1.7936 | 432.6771 | 1.4703 | 25.7935 | 255.521 | 34.371 | 2.2975 | 1.4703 | 18.2565 | 2.5868 | 1 | 0 | 0 | 1.8843
2014-08-26 | 17時 | 19.4255 | 0 | 0 | 0.017867 | 1 | 0.347 | 18.5846 | 37.897 | 3.526 | 4.784 | 0.062 | 0.123 | 0 | 0 | 0 | 25.8457 | 4771.7098 | 0 | 0 | 0 | 0 | 0 | 0 | 14.0078 | 445.4314 | 2.2975 | 1.796 | 1.796 | 431.8739 | 1.3875 | 23.3686 | 255.521 | 34.371 | 2.2975 | 1.3875 | 17.5411 | 2.4855 | 1 | 0 | 0 | 1.8843
2014-08-26 | 18時 | 18.945 | 0 | 0 | 0.019712 | 1 | 0.347 | 17.1124 | 37.897 | 3.526 | 4.5568 | 0.0684 | 0.123 | 0 | 0 | 0 | 25.4021 | 4771.7098 | 0 | 0 | 0 | 0 | 0 | 0 | 12.9427 | 446.0172 | 2.2975 | 1.7978 | 1.7978 | 431.2988 | 1.3316 | 21.6692 | 255.521 | 34.371 | 2.2975 | 1.3316 | 17.0607 | 2.4174 | 1 | 0 | 0 | 1.8843
2014-08-26 | 19時 | 18.6228 | 0 | 0 | 0.02098 | 1 | 0.347 | 16.0739 | 37.897 | 3.526 | 4.4006 | 0.0728 | 0.123 | 0 | 0 | 0 | 25.088 | 4771.7098 | 0 | 0 | 0 | 0 | 0 | 0 | 12.2733 | 446.4472 | 2.2975 | 1.7991 | 1.7991 | 430.891 | 1.2931 | 20.4745 | 255.521 | 34.371 | 2.2975 | 1.2931 | 16.7385 | 2.3717 | 1 | 0 | 0 | 1.8843
2014-08-26 | 20時 | 18.0263 | 0 | 0 | 0.023401 | 1 | 0.347 | 14.2204 | 37.897 | 3.526 | 4.1024 | 0.0812 | 0.123 | 0 | 0 | 0 | 24.4681 | 4771.7098 | 0 | 0 | 0 | 0 | 0 | 0 | 11.2282 | 447.1993 | 2.2975 | 1.8014 | 1.8014 | 430.1281 | 1.2266 | 18.3228 | 255.521 | 34.371 | 2.2975 | 1.2266 | 16.1419 | 2.2872 | 1 | 0 | 0 | 1.8843
2014-08-26 | 21時 | 17.7507 | 0 | 0 | 0.024553 | 1 | 0.347 | 13.4524 | 37.897 | 3.526 | 3.9604 | 0.0852 | 0.123 | 0 | 0 | 0 | 24.1634 | 4771.7098 | 0 | 0 | 0 | 0 | 0 | 0 | 10.8447 | 447.4882 | 2.2975 | 1.8023 | 1.8023 | 429.7867 | 1.1998 | 17.4128 | 255.521 | 34.371 | 2.2975 | 1.1998 | 15.8664 | 2.2482 | 1 | 0 | 0 | 1.8843
2014-08-26 | 22時 | 17.943 | 0 | 0 | 0.023746 | 1 | 0.347 | 14.086 | 37.897 | 3.526 | 4.0598 | 0.0824 | 0.123 | 0 | 0 | 0 | 24.3773 | 4771.7098 | 0 | 0 | 0 | 0 | 0 | 0 | 11.1593 | 447.2278 | 2.2975 | 1.8015 | 1.8015 | 430.0487 | 1.2219 | 18.1458 | 255.521 | 34.371 | 2.2975 | 1.2219 | 16.0587 | 2.2754 | 1 | 0 | 0 | 1.8843
2014-08-26 | 23時 | 18.0541 | 0 | 0 | 0.023285 | 1 | 0.347 | 14.4727 | 37.897 | 3.526 | 4.1166 | 0.0808 | 0.123 | 0 | 0 | 0 | 24.4982 | 4771.7098 | 0 | 0 | 0 | 0 | 0 | 0 | 11.3605 | 447.0638 | 2.2975 | 1.801 | 1.801 | 430.2034 | 1.2355 | 18.5893 | 255.521 | 34.371 | 2.2975 | 1.2355 | 16.1698 | 2.2912 | 1 | 0 | 0 | 1.8843
2014-08-27 | 0時 | 17.8603 | 0 | 0 | 0.024092 | 1 | 0.347 | 13.9571 | 37.897 | 3.526 | 4.0172 | 0.0836 | 0.123 | 0 | 0 | 0 | 24.286 | 4771.7098 | 0 | 0 | 0 | 0 | 0 | 0 | 11.0941 | 447.2529 | 2.2975 | 1.8016 | 1.8016 | 429.9706 | 1.2174 | 17.9743 | 255.521 | 34.371 | 2.2975 | 1.2174 | 15.976 | 2.2637 | 1 | 0 | 0 | 1.8843
2014-08-27 | 1時 | 17.7235 | 0 | 0 | 0.024669 | 1 | 0.347 | 13.6135 | 37.897 | 3.526 | 3.9462 | 0.0856 | 0.123 | 0 | 0 | 0 | 24.1326 | 4771.7098 | 0 | 0 | 0 | 0 | 0 | 0 | 10.9235 | 447.3729 | 2.2975 | 1.802 | 1.802 | 429.8097 | 1.2054 | 17.5597 | 255.521 | 34.371 | 2.2975 | 1.2054 | 15.8392 | 2.2443 | 1 | 0 | 0 | 1.8843
2014-08-27 | 2時 | 17.6963 | 0 | 0 | 0.024784 | 1 | 0.347 | 13.5335 | 37.897 | 3.526 | 3.932 | 0.086 | 0.123 | 0 | 0 | 0 | 24.1017 | 4771.7098 | 0 | 0 | 0 | 0 | 0 | 0 | 10.8845 | 447.4037 | 2.2975 | 1.8021 | 1.8021 | 429.7747 | 1.2027 | 17.4655 | 255.521 | 34.371 | 2.2975 | 1.2027 | 15.812 | 2.2405 | 1 | 0 | 0 | 1.8843
2014-08-27 | 3時 | 17.615 | 0 | 0 | 0.02513 | 1 | 0.347 | 13.2322 | 37.897 | 3.526 | 3.8894 | 0.0872 | 0.123 | 0 | 0 | 0 | 24.0088 | 4771.7098 | 0 | 0 | 0 | 0 | 0 | 0 | 10.7399 | 447.5333 | 2.2975 | 1.8025 | 1.8025 | 429.6548 | 1.1922 | 17.1216 | 255.521 | 34.371 | 2.2975 | 1.1922 | 15.7307 | 2.2289 | 1 | 0 | 0 | 1.8843
2014-08-27 | 4時 | 17.5343 | 0 | 0 | 0.025476 | 1 | 0.347 | 12.9297 | 37.897 | 3.526 | 3.8468 | 0.0884 | 0.123 | 0 | 0 | 0 | 23.9153 | 4771.7098 | 0 | 0 | 0 | 0 | 0 | 0 | 10.5985 | 447.6633 | 2.2975 | 1.8029 | 1.8029 | 429.5342 | 1.1819 | 16.7765 | 255.521 | 34.371 | 2.2975 | 1.1819 | 15.6499 | 2.2175 | 1 | 0 | 0 | 1.8843
2014-08-27 | 5時 | 17.8878 | 0 | 0 | 0.023977 | 1 | 0.347 | 14.2133 | 37.897 | 3.526 | 4.0314 | 0.0832 | 0.123 | 0 | 0 | 0 | 24.3165 | 4771.7098 | 0 | 0 | 0 | 0 | 0 | 0 | 11.2254 | 447.1151 | 2.2975 | 1.8012 | 1.8012 | 430.0472 | 1.2264 | 18.2447 | 255.521 | 34.371 | 2.2975 | 1.2264 | 16.0035 | 2.2676 | 1 | 0 | 0 | 1.8843
2014-08-27 | 6時 | 18.2224 | 0 | 0 | 0.022594 | 1 | 0.347 | 15.4287 | 37.897 | 3.526 | 4.2018 | 0.0784 | 0.123 | 0 | 0 | 0 | 24.6777 | 4771.7098 | 0 | 0 | 0 | 0 | 0 | 0 | 11.8903 | 446.5896 | 2.2975 | 1.7996 | 1.7996 | 430.5204 | 1.2697 | 19.6305 | 255.521 | 34.371 | 2.2975 | 1.2697 | 16.3381 | 2.315 | 1 | 0 | 0 | 1.8843
2014-08-27 | 7時 | 19.2135 | 0 | 0 | 0.018674 | 1 | 0.347 | 18.2823 | 37.897 | 3.526 | 4.6846 | 0.0648 | 0.123 | 0 | 0 | 0 | 25.6535 | 4771.7098 | 0 | 0 | 0 | 0 | 0 | 0 | 13.7784 | 445.483 | 2.2975 | 1.7961 | 1.7961 | 431.6961 | 1.3759 | 22.9669 | 255.521 | 34.371 | 2.2975 | 1.3759 | 17.3292 | 2.4554 | 1 | 0 | 0 | 1.8843
2014-08-27 | 8時 | 20.2682 | 0 | 0 | 0.014755 | 1 | 0.347 | 21.2675 | 37.897 | 3.526 | 5.1674 | 0.0512 | 0.123 | 0 | 0 | 0 | 26.559 | 4771.7098 | 0 | 0 | 0 | 0 | 0 | 0 | 16.3131 | 444.437 | 2.2975 | 1.7929 | 1.7929 | 432.8564 | 1.494 | 26.4349 | 255.521 | 34.371 | 2.2975 | 1.494 | 18.3839 | 2.6049 | 1 | 0 | 0 | 1.8843
2014-08-27 | 9時 | 20.2363 | 0 | 0 | 0.01487 | 1 | 0.347 | 21.1977 | 37.897 | 3.526 | 5.1532 | 0.0516 | 0.123 | 0 | 0 | 0 | 26.5334 | 4771.7098 | 0 | 0 | 0 | 0 | 0 | 0 | 16.2478 | 444.4546 | 2.2975 | 1.793 | 1.793 | 432.8264 | 1.4911 | 26.3509 | 255.521 | 34.371 | 2.2975 | 1.4911 | 18.352 | 2.6004 | 1 | 0 | 0 | 1.8843
2014-08-27 | 10時 | 20.558 | 0 | 0 | 0.013718 | 1 | 0.347 | 22.0758 | 37.897 | 3.526 | 5.2952 | 0.0476 | 0.123 | 0 | 0 | 0 | 26.7869 | 4771.7098 | 0 | 0 | 0 | 0 | 0 | 0 | 17.0851 | 444.2025 | 2.2975 | 1.7922 | 1.7922 | 433.1589 | 1.5272 | 27.371 | 255.521 | 34.371 | 2.2975 | 1.5272 | 18.6737 | 2.6459 | 1 | 0 | 0 | 1.8843
2014-08-27 | 11時 | 20.6231 | 0 | 0 | 0.013487 | 1 | 0.347 | 22.2689 | 37.897 | 3.526 | 5.3236 | 0.0468 | 0.123 | 0 | 0 | 0 | 26.8369 | 4771.7098 | 0 | 0 | 0 | 0 | 0 | 0 | 17.2728 | 444.1486 | 2.2975 | 1.792 | 1.792 | 433.2281 | 1.5352 | 27.5925 | 255.521 | 34.371 | 2.2975 | 1.5352 | 18.7387 | 2.6552 | 1 | 0 | 0 | 1.8843
2014-08-27 | 12時 | 20.5256 | 0 | 0 | 0.013833 | 1 | 0.347 | 22.0043 | 37.897 | 3.526 | 5.281 | 0.048 | 0.123 | 0 | 0 | 0 | 26.7618 | 4771.7098 | 0 | 0 | 0 | 0 | 0 | 0 | 17.016 | 444.2183 | 2.2975 | 1.7922 | 1.7922 | 433.1289 | 1.5242 | 27.2853 | 255.521 | 34.371 | 2.2975 | 1.5242 | 18.6413 | 2.6413 | 1 | 0 | 0 | 1.8843
2014-08-27 | 13時 | 20.5905 | 0 | 0 | 0.013602 | 1 | 0.347 | 22.1972 | 37.897 | 3.526 | 5.3094 | 0.0472 | 0.123 | 0 | 0 | 0 | 26.8119 | 4771.7098 | 0 | 0 | 0 | 0 | 0 | 0 | 17.2031 | 444.1637 | 2.2975 | 1.7921 | 1.7921 | 433.1981 | 1.5322 | 27.5066 | 255.521 | 34.371 | 2.2975 | 1.5322 | 18.7062 | 2.6505 | 1 | 0 | 0 | 1.8843
2014-08-27 | 14時 | 20.3002 | 0 | 0 | 0.01464 | 1 | 0.347 | 21.4251 | 37.897 | 3.526 | 5.1816 | 0.0508 | 0.123 | 0 | 0 | 0 | 26.5846 | 4771.7098 | 0 | 0 | 0 | 0 | 0 | 0 | 16.4618 | 444.3753 | 2.2975 | 1.7927 | 1.7927 | 432.903 | 1.5004 | 26.6067 | 255.521 | 34.371 | 2.2975 | 1.5004 | 18.4159 | 2.6094 | 1 | 0 | 0 | 1.8843
2014-08-27 | 15時 | 19.92 | 0 | 0 | 0.016023 | 1 | 0.347 | 20.3476 | 37.897 | 3.526 | 5.0112 | 0.0556 | 0.123 | 0 | 0 | 0 | 26.2738 | 4771.7098 | 0 | 0 | 0 | 0 | 0 | 0 | 15.4728 | 444.7232 | 2.2975 | 1.7938 | 1.7938 | 432.4952 | 1.4568 | 25.3588 | 255.521 | 34.371 | 2.2975 | 1.4568 | 18.0357 | 2.5555 | 1 | 0 | 0 | 1.8843
2014-08-27 | 16時 | 19.7329 | 0 | 0 | 0.016715 | 1 | 0.347 | 19.7926 | 37.897 | 3.526 | 4.926 | 0.058 | 0.123 | 0 | 0 | 0 | 26.1151 | 4771.7098 | 0 | 0 | 0 | 0 | 0 | 0 | 14.9899 | 444.9208 | 2.2975 | 1.7944 | 1.7944 | 432.2856 | 1.4347 | 24.7186 | 255.521 | 34.371 | 2.2975 | 1.4347 | 17.8486 | 2.529 | 1 | 0 | 0 | 1.8843
2014-08-27 | 17時 | 19.5171 | 0 | 0 | 0.017522 | 1 | 0.347 | 19.1733 | 37.897 | 3.526 | 4.8266 | 0.0608 | 0.123 | 0 | 0 | 0 | 25.9272 | 4771.7098 | 0 | 0 | 0 | 0 | 0 | 0 | 14.4747 | 445.1452 | 2.2975 | 1.7951 | 1.7951 | 432.0448 | 1.4104 | 23.9999 | 255.521 | 34.371 | 2.2975 | 1.4104 | 17.6328 | 2.4985 | 1 | 0 | 0 | 1.8843
2014-08-27 | 18時 | 19.395 | 0 | 0 | 0.017983 | 1 | 0.347 | 18.7911 | 37.897 | 3.526 | 4.7698 | 0.0624 | 0.123 | 0 | 0 | 0 | 25.8184 | 4771.7098 | 0 | 0 | 0 | 0 | 0 | 0 | 14.1694 | 445.2936 | 2.2975 | 1.7956 | 1.7956 | 431.9005 | 1.3955 | 23.5609 | 255.521 | 34.371 | 2.2975 | 1.3955 | 17.5107 | 2.4812 | 1 | 0 | 0 | 1.8843
2014-08-27 | 19時 | 19.304 | 0 | 0 | 0.018329 | 1 | 0.347 | 18.4936 | 37.897 | 3.526 | 4.7272 | 0.0636 | 0.123 | 0 | 0 | 0 | 25.7363 | 4771.7098 | 0 | 0 | 0 | 0 | 0 | 0 | 13.9385 | 445.4129 | 2.2975 | 1.7959 | 1.7959 | 431.7894 | 1.384 | 23.2208 | 255.521 | 34.371 | 2.2975 | 1.384 | 17.4197 | 2.4683 | 1 | 0 | 0 | 1.8843
2014-08-27 | 20時 | 19.1835 | 0 | 0 | 0.01879 | 1 | 0.347 | 18.1323 | 37.897 | 3.526 | 4.6704 | 0.0652 | 0.123 | 0 | 0 | 0 | 25.6259 | 4771.7098 | 0 | 0 | 0 | 0 | 0 | 0 | 13.6662 | 445.5533 | 2.2975 | 1.7964 | 1.7964 | 431.6481 | 1.3701 | 22.8027 | 255.521 | 34.371 | 2.2975 | 1.3701 | 17.2991 | 2.4512 | 1 | 0 | 0 | 1.8843
2014-08-27 | 21時 | 19.1535 | 0 | 0 | 0.018905 | 1 | 0.347 | 18.0476 | 37.897 | 3.526 | 4.6562 | 0.0656 | 0.123 | 0 | 0 | 0 | 25.5981 | 4771.7098 | 0 | 0 | 0 | 0 | 0 | 0 | 13.6036 | 445.5854 | 2.2975 | 1.7965 | 1.7965 | 431.6138 | 1.3669 | 22.7038 | 255.521 | 34.371 | 2.2975 | 1.3669 | 17.2691 | 2.4469 | 1 | 0 | 0 | 1.8843
2014-08-27 | 22時 | 19.1535 | 0 | 0 | 0.018905 | 1 | 0.347 | 18.0696 | 37.897 | 3.526 | 4.6562 | 0.0656 | 0.123 | 0 | 0 | 0 | 25.5981 | 4771.7098 | 0 | 0 | 0 | 0 | 0 | 0 | 13.6199 | 445.5724 | 2.2975 | 1.7964 | 1.7964 | 431.6185 | 1.3677 | 22.7258 | 255.521 | 34.371 | 2.2975 | 1.3677 | 17.2691 | 2.4469 | 1 | 0 | 0 | 1.8843
2014-08-27 | 23時 | 19.0936 | 0 | 0 | 0.019135 | 1 | 0.347 | 17.9231 | 37.897 | 3.526 | 4.6278 | 0.0664 | 0.123 | 0 | 0 | 0 | 25.5424 | 4771.7098 | 0 | 0 | 0 | 0 | 0 | 0 | 13.5126 | 445.6233 | 2.2975 | 1.7966 | 1.7966 | 431.5548 | 1.3622 | 22.5509 | 255.521 | 34.371 | 2.2975 | 1.3622 | 17.2093 | 2.4384 | 1 | 0 | 0 | 1.8843
2014-08-28 | 0時 | 19.0936 | 0 | 0 | 0.019135 | 1 | 0.347 | 17.9453 | 37.897 | 3.526 | 4.6278 | 0.0664 | 0.123 | 0 | 0 | 0 | 25.5424 | 4771.7098 | 0 | 0 | 0 | 0 | 0 | 0 | 13.5289 | 445.6101 | 2.2975 | 1.7965 | 1.7965 | 431.5595 | 1.363 | 22.5731 | 255.521 | 34.371 | 2.2975 | 1.363 | 17.2093 | 2.4384 | 1 | 0 | 0 | 1.8843
2014-08-28 | 1時 | 18.8271 | 0 | 0 | 0.020173 | 1 | 0.347 | 17.2177 | 37.897 | 3.526 | 4.5 | 0.07 | 0.123 | 0 | 0 | 0 | 25.2887 | 4771.7098 | 0 | 0 | 0 | 0 | 0 | 0 | 13.0155 | 445.8828 | 2.2975 | 1.7974 | 1.7974 | 431.2569 | 1.3355 | 21.7177 | 255.521 | 34.371 | 2.2975 | 1.3355 | 16.9427 | 2.4007 | 1 | 0 | 0 | 1.8843
2014-08-28 | 2時 | 18.5361 | 0 | 0 | 0.021326 | 1 | 0.347 | 16.4217 | 37.897 | 3.526 | 4.358 | 0.074 | 0.123 | 0 | 0 | 0 | 25.0011 | 4771.7098 | 0 | 0 | 0 | 0 | 0 | 0 | 12.4918 | 446.1836 | 2.2975 | 1.7983 | 1.7983 | 430.9205 | 1.3059 | 20.7797 | 255.521 | 34.371 | 2.2975 | 1.3059 | 16.6518 | 2.3594 | 1 | 0 | 0 | 1.8843
2014-08-28 | 3時 | 18.4786 | 0 | 0 | 0.021556 | 1 | 0.347 | 16.2848 | 37.897 | 3.526 | 4.3296 | 0.0748 | 0.123 | 0 | 0 | 0 | 24.9429 | 4771.7098 | 0 | 0 | 0 | 0 | 0 | 0 | 12.4056 | 446.2307 | 2.2975 | 1.7985 | 1.7985 | 430.8579 | 1.3009 | 20.6144 | 255.521 | 34.371 | 2.2975 | 1.3009 | 16.5943 | 2.3513 | 1 | 0 | 0 | 1.8843
2014-08-28 | 4時 | 18.3642 | 0 | 0 | 0.022017 | 1 | 0.347 | 15.9626 | 37.897 | 3.526 | 4.2728 | 0.0764 | 0.123 | 0 | 0 | 0 | 24.8256 | 4771.7098 | 0 | 0 | 0 | 0 | 0 | 0 | 12.207 | 446.3546 | 2.2975 | 1.7988 | 1.7988 | 430.7214 | 1.2891 | 20.2354 | 255.521 | 34.371 | 2.2975 | 1.2891 | 16.4799 | 2.3351 | 1 | 0 | 0 | 1.8843
2014-08-28 | 5時 | 18.3927 | 0 | 0 | 0.021902 | 1 | 0.347 | 16.0688 | 37.897 | 3.526 | 4.287 | 0.076 | 0.123 | 0 | 0 | 0 | 24.855 | 4771.7098 | 0 | 0 | 0 | 0 | 0 | 0 | 12.2718 | 446.3081 | 2.2975 | 1.7987 | 1.7987 | 430.7613 | 1.293 | 20.3558 | 255.521 | 34.371 | 2.2975 | 1.293 | 16.5084 | 2.3391 | 1 | 0 | 0 | 1.8843
2014-08-28 | 6時 | 18.565 | 0 | 0 | 0.02121 | 1 | 0.347 | 16.6275 | 37.897 | 3.526 | 4.3722 | 0.0736 | 0.123 | 0 | 0 | 0 | 25.0302 | 4771.7098 | 0 | 0 | 0 | 0 | 0 | 0 | 12.6238 | 446.0772 | 2.2975 | 1.798 | 1.798 | 430.9822 | 1.3135 | 20.9997 | 255.521 | 34.371 | 2.2975 | 1.3135 | 16.6806 | 2.3635 | 1 | 0 | 0 | 1.8843
2014-08-28 | 7時 | 18.6518 | 0 | 0 | 0.020865 | 1 | 0.347 | 16.8944 | 37.897 | 3.526 | 4.4148 | 0.0724 | 0.123 | 0 | 0 | 0 | 25.1169 | 4771.7098 | 0 | 0 | 0 | 0 | 0 | 0 | 12.7985 | 445.9699 | 2.2975 | 1.7976 | 1.7976 | 431.0893 | 1.3234 | 21.3092 | 255.521 | 34.371 | 2.2975 | 1.3234 | 16.7675 | 2.3758 | 1 | 0 | 0 | 1.8843
2014-08-28 | 8時 | 18.7977 | 0 | 0 | 0.020288 | 1 | 0.347 | 17.3479 | 37.897 | 3.526 | 4.4858 | 0.0704 | 0.123 | 0 | 0 | 0 | 25.2603 | 4771.7098 | 0 | 0 | 0 | 0 | 0 | 0 | 13.1054 | 445.7871 | 2.2975 | 1.7971 | 1.7971 | 431.2689 | 1.3404 | 21.8337 | 255.521 | 34.371 | 2.2975 | 1.3404 | 16.9134 | 2.3965 | 1 | 0 | 0 | 1.8843
2014-08-28 | 9時 | 18.6809 | 0 | 0 | 0.020749 | 1 | 0.347 | 17.0964 | 37.897 | 3.526 | 4.429 | 0.072 | 0.123 | 0 | 0 | 0 | 25.1457 | 4771.7098 | 0 | 0 | 0 | 0 | 0 | 0 | 12.9339 | 445.8663 | 2.2975 | 1.7973 | 1.7973 | 431.1496 | 1.331 | 21.5254 | 255.521 | 34.371 | 2.2975 | 1.331 | 16.7966 | 2.38 | 1 | 0 | 0 | 1.8843
2014-08-28 | 10時 | 18.8565 | 0 | 0 | 0.020058 | 1 | 0.347 | 17.6738 | 37.897 | 3.526 | 4.5142 | 0.0696 | 0.123 | 0 | 0 | 0 | 25.3172 | 4771.7098 | 0 | 0 | 0 | 0 | 0 | 0 | 13.3344 | 445.6283 | 2.2975 | 1.7966 | 1.7966 | 431.3715 | 1.3527 | 22.188 | 255.521 | 34.371 | 2.2975 | 1.3527 | 16.9721 | 2.4048 | 1 | 0 | 0 | 1.8843
2014-08-28 | 11時 | 19.1835 | 0 | 0 | 0.01879 | 1 | 0.347 | 18.6551 | 37.897 | 3.526 | 4.6704 | 0.0652 | 0.123 | 0 | 0 | 0 | 25.6259 | 4771.7098 | 0 | 0 | 0 | 0 | 0 | 0 | 14.0646 | 445.2472 | 2.2975 | 1.7954 | 1.7954 | 431.7576 | 1.3902 | 23.3255 | 255.521 | 34.371 | 2.2975 | 1.3902 | 17.2991 | 2.4512 | 1 | 0 | 0 | 1.8843
2014-08-28 | 12時 | 19.3646 | 0 | 0 | 0.018098 | 1 | 0.347 | 19.2301 | 37.897 | 3.526 | 4.7556 | 0.0628 | 0.123 | 0 | 0 | 0 | 25.7911 | 4771.7098 | 0 | 0 | 0 | 0 | 0 | 0 | 14.5225 | 445.0231 | 2.2975 | 1.7947 | 1.7947 | 431.9742 | 1.4126 | 23.9857 | 255.521 | 34.371 | 2.2975 | 1.4126 | 17.4803 | 2.4768 | 1 | 0 | 0 | 1.8843
2014-08-28 | 13時 | 19.7951 | 0 | 0 | 0.016484 | 1 | 0.347 | 20.4451 | 37.897 | 3.526 | 4.9544 | 0.0572 | 0.123 | 0 | 0 | 0 | 26.1682 | 4771.7098 | 0 | 0 | 0 | 0 | 0 | 0 | 15.5612 | 444.5985 | 2.2975 | 1.7934 | 1.7934 | 432.448 | 1.4607 | 25.3995 | 255.521 | 34.371 | 2.2975 | 1.4607 | 17.9107 | 2.5378 | 1 | 0 | 0 | 1.8843
2014-08-28 | 14時 | 20.0459 | 0 | 0 | 0.015562 | 1 | 0.347 | 21.1873 | 37.897 | 3.526 | 5.068 | 0.054 | 0.123 | 0 | 0 | 0 | 26.3783 | 4771.7098 | 0 | 0 | 0 | 0 | 0 | 0 | 16.2401 | 444.3517 | 2.2975 | 1.7926 | 1.7926 | 432.7243 | 1.4907 | 26.2553 | 255.521 | 34.371 | 2.2975 | 1.4907 | 18.1615 | 2.5734 | 1 | 0 | 0 | 1.8843
2014-08-28 | 15時 | 20.5256 | 0 | 0 | 0.013833 | 1 | 0.347 | 22.3887 | 37.897 | 3.526 | 5.281 | 0.048 | 0.123 | 0 | 0 | 0 | 26.7618 | 4771.7098 | 0 | 0 | 0 | 0 | 0 | 0 | 17.3913 | 444.0393 | 2.2975 | 1.7917 | 1.7917 | 433.1995 | 1.5402 | 27.6697 | 255.521 | 34.371 | 2.2975 | 1.5402 | 18.6413 | 2.6413 | 1 | 0 | 0 | 1.8843
2014-08-28 | 16時 | 20.1726 | 0 | 0 | 0.015101 | 1 | 0.347 | 21.3984 | 37.897 | 3.526 | 5.1248 | 0.0524 | 0.123 | 0 | 0 | 0 | 26.4819 | 4771.7098 | 0 | 0 | 0 | 0 | 0 | 0 | 16.4379 | 444.3165 | 2.2975 | 1.7925 | 1.7925 | 432.8311 | 1.4993 | 26.5232 | 255.521 | 34.371 | 2.2975 | 1.4993 | 18.2883 | 2.5913 | 1 | 0 | 0 | 1.8843
2014-08-28 | 17時 | 19.8574 | 0 | 0 | 0.016254 | 1 | 0.347 | 20.4792 | 37.897 | 3.526 | 4.9828 | 0.0564 | 0.123 | 0 | 0 | 0 | 26.2211 | 4771.7098 | 0 | 0 | 0 | 0 | 0 | 0 | 15.5912 | 444.6161 | 2.2975 | 1.7935 | 1.7935 | 432.4878 | 1.4621 | 25.462 | 255.521 | 34.371 | 2.2975 | 1.4621 | 17.9731 | 2.5467 | 1 | 0 | 0 | 1.8843
2014-08-28 | 18時 | 19.4255 | 0 | 0 | 0.017867 | 1 | 0.347 | 19.2494 | 37.897 | 3.526 | 4.784 | 0.062 | 0.123 | 0 | 0 | 0 | 25.8457 | 4771.7098 | 0 | 0 | 0 | 0 | 0 | 0 | 14.5378 | 445.0479 | 2.2975 | 1.7948 | 1.7948 | 432.0111 | 1.4133 | 24.0334 | 255.521 | 34.371 | 2.2975 | 1.4133 | 17.5411 | 2.4855 | 1 | 0 | 0 | 1.8843
2014-08-28 | 19時 | 19.1835 | 0 | 0 | 0.01879 | 1 | 0.347 | 18.503 | 37.897 | 3.526 | 4.6704 | 0.0652 | 0.123 | 0 | 0 | 0 | 25.6259 | 4771.7098 | 0 | 0 | 0 | 0 | 0 | 0 | 13.9469 | 445.3358 | 2.2975 | 1.7957 | 1.7957 | 431.726 | 1.3844 | 23.1734 | 255.521 | 34.371 | 2.2975 | 1.3844 | 17.2991 | 2.4512 | 1 | 0 | 0 | 1.8843
2014-08-28 | 20時 | 19.2436 | 0 | 0 | 0.018559 | 1 | 0.347 | 18.5822 | 37.897 | 3.526 | 4.6988 | 0.0644 | 0.123 | 0 | 0 | 0 | 25.6812 | 4771.7098 | 0 | 0 | 0 | 0 | 0 | 0 | 14.0075 | 445.3254 | 2.2975 | 1.7957 | 1.7957 | 431.7752 | 1.3874 | 23.281 | 255.521 | 34.371 | 2.2975 | 1.3874 | 17.3593 | 2.4597 | 1 | 0 | 0 | 1.8843
2014-08-28 | 21時 | 19.1235 | 0 | 0 | 0.01902 | 1 | 0.347 | 18.162 | 37.897 | 3.526 | 4.642 | 0.066 | 0.123 | 0 | 0 | 0 | 25.5703 | 4771.7098 | 0 | 0 | 0 | 0 | 0 | 0 | 13.6889 | 445.5001 | 2.2975 | 1.7962 | 1.7962 | 431.6217 | 1.3713 | 22.804 | 255.521 | 34.371 | 2.2975 | 1.3713 | 17.2392 | 2.4427 | 1 | 0 | 0 | 1.8843
2014-08-28 | 22時 | 18.7977 | 0 | 0 | 0.020288 | 1 | 0.347 | 17.1824 | 37.897 | 3.526 | 4.4858 | 0.0704 | 0.123 | 0 | 0 | 0 | 25.2603 | 4771.7098 | 0 | 0 | 0 | 0 | 0 | 0 | 12.9915 | 445.8861 | 2.2975 | 1.7974 | 1.7974 | 431.2331 | 1.3342 | 21.6682 | 255.521 | 34.371 | 2.2975 | 1.3342 | 16.9134 | 2.3965 | 1 | 0 | 0 | 1.8843
2014-08-28 | 23時 | 18.6809 | 0 | 0 | 0.020749 | 1 | 0.347 | 16.757 | 37.897 | 3.526 | 4.429 | 0.072 | 0.123 | 0 | 0 | 0 | 25.1457 | 4771.7098 | 0 | 0 | 0 | 0 | 0 | 0 | 12.7075 | 446.0704 | 2.2975 | 1.798 | 1.798 | 431.0753 | 1.3183 | 21.186 | 255.521 | 34.371 | 2.2975 | 1.3183 | 16.7966 | 2.38 | 1 | 0 | 0 | 1.8843
2014-08-29 | 0時 | 18.9154 | 0 | 0 | 0.019827 | 1 | 0.347 | 17.3279 | 37.897 | 3.526 | 4.5426 | 0.0688 | 0.123 | 0 | 0 | 0 | 25.3738 | 4771.7098 | 0 | 0 | 0 | 0 | 0 | 0 | 13.0906 | 445.8704 | 2.2975 | 1.7973 | 1.7973 | 431.3295 | 1.3396 | 21.8705 | 255.521 | 34.371 | 2.2975 | 1.3396 | 17.0311 | 2.4132 | 1 | 0 | 0 | 1.8843
2014-08-29 | 1時 | 19.1235 | 0 | 0 | 0.01902 | 1 | 0.347 | 17.8301 | 37.897 | 3.526 | 4.642 | 0.066 | 0.123 | 0 | 0 | 0 | 25.5703 | 4771.7098 | 0 | 0 | 0 | 0 | 0 | 0 | 13.4447 | 445.6963 | 2.2975 | 1.7968 | 1.7968 | 431.5512 | 1.3586 | 22.4721 | 255.521 | 34.371 | 2.2975 | 1.3586 | 17.2392 | 2.4427 | 1 | 0 | 0 | 1.8843
2014-08-29 | 2時 | 19.4255 | 0 | 0 | 0.017867 | 1 | 0.347 | 18.6263 | 37.897 | 3.526 | 4.784 | 0.062 | 0.123 | 0 | 0 | 0 | 25.8457 | 4771.7098 | 0 | 0 | 0 | 0 | 0 | 0 | 14.0402 | 445.4071 | 2.2975 | 1.7959 | 1.7959 | 431.8826 | 1.3891 | 23.4103 | 255.521 | 34.371 | 2.2975 | 1.3891 | 17.5411 | 2.4855 | 1 | 0 | 0 | 1.8843
2014-08-29 | 3時 | 19.4865 | 0 | 0 | 0.017637 | 1 | 0.347 | 18.7795 | 37.897 | 3.526 | 4.8124 | 0.0612 | 0.123 | 0 | 0 | 0 | 25.9001 | 4771.7098 | 0 | 0 | 0 | 0 | 0 | 0 | 14.1595 | 445.354 | 2.2975 | 1.7957 | 1.7957 | 431.9472 | 1.395 | 23.5919 | 255.521 | 34.371 | 2.2975 | 1.395 | 17.6022 | 2.4941 | 1 | 0 | 0 | 1.8843
2014-08-29 | 4時 | 19.4255 | 0 | 0 | 0.017867 | 1 | 0.347 | 18.6055 | 37.897 | 3.526 | 4.784 | 0.062 | 0.123 | 0 | 0 | 0 | 25.8457 | 4771.7098 | 0 | 0 | 0 | 0 | 0 | 0 | 14.0239 | 445.4192 | 2.2975 | 1.7959 | 1.7959 | 431.8782 | 1.3883 | 23.3895 | 255.521 | 34.371 | 2.2975 | 1.3883 | 17.5411 | 2.4855 | 1 | 0 | 0 | 1.8843
2014-08-29 | 5時 | 19.2135 | 0 | 0 | 0.018674 | 1 | 0.347 | 17.9995 | 37.897 | 3.526 | 4.6846 | 0.0648 | 0.123 | 0 | 0 | 0 | 25.6535 | 4771.7098 | 0 | 0 | 0 | 0 | 0 | 0 | 13.5677 | 445.6496 | 2.2975 | 1.7967 | 1.7967 | 431.6362 | 1.3651 | 22.6841 | 255.521 | 34.371 | 2.2975 | 1.3651 | 17.3292 | 2.4554 | 1 | 0 | 0 | 1.8843
2014-08-29 | 6時 | 19.671 | 0 | 0 | 0.016945 | 1 | 0.347 | 19.3038 | 37.897 | 3.526 | 4.8976 | 0.0588 | 0.123 | 0 | 0 | 0 | 26.0617 | 4771.7098 | 0 | 0 | 0 | 0 | 0 | 0 | 14.5802 | 445.1604 | 2.2975 | 1.7951 | 1.7951 | 432.1537 | 1.4155 | 24.2014 | 255.521 | 34.371 | 2.2975 | 1.4155 | 17.7867 | 2.5203 | 1 | 0 | 0 | 1.8843
2014-08-29 | 7時 | 20.2363 | 0 | 0 | 0.01487 | 1 | 0.347 | 20.8957 | 37.897 | 3.526 | 5.1532 | 0.0516 | 0.123 | 0 | 0 | 0 | 26.5334 | 4771.7098 | 0 | 0 | 0 | 0 | 0 | 0 | 15.9668 | 444.611 | 2.2975 | 1.7934 | 1.7934 | 432.7683 | 1.4788 | 26.0489 | 255.521 | 34.371 | 2.2975 | 1.4788 | 18.352 | 2.6004 | 1 | 0 | 0 | 1.8843
2014-08-29 | 8時 | 20.5256 | 0 | 0 | 0.013833 | 1 | 0.347 | 21.7016 | 37.897 | 3.526 | 5.281 | 0.048 | 0.123 | 0 | 0 | 0 | 26.7618 | 4771.7098 | 0 | 0 | 0 | 0 | 0 | 0 | 16.7234 | 444.3645 | 2.2975 | 1.7927 | 1.7927 | 433.0723 | 1.5117 | 26.9826 | 255.521 | 34.371 | 2.2975 | 1.5117 | 18.6413 | 2.6413 | 1 | 0 | 0 | 1.8843
2014-08-29 | 9時 | 20.9514 | 0 | 0 | 0.012334 | 1 | 0.347 | 22.9072 | 37.897 | 3.526 | 5.4656 | 0.0428 | 0.123 | 0 | 0 | 0 | 27.0831 | 4771.7098 | 0 | 0 | 0 | 0 | 0 | 0 | 17.896 | 444.0472 | 2.2975 | 1.7917 | 1.7917 | 433.5126 | 1.562 | 28.3728 | 255.521 | 34.371 | 2.2975 | 1.562 | 19.0671 | 2.7017 | 1 | 0 | 0 | 1.8843
2014-08-29 | 10時 | 21.319 | 0 | 0 | 0.011066 | 1 | 0.347 | 23.9517 | 37.897 | 3.526 | 5.6218 | 0.0384 | 0.123 | 0 | 0 | 0 | 27.3469 | 4771.7098 | 0 | 0 | 0 | 0 | 0 | 0 | 18.9059 | 443.8439 | 2.2975 | 1.7911 | 1.7911 | 433.8828 | 1.6065 | 29.5735 | 255.521 | 34.371 | 2.2975 | 1.6065 | 19.4347 | 2.7538 | 1 | 0 | 0 | 1.8843
2014-08-29 | 11時 | 21.1845 | 0 | 0 | 0.011527 | 1 | 0.347 | 23.6179 | 37.897 | 3.526 | 5.565 | 0.04 | 0.123 | 0 | 0 | 0 | 27.2518 | 4771.7098 | 0 | 0 | 0 | 0 | 0 | 0 | 18.5878 | 443.891 | 2.2975 | 1.7912 | 1.7912 | 433.7569 | 1.5922 | 29.1829 | 255.521 | 34.371 | 2.2975 | 1.5922 | 19.3002 | 2.7347 | 1 | 0 | 0 | 1.8843
2014-08-29 | 12時 | 21.7619 | 0 | 0 | 0.0095677 | 1 | 0.347 | 25.195 | 37.897 | 3.526 | 5.8064 | 0.0332 | 0.123 | 0 | 0 | 0 | 27.6491 | 4771.7098 | 0 | 0 | 0 | 0 | 0 | 0 | 20 | 443.7233 | 2.2975 | 1.7907 | 1.7907 | 434.3132 | 1.6607 | 31.0014 | 255.521 | 34.371 | 2.2975 | 1.6607 | 19.8776 | 2.8165 | 1 | 0 | 0 | 1.8843
2014-08-29 | 13時 | 21.4882 | 0 | 0 | 0.01049 | 1 | 0.347 | 24.4929 | 37.897 | 3.526 | 5.6928 | 0.0364 | 0.123 | 0 | 0 | 0 | 27.4644 | 4771.7098 | 0 | 0 | 0 | 0 | 0 | 0 | 19.4046 | 443.7608 | 2.2975 | 1.7908 | 1.7908 | 434.06 | 1.6299 | 30.1857 | 255.521 | 34.371 | 2.2975 | 1.6299 | 19.6039 | 2.7777 | 1 | 0 | 0 | 1.8843
2014-08-29 | 14時 | 20.5905 | 0 | 0 | 0.013602 | 1 | 0.347 | 22.0977 | 37.897 | 3.526 | 5.3094 | 0.0472 | 0.123 | 0 | 0 | 0 | 26.8119 | 4771.7098 | 0 | 0 | 0 | 0 | 0 | 0 | 17.1061 | 444.2103 | 2.2975 | 1.7922 | 1.7922 | 433.1798 | 1.5281 | 27.4071 | 255.521 | 34.371 | 2.2975 | 1.5281 | 18.7062 | 2.6505 | 1 | 0 | 0 | 1.8843
2014-08-29 | 15時 | 20.3322 | 0 | 0 | 0.014524 | 1 | 0.347 | 21.3731 | 37.897 | 3.526 | 5.1958 | 0.0504 | 0.123 | 0 | 0 | 0 | 26.6101 | 4771.7098 | 0 | 0 | 0 | 0 | 0 | 0 | 16.4122 | 444.4195 | 2.2975 | 1.7929 | 1.7929 | 432.9099 | 1.4983 | 26.5689 | 255.521 | 34.371 | 2.2975 | 1.4983 | 18.4479 | 2.6139 | 1 | 0 | 0 | 1.8843
2014-08-29 | 16時 | 20.1408 | 0 | 0 | 0.015216 | 1 | 0.347 | 20.8458 | 37.897 | 3.526 | 5.1106 | 0.0528 | 0.123 | 0 | 0 | 0 | 26.4561 | 4771.7098 | 0 | 0 | 0 | 0 | 0 | 0 | 15.9218 | 444.5832 | 2.2975 | 1.7934 | 1.7934 | 432.7087 | 1.4768 | 25.9564 | 255.521 | 34.371 | 2.2975 | 1.4768 | 18.2565 | 2.5868 | 1 | 0 | 0 | 1.8843
2014-08-29 | 17時 | 19.7329 | 0 | 0 | 0.016715 | 1 | 0.347 | 19.6949 | 37.897 | 3.526 | 4.926 | 0.058 | 0.123 | 0 | 0 | 0 | 26.1151 | 4771.7098 | 0 | 0 | 0 | 0 | 0 | 0 | 14.9066 | 444.9754 | 2.2975 | 1.7946 | 1.7946 | 432.266 | 1.4308 | 24.6209 | 255.521 | 34.371 | 2.2975 | 1.4308 | 17.8486 | 2.529 | 1 | 0 | 0 | 1.8843
2014-08-29 | 18時 | 19.1535 | 0 | 0 | 0.018905 | 1 | 0.347 | 18.0696 | 37.897 | 3.526 | 4.6562 | 0.0656 | 0.123 | 0 | 0 | 0 | 25.5981 | 4771.7098 | 0 | 0 | 0 | 0 | 0 | 0 | 13.6199 | 445.5724 | 2.2975 | 1.7964 | 1.7964 | 431.6185 | 1.3677 | 22.7258 | 255.521 | 34.371 | 2.2975 | 1.3677 | 17.2691 | 2.4469 | 1 | 0 | 0 | 1.8843
2014-08-29 | 19時 | 18.7684 | 0 | 0 | 0.020403 | 1 | 0.347 | 16.9571 | 37.897 | 3.526 | 4.4716 | 0.0708 | 0.123 | 0 | 0 | 0 | 25.2317 | 4771.7098 | 0 | 0 | 0 | 0 | 0 | 0 | 12.8394 | 446.0035 | 2.2975 | 1.7978 | 1.7978 | 431.1677 | 1.3258 | 21.4287 | 255.521 | 34.371 | 2.2975 | 1.3258 | 16.8841 | 2.3924 | 1 | 0 | 0 | 1.8843
2014-08-29 | 20時 | 18.6228 | 0 | 0 | 0.02098 | 1 | 0.347 | 16.5432 | 37.897 | 3.526 | 4.4006 | 0.0728 | 0.123 | 0 | 0 | 0 | 25.088 | 4771.7098 | 0 | 0 | 0 | 0 | 0 | 0 | 12.5689 | 446.1637 | 2.2975 | 1.7982 | 1.7982 | 430.9958 | 1.3104 | 20.9438 | 255.521 | 34.371 | 2.2975 | 1.3104 | 16.7385 | 2.3717 | 1 | 0 | 0 | 1.8843
2014-08-29 | 21時 | 18.4786 | 0 | 0 | 0.021556 | 1 | 0.347 | 16.1071 | 37.897 | 3.526 | 4.3296 | 0.0748 | 0.123 | 0 | 0 | 0 | 24.9429 | 4771.7098 | 0 | 0 | 0 | 0 | 0 | 0 | 12.2948 | 446.3383 | 2.2975 | 1.7988 | 1.7988 | 430.8181 | 1.2944 | 20.4367 | 255.521 | 34.371 | 2.2975 | 1.2944 | 16.5943 | 2.3513 | 1 | 0 | 0 | 1.8843
2014-08-29 | 22時 | 18.3073 | 0 | 0 | 0.022248 | 1 | 0.347 | 15.6177 | 37.897 | 3.526 | 4.2444 | 0.0772 | 0.123 | 0 | 0 | 0 | 24.7666 | 4771.7098 | 0 | 0 | 0 | 0 | 0 | 0 | 12.0004 | 446.5282 | 2.2975 | 1.7994 | 1.7994 | 430.6114 | 1.2765 | 19.8621 | 255.521 | 34.371 | 2.2975 | 1.2765 | 16.423 | 2.327 | 1 | 0 | 0 | 1.8843
2014-08-29 | 23時 | 18.138 | 0 | 0 | 0.022939 | 1 | 0.347 | 15.106 | 37.897 | 3.526 | 4.1592 | 0.0796 | 0.123 | 0 | 0 | 0 | 24.5882 | 4771.7098 | 0 | 0 | 0 | 0 | 0 | 0 | 11.7064 | 446.7324 | 2.2975 | 1.8 | 1.8 | 430.3984 | 1.2581 | 19.2652 | 255.521 | 34.371 | 2.2975 | 1.2581 | 16.2537 | 2.303 | 1 | 0 | 0 | 1.8843
2014-08-30 | 0時 | 17.9707 | 0 | 0 | 0.023631 | 1 | 0.347 | 14.5403 | 37.897 | 3.526 | 4.074 | 0.082 | 0.123 | 0 | 0 | 0 | 24.4076 | 4771.7098 | 0 | 0 | 0 | 0 | 0 | 0 | 11.3971 | 446.9696 | 2.2975 | 1.8007 | 1.8007 | 430.1716 | 1.2379 | 18.6143 | 255.521 | 34.371 | 2.2975 | 1.2379 | 16.0864 | 2.2793 | 1 | 0 | 0 | 1.8843
2014-08-30 | 1時 | 17.8328 | 0 | 0 | 0.024207 | 1 | 0.347 | 14.0532 | 37.897 | 3.526 | 4.003 | 0.084 | 0.123 | 0 | 0 | 0 | 24.2554 | 4771.7098 | 0 | 0 | 0 | 0 | 0 | 0 | 11.1433 | 447.1769 | 2.2975 | 1.8014 | 1.8014 | 429.9776 | 1.2208 | 18.0562 | 255.521 | 34.371 | 2.2975 | 1.2208 | 15.9485 | 2.2598 | 1 | 0 | 0 | 1.8843
2014-08-30 | 2時 | 17.6691 | 0 | 0 | 0.024899 | 1 | 0.347 | 13.4229 | 37.897 | 3.526 | 3.9178 | 0.0864 | 0.123 | 0 | 0 | 0 | 24.0708 | 4771.7098 | 0 | 0 | 0 | 0 | 0 | 0 | 10.8309 | 447.453 | 2.2975 | 1.8022 | 1.8022 | 429.7323 | 1.1988 | 17.3407 | 255.521 | 34.371 | 2.2975 | 1.1988 | 15.7848 | 2.2366 | 1 | 0 | 0 | 1.8843
2014-08-30 | 3時 | 17.5611 | 0 | 0 | 0.02536 | 1 | 0.347 | 13.0412 | 37.897 | 3.526 | 3.861 | 0.088 | 0.123 | 0 | 0 | 0 | 23.9465 | 4771.7098 | 0 | 0 | 0 | 0 | 0 | 0 | 10.6502 | 447.6136 | 2.2975 | 1.8027 | 1.8027 | 429.577 | 1.1857 | 16.9022 | 255.521 | 34.371 | 2.2975 | 1.1857 | 15.6768 | 2.2213 | 1 | 0 | 0 | 1.8843
2014-08-30 | 4時 | 17.5074 | 0 | 0 | 0.025591 | 1 | 0.347 | 12.818 | 37.897 | 3.526 | 3.8326 | 0.0888 | 0.123 | 0 | 0 | 0 | 23.884 | 4771.7098 | 0 | 0 | 0 | 0 | 0 | 0 | 10.5472 | 447.7132 | 2.2975 | 1.803 | 1.803 | 429.4912 | 1.1781 | 16.6506 | 255.521 | 34.371 | 2.2975 | 1.1781 | 15.6231 | 2.2137 | 1 | 0 | 0 | 1.8843
2014-08-30 | 5時 | 17.8328 | 0 | 0 | 0.024207 | 1 | 0.347 | 14.0237 | 37.897 | 3.526 | 4.003 | 0.084 | 0.123 | 0 | 0 | 0 | 24.2554 | 4771.7098 | 0 | 0 | 0 | 0 | 0 | 0 | 11.1282 | 447.1948 | 2.2975 | 1.8014 | 1.8014 | 429.9706 | 1.2197 | 18.0267 | 255.521 | 34.371 | 2.2975 | 1.2197 | 15.9485 | 2.2598 | 1 | 0 | 0 | 1.8843
2014-08-30 | 6時 | 18.3642 | 0 | 0 | 0.022017 | 1 | 0.347 | 15.8845 | 37.897 | 3.526 | 4.2728 | 0.0764 | 0.123 | 0 | 0 | 0 | 24.8256 | 4771.7098 | 0 | 0 | 0 | 0 | 0 | 0 | 12.1595 | 446.4019 | 2.2975 | 1.799 | 1.799 | 430.7039 | 1.2862 | 20.1573 | 255.521 | 34.371 | 2.2975 | 1.2862 | 16.4799 | 2.3351 | 1 | 0 | 0 | 1.8843
2014-08-30 | 7時 | 19.0043 | 0 | 0 | 0.019481 | 1 | 0.347 | 17.7392 | 37.897 | 3.526 | 4.5852 | 0.0676 | 0.123 | 0 | 0 | 0 | 25.4584 | 4771.7098 | 0 | 0 | 0 | 0 | 0 | 0 | 13.3801 | 445.6787 | 2.2975 | 1.7967 | 1.7967 | 431.4667 | 1.3552 | 22.3244 | 255.521 | 34.371 | 2.2975 | 1.3552 | 17.1199 | 2.4258 | 1 | 0 | 0 | 1.8843
2014-08-30 | 8時 | 20.0775 | 0 | 0 | 0.015447 | 1 | 0.347 | 20.762 | 37.897 | 3.526 | 5.0822 | 0.0536 | 0.123 | 0 | 0 | 0 | 26.4043 | 4771.7098 | 0 | 0 | 0 | 0 | 0 | 0 | 15.8456 | 444.5912 | 2.2975 | 1.7934 | 1.7934 | 432.6592 | 1.4734 | 25.8442 | 255.521 | 34.371 | 2.2975 | 1.4734 | 18.1931 | 2.5778 | 1 | 0 | 0 | 1.8843
2014-08-30 | 9時 | 20.4287 | 0 | 0 | 0.014179 | 1 | 0.347 | 21.7235 | 37.897 | 3.526 | 5.2384 | 0.0492 | 0.123 | 0 | 0 | 0 | 26.6862 | 4771.7098 | 0 | 0 | 0 | 0 | 0 | 0 | 16.7456 | 444.2995 | 2.2975 | 1.7925 | 1.7925 | 433.0262 | 1.5126 | 26.9619 | 255.521 | 34.371 | 2.2975 | 1.5126 | 18.5444 | 2.6276 | 1 | 0 | 0 | 1.8843
2014-08-30 | 10時 | 21.0178 | 0 | 0 | 0.012104 | 1 | 0.347 | 23.3345 | 37.897 | 3.526 | 5.494 | 0.042 | 0.123 | 0 | 0 | 0 | 27.1316 | 4771.7098 | 0 | 0 | 0 | 0 | 0 | 0 | 18.3144 | 443.9087 | 2.2975 | 1.7913 | 1.7913 | 433.6224 | 1.5801 | 28.8285 | 255.521 | 34.371 | 2.2975 | 1.5801 | 19.1334 | 2.7111 | 1 | 0 | 0 | 1.8843
2014-08-30 | 11時 | 20.9846 | 0 | 0 | 0.012219 | 1 | 0.347 | 23.2453 | 37.897 | 3.526 | 5.4798 | 0.0424 | 0.123 | 0 | 0 | 0 | 27.1074 | 4771.7098 | 0 | 0 | 0 | 0 | 0 | 0 | 18.2276 | 443.926 | 2.2975 | 1.7913 | 1.7913 | 433.5897 | 1.5763 | 28.7251 | 255.521 | 34.371 | 2.2975 | 1.5763 | 19.1002 | 2.7064 | 1 | 0 | 0 | 1.8843
2014-08-30 | 12時 | 20.6883 | 0 | 0 | 0.013256 | 1 | 0.347 | 22.4457 | 37.897 | 3.526 | 5.352 | 0.046 | 0.123 | 0 | 0 | 0 | 26.8866 | 4771.7098 | 0 | 0 | 0 | 0 | 0 | 0 | 17.4453 | 444.1041 | 2.2975 | 1.7919 | 1.7919 | 433.2941 | 1.5426 | 27.7977 | 255.521 | 34.371 | 2.2975 | 1.5426 | 18.804 | 2.6644 | 1 | 0 | 0 | 1.8843
2014-08-30 | 13時 | 20.6556 | 0 | 0 | 0.013372 | 1 | 0.347 | 22.3736 | 37.897 | 3.526 | 5.3378 | 0.0464 | 0.123 | 0 | 0 | 0 | 26.8618 | 4771.7098 | 0 | 0 | 0 | 0 | 0 | 0 | 17.375 | 444.1187 | 2.2975 | 1.7919 | 1.7919 | 433.2641 | 1.5396 | 27.7114 | 255.521 | 34.371 | 2.2975 | 1.5396 | 18.7713 | 2.6598 | 1 | 0 | 0 | 1.8843
2014-08-30 | 14時 | 20.4287 | 0 | 0 | 0.014179 | 1 | 0.347 | 21.7747 | 37.897 | 3.526 | 5.2384 | 0.0492 | 0.123 | 0 | 0 | 0 | 26.6862 | 4771.7098 | 0 | 0 | 0 | 0 | 0 | 0 | 16.7949 | 444.2745 | 2.2975 | 1.7924 | 1.7924 | 433.0358 | 1.5148 | 27.0131 | 255.521 | 34.371 | 2.2975 | 1.5148 | 18.5444 | 2.6276 | 1 | 0 | 0 | 1.8843
2014-08-30 | 15時 | 20.1091 | 0 | 0 | 0.015331 | 1 | 0.347 | 20.8671 | 37.897 | 3.526 | 5.0964 | 0.0532 | 0.123 | 0 | 0 | 0 | 26.4303 | 4771.7098 | 0 | 0 | 0 | 0 | 0 | 0 | 15.9418 | 444.5539 | 2.2975 | 1.7933 | 1.7933 | 432.6962 | 1.4777 | 25.9635 | 255.521 | 34.371 | 2.2975 | 1.4777 | 18.2248 | 2.5823 | 1 | 0 | 0 | 1.8843
2014-08-30 | 16時 | 19.671 | 0 | 0 | 0.016945 | 1 | 0.347 | 19.621 | 37.897 | 3.526 | 4.8976 | 0.0588 | 0.123 | 0 | 0 | 0 | 26.0617 | 4771.7098 | 0 | 0 | 0 | 0 | 0 | 0 | 14.8446 | 444.981 | 2.2975 | 1.7946 | 1.7946 | 432.2181 | 1.4279 | 24.5186 | 255.521 | 34.371 | 2.2975 | 1.4279 | 17.7867 | 2.5203 | 1 | 0 | 0 | 1.8843
2014-08-30 | 17時 | 19.4255 | 0 | 0 | 0.017867 | 1 | 0.347 | 18.8971 | 37.897 | 3.526 | 4.784 | 0.062 | 0.123 | 0 | 0 | 0 | 25.8457 | 4771.7098 | 0 | 0 | 0 | 0 | 0 | 0 | 14.2531 | 445.2502 | 2.2975 | 1.7954 | 1.7954 | 431.9388 | 1.3996 | 23.6811 | 255.521 | 34.371 | 2.2975 | 1.3996 | 17.5411 | 2.4855 | 1 | 0 | 0 | 1.8843
2014-08-30 | 18時 | 19.2436 | 0 | 0 | 0.018559 | 1 | 0.347 | 18.3668 | 37.897 | 3.526 | 4.6988 | 0.0644 | 0.123 | 0 | 0 | 0 | 25.6812 | 4771.7098 | 0 | 0 | 0 | 0 | 0 | 0 | 13.8422 | 445.4513 | 2.2975 | 1.796 | 1.796 | 431.7302 | 1.3791 | 23.0656 | 255.521 | 34.371 | 2.2975 | 1.3791 | 17.3593 | 2.4597 | 1 | 0 | 0 | 1.8843
2014-08-30 | 19時 | 19.034 | 0 | 0 | 0.019366 | 1 | 0.347 | 17.7325 | 37.897 | 3.526 | 4.5994 | 0.0672 | 0.123 | 0 | 0 | 0 | 25.4865 | 4771.7098 | 0 | 0 | 0 | 0 | 0 | 0 | 13.375 | 445.7006 | 2.2975 | 1.7968 | 1.7968 | 431.4816 | 1.3549 | 22.3319 | 255.521 | 34.371 | 2.2975 | 1.3549 | 17.1497 | 2.43 | 1 | 0 | 0 | 1.8843
2014-08-30 | 20時 | 18.945 | 0 | 0 | 0.019712 | 1 | 0.347 | 17.4349 | 37.897 | 3.526 | 4.5568 | 0.0684 | 0.123 | 0 | 0 | 0 | 25.4021 | 4771.7098 | 0 | 0 | 0 | 0 | 0 | 0 | 13.1649 | 445.8242 | 2.2975 | 1.7972 | 1.7972 | 431.3688 | 1.3437 | 21.9917 | 255.521 | 34.371 | 2.2975 | 1.3437 | 17.0607 | 2.4174 | 1 | 0 | 0 | 1.8843
2014-08-30 | 21時 | 18.8271 | 0 | 0 | 0.020173 | 1 | 0.347 | 17.1235 | 37.897 | 3.526 | 4.5 | 0.07 | 0.123 | 0 | 0 | 0 | 25.2887 | 4771.7098 | 0 | 0 | 0 | 0 | 0 | 0 | 12.9512 | 445.9392 | 2.2975 | 1.7976 | 1.7976 | 431.2364 | 1.332 | 21.6235 | 255.521 | 34.371 | 2.2975 | 1.332 | 16.9427 | 2.4007 | 1 | 0 | 0 | 1.8843
2014-08-30 | 22時 | 18.7684 | 0 | 0 | 0.020403 | 1 | 0.347 | 16.9809 | 37.897 | 3.526 | 4.4716 | 0.0708 | 0.123 | 0 | 0 | 0 | 25.2317 | 4771.7098 | 0 | 0 | 0 | 0 | 0 | 0 | 12.8554 | 445.9891 | 2.2975 | 1.7977 | 1.7977 | 431.1729 | 1.3267 | 21.4525 | 255.521 | 34.371 | 2.2975 | 1.3267 | 16.8841 | 2.3924 | 1 | 0 | 0 | 1.8843
2014-08-30 | 23時 | 18.6809 | 0 | 0 | 0.020749 | 1 | 0.347 | 16.757 | 37.897 | 3.526 | 4.429 | 0.072 | 0.123 | 0 | 0 | 0 | 25.1457 | 4771.7098 | 0 | 0 | 0 | 0 | 0 | 0 | 12.7075 | 446.0704 | 2.2975 | 1.798 | 1.798 | 431.0753 | 1.3183 | 21.186 | 255.521 | 34.371 | 2.2975 | 1.3183 | 16.7966 | 2.38 | 1 | 0 | 0 | 1.8843
2014-08-31 | 0時 | 18.6518 | 0 | 0 | 0.020865 | 1 | 0.347 | 16.6991 | 37.897 | 3.526 | 4.4148 | 0.0724 | 0.123 | 0 | 0 | 0 | 25.1169 | 4771.7098 | 0 | 0 | 0 | 0 | 0 | 0 | 12.6698 | 446.0875 | 2.2975 | 1.798 | 1.798 | 431.0464 | 1.3162 | 21.1139 | 255.521 | 34.371 | 2.2975 | 1.3162 | 16.7675 | 2.3758 | 1 | 0 | 0 | 1.8843
2014-08-31 | 1時 | 18.6518 | 0 | 0 | 0.020865 | 1 | 0.347 | 16.7235 | 37.897 | 3.526 | 4.4148 | 0.0724 | 0.123 | 0 | 0 | 0 | 25.1169 | 4771.7098 | 0 | 0 | 0 | 0 | 0 | 0 | 12.6857 | 446.0727 | 2.2975 | 1.798 | 1.798 | 431.0518 | 1.3171 | 21.1383 | 255.521 | 34.371 | 2.2975 | 1.3171 | 16.7675 | 2.3758 | 1 | 0 | 0 | 1.8843
2014-08-31 | 2時 | 18.6809 | 0 | 0 | 0.020749 | 1 | 0.347 | 16.8298 | 37.897 | 3.526 | 4.429 | 0.072 | 0.123 | 0 | 0 | 0 | 25.1457 | 4771.7098 | 0 | 0 | 0 | 0 | 0 | 0 | 12.7555 | 446.0265 | 2.2975 | 1.7978 | 1.7978 | 431.0913 | 1.321 | 21.2588 | 255.521 | 34.371 | 2.2975 | 1.321 | 16.7966 | 2.38 | 1 | 0 | 0 | 1.8843
2014-08-31 | 3時 | 18.6228 | 0 | 0 | 0.02098 | 1 | 0.347 | 16.6908 | 37.897 | 3.526 | 4.4006 | 0.0728 | 0.123 | 0 | 0 | 0 | 25.088 | 4771.7098 | 0 | 0 | 0 | 0 | 0 | 0 | 12.6646 | 446.0747 | 2.2975 | 1.798 | 1.798 | 431.0284 | 1.3159 | 21.0914 | 255.521 | 34.371 | 2.2975 | 1.3159 | 16.7385 | 2.3717 | 1 | 0 | 0 | 1.8843
2014-08-31 | 4時 | 18.6809 | 0 | 0 | 0.020749 | 1 | 0.347 | 16.8784 | 37.897 | 3.526 | 4.429 | 0.072 | 0.123 | 0 | 0 | 0 | 25.1457 | 4771.7098 | 0 | 0 | 0 | 0 | 0 | 0 | 12.7876 | 445.9973 | 2.2975 | 1.7977 | 1.7977 | 431.102 | 1.3228 | 21.3074 | 255.521 | 34.371 | 2.2975 | 1.3228 | 16.7966 | 2.38 | 1 | 0 | 0 | 1.8843
2014-08-31 | 5時 | 18.5939 | 0 | 0 | 0.021095 | 1 | 0.347 | 16.6588 | 37.897 | 3.526 | 4.3864 | 0.0732 | 0.123 | 0 | 0 | 0 | 25.0591 | 4771.7098 | 0 | 0 | 0 | 0 | 0 | 0 | 12.6439 | 446.0762 | 2.2975 | 1.798 | 1.798 | 431.0052 | 1.3147 | 21.0452 | 255.521 | 34.371 | 2.2975 | 1.3147 | 16.7095 | 2.3676 | 1 | 0 | 0 | 1.8843
2014-08-31 | 6時 | 18.6518 | 0 | 0 | 0.020865 | 1 | 0.347 | 16.8456 | 37.897 | 3.526 | 4.4148 | 0.0724 | 0.123 | 0 | 0 | 0 | 25.1169 | 4771.7098 | 0 | 0 | 0 | 0 | 0 | 0 | 12.7661 | 445.9992 | 2.2975 | 1.7977 | 1.7977 | 431.0786 | 1.3216 | 21.2604 | 255.521 | 34.371 | 2.2975 | 1.3216 | 16.7675 | 2.3758 | 1 | 0 | 0 | 1.8843
2014-08-31 | 7時 | 18.8271 | 0 | 0 | 0.020173 | 1 | 0.347 | 17.3588 | 37.897 | 3.526 | 4.5 | 0.07 | 0.123 | 0 | 0 | 0 | 25.2887 | 4771.7098 | 0 | 0 | 0 | 0 | 0 | 0 | 13.1128 | 445.7984 | 2.2975 | 1.7971 | 1.7971 | 431.2875 | 1.3408 | 21.8588 | 255.521 | 34.371 | 2.2975 | 1.3408 | 16.9427 | 2.4007 | 1 | 0 | 0 | 1.8843
2014-08-31 | 8時 | 19.1835 | 0 | 0 | 0.01879 | 1 | 0.347 | 18.3724 | 37.897 | 3.526 | 4.6704 | 0.0652 | 0.123 | 0 | 0 | 0 | 25.6259 | 4771.7098 | 0 | 0 | 0 | 0 | 0 | 0 | 13.8469 | 445.4123 | 2.2975 | 1.7959 | 1.7959 | 431.6987 | 1.3793 | 23.0428 | 255.521 | 34.371 | 2.2975 | 1.3793 | 17.2991 | 2.4512 | 1 | 0 | 0 | 1.8843
2014-08-31 | 9時 | 19.3343 | 0 | 0 | 0.018213 | 1 | 0.347 | 18.7903 | 37.897 | 3.526 | 4.7414 | 0.0632 | 0.123 | 0 | 0 | 0 | 25.7637 | 4771.7098 | 0 | 0 | 0 | 0 | 0 | 0 | 14.1693 | 445.2582 | 2.2975 | 1.7954 | 1.7954 | 431.8675 | 1.3955 | 23.5317 | 255.521 | 34.371 | 2.2975 | 1.3955 | 17.45 | 2.4725 | 1 | 0 | 0 | 1.8843
2014-08-31 | 10時 | 20.0143 | 0 | 0 | 0.015677 | 1 | 0.347 | 20.6808 | 37.897 | 3.526 | 5.0538 | 0.0544 | 0.123 | 0 | 0 | 0 | 26.3523 | 4771.7098 | 0 | 0 | 0 | 0 | 0 | 0 | 15.772 | 444.5983 | 2.2975 | 1.7934 | 1.7934 | 432.6102 | 1.4702 | 25.7346 | 255.521 | 34.371 | 2.2975 | 1.4702 | 18.13 | 2.5689 | 1 | 0 | 0 | 1.8843
2014-08-31 | 11時 | 20.0459 | 0 | 0 | 0.015562 | 1 | 0.347 | 20.7853 | 37.897 | 3.526 | 5.068 | 0.054 | 0.123 | 0 | 0 | 0 | 26.3783 | 4771.7098 | 0 | 0 | 0 | 0 | 0 | 0 | 15.8672 | 444.5609 | 2.2975 | 1.7933 | 1.7933 | 432.6471 | 1.4744 | 25.8533 | 255.521 | 34.371 | 2.2975 | 1.4744 | 18.1615 | 2.5734 | 1 | 0 | 0 | 1.8843
2014-08-31 | 12時 | 20.3643 | 0 | 0 | 0.014409 | 1 | 0.347 | 21.6515 | 37.897 | 3.526 | 5.21 | 0.05 | 0.123 | 0 | 0 | 0 | 26.6355 | 4771.7098 | 0 | 0 | 0 | 0 | 0 | 0 | 16.6772 | 444.2987 | 2.2975 | 1.7925 | 1.7925 | 432.9792 | 1.5097 | 26.8615 | 255.521 | 34.371 | 2.2975 | 1.5097 | 18.48 | 2.6185 | 1 | 0 | 0 | 1.8843
2014-08-31 | 13時 | 19.7951 | 0 | 0 | 0.016484 | 1 | 0.347 | 20.1188 | 37.897 | 3.526 | 4.9544 | 0.0572 | 0.123 | 0 | 0 | 0 | 26.1682 | 4771.7098 | 0 | 0 | 0 | 0 | 0 | 0 | 15.2719 | 444.7761 | 2.2975 | 1.794 | 1.794 | 432.3837 | 1.4477 | 25.0732 | 255.521 | 34.371 | 2.2975 | 1.4477 | 17.9107 | 2.5378 | 1 | 0 | 0 | 1.8843
2014-08-31 | 14時 | 19.7019 | 0 | 0 | 0.01683 | 1 | 0.347 | 19.8833 | 37.897 | 3.526 | 4.9118 | 0.0584 | 0.123 | 0 | 0 | 0 | 26.0884 | 4771.7098 | 0 | 0 | 0 | 0 | 0 | 0 | 15.0681 | 444.8523 | 2.2975 | 1.7942 | 1.7942 | 432.2873 | 1.4383 | 24.7951 | 255.521 | 34.371 | 2.2975 | 1.4383 | 17.8176 | 2.5246 | 1 | 0 | 0 | 1.8843
2014-08-31 | 15時 | 19.7951 | 0 | 0 | 0.016484 | 1 | 0.347 | 20.1573 | 37.897 | 3.526 | 4.9544 | 0.0572 | 0.123 | 0 | 0 | 0 | 26.1682 | 4771.7098 | 0 | 0 | 0 | 0 | 0 | 0 | 15.3057 | 444.755 | 2.2975 | 1.7939 | 1.7939 | 432.3914 | 1.4492 | 25.1117 | 255.521 | 34.371 | 2.2975 | 1.4492 | 17.9107 | 2.5378 | 1 | 0 | 0 | 1.8843
2014-08-31 | 16時 | 19.8574 | 0 | 0 | 0.016254 | 1 | 0.347 | 20.3464 | 37.897 | 3.526 | 4.9828 | 0.0564 | 0.123 | 0 | 0 | 0 | 26.2211 | 4771.7098 | 0 | 0 | 0 | 0 | 0 | 0 | 15.4724 | 444.6879 | 2.2975 | 1.7937 | 1.7937 | 432.4618 | 1.4567 | 25.3292 | 255.521 | 34.371 | 2.2975 | 1.4567 | 17.9731 | 2.5467 | 1 | 0 | 0 | 1.8843
2014-08-31 | 17時 | 19.6093 | 0 | 0 | 0.017176 | 1 | 0.347 | 19.6895 | 37.897 | 3.526 | 4.8692 | 0.0596 | 0.123 | 0 | 0 | 0 | 26.0081 | 4771.7098 | 0 | 0 | 0 | 0 | 0 | 0 | 14.9032 | 444.9066 | 2.2975 | 1.7944 | 1.7944 | 432.1989 | 1.4306 | 24.5587 | 255.521 | 34.371 | 2.2975 | 1.4306 | 17.7249 | 2.5115 | 1 | 0 | 0 | 1.8843
2014-08-31 | 18時 | 19.2436 | 0 | 0 | 0.018559 | 1 | 0.347 | 18.6467 | 37.897 | 3.526 | 4.6988 | 0.0644 | 0.123 | 0 | 0 | 0 | 25.6812 | 4771.7098 | 0 | 0 | 0 | 0 | 0 | 0 | 14.0576 | 445.2879 | 2.2975 | 1.7955 | 1.7955 | 431.7886 | 1.3899 | 23.3455 | 255.521 | 34.371 | 2.2975 | 1.3899 | 17.3593 | 2.4597 | 1 | 0 | 0 | 1.8843
2014-08-31 | 19時 | 18.8859 | 0 | 0 | 0.019942 | 1 | 0.347 | 17.6156 | 37.897 | 3.526 | 4.5284 | 0.0692 | 0.123 | 0 | 0 | 0 | 25.3455 | 4771.7098 | 0 | 0 | 0 | 0 | 0 | 0 | 13.2927 | 445.6809 | 2.2975 | 1.7968 | 1.7968 | 431.3752 | 1.3505 | 22.144 | 255.521 | 34.371 | 2.2975 | 1.3505 | 17.0016 | 2.409 | 1 | 0 | 0 | 1.8843
2014-08-31 | 20時 | 18.8271 | 0 | 0 | 0.020173 | 1 | 0.347 | 17.4058 | 37.897 | 3.526 | 4.5 | 0.07 | 0.123 | 0 | 0 | 0 | 25.2887 | 4771.7098 | 0 | 0 | 0 | 0 | 0 | 0 | 13.1455 | 445.7703 | 2.2975 | 1.797 | 1.797 | 431.2977 | 1.3426 | 21.9058 | 255.521 | 34.371 | 2.2975 | 1.3426 | 16.9427 | 2.4007 | 1 | 0 | 0 | 1.8843
2014-08-31 | 21時 | 18.5939 | 0 | 0 | 0.021095 | 1 | 0.347 | 16.634 | 37.897 | 3.526 | 4.3864 | 0.0732 | 0.123 | 0 | 0 | 0 | 25.0591 | 4771.7098 | 0 | 0 | 0 | 0 | 0 | 0 | 12.6278 | 446.0911 | 2.2975 | 1.798 | 1.798 | 430.9998 | 1.3138 | 21.0204 | 255.521 | 34.371 | 2.2975 | 1.3138 | 16.7095 | 2.3676 | 1 | 0 | 0 | 1.8843
2014-08-31 | 22時 | 18.3927 | 0 | 0 | 0.021902 | 1 | 0.347 | 15.9653 | 37.897 | 3.526 | 4.287 | 0.076 | 0.123 | 0 | 0 | 0 | 24.855 | 4771.7098 | 0 | 0 | 0 | 0 | 0 | 0 | 12.2084 | 446.3707 | 2.2975 | 1.7989 | 1.7989 | 430.7381 | 1.2892 | 20.2523 | 255.521 | 34.371 | 2.2975 | 1.2892 | 16.5084 | 2.3391 | 1 | 0 | 0 | 1.8843
2014-08-31 | 23時 | 18.2507 | 0 | 0 | 0.022478 | 1 | 0.347 | 15.4557 | 37.897 | 3.526 | 4.216 | 0.078 | 0.123 | 0 | 0 | 0 | 24.7074 | 4771.7098 | 0 | 0 | 0 | 0 | 0 | 0 | 11.9058 | 446.591 | 2.2975 | 1.7996 | 1.7996 | 430.5425 | 1.2707 | 19.6717 | 255.521 | 34.371 | 2.2975 | 1.2707 | 16.3663 | 2.319 | 1 | 0 | 0 | 1.8843
2014-09-01 | 0時 | 18.11 | 0 | 0 | 0.023055 | 1 | 0.347 | 14.9427 | 37.897 | 3.526 | 4.145 | 0.08 | 0.123 | 0 | 0 | 0 | 24.5583 | 4771.7098 | 0 | 0 | 0 | 0 | 0 | 0 | 11.6153 | 446.8138 | 2.2975 | 1.8002 | 1.8002 | 430.3448 | 1.2522 | 19.0877 | 255.521 | 34.371 | 2.2975 | 1.2522 | 16.2257 | 2.2991 | 1 | 0 | 0 | 1.8843
2014-09-01 | 1時 | 17.943 | 0 | 0 | 0.023746 | 1 | 0.347 | 14.3453 | 37.897 | 3.526 | 4.0598 | 0.0824 | 0.123 | 0 | 0 | 0 | 24.3773 | 4771.7098 | 0 | 0 | 0 | 0 | 0 | 0 | 11.2939 | 447.0704 | 2.2975 | 1.801 | 1.801 | 430.11 | 1.231 | 18.4051 | 255.521 | 34.371 | 2.2975 | 1.231 | 16.0587 | 2.2754 | 1 | 0 | 0 | 1.8843
2014-09-01 | 2時 | 17.8328 | 0 | 0 | 0.024207 | 1 | 0.347 | 13.876 | 37.897 | 3.526 | 4.003 | 0.084 | 0.123 | 0 | 0 | 0 | 24.2554 | 4771.7098 | 0 | 0 | 0 | 0 | 0 | 0 | 11.0533 | 447.2845 | 2.2975 | 1.8017 | 1.8017 | 429.9355 | 1.2146 | 17.879 | 255.521 | 34.371 | 2.2975 | 1.2146 | 15.9485 | 2.2598 | 1 | 0 | 0 | 1.8843
2014-09-01 | 3時 | 17.7507 | 0 | 0 | 0.024553 | 1 | 0.347 | 13.5731 | 37.897 | 3.526 | 3.9604 | 0.0852 | 0.123 | 0 | 0 | 0 | 24.1634 | 4771.7098 | 0 | 0 | 0 | 0 | 0 | 0 | 10.9035 | 447.415 | 2.2975 | 1.8021 | 1.8021 | 429.8157 | 1.204 | 17.5335 | 255.521 | 34.371 | 2.2975 | 1.204 | 15.8664 | 2.2482 | 1 | 0 | 0 | 1.8843
2014-09-01 | 4時 | 17.588 | 0 | 0 | 0.025245 | 1 | 0.347 | 12.9956 | 37.897 | 3.526 | 3.8752 | 0.0876 | 0.123 | 0 | 0 | 0 | 23.9777 | 4771.7098 | 0 | 0 | 0 | 0 | 0 | 0 | 10.6288 | 447.6588 | 2.2975 | 1.8028 | 1.8028 | 429.5816 | 1.1841 | 16.8708 | 255.521 | 34.371 | 2.2975 | 1.1841 | 15.7037 | 2.2251 | 1 | 0 | 0 | 1.8843
2014-09-01 | 5時 | 17.5343 | 0 | 0 | 0.025476 | 1 | 0.347 | 12.7389 | 37.897 | 3.526 | 3.8468 | 0.0884 | 0.123 | 0 | 0 | 0 | 23.9153 | 4771.7098 | 0 | 0 | 0 | 0 | 0 | 0 | 10.511 | 447.7786 | 2.2975 | 1.8032 | 1.8032 | 429.4875 | 1.1754 | 16.5857 | 255.521 | 34.371 | 2.2975 | 1.1754 | 15.6499 | 2.2175 | 1 | 0 | 0 | 1.8843
2014-09-01 | 6時 | 17.4807 | 0 | 0 | 0.025706 | 1 | 0.347 | 12.5771 | 37.897 | 3.526 | 3.8184 | 0.0892 | 0.123 | 0 | 0 | 0 | 23.8526 | 4771.7098 | 0 | 0 | 0 | 0 | 0 | 0 | 10.4382 | 447.8411 | 2.2975 | 1.8034 | 1.8034 | 429.4164 | 1.1699 | 16.3955 | 255.521 | 34.371 | 2.2975 | 1.1699 | 15.5964 | 2.2099 | 1 | 0 | 0 | 1.8843
2014-09-01 | 7時 | 17.642 | 0 | 0 | 0.025014 | 1 | 0.347 | 13.0644 | 37.897 | 3.526 | 3.9036 | 0.0868 | 0.123 | 0 | 0 | 0 | 24.0398 | 4771.7098 | 0 | 0 | 0 | 0 | 0 | 0 | 10.6605 | 447.6525 | 2.2975 | 1.8028 | 1.8028 | 429.6298 | 1.1865 | 16.968 | 255.521 | 34.371 | 2.2975 | 1.1865 | 15.7577 | 2.2328 | 1 | 0 | 0 | 1.8843
2014-09-01 | 8時 | 17.943 | 0 | 0 | 0.023746 | 1 | 0.347 | 13.9705 | 37.897 | 3.526 | 4.0598 | 0.0824 | 0.123 | 0 | 0 | 0 | 24.3773 | 4771.7098 | 0 | 0 | 0 | 0 | 0 | 0 | 11.1004 | 447.2978 | 2.2975 | 1.8017 | 1.8017 | 430.0213 | 1.2179 | 18.0303 | 255.521 | 34.371 | 2.2975 | 1.2179 | 16.0587 | 2.2754 | 1 | 0 | 0 | 1.8843
2014-09-01 | 9時 | 18.082 | 0 | 0 | 0.02317 | 1 | 0.347 | 14.3876 | 37.897 | 3.526 | 4.1308 | 0.0804 | 0.123 | 0 | 0 | 0 | 24.5283 | 4771.7098 | 0 | 0 | 0 | 0 | 0 | 0 | 11.3153 | 447.1332 | 2.2975 | 1.8012 | 1.8012 | 430.1993 | 1.2325 | 18.5184 | 255.521 | 34.371 | 2.2975 | 1.2325 | 16.1977 | 2.2951 | 1 | 0 | 0 | 1.8843
2014-09-01 | 10時 | 18.082 | 0 | 0 | 0.02317 | 1 | 0.347 | 14.3597 | 37.897 | 3.526 | 4.1308 | 0.0804 | 0.123 | 0 | 0 | 0 | 24.5283 | 4771.7098 | 0 | 0 | 0 | 0 | 0 | 0 | 11.3005 | 447.1502 | 2.2975 | 1.8013 | 1.8013 | 430.1927 | 1.2315 | 18.4905 | 255.521 | 34.371 | 2.2975 | 1.2315 | 16.1977 | 2.2951 | 1 | 0 | 0 | 1.8843
2014-09-01 | 11時 | 18.11 | 0 | 0 | 0.023055 | 1 | 0.347 | 14.4436 | 37.897 | 3.526 | 4.145 | 0.08 | 0.123 | 0 | 0 | 0 | 24.5583 | 4771.7098 | 0 | 0 | 0 | 0 | 0 | 0 | 11.3447 | 447.1169 | 2.2975 | 1.8012 | 1.8012 | 430.2283 | 1.2345 | 18.5886 | 255.521 | 34.371 | 2.2975 | 1.2345 | 16.2257 | 2.2991 | 1 | 0 | 0 | 1.8843
2014-09-01 | 12時 | 18.0263 | 0 | 0 | 0.023401 | 1 | 0.347 | 14.1921 | 37.897 | 3.526 | 4.1024 | 0.0812 | 0.123 | 0 | 0 | 0 | 24.4681 | 4771.7098 | 0 | 0 | 0 | 0 | 0 | 0 | 11.2135 | 447.2165 | 2.2975 | 1.8015 | 1.8015 | 430.1214 | 1.2256 | 18.2945 | 255.521 | 34.371 | 2.2975 | 1.2256 | 16.1419 | 2.2872 | 1 | 0 | 0 | 1.8843
2014-09-01 | 13時 | 18.11 | 0 | 0 | 0.023055 | 1 | 0.347 | 14.4158 | 37.897 | 3.526 | 4.145 | 0.08 | 0.123 | 0 | 0 | 0 | 24.5583 | 4771.7098 | 0 | 0 | 0 | 0 | 0 | 0 | 11.33 | 447.1338 | 2.2975 | 1.8012 | 1.8012 | 430.2218 | 1.2335 | 18.5608 | 255.521 | 34.371 | 2.2975 | 1.2335 | 16.2257 | 2.2991 | 1 | 0 | 0 | 1.8843
2014-09-01 | 14時 | 17.8328 | 0 | 0 | 0.024207 | 1 | 0.347 | 13.5799 | 37.897 | 3.526 | 4.003 | 0.084 | 0.123 | 0 | 0 | 0 | 24.2554 | 4771.7098 | 0 | 0 | 0 | 0 | 0 | 0 | 10.9063 | 447.464 | 2.2975 | 1.8022 | 1.8022 | 429.8647 | 1.2043 | 17.5829 | 255.521 | 34.371 | 2.2975 | 1.2043 | 15.9485 | 2.2598 | 1 | 0 | 0 | 1.8843
2014-09-01 | 15時 | 17.6691 | 0 | 0 | 0.024899 | 1 | 0.347 | 13.0536 | 37.897 | 3.526 | 3.9178 | 0.0864 | 0.123 | 0 | 0 | 0 | 24.0708 | 4771.7098 | 0 | 0 | 0 | 0 | 0 | 0 | 10.6553 | 447.6767 | 2.2975 | 1.8029 | 1.8029 | 429.6429 | 1.1861 | 16.9714 | 255.521 | 34.371 | 2.2975 | 1.1861 | 15.7848 | 2.2366 | 1 | 0 | 0 | 1.8843
2014-09-01 | 16時 | 17.5611 | 0 | 0 | 0.02536 | 1 | 0.347 | 12.6935 | 37.897 | 3.526 | 3.861 | 0.088 | 0.123 | 0 | 0 | 0 | 23.9465 | 4771.7098 | 0 | 0 | 0 | 0 | 0 | 0 | 10.4902 | 447.8237 | 2.2975 | 1.8034 | 1.8034 | 429.4921 | 1.1738 | 16.5545 | 255.521 | 34.371 | 2.2975 | 1.1738 | 15.6768 | 2.2213 | 1 | 0 | 0 | 1.8843
2014-09-01 | 17時 | 17.4273 | 0 | 0 | 0.025937 | 1 | 0.347 | 12.2524 | 37.897 | 3.526 | 3.79 | 0.09 | 0.123 | 0 | 0 | 0 | 23.7897 | 4771.7098 | 0 | 0 | 0 | 0 | 0 | 0 | 10.2948 | 448.0018 | 2.2975 | 1.8039 | 1.8039 | 429.3049 | 1.1589 | 16.0424 | 255.521 | 34.371 | 2.2975 | 1.1589 | 15.543 | 2.2023 | 1 | 0 | 0 | 1.8843
2014-09-01 | 18時 | 17.3477 | 0 | 0 | 0.026282 | 1 | 0.347 | 11.975 | 37.897 | 3.526 | 3.7474 | 0.0912 | 0.123 | 0 | 0 | 0 | 23.6949 | 4771.7098 | 0 | 0 | 0 | 0 | 0 | 0 | 10.1757 | 448.116 | 2.2975 | 1.8042 | 1.8042 | 429.189 | 1.1496 | 15.7224 | 255.521 | 34.371 | 2.2975 | 1.1496 | 15.4634 | 2.1911 | 1 | 0 | 0 | 1.8843
2014-09-01 | 19時 | 17.3213 | 0 | 0 | 0.026398 | 1 | 0.347 | 11.8937 | 37.897 | 3.526 | 3.7332 | 0.0916 | 0.123 | 0 | 0 | 0 | 23.6632 | 4771.7098 | 0 | 0 | 0 | 0 | 0 | 0 | 10.1413 | 448.1473 | 2.2975 | 1.8043 | 1.8043 | 429.1531 | 1.1468 | 15.6269 | 255.521 | 34.371 | 2.2975 | 1.1468 | 15.437 | 2.1873 | 1 | 0 | 0 | 1.8843
2014-09-01 | 20時 | 17.2686 | 0 | 0 | 0.026628 | 1 | 0.347 | 11.6975 | 37.897 | 3.526 | 3.7048 | 0.0924 | 0.123 | 0 | 0 | 0 | 23.5996 | 4771.7098 | 0 | 0 | 0 | 0 | 0 | 0 | 10.0593 | 448.2301 | 2.2975 | 1.8046 | 1.8046 | 429.0727 | 1.1403 | 15.4023 | 255.521 | 34.371 | 2.2975 | 1.1403 | 15.3843 | 2.1799 | 1 | 0 | 0 | 1.8843
2014-09-01 | 21時 | 17.2686 | 0 | 0 | 0.026628 | 1 | 0.347 | 11.6635 | 37.897 | 3.526 | 3.7048 | 0.0924 | 0.123 | 0 | 0 | 0 | 23.5996 | 4771.7098 | 0 | 0 | 0 | 0 | 0 | 0 | 10.0451 | 448.2506 | 2.2975 | 1.8047 | 1.8047 | 429.0642 | 1.1392 | 15.3683 | 255.521 | 34.371 | 2.2975 | 1.1392 | 15.3843 | 2.1799 | 1 | 0 | 0 | 1.8843
2014-09-01 | 22時 | 17.2161 | 0 | 0 | 0.026917 | 1 | 0.347 | 11.5011 | 37.897 | 3.526 | 3.6764 | 0.0932 | 0.123 | 0 | 0 | 0 | 23.5358 | 4771.7098 | 0 | 0 | 0 | 0 | 0 | 0 | 9.9784 | 448.313 | 2.2975 | 1.8049 | 1.8049 | 428.9921 | 1.1338 | 15.1775 | 255.521 | 34.371 | 2.2975 | 1.1338 | 15.3318 | 2.1724 | 1 | 0 | 0 | 1.8843
2014-09-01 | 23時 | 17.19 | 0 | 0 | 0.02716 | 1 | 0.347 | 11.3853 | 37.897 | 3.526 | 3.6622 | 0.0936 | 0.123 | 0 | 0 | 0 | 23.5037 | 4771.7098 | 0 | 0 | 0 | 0 | 0 | 0 | 9.9314 | 448.3649 | 2.2975 | 1.805 | 1.805 | 428.9473 | 1.1299 | 15.0475 | 255.521 | 34.371 | 2.2975 | 1.1299 | 15.3057 | 2.1687 | 1 | 0 | 0 | 1.8843
2014-09-02 | 0時 | 17.1639 | 0 | 0 | 0.027366 | 1 | 0.347 | 11.3042 | 37.897 | 3.526 | 3.648 | 0.094 | 0.123 | 0 | 0 | 0 | 23.4717 | 4771.7098 | 0 | 0 | 0 | 0 | 0 | 0 | 9.8988 | 448.3959 | 2.2975 | 1.8051 | 1.8051 | 428.9112 | 1.1272 | 14.9522 | 255.521 | 34.371 | 2.2975 | 1.1272 | 15.2796 | 2.165 | 1 | 0 | 0 | 1.8843
2014-09-02 | 1時 | 17.1639 | 0 | 0 | 0.027366 | 1 | 0.347 | 11.3042 | 37.897 | 3.526 | 3.648 | 0.094 | 0.123 | 0 | 0 | 0 | 23.4717 | 4771.7098 | 0 | 0 | 0 | 0 | 0 | 0 | 9.8988 | 448.3959 | 2.2975 | 1.8051 | 1.8051 | 428.9112 | 1.1272 | 14.9522 | 255.521 | 34.371 | 2.2975 | 1.1272 | 15.2796 | 2.165 | 1 | 0 | 0 | 1.8843
2014-09-02 | 2時 | 17.1379 | 0 | 0 | 0.027573 | 1 | 0.347 | 11.2233 | 37.897 | 3.526 | 3.6338 | 0.0944 | 0.123 | 0 | 0 | 0 | 23.4395 | 4771.7098 | 0 | 0 | 0 | 0 | 0 | 0 | 9.8664 | 448.4269 | 2.2975 | 1.8052 | 1.8052 | 428.8752 | 1.1246 | 14.8571 | 255.521 | 34.371 | 2.2975 | 1.1246 | 15.2535 | 2.1613 | 1 | 0 | 0 | 1.8843
2014-09-02 | 3時 | 17.1119 | 0 | 0 | 0.02782 | 1 | 0.347 | 11.1071 | 37.897 | 3.526 | 3.6196 | 0.0948 | 0.123 | 0 | 0 | 0 | 23.4073 | 4771.7098 | 0 | 0 | 0 | 0 | 0 | 0 | 9.8203 | 448.479 | 2.2975 | 1.8054 | 1.8054 | 428.8301 | 1.1208 | 14.7267 | 255.521 | 34.371 | 2.2975 | 1.1208 | 15.2276 | 2.1576 | 1 | 0 | 0 | 1.8843
2014-09-02 | 4時 | 17.1119 | 0 | 0 | 0.02782 | 1 | 0.347 | 11.1071 | 37.897 | 3.526 | 3.6196 | 0.0948 | 0.123 | 0 | 0 | 0 | 23.4073 | 4771.7098 | 0 | 0 | 0 | 0 | 0 | 0 | 9.8203 | 448.479 | 2.2975 | 1.8054 | 1.8054 | 428.8301 | 1.1208 | 14.7267 | 255.521 | 34.371 | 2.2975 | 1.1208 | 15.2276 | 2.1576 | 1 | 0 | 0 | 1.8843
2014-09-02 | 5時 | 17.1639 | 0 | 0 | 0.027405 | 1 | 0.347 | 11.2693 | 37.897 | 3.526 | 3.648 | 0.094 | 0.123 | 0 | 0 | 0 | 23.4717 | 4771.7098 | 0 | 0 | 0 | 0 | 0 | 0 | 9.8847 | 448.4169 | 2.2975 | 1.8052 | 1.8052 | 428.9024 | 1.1261 | 14.9173 | 255.521 | 34.371 | 2.2975 | 1.1261 | 15.2796 | 2.165 | 1 | 0 | 0 | 1.8843
2014-09-02 | 6時 | 17.3213 | 0 | 0 | 0.026398 | 1 | 0.347 | 11.7592 | 37.897 | 3.526 | 3.7332 | 0.0916 | 0.123 | 0 | 0 | 0 | 23.6632 | 4771.7098 | 0 | 0 | 0 | 0 | 0 | 0 | 10.0847 | 448.2282 | 2.2975 | 1.8046 | 1.8046 | 429.1194 | 1.1423 | 15.4924 | 255.521 | 34.371 | 2.2975 | 1.1423 | 15.437 | 2.1873 | 1 | 0 | 0 | 1.8843
2014-09-02 | 7時 | 17.3742 | 0 | 0 | 0.026167 | 1 | 0.347 | 11.9237 | 37.897 | 3.526 | 3.7616 | 0.0908 | 0.123 | 0 | 0 | 0 | 23.7266 | 4771.7098 | 0 | 0 | 0 | 0 | 0 | 0 | 10.1537 | 448.1645 | 2.2975 | 1.8044 | 1.8044 | 429.1918 | 1.1478 | 15.6853 | 255.521 | 34.371 | 2.2975 | 1.1478 | 15.4899 | 2.1948 | 1 | 0 | 0 | 1.8843
2014-09-02 | 8時 | 17.642 | 0 | 0 | 0.025014 | 1 | 0.347 | 12.7538 | 37.897 | 3.526 | 3.9036 | 0.0868 | 0.123 | 0 | 0 | 0 | 24.0398 | 4771.7098 | 0 | 0 | 0 | 0 | 0 | 0 | 10.5171 | 447.8403 | 2.2975 | 1.8034 | 1.8034 | 429.5539 | 1.1759 | 16.6574 | 255.521 | 34.371 | 2.2975 | 1.1759 | 15.7577 | 2.2328 | 1 | 0 | 0 | 1.8843
2014-09-02 | 9時 | 17.8054 | 0 | 0 | 0.024323 | 1 | 0.347 | 13.2579 | 37.897 | 3.526 | 3.9888 | 0.0844 | 0.123 | 0 | 0 | 0 | 24.2248 | 4771.7098 | 0 | 0 | 0 | 0 | 0 | 0 | 10.7509 | 447.6413 | 2.2975 | 1.8028 | 1.8028 | 429.7712 | 1.1931 | 17.2467 | 255.521 | 34.371 | 2.2975 | 1.1931 | 15.9211 | 2.2559 | 1 | 0 | 0 | 1.8843
2014-09-02 | 10時 | 17.6691 | 0 | 0 | 0.024899 | 1 | 0.347 | 12.8375 | 37.897 | 3.526 | 3.9178 | 0.0864 | 0.123 | 0 | 0 | 0 | 24.0708 | 4771.7098 | 0 | 0 | 0 | 0 | 0 | 0 | 10.5552 | 447.8073 | 2.2975 | 1.8033 | 1.8033 | 429.5901 | 1.1787 | 16.7553 | 255.521 | 34.371 | 2.2975 | 1.1787 | 15.7848 | 2.2366 | 1 | 0 | 0 | 1.8843
2014-09-02 | 11時 | 17.7235 | 0 | 0 | 0.024669 | 1 | 0.347 | 13.0053 | 37.897 | 3.526 | 3.9462 | 0.0856 | 0.123 | 0 | 0 | 0 | 24.1326 | 4771.7098 | 0 | 0 | 0 | 0 | 0 | 0 | 10.6324 | 447.7412 | 2.2975 | 1.8031 | 1.8031 | 429.6625 | 1.1845 | 16.9515 | 255.521 | 34.371 | 2.2975 | 1.1845 | 15.8392 | 2.2443 | 1 | 0 | 0 | 1.8843
2014-09-02 | 12時 | 17.642 | 0 | 0 | 0.025014 | 1 | 0.347 | 12.7538 | 37.897 | 3.526 | 3.9036 | 0.0868 | 0.123 | 0 | 0 | 0 | 24.0398 | 4771.7098 | 0 | 0 | 0 | 0 | 0 | 0 | 10.5171 | 447.8403 | 2.2975 | 1.8034 | 1.8034 | 429.5539 | 1.1759 | 16.6574 | 255.521 | 34.371 | 2.2975 | 1.1759 | 15.7577 | 2.2328 | 1 | 0 | 0 | 1.8843
2014-09-02 | 13時 | 17.7507 | 0 | 0 | 0.024553 | 1 | 0.347 | 13.0893 | 37.897 | 3.526 | 3.9604 | 0.0852 | 0.123 | 0 | 0 | 0 | 24.1634 | 4771.7098 | 0 | 0 | 0 | 0 | 0 | 0 | 10.6716 | 447.708 | 2.2975 | 1.803 | 1.803 | 429.6987 | 1.1873 | 17.0497 | 255.521 | 34.371 | 2.2975 | 1.1873 | 15.8664 | 2.2482 | 1 | 0 | 0 | 1.8843
2014-09-02 | 14時 | 17.8878 | 0 | 0 | 0.023977 | 1 | 0.347 | 13.5115 | 37.897 | 3.526 | 4.0314 | 0.0832 | 0.123 | 0 | 0 | 0 | 24.3165 | 4771.7098 | 0 | 0 | 0 | 0 | 0 | 0 | 10.8725 | 447.5407 | 2.2975 | 1.8025 | 1.8025 | 429.8798 | 1.2019 | 17.5429 | 255.521 | 34.371 | 2.2975 | 1.2019 | 16.0035 | 2.2676 | 1 | 0 | 0 | 1.8843
2014-09-02 | 15時 | 17.6691 | 0 | 0 | 0.024899 | 1 | 0.347 | 12.8375 | 37.897 | 3.526 | 3.9178 | 0.0864 | 0.123 | 0 | 0 | 0 | 24.0708 | 4771.7098 | 0 | 0 | 0 | 0 | 0 | 0 | 10.5552 | 447.8073 | 2.2975 | 1.8033 | 1.8033 | 429.5901 | 1.1787 | 16.7553 | 255.521 | 34.371 | 2.2975 | 1.1787 | 15.7848 | 2.2366 | 1 | 0 | 0 | 1.8843
2014-09-02 | 16時 | 17.5611 | 0 | 0 | 0.02536 | 1 | 0.347 | 12.5034 | 37.897 | 3.526 | 3.861 | 0.088 | 0.123 | 0 | 0 | 0 | 23.9465 | 4771.7098 | 0 | 0 | 0 | 0 | 0 | 0 | 10.4047 | 447.9385 | 2.2975 | 1.8037 | 1.8037 | 429.4452 | 1.1674 | 16.3644 | 255.521 | 34.371 | 2.2975 | 1.1674 | 15.6768 | 2.2213 | 1 | 0 | 0 | 1.8843
2014-09-02 | 17時 | 17.4807 | 0 | 0 | 0.025706 | 1 | 0.347 | 12.2541 | 37.897 | 3.526 | 3.8184 | 0.0892 | 0.123 | 0 | 0 | 0 | 23.8526 | 4771.7098 | 0 | 0 | 0 | 0 | 0 | 0 | 10.2953 | 448.0359 | 2.2975 | 1.804 | 1.804 | 429.3366 | 1.1589 | 16.0725 | 255.521 | 34.371 | 2.2975 | 1.1589 | 15.5964 | 2.2099 | 1 | 0 | 0 | 1.8843
2014-09-02 | 18時 | 17.4007 | 0 | 0 | 0.026052 | 1 | 0.347 | 12.0061 | 37.897 | 3.526 | 3.7758 | 0.0904 | 0.123 | 0 | 0 | 0 | 23.7582 | 4771.7098 | 0 | 0 | 0 | 0 | 0 | 0 | 10.1886 | 448.1325 | 2.2975 | 1.8043 | 1.8043 | 429.228 | 1.1506 | 15.7819 | 255.521 | 34.371 | 2.2975 | 1.1506 | 15.5164 | 2.1986 | 1 | 0 | 0 | 1.8843
2014-09-02 | 19時 | 17.3742 | 0 | 0 | 0.026167 | 1 | 0.347 | 11.9237 | 37.897 | 3.526 | 3.7616 | 0.0908 | 0.123 | 0 | 0 | 0 | 23.7266 | 4771.7098 | 0 | 0 | 0 | 0 | 0 | 0 | 10.1537 | 448.1645 | 2.2975 | 1.8044 | 1.8044 | 429.1918 | 1.1478 | 15.6853 | 255.521 | 34.371 | 2.2975 | 1.1478 | 15.4899 | 2.1948 | 1 | 0 | 0 | 1.8843
2014-09-02 | 20時 | 17.2949 | 0 | 0 | 0.026513 | 1 | 0.347 | 11.7111 | 37.897 | 3.526 | 3.719 | 0.092 | 0.123 | 0 | 0 | 0 | 23.6315 | 4771.7098 | 0 | 0 | 0 | 0 | 0 | 0 | 10.0648 | 448.2396 | 2.2975 | 1.8046 | 1.8046 | 429.0917 | 1.1407 | 15.4301 | 255.521 | 34.371 | 2.2975 | 1.1407 | 15.4106 | 2.1836 | 1 | 0 | 0 | 1.8843
2014-09-02 | 21時 | 17.2949 | 0 | 0 | 0.026513 | 1 | 0.347 | 11.6772 | 37.897 | 3.526 | 3.719 | 0.092 | 0.123 | 0 | 0 | 0 | 23.6315 | 4771.7098 | 0 | 0 | 0 | 0 | 0 | 0 | 10.0507 | 448.2599 | 2.2975 | 1.8047 | 1.8047 | 429.0832 | 1.1396 | 15.3962 | 255.521 | 34.371 | 2.2975 | 1.1396 | 15.4106 | 2.1836 | 1 | 0 | 0 | 1.8843
2014-09-02 | 22時 | 17.2949 | 0 | 0 | 0.026513 | 1 | 0.347 | 11.6772 | 37.897 | 3.526 | 3.719 | 0.092 | 0.123 | 0 | 0 | 0 | 23.6315 | 4771.7098 | 0 | 0 | 0 | 0 | 0 | 0 | 10.0507 | 448.2599 | 2.2975 | 1.8047 | 1.8047 | 429.0832 | 1.1396 | 15.3962 | 255.521 | 34.371 | 2.2975 | 1.1396 | 15.4106 | 2.1836 | 1 | 0 | 0 | 1.8843
2014-09-02 | 23時 | 17.2686 | 0 | 0 | 0.026628 | 1 | 0.347 | 11.5613 | 37.897 | 3.526 | 3.7048 | 0.0924 | 0.123 | 0 | 0 | 0 | 23.5996 | 4771.7098 | 0 | 0 | 0 | 0 | 0 | 0 | 10.0029 | 448.312 | 2.2975 | 1.8049 | 1.8049 | 429.0384 | 1.1358 | 15.2661 | 255.521 | 34.371 | 2.2975 | 1.1358 | 15.3843 | 2.1799 | 1 | 0 | 0 | 1.8843
2014-09-03 | 0時 | 17.2424 | 0 | 0 | 0.026826 | 1 | 0.347 | 11.4793 | 37.897 | 3.526 | 3.6906 | 0.0928 | 0.123 | 0 | 0 | 0 | 23.5677 | 4771.7098 | 0 | 0 | 0 | 0 | 0 | 0 | 9.9694 | 448.3436 | 2.2975 | 1.8049 | 1.8049 | 429.0022 | 1.133 | 15.1699 | 255.521 | 34.371 | 2.2975 | 1.133 | 15.358 | 2.1761 | 1 | 0 | 0 | 1.8843
2014-09-03 | 1時 | 17.19 | 0 | 0 | 0.027237 | 1 | 0.347 | 11.3158 | 37.897 | 3.526 | 3.6622 | 0.0936 | 0.123 | 0 | 0 | 0 | 23.5037 | 4771.7098 | 0 | 0 | 0 | 0 | 0 | 0 | 9.9033 | 448.4066 | 2.2975 | 1.8051 | 1.8051 | 428.9297 | 1.1276 | 14.978 | 255.521 | 34.371 | 2.2975 | 1.1276 | 15.3057 | 2.1687 | 1 | 0 | 0 | 1.8843
2014-09-03 | 2時 | 17.1639 | 0 | 0 | 0.027444 | 1 | 0.347 | 11.2343 | 37.897 | 3.526 | 3.648 | 0.094 | 0.123 | 0 | 0 | 0 | 23.4717 | 4771.7098 | 0 | 0 | 0 | 0 | 0 | 0 | 9.8707 | 448.4379 | 2.2975 | 1.8052 | 1.8052 | 428.8935 | 1.1249 | 14.8823 | 255.521 | 34.371 | 2.2975 | 1.1249 | 15.2796 | 2.165 | 1 | 0 | 0 | 1.8843
2014-09-03 | 3時 | 17.19 | 0 | 0 | 0.027237 | 1 | 0.347 | 11.3158 | 37.897 | 3.526 | 3.6622 | 0.0936 | 0.123 | 0 | 0 | 0 | 23.5037 | 4771.7098 | 0 | 0 | 0 | 0 | 0 | 0 | 9.9033 | 448.4066 | 2.2975 | 1.8051 | 1.8051 | 428.9297 | 1.1276 | 14.978 | 255.521 | 34.371 | 2.2975 | 1.1276 | 15.3057 | 2.1687 | 1 | 0 | 0 | 1.8843
2014-09-03 | 4時 | 17.1379 | 0 | 0 | 0.027652 | 1 | 0.347 | 11.1529 | 37.897 | 3.526 | 3.6338 | 0.0944 | 0.123 | 0 | 0 | 0 | 23.4395 | 4771.7098 | 0 | 0 | 0 | 0 | 0 | 0 | 9.8383 | 448.4691 | 2.2975 | 1.8053 | 1.8053 | 428.8572 | 1.1223 | 14.7867 | 255.521 | 34.371 | 2.2975 | 1.1223 | 15.2535 | 2.1613 | 1 | 0 | 0 | 1.8843
2014-09-03 | 5時 | 17.2161 | 0 | 0 | 0.027031 | 1 | 0.347 | 11.3975 | 37.897 | 3.526 | 3.6764 | 0.0932 | 0.123 | 0 | 0 | 0 | 23.5358 | 4771.7098 | 0 | 0 | 0 | 0 | 0 | 0 | 9.9362 | 448.3751 | 2.2975 | 1.805 | 1.805 | 428.9659 | 1.1303 | 15.0739 | 255.521 | 34.371 | 2.2975 | 1.1303 | 15.3318 | 2.1724 | 1 | 0 | 0 | 1.8843
2014-09-03 | 6時 | 17.3742 | 0 | 0 | 0.026167 | 1 | 0.347 | 11.8905 | 37.897 | 3.526 | 3.7616 | 0.0908 | 0.123 | 0 | 0 | 0 | 23.7266 | 4771.7098 | 0 | 0 | 0 | 0 | 0 | 0 | 10.1396 | 448.1845 | 2.2975 | 1.8045 | 1.8045 | 429.1835 | 1.1467 | 15.6521 | 255.521 | 34.371 | 2.2975 | 1.1467 | 15.4899 | 2.1948 | 1 | 0 | 0 | 1.8843
2014-09-03 | 7時 | 17.615 | 0 | 0 | 0.02513 | 1 | 0.347 | 12.6702 | 37.897 | 3.526 | 3.8894 | 0.0872 | 0.123 | 0 | 0 | 0 | 24.0088 | 4771.7098 | 0 | 0 | 0 | 0 | 0 | 0 | 10.4793 | 447.8731 | 2.2975 | 1.8035 | 1.8035 | 429.5177 | 1.173 | 16.5596 | 255.521 | 34.371 | 2.2975 | 1.173 | 15.7307 | 2.2289 | 1 | 0 | 0 | 1.8843
2014-09-03 | 8時 | 17.8054 | 0 | 0 | 0.024323 | 1 | 0.347 | 13.2579 | 37.897 | 3.526 | 3.9888 | 0.0844 | 0.123 | 0 | 0 | 0 | 24.2248 | 4771.7098 | 0 | 0 | 0 | 0 | 0 | 0 | 10.7509 | 447.6413 | 2.2975 | 1.8028 | 1.8028 | 429.7712 | 1.1931 | 17.2467 | 255.521 | 34.371 | 2.2975 | 1.1931 | 15.9211 | 2.2559 | 1 | 0 | 0 | 1.8843
2014-09-03 | 9時 | 17.642 | 0 | 0 | 0.025014 | 1 | 0.347 | 12.7226 | 37.897 | 3.526 | 3.9036 | 0.0868 | 0.123 | 0 | 0 | 0 | 24.0398 | 4771.7098 | 0 | 0 | 0 | 0 | 0 | 0 | 10.5029 | 447.859 | 2.2975 | 1.8035 | 1.8035 | 429.5462 | 1.1748 | 16.6262 | 255.521 | 34.371 | 2.2975 | 1.1748 | 15.7577 | 2.2328 | 1 | 0 | 0 | 1.8843
2014-09-03 | 10時 | 17.8603 | 0 | 0 | 0.024092 | 1 | 0.347 | 13.3678 | 37.897 | 3.526 | 4.0172 | 0.0836 | 0.123 | 0 | 0 | 0 | 24.286 | 4771.7098 | 0 | 0 | 0 | 0 | 0 | 0 | 10.8031 | 447.6101 | 2.2975 | 1.8027 | 1.8027 | 429.8293 | 1.1969 | 17.385 | 255.521 | 34.371 | 2.2975 | 1.1969 | 15.976 | 2.2637 | 1 | 0 | 0 | 1.8843
2014-09-03 | 11時 | 17.454 | 0 | 0 | 0.025821 | 1 | 0.347 | 12.041 | 37.897 | 3.526 | 3.8042 | 0.0896 | 0.123 | 0 | 0 | 0 | 23.8212 | 4771.7098 | 0 | 0 | 0 | 0 | 0 | 0 | 10.2033 | 448.1467 | 2.2975 | 1.8043 | 1.8043 | 429.2679 | 1.1518 | 15.8452 | 255.521 | 34.371 | 2.2975 | 1.1518 | 15.5697 | 2.2061 | 1 | 0 | 0 | 1.8843
2014-09-03 | 12時 | 17.8878 | 0 | 0 | 0.023977 | 1 | 0.347 | 13.394 | 37.897 | 3.526 | 4.0314 | 0.0832 | 0.123 | 0 | 0 | 0 | 24.3165 | 4771.7098 | 0 | 0 | 0 | 0 | 0 | 0 | 10.8156 | 447.6119 | 2.2975 | 1.8027 | 1.8027 | 429.8514 | 1.1978 | 17.4254 | 255.521 | 34.371 | 2.2975 | 1.1978 | 16.0035 | 2.2676 | 1 | 0 | 0 | 1.8843
2014-09-03 | 13時 | 18.0263 | 0 | 0 | 0.023401 | 1 | 0.347 | 13.7944 | 37.897 | 3.526 | 4.1024 | 0.0812 | 0.123 | 0 | 0 | 0 | 24.4681 | 4771.7098 | 0 | 0 | 0 | 0 | 0 | 0 | 11.0112 | 447.4577 | 2.2975 | 1.8022 | 1.8022 | 430.0266 | 1.2117 | 17.8968 | 255.521 | 34.371 | 2.2975 | 1.2117 | 16.1419 | 2.2872 | 1 | 0 | 0 | 1.8843
2014-09-03 | 14時 | 17.943 | 0 | 0 | 0.023746 | 1 | 0.347 | 13.5072 | 37.897 | 3.526 | 4.0598 | 0.0824 | 0.123 | 0 | 0 | 0 | 24.3773 | 4771.7098 | 0 | 0 | 0 | 0 | 0 | 0 | 10.8701 | 447.5787 | 2.2975 | 1.8026 | 1.8026 | 429.9102 | 1.2017 | 17.567 | 255.521 | 34.371 | 2.2975 | 1.2017 | 16.0587 | 2.2754 | 1 | 0 | 0 | 1.8843
2014-09-03 | 15時 | 17.8328 | 0 | 0 | 0.024207 | 1 | 0.347 | 13.1339 | 37.897 | 3.526 | 4.003 | 0.084 | 0.123 | 0 | 0 | 0 | 24.2554 | 4771.7098 | 0 | 0 | 0 | 0 | 0 | 0 | 10.692 | 447.734 | 2.2975 | 1.8031 | 1.8031 | 429.7568 | 1.1889 | 17.1369 | 255.521 | 34.371 | 2.2975 | 1.1889 | 15.9485 | 2.2598 | 1 | 0 | 0 | 1.8843
2014-09-03 | 16時 | 17.6691 | 0 | 0 | 0.024899 | 1 | 0.347 | 12.6209 | 37.897 | 3.526 | 3.9178 | 0.0864 | 0.123 | 0 | 0 | 0 | 24.0708 | 4771.7098 | 0 | 0 | 0 | 0 | 0 | 0 | 10.4567 | 447.9381 | 2.2975 | 1.8037 | 1.8037 | 429.5369 | 1.1713 | 16.5387 | 255.521 | 34.371 | 2.2975 | 1.1713 | 15.7848 | 2.2366 | 1 | 0 | 0 | 1.8843
2014-09-03 | 17時 | 17.4807 | 0 | 0 | 0.025706 | 1 | 0.347 | 11.9951 | 37.897 | 3.526 | 3.8184 | 0.0892 | 0.123 | 0 | 0 | 0 | 23.8526 | 4771.7098 | 0 | 0 | 0 | 0 | 0 | 0 | 10.1835 | 448.192 | 2.2975 | 1.8045 | 1.8045 | 429.272 | 1.1502 | 15.8135 | 255.521 | 34.371 | 2.2975 | 1.1502 | 15.5964 | 2.2099 | 1 | 0 | 0 | 1.8843
2014-09-03 | 18時 | 17.4007 | 0 | 0 | 0.026052 | 1 | 0.347 | 11.7419 | 37.897 | 3.526 | 3.7758 | 0.0904 | 0.123 | 0 | 0 | 0 | 23.7582 | 4771.7098 | 0 | 0 | 0 | 0 | 0 | 0 | 10.077 | 448.2914 | 2.2975 | 1.8048 | 1.8048 | 429.1617 | 1.1418 | 15.5177 | 255.521 | 34.371 | 2.2975 | 1.1418 | 15.5164 | 2.1986 | 1 | 0 | 0 | 1.8843
2014-09-03 | 19時 | 17.2949 | 0 | 0 | 0.026675 | 1 | 0.347 | 11.406 | 37.897 | 3.526 | 3.719 | 0.092 | 0.123 | 0 | 0 | 0 | 23.6315 | 4771.7098 | 0 | 0 | 0 | 0 | 0 | 0 | 9.9392 | 448.4228 | 2.2975 | 1.8052 | 1.8052 | 429.0147 | 1.1306 | 15.125 | 255.521 | 34.371 | 2.2975 | 1.1306 | 15.4106 | 2.1836 | 1 | 0 | 0 | 1.8843
2014-09-03 | 20時 | 17.2686 | 0 | 0 | 0.026882 | 1 | 0.347 | 11.3224 | 37.897 | 3.526 | 3.7048 | 0.0924 | 0.123 | 0 | 0 | 0 | 23.5996 | 4771.7098 | 0 | 0 | 0 | 0 | 0 | 0 | 9.9055 | 448.4554 | 2.2975 | 1.8053 | 1.8053 | 428.9779 | 1.1278 | 15.0272 | 255.521 | 34.371 | 2.2975 | 1.1278 | 15.3843 | 2.1799 | 1 | 0 | 0 | 1.8843
2014-09-03 | 21時 | 17.19 | 0 | 0 | 0.027546 | 1 | 0.347 | 11.0373 | 37.897 | 3.526 | 3.6622 | 0.0936 | 0.123 | 0 | 0 | 0 | 23.5037 | 4771.7098 | 0 | 0 | 0 | 0 | 0 | 0 | 9.7923 | 448.5736 | 2.2975 | 1.8057 | 1.8057 | 428.8587 | 1.1185 | 14.6995 | 255.521 | 34.371 | 2.2975 | 1.1185 | 15.3057 | 2.1687 | 1 | 0 | 0 | 1.8843
2014-09-03 | 22時 | 17.19 | 0 | 0 | 0.027508 | 1 | 0.347 | 11.0722 | 37.897 | 3.526 | 3.6622 | 0.0936 | 0.123 | 0 | 0 | 0 | 23.5037 | 4771.7098 | 0 | 0 | 0 | 0 | 0 | 0 | 9.806 | 448.5527 | 2.2975 | 1.8056 | 1.8056 | 428.8677 | 1.1196 | 14.7344 | 255.521 | 34.371 | 2.2975 | 1.1196 | 15.3057 | 2.1687 | 1 | 0 | 0 | 1.8843
2014-09-03 | 23時 | 17.1379 | 0 | 0 | 0.027928 | 1 | 0.347 | 10.906 | 37.897 | 3.526 | 3.6338 | 0.0944 | 0.123 | 0 | 0 | 0 | 23.4395 | 4771.7098 | 0 | 0 | 0 | 0 | 0 | 0 | 9.7411 | 448.6171 | 2.2975 | 1.8058 | 1.8058 | 428.7942 | 1.1142 | 14.5398 | 255.521 | 34.371 | 2.2975 | 1.1142 | 15.2535 | 2.1613 | 1 | 0 | 0 | 1.8843
2014-09-04 | 0時 | 17.1119 | 0 | 0 | 0.028139 | 1 | 0.347 | 10.8232 | 37.897 | 3.526 | 3.6196 | 0.0948 | 0.123 | 0 | 0 | 0 | 23.4073 | 4771.7098 | 0 | 0 | 0 | 0 | 0 | 0 | 9.709 | 448.6491 | 2.2975 | 1.8059 | 1.8059 | 428.7574 | 1.1115 | 14.4428 | 255.521 | 34.371 | 2.2975 | 1.1115 | 15.2276 | 2.1576 | 1 | 0 | 0 | 1.8843
2014-09-04 | 1時 | 17.1119 | 0 | 0 | 0.028139 | 1 | 0.347 | 10.8232 | 37.897 | 3.526 | 3.6196 | 0.0948 | 0.123 | 0 | 0 | 0 | 23.4073 | 4771.7098 | 0 | 0 | 0 | 0 | 0 | 0 | 9.709 | 448.6491 | 2.2975 | 1.8059 | 1.8059 | 428.7574 | 1.1115 | 14.4428 | 255.521 | 34.371 | 2.2975 | 1.1115 | 15.2276 | 2.1576 | 1 | 0 | 0 | 1.8843
2014-09-04 | 2時 | 17.0601 | 0 | 0 | 0.028522 | 1 | 0.347 | 10.6938 | 37.897 | 3.526 | 3.5912 | 0.0956 | 0.123 | 0 | 0 | 0 | 23.3427 | 4771.7098 | 0 | 0 | 0 | 0 | 0 | 0 | 9.6594 | 448.6914 | 2.2975 | 1.806 | 1.806 | 428.6932 | 1.1072 | 14.285 | 255.521 | 34.371 | 2.2975 | 1.1072 | 15.1757 | 2.1503 | 1 | 0 | 0 | 1.8843
2014-09-04 | 3時 | 17.0859 | 0 | 0 | 0.02831 | 1 | 0.347 | 10.7762 | 37.897 | 3.526 | 3.6054 | 0.0952 | 0.123 | 0 | 0 | 0 | 23.375 | 4771.7098 | 0 | 0 | 0 | 0 | 0 | 0 | 9.691 | 448.6597 | 2.2975 | 1.8059 | 1.8059 | 428.7299 | 1.1099 | 14.3816 | 255.521 | 34.371 | 2.2975 | 1.1099 | 15.2016 | 2.154 | 1 | 0 | 0 | 1.8843
2014-09-04 | 4時 | 16.9571 | 0 | 0 | 0.029375 | 1 | 0.347 | 10.3657 | 37.897 | 3.526 | 3.5344 | 0.0972 | 0.123 | 0 | 0 | 0 | 23.2128 | 4771.7098 | 0 | 0 | 0 | 0 | 0 | 0 | 9.5358 | 448.8173 | 2.2975 | 1.8064 | 1.8064 | 428.5467 | 1.0966 | 13.9001 | 255.521 | 34.371 | 2.2975 | 1.0966 | 15.0728 | 2.1357 | 1 | 0 | 0 | 1.8843
2014-09-04 | 5時 | 17.0601 | 0 | 0 | 0.028522 | 1 | 0.347 | 10.6938 | 37.897 | 3.526 | 3.5912 | 0.0956 | 0.123 | 0 | 0 | 0 | 23.3427 | 4771.7098 | 0 | 0 | 0 | 0 | 0 | 0 | 9.6594 | 448.6914 | 2.2975 | 1.806 | 1.806 | 428.6932 | 1.1072 | 14.285 | 255.521 | 34.371 | 2.2975 | 1.1072 | 15.1757 | 2.1503 | 1 | 0 | 0 | 1.8843
2014-09-04 | 6時 | 17.454 | 0 | 0 | 0.025821 | 1 | 0.347 | 11.9758 | 37.897 | 3.526 | 3.8042 | 0.0896 | 0.123 | 0 | 0 | 0 | 23.8212 | 4771.7098 | 0 | 0 | 0 | 0 | 0 | 0 | 10.1754 | 448.186 | 2.2975 | 1.8045 | 1.8045 | 429.2516 | 1.1496 | 15.78 | 255.521 | 34.371 | 2.2975 | 1.1496 | 15.5697 | 2.2061 | 1 | 0 | 0 | 1.8843
2014-09-04 | 7時 | 17.9154 | 0 | 0 | 0.023862 | 1 | 0.347 | 13.4212 | 37.897 | 3.526 | 4.0456 | 0.0828 | 0.123 | 0 | 0 | 0 | 24.3469 | 4771.7098 | 0 | 0 | 0 | 0 | 0 | 0 | 10.8285 | 447.6131 | 2.2975 | 1.8027 | 1.8027 | 429.8737 | 1.1988 | 17.4668 | 255.521 | 34.371 | 2.2975 | 1.1988 | 16.0311 | 2.2715 | 1 | 0 | 0 | 1.8843
2014-09-04 | 8時 | 17.9707 | 0 | 0 | 0.023631 | 1 | 0.347 | 13.6222 | 37.897 | 3.526 | 4.074 | 0.082 | 0.123 | 0 | 0 | 0 | 24.4076 | 4771.7098 | 0 | 0 | 0 | 0 | 0 | 0 | 10.9262 | 447.5267 | 2.2975 | 1.8024 | 1.8024 | 429.9537 | 1.2057 | 17.6962 | 255.521 | 34.371 | 2.2975 | 1.2057 | 16.0864 | 2.2793 | 1 | 0 | 0 | 1.8843
2014-09-04 | 9時 | 18.5939 | 0 | 0 | 0.021095 | 1 | 0.347 | 15.5385 | 37.897 | 3.526 | 4.3864 | 0.0732 | 0.123 | 0 | 0 | 0 | 25.0591 | 4771.7098 | 0 | 0 | 0 | 0 | 0 | 0 | 11.9517 | 446.7538 | 2.2975 | 1.8001 | 1.8001 | 430.7534 | 1.2737 | 19.9249 | 255.521 | 34.371 | 2.2975 | 1.2737 | 16.7095 | 2.3676 | 1 | 0 | 0 | 1.8843
2014-09-04 | 10時 | 18.565 | 0 | 0 | 0.02121 | 1 | 0.347 | 15.4756 | 37.897 | 3.526 | 4.3722 | 0.0736 | 0.123 | 0 | 0 | 0 | 25.0302 | 4771.7098 | 0 | 0 | 0 | 0 | 0 | 0 | 11.9152 | 446.7742 | 2.2975 | 1.8001 | 1.8001 | 430.723 | 1.2714 | 19.8478 | 255.521 | 34.371 | 2.2975 | 1.2714 | 16.6806 | 2.3635 | 1 | 0 | 0 | 1.8843
2014-09-04 | 11時 | 19.1535 | 0 | 0 | 0.018905 | 1 | 0.347 | 17.251 | 37.897 | 3.526 | 4.6562 | 0.0656 | 0.123 | 0 | 0 | 0 | 25.5981 | 4771.7098 | 0 | 0 | 0 | 0 | 0 | 0 | 13.0358 | 446.0589 | 2.2975 | 1.7979 | 1.7979 | 431.4424 | 1.3368 | 21.9072 | 255.521 | 34.371 | 2.2975 | 1.3368 | 17.2691 | 2.4469 | 1 | 0 | 0 | 1.8843
2014-09-04 | 12時 | 19.3343 | 0 | 0 | 0.018213 | 1 | 0.347 | 17.79 | 37.897 | 3.526 | 4.7414 | 0.0632 | 0.123 | 0 | 0 | 0 | 25.7637 | 4771.7098 | 0 | 0 | 0 | 0 | 0 | 0 | 13.414 | 445.845 | 2.2975 | 1.7973 | 1.7973 | 431.6565 | 1.3571 | 22.5314 | 255.521 | 34.371 | 2.2975 | 1.3571 | 17.45 | 2.4725 | 1 | 0 | 0 | 1.8843
2014-09-04 | 13時 | 19.0638 | 0 | 0 | 0.019251 | 1 | 0.347 | 17.0053 | 37.897 | 3.526 | 4.6136 | 0.0668 | 0.123 | 0 | 0 | 0 | 25.5145 | 4771.7098 | 0 | 0 | 0 | 0 | 0 | 0 | 12.8695 | 446.1527 | 2.2975 | 1.7982 | 1.7982 | 431.34 | 1.3276 | 21.6189 | 255.521 | 34.371 | 2.2975 | 1.3276 | 17.1795 | 2.4342 | 1 | 0 | 0 | 1.8843
2014-09-04 | 14時 | 19.1235 | 0 | 0 | 0.01902 | 1 | 0.347 | 17.1839 | 37.897 | 3.526 | 4.642 | 0.066 | 0.123 | 0 | 0 | 0 | 25.5703 | 4771.7098 | 0 | 0 | 0 | 0 | 0 | 0 | 12.99 | 446.0813 | 2.2975 | 1.798 | 1.798 | 431.4115 | 1.3342 | 21.8259 | 255.521 | 34.371 | 2.2975 | 1.3342 | 17.2392 | 2.4427 | 1 | 0 | 0 | 1.8843
2014-09-04 | 15時 | 18.945 | 0 | 0 | 0.019712 | 1 | 0.347 | 16.6258 | 37.897 | 3.526 | 4.5568 | 0.0684 | 0.123 | 0 | 0 | 0 | 25.4021 | 4771.7098 | 0 | 0 | 0 | 0 | 0 | 0 | 12.6199 | 446.3096 | 2.2975 | 1.7987 | 1.7987 | 431.1915 | 1.3135 | 21.1826 | 255.521 | 34.371 | 2.2975 | 1.3135 | 17.0607 | 2.4174 | 1 | 0 | 0 | 1.8843
2014-09-04 | 16時 | 18.2507 | 0 | 0 | 0.022478 | 1 | 0.347 | 14.4603 | 37.897 | 3.526 | 4.216 | 0.078 | 0.123 | 0 | 0 | 0 | 24.7074 | 4771.7098 | 0 | 0 | 0 | 0 | 0 | 0 | 11.3526 | 447.1953 | 2.2975 | 1.8014 | 1.8014 | 430.3116 | 1.2351 | 18.6763 | 255.521 | 34.371 | 2.2975 | 1.2351 | 16.3663 | 2.319 | 1 | 0 | 0 | 1.8843
2014-09-04 | 17時 | 17.778 | 0 | 0 | 0.024438 | 1 | 0.347 | 12.9625 | 37.897 | 3.526 | 3.9746 | 0.0848 | 0.123 | 0 | 0 | 0 | 24.1941 | 4771.7098 | 0 | 0 | 0 | 0 | 0 | 0 | 10.6122 | 447.8024 | 2.2975 | 1.8033 | 1.8033 | 429.6835 | 1.183 | 16.9371 | 255.521 | 34.371 | 2.2975 | 1.183 | 15.8937 | 2.252 | 1 | 0 | 0 | 1.8843
2014-09-04 | 18時 | 17.4007 | 0 | 0 | 0.026052 | 1 | 0.347 | 11.7419 | 37.897 | 3.526 | 3.7758 | 0.0904 | 0.123 | 0 | 0 | 0 | 23.7582 | 4771.7098 | 0 | 0 | 0 | 0 | 0 | 0 | 10.077 | 448.2914 | 2.2975 | 1.8048 | 1.8048 | 429.1617 | 1.1418 | 15.5177 | 255.521 | 34.371 | 2.2975 | 1.1418 | 15.5164 | 2.1986 | 1 | 0 | 0 | 1.8843
2014-09-04 | 19時 | 17.1379 | 0 | 0 | 0.028007 | 1 | 0.347 | 10.8354 | 37.897 | 3.526 | 3.6338 | 0.0944 | 0.123 | 0 | 0 | 0 | 23.4395 | 4771.7098 | 0 | 0 | 0 | 0 | 0 | 0 | 9.7136 | 448.6593 | 2.2975 | 1.8059 | 1.8059 | 428.776 | 1.1119 | 14.4692 | 255.521 | 34.371 | 2.2975 | 1.1119 | 15.2535 | 2.1613 | 1 | 0 | 0 | 1.8843
2014-09-04 | 20時 | 16.906 | 0 | 0 | 0.029979 | 1 | 0.347 | 10.0525 | 37.897 | 3.526 | 3.506 | 0.098 | 0.123 | 0 | 0 | 0 | 23.1475 | 4771.7098 | 0 | 0 | 0 | 0 | 0 | 0 | 9.4205 | 448.9691 | 2.2975 | 1.8069 | 1.8069 | 428.4344 | 1.0865 | 13.5585 | 255.521 | 34.371 | 2.2975 | 1.0865 | 15.0216 | 2.1285 | 1 | 0 | 0 | 1.8843
2014-09-04 | 21時 | 17.0859 | 0 | 0 | 0.028512 | 1 | 0.347 | 10.5972 | 37.897 | 3.526 | 3.6054 | 0.0952 | 0.123 | 0 | 0 | 0 | 23.375 | 4771.7098 | 0 | 0 | 0 | 0 | 0 | 0 | 9.6224 | 448.7667 | 2.2975 | 1.8062 | 1.8062 | 428.6838 | 1.1041 | 14.2026 | 255.521 | 34.371 | 2.2975 | 1.1041 | 15.2016 | 2.154 | 1 | 0 | 0 | 1.8843
2014-09-04 | 22時 | 16.855 | 0 | 0 | 0.03046 | 1 | 0.347 | 9.8499 | 37.897 | 3.526 | 3.4776 | 0.0988 | 0.123 | 0 | 0 | 0 | 23.0819 | 4771.7098 | 0 | 0 | 0 | 0 | 0 | 0 | 9.3475 | 449.0549 | 2.2975 | 1.8071 | 1.8071 | 428.3505 | 1.08 | 13.3275 | 255.521 | 34.371 | 2.2975 | 1.08 | 14.9707 | 2.1213 | 1 | 0 | 0 | 1.8843
2014-09-04 | 23時 | 16.6037 | 0 | 0 | 0.032733 | 1 | 0.347 | 8.9918 | 37.897 | 3.526 | 3.3356 | 0.1028 | 0.123 | 0 | 0 | 0 | 22.7505 | 4771.7098 | 0 | 0 | 0 | 0 | 0 | 0 | 9.0507 | 449.3904 | 2.2975 | 1.8082 | 1.8082 | 427.9701 | 1.0528 | 12.3274 | 255.521 | 34.371 | 2.2975 | 1.0528 | 14.7194 | 2.0856 | 1 | 0 | 0 | 1.8843
2014-09-05 | 0時 | 16.4066 | 0 | 0 | 0.034557 | 1 | 0.347 | 8.3463 | 37.897 | 3.526 | 3.222 | 0.106 | 0.123 | 0 | 0 | 0 | 22.4809 | 4771.7098 | 0 | 0 | 0 | 0 | 0 | 0 | 8.8397 | 449.6339 | 2.2975 | 1.8089 | 1.8089 | 427.6746 | 1.0328 | 11.5683 | 255.521 | 34.371 | 2.2975 | 1.0328 | 14.5223 | 2.0577 | 1 | 0 | 0 | 1.8843
2014-09-05 | 1時 | 16.1652 | 0 | 0 | 0.037009 | 1 | 0.347 | 7.4616 | 37.897 | 3.526 | 3.08 | 0.11 | 0.123 | 0 | 0 | 0 | 22.1385 | 4771.7098 | 0 | 0 | 0 | 0 | 0 | 0 | 8.5657 | 449.9841 | 2.2975 | 1.81 | 1.81 | 427.2815 | 1.0057 | 10.5416 | 255.521 | 34.371 | 2.2975 | 1.0057 | 14.2809 | 2.0235 | 1 | 0 | 0 | 1.8843
2014-09-05 | 2時 | 16.023 | 0 | 0 | 0.038632 | 1 | 0.347 | 6.8466 | 37.897 | 3.526 | 2.9948 | 0.1124 | 0.123 | 0 | 0 | 0 | 21.9301 | 4771.7098 | 0 | 0 | 0 | 0 | 0 | 0 | 8.3847 | 450.2442 | 2.2975 | 1.8108 | 1.8108 | 427.0205 | 0.98719 | 9.8414 | 255.521 | 34.371 | 2.2975 | 0.98719 | 14.1386 | 2.0034 | 1 | 0 | 0 | 1.8843
2014-09-05 | 3時 | 15.8364 | 0 | 0 | 0.040866 | 1 | 0.347 | 6.0173 | 37.897 | 3.526 | 2.8812 | 0.1156 | 0.123 | 0 | 0 | 0 | 21.6488 | 4771.7098 | 0 | 0 | 0 | 0 | 0 | 0 | 8.152 | 450.5972 | 2.2975 | 1.8118 | 1.8118 | 426.6672 | 0.96265 | 8.8985 | 255.521 | 34.371 | 2.2975 | 0.96265 | 13.9521 | 1.9769 | 1 | 0 | 0 | 1.8843
2014-09-05 | 4時 | 15.8827 | 0 | 0 | 0.0403 | 1 | 0.347 | 6.2257 | 37.897 | 3.526 | 2.9096 | 0.1148 | 0.123 | 0 | 0 | 0 | 21.7195 | 4771.7098 | 0 | 0 | 0 | 0 | 0 | 0 | 8.2093 | 450.5082 | 2.2975 | 1.8116 | 1.8116 | 426.7561 | 0.96877 | 9.1353 | 255.521 | 34.371 | 2.2975 | 0.96877 | 13.9984 | 1.9835 | 1 | 0 | 0 | 1.8843
2014-09-05 | 5時 | 16.213 | 0 | 0 | 0.036477 | 1 | 0.347 | 7.6654 | 37.897 | 3.526 | 3.1084 | 0.1092 | 0.123 | 0 | 0 | 0 | 22.2074 | 4771.7098 | 0 | 0 | 0 | 0 | 0 | 0 | 8.6273 | 449.8981 | 2.2975 | 1.8097 | 1.8097 | 427.3677 | 1.0119 | 10.7738 | 255.521 | 34.371 | 2.2975 | 1.0119 | 14.3287 | 2.0303 | 1 | 0 | 0 | 1.8843
2014-09-05 | 6時 | 16.7287 | 0 | 0 | 0.03119 | 1 | 0.347 | 9.7534 | 37.897 | 3.526 | 3.4066 | 0.1008 | 0.123 | 0 | 0 | 0 | 22.917 | 4771.7098 | 0 | 0 | 0 | 0 | 0 | 0 | 9.3137 | 449.0248 | 2.2975 | 1.807 | 1.807 | 428.2484 | 1.0769 | 13.16 | 255.521 | 34.371 | 2.2975 | 1.0769 | 14.8444 | 2.1033 | 1 | 0 | 0 | 1.8843
2014-09-05 | 7時 | 17.5343 | 0 | 0 | 0.025476 | 1 | 0.347 | 12.3563 | 37.897 | 3.526 | 3.8468 | 0.0884 | 0.123 | 0 | 0 | 0 | 23.9153 | 4771.7098 | 0 | 0 | 0 | 0 | 0 | 0 | 10.3397 | 448.0096 | 2.2975 | 1.8039 | 1.8039 | 429.3932 | 1.1624 | 16.2031 | 255.521 | 34.371 | 2.2975 | 1.1624 | 15.6499 | 2.2175 | 1 | 0 | 0 | 1.8843
2014-09-05 | 8時 | 18.4499 | 0 | 0 | 0.021671 | 1 | 0.347 | 15.254 | 37.897 | 3.526 | 4.3154 | 0.0752 | 0.123 | 0 | 0 | 0 | 24.9136 | 4771.7098 | 0 | 0 | 0 | 0 | 0 | 0 | 11.7882 | 446.8376 | 2.2975 | 1.8003 | 1.8003 | 430.6081 | 1.2634 | 19.5694 | 255.521 | 34.371 | 2.2975 | 1.2634 | 16.5656 | 2.3472 | 1 | 0 | 0 | 1.8843
2014-09-05 | 9時 | 19.0043 | 0 | 0 | 0.019481 | 1 | 0.347 | 16.9187 | 37.897 | 3.526 | 4.5852 | 0.0676 | 0.123 | 0 | 0 | 0 | 25.4584 | 4771.7098 | 0 | 0 | 0 | 0 | 0 | 0 | 12.812 | 446.169 | 2.2975 | 1.7983 | 1.7983 | 431.2886 | 1.3243 | 21.5039 | 255.521 | 34.371 | 2.2975 | 1.3243 | 17.1199 | 2.4258 | 1 | 0 | 0 | 1.8843
2014-09-05 | 10時 | 19.3646 | 0 | 0 | 0.018098 | 1 | 0.347 | 18.0078 | 37.897 | 3.526 | 4.7556 | 0.0628 | 0.123 | 0 | 0 | 0 | 25.7911 | 4771.7098 | 0 | 0 | 0 | 0 | 0 | 0 | 13.5726 | 445.734 | 2.2975 | 1.7969 | 1.7969 | 431.7194 | 1.3654 | 22.7634 | 255.521 | 34.371 | 2.2975 | 1.3654 | 17.4803 | 2.4768 | 1 | 0 | 0 | 1.8843
2014-09-05 | 11時 | 19.671 | 0 | 0 | 0.016945 | 1 | 0.347 | 18.9051 | 37.897 | 3.526 | 4.8976 | 0.0588 | 0.123 | 0 | 0 | 0 | 26.0617 | 4771.7098 | 0 | 0 | 0 | 0 | 0 | 0 | 14.2574 | 445.3888 | 2.2975 | 1.7959 | 1.7959 | 432.0717 | 1.3999 | 23.8027 | 255.521 | 34.371 | 2.2975 | 1.3999 | 17.7867 | 2.5203 | 1 | 0 | 0 | 1.8843
2014-09-05 | 12時 | 19.764 | 0 | 0 | 0.016599 | 1 | 0.347 | 19.1757 | 37.897 | 3.526 | 4.9402 | 0.0576 | 0.123 | 0 | 0 | 0 | 26.1417 | 4771.7098 | 0 | 0 | 0 | 0 | 0 | 0 | 14.4745 | 445.2872 | 2.2975 | 1.7955 | 1.7955 | 432.1768 | 1.4104 | 24.1159 | 255.521 | 34.371 | 2.2975 | 1.4104 | 17.8796 | 2.5334 | 1 | 0 | 0 | 1.8843
2014-09-05 | 13時 | 19.304 | 0 | 0 | 0.018329 | 1 | 0.347 | 17.8508 | 37.897 | 3.526 | 4.7272 | 0.0636 | 0.123 | 0 | 0 | 0 | 25.7363 | 4771.7098 | 0 | 0 | 0 | 0 | 0 | 0 | 13.4583 | 445.7911 | 2.2975 | 1.7971 | 1.7971 | 431.6533 | 1.3594 | 22.578 | 255.521 | 34.371 | 2.2975 | 1.3594 | 17.4197 | 2.4683 | 1 | 0 | 0 | 1.8843
2014-09-05 | 14時 | 19.456 | 0 | 0 | 0.017752 | 1 | 0.347 | 18.2971 | 37.897 | 3.526 | 4.7982 | 0.0616 | 0.123 | 0 | 0 | 0 | 25.8729 | 4771.7098 | 0 | 0 | 0 | 0 | 0 | 0 | 13.7875 | 445.6174 | 2.2975 | 1.7966 | 1.7966 | 431.8298 | 1.3764 | 23.0953 | 255.521 | 34.371 | 2.2975 | 1.3764 | 17.5716 | 2.4898 | 1 | 0 | 0 | 1.8843
2014-09-05 | 15時 | 18.9746 | 0 | 0 | 0.019597 | 1 | 0.347 | 16.8303 | 37.897 | 3.526 | 4.571 | 0.068 | 0.123 | 0 | 0 | 0 | 25.4303 | 4771.7098 | 0 | 0 | 0 | 0 | 0 | 0 | 12.7535 | 446.2043 | 2.2975 | 1.7984 | 1.7984 | 431.2529 | 1.321 | 21.4013 | 255.521 | 34.371 | 2.2975 | 1.321 | 17.0903 | 2.4216 | 1 | 0 | 0 | 1.8843
2014-09-05 | 16時 | 18.5939 | 0 | 0 | 0.021095 | 1 | 0.347 | 15.6387 | 37.897 | 3.526 | 4.3864 | 0.0732 | 0.123 | 0 | 0 | 0 | 25.0591 | 4771.7098 | 0 | 0 | 0 | 0 | 0 | 0 | 12.0108 | 446.693 | 2.2975 | 1.7999 | 1.7999 | 430.7763 | 1.2773 | 20.0251 | 255.521 | 34.371 | 2.2975 | 1.2773 | 16.7095 | 2.3676 | 1 | 0 | 0 | 1.8843
2014-09-05 | 17時 | 18.3357 | 0 | 0 | 0.022133 | 1 | 0.347 | 14.8019 | 37.897 | 3.526 | 4.2586 | 0.0768 | 0.123 | 0 | 0 | 0 | 24.7962 | 4771.7098 | 0 | 0 | 0 | 0 | 0 | 0 | 11.5362 | 447.0411 | 2.2975 | 1.8009 | 1.8009 | 430.4394 | 1.2472 | 19.0605 | 255.521 | 34.371 | 2.2975 | 1.2472 | 16.4514 | 2.3311 | 1 | 0 | 0 | 1.8843
2014-09-05 | 18時 | 17.8328 | 0 | 0 | 0.024207 | 1 | 0.347 | 13.2233 | 37.897 | 3.526 | 4.003 | 0.084 | 0.123 | 0 | 0 | 0 | 24.2554 | 4771.7098 | 0 | 0 | 0 | 0 | 0 | 0 | 10.7343 | 447.6799 | 2.2975 | 1.8029 | 1.8029 | 429.7785 | 1.1919 | 17.2263 | 255.521 | 34.371 | 2.2975 | 1.1919 | 15.9485 | 2.2598 | 1 | 0 | 0 | 1.8843
2014-09-05 | 19時 | 17.642 | 0 | 0 | 0.025014 | 1 | 0.347 | 12.5669 | 37.897 | 3.526 | 3.9036 | 0.0868 | 0.123 | 0 | 0 | 0 | 24.0398 | 4771.7098 | 0 | 0 | 0 | 0 | 0 | 0 | 10.4327 | 447.9531 | 2.2975 | 1.8037 | 1.8037 | 429.5079 | 1.1695 | 16.4705 | 255.521 | 34.371 | 2.2975 | 1.1695 | 15.7577 | 2.2328 | 1 | 0 | 0 | 1.8843
2014-09-05 | 20時 | 17.454 | 0 | 0 | 0.025821 | 1 | 0.347 | 11.9106 | 37.897 | 3.526 | 3.8042 | 0.0896 | 0.123 | 0 | 0 | 0 | 23.8212 | 4771.7098 | 0 | 0 | 0 | 0 | 0 | 0 | 10.1477 | 448.2252 | 2.2975 | 1.8046 | 1.8046 | 429.2352 | 1.1474 | 15.7148 | 255.521 | 34.371 | 2.2975 | 1.1474 | 15.5697 | 2.2061 | 1 | 0 | 0 | 1.8843
2014-09-05 | 21時 | 17.2161 | 0 | 0 | 0.027337 | 1 | 0.347 | 11.1208 | 37.897 | 3.526 | 3.6764 | 0.0932 | 0.123 | 0 | 0 | 0 | 23.5358 | 4771.7098 | 0 | 0 | 0 | 0 | 0 | 0 | 9.8251 | 448.5411 | 2.2975 | 1.8056 | 1.8056 | 428.8956 | 1.1212 | 14.7972 | 255.521 | 34.371 | 2.2975 | 1.1212 | 15.3318 | 2.1724 | 1 | 0 | 0 | 1.8843
2014-09-05 | 22時 | 17.1119 | 0 | 0 | 0.028179 | 1 | 0.347 | 10.7876 | 37.897 | 3.526 | 3.6196 | 0.0948 | 0.123 | 0 | 0 | 0 | 23.4073 | 4771.7098 | 0 | 0 | 0 | 0 | 0 | 0 | 9.6952 | 448.6704 | 2.2975 | 1.8059 | 1.8059 | 428.7483 | 1.1103 | 14.4072 | 255.521 | 34.371 | 2.2975 | 1.1103 | 15.2276 | 2.1576 | 1 | 0 | 0 | 1.8843
2014-09-05 | 23時 | 16.8805 | 0 | 0 | 0.030109 | 1 | 0.347 | 10.0456 | 37.897 | 3.526 | 3.4918 | 0.0984 | 0.123 | 0 | 0 | 0 | 23.1147 | 4771.7098 | 0 | 0 | 0 | 0 | 0 | 0 | 9.4181 | 448.9557 | 2.2975 | 1.8068 | 1.8068 | 428.4172 | 1.0863 | 13.5374 | 255.521 | 34.371 | 2.2975 | 1.0863 | 14.9962 | 2.1249 | 1 | 0 | 0 | 1.8843
2014-09-06 | 0時 | 16.6286 | 0 | 0 | 0.03236 | 1 | 0.347 | 9.1942 | 37.897 | 3.526 | 3.3498 | 0.1024 | 0.123 | 0 | 0 | 0 | 22.7839 | 4771.7098 | 0 | 0 | 0 | 0 | 0 | 0 | 9.1192 | 449.2875 | 2.2975 | 1.8078 | 1.8078 | 428.0394 | 1.0592 | 12.544 | 255.521 | 34.371 | 2.2975 | 1.0592 | 14.7443 | 2.0892 | 1 | 0 | 0 | 1.8843
2014-09-06 | 1時 | 16.5789 | 0 | 0 | 0.032809 | 1 | 0.347 | 9.0333 | 37.897 | 3.526 | 3.3214 | 0.1032 | 0.123 | 0 | 0 | 0 | 22.717 | 4771.7098 | 0 | 0 | 0 | 0 | 0 | 0 | 9.0648 | 449.3482 | 2.2975 | 1.808 | 1.808 | 427.9659 | 1.0541 | 12.3547 | 255.521 | 34.371 | 2.2975 | 1.0541 | 14.6946 | 2.0821 | 1 | 0 | 0 | 1.8843
2014-09-06 | 2時 | 16.5541 | 0 | 0 | 0.033034 | 1 | 0.347 | 8.953 | 37.897 | 3.526 | 3.3072 | 0.1036 | 0.123 | 0 | 0 | 0 | 22.6834 | 4771.7098 | 0 | 0 | 0 | 0 | 0 | 0 | 9.038 | 449.3784 | 2.2975 | 1.8081 | 1.8081 | 427.9292 | 1.0516 | 12.2602 | 255.521 | 34.371 | 2.2975 | 1.0516 | 14.6698 | 2.0786 | 1 | 0 | 0 | 1.8843
2014-09-06 | 3時 | 16.4311 | 0 | 0 | 0.034168 | 1 | 0.347 | 8.5541 | 37.897 | 3.526 | 3.2362 | 0.1056 | 0.123 | 0 | 0 | 0 | 22.5148 | 4771.7098 | 0 | 0 | 0 | 0 | 0 | 0 | 8.9068 | 449.528 | 2.2975 | 1.8086 | 1.8086 | 427.746 | 1.0392 | 11.7903 | 255.521 | 34.371 | 2.2975 | 1.0392 | 14.5467 | 2.0612 | 1 | 0 | 0 | 1.8843
2014-09-06 | 4時 | 16.2852 | 0 | 0 | 0.035716 | 1 | 0.347 | 7.9478 | 37.897 | 3.526 | 3.151 | 0.108 | 0.123 | 0 | 0 | 0 | 22.3104 | 4771.7098 | 0 | 0 | 0 | 0 | 0 | 0 | 8.7142 | 449.783 | 2.2975 | 1.8094 | 1.8094 | 427.4904 | 1.0205 | 11.0988 | 255.521 | 34.371 | 2.2975 | 1.0205 | 14.4009 | 2.0405 | 1 | 0 | 0 | 1.8843
2014-09-06 | 5時 | 16.4311 | 0 | 0 | 0.034168 | 1 | 0.347 | 8.5541 | 37.897 | 3.526 | 3.2362 | 0.1056 | 0.123 | 0 | 0 | 0 | 22.5148 | 4771.7098 | 0 | 0 | 0 | 0 | 0 | 0 | 8.9068 | 449.528 | 2.2975 | 1.8086 | 1.8086 | 427.746 | 1.0392 | 11.7903 | 255.521 | 34.371 | 2.2975 | 1.0392 | 14.5467 | 2.0612 | 1 | 0 | 0 | 1.8843
2014-09-06 | 6時 | 17.1379 | 0 | 0 | 0.027455 | 1 | 0.347 | 11.3289 | 37.897 | 3.526 | 3.6338 | 0.0944 | 0.123 | 0 | 0 | 0 | 23.4395 | 4771.7098 | 0 | 0 | 0 | 0 | 0 | 0 | 9.9089 | 448.3636 | 2.2975 | 1.805 | 1.805 | 428.902 | 1.1281 | 14.9627 | 255.521 | 34.371 | 2.2975 | 1.1281 | 15.2535 | 2.1613 | 1 | 0 | 0 | 1.8843
2014-09-06 | 7時 | 17.7507 | 0 | 0 | 0.024553 | 1 | 0.347 | 13.3315 | 37.897 | 3.526 | 3.9604 | 0.0852 | 0.123 | 0 | 0 | 0 | 24.1634 | 4771.7098 | 0 | 0 | 0 | 0 | 0 | 0 | 10.7864 | 447.5614 | 2.2975 | 1.8025 | 1.8025 | 429.7575 | 1.1957 | 17.2919 | 255.521 | 34.371 | 2.2975 | 1.1957 | 15.8664 | 2.2482 | 1 | 0 | 0 | 1.8843
2014-09-06 | 8時 | 18.565 | 0 | 0 | 0.02121 | 1 | 0.347 | 15.8782 | 37.897 | 3.526 | 4.3722 | 0.0736 | 0.123 | 0 | 0 | 0 | 25.0302 | 4771.7098 | 0 | 0 | 0 | 0 | 0 | 0 | 12.1542 | 446.5302 | 2.2975 | 1.7994 | 1.7994 | 430.8147 | 1.286 | 20.2504 | 255.521 | 34.371 | 2.2975 | 1.286 | 16.6806 | 2.3635 | 1 | 0 | 0 | 1.8843
2014-09-06 | 9時 | 19.1835 | 0 | 0 | 0.01879 | 1 | 0.347 | 17.7156 | 37.897 | 3.526 | 4.6704 | 0.0652 | 0.123 | 0 | 0 | 0 | 25.6259 | 4771.7098 | 0 | 0 | 0 | 0 | 0 | 0 | 13.3617 | 445.7999 | 2.2975 | 1.7971 | 1.7971 | 431.5592 | 1.3543 | 22.386 | 255.521 | 34.371 | 2.2975 | 1.3543 | 17.2991 | 2.4512 | 1 | 0 | 0 | 1.8843
2014-09-06 | 10時 | 19.7019 | 0 | 0 | 0.01683 | 1 | 0.347 | 19.2333 | 37.897 | 3.526 | 4.9118 | 0.0584 | 0.123 | 0 | 0 | 0 | 26.0884 | 4771.7098 | 0 | 0 | 0 | 0 | 0 | 0 | 14.5221 | 445.2185 | 2.2975 | 1.7953 | 1.7953 | 432.1558 | 1.4127 | 24.1451 | 255.521 | 34.371 | 2.2975 | 1.4127 | 17.8176 | 2.5246 | 1 | 0 | 0 | 1.8843
2014-09-06 | 11時 | 19.8574 | 0 | 0 | 0.016254 | 1 | 0.347 | 19.6971 | 37.897 | 3.526 | 4.9828 | 0.0564 | 0.123 | 0 | 0 | 0 | 26.2211 | 4771.7098 | 0 | 0 | 0 | 0 | 0 | 0 | 14.9074 | 445.0459 | 2.2975 | 1.7948 | 1.7948 | 432.3324 | 1.4309 | 24.6799 | 255.521 | 34.371 | 2.2975 | 1.4309 | 17.9731 | 2.5467 | 1 | 0 | 0 | 1.8843
2014-09-06 | 12時 | 19.8887 | 0 | 0 | 0.016138 | 1 | 0.347 | 19.8053 | 37.897 | 3.526 | 4.997 | 0.056 | 0.123 | 0 | 0 | 0 | 26.2475 | 4771.7098 | 0 | 0 | 0 | 0 | 0 | 0 | 14.9993 | 445.0035 | 2.2975 | 1.7947 | 1.7947 | 432.3707 | 1.4352 | 24.8023 | 255.521 | 34.371 | 2.2975 | 1.4352 | 18.0044 | 2.5511 | 1 | 0 | 0 | 1.8843
2014-09-06 | 13時 | 19.671 | 0 | 0 | 0.016945 | 1 | 0.347 | 19.2044 | 37.897 | 3.526 | 4.8976 | 0.0588 | 0.123 | 0 | 0 | 0 | 26.0617 | 4771.7098 | 0 | 0 | 0 | 0 | 0 | 0 | 14.4987 | 445.2171 | 2.2975 | 1.7953 | 1.7953 | 432.1334 | 1.4116 | 24.102 | 255.521 | 34.371 | 2.2975 | 1.4116 | 17.7867 | 2.5203 | 1 | 0 | 0 | 1.8843
2014-09-06 | 14時 | 19.456 | 0 | 0 | 0.017752 | 1 | 0.347 | 18.6094 | 37.897 | 3.526 | 4.7982 | 0.0616 | 0.123 | 0 | 0 | 0 | 25.8729 | 4771.7098 | 0 | 0 | 0 | 0 | 0 | 0 | 14.0267 | 445.4349 | 2.2975 | 1.796 | 1.796 | 431.8954 | 1.3885 | 23.4076 | 255.521 | 34.371 | 2.2975 | 1.3885 | 17.5716 | 2.4898 | 1 | 0 | 0 | 1.8843
2014-09-06 | 15時 | 19.395 | 0 | 0 | 0.017983 | 1 | 0.347 | 18.4345 | 37.897 | 3.526 | 4.7698 | 0.0624 | 0.123 | 0 | 0 | 0 | 25.8184 | 4771.7098 | 0 | 0 | 0 | 0 | 0 | 0 | 13.8925 | 445.5011 | 2.2975 | 1.7962 | 1.7962 | 431.8261 | 1.3817 | 23.2043 | 255.521 | 34.371 | 2.2975 | 1.3817 | 17.5107 | 2.4812 | 1 | 0 | 0 | 1.8843
2014-09-06 | 16時 | 19.1235 | 0 | 0 | 0.01902 | 1 | 0.347 | 17.6524 | 37.897 | 3.526 | 4.642 | 0.066 | 0.123 | 0 | 0 | 0 | 25.5703 | 4771.7098 | 0 | 0 | 0 | 0 | 0 | 0 | 13.317 | 445.8017 | 2.2975 | 1.7971 | 1.7971 | 431.5131 | 1.3519 | 22.2944 | 255.521 | 34.371 | 2.2975 | 1.3519 | 17.2392 | 2.4427 | 1 | 0 | 0 | 1.8843
2014-09-06 | 17時 | 18.7684 | 0 | 0 | 0.020403 | 1 | 0.347 | 16.6223 | 37.897 | 3.526 | 4.4716 | 0.0708 | 0.123 | 0 | 0 | 0 | 25.2317 | 4771.7098 | 0 | 0 | 0 | 0 | 0 | 0 | 12.6189 | 446.205 | 2.2975 | 1.7984 | 1.7984 | 431.094 | 1.3133 | 21.0939 | 255.521 | 34.371 | 2.2975 | 1.3133 | 16.8841 | 2.3924 | 1 | 0 | 0 | 1.8843
2014-09-06 | 18時 | 18.4213 | 0 | 0 | 0.021787 | 1 | 0.347 | 15.608 | 37.897 | 3.526 | 4.3012 | 0.0756 | 0.123 | 0 | 0 | 0 | 24.8844 | 4771.7098 | 0 | 0 | 0 | 0 | 0 | 0 | 11.9938 | 446.6051 | 2.2975 | 1.7996 | 1.7996 | 430.6732 | 1.2762 | 19.9092 | 255.521 | 34.371 | 2.2975 | 1.2762 | 16.5369 | 2.3432 | 1 | 0 | 0 | 1.8843
2014-09-06 | 19時 | 18.11 | 0 | 0 | 0.023055 | 1 | 0.347 | 14.6935 | 37.897 | 3.526 | 4.145 | 0.08 | 0.123 | 0 | 0 | 0 | 24.5583 | 4771.7098 | 0 | 0 | 0 | 0 | 0 | 0 | 11.4786 | 446.9652 | 2.2975 | 1.8007 | 1.8007 | 430.2868 | 1.2434 | 18.8385 | 255.521 | 34.371 | 2.2975 | 1.2434 | 16.2257 | 2.2991 | 1 | 0 | 0 | 1.8843
2014-09-06 | 20時 | 17.943 | 0 | 0 | 0.023746 | 1 | 0.347 | 14.2301 | 37.897 | 3.526 | 4.0598 | 0.0824 | 0.123 | 0 | 0 | 0 | 24.3773 | 4771.7098 | 0 | 0 | 0 | 0 | 0 | 0 | 11.2338 | 447.1403 | 2.2975 | 1.8013 | 1.8013 | 430.0828 | 1.227 | 18.2899 | 255.521 | 34.371 | 2.2975 | 1.227 | 16.0587 | 2.2754 | 1 | 0 | 0 | 1.8843
2014-09-06 | 21時 | 17.9985 | 0 | 0 | 0.023516 | 1 | 0.347 | 14.3649 | 37.897 | 3.526 | 4.0882 | 0.0816 | 0.123 | 0 | 0 | 0 | 24.4379 | 4771.7098 | 0 | 0 | 0 | 0 | 0 | 0 | 11.3038 | 447.0939 | 2.2975 | 1.8011 | 1.8011 | 430.1463 | 1.2317 | 18.4531 | 255.521 | 34.371 | 2.2975 | 1.2317 | 16.1141 | 2.2833 | 1 | 0 | 0 | 1.8843
2014-09-06 | 22時 | 18.1661 | 0 | 0 | 0.022824 | 1 | 0.347 | 14.8313 | 37.897 | 3.526 | 4.1734 | 0.0792 | 0.123 | 0 | 0 | 0 | 24.6181 | 4771.7098 | 0 | 0 | 0 | 0 | 0 | 0 | 11.5534 | 446.9169 | 2.2975 | 1.8006 | 1.8006 | 430.3508 | 1.2483 | 19.0047 | 255.521 | 34.371 | 2.2975 | 1.2483 | 16.2818 | 2.307 | 1 | 0 | 0 | 1.8843
2014-09-06 | 23時 | 17.9707 | 0 | 0 | 0.023631 | 1 | 0.347 | 14.2258 | 37.897 | 3.526 | 4.074 | 0.082 | 0.123 | 0 | 0 | 0 | 24.4076 | 4771.7098 | 0 | 0 | 0 | 0 | 0 | 0 | 11.2313 | 447.1606 | 2.2975 | 1.8013 | 1.8013 | 430.0976 | 1.2268 | 18.2998 | 255.521 | 34.371 | 2.2975 | 1.2268 | 16.0864 | 2.2793 | 1 | 0 | 0 | 1.8843
2014-09-07 | 0時 | 17.943 | 0 | 0 | 0.023746 | 1 | 0.347 | 14.1149 | 37.897 | 3.526 | 4.0598 | 0.0824 | 0.123 | 0 | 0 | 0 | 24.3773 | 4771.7098 | 0 | 0 | 0 | 0 | 0 | 0 | 11.1742 | 447.2103 | 2.2975 | 1.8015 | 1.8015 | 430.0556 | 1.2229 | 18.1747 | 255.521 | 34.371 | 2.2975 | 1.2229 | 16.0587 | 2.2754 | 1 | 0 | 0 | 1.8843
2014-09-07 | 1時 | 17.8328 | 0 | 0 | 0.024207 | 1 | 0.347 | 13.7576 | 37.897 | 3.526 | 4.003 | 0.084 | 0.123 | 0 | 0 | 0 | 24.2554 | 4771.7098 | 0 | 0 | 0 | 0 | 0 | 0 | 10.9941 | 447.3562 | 2.2975 | 1.8019 | 1.8019 | 429.9073 | 1.2104 | 17.7606 | 255.521 | 34.371 | 2.2975 | 1.2104 | 15.9485 | 2.2598 | 1 | 0 | 0 | 1.8843
2014-09-07 | 2時 | 17.6691 | 0 | 0 | 0.024899 | 1 | 0.347 | 13.2384 | 37.897 | 3.526 | 3.9178 | 0.0864 | 0.123 | 0 | 0 | 0 | 24.0708 | 4771.7098 | 0 | 0 | 0 | 0 | 0 | 0 | 10.7425 | 447.5648 | 2.2975 | 1.8026 | 1.8026 | 429.6878 | 1.1925 | 17.1562 | 255.521 | 34.371 | 2.2975 | 1.1925 | 15.7848 | 2.2366 | 1 | 0 | 0 | 1.8843
2014-09-07 | 3時 | 17.3477 | 0 | 0 | 0.026282 | 1 | 0.347 | 12.2083 | 37.897 | 3.526 | 3.7474 | 0.0912 | 0.123 | 0 | 0 | 0 | 23.6949 | 4771.7098 | 0 | 0 | 0 | 0 | 0 | 0 | 10.2761 | 447.9754 | 2.2975 | 1.8038 | 1.8038 | 429.2471 | 1.1574 | 15.9557 | 255.521 | 34.371 | 2.2975 | 1.1574 | 15.4634 | 2.1911 | 1 | 0 | 0 | 1.8843
2014-09-07 | 4時 | 17.1639 | 0 | 0 | 0.027133 | 1 | 0.347 | 11.5139 | 37.897 | 3.526 | 3.648 | 0.094 | 0.123 | 0 | 0 | 0 | 23.4717 | 4771.7098 | 0 | 0 | 0 | 0 | 0 | 0 | 9.984 | 448.2701 | 2.2975 | 1.8047 | 1.8047 | 428.9643 | 1.1342 | 15.1619 | 255.521 | 34.371 | 2.2975 | 1.1342 | 15.2796 | 2.165 | 1 | 0 | 0 | 1.8843
2014-09-07 | 5時 | 17.1639 | 0 | 0 | 0.027133 | 1 | 0.347 | 11.5139 | 37.897 | 3.526 | 3.648 | 0.094 | 0.123 | 0 | 0 | 0 | 23.4717 | 4771.7098 | 0 | 0 | 0 | 0 | 0 | 0 | 9.984 | 448.2701 | 2.2975 | 1.8047 | 1.8047 | 428.9643 | 1.1342 | 15.1619 | 255.521 | 34.371 | 2.2975 | 1.1342 | 15.2796 | 2.165 | 1 | 0 | 0 | 1.8843
2014-09-07 | 6時 | 17.615 | 0 | 0 | 0.02513 | 1 | 0.347 | 13.201 | 37.897 | 3.526 | 3.8894 | 0.0872 | 0.123 | 0 | 0 | 0 | 24.0088 | 4771.7098 | 0 | 0 | 0 | 0 | 0 | 0 | 10.7251 | 447.5521 | 2.2975 | 1.8025 | 1.8025 | 429.6472 | 1.1912 | 17.0904 | 255.521 | 34.371 | 2.2975 | 1.1912 | 15.7307 | 2.2289 | 1 | 0 | 0 | 1.8843
2014-09-07 | 7時 | 18.3927 | 0 | 0 | 0.021902 | 1 | 0.347 | 15.5763 | 37.897 | 3.526 | 4.287 | 0.076 | 0.123 | 0 | 0 | 0 | 24.855 | 4771.7098 | 0 | 0 | 0 | 0 | 0 | 0 | 11.9753 | 446.6066 | 2.2975 | 1.7996 | 1.7996 | 430.65 | 1.275 | 19.8633 | 255.521 | 34.371 | 2.2975 | 1.275 | 16.5084 | 2.3391 | 1 | 0 | 0 | 1.8843
2014-09-07 | 8時 | 19.2135 | 0 | 0 | 0.018674 | 1 | 0.347 | 17.9777 | 37.897 | 3.526 | 4.6846 | 0.0648 | 0.123 | 0 | 0 | 0 | 25.6535 | 4771.7098 | 0 | 0 | 0 | 0 | 0 | 0 | 13.5516 | 445.6625 | 2.2975 | 1.7967 | 1.7967 | 431.6316 | 1.3642 | 22.6623 | 255.521 | 34.371 | 2.2975 | 1.3642 | 17.3292 | 2.4554 | 1 | 0 | 0 | 1.8843
2014-09-07 | 9時 | 19.5478 | 0 | 0 | 0.017406 | 1 | 0.347 | 18.9131 | 37.897 | 3.526 | 4.8408 | 0.0604 | 0.123 | 0 | 0 | 0 | 25.9542 | 4771.7098 | 0 | 0 | 0 | 0 | 0 | 0 | 14.2649 | 445.3126 | 2.2975 | 1.7956 | 1.7956 | 432.0077 | 1.4002 | 23.7539 | 255.521 | 34.371 | 2.2975 | 1.4002 | 17.6635 | 2.5028 | 1 | 0 | 0 | 1.8843
2014-09-07 | 10時 | 19.7329 | 0 | 0 | 0.016715 | 1 | 0.347 | 19.44 | 37.897 | 3.526 | 4.926 | 0.058 | 0.123 | 0 | 0 | 0 | 26.1151 | 4771.7098 | 0 | 0 | 0 | 0 | 0 | 0 | 14.6924 | 445.1189 | 2.2975 | 1.795 | 1.795 | 432.2144 | 1.4208 | 24.366 | 255.521 | 34.371 | 2.2975 | 1.4208 | 17.8486 | 2.529 | 1 | 0 | 0 | 1.8843
2014-09-07 | 11時 | 20.5905 | 0 | 0 | 0.013602 | 1 | 0.347 | 21.8314 | 37.897 | 3.526 | 5.3094 | 0.0472 | 0.123 | 0 | 0 | 0 | 26.8119 | 4771.7098 | 0 | 0 | 0 | 0 | 0 | 0 | 16.8478 | 444.3374 | 2.2975 | 1.7926 | 1.7926 | 433.1302 | 1.5171 | 27.1408 | 255.521 | 34.371 | 2.2975 | 1.5171 | 18.7062 | 2.6505 | 1 | 0 | 0 | 1.8843
2014-09-07 | 12時 | 20.6231 | 0 | 0 | 0.013487 | 1 | 0.347 | 21.9052 | 37.897 | 3.526 | 5.3236 | 0.0468 | 0.123 | 0 | 0 | 0 | 26.8369 | 4771.7098 | 0 | 0 | 0 | 0 | 0 | 0 | 16.9188 | 444.3199 | 2.2975 | 1.7925 | 1.7925 | 433.1608 | 1.5201 | 27.2288 | 255.521 | 34.371 | 2.2975 | 1.5201 | 18.7387 | 2.6552 | 1 | 0 | 0 | 1.8843
2014-09-07 | 13時 | 20.2363 | 0 | 0 | 0.01487 | 1 | 0.347 | 20.8066 | 37.897 | 3.526 | 5.1532 | 0.0516 | 0.123 | 0 | 0 | 0 | 26.5334 | 4771.7098 | 0 | 0 | 0 | 0 | 0 | 0 | 15.8848 | 444.6578 | 2.2975 | 1.7936 | 1.7936 | 432.751 | 1.4752 | 25.9598 | 255.521 | 34.371 | 2.2975 | 1.4752 | 18.352 | 2.6004 | 1 | 0 | 0 | 1.8843
2014-09-07 | 14時 | 19.92 | 0 | 0 | 0.016023 | 1 | 0.347 | 19.9132 | 37.897 | 3.526 | 5.0112 | 0.0556 | 0.123 | 0 | 0 | 0 | 26.2738 | 4771.7098 | 0 | 0 | 0 | 0 | 0 | 0 | 15.0918 | 444.9614 | 2.2975 | 1.7945 | 1.7945 | 432.4089 | 1.4395 | 24.9244 | 255.521 | 34.371 | 2.2975 | 1.4395 | 18.0357 | 2.5555 | 1 | 0 | 0 | 1.8843
2014-09-07 | 15時 | 19.7329 | 0 | 0 | 0.016715 | 1 | 0.347 | 19.3417 | 37.897 | 3.526 | 4.926 | 0.058 | 0.123 | 0 | 0 | 0 | 26.1151 | 4771.7098 | 0 | 0 | 0 | 0 | 0 | 0 | 14.6109 | 445.1747 | 2.2975 | 1.7952 | 1.7952 | 432.1944 | 1.4169 | 24.2677 | 255.521 | 34.371 | 2.2975 | 1.4169 | 17.8486 | 2.529 | 1 | 0 | 0 | 1.8843
2014-09-07 | 16時 | 19.2135 | 0 | 0 | 0.018674 | 1 | 0.347 | 17.8249 | 37.897 | 3.526 | 4.6846 | 0.0648 | 0.123 | 0 | 0 | 0 | 25.6535 | 4771.7098 | 0 | 0 | 0 | 0 | 0 | 0 | 13.4402 | 445.7529 | 2.2975 | 1.797 | 1.797 | 431.5989 | 1.3584 | 22.5095 | 255.521 | 34.371 | 2.2975 | 1.3584 | 17.3292 | 2.4554 | 1 | 0 | 0 | 1.8843
2014-09-07 | 17時 | 18.6228 | 0 | 0 | 0.02098 | 1 | 0.347 | 16.0739 | 37.897 | 3.526 | 4.4006 | 0.0728 | 0.123 | 0 | 0 | 0 | 25.088 | 4771.7098 | 0 | 0 | 0 | 0 | 0 | 0 | 12.2733 | 446.4472 | 2.2975 | 1.7991 | 1.7991 | 430.891 | 1.2931 | 20.4745 | 255.521 | 34.371 | 2.2975 | 1.2931 | 16.7385 | 2.3717 | 1 | 0 | 0 | 1.8843
2014-09-07 | 18時 | 18.0541 | 0 | 0 | 0.023285 | 1 | 0.347 | 14.3321 | 37.897 | 3.526 | 4.1166 | 0.0808 | 0.123 | 0 | 0 | 0 | 24.4982 | 4771.7098 | 0 | 0 | 0 | 0 | 0 | 0 | 11.2863 | 447.1492 | 2.2975 | 1.8013 | 1.8013 | 430.1703 | 1.2306 | 18.4487 | 255.521 | 34.371 | 2.2975 | 1.2306 | 16.1698 | 2.2912 | 1 | 0 | 0 | 1.8843
2014-09-07 | 19時 | 17.615 | 0 | 0 | 0.02513 | 1 | 0.347 | 12.9828 | 37.897 | 3.526 | 3.8894 | 0.0872 | 0.123 | 0 | 0 | 0 | 24.0088 | 4771.7098 | 0 | 0 | 0 | 0 | 0 | 0 | 10.6226 | 447.6842 | 2.2975 | 1.8029 | 1.8029 | 429.5942 | 1.1837 | 16.8722 | 255.521 | 34.371 | 2.2975 | 1.1837 | 15.7307 | 2.2289 | 1 | 0 | 0 | 1.8843
2014-09-07 | 20時 | 17.4807 | 0 | 0 | 0.025706 | 1 | 0.347 | 12.5448 | 37.897 | 3.526 | 3.8184 | 0.0892 | 0.123 | 0 | 0 | 0 | 23.8526 | 4771.7098 | 0 | 0 | 0 | 0 | 0 | 0 | 10.4237 | 447.8606 | 2.2975 | 1.8035 | 1.8035 | 429.4085 | 1.1688 | 16.3632 | 255.521 | 34.371 | 2.2975 | 1.1688 | 15.5964 | 2.2099 | 1 | 0 | 0 | 1.8843
2014-09-07 | 21時 | 17.2424 | 0 | 0 | 0.026744 | 1 | 0.347 | 11.7877 | 37.897 | 3.526 | 3.6906 | 0.0928 | 0.123 | 0 | 0 | 0 | 23.5677 | 4771.7098 | 0 | 0 | 0 | 0 | 0 | 0 | 10.0971 | 448.1583 | 2.2975 | 1.8044 | 1.8044 | 429.0798 | 1.1433 | 15.4783 | 255.521 | 34.371 | 2.2975 | 1.1433 | 15.358 | 2.1761 | 1 | 0 | 0 | 1.8843
2014-09-07 | 22時 | 17.0342 | 0 | 0 | 0.028323 | 1 | 0.347 | 10.9733 | 37.897 | 3.526 | 3.577 | 0.096 | 0.123 | 0 | 0 | 0 | 23.3103 | 4771.7098 | 0 | 0 | 0 | 0 | 0 | 0 | 9.768 | 448.5064 | 2.2975 | 1.8054 | 1.8054 | 428.7495 | 1.1164 | 14.5503 | 255.521 | 34.371 | 2.2975 | 1.1164 | 15.1499 | 2.1466 | 1 | 0 | 0 | 1.8843
2014-09-07 | 23時 | 16.855 | 0 | 0 | 0.029972 | 1 | 0.347 | 10.2673 | 37.897 | 3.526 | 3.4776 | 0.0988 | 0.123 | 0 | 0 | 0 | 23.0819 | 4771.7098 | 0 | 0 | 0 | 0 | 0 | 0 | 9.4997 | 448.8059 | 2.2975 | 1.8064 | 1.8064 | 428.4595 | 1.0934 | 13.7449 | 255.521 | 34.371 | 2.2975 | 1.0934 | 14.9707 | 2.1213 | 1 | 0 | 0 | 1.8843
2014-09-08 | 0時 | 16.7287 | 0 | 0 | 0.031143 | 1 | 0.347 | 9.7925 | 37.897 | 3.526 | 3.4066 | 0.1008 | 0.123 | 0 | 0 | 0 | 22.917 | 4771.7098 | 0 | 0 | 0 | 0 | 0 | 0 | 9.3276 | 449.0014 | 2.2975 | 1.807 | 1.807 | 428.2587 | 1.0782 | 13.1991 | 255.521 | 34.371 | 2.2975 | 1.0782 | 14.8444 | 2.1033 | 1 | 0 | 0 | 1.8843
2014-09-08 | 1時 | 16.6535 | 0 | 0 | 0.031895 | 1 | 0.347 | 9.4751 | 37.897 | 3.526 | 3.364 | 0.102 | 0.123 | 0 | 0 | 0 | 22.8172 | 4771.7098 | 0 | 0 | 0 | 0 | 0 | 0 | 9.216 | 449.1379 | 2.2975 | 1.8074 | 1.8074 | 428.1291 | 1.0681 | 12.8391 | 255.521 | 34.371 | 2.2975 | 1.0681 | 14.7692 | 2.0927 | 1 | 0 | 0 | 1.8843
2014-09-08 | 2時 | 16.5294 | 0 | 0 | 0.033158 | 1 | 0.347 | 8.9558 | 37.897 | 3.526 | 3.293 | 0.104 | 0.123 | 0 | 0 | 0 | 22.6498 | 4771.7098 | 0 | 0 | 0 | 0 | 0 | 0 | 9.039 | 449.3593 | 2.2975 | 1.8081 | 1.8081 | 427.9147 | 1.0517 | 12.2488 | 255.521 | 34.371 | 2.2975 | 1.0517 | 14.6451 | 2.0751 | 1 | 0 | 0 | 1.8843
2014-09-08 | 3時 | 16.4801 | 0 | 0 | 0.03366 | 1 | 0.347 | 8.7552 | 37.897 | 3.526 | 3.2646 | 0.1048 | 0.123 | 0 | 0 | 0 | 22.5824 | 4771.7098 | 0 | 0 | 0 | 0 | 0 | 0 | 8.9725 | 449.4435 | 2.2975 | 1.8083 | 1.8083 | 427.8305 | 1.0454 | 12.0198 | 255.521 | 34.371 | 2.2975 | 1.0454 | 14.5958 | 2.0681 | 1 | 0 | 0 | 1.8843
2014-09-08 | 4時 | 16.3579 | 0 | 0 | 0.034909 | 1 | 0.347 | 8.2733 | 37.897 | 3.526 | 3.1936 | 0.1068 | 0.123 | 0 | 0 | 0 | 22.4129 | 4771.7098 | 0 | 0 | 0 | 0 | 0 | 0 | 8.8166 | 449.6422 | 2.2975 | 1.8089 | 1.8089 | 427.6245 | 1.0305 | 11.4669 | 255.521 | 34.371 | 2.2975 | 1.0305 | 14.4736 | 2.0508 | 1 | 0 | 0 | 1.8843
2014-09-08 | 5時 | 16.5541 | 0 | 0 | 0.032883 | 1 | 0.347 | 9.0764 | 37.897 | 3.526 | 3.3072 | 0.1036 | 0.123 | 0 | 0 | 0 | 22.6834 | 4771.7098 | 0 | 0 | 0 | 0 | 0 | 0 | 9.0796 | 449.3051 | 2.2975 | 1.8079 | 1.8079 | 427.9622 | 1.0555 | 12.3836 | 255.521 | 34.371 | 2.2975 | 1.0555 | 14.6698 | 2.0786 | 1 | 0 | 0 | 1.8843
2014-09-08 | 6時 | 17.0601 | 0 | 0 | 0.028074 | 1 | 0.347 | 11.0891 | 37.897 | 3.526 | 3.5912 | 0.0956 | 0.123 | 0 | 0 | 0 | 23.3427 | 4771.7098 | 0 | 0 | 0 | 0 | 0 | 0 | 9.8134 | 448.4547 | 2.2975 | 1.8053 | 1.8053 | 428.7945 | 1.1202 | 14.6803 | 255.521 | 34.371 | 2.2975 | 1.1202 | 15.1757 | 2.1503 | 1 | 0 | 0 | 1.8843
2014-09-08 | 7時 | 17.8603 | 0 | 0 | 0.024092 | 1 | 0.347 | 13.6039 | 37.897 | 3.526 | 4.0172 | 0.0836 | 0.123 | 0 | 0 | 0 | 24.286 | 4771.7098 | 0 | 0 | 0 | 0 | 0 | 0 | 10.9179 | 447.4671 | 2.2975 | 1.8023 | 1.8023 | 429.8862 | 1.2051 | 17.6211 | 255.521 | 34.371 | 2.2975 | 1.2051 | 15.976 | 2.2637 | 1 | 0 | 0 | 1.8843
2014-09-08 | 8時 | 18.71 | 0 | 0 | 0.020634 | 1 | 0.347 | 16.1846 | 37.897 | 3.526 | 4.4432 | 0.0716 | 0.123 | 0 | 0 | 0 | 25.1744 | 4771.7098 | 0 | 0 | 0 | 0 | 0 | 0 | 12.3413 | 446.4336 | 2.2975 | 1.7991 | 1.7991 | 430.9641 | 1.2972 | 20.6278 | 255.521 | 34.371 | 2.2975 | 1.2972 | 16.8257 | 2.3841 | 1 | 0 | 0 | 1.8843
2014-09-08 | 9時 | 19.5171 | 0 | 0 | 0.017522 | 1 | 0.347 | 18.5791 | 37.897 | 3.526 | 4.8266 | 0.0608 | 0.123 | 0 | 0 | 0 | 25.9272 | 4771.7098 | 0 | 0 | 0 | 0 | 0 | 0 | 14.0027 | 445.4883 | 2.2975 | 1.7962 | 1.7962 | 431.9218 | 1.3873 | 23.4057 | 255.521 | 34.371 | 2.2975 | 1.3873 | 17.6328 | 2.4985 | 1 | 0 | 0 | 1.8843
2014-09-08 | 10時 | 19.8574 | 0 | 0 | 0.016254 | 1 | 0.347 | 19.5818 | 37.897 | 3.526 | 4.9828 | 0.0564 | 0.123 | 0 | 0 | 0 | 26.2211 | 4771.7098 | 0 | 0 | 0 | 0 | 0 | 0 | 14.8099 | 445.1106 | 2.2975 | 1.795 | 1.795 | 432.3091 | 1.4264 | 24.5646 | 255.521 | 34.371 | 2.2975 | 1.4264 | 17.9731 | 2.5467 | 1 | 0 | 0 | 1.8843
2014-09-08 | 11時 | 20.1726 | 0 | 0 | 0.015101 | 1 | 0.347 | 20.5008 | 37.897 | 3.526 | 5.1248 | 0.0524 | 0.123 | 0 | 0 | 0 | 26.4819 | 4771.7098 | 0 | 0 | 0 | 0 | 0 | 0 | 15.6075 | 444.7844 | 2.2975 | 1.794 | 1.794 | 432.658 | 1.4629 | 25.6256 | 255.521 | 34.371 | 2.2975 | 1.4629 | 18.2883 | 2.5913 | 1 | 0 | 0 | 1.8843
2014-09-08 | 12時 | 20.2682 | 0 | 0 | 0.014755 | 1 | 0.347 | 20.8077 | 37.897 | 3.526 | 5.1674 | 0.0512 | 0.123 | 0 | 0 | 0 | 26.559 | 4771.7098 | 0 | 0 | 0 | 0 | 0 | 0 | 15.8855 | 444.6752 | 2.2975 | 1.7936 | 1.7936 | 432.7679 | 1.4753 | 25.9751 | 255.521 | 34.371 | 2.2975 | 1.4753 | 18.3839 | 2.6049 | 1 | 0 | 0 | 1.8843
2014-09-08 | 13時 | 20.0143 | 0 | 0 | 0.015677 | 1 | 0.347 | 20.1059 | 37.897 | 3.526 | 5.0538 | 0.0544 | 0.123 | 0 | 0 | 0 | 26.3523 | 4771.7098 | 0 | 0 | 0 | 0 | 0 | 0 | 15.2585 | 444.909 | 2.2975 | 1.7944 | 1.7944 | 432.497 | 1.4471 | 25.1597 | 255.521 | 34.371 | 2.2975 | 1.4471 | 18.13 | 2.5689 | 1 | 0 | 0 | 1.8843
2014-09-08 | 14時 | 19.7019 | 0 | 0 | 0.01683 | 1 | 0.347 | 19.2333 | 37.897 | 3.526 | 4.9118 | 0.0584 | 0.123 | 0 | 0 | 0 | 26.0884 | 4771.7098 | 0 | 0 | 0 | 0 | 0 | 0 | 14.5221 | 445.2185 | 2.2975 | 1.7953 | 1.7953 | 432.1558 | 1.4127 | 24.1451 | 255.521 | 34.371 | 2.2975 | 1.4127 | 17.8176 | 2.5246 | 1 | 0 | 0 | 1.8843
2014-09-08 | 15時 | 19.456 | 0 | 0 | 0.017752 | 1 | 0.347 | 18.5054 | 37.897 | 3.526 | 4.7982 | 0.0616 | 0.123 | 0 | 0 | 0 | 25.8729 | 4771.7098 | 0 | 0 | 0 | 0 | 0 | 0 | 13.9464 | 445.4954 | 2.2975 | 1.7962 | 1.7962 | 431.8737 | 1.3844 | 23.3036 | 255.521 | 34.371 | 2.2975 | 1.3844 | 17.5716 | 2.4898 | 1 | 0 | 0 | 1.8843
2014-09-08 | 16時 | 19.0936 | 0 | 0 | 0.019135 | 1 | 0.347 | 17.4316 | 37.897 | 3.526 | 4.6278 | 0.0664 | 0.123 | 0 | 0 | 0 | 25.5424 | 4771.7098 | 0 | 0 | 0 | 0 | 0 | 0 | 13.1614 | 445.9154 | 2.2975 | 1.7975 | 1.7975 | 431.4492 | 1.3435 | 22.0594 | 255.521 | 34.371 | 2.2975 | 1.3435 | 17.2093 | 2.4384 | 1 | 0 | 0 | 1.8843
2014-09-08 | 17時 | 18.6809 | 0 | 0 | 0.020749 | 1 | 0.347 | 16.196 | 37.897 | 3.526 | 4.429 | 0.072 | 0.123 | 0 | 0 | 0 | 25.1457 | 4771.7098 | 0 | 0 | 0 | 0 | 0 | 0 | 12.3485 | 446.4089 | 2.2975 | 1.799 | 1.799 | 430.9506 | 1.2976 | 20.625 | 255.521 | 34.371 | 2.2975 | 1.2976 | 16.7966 | 2.38 | 1 | 0 | 0 | 1.8843
2014-09-08 | 18時 | 18.4213 | 0 | 0 | 0.021787 | 1 | 0.347 | 15.4009 | 37.897 | 3.526 | 4.3012 | 0.0756 | 0.123 | 0 | 0 | 0 | 24.8844 | 4771.7098 | 0 | 0 | 0 | 0 | 0 | 0 | 11.8728 | 446.7307 | 2.2975 | 1.8 | 1.8 | 430.6259 | 1.2687 | 19.7021 | 255.521 | 34.371 | 2.2975 | 1.2687 | 16.5369 | 2.3432 | 1 | 0 | 0 | 1.8843
2014-09-08 | 19時 | 18.138 | 0 | 0 | 0.022939 | 1 | 0.347 | 14.5277 | 37.897 | 3.526 | 4.1592 | 0.0796 | 0.123 | 0 | 0 | 0 | 24.5882 | 4771.7098 | 0 | 0 | 0 | 0 | 0 | 0 | 11.3892 | 447.0836 | 2.2975 | 1.8011 | 1.8011 | 430.2639 | 1.2375 | 18.6869 | 255.521 | 34.371 | 2.2975 | 1.2375 | 16.2537 | 2.303 | 1 | 0 | 0 | 1.8843
2014-09-08 | 20時 | 17.9985 | 0 | 0 | 0.023516 | 1 | 0.347 | 14.0799 | 37.897 | 3.526 | 4.0882 | 0.0816 | 0.123 | 0 | 0 | 0 | 24.4379 | 4771.7098 | 0 | 0 | 0 | 0 | 0 | 0 | 11.1559 | 447.2668 | 2.2975 | 1.8016 | 1.8016 | 430.079 | 1.2217 | 18.1681 | 255.521 | 34.371 | 2.2975 | 1.2217 | 16.1141 | 2.2833 | 1 | 0 | 0 | 1.8843
2014-09-08 | 21時 | 18.082 | 0 | 0 | 0.02317 | 1 | 0.347 | 14.3037 | 37.897 | 3.526 | 4.1308 | 0.0804 | 0.123 | 0 | 0 | 0 | 24.5283 | 4771.7098 | 0 | 0 | 0 | 0 | 0 | 0 | 11.2712 | 447.1842 | 2.2975 | 1.8014 | 1.8014 | 430.1795 | 1.2296 | 18.4345 | 255.521 | 34.371 | 2.2975 | 1.2296 | 16.1977 | 2.2951 | 1 | 0 | 0 | 1.8843
2014-09-08 | 22時 | 17.8054 | 0 | 0 | 0.024323 | 1 | 0.347 | 13.4372 | 37.897 | 3.526 | 3.9888 | 0.0844 | 0.123 | 0 | 0 | 0 | 24.2248 | 4771.7098 | 0 | 0 | 0 | 0 | 0 | 0 | 10.837 | 447.5327 | 2.2975 | 1.8025 | 1.8025 | 429.8146 | 1.1993 | 17.426 | 255.521 | 34.371 | 2.2975 | 1.1993 | 15.9211 | 2.2559 | 1 | 0 | 0 | 1.8843
2014-09-08 | 23時 | 17.7235 | 0 | 0 | 0.024669 | 1 | 0.347 | 13.1577 | 37.897 | 3.526 | 3.9462 | 0.0856 | 0.123 | 0 | 0 | 0 | 24.1326 | 4771.7098 | 0 | 0 | 0 | 0 | 0 | 0 | 10.7039 | 447.649 | 2.2975 | 1.8028 | 1.8028 | 429.6997 | 1.1897 | 17.1039 | 255.521 | 34.371 | 2.2975 | 1.1897 | 15.8392 | 2.2443 | 1 | 0 | 0 | 1.8843
2014-09-09 | 0時 | 17.7235 | 0 | 0 | 0.024669 | 1 | 0.347 | 13.1272 | 37.897 | 3.526 | 3.9462 | 0.0856 | 0.123 | 0 | 0 | 0 | 24.1326 | 4771.7098 | 0 | 0 | 0 | 0 | 0 | 0 | 10.6895 | 447.6674 | 2.2975 | 1.8029 | 1.8029 | 429.6922 | 1.1886 | 17.0734 | 255.521 | 34.371 | 2.2975 | 1.1886 | 15.8392 | 2.2443 | 1 | 0 | 0 | 1.8843
2014-09-09 | 1時 | 17.7235 | 0 | 0 | 0.024669 | 1 | 0.347 | 13.0968 | 37.897 | 3.526 | 3.9462 | 0.0856 | 0.123 | 0 | 0 | 0 | 24.1326 | 4771.7098 | 0 | 0 | 0 | 0 | 0 | 0 | 10.6752 | 447.6859 | 2.2975 | 1.8029 | 1.8029 | 429.6848 | 1.1876 | 17.043 | 255.521 | 34.371 | 2.2975 | 1.1876 | 15.8392 | 2.2443 | 1 | 0 | 0 | 1.8843
2014-09-09 | 2時 | 17.8328 | 0 | 0 | 0.024207 | 1 | 0.347 | 13.4017 | 37.897 | 3.526 | 4.003 | 0.084 | 0.123 | 0 | 0 | 0 | 24.2554 | 4771.7098 | 0 | 0 | 0 | 0 | 0 | 0 | 10.8197 | 447.5719 | 2.2975 | 1.8026 | 1.8026 | 429.8217 | 1.1981 | 17.4047 | 255.521 | 34.371 | 2.2975 | 1.1981 | 15.9485 | 2.2598 | 1 | 0 | 0 | 1.8843
2014-09-09 | 3時 | 17.6963 | 0 | 0 | 0.024784 | 1 | 0.347 | 13.0747 | 37.897 | 3.526 | 3.932 | 0.086 | 0.123 | 0 | 0 | 0 | 24.1017 | 4771.7098 | 0 | 0 | 0 | 0 | 0 | 0 | 10.6651 | 447.6815 | 2.2975 | 1.8029 | 1.8029 | 429.6638 | 1.1868 | 17.0067 | 255.521 | 34.371 | 2.2975 | 1.1868 | 15.812 | 2.2405 | 1 | 0 | 0 | 1.8843
2014-09-09 | 4時 | 17.588 | 0 | 0 | 0.025245 | 1 | 0.347 | 12.8385 | 37.897 | 3.526 | 3.8752 | 0.0876 | 0.123 | 0 | 0 | 0 | 23.9777 | 4771.7098 | 0 | 0 | 0 | 0 | 0 | 0 | 10.5562 | 447.7538 | 2.2975 | 1.8031 | 1.8031 | 429.5433 | 1.1788 | 16.7137 | 255.521 | 34.371 | 2.2975 | 1.1788 | 15.7037 | 2.2251 | 1 | 0 | 0 | 1.8843
2014-09-09 | 5時 | 17.778 | 0 | 0 | 0.024438 | 1 | 0.347 | 13.4743 | 37.897 | 3.526 | 3.9746 | 0.0848 | 0.123 | 0 | 0 | 0 | 24.1941 | 4771.7098 | 0 | 0 | 0 | 0 | 0 | 0 | 10.8551 | 447.4926 | 2.2975 | 1.8023 | 1.8023 | 429.8077 | 1.2006 | 17.4489 | 255.521 | 34.371 | 2.2975 | 1.2006 | 15.8937 | 2.252 | 1 | 0 | 0 | 1.8843
2014-09-09 | 6時 | 17.7235 | 0 | 0 | 0.024669 | 1 | 0.347 | 13.4011 | 37.897 | 3.526 | 3.9462 | 0.0856 | 0.123 | 0 | 0 | 0 | 24.1326 | 4771.7098 | 0 | 0 | 0 | 0 | 0 | 0 | 10.82 | 447.5016 | 2.2975 | 1.8024 | 1.8024 | 429.7586 | 1.1981 | 17.3473 | 255.521 | 34.371 | 2.2975 | 1.1981 | 15.8392 | 2.2443 | 1 | 0 | 0 | 1.8843
2014-09-09 | 7時 | 17.7235 | 0 | 0 | 0.024669 | 1 | 0.347 | 13.4922 | 37.897 | 3.526 | 3.9462 | 0.0856 | 0.123 | 0 | 0 | 0 | 24.1326 | 4771.7098 | 0 | 0 | 0 | 0 | 0 | 0 | 10.8642 | 447.4464 | 2.2975 | 1.8022 | 1.8022 | 429.7805 | 1.2012 | 17.4384 | 255.521 | 34.371 | 2.2975 | 1.2012 | 15.8392 | 2.2443 | 1 | 0 | 0 | 1.8843
2014-09-09 | 8時 | 17.6963 | 0 | 0 | 0.024784 | 1 | 0.347 | 13.503 | 37.897 | 3.526 | 3.932 | 0.086 | 0.123 | 0 | 0 | 0 | 24.1017 | 4771.7098 | 0 | 0 | 0 | 0 | 0 | 0 | 10.8696 | 447.4222 | 2.2975 | 1.8021 | 1.8021 | 429.7674 | 1.2016 | 17.435 | 255.521 | 34.371 | 2.2975 | 1.2016 | 15.812 | 2.2405 | 1 | 0 | 0 | 1.8843
2014-09-09 | 9時 | 17.8328 | 0 | 0 | 0.024207 | 1 | 0.347 | 13.9351 | 37.897 | 3.526 | 4.003 | 0.084 | 0.123 | 0 | 0 | 0 | 24.2554 | 4771.7098 | 0 | 0 | 0 | 0 | 0 | 0 | 11.0832 | 447.2486 | 2.2975 | 1.8016 | 1.8016 | 429.9496 | 1.2166 | 17.9381 | 255.521 | 34.371 | 2.2975 | 1.2166 | 15.9485 | 2.2598 | 1 | 0 | 0 | 1.8843
2014-09-09 | 10時 | 18.1661 | 0 | 0 | 0.022824 | 1 | 0.347 | 14.9681 | 37.897 | 3.526 | 4.1734 | 0.0792 | 0.123 | 0 | 0 | 0 | 24.6181 | 4771.7098 | 0 | 0 | 0 | 0 | 0 | 0 | 11.629 | 446.8339 | 2.2975 | 1.8003 | 1.8003 | 430.3825 | 1.2531 | 19.1415 | 255.521 | 34.371 | 2.2975 | 1.2531 | 16.2818 | 2.307 | 1 | 0 | 0 | 1.8843
2014-09-09 | 11時 | 18.2507 | 0 | 0 | 0.022478 | 1 | 0.347 | 15.2415 | 37.897 | 3.526 | 4.216 | 0.078 | 0.123 | 0 | 0 | 0 | 24.7074 | 4771.7098 | 0 | 0 | 0 | 0 | 0 | 0 | 11.7824 | 446.721 | 2.2975 | 1.8 | 1.8 | 430.4934 | 1.2629 | 19.4575 | 255.521 | 34.371 | 2.2975 | 1.2629 | 16.3663 | 2.319 | 1 | 0 | 0 | 1.8843
2014-09-09 | 12時 | 18.7392 | 0 | 0 | 0.020519 | 1 | 0.347 | 16.6817 | 37.897 | 3.526 | 4.4574 | 0.0712 | 0.123 | 0 | 0 | 0 | 25.2031 | 4771.7098 | 0 | 0 | 0 | 0 | 0 | 0 | 12.6578 | 446.1513 | 2.2975 | 1.7982 | 1.7982 | 431.091 | 1.3155 | 21.1391 | 255.521 | 34.371 | 2.2975 | 1.3155 | 16.8549 | 2.3882 | 1 | 0 | 0 | 1.8843
2014-09-09 | 13時 | 18.7684 | 0 | 0 | 0.020403 | 1 | 0.347 | 16.8138 | 37.897 | 3.526 | 4.4716 | 0.0708 | 0.123 | 0 | 0 | 0 | 25.2317 | 4771.7098 | 0 | 0 | 0 | 0 | 0 | 0 | 12.7442 | 446.0896 | 2.2975 | 1.798 | 1.798 | 431.1363 | 1.3204 | 21.2854 | 255.521 | 34.371 | 2.2975 | 1.3204 | 16.8841 | 2.3924 | 1 | 0 | 0 | 1.8843
2014-09-09 | 14時 | 18.6228 | 0 | 0 | 0.02098 | 1 | 0.347 | 16.4199 | 37.897 | 3.526 | 4.4006 | 0.0728 | 0.123 | 0 | 0 | 0 | 25.088 | 4771.7098 | 0 | 0 | 0 | 0 | 0 | 0 | 12.49 | 446.238 | 2.2975 | 1.7985 | 1.7985 | 430.9685 | 1.3058 | 20.8205 | 255.521 | 34.371 | 2.2975 | 1.3058 | 16.7385 | 2.3717 | 1 | 0 | 0 | 1.8843
2014-09-09 | 15時 | 18.4213 | 0 | 0 | 0.021787 | 1 | 0.347 | 15.8403 | 37.897 | 3.526 | 4.3012 | 0.0756 | 0.123 | 0 | 0 | 0 | 24.8844 | 4771.7098 | 0 | 0 | 0 | 0 | 0 | 0 | 12.1324 | 446.4643 | 2.2975 | 1.7992 | 1.7992 | 430.726 | 1.2846 | 20.1415 | 255.521 | 34.371 | 2.2975 | 1.2846 | 16.5369 | 2.3432 | 1 | 0 | 0 | 1.8843
2014-09-09 | 16時 | 18.3642 | 0 | 0 | 0.022017 | 1 | 0.347 | 15.6759 | 37.897 | 3.526 | 4.2728 | 0.0764 | 0.123 | 0 | 0 | 0 | 24.8256 | 4771.7098 | 0 | 0 | 0 | 0 | 0 | 0 | 12.0344 | 446.5284 | 2.2975 | 1.7994 | 1.7994 | 430.6567 | 1.2786 | 19.9487 | 255.521 | 34.371 | 2.2975 | 1.2786 | 16.4799 | 2.3351 | 1 | 0 | 0 | 1.8843
2014-09-09 | 17時 | 18.279 | 0 | 0 | 0.022363 | 1 | 0.347 | 15.4303 | 37.897 | 3.526 | 4.2302 | 0.0776 | 0.123 | 0 | 0 | 0 | 24.7371 | 4771.7098 | 0 | 0 | 0 | 0 | 0 | 0 | 11.8908 | 446.6242 | 2.2975 | 1.7997 | 1.7997 | 430.5527 | 1.2697 | 19.6605 | 255.521 | 34.371 | 2.2975 | 1.2697 | 16.3946 | 2.323 | 1 | 0 | 0 | 1.8843
2014-09-09 | 18時 | 18.2507 | 0 | 0 | 0.022478 | 1 | 0.347 | 15.3487 | 37.897 | 3.526 | 4.216 | 0.078 | 0.123 | 0 | 0 | 0 | 24.7074 | 4771.7098 | 0 | 0 | 0 | 0 | 0 | 0 | 11.8438 | 446.656 | 2.2975 | 1.7998 | 1.7998 | 430.518 | 1.2668 | 19.5647 | 255.521 | 34.371 | 2.2975 | 1.2668 | 16.3663 | 2.319 | 1 | 0 | 0 | 1.8843
2014-09-09 | 19時 | 18.2224 | 0 | 0 | 0.022594 | 1 | 0.347 | 15.2672 | 37.897 | 3.526 | 4.2018 | 0.0784 | 0.123 | 0 | 0 | 0 | 24.6777 | 4771.7098 | 0 | 0 | 0 | 0 | 0 | 0 | 11.7973 | 446.6877 | 2.2975 | 1.7999 | 1.7999 | 430.4834 | 1.2639 | 19.469 | 255.521 | 34.371 | 2.2975 | 1.2639 | 16.3381 | 2.315 | 1 | 0 | 0 | 1.8843
2014-09-09 | 20時 | 18.2224 | 0 | 0 | 0.022594 | 1 | 0.347 | 15.2672 | 37.897 | 3.526 | 4.2018 | 0.0784 | 0.123 | 0 | 0 | 0 | 24.6777 | 4771.7098 | 0 | 0 | 0 | 0 | 0 | 0 | 11.7973 | 446.6877 | 2.2975 | 1.7999 | 1.7999 | 430.4834 | 1.2639 | 19.469 | 255.521 | 34.371 | 2.2975 | 1.2639 | 16.3381 | 2.315 | 1 | 0 | 0 | 1.8843
2014-09-09 | 21時 | 18.0541 | 0 | 0 | 0.023285 | 1 | 0.347 | 14.7533 | 37.897 | 3.526 | 4.1166 | 0.0808 | 0.123 | 0 | 0 | 0 | 24.4982 | 4771.7098 | 0 | 0 | 0 | 0 | 0 | 0 | 11.5115 | 446.8934 | 2.2975 | 1.8005 | 1.8005 | 430.269 | 1.2455 | 18.8699 | 255.521 | 34.371 | 2.2975 | 1.2455 | 16.1698 | 2.2912 | 1 | 0 | 0 | 1.8843
2014-09-09 | 22時 | 18.0263 | 0 | 0 | 0.023401 | 1 | 0.347 | 14.6726 | 37.897 | 3.526 | 4.1024 | 0.0812 | 0.123 | 0 | 0 | 0 | 24.4681 | 4771.7098 | 0 | 0 | 0 | 0 | 0 | 0 | 11.4679 | 446.9247 | 2.2975 | 1.8006 | 1.8006 | 430.2343 | 1.2426 | 18.775 | 255.521 | 34.371 | 2.2975 | 1.2426 | 16.1419 | 2.2872 | 1 | 0 | 0 | 1.8843
2014-09-09 | 23時 | 18.0263 | 0 | 0 | 0.023401 | 1 | 0.347 | 14.6445 | 37.897 | 3.526 | 4.1024 | 0.0812 | 0.123 | 0 | 0 | 0 | 24.4681 | 4771.7098 | 0 | 0 | 0 | 0 | 0 | 0 | 11.4527 | 446.9418 | 2.2975 | 1.8006 | 1.8006 | 430.2277 | 1.2416 | 18.7469 | 255.521 | 34.371 | 2.2975 | 1.2416 | 16.1419 | 2.2872 | 1 | 0 | 0 | 1.8843
2014-09-10 | 0時 | 17.9154 | 0 | 0 | 0.023862 | 1 | 0.347 | 14.3226 | 37.897 | 3.526 | 4.0456 | 0.0828 | 0.123 | 0 | 0 | 0 | 24.3469 | 4771.7098 | 0 | 0 | 0 | 0 | 0 | 0 | 11.2822 | 447.0665 | 2.2975 | 1.801 | 1.801 | 430.0888 | 1.2302 | 18.3682 | 255.521 | 34.371 | 2.2975 | 1.2302 | 16.0311 | 2.2715 | 1 | 0 | 0 | 1.8843
2014-09-10 | 1時 | 17.9154 | 0 | 0 | 0.023862 | 1 | 0.347 | 14.2936 | 37.897 | 3.526 | 4.0456 | 0.0828 | 0.123 | 0 | 0 | 0 | 24.3469 | 4771.7098 | 0 | 0 | 0 | 0 | 0 | 0 | 11.267 | 447.084 | 2.2975 | 1.8011 | 1.8011 | 430.0819 | 1.2292 | 18.3392 | 255.521 | 34.371 | 2.2975 | 1.2292 | 16.0311 | 2.2715 | 1 | 0 | 0 | 1.8843
2014-09-10 | 2時 | 17.8603 | 0 | 0 | 0.024092 | 1 | 0.347 | 14.1332 | 37.897 | 3.526 | 4.0172 | 0.0836 | 0.123 | 0 | 0 | 0 | 24.286 | 4771.7098 | 0 | 0 | 0 | 0 | 0 | 0 | 11.1841 | 447.146 | 2.2975 | 1.8013 | 1.8013 | 430.0124 | 1.2236 | 18.1504 | 255.521 | 34.371 | 2.2975 | 1.2236 | 15.976 | 2.2637 | 1 | 0 | 0 | 1.8843
2014-09-10 | 3時 | 17.615 | 0 | 0 | 0.02513 | 1 | 0.347 | 13.2322 | 37.897 | 3.526 | 3.8894 | 0.0872 | 0.123 | 0 | 0 | 0 | 24.0088 | 4771.7098 | 0 | 0 | 0 | 0 | 0 | 0 | 10.7399 | 447.5333 | 2.2975 | 1.8025 | 1.8025 | 429.6548 | 1.1922 | 17.1216 | 255.521 | 34.371 | 2.2975 | 1.1922 | 15.7307 | 2.2289 | 1 | 0 | 0 | 1.8843
2014-09-10 | 4時 | 17.4007 | 0 | 0 | 0.026052 | 1 | 0.347 | 12.4011 | 37.897 | 3.526 | 3.7758 | 0.0904 | 0.123 | 0 | 0 | 0 | 23.7582 | 4771.7098 | 0 | 0 | 0 | 0 | 0 | 0 | 10.3603 | 447.8944 | 2.2975 | 1.8036 | 1.8036 | 429.3261 | 1.1639 | 16.1769 | 255.521 | 34.371 | 2.2975 | 1.1639 | 15.5164 | 2.1986 | 1 | 0 | 0 | 1.8843
2014-09-10 | 5時 | 17.615 | 0 | 0 | 0.02513 | 1 | 0.347 | 13.2322 | 37.897 | 3.526 | 3.8894 | 0.0872 | 0.123 | 0 | 0 | 0 | 24.0088 | 4771.7098 | 0 | 0 | 0 | 0 | 0 | 0 | 10.7399 | 447.5333 | 2.2975 | 1.8025 | 1.8025 | 429.6548 | 1.1922 | 17.1216 | 255.521 | 34.371 | 2.2975 | 1.1922 | 15.7307 | 2.2289 | 1 | 0 | 0 | 1.8843
2014-09-10 | 6時 | 17.9707 | 0 | 0 | 0.023631 | 1 | 0.347 | 14.5118 | 37.897 | 3.526 | 4.074 | 0.082 | 0.123 | 0 | 0 | 0 | 24.4076 | 4771.7098 | 0 | 0 | 0 | 0 | 0 | 0 | 11.3818 | 446.987 | 2.2975 | 1.8008 | 1.8008 | 430.1649 | 1.2369 | 18.5858 | 255.521 | 34.371 | 2.2975 | 1.2369 | 16.0864 | 2.2793 | 1 | 0 | 0 | 1.8843
2014-09-10 | 7時 | 18.3642 | 0 | 0 | 0.022017 | 1 | 0.347 | 15.6759 | 37.897 | 3.526 | 4.2728 | 0.0764 | 0.123 | 0 | 0 | 0 | 24.8256 | 4771.7098 | 0 | 0 | 0 | 0 | 0 | 0 | 12.0344 | 446.5284 | 2.2975 | 1.7994 | 1.7994 | 430.6567 | 1.2786 | 19.9487 | 255.521 | 34.371 | 2.2975 | 1.2786 | 16.4799 | 2.3351 | 1 | 0 | 0 | 1.8843
2014-09-10 | 8時 | 19.1535 | 0 | 0 | 0.018905 | 1 | 0.347 | 17.9595 | 37.897 | 3.526 | 4.6562 | 0.0656 | 0.123 | 0 | 0 | 0 | 25.5981 | 4771.7098 | 0 | 0 | 0 | 0 | 0 | 0 | 13.5388 | 445.6375 | 2.2975 | 1.7966 | 1.7966 | 431.5951 | 1.3635 | 22.6157 | 255.521 | 34.371 | 2.2975 | 1.3635 | 17.2691 | 2.4469 | 1 | 0 | 0 | 1.8843
2014-09-10 | 9時 | 19.764 | 0 | 0 | 0.016599 | 1 | 0.347 | 19.7231 | 37.897 | 3.526 | 4.9402 | 0.0576 | 0.123 | 0 | 0 | 0 | 26.1417 | 4771.7098 | 0 | 0 | 0 | 0 | 0 | 0 | 14.9303 | 444.9776 | 2.2975 | 1.7946 | 1.7946 | 432.2882 | 1.432 | 24.6633 | 255.521 | 34.371 | 2.2975 | 1.432 | 17.8796 | 2.5334 | 1 | 0 | 0 | 1.8843
2014-09-10 | 10時 | 20.3002 | 0 | 0 | 0.01464 | 1 | 0.347 | 21.2324 | 37.897 | 3.526 | 5.1816 | 0.0508 | 0.123 | 0 | 0 | 0 | 26.5846 | 4771.7098 | 0 | 0 | 0 | 0 | 0 | 0 | 16.2798 | 444.4729 | 2.2975 | 1.793 | 1.793 | 432.8664 | 1.4925 | 26.414 | 255.521 | 34.371 | 2.2975 | 1.4925 | 18.4159 | 2.6094 | 1 | 0 | 0 | 1.8843
2014-09-10 | 11時 | 20.3002 | 0 | 0 | 0.01464 | 1 | 0.347 | 21.2675 | 37.897 | 3.526 | 5.1816 | 0.0508 | 0.123 | 0 | 0 | 0 | 26.5846 | 4771.7098 | 0 | 0 | 0 | 0 | 0 | 0 | 16.3128 | 444.455 | 2.2975 | 1.793 | 1.793 | 432.8731 | 1.494 | 26.4491 | 255.521 | 34.371 | 2.2975 | 1.494 | 18.4159 | 2.6094 | 1 | 0 | 0 | 1.8843
2014-09-10 | 12時 | 19.9514 | 0 | 0 | 0.015908 | 1 | 0.347 | 20.3216 | 37.897 | 3.526 | 5.0254 | 0.0552 | 0.123 | 0 | 0 | 0 | 26.3 | 4771.7098 | 0 | 0 | 0 | 0 | 0 | 0 | 15.4494 | 444.7553 | 2.2975 | 1.7939 | 1.7939 | 432.5066 | 1.4557 | 25.347 | 255.521 | 34.371 | 2.2975 | 1.4557 | 18.0671 | 2.56 | 1 | 0 | 0 | 1.8843
2014-09-10 | 13時 | 20.1091 | 0 | 0 | 0.015331 | 1 | 0.347 | 20.7945 | 37.897 | 3.526 | 5.0964 | 0.0532 | 0.123 | 0 | 0 | 0 | 26.4303 | 4771.7098 | 0 | 0 | 0 | 0 | 0 | 0 | 15.875 | 444.5921 | 2.2975 | 1.7934 | 1.7934 | 432.6821 | 1.4748 | 25.8909 | 255.521 | 34.371 | 2.2975 | 1.4748 | 18.2248 | 2.5823 | 1 | 0 | 0 | 1.8843
2014-09-10 | 14時 | 20.0143 | 0 | 0 | 0.015677 | 1 | 0.347 | 20.57 | 37.897 | 3.526 | 5.0538 | 0.0544 | 0.123 | 0 | 0 | 0 | 26.3523 | 4771.7098 | 0 | 0 | 0 | 0 | 0 | 0 | 15.6715 | 444.6574 | 2.2975 | 1.7936 | 1.7936 | 432.5886 | 1.4657 | 25.6238 | 255.521 | 34.371 | 2.2975 | 1.4657 | 18.13 | 2.5689 | 1 | 0 | 0 | 1.8843
2014-09-10 | 15時 | 19.8574 | 0 | 0 | 0.016254 | 1 | 0.347 | 20.0799 | 37.897 | 3.526 | 4.9828 | 0.0564 | 0.123 | 0 | 0 | 0 | 26.2211 | 4771.7098 | 0 | 0 | 0 | 0 | 0 | 0 | 15.2372 | 444.8335 | 2.2975 | 1.7941 | 1.7941 | 432.4091 | 1.4461 | 25.0627 | 255.521 | 34.371 | 2.2975 | 1.4461 | 17.9731 | 2.5467 | 1 | 0 | 0 | 1.8843
2014-09-10 | 16時 | 19.5478 | 0 | 0 | 0.017406 | 1 | 0.347 | 19.1572 | 37.897 | 3.526 | 4.8408 | 0.0604 | 0.123 | 0 | 0 | 0 | 25.9542 | 4771.7098 | 0 | 0 | 0 | 0 | 0 | 0 | 14.4614 | 445.1723 | 2.2975 | 1.7952 | 1.7952 | 432.058 | 1.4097 | 23.998 | 255.521 | 34.371 | 2.2975 | 1.4097 | 17.6635 | 2.5028 | 1 | 0 | 0 | 1.8843
2014-09-10 | 17時 | 19.3646 | 0 | 0 | 0.018098 | 1 | 0.347 | 18.5796 | 37.897 | 3.526 | 4.7556 | 0.0628 | 0.123 | 0 | 0 | 0 | 25.7911 | 4771.7098 | 0 | 0 | 0 | 0 | 0 | 0 | 14.0044 | 445.3985 | 2.2975 | 1.7959 | 1.7959 | 431.8401 | 1.3873 | 23.3352 | 255.521 | 34.371 | 2.2975 | 1.3873 | 17.4803 | 2.4768 | 1 | 0 | 0 | 1.8843
2014-09-10 | 18時 | 18.7684 | 0 | 0 | 0.020403 | 1 | 0.347 | 16.8138 | 37.897 | 3.526 | 4.4716 | 0.0708 | 0.123 | 0 | 0 | 0 | 25.2317 | 4771.7098 | 0 | 0 | 0 | 0 | 0 | 0 | 12.7442 | 446.0896 | 2.2975 | 1.798 | 1.798 | 431.1363 | 1.3204 | 21.2854 | 255.521 | 34.371 | 2.2975 | 1.3204 | 16.8841 | 2.3924 | 1 | 0 | 0 | 1.8843
2014-09-10 | 19時 | 18.5361 | 0 | 0 | 0.021326 | 1 | 0.347 | 16.0702 | 37.897 | 3.526 | 4.358 | 0.074 | 0.123 | 0 | 0 | 0 | 25.0011 | 4771.7098 | 0 | 0 | 0 | 0 | 0 | 0 | 12.2716 | 446.3961 | 2.2975 | 1.799 | 1.799 | 430.842 | 1.293 | 20.4282 | 255.521 | 34.371 | 2.2975 | 1.293 | 16.6518 | 2.3594 | 1 | 0 | 0 | 1.8843
2014-09-10 | 20時 | 18.1661 | 0 | 0 | 0.022824 | 1 | 0.347 | 14.9134 | 37.897 | 3.526 | 4.1734 | 0.0792 | 0.123 | 0 | 0 | 0 | 24.6181 | 4771.7098 | 0 | 0 | 0 | 0 | 0 | 0 | 11.5987 | 446.8671 | 2.2975 | 1.8004 | 1.8004 | 430.3698 | 1.2512 | 19.0868 | 255.521 | 34.371 | 2.2975 | 1.2512 | 16.2818 | 2.307 | 1 | 0 | 0 | 1.8843
2014-09-10 | 21時 | 17.8328 | 0 | 0 | 0.024207 | 1 | 0.347 | 13.876 | 37.897 | 3.526 | 4.003 | 0.084 | 0.123 | 0 | 0 | 0 | 24.2554 | 4771.7098 | 0 | 0 | 0 | 0 | 0 | 0 | 11.0533 | 447.2845 | 2.2975 | 1.8017 | 1.8017 | 429.9355 | 1.2146 | 17.879 | 255.521 | 34.371 | 2.2975 | 1.2146 | 15.9485 | 2.2598 | 1 | 0 | 0 | 1.8843
2014-09-10 | 22時 | 17.4007 | 0 | 0 | 0.026052 | 1 | 0.347 | 12.4011 | 37.897 | 3.526 | 3.7758 | 0.0904 | 0.123 | 0 | 0 | 0 | 23.7582 | 4771.7098 | 0 | 0 | 0 | 0 | 0 | 0 | 10.3603 | 447.8944 | 2.2975 | 1.8036 | 1.8036 | 429.3261 | 1.1639 | 16.1769 | 255.521 | 34.371 | 2.2975 | 1.1639 | 15.5164 | 2.1986 | 1 | 0 | 0 | 1.8843
2014-09-10 | 23時 | 17.2161 | 0 | 0 | 0.026859 | 1 | 0.347 | 11.7079 | 37.897 | 3.526 | 3.6764 | 0.0932 | 0.123 | 0 | 0 | 0 | 23.5358 | 4771.7098 | 0 | 0 | 0 | 0 | 0 | 0 | 10.0639 | 448.1887 | 2.2975 | 1.8045 | 1.8045 | 429.0442 | 1.1406 | 15.3843 | 255.521 | 34.371 | 2.2975 | 1.1406 | 15.3318 | 2.1724 | 1 | 0 | 0 | 1.8843
2014-09-11 | 0時 | 17.0085 | 0 | 0 | 0.028532 | 1 | 0.347 | 10.8936 | 37.897 | 3.526 | 3.5628 | 0.0964 | 0.123 | 0 | 0 | 0 | 23.2779 | 4771.7098 | 0 | 0 | 0 | 0 | 0 | 0 | 9.7369 | 448.5366 | 2.2975 | 1.8055 | 1.8055 | 428.7136 | 1.1138 | 14.4564 | 255.521 | 34.371 | 2.2975 | 1.1138 | 15.1242 | 2.143 | 1 | 0 | 0 | 1.8843
2014-09-11 | 1時 | 16.7538 | 0 | 0 | 0.030879 | 1 | 0.347 | 9.9109 | 37.897 | 3.526 | 3.4208 | 0.1004 | 0.123 | 0 | 0 | 0 | 22.9501 | 4771.7098 | 0 | 0 | 0 | 0 | 0 | 0 | 9.37 | 448.9483 | 2.2975 | 1.8068 | 1.8068 | 428.3051 | 1.082 | 13.3317 | 255.521 | 34.371 | 2.2975 | 1.082 | 14.8695 | 2.1069 | 1 | 0 | 0 | 1.8843
2014-09-11 | 2時 | 16.6037 | 0 | 0 | 0.032387 | 1 | 0.347 | 9.276 | 37.897 | 3.526 | 3.3356 | 0.1028 | 0.123 | 0 | 0 | 0 | 22.7505 | 4771.7098 | 0 | 0 | 0 | 0 | 0 | 0 | 9.1473 | 449.2214 | 2.2975 | 1.8076 | 1.8076 | 428.0458 | 1.0618 | 12.6116 | 255.521 | 34.371 | 2.2975 | 1.0618 | 14.7194 | 2.0856 | 1 | 0 | 0 | 1.8843
2014-09-11 | 3時 | 16.5541 | 0 | 0 | 0.032883 | 1 | 0.347 | 9.0764 | 37.897 | 3.526 | 3.3072 | 0.1036 | 0.123 | 0 | 0 | 0 | 22.6834 | 4771.7098 | 0 | 0 | 0 | 0 | 0 | 0 | 9.0796 | 449.3051 | 2.2975 | 1.8079 | 1.8079 | 427.9622 | 1.0555 | 12.3836 | 255.521 | 34.371 | 2.2975 | 1.0555 | 14.6698 | 2.0786 | 1 | 0 | 0 | 1.8843
2014-09-11 | 4時 | 16.4556 | 0 | 0 | 0.033887 | 1 | 0.347 | 8.6759 | 37.897 | 3.526 | 3.2504 | 0.1052 | 0.123 | 0 | 0 | 0 | 22.5487 | 4771.7098 | 0 | 0 | 0 | 0 | 0 | 0 | 8.9465 | 449.4731 | 2.2975 | 1.8084 | 1.8084 | 427.794 | 1.043 | 11.9263 | 255.521 | 34.371 | 2.2975 | 1.043 | 14.5712 | 2.0646 | 1 | 0 | 0 | 1.8843
2014-09-11 | 5時 | 16.5541 | 0 | 0 | 0.032883 | 1 | 0.347 | 9.0764 | 37.897 | 3.526 | 3.3072 | 0.1036 | 0.123 | 0 | 0 | 0 | 22.6834 | 4771.7098 | 0 | 0 | 0 | 0 | 0 | 0 | 9.0796 | 449.3051 | 2.2975 | 1.8079 | 1.8079 | 427.9622 | 1.0555 | 12.3836 | 255.521 | 34.371 | 2.2975 | 1.0555 | 14.6698 | 2.0786 | 1 | 0 | 0 | 1.8843
2014-09-11 | 6時 | 17.0601 | 0 | 0 | 0.028074 | 1 | 0.347 | 11.0891 | 37.897 | 3.526 | 3.5912 | 0.0956 | 0.123 | 0 | 0 | 0 | 23.3427 | 4771.7098 | 0 | 0 | 0 | 0 | 0 | 0 | 9.8134 | 448.4547 | 2.2975 | 1.8053 | 1.8053 | 428.7945 | 1.1202 | 14.6803 | 255.521 | 34.371 | 2.2975 | 1.1202 | 15.1757 | 2.1503 | 1 | 0 | 0 | 1.8843
2014-09-11 | 7時 | 17.9985 | 0 | 0 | 0.023516 | 1 | 0.347 | 14.0514 | 37.897 | 3.526 | 4.0882 | 0.0816 | 0.123 | 0 | 0 | 0 | 24.4379 | 4771.7098 | 0 | 0 | 0 | 0 | 0 | 0 | 11.1413 | 447.2842 | 2.2975 | 1.8017 | 1.8017 | 430.0722 | 1.2207 | 18.1396 | 255.521 | 34.371 | 2.2975 | 1.2207 | 16.1141 | 2.2833 | 1 | 0 | 0 | 1.8843
2014-09-11 | 8時 | 18.8271 | 0 | 0 | 0.020173 | 1 | 0.347 | 16.5321 | 37.897 | 3.526 | 4.5 | 0.07 | 0.123 | 0 | 0 | 0 | 25.2887 | 4771.7098 | 0 | 0 | 0 | 0 | 0 | 0 | 12.5602 | 446.2949 | 2.2975 | 1.7986 | 1.7986 | 431.1062 | 1.31 | 21.0321 | 255.521 | 34.371 | 2.2975 | 1.31 | 16.9427 | 2.4007 | 1 | 0 | 0 | 1.8843
2014-09-11 | 9時 | 19.6401 | 0 | 0 | 0.017061 | 1 | 0.347 | 18.9356 | 37.897 | 3.526 | 4.8834 | 0.0592 | 0.123 | 0 | 0 | 0 | 26.0349 | 4771.7098 | 0 | 0 | 0 | 0 | 0 | 0 | 14.282 | 445.3533 | 2.2975 | 1.7957 | 1.7957 | 432.0616 | 1.4011 | 23.819 | 255.521 | 34.371 | 2.2975 | 1.4011 | 17.7558 | 2.5159 | 1 | 0 | 0 | 1.8843
2014-09-11 | 10時 | 20.1091 | 0 | 0 | 0.015331 | 1 | 0.347 | 20.3203 | 37.897 | 3.526 | 5.0964 | 0.0532 | 0.123 | 0 | 0 | 0 | 26.4303 | 4771.7098 | 0 | 0 | 0 | 0 | 0 | 0 | 15.4467 | 444.8459 | 2.2975 | 1.7942 | 1.7942 | 432.5893 | 1.4557 | 25.4167 | 255.521 | 34.371 | 2.2975 | 1.4557 | 18.2248 | 2.5823 | 1 | 0 | 0 | 1.8843
2014-09-11 | 11時 | 20.5256 | 0 | 0 | 0.013833 | 1 | 0.347 | 21.5326 | 37.897 | 3.526 | 5.281 | 0.048 | 0.123 | 0 | 0 | 0 | 26.7618 | 4771.7098 | 0 | 0 | 0 | 0 | 0 | 0 | 16.5617 | 444.4479 | 2.2975 | 1.7929 | 1.7929 | 433.0404 | 1.5048 | 26.8136 | 255.521 | 34.371 | 2.2975 | 1.5048 | 18.6413 | 2.6413 | 1 | 0 | 0 | 1.8843
2014-09-11 | 12時 | 20.5256 | 0 | 0 | 0.013833 | 1 | 0.347 | 21.5664 | 37.897 | 3.526 | 5.281 | 0.048 | 0.123 | 0 | 0 | 0 | 26.7618 | 4771.7098 | 0 | 0 | 0 | 0 | 0 | 0 | 16.594 | 444.4311 | 2.2975 | 1.7929 | 1.7929 | 433.0469 | 1.5062 | 26.8474 | 255.521 | 34.371 | 2.2975 | 1.5062 | 18.6413 | 2.6413 | 1 | 0 | 0 | 1.8843
2014-09-11 | 13時 | 20.4287 | 0 | 0 | 0.014179 | 1 | 0.347 | 21.3291 | 37.897 | 3.526 | 5.2384 | 0.0492 | 0.123 | 0 | 0 | 0 | 26.6862 | 4771.7098 | 0 | 0 | 0 | 0 | 0 | 0 | 16.3696 | 444.4959 | 2.2975 | 1.7931 | 1.7931 | 432.9516 | 1.4965 | 26.5675 | 255.521 | 34.371 | 2.2975 | 1.4965 | 18.5444 | 2.6276 | 1 | 0 | 0 | 1.8843
2014-09-11 | 14時 | 20.3322 | 0 | 0 | 0.014524 | 1 | 0.347 | 21.0937 | 37.897 | 3.526 | 5.1958 | 0.0504 | 0.123 | 0 | 0 | 0 | 26.6101 | 4771.7098 | 0 | 0 | 0 | 0 | 0 | 0 | 16.1495 | 444.5622 | 2.2975 | 1.7933 | 1.7933 | 432.8565 | 1.4869 | 26.2895 | 255.521 | 34.371 | 2.2975 | 1.4869 | 18.4479 | 2.6139 | 1 | 0 | 0 | 1.8843
2014-09-11 | 15時 | 19.92 | 0 | 0 | 0.016023 | 1 | 0.347 | 19.8943 | 37.897 | 3.526 | 5.0112 | 0.0556 | 0.123 | 0 | 0 | 0 | 26.2738 | 4771.7098 | 0 | 0 | 0 | 0 | 0 | 0 | 15.0755 | 444.9719 | 2.2975 | 1.7946 | 1.7946 | 432.4051 | 1.4387 | 24.9055 | 255.521 | 34.371 | 2.2975 | 1.4387 | 18.0357 | 2.5555 | 1 | 0 | 0 | 1.8843
2014-09-11 | 16時 | 19.5171 | 0 | 0 | 0.017522 | 1 | 0.347 | 18.723 | 37.897 | 3.526 | 4.8266 | 0.0608 | 0.123 | 0 | 0 | 0 | 25.9272 | 4771.7098 | 0 | 0 | 0 | 0 | 0 | 0 | 14.1149 | 445.4046 | 2.2975 | 1.7959 | 1.7959 | 431.9519 | 1.3928 | 23.5496 | 255.521 | 34.371 | 2.2975 | 1.3928 | 17.6328 | 2.4985 | 1 | 0 | 0 | 1.8843
2014-09-11 | 17時 | 18.945 | 0 | 0 | 0.019712 | 1 | 0.347 | 17.0199 | 37.897 | 3.526 | 4.5568 | 0.0684 | 0.123 | 0 | 0 | 0 | 25.4021 | 4771.7098 | 0 | 0 | 0 | 0 | 0 | 0 | 12.8802 | 446.0726 | 2.2975 | 1.798 | 1.798 | 431.2785 | 1.3281 | 21.5767 | 255.521 | 34.371 | 2.2975 | 1.3281 | 17.0607 | 2.4174 | 1 | 0 | 0 | 1.8843
2014-09-11 | 18時 | 18.5939 | 0 | 0 | 0.021095 | 1 | 0.347 | 15.9386 | 37.897 | 3.526 | 4.3864 | 0.0732 | 0.123 | 0 | 0 | 0 | 25.0591 | 4771.7098 | 0 | 0 | 0 | 0 | 0 | 0 | 12.1907 | 446.5113 | 2.2975 | 1.7993 | 1.7993 | 430.8444 | 1.2882 | 20.325 | 255.521 | 34.371 | 2.2975 | 1.2882 | 16.7095 | 2.3676 | 1 | 0 | 0 | 1.8843
2014-09-11 | 19時 | 18.082 | 0 | 0 | 0.02317 | 1 | 0.347 | 14.3597 | 37.897 | 3.526 | 4.1308 | 0.0804 | 0.123 | 0 | 0 | 0 | 24.5283 | 4771.7098 | 0 | 0 | 0 | 0 | 0 | 0 | 11.3005 | 447.1502 | 2.2975 | 1.8013 | 1.8013 | 430.1927 | 1.2315 | 18.4905 | 255.521 | 34.371 | 2.2975 | 1.2315 | 16.1977 | 2.2951 | 1 | 0 | 0 | 1.8843
2014-09-11 | 20時 | 17.8328 | 0 | 0 | 0.024207 | 1 | 0.347 | 13.5799 | 37.897 | 3.526 | 4.003 | 0.084 | 0.123 | 0 | 0 | 0 | 24.2554 | 4771.7098 | 0 | 0 | 0 | 0 | 0 | 0 | 10.9063 | 447.464 | 2.2975 | 1.8022 | 1.8022 | 429.8647 | 1.2043 | 17.5829 | 255.521 | 34.371 | 2.2975 | 1.2043 | 15.9485 | 2.2598 | 1 | 0 | 0 | 1.8843
2014-09-11 | 21時 | 17.7507 | 0 | 0 | 0.024553 | 1 | 0.347 | 13.3618 | 37.897 | 3.526 | 3.9604 | 0.0852 | 0.123 | 0 | 0 | 0 | 24.1634 | 4771.7098 | 0 | 0 | 0 | 0 | 0 | 0 | 10.8009 | 447.5431 | 2.2975 | 1.8025 | 1.8025 | 429.7648 | 1.1967 | 17.3222 | 255.521 | 34.371 | 2.2975 | 1.1967 | 15.8664 | 2.2482 | 1 | 0 | 0 | 1.8843
2014-09-11 | 22時 | 17.615 | 0 | 0 | 0.02513 | 1 | 0.347 | 13.014 | 37.897 | 3.526 | 3.8894 | 0.0872 | 0.123 | 0 | 0 | 0 | 24.0088 | 4771.7098 | 0 | 0 | 0 | 0 | 0 | 0 | 10.6372 | 447.6653 | 2.2975 | 1.8029 | 1.8029 | 429.6018 | 1.1848 | 16.9034 | 255.521 | 34.371 | 2.2975 | 1.1848 | 15.7307 | 2.2289 | 1 | 0 | 0 | 1.8843
2014-09-11 | 23時 | 17.615 | 0 | 0 | 0.02513 | 1 | 0.347 | 13.0452 | 37.897 | 3.526 | 3.8894 | 0.0872 | 0.123 | 0 | 0 | 0 | 24.0088 | 4771.7098 | 0 | 0 | 0 | 0 | 0 | 0 | 10.6517 | 447.6464 | 2.2975 | 1.8028 | 1.8028 | 429.6094 | 1.1858 | 16.9346 | 255.521 | 34.371 | 2.2975 | 1.1858 | 15.7307 | 2.2289 | 1 | 0 | 0 | 1.8843
2014-09-12 | 0時 | 17.5074 | 0 | 0 | 0.025591 | 1 | 0.347 | 12.754 | 37.897 | 3.526 | 3.8326 | 0.0888 | 0.123 | 0 | 0 | 0 | 23.884 | 4771.7098 | 0 | 0 | 0 | 0 | 0 | 0 | 10.518 | 447.7519 | 2.2975 | 1.8031 | 1.8031 | 429.4755 | 1.1759 | 16.5866 | 255.521 | 34.371 | 2.2975 | 1.1759 | 15.6231 | 2.2137 | 1 | 0 | 0 | 1.8843
2014-09-12 | 1時 | 17.5343 | 0 | 0 | 0.025476 | 1 | 0.347 | 12.8661 | 37.897 | 3.526 | 3.8468 | 0.0884 | 0.123 | 0 | 0 | 0 | 23.9153 | 4771.7098 | 0 | 0 | 0 | 0 | 0 | 0 | 10.5692 | 447.7018 | 2.2975 | 1.803 | 1.803 | 429.5187 | 1.1797 | 16.7129 | 255.521 | 34.371 | 2.2975 | 1.1797 | 15.6499 | 2.2175 | 1 | 0 | 0 | 1.8843
2014-09-12 | 2時 | 17.5611 | 0 | 0 | 0.02536 | 1 | 0.347 | 13.0096 | 37.897 | 3.526 | 3.861 | 0.088 | 0.123 | 0 | 0 | 0 | 23.9465 | 4771.7098 | 0 | 0 | 0 | 0 | 0 | 0 | 10.6355 | 447.6327 | 2.2975 | 1.8028 | 1.8028 | 429.5693 | 1.1846 | 16.8706 | 255.521 | 34.371 | 2.2975 | 1.1846 | 15.6768 | 2.2213 | 1 | 0 | 0 | 1.8843
2014-09-12 | 3時 | 17.588 | 0 | 0 | 0.025245 | 1 | 0.347 | 13.1523 | 37.897 | 3.526 | 3.8752 | 0.0876 | 0.123 | 0 | 0 | 0 | 23.9777 | 4771.7098 | 0 | 0 | 0 | 0 | 0 | 0 | 10.7022 | 447.5639 | 2.2975 | 1.8026 | 1.8026 | 429.6197 | 1.1895 | 17.0275 | 255.521 | 34.371 | 2.2975 | 1.1895 | 15.7037 | 2.2251 | 1 | 0 | 0 | 1.8843
2014-09-12 | 4時 | 17.642 | 0 | 0 | 0.025014 | 1 | 0.347 | 13.343 | 37.897 | 3.526 | 3.9036 | 0.0868 | 0.123 | 0 | 0 | 0 | 24.0398 | 4771.7098 | 0 | 0 | 0 | 0 | 0 | 0 | 10.7926 | 447.4838 | 2.2975 | 1.8023 | 1.8023 | 429.6973 | 1.1961 | 17.2466 | 255.521 | 34.371 | 2.2975 | 1.1961 | 15.7577 | 2.2328 | 1 | 0 | 0 | 1.8843
2014-09-12 | 5時 | 17.615 | 0 | 0 | 0.02513 | 1 | 0.347 | 13.2322 | 37.897 | 3.526 | 3.8894 | 0.0872 | 0.123 | 0 | 0 | 0 | 24.0088 | 4771.7098 | 0 | 0 | 0 | 0 | 0 | 0 | 10.7399 | 447.5333 | 2.2975 | 1.8025 | 1.8025 | 429.6548 | 1.1922 | 17.1216 | 255.521 | 34.371 | 2.2975 | 1.1922 | 15.7307 | 2.2289 | 1 | 0 | 0 | 1.8843
2014-09-12 | 6時 | 17.778 | 0 | 0 | 0.024438 | 1 | 0.347 | 13.8638 | 37.897 | 3.526 | 3.9746 | 0.0848 | 0.123 | 0 | 0 | 0 | 24.1941 | 4771.7098 | 0 | 0 | 0 | 0 | 0 | 0 | 11.0475 | 447.2565 | 2.2975 | 1.8016 | 1.8016 | 429.901 | 1.2141 | 17.8384 | 255.521 | 34.371 | 2.2975 | 1.2141 | 15.8937 | 2.252 | 1 | 0 | 0 | 1.8843
2014-09-12 | 7時 | 18.138 | 0 | 0 | 0.022939 | 1 | 0.347 | 15.0785 | 37.897 | 3.526 | 4.1592 | 0.0796 | 0.123 | 0 | 0 | 0 | 24.5882 | 4771.7098 | 0 | 0 | 0 | 0 | 0 | 0 | 11.6909 | 446.749 | 2.2975 | 1.8 | 1.8 | 430.3921 | 1.2571 | 19.2377 | 255.521 | 34.371 | 2.2975 | 1.2571 | 16.2537 | 2.303 | 1 | 0 | 0 | 1.8843
2014-09-12 | 8時 | 18.3073 | 0 | 0 | 0.022248 | 1 | 0.347 | 15.6441 | 37.897 | 3.526 | 4.2444 | 0.0772 | 0.123 | 0 | 0 | 0 | 24.7666 | 4771.7098 | 0 | 0 | 0 | 0 | 0 | 0 | 12.016 | 446.5122 | 2.2975 | 1.7993 | 1.7993 | 430.6174 | 1.2775 | 19.8885 | 255.521 | 34.371 | 2.2975 | 1.2775 | 16.423 | 2.327 | 1 | 0 | 0 | 1.8843
2014-09-12 | 9時 | 18.4499 | 0 | 0 | 0.021671 | 1 | 0.347 | 16.0763 | 37.897 | 3.526 | 4.3154 | 0.0752 | 0.123 | 0 | 0 | 0 | 24.9136 | 4771.7098 | 0 | 0 | 0 | 0 | 0 | 0 | 12.2761 | 446.3391 | 2.2975 | 1.7988 | 1.7988 | 430.7952 | 1.2932 | 20.3917 | 255.521 | 34.371 | 2.2975 | 1.2932 | 16.5656 | 2.3472 | 1 | 0 | 0 | 1.8843
2014-09-12 | 10時 | 18.5939 | 0 | 0 | 0.021095 | 1 | 0.347 | 16.5351 | 37.897 | 3.526 | 4.3864 | 0.0732 | 0.123 | 0 | 0 | 0 | 25.0591 | 4771.7098 | 0 | 0 | 0 | 0 | 0 | 0 | 12.5639 | 446.1507 | 2.2975 | 1.7982 | 1.7982 | 430.9779 | 1.3101 | 20.9215 | 255.521 | 34.371 | 2.2975 | 1.3101 | 16.7095 | 2.3676 | 1 | 0 | 0 | 1.8843
2014-09-12 | 11時 | 18.7684 | 0 | 0 | 0.020403 | 1 | 0.347 | 17.0525 | 37.897 | 3.526 | 4.4716 | 0.0708 | 0.123 | 0 | 0 | 0 | 25.2317 | 4771.7098 | 0 | 0 | 0 | 0 | 0 | 0 | 12.9035 | 445.9462 | 2.2975 | 1.7976 | 1.7976 | 431.1886 | 1.3293 | 21.5241 | 255.521 | 34.371 | 2.2975 | 1.3293 | 16.8841 | 2.3924 | 1 | 0 | 0 | 1.8843
2014-09-12 | 12時 | 19.0936 | 0 | 0 | 0.019135 | 1 | 0.347 | 17.9898 | 37.897 | 3.526 | 4.6278 | 0.0664 | 0.123 | 0 | 0 | 0 | 25.5424 | 4771.7098 | 0 | 0 | 0 | 0 | 0 | 0 | 13.5616 | 445.5838 | 2.2975 | 1.7965 | 1.7965 | 431.569 | 1.3647 | 22.6176 | 255.521 | 34.371 | 2.2975 | 1.3647 | 17.2093 | 2.4384 | 1 | 0 | 0 | 1.8843
2014-09-12 | 13時 | 19.0638 | 0 | 0 | 0.019251 | 1 | 0.347 | 17.9286 | 37.897 | 3.526 | 4.6136 | 0.0668 | 0.123 | 0 | 0 | 0 | 25.5145 | 4771.7098 | 0 | 0 | 0 | 0 | 0 | 0 | 13.5169 | 445.6022 | 2.2975 | 1.7965 | 1.7965 | 431.5397 | 1.3624 | 22.5422 | 255.521 | 34.371 | 2.2975 | 1.3624 | 17.1795 | 2.4342 | 1 | 0 | 0 | 1.8843
2014-09-12 | 14時 | 19.0043 | 0 | 0 | 0.019481 | 1 | 0.347 | 17.7845 | 37.897 | 3.526 | 4.5852 | 0.0676 | 0.123 | 0 | 0 | 0 | 25.4584 | 4771.7098 | 0 | 0 | 0 | 0 | 0 | 0 | 13.4127 | 445.6518 | 2.2975 | 1.7967 | 1.7967 | 431.4764 | 1.3569 | 22.3697 | 255.521 | 34.371 | 2.2975 | 1.3569 | 17.1199 | 2.4258 | 1 | 0 | 0 | 1.8843
2014-09-12 | 15時 | 18.9154 | 0 | 0 | 0.019827 | 1 | 0.347 | 17.5128 | 37.897 | 3.526 | 4.5426 | 0.0688 | 0.123 | 0 | 0 | 0 | 25.3738 | 4771.7098 | 0 | 0 | 0 | 0 | 0 | 0 | 13.2197 | 445.76 | 2.2975 | 1.797 | 1.797 | 431.3694 | 1.3466 | 22.0554 | 255.521 | 34.371 | 2.2975 | 1.3466 | 17.0311 | 2.4132 | 1 | 0 | 0 | 1.8843
2014-09-12 | 16時 | 18.9154 | 0 | 0 | 0.019827 | 1 | 0.347 | 17.5128 | 37.897 | 3.526 | 4.5426 | 0.0688 | 0.123 | 0 | 0 | 0 | 25.3738 | 4771.7098 | 0 | 0 | 0 | 0 | 0 | 0 | 13.2197 | 445.76 | 2.2975 | 1.797 | 1.797 | 431.3694 | 1.3466 | 22.0554 | 255.521 | 34.371 | 2.2975 | 1.3466 | 17.0311 | 2.4132 | 1 | 0 | 0 | 1.8843
2014-09-12 | 17時 | 18.7977 | 0 | 0 | 0.020288 | 1 | 0.347 | 17.1824 | 37.897 | 3.526 | 4.4858 | 0.0704 | 0.123 | 0 | 0 | 0 | 25.2603 | 4771.7098 | 0 | 0 | 0 | 0 | 0 | 0 | 12.9915 | 445.8861 | 2.2975 | 1.7974 | 1.7974 | 431.2331 | 1.3342 | 21.6682 | 255.521 | 34.371 | 2.2975 | 1.3342 | 16.9134 | 2.3965 | 1 | 0 | 0 | 1.8843
2014-09-12 | 18時 | 18.6518 | 0 | 0 | 0.020865 | 1 | 0.347 | 16.7479 | 37.897 | 3.526 | 4.4148 | 0.0724 | 0.123 | 0 | 0 | 0 | 25.1169 | 4771.7098 | 0 | 0 | 0 | 0 | 0 | 0 | 12.7018 | 446.058 | 2.2975 | 1.7979 | 1.7979 | 431.0572 | 1.318 | 21.1627 | 255.521 | 34.371 | 2.2975 | 1.318 | 16.7675 | 2.3758 | 1 | 0 | 0 | 1.8843
2014-09-12 | 19時 | 18.6228 | 0 | 0 | 0.02098 | 1 | 0.347 | 16.6662 | 37.897 | 3.526 | 4.4006 | 0.0728 | 0.123 | 0 | 0 | 0 | 25.088 | 4771.7098 | 0 | 0 | 0 | 0 | 0 | 0 | 12.6485 | 446.0895 | 2.2975 | 1.798 | 1.798 | 431.023 | 1.3149 | 21.0668 | 255.521 | 34.371 | 2.2975 | 1.3149 | 16.7385 | 2.3717 | 1 | 0 | 0 | 1.8843
2014-09-12 | 20時 | 18.7684 | 0 | 0 | 0.020403 | 1 | 0.347 | 17.0525 | 37.897 | 3.526 | 4.4716 | 0.0708 | 0.123 | 0 | 0 | 0 | 25.2317 | 4771.7098 | 0 | 0 | 0 | 0 | 0 | 0 | 12.9035 | 445.9462 | 2.2975 | 1.7976 | 1.7976 | 431.1886 | 1.3293 | 21.5241 | 255.521 | 34.371 | 2.2975 | 1.3293 | 16.8841 | 2.3924 | 1 | 0 | 0 | 1.8843
2014-09-12 | 21時 | 18.6518 | 0 | 0 | 0.020865 | 1 | 0.347 | 16.6746 | 37.897 | 3.526 | 4.4148 | 0.0724 | 0.123 | 0 | 0 | 0 | 25.1169 | 4771.7098 | 0 | 0 | 0 | 0 | 0 | 0 | 12.6538 | 446.1022 | 2.2975 | 1.7981 | 1.7981 | 431.041 | 1.3153 | 21.0894 | 255.521 | 34.371 | 2.2975 | 1.3153 | 16.7675 | 2.3758 | 1 | 0 | 0 | 1.8843
2014-09-12 | 22時 | 18.6518 | 0 | 0 | 0.020865 | 1 | 0.347 | 16.6257 | 37.897 | 3.526 | 4.4148 | 0.0724 | 0.123 | 0 | 0 | 0 | 25.1169 | 4771.7098 | 0 | 0 | 0 | 0 | 0 | 0 | 12.622 | 446.1317 | 2.2975 | 1.7981 | 1.7981 | 431.0302 | 1.3134 | 21.0405 | 255.521 | 34.371 | 2.2975 | 1.3134 | 16.7675 | 2.3758 | 1 | 0 | 0 | 1.8843
2014-09-12 | 23時 | 18.3642 | 0 | 0 | 0.022017 | 1 | 0.347 | 15.7542 | 37.897 | 3.526 | 4.2728 | 0.0764 | 0.123 | 0 | 0 | 0 | 24.8256 | 4771.7098 | 0 | 0 | 0 | 0 | 0 | 0 | 12.0811 | 446.4809 | 2.2975 | 1.7992 | 1.7992 | 430.6744 | 1.2815 | 20.027 | 255.521 | 34.371 | 2.2975 | 1.2815 | 16.4799 | 2.3351 | 1 | 0 | 0 | 1.8843
2014-09-13 | 0時 | 18.3073 | 0 | 0 | 0.022248 | 1 | 0.347 | 15.5385 | 37.897 | 3.526 | 4.2444 | 0.0772 | 0.123 | 0 | 0 | 0 | 24.7666 | 4771.7098 | 0 | 0 | 0 | 0 | 0 | 0 | 11.9537 | 446.5763 | 2.2975 | 1.7995 | 1.7995 | 430.5934 | 1.2737 | 19.7829 | 255.521 | 34.371 | 2.2975 | 1.2737 | 16.423 | 2.327 | 1 | 0 | 0 | 1.8843
2014-09-13 | 1時 | 17.9154 | 0 | 0 | 0.023862 | 1 | 0.347 | 14.3515 | 37.897 | 3.526 | 4.0456 | 0.0828 | 0.123 | 0 | 0 | 0 | 24.3469 | 4771.7098 | 0 | 0 | 0 | 0 | 0 | 0 | 11.2974 | 447.0489 | 2.2975 | 1.801 | 1.801 | 430.0956 | 1.2313 | 18.3971 | 255.521 | 34.371 | 2.2975 | 1.2313 | 16.0311 | 2.2715 | 1 | 0 | 0 | 1.8843
2014-09-13 | 2時 | 17.8878 | 0 | 0 | 0.023977 | 1 | 0.347 | 14.2425 | 37.897 | 3.526 | 4.0314 | 0.0832 | 0.123 | 0 | 0 | 0 | 24.3165 | 4771.7098 | 0 | 0 | 0 | 0 | 0 | 0 | 11.2405 | 447.0974 | 2.2975 | 1.8011 | 1.8011 | 430.054 | 1.2274 | 18.2739 | 255.521 | 34.371 | 2.2975 | 1.2274 | 16.0035 | 2.2676 | 1 | 0 | 0 | 1.8843
2014-09-13 | 3時 | 17.943 | 0 | 0 | 0.023746 | 1 | 0.347 | 14.3453 | 37.897 | 3.526 | 4.0598 | 0.0824 | 0.123 | 0 | 0 | 0 | 24.3773 | 4771.7098 | 0 | 0 | 0 | 0 | 0 | 0 | 11.2939 | 447.0704 | 2.2975 | 1.801 | 1.801 | 430.11 | 1.231 | 18.4051 | 255.521 | 34.371 | 2.2975 | 1.231 | 16.0587 | 2.2754 | 1 | 0 | 0 | 1.8843
2014-09-13 | 4時 | 17.9707 | 0 | 0 | 0.023631 | 1 | 0.347 | 14.3975 | 37.897 | 3.526 | 4.074 | 0.082 | 0.123 | 0 | 0 | 0 | 24.4076 | 4771.7098 | 0 | 0 | 0 | 0 | 0 | 0 | 11.3212 | 447.0564 | 2.2975 | 1.801 | 1.801 | 430.1381 | 1.2329 | 18.4715 | 255.521 | 34.371 | 2.2975 | 1.2329 | 16.0864 | 2.2793 | 1 | 0 | 0 | 1.8843
2014-09-13 | 5時 | 18.2507 | 0 | 0 | 0.022478 | 1 | 0.347 | 15.1878 | 37.897 | 3.526 | 4.216 | 0.078 | 0.123 | 0 | 0 | 0 | 24.7074 | 4771.7098 | 0 | 0 | 0 | 0 | 0 | 0 | 11.7519 | 446.7536 | 2.2975 | 1.8001 | 1.8001 | 430.4811 | 1.261 | 19.4038 | 255.521 | 34.371 | 2.2975 | 1.261 | 16.3663 | 2.319 | 1 | 0 | 0 | 1.8843
2014-09-13 | 6時 | 18.6518 | 0 | 0 | 0.020865 | 1 | 0.347 | 16.3315 | 37.897 | 3.526 | 4.4148 | 0.0724 | 0.123 | 0 | 0 | 0 | 25.1169 | 4771.7098 | 0 | 0 | 0 | 0 | 0 | 0 | 12.4337 | 446.3092 | 2.2975 | 1.7987 | 1.7987 | 430.9648 | 1.3026 | 20.7463 | 255.521 | 34.371 | 2.2975 | 1.3026 | 16.7675 | 2.3758 | 1 | 0 | 0 | 1.8843
2014-09-13 | 7時 | 18.9746 | 0 | 0 | 0.019597 | 1 | 0.347 | 17.2443 | 37.897 | 3.526 | 4.571 | 0.068 | 0.123 | 0 | 0 | 0 | 25.4303 | 4771.7098 | 0 | 0 | 0 | 0 | 0 | 0 | 13.0325 | 445.956 | 2.2975 | 1.7976 | 1.7976 | 431.3437 | 1.3365 | 21.8153 | 255.521 | 34.371 | 2.2975 | 1.3365 | 17.0903 | 2.4216 | 1 | 0 | 0 | 1.8843
2014-09-13 | 8時 | 19.1835 | 0 | 0 | 0.01879 | 1 | 0.347 | 17.8255 | 37.897 | 3.526 | 4.6704 | 0.0652 | 0.123 | 0 | 0 | 0 | 25.6259 | 4771.7098 | 0 | 0 | 0 | 0 | 0 | 0 | 13.4409 | 445.7347 | 2.2975 | 1.7969 | 1.7969 | 431.5828 | 1.3584 | 22.4959 | 255.521 | 34.371 | 2.2975 | 1.3584 | 17.2991 | 2.4512 | 1 | 0 | 0 | 1.8843
2014-09-13 | 9時 | 18.9154 | 0 | 0 | 0.019827 | 1 | 0.347 | 17.0264 | 37.897 | 3.526 | 4.5426 | 0.0688 | 0.123 | 0 | 0 | 0 | 25.3738 | 4771.7098 | 0 | 0 | 0 | 0 | 0 | 0 | 12.8848 | 446.0509 | 2.2975 | 1.7979 | 1.7979 | 431.2638 | 1.3283 | 21.569 | 255.521 | 34.371 | 2.2975 | 1.3283 | 17.0311 | 2.4132 | 1 | 0 | 0 | 1.8843
2014-09-13 | 10時 | 19.0936 | 0 | 0 | 0.019135 | 1 | 0.347 | 17.5436 | 37.897 | 3.526 | 4.6278 | 0.0664 | 0.123 | 0 | 0 | 0 | 25.5424 | 4771.7098 | 0 | 0 | 0 | 0 | 0 | 0 | 13.24 | 445.8486 | 2.2975 | 1.7973 | 1.7973 | 431.4735 | 1.3478 | 22.1714 | 255.521 | 34.371 | 2.2975 | 1.3478 | 17.2093 | 2.4384 | 1 | 0 | 0 | 1.8843
2014-09-13 | 11時 | 19.2436 | 0 | 0 | 0.018559 | 1 | 0.347 | 17.9556 | 37.897 | 3.526 | 4.6988 | 0.0644 | 0.123 | 0 | 0 | 0 | 25.6812 | 4771.7098 | 0 | 0 | 0 | 0 | 0 | 0 | 13.5352 | 445.6933 | 2.2975 | 1.7968 | 1.7968 | 431.6432 | 1.3634 | 22.6544 | 255.521 | 34.371 | 2.2975 | 1.3634 | 17.3593 | 2.4597 | 1 | 0 | 0 | 1.8843
2014-09-13 | 12時 | 19.0936 | 0 | 0 | 0.019135 | 1 | 0.347 | 17.5212 | 37.897 | 3.526 | 4.6278 | 0.0664 | 0.123 | 0 | 0 | 0 | 25.5424 | 4771.7098 | 0 | 0 | 0 | 0 | 0 | 0 | 13.2242 | 445.862 | 2.2975 | 1.7973 | 1.7973 | 431.4686 | 1.3469 | 22.149 | 255.521 | 34.371 | 2.2975 | 1.3469 | 17.2093 | 2.4384 | 1 | 0 | 0 | 1.8843
2014-09-13 | 13時 | 19.3646 | 0 | 0 | 0.018098 | 1 | 0.347 | 18.2837 | 37.897 | 3.526 | 4.7556 | 0.0628 | 0.123 | 0 | 0 | 0 | 25.7911 | 4771.7098 | 0 | 0 | 0 | 0 | 0 | 0 | 13.7782 | 445.5715 | 2.2975 | 1.7964 | 1.7964 | 431.778 | 1.3759 | 23.0393 | 255.521 | 34.371 | 2.2975 | 1.3759 | 17.4803 | 2.4768 | 1 | 0 | 0 | 1.8843
2014-09-13 | 14時 | 19.3646 | 0 | 0 | 0.018098 | 1 | 0.347 | 18.2837 | 37.897 | 3.526 | 4.7556 | 0.0628 | 0.123 | 0 | 0 | 0 | 25.7911 | 4771.7098 | 0 | 0 | 0 | 0 | 0 | 0 | 13.7782 | 445.5715 | 2.2975 | 1.7964 | 1.7964 | 431.778 | 1.3759 | 23.0393 | 255.521 | 34.371 | 2.2975 | 1.3759 | 17.4803 | 2.4768 | 1 | 0 | 0 | 1.8843
2014-09-13 | 15時 | 18.6228 | 0 | 0 | 0.02098 | 1 | 0.347 | 16.0739 | 37.897 | 3.526 | 4.4006 | 0.0728 | 0.123 | 0 | 0 | 0 | 25.088 | 4771.7098 | 0 | 0 | 0 | 0 | 0 | 0 | 12.2733 | 446.4472 | 2.2975 | 1.7991 | 1.7991 | 430.891 | 1.2931 | 20.4745 | 255.521 | 34.371 | 2.2975 | 1.2931 | 16.7385 | 2.3717 | 1 | 0 | 0 | 1.8843
2014-09-13 | 16時 | 18.3073 | 0 | 0 | 0.022248 | 1 | 0.347 | 15.1144 | 37.897 | 3.526 | 4.2444 | 0.0772 | 0.123 | 0 | 0 | 0 | 24.7666 | 4771.7098 | 0 | 0 | 0 | 0 | 0 | 0 | 11.71 | 446.8336 | 2.2975 | 1.8003 | 1.8003 | 430.4961 | 1.2584 | 19.3588 | 255.521 | 34.371 | 2.2975 | 1.2584 | 16.423 | 2.327 | 1 | 0 | 0 | 1.8843
2014-09-13 | 17時 | 18.082 | 0 | 0 | 0.02317 | 1 | 0.347 | 14.3876 | 37.897 | 3.526 | 4.1308 | 0.0804 | 0.123 | 0 | 0 | 0 | 24.5283 | 4771.7098 | 0 | 0 | 0 | 0 | 0 | 0 | 11.3153 | 447.1332 | 2.2975 | 1.8012 | 1.8012 | 430.1993 | 1.2325 | 18.5184 | 255.521 | 34.371 | 2.2975 | 1.2325 | 16.1977 | 2.2951 | 1 | 0 | 0 | 1.8843
2014-09-13 | 18時 | 17.7507 | 0 | 0 | 0.024553 | 1 | 0.347 | 13.3618 | 37.897 | 3.526 | 3.9604 | 0.0852 | 0.123 | 0 | 0 | 0 | 24.1634 | 4771.7098 | 0 | 0 | 0 | 0 | 0 | 0 | 10.8009 | 447.5431 | 2.2975 | 1.8025 | 1.8025 | 429.7648 | 1.1967 | 17.3222 | 255.521 | 34.371 | 2.2975 | 1.1967 | 15.8664 | 2.2482 | 1 | 0 | 0 | 1.8843
2014-09-13 | 19時 | 17.4273 | 0 | 0 | 0.025937 | 1 | 0.347 | 12.3178 | 37.897 | 3.526 | 3.79 | 0.09 | 0.123 | 0 | 0 | 0 | 23.7897 | 4771.7098 | 0 | 0 | 0 | 0 | 0 | 0 | 10.3234 | 447.9623 | 2.2975 | 1.8038 | 1.8038 | 429.3211 | 1.1611 | 16.1078 | 255.521 | 34.371 | 2.2975 | 1.1611 | 15.543 | 2.2023 | 1 | 0 | 0 | 1.8843
2014-09-13 | 20時 | 17.2686 | 0 | 0 | 0.026628 | 1 | 0.347 | 11.7996 | 37.897 | 3.526 | 3.7048 | 0.0924 | 0.123 | 0 | 0 | 0 | 23.5996 | 4771.7098 | 0 | 0 | 0 | 0 | 0 | 0 | 10.102 | 448.1687 | 2.2975 | 1.8044 | 1.8044 | 429.0984 | 1.1437 | 15.5044 | 255.521 | 34.371 | 2.2975 | 1.1437 | 15.3843 | 2.1799 | 1 | 0 | 0 | 1.8843
2014-09-13 | 21時 | 17.0085 | 0 | 0 | 0.028532 | 1 | 0.347 | 10.8936 | 37.897 | 3.526 | 3.5628 | 0.0964 | 0.123 | 0 | 0 | 0 | 23.2779 | 4771.7098 | 0 | 0 | 0 | 0 | 0 | 0 | 9.7369 | 448.5366 | 2.2975 | 1.8055 | 1.8055 | 428.7136 | 1.1138 | 14.4564 | 255.521 | 34.371 | 2.2975 | 1.1138 | 15.1242 | 2.143 | 1 | 0 | 0 | 1.8843
2014-09-13 | 22時 | 16.9571 | 0 | 0 | 0.028993 | 1 | 0.347 | 10.6978 | 37.897 | 3.526 | 3.5344 | 0.0972 | 0.123 | 0 | 0 | 0 | 23.2128 | 4771.7098 | 0 | 0 | 0 | 0 | 0 | 0 | 9.6615 | 448.6187 | 2.2975 | 1.8058 | 1.8058 | 428.6325 | 1.1074 | 14.2322 | 255.521 | 34.371 | 2.2975 | 1.1074 | 15.0728 | 2.1357 | 1 | 0 | 0 | 1.8843
2014-09-13 | 23時 | 16.7287 | 0 | 0 | 0.031143 | 1 | 0.347 | 9.7925 | 37.897 | 3.526 | 3.4066 | 0.1008 | 0.123 | 0 | 0 | 0 | 22.917 | 4771.7098 | 0 | 0 | 0 | 0 | 0 | 0 | 9.3276 | 449.0014 | 2.2975 | 1.807 | 1.807 | 428.2587 | 1.0782 | 13.1991 | 255.521 | 34.371 | 2.2975 | 1.0782 | 14.8444 | 2.1033 | 1 | 0 | 0 | 1.8843
2014-09-14 | 0時 | 16.855 | 0 | 0 | 0.029972 | 1 | 0.347 | 10.2673 | 37.897 | 3.526 | 3.4776 | 0.0988 | 0.123 | 0 | 0 | 0 | 23.0819 | 4771.7098 | 0 | 0 | 0 | 0 | 0 | 0 | 9.4997 | 448.8059 | 2.2975 | 1.8064 | 1.8064 | 428.4595 | 1.0934 | 13.7449 | 255.521 | 34.371 | 2.2975 | 1.0934 | 14.9707 | 2.1213 | 1 | 0 | 0 | 1.8843
2014-09-14 | 1時 | 16.7287 | 0 | 0 | 0.031143 | 1 | 0.347 | 9.7925 | 37.897 | 3.526 | 3.4066 | 0.1008 | 0.123 | 0 | 0 | 0 | 22.917 | 4771.7098 | 0 | 0 | 0 | 0 | 0 | 0 | 9.3276 | 449.0014 | 2.2975 | 1.807 | 1.807 | 428.2587 | 1.0782 | 13.1991 | 255.521 | 34.371 | 2.2975 | 1.0782 | 14.8444 | 2.1033 | 1 | 0 | 0 | 1.8843
2014-09-14 | 2時 | 16.4801 | 0 | 0 | 0.03366 | 1 | 0.347 | 8.7552 | 37.897 | 3.526 | 3.2646 | 0.1048 | 0.123 | 0 | 0 | 0 | 22.5824 | 4771.7098 | 0 | 0 | 0 | 0 | 0 | 0 | 8.9725 | 449.4435 | 2.2975 | 1.8083 | 1.8083 | 427.8305 | 1.0454 | 12.0198 | 255.521 | 34.371 | 2.2975 | 1.0454 | 14.5958 | 2.0681 | 1 | 0 | 0 | 1.8843
2014-09-14 | 3時 | 16.3822 | 0 | 0 | 0.034679 | 1 | 0.347 | 8.3526 | 37.897 | 3.526 | 3.2078 | 0.1064 | 0.123 | 0 | 0 | 0 | 22.4469 | 4771.7098 | 0 | 0 | 0 | 0 | 0 | 0 | 8.8418 | 449.6127 | 2.2975 | 1.8088 | 1.8088 | 427.6611 | 1.0329 | 11.5604 | 255.521 | 34.371 | 2.2975 | 1.0329 | 14.4979 | 2.0543 | 1 | 0 | 0 | 1.8843
2014-09-14 | 4時 | 16.2611 | 0 | 0 | 0.03595 | 1 | 0.347 | 7.8686 | 37.897 | 3.526 | 3.1368 | 0.1084 | 0.123 | 0 | 0 | 0 | 22.2762 | 4771.7098 | 0 | 0 | 0 | 0 | 0 | 0 | 8.6897 | 449.8125 | 2.2975 | 1.8094 | 1.8094 | 427.4536 | 1.0181 | 11.0054 | 255.521 | 34.371 | 2.2975 | 1.0181 | 14.3768 | 2.0371 | 1 | 0 | 0 | 1.8843
2014-09-14 | 5時 | 16.4801 | 0 | 0 | 0.03366 | 1 | 0.347 | 8.7552 | 37.897 | 3.526 | 3.2646 | 0.1048 | 0.123 | 0 | 0 | 0 | 22.5824 | 4771.7098 | 0 | 0 | 0 | 0 | 0 | 0 | 8.9725 | 449.4435 | 2.2975 | 1.8083 | 1.8083 | 427.8305 | 1.0454 | 12.0198 | 255.521 | 34.371 | 2.2975 | 1.0454 | 14.5958 | 2.0681 | 1 | 0 | 0 | 1.8843
2014-09-14 | 6時 | 17.1119 | 0 | 0 | 0.027621 | 1 | 0.347 | 11.2842 | 37.897 | 3.526 | 3.6196 | 0.0948 | 0.123 | 0 | 0 | 0 | 23.4073 | 4771.7098 | 0 | 0 | 0 | 0 | 0 | 0 | 9.891 | 448.3728 | 2.2975 | 1.805 | 1.805 | 428.8751 | 1.1266 | 14.9038 | 255.521 | 34.371 | 2.2975 | 1.1266 | 15.2276 | 2.1576 | 1 | 0 | 0 | 1.8843
2014-09-14 | 7時 | 18.082 | 0 | 0 | 0.02317 | 1 | 0.347 | 14.5832 | 37.897 | 3.526 | 4.1308 | 0.0804 | 0.123 | 0 | 0 | 0 | 24.5283 | 4771.7098 | 0 | 0 | 0 | 0 | 0 | 0 | 11.4193 | 447.0144 | 2.2975 | 1.8009 | 1.8009 | 430.2452 | 1.2394 | 18.714 | 255.521 | 34.371 | 2.2975 | 1.2394 | 16.1977 | 2.2951 | 1 | 0 | 0 | 1.8843
2014-09-14 | 8時 | 19.395 | 0 | 0 | 0.017983 | 1 | 0.347 | 18.4766 | 37.897 | 3.526 | 4.7698 | 0.0624 | 0.123 | 0 | 0 | 0 | 25.8184 | 4771.7098 | 0 | 0 | 0 | 0 | 0 | 0 | 13.9247 | 445.4765 | 2.2975 | 1.7961 | 1.7961 | 431.8349 | 1.3833 | 23.2464 | 255.521 | 34.371 | 2.2975 | 1.3833 | 17.5107 | 2.4812 | 1 | 0 | 0 | 1.8843
2014-09-14 | 9時 | 19.7951 | 0 | 0 | 0.016484 | 1 | 0.347 | 19.6358 | 37.897 | 3.526 | 4.9544 | 0.0572 | 0.123 | 0 | 0 | 0 | 26.1682 | 4771.7098 | 0 | 0 | 0 | 0 | 0 | 0 | 14.856 | 445.0444 | 2.2975 | 1.7948 | 1.7948 | 432.2871 | 1.4285 | 24.5902 | 255.521 | 34.371 | 2.2975 | 1.4285 | 17.9107 | 2.5378 | 1 | 0 | 0 | 1.8843
2014-09-14 | 10時 | 20.2044 | 0 | 0 | 0.014986 | 1 | 0.347 | 20.8066 | 37.897 | 3.526 | 5.139 | 0.052 | 0.123 | 0 | 0 | 0 | 26.5077 | 4771.7098 | 0 | 0 | 0 | 0 | 0 | 0 | 15.8851 | 444.6398 | 2.2975 | 1.7935 | 1.7935 | 432.7344 | 1.4752 | 25.9456 | 255.521 | 34.371 | 2.2975 | 1.4752 | 18.3201 | 2.5958 | 1 | 0 | 0 | 1.8843
2014-09-14 | 11時 | 20.6231 | 0 | 0 | 0.013487 | 1 | 0.347 | 21.9881 | 37.897 | 3.526 | 5.3236 | 0.0468 | 0.123 | 0 | 0 | 0 | 26.8369 | 4771.7098 | 0 | 0 | 0 | 0 | 0 | 0 | 16.9991 | 444.2803 | 2.2975 | 1.7924 | 1.7924 | 433.1762 | 1.5236 | 27.3117 | 255.521 | 34.371 | 2.2975 | 1.5236 | 18.7387 | 2.6552 | 1 | 0 | 0 | 1.8843
2014-09-14 | 12時 | 20.558 | 0 | 0 | 0.013718 | 1 | 0.347 | 21.825 | 37.897 | 3.526 | 5.2952 | 0.0476 | 0.123 | 0 | 0 | 0 | 26.7869 | 4771.7098 | 0 | 0 | 0 | 0 | 0 | 0 | 16.842 | 444.3224 | 2.2975 | 1.7926 | 1.7926 | 433.1122 | 1.5168 | 27.1202 | 255.521 | 34.371 | 2.2975 | 1.5168 | 18.6737 | 2.6459 | 1 | 0 | 0 | 1.8843
2014-09-14 | 13時 | 20.4933 | 0 | 0 | 0.013948 | 1 | 0.347 | 21.6796 | 37.897 | 3.526 | 5.2668 | 0.0484 | 0.123 | 0 | 0 | 0 | 26.7367 | 4771.7098 | 0 | 0 | 0 | 0 | 0 | 0 | 16.7027 | 444.3572 | 2.2975 | 1.7927 | 1.7927 | 433.0515 | 1.5108 | 26.9464 | 255.521 | 34.371 | 2.2975 | 1.5108 | 18.6089 | 2.6368 | 1 | 0 | 0 | 1.8843
2014-09-14 | 14時 | 20.4933 | 0 | 0 | 0.013948 | 1 | 0.347 | 21.6965 | 37.897 | 3.526 | 5.2668 | 0.0484 | 0.123 | 0 | 0 | 0 | 26.7367 | 4771.7098 | 0 | 0 | 0 | 0 | 0 | 0 | 16.7189 | 444.3489 | 2.2975 | 1.7926 | 1.7926 | 433.0546 | 1.5115 | 26.9633 | 255.521 | 34.371 | 2.2975 | 1.5115 | 18.6089 | 2.6368 | 1 | 0 | 0 | 1.8843
2014-09-14 | 15時 | 20.0459 | 0 | 0 | 0.015562 | 1 | 0.347 | 20.4359 | 37.897 | 3.526 | 5.068 | 0.054 | 0.123 | 0 | 0 | 0 | 26.3783 | 4771.7098 | 0 | 0 | 0 | 0 | 0 | 0 | 15.5505 | 444.7474 | 2.2975 | 1.7939 | 1.7939 | 432.5789 | 1.4603 | 25.5039 | 255.521 | 34.371 | 2.2975 | 1.4603 | 18.1615 | 2.5734 | 1 | 0 | 0 | 1.8843
2014-09-14 | 16時 | 19.6401 | 0 | 0 | 0.017061 | 1 | 0.347 | 19.2562 | 37.897 | 3.526 | 4.8834 | 0.0592 | 0.123 | 0 | 0 | 0 | 26.0349 | 4771.7098 | 0 | 0 | 0 | 0 | 0 | 0 | 14.5413 | 445.1696 | 2.2975 | 1.7952 | 1.7952 | 432.1276 | 1.4136 | 24.1396 | 255.521 | 34.371 | 2.2975 | 1.4136 | 17.7558 | 2.5159 | 1 | 0 | 0 | 1.8843
2014-09-14 | 17時 | 19.2135 | 0 | 0 | 0.018674 | 1 | 0.347 | 18.0213 | 37.897 | 3.526 | 4.6846 | 0.0648 | 0.123 | 0 | 0 | 0 | 25.6535 | 4771.7098 | 0 | 0 | 0 | 0 | 0 | 0 | 13.5837 | 445.6367 | 2.2975 | 1.7966 | 1.7966 | 431.6408 | 1.3659 | 22.7059 | 255.521 | 34.371 | 2.2975 | 1.3659 | 17.3292 | 2.4554 | 1 | 0 | 0 | 1.8843
2014-09-14 | 18時 | 18.7684 | 0 | 0 | 0.020403 | 1 | 0.347 | 16.7181 | 37.897 | 3.526 | 4.4716 | 0.0708 | 0.123 | 0 | 0 | 0 | 25.2317 | 4771.7098 | 0 | 0 | 0 | 0 | 0 | 0 | 12.6813 | 446.1472 | 2.2975 | 1.7982 | 1.7982 | 431.1152 | 1.3169 | 21.1897 | 255.521 | 34.371 | 2.2975 | 1.3169 | 16.8841 | 2.3924 | 1 | 0 | 0 | 1.8843
2014-09-14 | 19時 | 18.6809 | 0 | 0 | 0.020749 | 1 | 0.347 | 16.416 | 37.897 | 3.526 | 4.429 | 0.072 | 0.123 | 0 | 0 | 0 | 25.1457 | 4771.7098 | 0 | 0 | 0 | 0 | 0 | 0 | 12.4871 | 446.276 | 2.2975 | 1.7986 | 1.7986 | 430.9998 | 1.3057 | 20.845 | 255.521 | 34.371 | 2.2975 | 1.3057 | 16.7966 | 2.38 | 1 | 0 | 0 | 1.8843
2014-09-14 | 20時 | 18.4499 | 0 | 0 | 0.021671 | 1 | 0.347 | 15.7176 | 37.897 | 3.526 | 4.3154 | 0.0752 | 0.123 | 0 | 0 | 0 | 24.9136 | 4771.7098 | 0 | 0 | 0 | 0 | 0 | 0 | 12.0586 | 446.5564 | 2.2975 | 1.7995 | 1.7995 | 430.7142 | 1.2801 | 20.033 | 255.521 | 34.371 | 2.2975 | 1.2801 | 16.5656 | 2.3472 | 1 | 0 | 0 | 1.8843
2014-09-14 | 21時 | 18.3357 | 0 | 0 | 0.022133 | 1 | 0.347 | 15.3834 | 37.897 | 3.526 | 4.2586 | 0.0768 | 0.123 | 0 | 0 | 0 | 24.7962 | 4771.7098 | 0 | 0 | 0 | 0 | 0 | 0 | 11.8633 | 446.6881 | 2.2975 | 1.7999 | 1.7999 | 430.5739 | 1.2681 | 19.642 | 255.521 | 34.371 | 2.2975 | 1.2681 | 16.4514 | 2.3311 | 1 | 0 | 0 | 1.8843
2014-09-14 | 22時 | 18.082 | 0 | 0 | 0.02317 | 1 | 0.347 | 14.6391 | 37.897 | 3.526 | 4.1308 | 0.0804 | 0.123 | 0 | 0 | 0 | 24.5283 | 4771.7098 | 0 | 0 | 0 | 0 | 0 | 0 | 11.4494 | 446.9805 | 2.2975 | 1.8008 | 1.8008 | 430.2582 | 1.2414 | 18.7699 | 255.521 | 34.371 | 2.2975 | 1.2414 | 16.1977 | 2.2951 | 1 | 0 | 0 | 1.8843
2014-09-14 | 23時 | 17.9985 | 0 | 0 | 0.023516 | 1 | 0.347 | 14.3649 | 37.897 | 3.526 | 4.0882 | 0.0816 | 0.123 | 0 | 0 | 0 | 24.4379 | 4771.7098 | 0 | 0 | 0 | 0 | 0 | 0 | 11.3038 | 447.0939 | 2.2975 | 1.8011 | 1.8011 | 430.1463 | 1.2317 | 18.4531 | 255.521 | 34.371 | 2.2975 | 1.2317 | 16.1141 | 2.2833 | 1 | 0 | 0 | 1.8843
2014-09-15 | 0時 | 17.943 | 0 | 0 | 0.023746 | 1 | 0.347 | 14.2013 | 37.897 | 3.526 | 4.0598 | 0.0824 | 0.123 | 0 | 0 | 0 | 24.3773 | 4771.7098 | 0 | 0 | 0 | 0 | 0 | 0 | 11.2188 | 447.1578 | 2.2975 | 1.8013 | 1.8013 | 430.076 | 1.226 | 18.2611 | 255.521 | 34.371 | 2.2975 | 1.226 | 16.0587 | 2.2754 | 1 | 0 | 0 | 1.8843
2014-09-15 | 1時 | 17.7235 | 0 | 0 | 0.024669 | 1 | 0.347 | 13.5529 | 37.897 | 3.526 | 3.9462 | 0.0856 | 0.123 | 0 | 0 | 0 | 24.1326 | 4771.7098 | 0 | 0 | 0 | 0 | 0 | 0 | 10.8938 | 447.4096 | 2.2975 | 1.8021 | 1.8021 | 429.7951 | 1.2033 | 17.4991 | 255.521 | 34.371 | 2.2975 | 1.2033 | 15.8392 | 2.2443 | 1 | 0 | 0 | 1.8843
2014-09-15 | 2時 | 17.642 | 0 | 0 | 0.025014 | 1 | 0.347 | 13.3121 | 37.897 | 3.526 | 3.9036 | 0.0868 | 0.123 | 0 | 0 | 0 | 24.0398 | 4771.7098 | 0 | 0 | 0 | 0 | 0 | 0 | 10.7778 | 447.5025 | 2.2975 | 1.8024 | 1.8024 | 429.6899 | 1.195 | 17.2157 | 255.521 | 34.371 | 2.2975 | 1.195 | 15.7577 | 2.2328 | 1 | 0 | 0 | 1.8843
2014-09-15 | 3時 | 17.5611 | 0 | 0 | 0.02536 | 1 | 0.347 | 13.0096 | 37.897 | 3.526 | 3.861 | 0.088 | 0.123 | 0 | 0 | 0 | 23.9465 | 4771.7098 | 0 | 0 | 0 | 0 | 0 | 0 | 10.6355 | 447.6327 | 2.2975 | 1.8028 | 1.8028 | 429.5693 | 1.1846 | 16.8706 | 255.521 | 34.371 | 2.2975 | 1.1846 | 15.6768 | 2.2213 | 1 | 0 | 0 | 1.8843
2014-09-15 | 4時 | 17.454 | 0 | 0 | 0.025821 | 1 | 0.347 | 12.5937 | 37.897 | 3.526 | 3.8042 | 0.0896 | 0.123 | 0 | 0 | 0 | 23.8212 | 4771.7098 | 0 | 0 | 0 | 0 | 0 | 0 | 10.4458 | 447.8135 | 2.2975 | 1.8033 | 1.8033 | 429.4049 | 1.1704 | 16.3979 | 255.521 | 34.371 | 2.2975 | 1.1704 | 15.5697 | 2.2061 | 1 | 0 | 0 | 1.8843
2014-09-15 | 5時 | 17.5074 | 0 | 0 | 0.025591 | 1 | 0.347 | 12.786 | 37.897 | 3.526 | 3.8326 | 0.0888 | 0.123 | 0 | 0 | 0 | 23.884 | 4771.7098 | 0 | 0 | 0 | 0 | 0 | 0 | 10.5326 | 447.7326 | 2.2975 | 1.8031 | 1.8031 | 429.4834 | 1.177 | 16.6186 | 255.521 | 34.371 | 2.2975 | 1.177 | 15.6231 | 2.2137 | 1 | 0 | 0 | 1.8843
2014-09-15 | 6時 | 17.778 | 0 | 0 | 0.024438 | 1 | 0.347 | 13.7141 | 37.897 | 3.526 | 3.9746 | 0.0848 | 0.123 | 0 | 0 | 0 | 24.1941 | 4771.7098 | 0 | 0 | 0 | 0 | 0 | 0 | 10.9728 | 447.3472 | 2.2975 | 1.8019 | 1.8019 | 429.8653 | 1.2089 | 17.6887 | 255.521 | 34.371 | 2.2975 | 1.2089 | 15.8937 | 2.252 | 1 | 0 | 0 | 1.8843
2014-09-15 | 7時 | 18.138 | 0 | 0 | 0.022939 | 1 | 0.347 | 14.7485 | 37.897 | 3.526 | 4.1592 | 0.0796 | 0.123 | 0 | 0 | 0 | 24.5882 | 4771.7098 | 0 | 0 | 0 | 0 | 0 | 0 | 11.5083 | 446.9495 | 2.2975 | 1.8007 | 1.8007 | 430.3156 | 1.2453 | 18.9077 | 255.521 | 34.371 | 2.2975 | 1.2453 | 16.2537 | 2.303 | 1 | 0 | 0 | 1.8843
2014-09-15 | 8時 | 18.5073 | 0 | 0 | 0.021441 | 1 | 0.347 | 15.86 | 37.897 | 3.526 | 4.3438 | 0.0744 | 0.123 | 0 | 0 | 0 | 24.972 | 4771.7098 | 0 | 0 | 0 | 0 | 0 | 0 | 12.1437 | 446.5056 | 2.2975 | 1.7993 | 1.7993 | 430.7785 | 1.2853 | 20.2038 | 255.521 | 34.371 | 2.2975 | 1.2853 | 16.623 | 2.3554 | 1 | 0 | 0 | 1.8843
2014-09-15 | 9時 | 18.8565 | 0 | 0 | 0.020058 | 1 | 0.347 | 16.8784 | 37.897 | 3.526 | 4.5142 | 0.0696 | 0.123 | 0 | 0 | 0 | 25.3172 | 4771.7098 | 0 | 0 | 0 | 0 | 0 | 0 | 12.7863 | 446.1042 | 2.2975 | 1.7981 | 1.7981 | 431.1989 | 1.3228 | 21.3926 | 255.521 | 34.371 | 2.2975 | 1.3228 | 16.9721 | 2.4048 | 1 | 0 | 0 | 1.8843
2014-09-15 | 10時 | 18.6809 | 0 | 0 | 0.020749 | 1 | 0.347 | 16.3427 | 37.897 | 3.526 | 4.429 | 0.072 | 0.123 | 0 | 0 | 0 | 25.1457 | 4771.7098 | 0 | 0 | 0 | 0 | 0 | 0 | 12.4406 | 446.3202 | 2.2975 | 1.7987 | 1.7987 | 430.9834 | 1.303 | 20.7717 | 255.521 | 34.371 | 2.2975 | 1.303 | 16.7966 | 2.38 | 1 | 0 | 0 | 1.8843
2014-09-15 | 11時 | 19.034 | 0 | 0 | 0.019366 | 1 | 0.347 | 17.3708 | 37.897 | 3.526 | 4.5994 | 0.0672 | 0.123 | 0 | 0 | 0 | 25.4865 | 4771.7098 | 0 | 0 | 0 | 0 | 0 | 0 | 13.1195 | 445.916 | 2.2975 | 1.7975 | 1.7975 | 431.4036 | 1.3413 | 21.9702 | 255.521 | 34.371 | 2.2975 | 1.3413 | 17.1497 | 2.43 | 1 | 0 | 0 | 1.8843
2014-09-15 | 12時 | 19.0936 | 0 | 0 | 0.019135 | 1 | 0.347 | 17.5436 | 37.897 | 3.526 | 4.6278 | 0.0664 | 0.123 | 0 | 0 | 0 | 25.5424 | 4771.7098 | 0 | 0 | 0 | 0 | 0 | 0 | 13.24 | 445.8486 | 2.2975 | 1.7973 | 1.7973 | 431.4735 | 1.3478 | 22.1714 | 255.521 | 34.371 | 2.2975 | 1.3478 | 17.2093 | 2.4384 | 1 | 0 | 0 | 1.8843
2014-09-15 | 13時 | 18.8271 | 0 | 0 | 0.020173 | 1 | 0.347 | 16.7692 | 37.897 | 3.526 | 4.5 | 0.07 | 0.123 | 0 | 0 | 0 | 25.2887 | 4771.7098 | 0 | 0 | 0 | 0 | 0 | 0 | 12.7144 | 446.1521 | 2.2975 | 1.7982 | 1.7982 | 431.1587 | 1.3188 | 21.2692 | 255.521 | 34.371 | 2.2975 | 1.3188 | 16.9427 | 2.4007 | 1 | 0 | 0 | 1.8843
2014-09-15 | 14時 | 18.7392 | 0 | 0 | 0.020519 | 1 | 0.347 | 16.513 | 37.897 | 3.526 | 4.4574 | 0.0712 | 0.123 | 0 | 0 | 0 | 25.2031 | 4771.7098 | 0 | 0 | 0 | 0 | 0 | 0 | 12.5486 | 446.253 | 2.2975 | 1.7985 | 1.7985 | 431.0536 | 1.3093 | 20.9704 | 255.521 | 34.371 | 2.2975 | 1.3093 | 16.8549 | 2.3882 | 1 | 0 | 0 | 1.8843
2014-09-15 | 15時 | 18.5361 | 0 | 0 | 0.021326 | 1 | 0.347 | 15.8938 | 37.897 | 3.526 | 4.358 | 0.074 | 0.123 | 0 | 0 | 0 | 25.0011 | 4771.7098 | 0 | 0 | 0 | 0 | 0 | 0 | 12.1639 | 446.5029 | 2.2975 | 1.7993 | 1.7993 | 430.8022 | 1.2866 | 20.2518 | 255.521 | 34.371 | 2.2975 | 1.2866 | 16.6518 | 2.3594 | 1 | 0 | 0 | 1.8843
2014-09-15 | 16時 | 18.3073 | 0 | 0 | 0.022248 | 1 | 0.347 | 15.2207 | 37.897 | 3.526 | 4.2444 | 0.0772 | 0.123 | 0 | 0 | 0 | 24.7666 | 4771.7098 | 0 | 0 | 0 | 0 | 0 | 0 | 11.7701 | 446.7692 | 2.2975 | 1.8001 | 1.8001 | 430.5206 | 1.2622 | 19.4651 | 255.521 | 34.371 | 2.2975 | 1.2622 | 16.423 | 2.327 | 1 | 0 | 0 | 1.8843
2014-09-15 | 17時 | 18.0541 | 0 | 0 | 0.023285 | 1 | 0.347 | 14.4446 | 37.897 | 3.526 | 4.1166 | 0.0808 | 0.123 | 0 | 0 | 0 | 24.4982 | 4771.7098 | 0 | 0 | 0 | 0 | 0 | 0 | 11.3456 | 447.0809 | 2.2975 | 1.8011 | 1.8011 | 430.1968 | 1.2345 | 18.5612 | 255.521 | 34.371 | 2.2975 | 1.2345 | 16.1698 | 2.2912 | 1 | 0 | 0 | 1.8843
2014-09-15 | 18時 | 17.8878 | 0 | 0 | 0.023977 | 1 | 0.347 | 13.9216 | 37.897 | 3.526 | 4.0314 | 0.0832 | 0.123 | 0 | 0 | 0 | 24.3165 | 4771.7098 | 0 | 0 | 0 | 0 | 0 | 0 | 11.076 | 447.2922 | 2.2975 | 1.8017 | 1.8017 | 429.978 | 1.2162 | 17.953 | 255.521 | 34.371 | 2.2975 | 1.2162 | 16.0035 | 2.2676 | 1 | 0 | 0 | 1.8843
2014-09-15 | 19時 | 17.778 | 0 | 0 | 0.024438 | 1 | 0.347 | 13.5643 | 37.897 | 3.526 | 3.9746 | 0.0848 | 0.123 | 0 | 0 | 0 | 24.1941 | 4771.7098 | 0 | 0 | 0 | 0 | 0 | 0 | 10.899 | 447.4381 | 2.2975 | 1.8022 | 1.8022 | 429.8294 | 1.2037 | 17.5389 | 255.521 | 34.371 | 2.2975 | 1.2037 | 15.8937 | 2.252 | 1 | 0 | 0 | 1.8843
2014-09-15 | 20時 | 17.7507 | 0 | 0 | 0.024553 | 1 | 0.347 | 13.4826 | 37.897 | 3.526 | 3.9604 | 0.0852 | 0.123 | 0 | 0 | 0 | 24.1634 | 4771.7098 | 0 | 0 | 0 | 0 | 0 | 0 | 10.8593 | 447.4699 | 2.2975 | 1.8023 | 1.8023 | 429.794 | 1.2009 | 17.443 | 255.521 | 34.371 | 2.2975 | 1.2009 | 15.8664 | 2.2482 | 1 | 0 | 0 | 1.8843
2014-09-15 | 21時 | 17.6963 | 0 | 0 | 0.024784 | 1 | 0.347 | 13.2891 | 37.897 | 3.526 | 3.932 | 0.086 | 0.123 | 0 | 0 | 0 | 24.1017 | 4771.7098 | 0 | 0 | 0 | 0 | 0 | 0 | 10.7665 | 447.5518 | 2.2975 | 1.8025 | 1.8025 | 429.7158 | 1.1942 | 17.2211 | 255.521 | 34.371 | 2.2975 | 1.1942 | 15.812 | 2.2405 | 1 | 0 | 0 | 1.8843
2014-09-15 | 22時 | 17.6963 | 0 | 0 | 0.024784 | 1 | 0.347 | 13.2585 | 37.897 | 3.526 | 3.932 | 0.086 | 0.123 | 0 | 0 | 0 | 24.1017 | 4771.7098 | 0 | 0 | 0 | 0 | 0 | 0 | 10.7519 | 447.5703 | 2.2975 | 1.8026 | 1.8026 | 429.7084 | 1.1932 | 17.1905 | 255.521 | 34.371 | 2.2975 | 1.1932 | 15.812 | 2.2405 | 1 | 0 | 0 | 1.8843
2014-09-15 | 23時 | 17.6691 | 0 | 0 | 0.024899 | 1 | 0.347 | 13.1461 | 37.897 | 3.526 | 3.9178 | 0.0864 | 0.123 | 0 | 0 | 0 | 24.0708 | 4771.7098 | 0 | 0 | 0 | 0 | 0 | 0 | 10.6988 | 447.6207 | 2.2975 | 1.8027 | 1.8027 | 429.6654 | 1.1893 | 17.0639 | 255.521 | 34.371 | 2.2975 | 1.1893 | 15.7848 | 2.2366 | 1 | 0 | 0 | 1.8843
2014-09-16 | 0時 | 17.642 | 0 | 0 | 0.025014 | 1 | 0.347 | 13.0333 | 37.897 | 3.526 | 3.9036 | 0.0868 | 0.123 | 0 | 0 | 0 | 24.0398 | 4771.7098 | 0 | 0 | 0 | 0 | 0 | 0 | 10.646 | 447.6713 | 2.2975 | 1.8029 | 1.8029 | 429.6223 | 1.1854 | 16.9369 | 255.521 | 34.371 | 2.2975 | 1.1854 | 15.7577 | 2.2328 | 1 | 0 | 0 | 1.8843
2014-09-16 | 1時 | 17.615 | 0 | 0 | 0.02513 | 1 | 0.347 | 12.8891 | 37.897 | 3.526 | 3.8894 | 0.0872 | 0.123 | 0 | 0 | 0 | 24.0088 | 4771.7098 | 0 | 0 | 0 | 0 | 0 | 0 | 10.5793 | 447.7408 | 2.2975 | 1.8031 | 1.8031 | 429.5714 | 1.1805 | 16.7785 | 255.521 | 34.371 | 2.2975 | 1.1805 | 15.7307 | 2.2289 | 1 | 0 | 0 | 1.8843
2014-09-16 | 2時 | 17.5611 | 0 | 0 | 0.02536 | 1 | 0.347 | 12.7252 | 37.897 | 3.526 | 3.861 | 0.088 | 0.123 | 0 | 0 | 0 | 23.9465 | 4771.7098 | 0 | 0 | 0 | 0 | 0 | 0 | 10.5046 | 447.8046 | 2.2975 | 1.8033 | 1.8033 | 429.4998 | 1.1749 | 16.5862 | 255.521 | 34.371 | 2.2975 | 1.1749 | 15.6768 | 2.2213 | 1 | 0 | 0 | 1.8843
2014-09-16 | 3時 | 17.4273 | 0 | 0 | 0.025937 | 1 | 0.347 | 12.3178 | 37.897 | 3.526 | 3.79 | 0.09 | 0.123 | 0 | 0 | 0 | 23.7897 | 4771.7098 | 0 | 0 | 0 | 0 | 0 | 0 | 10.3234 | 447.9623 | 2.2975 | 1.8038 | 1.8038 | 429.3211 | 1.1611 | 16.1078 | 255.521 | 34.371 | 2.2975 | 1.1611 | 15.543 | 2.2023 | 1 | 0 | 0 | 1.8843
2014-09-16 | 4時 | 17.454 | 0 | 0 | 0.025821 | 1 | 0.347 | 12.399 | 37.897 | 3.526 | 3.8042 | 0.0896 | 0.123 | 0 | 0 | 0 | 23.8212 | 4771.7098 | 0 | 0 | 0 | 0 | 0 | 0 | 10.359 | 447.931 | 2.2975 | 1.8037 | 1.8037 | 429.3569 | 1.1638 | 16.2032 | 255.521 | 34.371 | 2.2975 | 1.1638 | 15.5697 | 2.2061 | 1 | 0 | 0 | 1.8843
2014-09-16 | 5時 | 17.4007 | 0 | 0 | 0.026052 | 1 | 0.347 | 12.2367 | 37.897 | 3.526 | 3.7758 | 0.0904 | 0.123 | 0 | 0 | 0 | 23.7582 | 4771.7098 | 0 | 0 | 0 | 0 | 0 | 0 | 10.2882 | 447.9936 | 2.2975 | 1.8039 | 1.8039 | 429.2854 | 1.1583 | 16.0125 | 255.521 | 34.371 | 2.2975 | 1.1583 | 15.5164 | 2.1986 | 1 | 0 | 0 | 1.8843
2014-09-16 | 6時 | 17.5074 | 0 | 0 | 0.025591 | 1 | 0.347 | 12.5618 | 37.897 | 3.526 | 3.8326 | 0.0888 | 0.123 | 0 | 0 | 0 | 23.884 | 4771.7098 | 0 | 0 | 0 | 0 | 0 | 0 | 10.4312 | 447.868 | 2.2975 | 1.8035 | 1.8035 | 429.4283 | 1.1693 | 16.3944 | 255.521 | 34.371 | 2.2975 | 1.1693 | 15.6231 | 2.2137 | 1 | 0 | 0 | 1.8843
2014-09-16 | 7時 | 17.642 | 0 | 0 | 0.025014 | 1 | 0.347 | 12.9713 | 37.897 | 3.526 | 3.9036 | 0.0868 | 0.123 | 0 | 0 | 0 | 24.0398 | 4771.7098 | 0 | 0 | 0 | 0 | 0 | 0 | 10.6171 | 447.7088 | 2.2975 | 1.803 | 1.803 | 429.6071 | 1.1833 | 16.8749 | 255.521 | 34.371 | 2.2975 | 1.1833 | 15.7577 | 2.2328 | 1 | 0 | 0 | 1.8843
2014-09-16 | 8時 | 17.8054 | 0 | 0 | 0.024323 | 1 | 0.347 | 13.497 | 37.897 | 3.526 | 3.9888 | 0.0844 | 0.123 | 0 | 0 | 0 | 24.2248 | 4771.7098 | 0 | 0 | 0 | 0 | 0 | 0 | 10.866 | 447.4966 | 2.2975 | 1.8023 | 1.8023 | 429.829 | 1.2014 | 17.4858 | 255.521 | 34.371 | 2.2975 | 1.2014 | 15.9211 | 2.2559 | 1 | 0 | 0 | 1.8843
2014-09-16 | 9時 | 17.642 | 0 | 0 | 0.025014 | 1 | 0.347 | 13.0023 | 37.897 | 3.526 | 3.9036 | 0.0868 | 0.123 | 0 | 0 | 0 | 24.0398 | 4771.7098 | 0 | 0 | 0 | 0 | 0 | 0 | 10.6316 | 447.69 | 2.2975 | 1.8029 | 1.8029 | 429.6147 | 1.1844 | 16.9059 | 255.521 | 34.371 | 2.2975 | 1.1844 | 15.7577 | 2.2328 | 1 | 0 | 0 | 1.8843
2014-09-16 | 10時 | 17.8054 | 0 | 0 | 0.024323 | 1 | 0.347 | 13.497 | 37.897 | 3.526 | 3.9888 | 0.0844 | 0.123 | 0 | 0 | 0 | 24.2248 | 4771.7098 | 0 | 0 | 0 | 0 | 0 | 0 | 10.866 | 447.4966 | 2.2975 | 1.8023 | 1.8023 | 429.829 | 1.2014 | 17.4858 | 255.521 | 34.371 | 2.2975 | 1.2014 | 15.9211 | 2.2559 | 1 | 0 | 0 | 1.8843
2014-09-16 | 11時 | 17.6963 | 0 | 0 | 0.024784 | 1 | 0.347 | 13.136 | 37.897 | 3.526 | 3.932 | 0.086 | 0.123 | 0 | 0 | 0 | 24.1017 | 4771.7098 | 0 | 0 | 0 | 0 | 0 | 0 | 10.6939 | 447.6444 | 2.2975 | 1.8028 | 1.8028 | 429.6787 | 1.1889 | 17.068 | 255.521 | 34.371 | 2.2975 | 1.1889 | 15.812 | 2.2405 | 1 | 0 | 0 | 1.8843
2014-09-16 | 12時 | 17.588 | 0 | 0 | 0.025245 | 1 | 0.347 | 12.8385 | 37.897 | 3.526 | 3.8752 | 0.0876 | 0.123 | 0 | 0 | 0 | 23.9777 | 4771.7098 | 0 | 0 | 0 | 0 | 0 | 0 | 10.5562 | 447.7538 | 2.2975 | 1.8031 | 1.8031 | 429.5433 | 1.1788 | 16.7137 | 255.521 | 34.371 | 2.2975 | 1.1788 | 15.7037 | 2.2251 | 1 | 0 | 0 | 1.8843
2014-09-16 | 13時 | 17.5343 | 0 | 0 | 0.025476 | 1 | 0.347 | 12.6434 | 37.897 | 3.526 | 3.8468 | 0.0884 | 0.123 | 0 | 0 | 0 | 23.9153 | 4771.7098 | 0 | 0 | 0 | 0 | 0 | 0 | 10.4677 | 447.8363 | 2.2975 | 1.8034 | 1.8034 | 429.4641 | 1.1721 | 16.4902 | 255.521 | 34.371 | 2.2975 | 1.1721 | 15.6499 | 2.2175 | 1 | 0 | 0 | 1.8843
2014-09-16 | 14時 | 17.5074 | 0 | 0 | 0.025591 | 1 | 0.347 | 12.5618 | 37.897 | 3.526 | 3.8326 | 0.0888 | 0.123 | 0 | 0 | 0 | 23.884 | 4771.7098 | 0 | 0 | 0 | 0 | 0 | 0 | 10.4312 | 447.868 | 2.2975 | 1.8035 | 1.8035 | 429.4283 | 1.1693 | 16.3944 | 255.521 | 34.371 | 2.2975 | 1.1693 | 15.6231 | 2.2137 | 1 | 0 | 0 | 1.8843
2014-09-16 | 15時 | 17.4007 | 0 | 0 | 0.026052 | 1 | 0.347 | 12.2038 | 37.897 | 3.526 | 3.7758 | 0.0904 | 0.123 | 0 | 0 | 0 | 23.7582 | 4771.7098 | 0 | 0 | 0 | 0 | 0 | 0 | 10.2738 | 448.0134 | 2.2975 | 1.8039 | 1.8039 | 429.2772 | 1.1572 | 15.9796 | 255.521 | 34.371 | 2.2975 | 1.1572 | 15.5164 | 2.1986 | 1 | 0 | 0 | 1.8843
2014-09-16 | 16時 | 17.2686 | 0 | 0 | 0.026628 | 1 | 0.347 | 11.7656 | 37.897 | 3.526 | 3.7048 | 0.0924 | 0.123 | 0 | 0 | 0 | 23.5996 | 4771.7098 | 0 | 0 | 0 | 0 | 0 | 0 | 10.0877 | 448.1892 | 2.2975 | 1.8045 | 1.8045 | 429.0898 | 1.1426 | 15.4704 | 255.521 | 34.371 | 2.2975 | 1.1426 | 15.3843 | 2.1799 | 1 | 0 | 0 | 1.8843
2014-09-16 | 17時 | 17.19 | 0 | 0 | 0.027045 | 1 | 0.347 | 11.4895 | 37.897 | 3.526 | 3.6622 | 0.0936 | 0.123 | 0 | 0 | 0 | 23.5037 | 4771.7098 | 0 | 0 | 0 | 0 | 0 | 0 | 9.9739 | 448.3023 | 2.2975 | 1.8048 | 1.8048 | 428.9737 | 1.1334 | 15.1517 | 255.521 | 34.371 | 2.2975 | 1.1334 | 15.3057 | 2.1687 | 1 | 0 | 0 | 1.8843
2014-09-16 | 18時 | 17.2161 | 0 | 0 | 0.026917 | 1 | 0.347 | 11.5011 | 37.897 | 3.526 | 3.6764 | 0.0932 | 0.123 | 0 | 0 | 0 | 23.5358 | 4771.7098 | 0 | 0 | 0 | 0 | 0 | 0 | 9.9784 | 448.313 | 2.2975 | 1.8049 | 1.8049 | 428.9921 | 1.1338 | 15.1775 | 255.521 | 34.371 | 2.2975 | 1.1338 | 15.3318 | 2.1724 | 1 | 0 | 0 | 1.8843
2014-09-16 | 19時 | 17.2161 | 0 | 0 | 0.026955 | 1 | 0.347 | 11.4665 | 37.897 | 3.526 | 3.6764 | 0.0932 | 0.123 | 0 | 0 | 0 | 23.5358 | 4771.7098 | 0 | 0 | 0 | 0 | 0 | 0 | 9.9643 | 448.3337 | 2.2975 | 1.8049 | 1.8049 | 428.9834 | 1.1326 | 15.1429 | 255.521 | 34.371 | 2.2975 | 1.1326 | 15.3318 | 2.1724 | 1 | 0 | 0 | 1.8843
2014-09-16 | 20時 | 17.2686 | 0 | 0 | 0.026628 | 1 | 0.347 | 11.5954 | 37.897 | 3.526 | 3.7048 | 0.0924 | 0.123 | 0 | 0 | 0 | 23.5996 | 4771.7098 | 0 | 0 | 0 | 0 | 0 | 0 | 10.0169 | 448.2915 | 2.2975 | 1.8048 | 1.8048 | 429.047 | 1.1369 | 15.3002 | 255.521 | 34.371 | 2.2975 | 1.1369 | 15.3843 | 2.1799 | 1 | 0 | 0 | 1.8843
2014-09-16 | 21時 | 17.2686 | 0 | 0 | 0.026628 | 1 | 0.347 | 11.5613 | 37.897 | 3.526 | 3.7048 | 0.0924 | 0.123 | 0 | 0 | 0 | 23.5996 | 4771.7098 | 0 | 0 | 0 | 0 | 0 | 0 | 10.0029 | 448.312 | 2.2975 | 1.8049 | 1.8049 | 429.0384 | 1.1358 | 15.2661 | 255.521 | 34.371 | 2.2975 | 1.1358 | 15.3843 | 2.1799 | 1 | 0 | 0 | 1.8843
2014-09-16 | 22時 | 17.2686 | 0 | 0 | 0.026658 | 1 | 0.347 | 11.5272 | 37.897 | 3.526 | 3.7048 | 0.0924 | 0.123 | 0 | 0 | 0 | 23.5996 | 4771.7098 | 0 | 0 | 0 | 0 | 0 | 0 | 9.9889 | 448.3325 | 2.2975 | 1.8049 | 1.8049 | 429.0298 | 1.1346 | 15.232 | 255.521 | 34.371 | 2.2975 | 1.1346 | 15.3843 | 2.1799 | 1 | 0 | 0 | 1.8843
2014-09-16 | 23時 | 17.2424 | 0 | 0 | 0.026901 | 1 | 0.347 | 11.4107 | 37.897 | 3.526 | 3.6906 | 0.0928 | 0.123 | 0 | 0 | 0 | 23.5677 | 4771.7098 | 0 | 0 | 0 | 0 | 0 | 0 | 9.9414 | 448.3848 | 2.2975 | 1.8051 | 1.8051 | 428.9848 | 1.1308 | 15.1013 | 255.521 | 34.371 | 2.2975 | 1.1308 | 15.358 | 2.1761 | 1 | 0 | 0 | 1.8843
2014-09-17 | 0時 | 17.2161 | 0 | 0 | 0.027146 | 1 | 0.347 | 11.2938 | 37.897 | 3.526 | 3.6764 | 0.0932 | 0.123 | 0 | 0 | 0 | 23.5358 | 4771.7098 | 0 | 0 | 0 | 0 | 0 | 0 | 9.8943 | 448.4374 | 2.2975 | 1.8052 | 1.8052 | 428.9396 | 1.1269 | 14.9702 | 255.521 | 34.371 | 2.2975 | 1.1269 | 15.3318 | 2.1724 | 1 | 0 | 0 | 1.8843
2014-09-17 | 1時 | 17.2161 | 0 | 0 | 0.027184 | 1 | 0.347 | 11.2593 | 37.897 | 3.526 | 3.6764 | 0.0932 | 0.123 | 0 | 0 | 0 | 23.5358 | 4771.7098 | 0 | 0 | 0 | 0 | 0 | 0 | 9.8804 | 448.4581 | 2.2975 | 1.8053 | 1.8053 | 428.9308 | 1.1258 | 14.9357 | 255.521 | 34.371 | 2.2975 | 1.1258 | 15.3318 | 2.1724 | 1 | 0 | 0 | 1.8843
2014-09-17 | 2時 | 17.1639 | 0 | 0 | 0.0276 | 1 | 0.347 | 11.0942 | 37.897 | 3.526 | 3.648 | 0.094 | 0.123 | 0 | 0 | 0 | 23.4717 | 4771.7098 | 0 | 0 | 0 | 0 | 0 | 0 | 9.8149 | 448.5219 | 2.2975 | 1.8055 | 1.8055 | 428.8578 | 1.1203 | 14.7422 | 255.521 | 34.371 | 2.2975 | 1.1203 | 15.2796 | 2.165 | 1 | 0 | 0 | 1.8843
2014-09-17 | 3時 | 17.1119 | 0 | 0 | 0.028059 | 1 | 0.347 | 10.8942 | 37.897 | 3.526 | 3.6196 | 0.0948 | 0.123 | 0 | 0 | 0 | 23.4073 | 4771.7098 | 0 | 0 | 0 | 0 | 0 | 0 | 9.7366 | 448.6066 | 2.2975 | 1.8058 | 1.8058 | 428.7757 | 1.1138 | 14.5138 | 255.521 | 34.371 | 2.2975 | 1.1138 | 15.2276 | 2.1576 | 1 | 0 | 0 | 1.8843
2014-09-17 | 4時 | 17.0859 | 0 | 0 | 0.02827 | 1 | 0.347 | 10.8119 | 37.897 | 3.526 | 3.6054 | 0.0952 | 0.123 | 0 | 0 | 0 | 23.375 | 4771.7098 | 0 | 0 | 0 | 0 | 0 | 0 | 9.7048 | 448.6383 | 2.2975 | 1.8059 | 1.8059 | 428.7391 | 1.1111 | 14.4173 | 255.521 | 34.371 | 2.2975 | 1.1111 | 15.2016 | 2.154 | 1 | 0 | 0 | 1.8843
2014-09-17 | 5時 | 17.1379 | 0 | 0 | 0.027888 | 1 | 0.347 | 10.9413 | 37.897 | 3.526 | 3.6338 | 0.0944 | 0.123 | 0 | 0 | 0 | 23.4395 | 4771.7098 | 0 | 0 | 0 | 0 | 0 | 0 | 9.7549 | 448.5959 | 2.2975 | 1.8057 | 1.8057 | 428.8032 | 1.1153 | 14.5751 | 255.521 | 34.371 | 2.2975 | 1.1153 | 15.2535 | 2.1613 | 1 | 0 | 0 | 1.8843
2014-09-17 | 6時 | 17.2949 | 0 | 0 | 0.026638 | 1 | 0.347 | 11.44 | 37.897 | 3.526 | 3.719 | 0.092 | 0.123 | 0 | 0 | 0 | 23.6315 | 4771.7098 | 0 | 0 | 0 | 0 | 0 | 0 | 9.953 | 448.4024 | 2.2975 | 1.8051 | 1.8051 | 429.0233 | 1.1317 | 15.159 | 255.521 | 34.371 | 2.2975 | 1.1317 | 15.4106 | 2.1836 | 1 | 0 | 0 | 1.8843
2014-09-17 | 7時 | 17.3742 | 0 | 0 | 0.026167 | 1 | 0.347 | 11.691 | 37.897 | 3.526 | 3.7616 | 0.0908 | 0.123 | 0 | 0 | 0 | 23.7266 | 4771.7098 | 0 | 0 | 0 | 0 | 0 | 0 | 10.056 | 448.3044 | 2.2975 | 1.8048 | 1.8048 | 429.1333 | 1.1401 | 15.4526 | 255.521 | 34.371 | 2.2975 | 1.1401 | 15.4899 | 2.1948 | 1 | 0 | 0 | 1.8843
2014-09-17 | 8時 | 17.6691 | 0 | 0 | 0.024899 | 1 | 0.347 | 12.5899 | 37.897 | 3.526 | 3.9178 | 0.0864 | 0.123 | 0 | 0 | 0 | 24.0708 | 4771.7098 | 0 | 0 | 0 | 0 | 0 | 0 | 10.4428 | 447.9568 | 2.2975 | 1.8038 | 1.8038 | 429.5292 | 1.1703 | 16.5077 | 255.521 | 34.371 | 2.2975 | 1.1703 | 15.7848 | 2.2366 | 1 | 0 | 0 | 1.8843
2014-09-17 | 9時 | 18.082 | 0 | 0 | 0.02317 | 1 | 0.347 | 13.8826 | 37.897 | 3.526 | 4.1308 | 0.0804 | 0.123 | 0 | 0 | 0 | 24.5283 | 4771.7098 | 0 | 0 | 0 | 0 | 0 | 0 | 11.0551 | 447.4396 | 2.2975 | 1.8022 | 1.8022 | 430.0794 | 1.2148 | 18.0134 | 255.521 | 34.371 | 2.2975 | 1.2148 | 16.1977 | 2.2951 | 1 | 0 | 0 | 1.8843
2014-09-17 | 10時 | 18.1942 | 0 | 0 | 0.022709 | 1 | 0.347 | 14.2313 | 37.897 | 3.526 | 4.1876 | 0.0788 | 0.123 | 0 | 0 | 0 | 24.6479 | 4771.7098 | 0 | 0 | 0 | 0 | 0 | 0 | 11.2327 | 447.2989 | 2.2975 | 1.8017 | 1.8017 | 430.2257 | 1.227 | 18.4189 | 255.521 | 34.371 | 2.2975 | 1.227 | 16.3099 | 2.311 | 1 | 0 | 0 | 1.8843
2014-09-17 | 11時 | 18.279 | 0 | 0 | 0.022363 | 1 | 0.347 | 14.4937 | 37.897 | 3.526 | 4.2302 | 0.0776 | 0.123 | 0 | 0 | 0 | 24.7371 | 4771.7098 | 0 | 0 | 0 | 0 | 0 | 0 | 11.3702 | 447.1927 | 2.2975 | 1.8014 | 1.8014 | 430.3353 | 1.2363 | 18.7239 | 255.521 | 34.371 | 2.2975 | 1.2363 | 16.3946 | 2.323 | 1 | 0 | 0 | 1.8843
2014-09-17 | 12時 | 18.1942 | 0 | 0 | 0.022709 | 1 | 0.347 | 14.2313 | 37.897 | 3.526 | 4.1876 | 0.0788 | 0.123 | 0 | 0 | 0 | 24.6479 | 4771.7098 | 0 | 0 | 0 | 0 | 0 | 0 | 11.2327 | 447.2989 | 2.2975 | 1.8017 | 1.8017 | 430.2257 | 1.227 | 18.4189 | 255.521 | 34.371 | 2.2975 | 1.227 | 16.3099 | 2.311 | 1 | 0 | 0 | 1.8843
2014-09-17 | 13時 | 18.11 | 0 | 0 | 0.023055 | 1 | 0.347 | 13.9417 | 37.897 | 3.526 | 4.145 | 0.08 | 0.123 | 0 | 0 | 0 | 24.5583 | 4771.7098 | 0 | 0 | 0 | 0 | 0 | 0 | 11.0847 | 447.4215 | 2.2975 | 1.8021 | 1.8021 | 430.1093 | 1.2169 | 18.0867 | 255.521 | 34.371 | 2.2975 | 1.2169 | 16.2257 | 2.2991 | 1 | 0 | 0 | 1.8843
2014-09-17 | 14時 | 17.9985 | 0 | 0 | 0.023516 | 1 | 0.347 | 13.5935 | 37.897 | 3.526 | 4.0882 | 0.0816 | 0.123 | 0 | 0 | 0 | 24.4379 | 4771.7098 | 0 | 0 | 0 | 0 | 0 | 0 | 10.9119 | 447.5618 | 2.2975 | 1.8025 | 1.8025 | 429.9626 | 1.2047 | 17.6817 | 255.521 | 34.371 | 2.2975 | 1.2047 | 16.1141 | 2.2833 | 1 | 0 | 0 | 1.8843
2014-09-17 | 15時 | 17.7235 | 0 | 0 | 0.024669 | 1 | 0.347 | 12.6997 | 37.897 | 3.526 | 3.9462 | 0.0856 | 0.123 | 0 | 0 | 0 | 24.1326 | 4771.7098 | 0 | 0 | 0 | 0 | 0 | 0 | 10.492 | 447.9258 | 2.2975 | 1.8037 | 1.8037 | 429.5876 | 1.174 | 16.6459 | 255.521 | 34.371 | 2.2975 | 1.174 | 15.8392 | 2.2443 | 1 | 0 | 0 | 1.8843
2014-09-17 | 16時 | 17.4273 | 0 | 0 | 0.025937 | 1 | 0.347 | 11.7276 | 37.897 | 3.526 | 3.79 | 0.09 | 0.123 | 0 | 0 | 0 | 23.7897 | 4771.7098 | 0 | 0 | 0 | 0 | 0 | 0 | 10.0709 | 448.3177 | 2.2975 | 1.8049 | 1.8049 | 429.1737 | 1.1413 | 15.5176 | 255.521 | 34.371 | 2.2975 | 1.1413 | 15.543 | 2.2023 | 1 | 0 | 0 | 1.8843
2014-09-17 | 17時 | 16.906 | 0 | 0 | 0.030023 | 1 | 0.347 | 10.015 | 37.897 | 3.526 | 3.506 | 0.098 | 0.123 | 0 | 0 | 0 | 23.1475 | 4771.7098 | 0 | 0 | 0 | 0 | 0 | 0 | 9.4069 | 448.9915 | 2.2975 | 1.8069 | 1.8069 | 428.4245 | 1.0853 | 13.521 | 255.521 | 34.371 | 2.2975 | 1.0853 | 15.0216 | 2.1285 | 1 | 0 | 0 | 1.8843
2014-09-17 | 18時 | 16.5541 | 0 | 0 | 0.033236 | 1 | 0.347 | 8.7883 | 37.897 | 3.526 | 3.3072 | 0.1036 | 0.123 | 0 | 0 | 0 | 22.6834 | 4771.7098 | 0 | 0 | 0 | 0 | 0 | 0 | 8.9831 | 449.4763 | 2.2975 | 1.8084 | 1.8084 | 427.8851 | 1.0465 | 12.0955 | 255.521 | 34.371 | 2.2975 | 1.0465 | 14.6698 | 2.0786 | 1 | 0 | 0 | 1.8843
2014-09-17 | 19時 | 16.2852 | 0 | 0 | 0.03583 | 1 | 0.347 | 7.8591 | 37.897 | 3.526 | 3.151 | 0.108 | 0.123 | 0 | 0 | 0 | 22.3104 | 4771.7098 | 0 | 0 | 0 | 0 | 0 | 0 | 8.6866 | 449.8356 | 2.2975 | 1.8095 | 1.8095 | 427.4662 | 1.0178 | 11.0101 | 255.521 | 34.371 | 2.2975 | 1.0178 | 14.4009 | 2.0405 | 1 | 0 | 0 | 1.8843
2014-09-17 | 20時 | 16.0465 | 0 | 0 | 0.03839 | 1 | 0.347 | 6.9258 | 37.897 | 3.526 | 3.009 | 0.112 | 0.123 | 0 | 0 | 0 | 21.965 | 4771.7098 | 0 | 0 | 0 | 0 | 0 | 0 | 8.4075 | 450.2147 | 2.2975 | 1.8107 | 1.8107 | 427.0576 | 0.98955 | 9.9348 | 255.521 | 34.371 | 2.2975 | 0.98955 | 14.1622 | 2.0067 | 1 | 0 | 0 | 1.8843
2014-09-17 | 21時 | 16.0465 | 0 | 0 | 0.03839 | 1 | 0.347 | 6.9258 | 37.897 | 3.526 | 3.009 | 0.112 | 0.123 | 0 | 0 | 0 | 21.965 | 4771.7098 | 0 | 0 | 0 | 0 | 0 | 0 | 8.4075 | 450.2147 | 2.2975 | 1.8107 | 1.8107 | 427.0576 | 0.98955 | 9.9348 | 255.521 | 34.371 | 2.2975 | 0.98955 | 14.1622 | 2.0067 | 1 | 0 | 0 | 1.8843
2014-09-17 | 22時 | 15.9526 | 0 | 0 | 0.039494 | 1 | 0.347 | 6.5125 | 37.897 | 3.526 | 2.9522 | 0.1136 | 0.123 | 0 | 0 | 0 | 21.8251 | 4771.7098 | 0 | 0 | 0 | 0 | 0 | 0 | 8.2894 | 450.3902 | 2.2975 | 1.8112 | 1.8112 | 426.8819 | 0.97725 | 9.4647 | 255.521 | 34.371 | 2.2975 | 0.97725 | 14.0683 | 1.9934 | 1 | 0 | 0 | 1.8843
2014-09-17 | 23時 | 16.0465 | 0 | 0 | 0.03839 | 1 | 0.347 | 6.9258 | 37.897 | 3.526 | 3.009 | 0.112 | 0.123 | 0 | 0 | 0 | 21.965 | 4771.7098 | 0 | 0 | 0 | 0 | 0 | 0 | 8.4075 | 450.2147 | 2.2975 | 1.8107 | 1.8107 | 427.0576 | 0.98955 | 9.9348 | 255.521 | 34.371 | 2.2975 | 0.98955 | 14.1622 | 2.0067 | 1 | 0 | 0 | 1.8843
2014-09-18 | 0時 | 15.9995 | 0 | 0 | 0.038939 | 1 | 0.347 | 6.7195 | 37.897 | 3.526 | 2.9806 | 0.1128 | 0.123 | 0 | 0 | 0 | 21.8951 | 4771.7098 | 0 | 0 | 0 | 0 | 0 | 0 | 8.3481 | 450.3022 | 2.2975 | 1.8109 | 1.8109 | 426.9699 | 0.98339 | 9.7001 | 255.521 | 34.371 | 2.2975 | 0.98339 | 14.1151 | 2 | 1 | 0 | 0 | 1.8843
2014-09-18 | 1時 | 15.906 | 0 | 0 | 0.040053 | 1 | 0.347 | 6.3049 | 37.897 | 3.526 | 2.9238 | 0.1144 | 0.123 | 0 | 0 | 0 | 21.7548 | 4771.7098 | 0 | 0 | 0 | 0 | 0 | 0 | 8.2312 | 450.4786 | 2.2975 | 1.8115 | 1.8115 | 426.7935 | 0.9711 | 9.2287 | 255.521 | 34.371 | 2.2975 | 0.9711 | 14.0216 | 1.9868 | 1 | 0 | 0 | 1.8843
2014-09-18 | 2時 | 15.8827 | 0 | 0 | 0.0403 | 1 | 0.347 | 6.2257 | 37.897 | 3.526 | 2.9096 | 0.1148 | 0.123 | 0 | 0 | 0 | 21.7195 | 4771.7098 | 0 | 0 | 0 | 0 | 0 | 0 | 8.2093 | 450.5082 | 2.2975 | 1.8116 | 1.8116 | 426.7561 | 0.96877 | 9.1353 | 255.521 | 34.371 | 2.2975 | 0.96877 | 13.9984 | 1.9835 | 1 | 0 | 0 | 1.8843
2014-09-18 | 3時 | 15.8595 | 0 | 0 | 0.040617 | 1 | 0.347 | 6.0965 | 37.897 | 3.526 | 2.8954 | 0.1152 | 0.123 | 0 | 0 | 0 | 21.6842 | 4771.7098 | 0 | 0 | 0 | 0 | 0 | 0 | 8.1736 | 450.5675 | 2.2975 | 1.8118 | 1.8118 | 426.7046 | 0.96497 | 8.9919 | 255.521 | 34.371 | 2.2975 | 0.96497 | 13.9752 | 1.9802 | 1 | 0 | 0 | 1.8843
2014-09-18 | 4時 | 15.7216 | 0 | 0 | 0.042268 | 1 | 0.347 | 5.5193 | 37.897 | 3.526 | 2.8102 | 0.1176 | 0.123 | 0 | 0 | 0 | 21.4711 | 4771.7098 | 0 | 0 | 0 | 0 | 0 | 0 | 8.0181 | 450.8063 | 2.2975 | 1.8125 | 1.8125 | 426.4507 | 0.94814 | 8.3295 | 255.521 | 34.371 | 2.2975 | 0.94814 | 13.8373 | 1.9607 | 1 | 0 | 0 | 1.8843
2014-09-18 | 5時 | 15.7445 | 0 | 0 | 0.042014 | 1 | 0.347 | 5.5983 | 37.897 | 3.526 | 2.8244 | 0.1172 | 0.123 | 0 | 0 | 0 | 21.5067 | 4771.7098 | 0 | 0 | 0 | 0 | 0 | 0 | 8.039 | 450.7767 | 2.2975 | 1.8124 | 1.8124 | 426.4882 | 0.95043 | 8.4227 | 255.521 | 34.371 | 2.2975 | 0.95043 | 13.8602 | 1.9639 | 1 | 0 | 0 | 1.8843
2014-09-18 | 6時 | 16.0938 | 0 | 0 | 0.037846 | 1 | 0.347 | 7.1314 | 37.897 | 3.526 | 3.0374 | 0.1112 | 0.123 | 0 | 0 | 0 | 22.0346 | 4771.7098 | 0 | 0 | 0 | 0 | 0 | 0 | 8.4675 | 450.1276 | 2.2975 | 1.8104 | 1.8104 | 427.1449 | 0.99572 | 10.1688 | 255.521 | 34.371 | 2.2975 | 0.99572 | 14.2095 | 2.0134 | 1 | 0 | 0 | 1.8843
2014-09-18 | 7時 | 17.5074 | 0 | 0 | 0.025591 | 1 | 0.347 | 12.3371 | 37.897 | 3.526 | 3.8326 | 0.0888 | 0.123 | 0 | 0 | 0 | 23.884 | 4771.7098 | 0 | 0 | 0 | 0 | 0 | 0 | 10.3315 | 448.0035 | 2.2975 | 1.8039 | 1.8039 | 429.3728 | 1.1617 | 16.1697 | 255.521 | 34.371 | 2.2975 | 1.1617 | 15.6231 | 2.2137 | 1 | 0 | 0 | 1.8843
2014-09-18 | 8時 | 18.1661 | 0 | 0 | 0.022824 | 1 | 0.347 | 14.4745 | 37.897 | 3.526 | 4.1734 | 0.0792 | 0.123 | 0 | 0 | 0 | 24.6181 | 4771.7098 | 0 | 0 | 0 | 0 | 0 | 0 | 11.3607 | 447.1336 | 2.2975 | 1.8012 | 1.8012 | 430.2673 | 1.2356 | 18.6479 | 255.521 | 34.371 | 2.2975 | 1.2356 | 16.2818 | 2.307 | 1 | 0 | 0 | 1.8843
2014-09-18 | 9時 | 18.7392 | 0 | 0 | 0.020519 | 1 | 0.347 | 16.2471 | 37.897 | 3.526 | 4.4574 | 0.0712 | 0.123 | 0 | 0 | 0 | 25.2031 | 4771.7098 | 0 | 0 | 0 | 0 | 0 | 0 | 12.3801 | 446.4136 | 2.2975 | 1.799 | 1.799 | 430.9942 | 1.2995 | 20.7045 | 255.521 | 34.371 | 2.2975 | 1.2995 | 16.8549 | 2.3882 | 1 | 0 | 0 | 1.8843
2014-09-18 | 10時 | 19.034 | 0 | 0 | 0.019366 | 1 | 0.347 | 17.1893 | 37.897 | 3.526 | 4.5994 | 0.0672 | 0.123 | 0 | 0 | 0 | 25.4865 | 4771.7098 | 0 | 0 | 0 | 0 | 0 | 0 | 12.9944 | 446.0246 | 2.2975 | 1.7978 | 1.7978 | 431.3641 | 1.3344 | 21.7887 | 255.521 | 34.371 | 2.2975 | 1.3344 | 17.1497 | 2.43 | 1 | 0 | 0 | 1.8843
2014-09-18 | 11時 | 19.5478 | 0 | 0 | 0.017406 | 1 | 0.347 | 18.7295 | 37.897 | 3.526 | 4.8408 | 0.0604 | 0.123 | 0 | 0 | 0 | 25.9542 | 4771.7098 | 0 | 0 | 0 | 0 | 0 | 0 | 14.1196 | 445.4188 | 2.2975 | 1.7959 | 1.7959 | 431.9696 | 1.3931 | 23.5703 | 255.521 | 34.371 | 2.2975 | 1.3931 | 17.6635 | 2.5028 | 1 | 0 | 0 | 1.8843
2014-09-18 | 12時 | 19.3646 | 0 | 0 | 0.018098 | 1 | 0.347 | 18.2414 | 37.897 | 3.526 | 4.7556 | 0.0628 | 0.123 | 0 | 0 | 0 | 25.7911 | 4771.7098 | 0 | 0 | 0 | 0 | 0 | 0 | 13.7463 | 445.5964 | 2.2975 | 1.7965 | 1.7965 | 431.769 | 1.3743 | 22.997 | 255.521 | 34.371 | 2.2975 | 1.3743 | 17.4803 | 2.4768 | 1 | 0 | 0 | 1.8843
2014-09-18 | 13時 | 19.2436 | 0 | 0 | 0.018559 | 1 | 0.347 | 17.9556 | 37.897 | 3.526 | 4.6988 | 0.0644 | 0.123 | 0 | 0 | 0 | 25.6812 | 4771.7098 | 0 | 0 | 0 | 0 | 0 | 0 | 13.5352 | 445.6933 | 2.2975 | 1.7968 | 1.7968 | 431.6432 | 1.3634 | 22.6544 | 255.521 | 34.371 | 2.2975 | 1.3634 | 17.3593 | 2.4597 | 1 | 0 | 0 | 1.8843
2014-09-18 | 14時 | 19.0936 | 0 | 0 | 0.019135 | 1 | 0.347 | 17.566 | 37.897 | 3.526 | 4.6278 | 0.0664 | 0.123 | 0 | 0 | 0 | 25.5424 | 4771.7098 | 0 | 0 | 0 | 0 | 0 | 0 | 13.2558 | 445.8353 | 2.2975 | 1.7972 | 1.7972 | 431.4783 | 1.3486 | 22.1938 | 255.521 | 34.371 | 2.2975 | 1.3486 | 17.2093 | 2.4384 | 1 | 0 | 0 | 1.8843
2014-09-18 | 15時 | 18.6518 | 0 | 0 | 0.020865 | 1 | 0.347 | 16.2578 | 37.897 | 3.526 | 4.4148 | 0.0724 | 0.123 | 0 | 0 | 0 | 25.1169 | 4771.7098 | 0 | 0 | 0 | 0 | 0 | 0 | 12.3874 | 446.3538 | 2.2975 | 1.7988 | 1.7988 | 430.9484 | 1.2999 | 20.6726 | 255.521 | 34.371 | 2.2975 | 1.2999 | 16.7675 | 2.3758 | 1 | 0 | 0 | 1.8843
2014-09-18 | 16時 | 18.3357 | 0 | 0 | 0.022133 | 1 | 0.347 | 15.278 | 37.897 | 3.526 | 4.2586 | 0.0768 | 0.123 | 0 | 0 | 0 | 24.7962 | 4771.7098 | 0 | 0 | 0 | 0 | 0 | 0 | 11.8027 | 446.7521 | 2.2975 | 1.8001 | 1.8001 | 430.5497 | 1.2643 | 19.5366 | 255.521 | 34.371 | 2.2975 | 1.2643 | 16.4514 | 2.3311 | 1 | 0 | 0 | 1.8843
2014-09-18 | 17時 | 17.9985 | 0 | 0 | 0.023516 | 1 | 0.347 | 14.2225 | 37.897 | 3.526 | 4.0882 | 0.0816 | 0.123 | 0 | 0 | 0 | 24.4379 | 4771.7098 | 0 | 0 | 0 | 0 | 0 | 0 | 11.2294 | 447.1803 | 2.2975 | 1.8014 | 1.8014 | 430.1127 | 1.2267 | 18.3107 | 255.521 | 34.371 | 2.2975 | 1.2267 | 16.1141 | 2.2833 | 1 | 0 | 0 | 1.8843
2014-09-18 | 18時 | 17.943 | 0 | 0 | 0.023746 | 1 | 0.347 | 14.0283 | 37.897 | 3.526 | 4.0598 | 0.0824 | 0.123 | 0 | 0 | 0 | 24.3773 | 4771.7098 | 0 | 0 | 0 | 0 | 0 | 0 | 11.1298 | 447.2628 | 2.2975 | 1.8016 | 1.8016 | 430.035 | 1.2199 | 18.0881 | 255.521 | 34.371 | 2.2975 | 1.2199 | 16.0587 | 2.2754 | 1 | 0 | 0 | 1.8843
2014-09-18 | 19時 | 17.8878 | 0 | 0 | 0.023977 | 1 | 0.347 | 13.8338 | 37.897 | 3.526 | 4.0314 | 0.0832 | 0.123 | 0 | 0 | 0 | 24.3165 | 4771.7098 | 0 | 0 | 0 | 0 | 0 | 0 | 11.0318 | 447.3454 | 2.2975 | 1.8019 | 1.8019 | 429.9571 | 1.2131 | 17.8652 | 255.521 | 34.371 | 2.2975 | 1.2131 | 16.0035 | 2.2676 | 1 | 0 | 0 | 1.8843
2014-09-18 | 20時 | 17.8054 | 0 | 0 | 0.024323 | 1 | 0.347 | 13.5268 | 37.897 | 3.526 | 3.9888 | 0.0844 | 0.123 | 0 | 0 | 0 | 24.2248 | 4771.7098 | 0 | 0 | 0 | 0 | 0 | 0 | 10.8805 | 447.4785 | 2.2975 | 1.8023 | 1.8023 | 429.8361 | 1.2024 | 17.5156 | 255.521 | 34.371 | 2.2975 | 1.2024 | 15.9211 | 2.2559 | 1 | 0 | 0 | 1.8843
2014-09-18 | 21時 | 17.778 | 0 | 0 | 0.024438 | 1 | 0.347 | 13.4142 | 37.897 | 3.526 | 3.9746 | 0.0848 | 0.123 | 0 | 0 | 0 | 24.1941 | 4771.7098 | 0 | 0 | 0 | 0 | 0 | 0 | 10.826 | 447.529 | 2.2975 | 1.8024 | 1.8024 | 429.7932 | 1.1985 | 17.3888 | 255.521 | 34.371 | 2.2975 | 1.1985 | 15.8937 | 2.252 | 1 | 0 | 0 | 1.8843
2014-09-18 | 22時 | 17.588 | 0 | 0 | 0.025245 | 1 | 0.347 | 12.8385 | 37.897 | 3.526 | 3.8752 | 0.0876 | 0.123 | 0 | 0 | 0 | 23.9777 | 4771.7098 | 0 | 0 | 0 | 0 | 0 | 0 | 10.5562 | 447.7538 | 2.2975 | 1.8031 | 1.8031 | 429.5433 | 1.1788 | 16.7137 | 255.521 | 34.371 | 2.2975 | 1.1788 | 15.7037 | 2.2251 | 1 | 0 | 0 | 1.8843
2014-09-18 | 23時 | 17.615 | 0 | 0 | 0.02513 | 1 | 0.347 | 12.8891 | 37.897 | 3.526 | 3.8894 | 0.0872 | 0.123 | 0 | 0 | 0 | 24.0088 | 4771.7098 | 0 | 0 | 0 | 0 | 0 | 0 | 10.5793 | 447.7408 | 2.2975 | 1.8031 | 1.8031 | 429.5714 | 1.1805 | 16.7785 | 255.521 | 34.371 | 2.2975 | 1.1805 | 15.7307 | 2.2289 | 1 | 0 | 0 | 1.8843
2014-09-19 | 0時 | 17.588 | 0 | 0 | 0.025245 | 1 | 0.347 | 12.7756 | 37.897 | 3.526 | 3.8752 | 0.0876 | 0.123 | 0 | 0 | 0 | 23.9777 | 4771.7098 | 0 | 0 | 0 | 0 | 0 | 0 | 10.5274 | 447.7918 | 2.2975 | 1.8033 | 1.8033 | 429.5279 | 1.1766 | 16.6508 | 255.521 | 34.371 | 2.2975 | 1.1766 | 15.7037 | 2.2251 | 1 | 0 | 0 | 1.8843
2014-09-19 | 1時 | 17.6691 | 0 | 0 | 0.024899 | 1 | 0.347 | 12.9919 | 37.897 | 3.526 | 3.9178 | 0.0864 | 0.123 | 0 | 0 | 0 | 24.0708 | 4771.7098 | 0 | 0 | 0 | 0 | 0 | 0 | 10.6265 | 447.714 | 2.2975 | 1.803 | 1.803 | 429.6279 | 1.184 | 16.9097 | 255.521 | 34.371 | 2.2975 | 1.184 | 15.7848 | 2.2366 | 1 | 0 | 0 | 1.8843
2014-09-19 | 2時 | 17.588 | 0 | 0 | 0.025245 | 1 | 0.347 | 12.7442 | 37.897 | 3.526 | 3.8752 | 0.0876 | 0.123 | 0 | 0 | 0 | 23.9777 | 4771.7098 | 0 | 0 | 0 | 0 | 0 | 0 | 10.513 | 447.8108 | 2.2975 | 1.8033 | 1.8033 | 429.5202 | 1.1755 | 16.6194 | 255.521 | 34.371 | 2.2975 | 1.1755 | 15.7037 | 2.2251 | 1 | 0 | 0 | 1.8843
2014-09-19 | 3時 | 17.3213 | 0 | 0 | 0.026398 | 1 | 0.347 | 11.9609 | 37.897 | 3.526 | 3.7332 | 0.0916 | 0.123 | 0 | 0 | 0 | 23.6632 | 4771.7098 | 0 | 0 | 0 | 0 | 0 | 0 | 10.1698 | 448.1069 | 2.2975 | 1.8042 | 1.8042 | 429.1699 | 1.1491 | 15.6941 | 255.521 | 34.371 | 2.2975 | 1.1491 | 15.437 | 2.1873 | 1 | 0 | 0 | 1.8843
2014-09-19 | 4時 | 17.0085 | 0 | 0 | 0.028573 | 1 | 0.347 | 10.8572 | 37.897 | 3.526 | 3.5628 | 0.0964 | 0.123 | 0 | 0 | 0 | 23.2779 | 4771.7098 | 0 | 0 | 0 | 0 | 0 | 0 | 9.7228 | 448.5584 | 2.2975 | 1.8056 | 1.8056 | 428.7043 | 1.1126 | 14.42 | 255.521 | 34.371 | 2.2975 | 1.1126 | 15.1242 | 2.143 | 1 | 0 | 0 | 1.8843
2014-09-19 | 5時 | 17.4273 | 0 | 0 | 0.025937 | 1 | 0.347 | 12.3505 | 37.897 | 3.526 | 3.79 | 0.09 | 0.123 | 0 | 0 | 0 | 23.7897 | 4771.7098 | 0 | 0 | 0 | 0 | 0 | 0 | 10.3378 | 447.9426 | 2.2975 | 1.8037 | 1.8037 | 429.3292 | 1.1622 | 16.1405 | 255.521 | 34.371 | 2.2975 | 1.1622 | 15.543 | 2.2023 | 1 | 0 | 0 | 1.8843
2014-09-19 | 6時 | 17.8328 | 0 | 0 | 0.024207 | 1 | 0.347 | 13.6392 | 37.897 | 3.526 | 4.003 | 0.084 | 0.123 | 0 | 0 | 0 | 24.2554 | 4771.7098 | 0 | 0 | 0 | 0 | 0 | 0 | 10.9354 | 447.4281 | 2.2975 | 1.8021 | 1.8021 | 429.8789 | 1.2063 | 17.6422 | 255.521 | 34.371 | 2.2975 | 1.2063 | 15.9485 | 2.2598 | 1 | 0 | 0 | 1.8843
2014-09-19 | 7時 | 18.3073 | 0 | 0 | 0.022248 | 1 | 0.347 | 15.0879 | 37.897 | 3.526 | 4.2444 | 0.0772 | 0.123 | 0 | 0 | 0 | 24.7666 | 4771.7098 | 0 | 0 | 0 | 0 | 0 | 0 | 11.695 | 446.8498 | 2.2975 | 1.8004 | 1.8004 | 430.4899 | 1.2574 | 19.3323 | 255.521 | 34.371 | 2.2975 | 1.2574 | 16.423 | 2.327 | 1 | 0 | 0 | 1.8843
2014-09-19 | 8時 | 18.71 | 0 | 0 | 0.020634 | 1 | 0.347 | 16.3306 | 37.897 | 3.526 | 4.4432 | 0.0716 | 0.123 | 0 | 0 | 0 | 25.1744 | 4771.7098 | 0 | 0 | 0 | 0 | 0 | 0 | 12.4328 | 446.3453 | 2.2975 | 1.7988 | 1.7988 | 430.9968 | 1.3026 | 20.7738 | 255.521 | 34.371 | 2.2975 | 1.3026 | 16.8257 | 2.3841 | 1 | 0 | 0 | 1.8843
2014-09-19 | 9時 | 19.1535 | 0 | 0 | 0.018905 | 1 | 0.347 | 17.6504 | 37.897 | 3.526 | 4.6562 | 0.0656 | 0.123 | 0 | 0 | 0 | 25.5981 | 4771.7098 | 0 | 0 | 0 | 0 | 0 | 0 | 13.3154 | 445.8207 | 2.2975 | 1.7972 | 1.7972 | 431.529 | 1.3518 | 22.3066 | 255.521 | 34.371 | 2.2975 | 1.3518 | 17.2691 | 2.4469 | 1 | 0 | 0 | 1.8843
2014-09-19 | 10時 | 19.4255 | 0 | 0 | 0.017867 | 1 | 0.347 | 18.4592 | 37.897 | 3.526 | 4.784 | 0.062 | 0.123 | 0 | 0 | 0 | 25.8457 | 4771.7098 | 0 | 0 | 0 | 0 | 0 | 0 | 13.9111 | 445.5046 | 2.2975 | 1.7962 | 1.7962 | 431.8476 | 1.3827 | 23.2432 | 255.521 | 34.371 | 2.2975 | 1.3827 | 17.5411 | 2.4855 | 1 | 0 | 0 | 1.8843
2014-09-19 | 11時 | 19.4255 | 0 | 0 | 0.017867 | 1 | 0.347 | 18.4801 | 37.897 | 3.526 | 4.784 | 0.062 | 0.123 | 0 | 0 | 0 | 25.8457 | 4771.7098 | 0 | 0 | 0 | 0 | 0 | 0 | 13.9272 | 445.4923 | 2.2975 | 1.7962 | 1.7962 | 431.852 | 1.3835 | 23.2641 | 255.521 | 34.371 | 2.2975 | 1.3835 | 17.5411 | 2.4855 | 1 | 0 | 0 | 1.8843
2014-09-19 | 12時 | 19.5785 | 0 | 0 | 0.017291 | 1 | 0.347 | 18.9399 | 37.897 | 3.526 | 4.855 | 0.06 | 0.123 | 0 | 0 | 0 | 25.9812 | 4771.7098 | 0 | 0 | 0 | 0 | 0 | 0 | 14.286 | 445.315 | 2.2975 | 1.7956 | 1.7956 | 432.0297 | 1.4013 | 23.7949 | 255.521 | 34.371 | 2.2975 | 1.4013 | 17.6942 | 2.5071 | 1 | 0 | 0 | 1.8843
2014-09-19 | 13時 | 19.5785 | 0 | 0 | 0.017291 | 1 | 0.347 | 18.9805 | 37.897 | 3.526 | 4.855 | 0.06 | 0.123 | 0 | 0 | 0 | 25.9812 | 4771.7098 | 0 | 0 | 0 | 0 | 0 | 0 | 14.3184 | 445.2917 | 2.2975 | 1.7956 | 1.7956 | 432.038 | 1.4028 | 23.8355 | 255.521 | 34.371 | 2.2975 | 1.4028 | 17.6942 | 2.5071 | 1 | 0 | 0 | 1.8843
2014-09-19 | 14時 | 19.3646 | 0 | 0 | 0.018098 | 1 | 0.347 | 18.3896 | 37.897 | 3.526 | 4.7556 | 0.0628 | 0.123 | 0 | 0 | 0 | 25.7911 | 4771.7098 | 0 | 0 | 0 | 0 | 0 | 0 | 13.8584 | 445.5095 | 2.2975 | 1.7962 | 1.7962 | 431.8003 | 1.38 | 23.1452 | 255.521 | 34.371 | 2.2975 | 1.38 | 17.4803 | 2.4768 | 1 | 0 | 0 | 1.8843
2014-09-19 | 15時 | 19.0638 | 0 | 0 | 0.019251 | 1 | 0.347 | 17.5472 | 37.897 | 3.526 | 4.6136 | 0.0668 | 0.123 | 0 | 0 | 0 | 25.5145 | 4771.7098 | 0 | 0 | 0 | 0 | 0 | 0 | 13.2428 | 445.8287 | 2.2975 | 1.7972 | 1.7972 | 431.458 | 1.3479 | 22.1608 | 255.521 | 34.371 | 2.2975 | 1.3479 | 17.1795 | 2.4342 | 1 | 0 | 0 | 1.8843
2014-09-19 | 16時 | 18.8565 | 0 | 0 | 0.020058 | 1 | 0.347 | 16.9489 | 37.897 | 3.526 | 4.5142 | 0.0696 | 0.123 | 0 | 0 | 0 | 25.3172 | 4771.7098 | 0 | 0 | 0 | 0 | 0 | 0 | 12.8333 | 446.0618 | 2.2975 | 1.7979 | 1.7979 | 431.2144 | 1.3255 | 21.4631 | 255.521 | 34.371 | 2.2975 | 1.3255 | 16.9721 | 2.4048 | 1 | 0 | 0 | 1.8843
2014-09-19 | 17時 | 18.6518 | 0 | 0 | 0.020865 | 1 | 0.347 | 16.3806 | 37.897 | 3.526 | 4.4148 | 0.0724 | 0.123 | 0 | 0 | 0 | 25.1169 | 4771.7098 | 0 | 0 | 0 | 0 | 0 | 0 | 12.4648 | 446.2796 | 2.2975 | 1.7986 | 1.7986 | 430.9758 | 1.3044 | 20.7954 | 255.521 | 34.371 | 2.2975 | 1.3044 | 16.7675 | 2.3758 | 1 | 0 | 0 | 1.8843
2014-09-19 | 18時 | 18.6228 | 0 | 0 | 0.02098 | 1 | 0.347 | 16.3212 | 37.897 | 3.526 | 4.4006 | 0.0728 | 0.123 | 0 | 0 | 0 | 25.088 | 4771.7098 | 0 | 0 | 0 | 0 | 0 | 0 | 12.4275 | 446.2977 | 2.2975 | 1.7987 | 1.7987 | 430.9465 | 1.3022 | 20.7218 | 255.521 | 34.371 | 2.2975 | 1.3022 | 16.7385 | 2.3717 | 1 | 0 | 0 | 1.8843
2014-09-19 | 19時 | 18.7392 | 0 | 0 | 0.020519 | 1 | 0.347 | 16.6576 | 37.897 | 3.526 | 4.4574 | 0.0712 | 0.123 | 0 | 0 | 0 | 25.2031 | 4771.7098 | 0 | 0 | 0 | 0 | 0 | 0 | 12.6421 | 446.1658 | 2.2975 | 1.7983 | 1.7983 | 431.0857 | 1.3146 | 21.115 | 255.521 | 34.371 | 2.2975 | 1.3146 | 16.8549 | 2.3882 | 1 | 0 | 0 | 1.8843
2014-09-19 | 20時 | 18.6228 | 0 | 0 | 0.02098 | 1 | 0.347 | 16.3459 | 37.897 | 3.526 | 4.4006 | 0.0728 | 0.123 | 0 | 0 | 0 | 25.088 | 4771.7098 | 0 | 0 | 0 | 0 | 0 | 0 | 12.4431 | 446.2827 | 2.2975 | 1.7986 | 1.7986 | 430.952 | 1.3031 | 20.7465 | 255.521 | 34.371 | 2.2975 | 1.3031 | 16.7385 | 2.3717 | 1 | 0 | 0 | 1.8843
2014-09-19 | 21時 | 18.6228 | 0 | 0 | 0.02098 | 1 | 0.347 | 16.3706 | 37.897 | 3.526 | 4.4006 | 0.0728 | 0.123 | 0 | 0 | 0 | 25.088 | 4771.7098 | 0 | 0 | 0 | 0 | 0 | 0 | 12.4587 | 446.2678 | 2.2975 | 1.7986 | 1.7986 | 430.9575 | 1.304 | 20.7712 | 255.521 | 34.371 | 2.2975 | 1.304 | 16.7385 | 2.3717 | 1 | 0 | 0 | 1.8843
2014-09-19 | 22時 | 18.5361 | 0 | 0 | 0.021326 | 1 | 0.347 | 16.1456 | 37.897 | 3.526 | 4.358 | 0.074 | 0.123 | 0 | 0 | 0 | 25.0011 | 4771.7098 | 0 | 0 | 0 | 0 | 0 | 0 | 12.3183 | 446.3505 | 2.2975 | 1.7988 | 1.7988 | 430.8589 | 1.2958 | 20.5036 | 255.521 | 34.371 | 2.2975 | 1.2958 | 16.6518 | 2.3594 | 1 | 0 | 0 | 1.8843
2014-09-19 | 23時 | 18.565 | 0 | 0 | 0.02121 | 1 | 0.347 | 16.2287 | 37.897 | 3.526 | 4.3722 | 0.0736 | 0.123 | 0 | 0 | 0 | 25.0302 | 4771.7098 | 0 | 0 | 0 | 0 | 0 | 0 | 12.3698 | 446.318 | 2.2975 | 1.7987 | 1.7987 | 430.8936 | 1.2988 | 20.6009 | 255.521 | 34.371 | 2.2975 | 1.2988 | 16.6806 | 2.3635 | 1 | 0 | 0 | 1.8843
2014-09-20 | 0時 | 18.6809 | 0 | 0 | 0.020749 | 1 | 0.347 | 16.5867 | 37.897 | 3.526 | 4.429 | 0.072 | 0.123 | 0 | 0 | 0 | 25.1457 | 4771.7098 | 0 | 0 | 0 | 0 | 0 | 0 | 12.5965 | 446.173 | 2.2975 | 1.7983 | 1.7983 | 431.0377 | 1.312 | 21.0157 | 255.521 | 34.371 | 2.2975 | 1.312 | 16.7966 | 2.38 | 1 | 0 | 0 | 1.8843
2014-09-20 | 1時 | 18.6809 | 0 | 0 | 0.020749 | 1 | 0.347 | 16.611 | 37.897 | 3.526 | 4.429 | 0.072 | 0.123 | 0 | 0 | 0 | 25.1457 | 4771.7098 | 0 | 0 | 0 | 0 | 0 | 0 | 12.6123 | 446.1583 | 2.2975 | 1.7982 | 1.7982 | 431.0431 | 1.3129 | 21.04 | 255.521 | 34.371 | 2.2975 | 1.3129 | 16.7966 | 2.38 | 1 | 0 | 0 | 1.8843
2014-09-20 | 2時 | 18.6228 | 0 | 0 | 0.02098 | 1 | 0.347 | 16.4692 | 37.897 | 3.526 | 4.4006 | 0.0728 | 0.123 | 0 | 0 | 0 | 25.088 | 4771.7098 | 0 | 0 | 0 | 0 | 0 | 0 | 12.5215 | 446.2083 | 2.2975 | 1.7984 | 1.7984 | 430.9794 | 1.3077 | 20.8698 | 255.521 | 34.371 | 2.2975 | 1.3077 | 16.7385 | 2.3717 | 1 | 0 | 0 | 1.8843
2014-09-20 | 3時 | 18.2224 | 0 | 0 | 0.022594 | 1 | 0.347 | 15.3211 | 37.897 | 3.526 | 4.2018 | 0.0784 | 0.123 | 0 | 0 | 0 | 24.6777 | 4771.7098 | 0 | 0 | 0 | 0 | 0 | 0 | 11.8282 | 446.655 | 2.2975 | 1.7998 | 1.7998 | 430.4957 | 1.2658 | 19.5229 | 255.521 | 34.371 | 2.2975 | 1.2658 | 16.3381 | 2.315 | 1 | 0 | 0 | 1.8843
2014-09-20 | 4時 | 18.0541 | 0 | 0 | 0.023285 | 1 | 0.347 | 14.8373 | 37.897 | 3.526 | 4.1166 | 0.0808 | 0.123 | 0 | 0 | 0 | 24.4982 | 4771.7098 | 0 | 0 | 0 | 0 | 0 | 0 | 11.5575 | 446.8424 | 2.2975 | 1.8003 | 1.8003 | 430.2885 | 1.2485 | 18.9539 | 255.521 | 34.371 | 2.2975 | 1.2485 | 16.1698 | 2.2912 | 1 | 0 | 0 | 1.8843
2014-09-20 | 5時 | 18.1942 | 0 | 0 | 0.022709 | 1 | 0.347 | 15.2672 | 37.897 | 3.526 | 4.1876 | 0.0788 | 0.123 | 0 | 0 | 0 | 24.6479 | 4771.7098 | 0 | 0 | 0 | 0 | 0 | 0 | 11.7975 | 446.6699 | 2.2975 | 1.7998 | 1.7998 | 430.4674 | 1.2639 | 19.4548 | 255.521 | 34.371 | 2.2975 | 1.2639 | 16.3099 | 2.311 | 1 | 0 | 0 | 1.8843
2014-09-20 | 6時 | 18.3357 | 0 | 0 | 0.022133 | 1 | 0.347 | 15.6989 | 37.897 | 3.526 | 4.2586 | 0.0768 | 0.123 | 0 | 0 | 0 | 24.7962 | 4771.7098 | 0 | 0 | 0 | 0 | 0 | 0 | 12.0483 | 446.4967 | 2.2975 | 1.7993 | 1.7993 | 430.6459 | 1.2795 | 19.9575 | 255.521 | 34.371 | 2.2975 | 1.2795 | 16.4514 | 2.3311 | 1 | 0 | 0 | 1.8843
2014-09-20 | 7時 | 18.7392 | 0 | 0 | 0.020519 | 1 | 0.347 | 16.85 | 37.897 | 3.526 | 4.4574 | 0.0712 | 0.123 | 0 | 0 | 0 | 25.2031 | 4771.7098 | 0 | 0 | 0 | 0 | 0 | 0 | 12.7684 | 446.05 | 2.2975 | 1.7979 | 1.7979 | 431.1281 | 1.3218 | 21.3074 | 255.521 | 34.371 | 2.2975 | 1.3218 | 16.8549 | 2.3882 | 1 | 0 | 0 | 1.8843
2014-09-20 | 8時 | 19.0043 | 0 | 0 | 0.019481 | 1 | 0.347 | 17.6258 | 37.897 | 3.526 | 4.5852 | 0.0676 | 0.123 | 0 | 0 | 0 | 25.4584 | 4771.7098 | 0 | 0 | 0 | 0 | 0 | 0 | 13.299 | 445.7462 | 2.2975 | 1.797 | 1.797 | 431.4424 | 1.3509 | 22.211 | 255.521 | 34.371 | 2.2975 | 1.3509 | 17.1199 | 2.4258 | 1 | 0 | 0 | 1.8843
2014-09-20 | 9時 | 19.0043 | 0 | 0 | 0.019481 | 1 | 0.347 | 17.5804 | 37.897 | 3.526 | 4.5852 | 0.0676 | 0.123 | 0 | 0 | 0 | 25.4584 | 4771.7098 | 0 | 0 | 0 | 0 | 0 | 0 | 13.2668 | 445.7732 | 2.2975 | 1.797 | 1.797 | 431.4327 | 1.3492 | 22.1656 | 255.521 | 34.371 | 2.2975 | 1.3492 | 17.1199 | 2.4258 | 1 | 0 | 0 | 1.8843
2014-09-20 | 10時 | 19.1835 | 0 | 0 | 0.01879 | 1 | 0.347 | 18.0886 | 37.897 | 3.526 | 4.6704 | 0.0652 | 0.123 | 0 | 0 | 0 | 25.6259 | 4771.7098 | 0 | 0 | 0 | 0 | 0 | 0 | 13.6337 | 445.5791 | 2.2975 | 1.7964 | 1.7964 | 431.6388 | 1.3685 | 22.759 | 255.521 | 34.371 | 2.2975 | 1.3685 | 17.2991 | 2.4512 | 1 | 0 | 0 | 1.8843
2014-09-20 | 11時 | 19.1235 | 0 | 0 | 0.01902 | 1 | 0.347 | 17.8966 | 37.897 | 3.526 | 4.642 | 0.066 | 0.123 | 0 | 0 | 0 | 25.5703 | 4771.7098 | 0 | 0 | 0 | 0 | 0 | 0 | 13.493 | 445.6569 | 2.2975 | 1.7967 | 1.7967 | 431.5654 | 1.3611 | 22.5386 | 255.521 | 34.371 | 2.2975 | 1.3611 | 17.2392 | 2.4427 | 1 | 0 | 0 | 1.8843
2014-09-20 | 12時 | 19.2738 | 0 | 0 | 0.018444 | 1 | 0.347 | 18.3012 | 37.897 | 3.526 | 4.713 | 0.064 | 0.123 | 0 | 0 | 0 | 25.7088 | 4771.7098 | 0 | 0 | 0 | 0 | 0 | 0 | 13.7922 | 445.5077 | 2.2975 | 1.7962 | 1.7962 | 431.7327 | 1.3766 | 23.0142 | 255.521 | 34.371 | 2.2975 | 1.3766 | 17.3895 | 2.464 | 1 | 0 | 0 | 1.8843
2014-09-20 | 13時 | 19.1835 | 0 | 0 | 0.01879 | 1 | 0.347 | 18.0229 | 37.897 | 3.526 | 4.6704 | 0.0652 | 0.123 | 0 | 0 | 0 | 25.6259 | 4771.7098 | 0 | 0 | 0 | 0 | 0 | 0 | 13.5852 | 445.6179 | 2.2975 | 1.7966 | 1.7966 | 431.6249 | 1.366 | 22.6933 | 255.521 | 34.371 | 2.2975 | 1.366 | 17.2991 | 2.4512 | 1 | 0 | 0 | 1.8843
2014-09-20 | 14時 | 18.71 | 0 | 0 | 0.020634 | 1 | 0.347 | 16.646 | 37.897 | 3.526 | 4.4432 | 0.0716 | 0.123 | 0 | 0 | 0 | 25.1744 | 4771.7098 | 0 | 0 | 0 | 0 | 0 | 0 | 12.6347 | 446.155 | 2.2975 | 1.7982 | 1.7982 | 431.067 | 1.3142 | 21.0892 | 255.521 | 34.371 | 2.2975 | 1.3142 | 16.8257 | 2.3841 | 1 | 0 | 0 | 1.8843
2014-09-20 | 15時 | 18.3357 | 0 | 0 | 0.022133 | 1 | 0.347 | 15.5413 | 37.897 | 3.526 | 4.2586 | 0.0768 | 0.123 | 0 | 0 | 0 | 24.7962 | 4771.7098 | 0 | 0 | 0 | 0 | 0 | 0 | 11.9552 | 446.5923 | 2.2975 | 1.7996 | 1.7996 | 430.61 | 1.2738 | 19.7999 | 255.521 | 34.371 | 2.2975 | 1.2738 | 16.4514 | 2.3311 | 1 | 0 | 0 | 1.8843
2014-09-20 | 16時 | 18.1942 | 0 | 0 | 0.022709 | 1 | 0.347 | 15.1316 | 37.897 | 3.526 | 4.1876 | 0.0788 | 0.123 | 0 | 0 | 0 | 24.6479 | 4771.7098 | 0 | 0 | 0 | 0 | 0 | 0 | 11.7204 | 446.7523 | 2.2975 | 1.8001 | 1.8001 | 430.4362 | 1.259 | 19.3192 | 255.521 | 34.371 | 2.2975 | 1.259 | 16.3099 | 2.311 | 1 | 0 | 0 | 1.8843
2014-09-20 | 17時 | 18.11 | 0 | 0 | 0.023055 | 1 | 0.347 | 14.8597 | 37.897 | 3.526 | 4.145 | 0.08 | 0.123 | 0 | 0 | 0 | 24.5583 | 4771.7098 | 0 | 0 | 0 | 0 | 0 | 0 | 11.5694 | 446.8642 | 2.2975 | 1.8004 | 1.8004 | 430.3255 | 1.2493 | 19.0047 | 255.521 | 34.371 | 2.2975 | 1.2493 | 16.2257 | 2.2991 | 1 | 0 | 0 | 1.8843
2014-09-20 | 18時 | 17.9985 | 0 | 0 | 0.023516 | 1 | 0.347 | 14.507 | 37.897 | 3.526 | 4.0882 | 0.0816 | 0.123 | 0 | 0 | 0 | 24.4379 | 4771.7098 | 0 | 0 | 0 | 0 | 0 | 0 | 11.3791 | 447.0076 | 2.2975 | 1.8008 | 1.8008 | 430.1797 | 1.2367 | 18.5952 | 255.521 | 34.371 | 2.2975 | 1.2367 | 16.1141 | 2.2833 | 1 | 0 | 0 | 1.8843
2014-09-20 | 19時 | 17.943 | 0 | 0 | 0.023746 | 1 | 0.347 | 14.3453 | 37.897 | 3.526 | 4.0598 | 0.0824 | 0.123 | 0 | 0 | 0 | 24.3773 | 4771.7098 | 0 | 0 | 0 | 0 | 0 | 0 | 11.2939 | 447.0704 | 2.2975 | 1.801 | 1.801 | 430.11 | 1.231 | 18.4051 | 255.521 | 34.371 | 2.2975 | 1.231 | 16.0587 | 2.2754 | 1 | 0 | 0 | 1.8843
2014-09-20 | 20時 | 17.9154 | 0 | 0 | 0.023862 | 1 | 0.347 | 14.2357 | 37.897 | 3.526 | 4.0456 | 0.0828 | 0.123 | 0 | 0 | 0 | 24.3469 | 4771.7098 | 0 | 0 | 0 | 0 | 0 | 0 | 11.2368 | 447.1192 | 2.2975 | 1.8012 | 1.8012 | 430.0683 | 1.2272 | 18.2813 | 255.521 | 34.371 | 2.2975 | 1.2272 | 16.0311 | 2.2715 | 1 | 0 | 0 | 1.8843
2014-09-20 | 21時 | 17.8878 | 0 | 0 | 0.023977 | 1 | 0.347 | 14.0967 | 37.897 | 3.526 | 4.0314 | 0.0832 | 0.123 | 0 | 0 | 0 | 24.3165 | 4771.7098 | 0 | 0 | 0 | 0 | 0 | 0 | 11.1652 | 447.1859 | 2.2975 | 1.8014 | 1.8014 | 430.0196 | 1.2223 | 18.1281 | 255.521 | 34.371 | 2.2975 | 1.2223 | 16.0035 | 2.2676 | 1 | 0 | 0 | 1.8843
2014-09-20 | 22時 | 17.8603 | 0 | 0 | 0.024092 | 1 | 0.347 | 13.9865 | 37.897 | 3.526 | 4.0172 | 0.0836 | 0.123 | 0 | 0 | 0 | 24.286 | 4771.7098 | 0 | 0 | 0 | 0 | 0 | 0 | 11.1091 | 447.2351 | 2.2975 | 1.8015 | 1.8015 | 429.9776 | 1.2184 | 18.0037 | 255.521 | 34.371 | 2.2975 | 1.2184 | 15.976 | 2.2637 | 1 | 0 | 0 | 1.8843
2014-09-20 | 23時 | 17.8328 | 0 | 0 | 0.024207 | 1 | 0.347 | 13.8464 | 37.897 | 3.526 | 4.003 | 0.084 | 0.123 | 0 | 0 | 0 | 24.2554 | 4771.7098 | 0 | 0 | 0 | 0 | 0 | 0 | 11.0385 | 447.3024 | 2.2975 | 1.8017 | 1.8017 | 429.9285 | 1.2135 | 17.8494 | 255.521 | 34.371 | 2.2975 | 1.2135 | 15.9485 | 2.2598 | 1 | 0 | 0 | 1.8843
2014-09-21 | 0時 | 17.8328 | 0 | 0 | 0.024207 | 1 | 0.347 | 13.7872 | 37.897 | 3.526 | 4.003 | 0.084 | 0.123 | 0 | 0 | 0 | 24.2554 | 4771.7098 | 0 | 0 | 0 | 0 | 0 | 0 | 11.0089 | 447.3383 | 2.2975 | 1.8019 | 1.8019 | 429.9144 | 1.2115 | 17.7902 | 255.521 | 34.371 | 2.2975 | 1.2115 | 15.9485 | 2.2598 | 1 | 0 | 0 | 1.8843
2014-09-21 | 1時 | 17.8328 | 0 | 0 | 0.024207 | 1 | 0.347 | 13.728 | 37.897 | 3.526 | 4.003 | 0.084 | 0.123 | 0 | 0 | 0 | 24.2554 | 4771.7098 | 0 | 0 | 0 | 0 | 0 | 0 | 10.9794 | 447.3742 | 2.2975 | 1.802 | 1.802 | 429.9002 | 1.2094 | 17.731 | 255.521 | 34.371 | 2.2975 | 1.2094 | 15.9485 | 2.2598 | 1 | 0 | 0 | 1.8843
2014-09-21 | 2時 | 17.8328 | 0 | 0 | 0.024207 | 1 | 0.347 | 13.6984 | 37.897 | 3.526 | 4.003 | 0.084 | 0.123 | 0 | 0 | 0 | 24.2554 | 4771.7098 | 0 | 0 | 0 | 0 | 0 | 0 | 10.9647 | 447.3921 | 2.2975 | 1.802 | 1.802 | 429.8931 | 1.2084 | 17.7014 | 255.521 | 34.371 | 2.2975 | 1.2084 | 15.9485 | 2.2598 | 1 | 0 | 0 | 1.8843
2014-09-21 | 3時 | 17.642 | 0 | 0 | 0.025014 | 1 | 0.347 | 13.1263 | 37.897 | 3.526 | 3.9036 | 0.0868 | 0.123 | 0 | 0 | 0 | 24.0398 | 4771.7098 | 0 | 0 | 0 | 0 | 0 | 0 | 10.6896 | 447.615 | 2.2975 | 1.8027 | 1.8027 | 429.6449 | 1.1886 | 17.0299 | 255.521 | 34.371 | 2.2975 | 1.1886 | 15.7577 | 2.2328 | 1 | 0 | 0 | 1.8843
2014-09-21 | 4時 | 17.454 | 0 | 0 | 0.025821 | 1 | 0.347 | 12.5288 | 37.897 | 3.526 | 3.8042 | 0.0896 | 0.123 | 0 | 0 | 0 | 23.8212 | 4771.7098 | 0 | 0 | 0 | 0 | 0 | 0 | 10.4167 | 447.8526 | 2.2975 | 1.8034 | 1.8034 | 429.3889 | 1.1682 | 16.333 | 255.521 | 34.371 | 2.2975 | 1.1682 | 15.5697 | 2.2061 | 1 | 0 | 0 | 1.8843
2014-09-21 | 5時 | 17.4807 | 0 | 0 | 0.025706 | 1 | 0.347 | 12.6093 | 37.897 | 3.526 | 3.8184 | 0.0892 | 0.123 | 0 | 0 | 0 | 23.8526 | 4771.7098 | 0 | 0 | 0 | 0 | 0 | 0 | 10.4527 | 447.8217 | 2.2975 | 1.8033 | 1.8033 | 429.4244 | 1.1709 | 16.4277 | 255.521 | 34.371 | 2.2975 | 1.1709 | 15.5964 | 2.2099 | 1 | 0 | 0 | 1.8843
2014-09-21 | 6時 | 17.3742 | 0 | 0 | 0.026167 | 1 | 0.347 | 12.2882 | 37.897 | 3.526 | 3.7616 | 0.0908 | 0.123 | 0 | 0 | 0 | 23.7266 | 4771.7098 | 0 | 0 | 0 | 0 | 0 | 0 | 10.3108 | 447.9449 | 2.2975 | 1.8037 | 1.8037 | 429.2825 | 1.1601 | 16.0498 | 255.521 | 34.371 | 2.2975 | 1.1601 | 15.4899 | 2.1948 | 1 | 0 | 0 | 1.8843
2014-09-21 | 7時 | 17.6691 | 0 | 0 | 0.024899 | 1 | 0.347 | 13.1461 | 37.897 | 3.526 | 3.9178 | 0.0864 | 0.123 | 0 | 0 | 0 | 24.0708 | 4771.7098 | 0 | 0 | 0 | 0 | 0 | 0 | 10.6988 | 447.6207 | 2.2975 | 1.8027 | 1.8027 | 429.6654 | 1.1893 | 17.0639 | 255.521 | 34.371 | 2.2975 | 1.1893 | 15.7848 | 2.2366 | 1 | 0 | 0 | 1.8843
2014-09-21 | 8時 | 18.3642 | 0 | 0 | 0.022017 | 1 | 0.347 | 15.2571 | 37.897 | 3.526 | 4.2728 | 0.0764 | 0.123 | 0 | 0 | 0 | 24.8256 | 4771.7098 | 0 | 0 | 0 | 0 | 0 | 0 | 11.7905 | 446.7825 | 2.2975 | 1.8002 | 1.8002 | 430.5609 | 1.2635 | 19.5299 | 255.521 | 34.371 | 2.2975 | 1.2635 | 16.4799 | 2.3351 | 1 | 0 | 0 | 1.8843
2014-09-21 | 9時 | 18.9154 | 0 | 0 | 0.019827 | 1 | 0.347 | 16.8636 | 37.897 | 3.526 | 4.5426 | 0.0688 | 0.123 | 0 | 0 | 0 | 25.3738 | 4771.7098 | 0 | 0 | 0 | 0 | 0 | 0 | 12.776 | 446.1487 | 2.2975 | 1.7982 | 1.7982 | 431.228 | 1.3223 | 21.4062 | 255.521 | 34.371 | 2.2975 | 1.3223 | 17.0311 | 2.4132 | 1 | 0 | 0 | 1.8843
2014-09-21 | 10時 | 19.2135 | 0 | 0 | 0.018674 | 1 | 0.347 | 17.7374 | 37.897 | 3.526 | 4.6846 | 0.0648 | 0.123 | 0 | 0 | 0 | 25.6535 | 4771.7098 | 0 | 0 | 0 | 0 | 0 | 0 | 13.3771 | 445.8048 | 2.2975 | 1.7971 | 1.7971 | 431.5802 | 1.3551 | 22.422 | 255.521 | 34.371 | 2.2975 | 1.3551 | 17.3292 | 2.4554 | 1 | 0 | 0 | 1.8843
2014-09-21 | 11時 | 19.764 | 0 | 0 | 0.016599 | 1 | 0.347 | 19.3326 | 37.897 | 3.526 | 4.9402 | 0.0576 | 0.123 | 0 | 0 | 0 | 26.1417 | 4771.7098 | 0 | 0 | 0 | 0 | 0 | 0 | 14.6031 | 445.1978 | 2.2975 | 1.7953 | 1.7953 | 432.209 | 1.4166 | 24.2728 | 255.521 | 34.371 | 2.2975 | 1.4166 | 17.8796 | 2.5334 | 1 | 0 | 0 | 1.8843
2014-09-21 | 12時 | 19.456 | 0 | 0 | 0.017752 | 1 | 0.347 | 18.443 | 37.897 | 3.526 | 4.7982 | 0.0616 | 0.123 | 0 | 0 | 0 | 25.8729 | 4771.7098 | 0 | 0 | 0 | 0 | 0 | 0 | 13.8985 | 445.5319 | 2.2975 | 1.7963 | 1.7963 | 431.8605 | 1.382 | 23.2412 | 255.521 | 34.371 | 2.2975 | 1.382 | 17.5716 | 2.4898 | 1 | 0 | 0 | 1.8843
2014-09-21 | 13時 | 19.7019 | 0 | 0 | 0.01683 | 1 | 0.347 | 19.1342 | 37.897 | 3.526 | 4.9118 | 0.0584 | 0.123 | 0 | 0 | 0 | 26.0884 | 4771.7098 | 0 | 0 | 0 | 0 | 0 | 0 | 14.4413 | 445.2751 | 2.2975 | 1.7955 | 1.7955 | 432.1354 | 1.4088 | 24.046 | 255.521 | 34.371 | 2.2975 | 1.4088 | 17.8176 | 2.5246 | 1 | 0 | 0 | 1.8843
2014-09-21 | 14時 | 19.5478 | 0 | 0 | 0.017406 | 1 | 0.347 | 18.6886 | 37.897 | 3.526 | 4.8408 | 0.0604 | 0.123 | 0 | 0 | 0 | 25.9542 | 4771.7098 | 0 | 0 | 0 | 0 | 0 | 0 | 14.0876 | 445.4425 | 2.2975 | 1.796 | 1.796 | 431.9611 | 1.3915 | 23.5294 | 255.521 | 34.371 | 2.2975 | 1.3915 | 17.6635 | 2.5028 | 1 | 0 | 0 | 1.8843
2014-09-21 | 15時 | 19.1535 | 0 | 0 | 0.018905 | 1 | 0.347 | 17.5176 | 37.897 | 3.526 | 4.6562 | 0.0656 | 0.123 | 0 | 0 | 0 | 25.5981 | 4771.7098 | 0 | 0 | 0 | 0 | 0 | 0 | 13.2212 | 445.8998 | 2.2975 | 1.7974 | 1.7974 | 431.5003 | 1.3468 | 22.1738 | 255.521 | 34.371 | 2.2975 | 1.3468 | 17.2691 | 2.4469 | 1 | 0 | 0 | 1.8843
2014-09-21 | 16時 | 18.7684 | 0 | 0 | 0.020403 | 1 | 0.347 | 16.3341 | 37.897 | 3.526 | 4.4716 | 0.0708 | 0.123 | 0 | 0 | 0 | 25.2317 | 4771.7098 | 0 | 0 | 0 | 0 | 0 | 0 | 12.4345 | 446.3788 | 2.2975 | 1.7989 | 1.7989 | 431.0298 | 1.3027 | 20.8057 | 255.521 | 34.371 | 2.2975 | 1.3027 | 16.8841 | 2.3924 | 1 | 0 | 0 | 1.8843
2014-09-21 | 17時 | 18.3357 | 0 | 0 | 0.022133 | 1 | 0.347 | 15.0138 | 37.897 | 3.526 | 4.2586 | 0.0768 | 0.123 | 0 | 0 | 0 | 24.7962 | 4771.7098 | 0 | 0 | 0 | 0 | 0 | 0 | 11.6534 | 446.9124 | 2.2975 | 1.8006 | 1.8006 | 430.4887 | 1.2548 | 19.2724 | 255.521 | 34.371 | 2.2975 | 1.2548 | 16.4514 | 2.3311 | 1 | 0 | 0 | 1.8843
2014-09-21 | 18時 | 17.9707 | 0 | 0 | 0.023631 | 1 | 0.347 | 13.8526 | 37.897 | 3.526 | 4.074 | 0.082 | 0.123 | 0 | 0 | 0 | 24.4076 | 4771.7098 | 0 | 0 | 0 | 0 | 0 | 0 | 11.0407 | 447.3871 | 2.2975 | 1.802 | 1.802 | 430.009 | 1.2137 | 17.9266 | 255.521 | 34.371 | 2.2975 | 1.2137 | 16.0864 | 2.2793 | 1 | 0 | 0 | 1.8843
2014-09-21 | 19時 | 17.778 | 0 | 0 | 0.024438 | 1 | 0.347 | 13.2338 | 37.897 | 3.526 | 3.9746 | 0.0848 | 0.123 | 0 | 0 | 0 | 24.1941 | 4771.7098 | 0 | 0 | 0 | 0 | 0 | 0 | 10.7396 | 447.6383 | 2.2975 | 1.8028 | 1.8028 | 429.7496 | 1.1923 | 17.2084 | 255.521 | 34.371 | 2.2975 | 1.1923 | 15.8937 | 2.252 | 1 | 0 | 0 | 1.8843
2014-09-21 | 20時 | 17.6963 | 0 | 0 | 0.024784 | 1 | 0.347 | 12.952 | 37.897 | 3.526 | 3.932 | 0.086 | 0.123 | 0 | 0 | 0 | 24.1017 | 4771.7098 | 0 | 0 | 0 | 0 | 0 | 0 | 10.6079 | 447.7557 | 2.2975 | 1.8031 | 1.8031 | 429.6338 | 1.1826 | 16.884 | 255.521 | 34.371 | 2.2975 | 1.1826 | 15.812 | 2.2405 | 1 | 0 | 0 | 1.8843
2014-09-21 | 21時 | 17.7235 | 0 | 0 | 0.024669 | 1 | 0.347 | 13.0053 | 37.897 | 3.526 | 3.9462 | 0.0856 | 0.123 | 0 | 0 | 0 | 24.1326 | 4771.7098 | 0 | 0 | 0 | 0 | 0 | 0 | 10.6324 | 447.7412 | 2.2975 | 1.8031 | 1.8031 | 429.6625 | 1.1845 | 16.9515 | 255.521 | 34.371 | 2.2975 | 1.1845 | 15.8392 | 2.2443 | 1 | 0 | 0 | 1.8843
2014-09-21 | 22時 | 17.4807 | 0 | 0 | 0.025706 | 1 | 0.347 | 12.2541 | 37.897 | 3.526 | 3.8184 | 0.0892 | 0.123 | 0 | 0 | 0 | 23.8526 | 4771.7098 | 0 | 0 | 0 | 0 | 0 | 0 | 10.2953 | 448.0359 | 2.2975 | 1.804 | 1.804 | 429.3366 | 1.1589 | 16.0725 | 255.521 | 34.371 | 2.2975 | 1.1589 | 15.5964 | 2.2099 | 1 | 0 | 0 | 1.8843
2014-09-21 | 23時 | 17.1119 | 0 | 0 | 0.02782 | 1 | 0.347 | 11.1071 | 37.897 | 3.526 | 3.6196 | 0.0948 | 0.123 | 0 | 0 | 0 | 23.4073 | 4771.7098 | 0 | 0 | 0 | 0 | 0 | 0 | 9.8203 | 448.479 | 2.2975 | 1.8054 | 1.8054 | 428.8301 | 1.1208 | 14.7267 | 255.521 | 34.371 | 2.2975 | 1.1208 | 15.2276 | 2.1576 | 1 | 0 | 0 | 1.8843
2014-09-22 | 0時 | 16.8043 | 0 | 0 | 0.030447 | 1 | 0.347 | 10.0698 | 37.897 | 3.526 | 3.4492 | 0.0996 | 0.123 | 0 | 0 | 0 | 23.0161 | 4771.7098 | 0 | 0 | 0 | 0 | 0 | 0 | 9.4274 | 448.8886 | 2.2975 | 1.8066 | 1.8066 | 428.3773 | 1.0871 | 13.519 | 255.521 | 34.371 | 2.2975 | 1.0871 | 14.92 | 2.1141 | 1 | 0 | 0 | 1.8843
2014-09-22 | 1時 | 16.6286 | 0 | 0 | 0.032116 | 1 | 0.347 | 9.3957 | 37.897 | 3.526 | 3.3498 | 0.1024 | 0.123 | 0 | 0 | 0 | 22.7839 | 4771.7098 | 0 | 0 | 0 | 0 | 0 | 0 | 9.1885 | 449.1677 | 2.2975 | 1.8075 | 1.8075 | 428.0928 | 1.0656 | 12.7455 | 255.521 | 34.371 | 2.2975 | 1.0656 | 14.7443 | 2.0892 | 1 | 0 | 0 | 1.8843
2014-09-22 | 2時 | 16.4556 | 0 | 0 | 0.033887 | 1 | 0.347 | 8.6759 | 37.897 | 3.526 | 3.2504 | 0.1052 | 0.123 | 0 | 0 | 0 | 22.5487 | 4771.7098 | 0 | 0 | 0 | 0 | 0 | 0 | 8.9465 | 449.4731 | 2.2975 | 1.8084 | 1.8084 | 427.794 | 1.043 | 11.9263 | 255.521 | 34.371 | 2.2975 | 1.043 | 14.5712 | 2.0646 | 1 | 0 | 0 | 1.8843
2014-09-22 | 3時 | 16.2611 | 0 | 0 | 0.03595 | 1 | 0.347 | 7.8686 | 37.897 | 3.526 | 3.1368 | 0.1084 | 0.123 | 0 | 0 | 0 | 22.2762 | 4771.7098 | 0 | 0 | 0 | 0 | 0 | 0 | 8.6897 | 449.8125 | 2.2975 | 1.8094 | 1.8094 | 427.4536 | 1.0181 | 11.0054 | 255.521 | 34.371 | 2.2975 | 1.0181 | 14.3768 | 2.0371 | 1 | 0 | 0 | 1.8843
2014-09-22 | 4時 | 16.1652 | 0 | 0 | 0.037009 | 1 | 0.347 | 7.4616 | 37.897 | 3.526 | 3.08 | 0.11 | 0.123 | 0 | 0 | 0 | 22.1385 | 4771.7098 | 0 | 0 | 0 | 0 | 0 | 0 | 8.5657 | 449.9841 | 2.2975 | 1.81 | 1.81 | 427.2815 | 1.0057 | 10.5416 | 255.521 | 34.371 | 2.2975 | 1.0057 | 14.2809 | 2.0235 | 1 | 0 | 0 | 1.8843
2014-09-22 | 5時 | 16.1891 | 0 | 0 | 0.036772 | 1 | 0.347 | 7.5408 | 37.897 | 3.526 | 3.0942 | 0.1096 | 0.123 | 0 | 0 | 0 | 22.173 | 4771.7098 | 0 | 0 | 0 | 0 | 0 | 0 | 8.5895 | 449.9546 | 2.2975 | 1.8099 | 1.8099 | 427.3184 | 1.0081 | 10.635 | 255.521 | 34.371 | 2.2975 | 1.0081 | 14.3048 | 2.0269 | 1 | 0 | 0 | 1.8843
2014-09-22 | 6時 | 16.5047 | 0 | 0 | 0.033383 | 1 | 0.347 | 8.8764 | 37.897 | 3.526 | 3.2788 | 0.1044 | 0.123 | 0 | 0 | 0 | 22.6162 | 4771.7098 | 0 | 0 | 0 | 0 | 0 | 0 | 9.0126 | 449.389 | 2.2975 | 1.8082 | 1.8082 | 427.8782 | 1.0492 | 12.1552 | 255.521 | 34.371 | 2.2975 | 1.0492 | 14.6204 | 2.0716 | 1 | 0 | 0 | 1.8843
2014-09-22 | 7時 | 17.1639 | 0 | 0 | 0.027366 | 1 | 0.347 | 11.3042 | 37.897 | 3.526 | 3.648 | 0.094 | 0.123 | 0 | 0 | 0 | 23.4717 | 4771.7098 | 0 | 0 | 0 | 0 | 0 | 0 | 9.8988 | 448.3959 | 2.2975 | 1.8051 | 1.8051 | 428.9112 | 1.1272 | 14.9522 | 255.521 | 34.371 | 2.2975 | 1.1272 | 15.2796 | 2.165 | 1 | 0 | 0 | 1.8843
2014-09-22 | 8時 | 18.11 | 0 | 0 | 0.023055 | 1 | 0.347 | 14.2209 | 37.897 | 3.526 | 4.145 | 0.08 | 0.123 | 0 | 0 | 0 | 24.5583 | 4771.7098 | 0 | 0 | 0 | 0 | 0 | 0 | 11.2279 | 447.2521 | 2.2975 | 1.8016 | 1.8016 | 430.1757 | 1.2267 | 18.3659 | 255.521 | 34.371 | 2.2975 | 1.2267 | 16.2257 | 2.2991 | 1 | 0 | 0 | 1.8843
2014-09-22 | 9時 | 19.0043 | 0 | 0 | 0.019481 | 1 | 0.347 | 16.9875 | 37.897 | 3.526 | 4.5852 | 0.0676 | 0.123 | 0 | 0 | 0 | 25.4584 | 4771.7098 | 0 | 0 | 0 | 0 | 0 | 0 | 12.858 | 446.1277 | 2.2975 | 1.7981 | 1.7981 | 431.3037 | 1.3269 | 21.5727 | 255.521 | 34.371 | 2.2975 | 1.3269 | 17.1199 | 2.4258 | 1 | 0 | 0 | 1.8843
2014-09-22 | 10時 | 19.7951 | 0 | 0 | 0.016484 | 1 | 0.347 | 19.3441 | 37.897 | 3.526 | 4.9544 | 0.0572 | 0.123 | 0 | 0 | 0 | 26.1682 | 4771.7098 | 0 | 0 | 0 | 0 | 0 | 0 | 14.6123 | 445.2092 | 2.2975 | 1.7953 | 1.7953 | 432.2278 | 1.417 | 24.2985 | 255.521 | 34.371 | 2.2975 | 1.417 | 17.9107 | 2.5378 | 1 | 0 | 0 | 1.8843
2014-09-22 | 11時 | 20.3322 | 0 | 0 | 0.014524 | 1 | 0.347 | 20.9358 | 37.897 | 3.526 | 5.1958 | 0.0504 | 0.123 | 0 | 0 | 0 | 26.6101 | 4771.7098 | 0 | 0 | 0 | 0 | 0 | 0 | 16.0029 | 444.6441 | 2.2975 | 1.7936 | 1.7936 | 432.826 | 1.4805 | 26.1316 | 255.521 | 34.371 | 2.2975 | 1.4805 | 18.4479 | 2.6139 | 1 | 0 | 0 | 1.8843
2014-09-22 | 12時 | 20.2363 | 0 | 0 | 0.01487 | 1 | 0.347 | 20.7174 | 37.897 | 3.526 | 5.1532 | 0.0516 | 0.123 | 0 | 0 | 0 | 26.5334 | 4771.7098 | 0 | 0 | 0 | 0 | 0 | 0 | 15.8032 | 444.7049 | 2.2975 | 1.7937 | 1.7937 | 432.7336 | 1.4716 | 25.8706 | 255.521 | 34.371 | 2.2975 | 1.4716 | 18.352 | 2.6004 | 1 | 0 | 0 | 1.8843
2014-09-22 | 13時 | 19.034 | 0 | 0 | 0.019366 | 1 | 0.347 | 17.3255 | 37.897 | 3.526 | 4.5994 | 0.0672 | 0.123 | 0 | 0 | 0 | 25.4865 | 4771.7098 | 0 | 0 | 0 | 0 | 0 | 0 | 13.088 | 445.9431 | 2.2975 | 1.7976 | 1.7976 | 431.3938 | 1.3396 | 21.9249 | 255.521 | 34.371 | 2.2975 | 1.3396 | 17.1497 | 2.43 | 1 | 0 | 0 | 1.8843
2014-09-22 | 14時 | 19.2135 | 0 | 0 | 0.018674 | 1 | 0.347 | 17.9122 | 37.897 | 3.526 | 4.6846 | 0.0648 | 0.123 | 0 | 0 | 0 | 25.6535 | 4771.7098 | 0 | 0 | 0 | 0 | 0 | 0 | 13.5037 | 445.7012 | 2.2975 | 1.7968 | 1.7968 | 431.6176 | 1.3617 | 22.5968 | 255.521 | 34.371 | 2.2975 | 1.3617 | 17.3292 | 2.4554 | 1 | 0 | 0 | 1.8843
2014-09-22 | 15時 | 17.943 | 0 | 0 | 0.023746 | 1 | 0.347 | 14.086 | 37.897 | 3.526 | 4.0598 | 0.0824 | 0.123 | 0 | 0 | 0 | 24.3773 | 4771.7098 | 0 | 0 | 0 | 0 | 0 | 0 | 11.1593 | 447.2278 | 2.2975 | 1.8015 | 1.8015 | 430.0487 | 1.2219 | 18.1458 | 255.521 | 34.371 | 2.2975 | 1.2219 | 16.0587 | 2.2754 | 1 | 0 | 0 | 1.8843
2014-09-22 | 16時 | 17.8878 | 0 | 0 | 0.023977 | 1 | 0.347 | 13.8046 | 37.897 | 3.526 | 4.0314 | 0.0832 | 0.123 | 0 | 0 | 0 | 24.3165 | 4771.7098 | 0 | 0 | 0 | 0 | 0 | 0 | 11.0172 | 447.3631 | 2.2975 | 1.8019 | 1.8019 | 429.9501 | 1.2121 | 17.836 | 255.521 | 34.371 | 2.2975 | 1.2121 | 16.0035 | 2.2676 | 1 | 0 | 0 | 1.8843
2014-09-22 | 17時 | 17.8054 | 0 | 0 | 0.024323 | 1 | 0.347 | 13.4671 | 37.897 | 3.526 | 3.9888 | 0.0844 | 0.123 | 0 | 0 | 0 | 24.2248 | 4771.7098 | 0 | 0 | 0 | 0 | 0 | 0 | 10.8515 | 447.5146 | 2.2975 | 1.8024 | 1.8024 | 429.8218 | 1.2004 | 17.4559 | 255.521 | 34.371 | 2.2975 | 1.2004 | 15.9211 | 2.2559 | 1 | 0 | 0 | 1.8843
2014-09-22 | 18時 | 17.5343 | 0 | 0 | 0.025476 | 1 | 0.347 | 12.5159 | 37.897 | 3.526 | 3.8468 | 0.0884 | 0.123 | 0 | 0 | 0 | 23.9153 | 4771.7098 | 0 | 0 | 0 | 0 | 0 | 0 | 10.4105 | 447.9133 | 2.2975 | 1.8036 | 1.8036 | 429.4327 | 1.1678 | 16.3627 | 255.521 | 34.371 | 2.2975 | 1.1678 | 15.6499 | 2.2175 | 1 | 0 | 0 | 1.8843
2014-09-22 | 19時 | 17.3213 | 0 | 0 | 0.026398 | 1 | 0.347 | 11.7592 | 37.897 | 3.526 | 3.7332 | 0.0916 | 0.123 | 0 | 0 | 0 | 23.6632 | 4771.7098 | 0 | 0 | 0 | 0 | 0 | 0 | 10.0847 | 448.2282 | 2.2975 | 1.8046 | 1.8046 | 429.1194 | 1.1423 | 15.4924 | 255.521 | 34.371 | 2.2975 | 1.1423 | 15.437 | 2.1873 | 1 | 0 | 0 | 1.8843
2014-09-22 | 20時 | 17.0342 | 0 | 0 | 0.028611 | 1 | 0.347 | 10.7202 | 37.897 | 3.526 | 3.577 | 0.096 | 0.123 | 0 | 0 | 0 | 23.3103 | 4771.7098 | 0 | 0 | 0 | 0 | 0 | 0 | 9.6697 | 448.658 | 2.2975 | 1.8059 | 1.8059 | 428.6846 | 1.1081 | 14.2972 | 255.521 | 34.371 | 2.2975 | 1.1081 | 15.1499 | 2.1466 | 1 | 0 | 0 | 1.8843
2014-09-22 | 21時 | 16.8805 | 0 | 0 | 0.029934 | 1 | 0.347 | 10.1964 | 37.897 | 3.526 | 3.4918 | 0.0984 | 0.123 | 0 | 0 | 0 | 23.1147 | 4771.7098 | 0 | 0 | 0 | 0 | 0 | 0 | 9.4734 | 448.8657 | 2.2975 | 1.8065 | 1.8065 | 428.4565 | 1.0911 | 13.6882 | 255.521 | 34.371 | 2.2975 | 1.0911 | 14.9962 | 2.1249 | 1 | 0 | 0 | 1.8843
2014-09-22 | 22時 | 16.6785 | 0 | 0 | 0.031675 | 1 | 0.347 | 9.5546 | 37.897 | 3.526 | 3.3782 | 0.1016 | 0.123 | 0 | 0 | 0 | 22.8505 | 4771.7098 | 0 | 0 | 0 | 0 | 0 | 0 | 9.2437 | 449.1081 | 2.2975 | 1.8073 | 1.8073 | 428.1654 | 1.0706 | 12.9328 | 255.521 | 34.371 | 2.2975 | 1.0706 | 14.7942 | 2.0962 | 1 | 0 | 0 | 1.8843
2014-09-22 | 23時 | 16.4801 | 0 | 0 | 0.03366 | 1 | 0.347 | 8.7552 | 37.897 | 3.526 | 3.2646 | 0.1048 | 0.123 | 0 | 0 | 0 | 22.5824 | 4771.7098 | 0 | 0 | 0 | 0 | 0 | 0 | 8.9725 | 449.4435 | 2.2975 | 1.8083 | 1.8083 | 427.8305 | 1.0454 | 12.0198 | 255.521 | 34.371 | 2.2975 | 1.0454 | 14.5958 | 2.0681 | 1 | 0 | 0 | 1.8843
2014-09-23 | 0時 | 16.5789 | 0 | 0 | 0.032659 | 1 | 0.347 | 9.1559 | 37.897 | 3.526 | 3.3214 | 0.1032 | 0.123 | 0 | 0 | 0 | 22.717 | 4771.7098 | 0 | 0 | 0 | 0 | 0 | 0 | 9.1064 | 449.2754 | 2.2975 | 1.8078 | 1.8078 | 427.9986 | 1.058 | 12.4773 | 255.521 | 34.371 | 2.2975 | 1.058 | 14.6946 | 2.0821 | 1 | 0 | 0 | 1.8843
2014-09-23 | 1時 | 16.4066 | 0 | 0 | 0.034396 | 1 | 0.347 | 8.4748 | 37.897 | 3.526 | 3.222 | 0.106 | 0.123 | 0 | 0 | 0 | 22.4809 | 4771.7098 | 0 | 0 | 0 | 0 | 0 | 0 | 8.8811 | 449.5576 | 2.2975 | 1.8087 | 1.8087 | 427.7094 | 1.0367 | 11.6968 | 255.521 | 34.371 | 2.2975 | 1.0367 | 14.5223 | 2.0577 | 1 | 0 | 0 | 1.8843
2014-09-23 | 2時 | 16.2852 | 0 | 0 | 0.035716 | 1 | 0.347 | 7.9478 | 37.897 | 3.526 | 3.151 | 0.108 | 0.123 | 0 | 0 | 0 | 22.3104 | 4771.7098 | 0 | 0 | 0 | 0 | 0 | 0 | 8.7142 | 449.783 | 2.2975 | 1.8094 | 1.8094 | 427.4904 | 1.0205 | 11.0988 | 255.521 | 34.371 | 2.2975 | 1.0205 | 14.4009 | 2.0405 | 1 | 0 | 0 | 1.8843
2014-09-23 | 3時 | 16.2852 | 0 | 0 | 0.035716 | 1 | 0.347 | 7.9478 | 37.897 | 3.526 | 3.151 | 0.108 | 0.123 | 0 | 0 | 0 | 22.3104 | 4771.7098 | 0 | 0 | 0 | 0 | 0 | 0 | 8.7142 | 449.783 | 2.2975 | 1.8094 | 1.8094 | 427.4904 | 1.0205 | 11.0988 | 255.521 | 34.371 | 2.2975 | 1.0205 | 14.4009 | 2.0405 | 1 | 0 | 0 | 1.8843
2014-09-23 | 4時 | 16.2852 | 0 | 0 | 0.035716 | 1 | 0.347 | 7.9478 | 37.897 | 3.526 | 3.151 | 0.108 | 0.123 | 0 | 0 | 0 | 22.3104 | 4771.7098 | 0 | 0 | 0 | 0 | 0 | 0 | 8.7142 | 449.783 | 2.2975 | 1.8094 | 1.8094 | 427.4904 | 1.0205 | 11.0988 | 255.521 | 34.371 | 2.2975 | 1.0205 | 14.4009 | 2.0405 | 1 | 0 | 0 | 1.8843
2014-09-23 | 5時 | 16.3094 | 0 | 0 | 0.035427 | 1 | 0.347 | 8.0712 | 37.897 | 3.526 | 3.1652 | 0.1076 | 0.123 | 0 | 0 | 0 | 22.3447 | 4771.7098 | 0 | 0 | 0 | 0 | 0 | 0 | 8.7528 | 449.7272 | 2.2975 | 1.8092 | 1.8092 | 427.5392 | 1.0243 | 11.2364 | 255.521 | 34.371 | 2.2975 | 1.0243 | 14.4251 | 2.0439 | 1 | 0 | 0 | 1.8843
2014-09-23 | 6時 | 16.906 | 0 | 0 | 0.029545 | 1 | 0.347 | 10.4269 | 37.897 | 3.526 | 3.506 | 0.098 | 0.123 | 0 | 0 | 0 | 23.1475 | 4771.7098 | 0 | 0 | 0 | 0 | 0 | 0 | 9.559 | 448.7456 | 2.2975 | 1.8062 | 1.8062 | 428.5317 | 1.0986 | 13.9329 | 255.521 | 34.371 | 2.2975 | 1.0986 | 15.0216 | 2.1285 | 1 | 0 | 0 | 1.8843
2014-09-23 | 7時 | 17.1639 | 0 | 0 | 0.027366 | 1 | 0.347 | 11.3042 | 37.897 | 3.526 | 3.648 | 0.094 | 0.123 | 0 | 0 | 0 | 23.4717 | 4771.7098 | 0 | 0 | 0 | 0 | 0 | 0 | 9.8988 | 448.3959 | 2.2975 | 1.8051 | 1.8051 | 428.9112 | 1.1272 | 14.9522 | 255.521 | 34.371 | 2.2975 | 1.1272 | 15.2796 | 2.165 | 1 | 0 | 0 | 1.8843
2014-09-23 | 8時 | 18.3642 | 0 | 0 | 0.022017 | 1 | 0.347 | 15.0469 | 37.897 | 3.526 | 4.2728 | 0.0764 | 0.123 | 0 | 0 | 0 | 24.8256 | 4771.7098 | 0 | 0 | 0 | 0 | 0 | 0 | 11.6717 | 446.9101 | 2.2975 | 1.8005 | 1.8005 | 430.5123 | 1.256 | 19.3197 | 255.521 | 34.371 | 2.2975 | 1.256 | 16.4799 | 2.3351 | 1 | 0 | 0 | 1.8843
2014-09-23 | 9時 | 19.1835 | 0 | 0 | 0.01879 | 1 | 0.347 | 17.5394 | 37.897 | 3.526 | 4.6704 | 0.0652 | 0.123 | 0 | 0 | 0 | 25.6259 | 4771.7098 | 0 | 0 | 0 | 0 | 0 | 0 | 13.2364 | 445.9046 | 2.2975 | 1.7974 | 1.7974 | 431.5213 | 1.3476 | 22.2098 | 255.521 | 34.371 | 2.2975 | 1.3476 | 17.2991 | 2.4512 | 1 | 0 | 0 | 1.8843
2014-09-23 | 10時 | 20.0459 | 0 | 0 | 0.015562 | 1 | 0.347 | 20.0844 | 37.897 | 3.526 | 5.068 | 0.054 | 0.123 | 0 | 0 | 0 | 26.3783 | 4771.7098 | 0 | 0 | 0 | 0 | 0 | 0 | 15.2393 | 444.9388 | 2.2975 | 1.7945 | 1.7945 | 432.5093 | 1.4463 | 25.1524 | 255.521 | 34.371 | 2.2975 | 1.4463 | 18.1615 | 2.5734 | 1 | 0 | 0 | 1.8843
2014-09-23 | 11時 | 20.4287 | 0 | 0 | 0.014179 | 1 | 0.347 | 21.2258 | 37.897 | 3.526 | 5.2384 | 0.0492 | 0.123 | 0 | 0 | 0 | 26.6862 | 4771.7098 | 0 | 0 | 0 | 0 | 0 | 0 | 16.2722 | 444.5485 | 2.2975 | 1.7933 | 1.7933 | 432.9319 | 1.4923 | 26.4642 | 255.521 | 34.371 | 2.2975 | 1.4923 | 18.5444 | 2.6276 | 1 | 0 | 0 | 1.8843
2014-09-23 | 12時 | 20.2363 | 0 | 0 | 0.01487 | 1 | 0.347 | 20.7174 | 37.897 | 3.526 | 5.1532 | 0.0516 | 0.123 | 0 | 0 | 0 | 26.5334 | 4771.7098 | 0 | 0 | 0 | 0 | 0 | 0 | 15.8032 | 444.7049 | 2.2975 | 1.7937 | 1.7937 | 432.7336 | 1.4716 | 25.8706 | 255.521 | 34.371 | 2.2975 | 1.4716 | 18.352 | 2.6004 | 1 | 0 | 0 | 1.8843
2014-09-23 | 13時 | 20.1091 | 0 | 0 | 0.015331 | 1 | 0.347 | 20.3935 | 37.897 | 3.526 | 5.0964 | 0.0532 | 0.123 | 0 | 0 | 0 | 26.4303 | 4771.7098 | 0 | 0 | 0 | 0 | 0 | 0 | 15.5119 | 444.8063 | 2.2975 | 1.7941 | 1.7941 | 432.6037 | 1.4586 | 25.4899 | 255.521 | 34.371 | 2.2975 | 1.4586 | 18.2248 | 2.5823 | 1 | 0 | 0 | 1.8843
2014-09-23 | 14時 | 19.9828 | 0 | 0 | 0.015793 | 1 | 0.347 | 20.0726 | 37.897 | 3.526 | 5.0396 | 0.0548 | 0.123 | 0 | 0 | 0 | 26.3262 | 4771.7098 | 0 | 0 | 0 | 0 | 0 | 0 | 15.2296 | 444.9094 | 2.2975 | 1.7944 | 1.7944 | 432.4738 | 1.4458 | 25.1122 | 255.521 | 34.371 | 2.2975 | 1.4458 | 18.0985 | 2.5644 | 1 | 0 | 0 | 1.8843
2014-09-23 | 15時 | 19.7019 | 0 | 0 | 0.01683 | 1 | 0.347 | 19.2333 | 37.897 | 3.526 | 4.9118 | 0.0584 | 0.123 | 0 | 0 | 0 | 26.0884 | 4771.7098 | 0 | 0 | 0 | 0 | 0 | 0 | 14.5221 | 445.2185 | 2.2975 | 1.7953 | 1.7953 | 432.1558 | 1.4127 | 24.1451 | 255.521 | 34.371 | 2.2975 | 1.4127 | 17.8176 | 2.5246 | 1 | 0 | 0 | 1.8843
2014-09-23 | 16時 | 19.2436 | 0 | 0 | 0.018559 | 1 | 0.347 | 17.8688 | 37.897 | 3.526 | 4.6988 | 0.0644 | 0.123 | 0 | 0 | 0 | 25.6812 | 4771.7098 | 0 | 0 | 0 | 0 | 0 | 0 | 13.4718 | 445.7447 | 2.2975 | 1.797 | 1.797 | 431.6246 | 1.3601 | 22.5676 | 255.521 | 34.371 | 2.2975 | 1.3601 | 17.3593 | 2.4597 | 1 | 0 | 0 | 1.8843
2014-09-23 | 17時 | 18.8565 | 0 | 0 | 0.020058 | 1 | 0.347 | 16.69 | 37.897 | 3.526 | 4.5142 | 0.0696 | 0.123 | 0 | 0 | 0 | 25.3172 | 4771.7098 | 0 | 0 | 0 | 0 | 0 | 0 | 12.6623 | 446.2176 | 2.2975 | 1.7984 | 1.7984 | 431.1573 | 1.3158 | 21.2042 | 255.521 | 34.371 | 2.2975 | 1.3158 | 16.9721 | 2.4048 | 1 | 0 | 0 | 1.8843
2014-09-23 | 18時 | 18.0541 | 0 | 0 | 0.023285 | 1 | 0.347 | 14.2476 | 37.897 | 3.526 | 4.1166 | 0.0808 | 0.123 | 0 | 0 | 0 | 24.4982 | 4771.7098 | 0 | 0 | 0 | 0 | 0 | 0 | 11.2421 | 447.2005 | 2.2975 | 1.8014 | 1.8014 | 430.1504 | 1.2276 | 18.3642 | 255.521 | 34.371 | 2.2975 | 1.2276 | 16.1698 | 2.2912 | 1 | 0 | 0 | 1.8843
2014-09-23 | 19時 | 17.8878 | 0 | 0 | 0.023977 | 1 | 0.347 | 13.6582 | 37.897 | 3.526 | 4.0314 | 0.0832 | 0.123 | 0 | 0 | 0 | 24.3165 | 4771.7098 | 0 | 0 | 0 | 0 | 0 | 0 | 10.9444 | 447.4519 | 2.2975 | 1.8022 | 1.8022 | 429.915 | 1.207 | 17.6896 | 255.521 | 34.371 | 2.2975 | 1.207 | 16.0035 | 2.2676 | 1 | 0 | 0 | 1.8843
2014-09-23 | 20時 | 17.8603 | 0 | 0 | 0.024092 | 1 | 0.347 | 13.5154 | 37.897 | 3.526 | 4.0172 | 0.0836 | 0.123 | 0 | 0 | 0 | 24.286 | 4771.7098 | 0 | 0 | 0 | 0 | 0 | 0 | 10.8746 | 447.5207 | 2.2975 | 1.8024 | 1.8024 | 429.8649 | 1.202 | 17.5326 | 255.521 | 34.371 | 2.2975 | 1.202 | 15.976 | 2.2637 | 1 | 0 | 0 | 1.8843
2014-09-23 | 21時 | 17.642 | 0 | 0 | 0.025014 | 1 | 0.347 | 12.8781 | 37.897 | 3.526 | 3.9036 | 0.0868 | 0.123 | 0 | 0 | 0 | 24.0398 | 4771.7098 | 0 | 0 | 0 | 0 | 0 | 0 | 10.5741 | 447.7651 | 2.2975 | 1.8032 | 1.8032 | 429.5844 | 1.1801 | 16.7817 | 255.521 | 34.371 | 2.2975 | 1.1801 | 15.7577 | 2.2328 | 1 | 0 | 0 | 1.8843
2014-09-23 | 22時 | 17.5074 | 0 | 0 | 0.025591 | 1 | 0.347 | 12.4655 | 37.897 | 3.526 | 3.8326 | 0.0888 | 0.123 | 0 | 0 | 0 | 23.884 | 4771.7098 | 0 | 0 | 0 | 0 | 0 | 0 | 10.3882 | 447.9261 | 2.2975 | 1.8037 | 1.8037 | 429.4046 | 1.1661 | 16.2981 | 255.521 | 34.371 | 2.2975 | 1.1661 | 15.6231 | 2.2137 | 1 | 0 | 0 | 1.8843
2014-09-23 | 23時 | 17.4273 | 0 | 0 | 0.025937 | 1 | 0.347 | 12.2524 | 37.897 | 3.526 | 3.79 | 0.09 | 0.123 | 0 | 0 | 0 | 23.7897 | 4771.7098 | 0 | 0 | 0 | 0 | 0 | 0 | 10.2948 | 448.0018 | 2.2975 | 1.8039 | 1.8039 | 429.3049 | 1.1589 | 16.0424 | 255.521 | 34.371 | 2.2975 | 1.1589 | 15.543 | 2.2023 | 1 | 0 | 0 | 1.8843
2014-09-24 | 0時 | 17.2949 | 0 | 0 | 0.026513 | 1 | 0.347 | 11.8802 | 37.897 | 3.526 | 3.719 | 0.092 | 0.123 | 0 | 0 | 0 | 23.6315 | 4771.7098 | 0 | 0 | 0 | 0 | 0 | 0 | 10.1357 | 448.1378 | 2.2975 | 1.8043 | 1.8043 | 429.1341 | 1.1464 | 15.5992 | 255.521 | 34.371 | 2.2975 | 1.1464 | 15.4106 | 2.1836 | 1 | 0 | 0 | 1.8843
2014-09-24 | 1時 | 17.2161 | 0 | 0 | 0.026859 | 1 | 0.347 | 11.639 | 37.897 | 3.526 | 3.6764 | 0.0932 | 0.123 | 0 | 0 | 0 | 23.5358 | 4771.7098 | 0 | 0 | 0 | 0 | 0 | 0 | 10.0353 | 448.2301 | 2.2975 | 1.8046 | 1.8046 | 429.0269 | 1.1383 | 15.3154 | 255.521 | 34.371 | 2.2975 | 1.1383 | 15.3318 | 2.1724 | 1 | 0 | 0 | 1.8843
2014-09-24 | 2時 | 17.19 | 0 | 0 | 0.026974 | 1 | 0.347 | 11.5936 | 37.897 | 3.526 | 3.6622 | 0.0936 | 0.123 | 0 | 0 | 0 | 23.5037 | 4771.7098 | 0 | 0 | 0 | 0 | 0 | 0 | 10.0166 | 448.2398 | 2.2975 | 1.8046 | 1.8046 | 428.9999 | 1.1368 | 15.2558 | 255.521 | 34.371 | 2.2975 | 1.1368 | 15.3057 | 2.1687 | 1 | 0 | 0 | 1.8843
2014-09-24 | 3時 | 17.1639 | 0 | 0 | 0.027172 | 1 | 0.347 | 11.479 | 37.897 | 3.526 | 3.648 | 0.094 | 0.123 | 0 | 0 | 0 | 23.4717 | 4771.7098 | 0 | 0 | 0 | 0 | 0 | 0 | 9.9697 | 448.291 | 2.2975 | 1.8048 | 1.8048 | 428.9555 | 1.133 | 15.127 | 255.521 | 34.371 | 2.2975 | 1.133 | 15.2796 | 2.165 | 1 | 0 | 0 | 1.8843
2014-09-24 | 4時 | 17.1379 | 0 | 0 | 0.027415 | 1 | 0.347 | 11.364 | 37.897 | 3.526 | 3.6338 | 0.0944 | 0.123 | 0 | 0 | 0 | 23.4395 | 4771.7098 | 0 | 0 | 0 | 0 | 0 | 0 | 9.9231 | 448.3425 | 2.2975 | 1.8049 | 1.8049 | 428.9109 | 1.1292 | 14.9978 | 255.521 | 34.371 | 2.2975 | 1.1292 | 15.2535 | 2.1613 | 1 | 0 | 0 | 1.8843
2014-09-24 | 5時 | 17.0601 | 0 | 0 | 0.028074 | 1 | 0.347 | 11.0891 | 37.897 | 3.526 | 3.5912 | 0.0956 | 0.123 | 0 | 0 | 0 | 23.3427 | 4771.7098 | 0 | 0 | 0 | 0 | 0 | 0 | 9.8134 | 448.4547 | 2.2975 | 1.8053 | 1.8053 | 428.7945 | 1.1202 | 14.6803 | 255.521 | 34.371 | 2.2975 | 1.1202 | 15.1757 | 2.1503 | 1 | 0 | 0 | 1.8843
2014-09-24 | 6時 | 17.1119 | 0 | 0 | 0.0277 | 1 | 0.347 | 11.2134 | 37.897 | 3.526 | 3.6196 | 0.0948 | 0.123 | 0 | 0 | 0 | 23.4073 | 4771.7098 | 0 | 0 | 0 | 0 | 0 | 0 | 9.8626 | 448.4153 | 2.2975 | 1.8052 | 1.8052 | 428.8571 | 1.1243 | 14.833 | 255.521 | 34.371 | 2.2975 | 1.1243 | 15.2276 | 2.1576 | 1 | 0 | 0 | 1.8843
2014-09-24 | 7時 | 17.588 | 0 | 0 | 0.025245 | 1 | 0.347 | 12.6497 | 37.897 | 3.526 | 3.8752 | 0.0876 | 0.123 | 0 | 0 | 0 | 23.9777 | 4771.7098 | 0 | 0 | 0 | 0 | 0 | 0 | 10.4702 | 447.8678 | 2.2975 | 1.8035 | 1.8035 | 429.497 | 1.1723 | 16.5249 | 255.521 | 34.371 | 2.2975 | 1.1723 | 15.7037 | 2.2251 | 1 | 0 | 0 | 1.8843
2014-09-24 | 8時 | 18.2224 | 0.24577 | 0.24577 | 0.11044 | 1 | 0.39959 | 14.1851 | 38.0454 | 3.4607 | 4.1339 | 0.0784 | 0.13534 | 0.36289 | 0 | 1.3064 | 24.6777 | 4771.7098 | 1.3064 | 1.3064 | 0.0019289 | 0 | 0.013045 | 0 | 11.1281 | 447.3608 | 2.3059 | 1.8016 | 1.8016 | 430.1549 | 1.2254 | 18.319 | 255.8915 | 34.5847 | 2.3059 | 1.2254 | 16.3381 | 2.315 | 1 | 1.2914 | 0.0069228 | 1.8843
2014-09-24 | 9時 | 18.5073 | 0 | 0 | 0.021441 | 1 | 0.347 | 15.3766 | 37.897 | 3.526 | 4.3438 | 0.0744 | 0.123 | 0 | 0 | 0 | 24.972 | 4771.7098 | 0 | 0 | 0 | 0 | 0 | 0 | 11.8582 | 446.7987 | 2.2975 | 1.8002 | 1.8002 | 430.6682 | 1.2678 | 19.7204 | 255.521 | 34.371 | 2.2975 | 1.2678 | 16.623 | 2.3554 | 1 | 0 | 0 | 1.8843
2014-09-24 | 10時 | 18.11 | 0 | 0 | 0.023055 | 1 | 0.347 | 14.1372 | 37.897 | 3.526 | 4.145 | 0.08 | 0.123 | 0 | 0 | 0 | 24.5583 | 4771.7098 | 0 | 0 | 0 | 0 | 0 | 0 | 11.1846 | 447.3029 | 2.2975 | 1.8018 | 1.8018 | 430.1559 | 1.2237 | 18.2822 | 255.521 | 34.371 | 2.2975 | 1.2237 | 16.2257 | 2.2991 | 1 | 0 | 0 | 1.8843
2014-09-24 | 11時 | 18.4499 | 0 | 0 | 0.021671 | 1 | 0.347 | 15.1247 | 37.897 | 3.526 | 4.3154 | 0.0752 | 0.123 | 0 | 0 | 0 | 24.9136 | 4771.7098 | 0 | 0 | 0 | 0 | 0 | 0 | 11.7148 | 446.9161 | 2.2975 | 1.8006 | 1.8006 | 430.5782 | 1.2588 | 19.4401 | 255.521 | 34.371 | 2.2975 | 1.2588 | 16.5656 | 2.3472 | 1 | 0 | 0 | 1.8843
2014-09-24 | 12時 | 18.2224 | 0 | 0 | 0.022594 | 1 | 0.347 | 14.4004 | 37.897 | 3.526 | 4.2018 | 0.0784 | 0.123 | 0 | 0 | 0 | 24.6777 | 4771.7098 | 0 | 0 | 0 | 0 | 0 | 0 | 11.3211 | 447.214 | 2.2975 | 1.8015 | 1.8015 | 430.2816 | 1.233 | 18.6022 | 255.521 | 34.371 | 2.2975 | 1.233 | 16.3381 | 2.315 | 1 | 0 | 0 | 1.8843
2014-09-24 | 13時 | 18.0541 | 0 | 0 | 0.023285 | 1 | 0.347 | 13.824 | 37.897 | 3.526 | 4.1166 | 0.0808 | 0.123 | 0 | 0 | 0 | 24.4982 | 4771.7098 | 0 | 0 | 0 | 0 | 0 | 0 | 11.0258 | 447.4574 | 2.2975 | 1.8022 | 1.8022 | 430.0496 | 1.2128 | 17.9406 | 255.521 | 34.371 | 2.2975 | 1.2128 | 16.1698 | 2.2912 | 1 | 0 | 0 | 1.8843
2014-09-24 | 14時 | 17.8328 | 0 | 0 | 0.024207 | 1 | 0.347 | 13.1041 | 37.897 | 3.526 | 4.003 | 0.084 | 0.123 | 0 | 0 | 0 | 24.2554 | 4771.7098 | 0 | 0 | 0 | 0 | 0 | 0 | 10.678 | 447.752 | 2.2975 | 1.8031 | 1.8031 | 429.7495 | 1.1878 | 17.1071 | 255.521 | 34.371 | 2.2975 | 1.1878 | 15.9485 | 2.2598 | 1 | 0 | 0 | 1.8843
2014-09-24 | 15時 | 17.7235 | 0 | 0 | 0.024669 | 1 | 0.347 | 12.6997 | 37.897 | 3.526 | 3.9462 | 0.0856 | 0.123 | 0 | 0 | 0 | 24.1326 | 4771.7098 | 0 | 0 | 0 | 0 | 0 | 0 | 10.492 | 447.9258 | 2.2975 | 1.8037 | 1.8037 | 429.5876 | 1.174 | 16.6459 | 255.521 | 34.371 | 2.2975 | 1.174 | 15.8392 | 2.2443 | 1 | 0 | 0 | 1.8843
2014-09-24 | 16時 | 17.5074 | 0 | 0 | 0.025591 | 1 | 0.347 | 11.983 | 37.897 | 3.526 | 3.8326 | 0.0888 | 0.123 | 0 | 0 | 0 | 23.884 | 4771.7098 | 0 | 0 | 0 | 0 | 0 | 0 | 10.1782 | 448.2168 | 2.2975 | 1.8046 | 1.8046 | 429.2846 | 1.1498 | 15.8156 | 255.521 | 34.371 | 2.2975 | 1.1498 | 15.6231 | 2.2137 | 1 | 0 | 0 | 1.8843
2014-09-24 | 17時 | 17.4007 | 0 | 0 | 0.026052 | 1 | 0.347 | 11.6096 | 37.897 | 3.526 | 3.7758 | 0.0904 | 0.123 | 0 | 0 | 0 | 23.7582 | 4771.7098 | 0 | 0 | 0 | 0 | 0 | 0 | 10.022 | 448.371 | 2.2975 | 1.805 | 1.805 | 429.1283 | 1.1374 | 15.3854 | 255.521 | 34.371 | 2.2975 | 1.1374 | 15.5164 | 2.1986 | 1 | 0 | 0 | 1.8843
2014-09-24 | 18時 | 17.3477 | 0 | 0 | 0.026444 | 1 | 0.347 | 11.4061 | 37.897 | 3.526 | 3.7474 | 0.0912 | 0.123 | 0 | 0 | 0 | 23.6949 | 4771.7098 | 0 | 0 | 0 | 0 | 0 | 0 | 9.939 | 448.4579 | 2.2975 | 1.8053 | 1.8053 | 429.0457 | 1.1306 | 15.1535 | 255.521 | 34.371 | 2.2975 | 1.1306 | 15.4634 | 2.1911 | 1 | 0 | 0 | 1.8843
2014-09-24 | 19時 | 17.3213 | 0.32277 | 0.32277 | 0.17771 | 1 | 0.43845 | 10.5767 | 38.1624 | 3.4092 | 3.6118 | 0.0916 | 0.14506 | 0.64895 | 0 | 2.3362 | 23.6632 | 4771.7098 | 2.3362 | 2.3362 | 0.0038789 | 0 | 0.023324 | 0 | 9.5046 | 448.9689 | 2.3125 | 1.8063 | 1.8063 | 428.6855 | 1.1034 | 14.1885 | 256.1838 | 34.7532 | 2.3125 | 1.1034 | 15.437 | 2.1873 | 1 | 2.309 | 0.012378 | 1.8843
2014-09-24 | 20時 | 17.2161 | 0.17407 | 0.17407 | 0.048518 | 1 | 0.35819 | 10.7998 | 37.9277 | 3.5125 | 3.6623 | 0.0932 | 0.12555 | 0.075138 | 0 | 0.2705 | 23.5358 | 4771.7098 | 0.2705 | 0.2705 | 0.00045513 | 0 | 0.0027004 | 0 | 9.6865 | 448.737 | 2.2993 | 1.8061 | 1.8061 | 428.798 | 1.1107 | 14.4622 | 255.5976 | 34.4153 | 2.2993 | 1.1107 | 15.3318 | 2.1724 | 1 | 0.26734 | 0.0014331 | 1.8843
2014-09-24 | 21時 | 17.19 | 0.16444 | 0.16444 | 0.039976 | 1 | 0.35343 | 10.7482 | 37.9146 | 3.5182 | 3.6541 | 0.0936 | 0.12446 | 0.043057 | 0 | 0.15501 | 23.5037 | 4771.7098 | 0.15501 | 0.15501 | 0.00026167 | 0 | 0.0015474 | 0 | 9.6722 | 448.7488 | 2.2985 | 1.8062 | 1.8062 | 428.7757 | 1.109 | 14.4023 | 255.5649 | 34.3964 | 2.2985 | 1.109 | 15.3057 | 2.1687 | 1 | 0.1532 | 0.00082122 | 1.8843
2014-09-24 | 22時 | 17.2161 | 0 | 0 | 0.027566 | 1 | 0.347 | 10.9129 | 37.897 | 3.526 | 3.6764 | 0.0932 | 0.123 | 0 | 0 | 0 | 23.5358 | 4771.7098 | 0 | 0 | 0 | 0 | 0 | 0 | 9.7433 | 448.6657 | 2.2975 | 1.8059 | 1.8059 | 428.8423 | 1.1144 | 14.5893 | 255.521 | 34.371 | 2.2975 | 1.1144 | 15.3318 | 2.1724 | 1 | 0 | 0 | 1.8843
2014-09-24 | 23時 | 17.19 | 0 | 0 | 0.02774 | 1 | 0.347 | 10.8629 | 37.897 | 3.526 | 3.6622 | 0.0936 | 0.123 | 0 | 0 | 0 | 23.5037 | 4771.7098 | 0 | 0 | 0 | 0 | 0 | 0 | 9.724 | 448.678 | 2.2975 | 1.806 | 1.806 | 428.814 | 1.1128 | 14.5251 | 255.521 | 34.371 | 2.2975 | 1.1128 | 15.3057 | 2.1687 | 1 | 0 | 0 | 1.8843
2014-09-25 | 0時 | 16.9315 | 0 | 0 | 0.029891 | 1 | 0.347 | 10.0233 | 37.897 | 3.526 | 3.5202 | 0.0976 | 0.123 | 0 | 0 | 0 | 23.1802 | 4771.7098 | 0 | 0 | 0 | 0 | 0 | 0 | 9.4097 | 449.0041 | 2.2975 | 1.807 | 1.807 | 428.4421 | 1.0856 | 13.5435 | 255.521 | 34.371 | 2.2975 | 1.0856 | 15.0472 | 2.1321 | 1 | 0 | 0 | 1.8843
2014-09-25 | 1時 | 17.0601 | 0 | 0 | 0.028767 | 1 | 0.347 | 10.4776 | 37.897 | 3.526 | 3.5912 | 0.0956 | 0.123 | 0 | 0 | 0 | 23.3427 | 4771.7098 | 0 | 0 | 0 | 0 | 0 | 0 | 9.5772 | 448.8206 | 2.2975 | 1.8064 | 1.8064 | 428.6374 | 1.1002 | 14.0688 | 255.521 | 34.371 | 2.2975 | 1.1002 | 15.1757 | 2.1503 | 1 | 0 | 0 | 1.8843
2014-09-25 | 2時 | 16.8805 | 0 | 0 | 0.030241 | 1 | 0.347 | 9.9324 | 37.897 | 3.526 | 3.4918 | 0.0984 | 0.123 | 0 | 0 | 0 | 23.1147 | 4771.7098 | 0 | 0 | 0 | 0 | 0 | 0 | 9.3771 | 449.0232 | 2.2975 | 1.807 | 1.807 | 428.3875 | 1.0826 | 13.4242 | 255.521 | 34.371 | 2.2975 | 1.0826 | 14.9962 | 2.1249 | 1 | 0 | 0 | 1.8843
2014-09-25 | 3時 | 16.7791 | 0 | 0 | 0.031075 | 1 | 0.347 | 9.6419 | 37.897 | 3.526 | 3.435 | 0.1 | 0.123 | 0 | 0 | 0 | 22.9831 | 4771.7098 | 0 | 0 | 0 | 0 | 0 | 0 | 9.2739 | 449.1262 | 2.2975 | 1.8073 | 1.8073 | 428.2498 | 1.0734 | 13.0769 | 255.521 | 34.371 | 2.2975 | 1.0734 | 14.8947 | 2.1105 | 1 | 0 | 0 | 1.8843
2014-09-25 | 4時 | 16.6535 | 0 | 0 | 0.032137 | 1 | 0.347 | 9.275 | 37.897 | 3.526 | 3.364 | 0.102 | 0.123 | 0 | 0 | 0 | 22.8172 | 4771.7098 | 0 | 0 | 0 | 0 | 0 | 0 | 9.1467 | 449.2571 | 2.2975 | 1.8077 | 1.8077 | 428.0761 | 1.0618 | 12.639 | 255.521 | 34.371 | 2.2975 | 1.0618 | 14.7692 | 2.0927 | 1 | 0 | 0 | 1.8843
2014-09-25 | 5時 | 16.6286 | 0 | 0 | 0.032311 | 1 | 0.347 | 9.2346 | 37.897 | 3.526 | 3.3498 | 0.1024 | 0.123 | 0 | 0 | 0 | 22.7839 | 4771.7098 | 0 | 0 | 0 | 0 | 0 | 0 | 9.133 | 449.2636 | 2.2975 | 1.8078 | 1.8078 | 428.0501 | 1.0605 | 12.5844 | 255.521 | 34.371 | 2.2975 | 1.0605 | 14.7443 | 2.0892 | 1 | 0 | 0 | 1.8843
2014-09-25 | 6時 | 16.7791 | 0 | 0 | 0.030891 | 1 | 0.347 | 9.7969 | 37.897 | 3.526 | 3.435 | 0.1 | 0.123 | 0 | 0 | 0 | 22.9831 | 4771.7098 | 0 | 0 | 0 | 0 | 0 | 0 | 9.3289 | 449.0339 | 2.2975 | 1.8071 | 1.8071 | 428.2906 | 1.0783 | 13.2319 | 255.521 | 34.371 | 2.2975 | 1.0783 | 14.8947 | 2.1105 | 1 | 0 | 0 | 1.8843
2014-09-25 | 7時 | 17.2424 | 0 | 0 | 0.027014 | 1 | 0.347 | 11.3076 | 37.897 | 3.526 | 3.6906 | 0.0928 | 0.123 | 0 | 0 | 0 | 23.5677 | 4771.7098 | 0 | 0 | 0 | 0 | 0 | 0 | 9.8997 | 448.4467 | 2.2975 | 1.8053 | 1.8053 | 428.9586 | 1.1274 | 14.9982 | 255.521 | 34.371 | 2.2975 | 1.1274 | 15.358 | 2.1761 | 1 | 0 | 0 | 1.8843
2014-09-25 | 8時 | 17.642 | 0 | 0 | 0.025014 | 1 | 0.347 | 12.5981 | 37.897 | 3.526 | 3.9036 | 0.0868 | 0.123 | 0 | 0 | 0 | 24.0398 | 4771.7098 | 0 | 0 | 0 | 0 | 0 | 0 | 10.4466 | 447.9342 | 2.2975 | 1.8037 | 1.8037 | 429.5156 | 1.1706 | 16.5017 | 255.521 | 34.371 | 2.2975 | 1.1706 | 15.7577 | 2.2328 | 1 | 0 | 0 | 1.8843
2014-09-25 | 9時 | 18.082 | 0 | 0 | 0.02317 | 1 | 0.347 | 13.9951 | 37.897 | 3.526 | 4.1308 | 0.0804 | 0.123 | 0 | 0 | 0 | 24.5283 | 4771.7098 | 0 | 0 | 0 | 0 | 0 | 0 | 11.112 | 447.3714 | 2.2975 | 1.802 | 1.802 | 430.1062 | 1.2187 | 18.1259 | 255.521 | 34.371 | 2.2975 | 1.2187 | 16.1977 | 2.2951 | 1 | 0 | 0 | 1.8843
2014-09-25 | 10時 | 18.2507 | 0 | 0 | 0.022478 | 1 | 0.347 | 14.5414 | 37.897 | 3.526 | 4.216 | 0.078 | 0.123 | 0 | 0 | 0 | 24.7074 | 4771.7098 | 0 | 0 | 0 | 0 | 0 | 0 | 11.3958 | 447.1461 | 2.2975 | 1.8013 | 1.8013 | 430.3307 | 1.238 | 18.7574 | 255.521 | 34.371 | 2.2975 | 1.238 | 16.3663 | 2.319 | 1 | 0 | 0 | 1.8843
2014-09-25 | 11時 | 18.3927 | 0 | 0 | 0.021902 | 1 | 0.347 | 14.9761 | 37.897 | 3.526 | 4.287 | 0.076 | 0.123 | 0 | 0 | 0 | 24.855 | 4771.7098 | 0 | 0 | 0 | 0 | 0 | 0 | 11.6319 | 446.9708 | 2.2975 | 1.8007 | 1.8007 | 430.5118 | 1.2534 | 19.2631 | 255.521 | 34.371 | 2.2975 | 1.2534 | 16.5084 | 2.3391 | 1 | 0 | 0 | 1.8843
2014-09-25 | 12時 | 18.5073 | 0 | 0 | 0.021441 | 1 | 0.347 | 15.3511 | 37.897 | 3.526 | 4.3438 | 0.0744 | 0.123 | 0 | 0 | 0 | 24.972 | 4771.7098 | 0 | 0 | 0 | 0 | 0 | 0 | 11.8434 | 446.8142 | 2.2975 | 1.8002 | 1.8002 | 430.6624 | 1.2669 | 19.6949 | 255.521 | 34.371 | 2.2975 | 1.2669 | 16.623 | 2.3554 | 1 | 0 | 0 | 1.8843
2014-09-25 | 13時 | 18.3642 | 0 | 0 | 0.022017 | 1 | 0.347 | 14.9416 | 37.897 | 3.526 | 4.2728 | 0.0764 | 0.123 | 0 | 0 | 0 | 24.8256 | 4771.7098 | 0 | 0 | 0 | 0 | 0 | 0 | 11.613 | 446.974 | 2.2975 | 1.8007 | 1.8007 | 430.4879 | 1.2522 | 19.2144 | 255.521 | 34.371 | 2.2975 | 1.2522 | 16.4799 | 2.3351 | 1 | 0 | 0 | 1.8843
2014-09-25 | 14時 | 18.4499 | 0 | 0 | 0.021671 | 1 | 0.347 | 15.2282 | 37.897 | 3.526 | 4.3154 | 0.0752 | 0.123 | 0 | 0 | 0 | 24.9136 | 4771.7098 | 0 | 0 | 0 | 0 | 0 | 0 | 11.7734 | 446.8533 | 2.2975 | 1.8004 | 1.8004 | 430.6021 | 1.2625 | 19.5436 | 255.521 | 34.371 | 2.2975 | 1.2625 | 16.5656 | 2.3472 | 1 | 0 | 0 | 1.8843
2014-09-25 | 15時 | 18.1661 | 0 | 0 | 0.022824 | 1 | 0.347 | 14.3645 | 37.897 | 3.526 | 4.1734 | 0.0792 | 0.123 | 0 | 0 | 0 | 24.6181 | 4771.7098 | 0 | 0 | 0 | 0 | 0 | 0 | 11.3025 | 447.2004 | 2.2975 | 1.8014 | 1.8014 | 430.2414 | 1.2317 | 18.5379 | 255.521 | 34.371 | 2.2975 | 1.2317 | 16.2818 | 2.307 | 1 | 0 | 0 | 1.8843
2014-09-25 | 16時 | 17.8328 | 0 | 0 | 0.024207 | 1 | 0.347 | 13.3423 | 37.897 | 3.526 | 4.003 | 0.084 | 0.123 | 0 | 0 | 0 | 24.2554 | 4771.7098 | 0 | 0 | 0 | 0 | 0 | 0 | 10.7911 | 447.6079 | 2.2975 | 1.8027 | 1.8027 | 429.8074 | 1.196 | 17.3453 | 255.521 | 34.371 | 2.2975 | 1.196 | 15.9485 | 2.2598 | 1 | 0 | 0 | 1.8843
2014-09-25 | 17時 | 17.4273 | 0.3292 | 0.3292 | 0.18217 | 1 | 0.446 | 11.3844 | 38.186 | 3.3988 | 3.6579 | 0.09 | 0.14702 | 0.7066 | 0 | 2.5438 | 23.7897 | 4771.7098 | 2.5438 | 2.5438 | 0.0041667 | 0 | 0.025396 | 0 | 9.8044 | 448.5576 | 2.3139 | 1.805 | 1.805 | 428.9423 | 1.1299 | 15.0423 | 256.2428 | 34.7872 | 2.3139 | 1.1299 | 15.543 | 2.2023 | 1 | 2.5142 | 0.013478 | 1.8843
2014-09-25 | 18時 | 17.2161 | 0 | 0 | 0.026917 | 1 | 0.347 | 11.5011 | 37.897 | 3.526 | 3.6764 | 0.0932 | 0.123 | 0 | 0 | 0 | 23.5358 | 4771.7098 | 0 | 0 | 0 | 0 | 0 | 0 | 9.9784 | 448.313 | 2.2975 | 1.8049 | 1.8049 | 428.9921 | 1.1338 | 15.1775 | 255.521 | 34.371 | 2.2975 | 1.1338 | 15.3318 | 2.1724 | 1 | 0 | 0 | 1.8843
2014-09-25 | 19時 | 17.1119 | 0 | 0 | 0.02774 | 1 | 0.347 | 11.178 | 37.897 | 3.526 | 3.6196 | 0.0948 | 0.123 | 0 | 0 | 0 | 23.4073 | 4771.7098 | 0 | 0 | 0 | 0 | 0 | 0 | 9.8485 | 448.4365 | 2.2975 | 1.8052 | 1.8052 | 428.8481 | 1.1231 | 14.7976 | 255.521 | 34.371 | 2.2975 | 1.1231 | 15.2276 | 2.1576 | 1 | 0 | 0 | 1.8843
2014-09-25 | 20時 | 16.9571 | 0.43008 | 0.43008 | 0.26918 | 1 | 0.49682 | 9.5351 | 38.3529 | 3.3253 | 3.3259 | 0.0972 | 0.1609 | 1.1148 | 0 | 4.0131 | 23.2128 | 4771.7098 | 4.0131 | 4.0131 | 0.006976 | 0 | 0.040062 | 0 | 9.0625 | 449.3681 | 2.3234 | 1.8071 | 1.8071 | 428.1039 | 1.07 | 12.8611 | 256.6605 | 35.0276 | 2.3234 | 1.07 | 15.0728 | 2.1357 | 1 | 3.9661 | 0.021261 | 1.8843
2014-09-25 | 21時 | 16.906 | 0.24116 | 0.24116 | 0.10798 | 1 | 0.39066 | 10.1893 | 38.0195 | 3.4721 | 3.45 | 0.098 | 0.13318 | 0.29943 | 0 | 1.078 | 23.1475 | 4771.7098 | 1.078 | 1.078 | 0.0018858 | 0 | 0.010761 | 0 | 9.4216 | 448.9023 | 2.3044 | 1.8064 | 1.8064 | 428.4093 | 1.0909 | 13.6394 | 255.8267 | 34.5474 | 2.3044 | 1.0909 | 15.0216 | 2.1285 | 1 | 1.0653 | 0.0057107 | 1.8843
2014-09-25 | 22時 | 16.7287 | 0 | 0 | 0.031143 | 1 | 0.347 | 9.7925 | 37.897 | 3.526 | 3.4066 | 0.1008 | 0.123 | 0 | 0 | 0 | 22.917 | 4771.7098 | 0 | 0 | 0 | 0 | 0 | 0 | 9.3276 | 449.0014 | 2.2975 | 1.807 | 1.807 | 428.2587 | 1.0782 | 13.1991 | 255.521 | 34.371 | 2.2975 | 1.0782 | 14.8444 | 2.1033 | 1 | 0 | 0 | 1.8843
2014-09-25 | 23時 | 16.7036 | 0 | 0 | 0.031361 | 1 | 0.347 | 9.7132 | 37.897 | 3.526 | 3.3924 | 0.1012 | 0.123 | 0 | 0 | 0 | 22.8838 | 4771.7098 | 0 | 0 | 0 | 0 | 0 | 0 | 9.2995 | 449.0311 | 2.2975 | 1.8071 | 1.8071 | 428.2225 | 1.0756 | 13.1056 | 255.521 | 34.371 | 2.2975 | 1.0756 | 14.8193 | 2.0998 | 1 | 0 | 0 | 1.8843
2014-09-26 | 0時 | 16.7036 | 0 | 0 | 0.031361 | 1 | 0.347 | 9.7132 | 37.897 | 3.526 | 3.3924 | 0.1012 | 0.123 | 0 | 0 | 0 | 22.8838 | 4771.7098 | 0 | 0 | 0 | 0 | 0 | 0 | 9.2995 | 449.0311 | 2.2975 | 1.8071 | 1.8071 | 428.2225 | 1.0756 | 13.1056 | 255.521 | 34.371 | 2.2975 | 1.0756 | 14.8193 | 2.0998 | 1 | 0 | 0 | 1.8843
2014-09-26 | 1時 | 16.7538 | 0 | 0 | 0.030879 | 1 | 0.347 | 9.9109 | 37.897 | 3.526 | 3.4208 | 0.1004 | 0.123 | 0 | 0 | 0 | 22.9501 | 4771.7098 | 0 | 0 | 0 | 0 | 0 | 0 | 9.37 | 448.9483 | 2.2975 | 1.8068 | 1.8068 | 428.3051 | 1.082 | 13.3317 | 255.521 | 34.371 | 2.2975 | 1.082 | 14.8695 | 2.1069 | 1 | 0 | 0 | 1.8843
2014-09-26 | 2時 | 16.7791 | 0 | 0 | 0.030663 | 1 | 0.347 | 9.9903 | 37.897 | 3.526 | 3.435 | 0.1 | 0.123 | 0 | 0 | 0 | 22.9831 | 4771.7098 | 0 | 0 | 0 | 0 | 0 | 0 | 9.3986 | 448.9185 | 2.2975 | 1.8067 | 1.8067 | 428.3412 | 1.0845 | 13.4253 | 255.521 | 34.371 | 2.2975 | 1.0845 | 14.8947 | 2.1105 | 1 | 0 | 0 | 1.8843
2014-09-26 | 3時 | 16.8297 | 0 | 0 | 0.030186 | 1 | 0.347 | 10.1877 | 37.897 | 3.526 | 3.4634 | 0.0992 | 0.123 | 0 | 0 | 0 | 23.0491 | 4771.7098 | 0 | 0 | 0 | 0 | 0 | 0 | 9.4705 | 448.8358 | 2.2975 | 1.8065 | 1.8065 | 428.4234 | 1.0908 | 13.6511 | 255.521 | 34.371 | 2.2975 | 1.0908 | 14.9453 | 2.1177 | 1 | 0 | 0 | 1.8843
2014-09-26 | 4時 | 16.855 | 0 | 0 | 0.029928 | 1 | 0.347 | 10.3051 | 37.897 | 3.526 | 3.4776 | 0.0988 | 0.123 | 0 | 0 | 0 | 23.0819 | 4771.7098 | 0 | 0 | 0 | 0 | 0 | 0 | 9.5138 | 448.7832 | 2.2975 | 1.8063 | 1.8063 | 428.4693 | 1.0946 | 13.7827 | 255.521 | 34.371 | 2.2975 | 1.0946 | 14.9707 | 2.1213 | 1 | 0 | 0 | 1.8843
2014-09-26 | 5時 | 17.1379 | 0 | 0 | 0.027652 | 1 | 0.347 | 11.1529 | 37.897 | 3.526 | 3.6338 | 0.0944 | 0.123 | 0 | 0 | 0 | 23.4395 | 4771.7098 | 0 | 0 | 0 | 0 | 0 | 0 | 9.8383 | 448.4691 | 2.2975 | 1.8053 | 1.8053 | 428.8572 | 1.1223 | 14.7867 | 255.521 | 34.371 | 2.2975 | 1.1223 | 15.2535 | 2.1613 | 1 | 0 | 0 | 1.8843
2014-09-26 | 6時 | 17.3213 | 0 | 0 | 0.026398 | 1 | 0.347 | 11.7256 | 37.897 | 3.526 | 3.7332 | 0.0916 | 0.123 | 0 | 0 | 0 | 23.6632 | 4771.7098 | 0 | 0 | 0 | 0 | 0 | 0 | 10.0707 | 448.2484 | 2.2975 | 1.8047 | 1.8047 | 429.1109 | 1.1412 | 15.4588 | 255.521 | 34.371 | 2.2975 | 1.1412 | 15.437 | 2.1873 | 1 | 0 | 0 | 1.8843
2014-09-26 | 7時 | 17.454 | 0 | 0 | 0.025821 | 1 | 0.347 | 12.1388 | 37.897 | 3.526 | 3.8042 | 0.0896 | 0.123 | 0 | 0 | 0 | 23.8212 | 4771.7098 | 0 | 0 | 0 | 0 | 0 | 0 | 10.2453 | 448.0878 | 2.2975 | 1.8042 | 1.8042 | 429.2923 | 1.155 | 15.943 | 255.521 | 34.371 | 2.2975 | 1.155 | 15.5697 | 2.2061 | 1 | 0 | 0 | 1.8843
2014-09-26 | 8時 | 17.588 | 0 | 0 | 0.025245 | 1 | 0.347 | 12.5237 | 37.897 | 3.526 | 3.8752 | 0.0876 | 0.123 | 0 | 0 | 0 | 23.9777 | 4771.7098 | 0 | 0 | 0 | 0 | 0 | 0 | 10.4136 | 447.9439 | 2.2975 | 1.8037 | 1.8037 | 429.4659 | 1.168 | 16.3989 | 255.521 | 34.371 | 2.2975 | 1.168 | 15.7037 | 2.2251 | 1 | 0 | 0 | 1.8843
2014-09-26 | 9時 | 17.8878 | 0 | 0 | 0.023977 | 1 | 0.347 | 13.4234 | 37.897 | 3.526 | 4.0314 | 0.0832 | 0.123 | 0 | 0 | 0 | 24.3165 | 4771.7098 | 0 | 0 | 0 | 0 | 0 | 0 | 10.8298 | 447.5941 | 2.2975 | 1.8026 | 1.8026 | 429.8585 | 1.1988 | 17.4548 | 255.521 | 34.371 | 2.2975 | 1.1988 | 16.0035 | 2.2676 | 1 | 0 | 0 | 1.8843
2014-09-26 | 10時 | 17.615 | 0 | 0 | 0.02513 | 1 | 0.347 | 12.5762 | 37.897 | 3.526 | 3.8894 | 0.0872 | 0.123 | 0 | 0 | 0 | 24.0088 | 4771.7098 | 0 | 0 | 0 | 0 | 0 | 0 | 10.437 | 447.9298 | 2.2975 | 1.8037 | 1.8037 | 429.4945 | 1.1698 | 16.4656 | 255.521 | 34.371 | 2.2975 | 1.1698 | 15.7307 | 2.2289 | 1 | 0 | 0 | 1.8843
2014-09-26 | 11時 | 17.6963 | 0 | 0 | 0.024784 | 1 | 0.347 | 12.7984 | 37.897 | 3.526 | 3.932 | 0.086 | 0.123 | 0 | 0 | 0 | 24.1017 | 4771.7098 | 0 | 0 | 0 | 0 | 0 | 0 | 10.5371 | 447.8486 | 2.2975 | 1.8034 | 1.8034 | 429.5962 | 1.1774 | 16.7304 | 255.521 | 34.371 | 2.2975 | 1.1774 | 15.812 | 2.2405 | 1 | 0 | 0 | 1.8843
2014-09-26 | 12時 | 17.8054 | 0 | 0 | 0.024323 | 1 | 0.347 | 13.1381 | 37.897 | 3.526 | 3.9888 | 0.0844 | 0.123 | 0 | 0 | 0 | 24.2248 | 4771.7098 | 0 | 0 | 0 | 0 | 0 | 0 | 10.6942 | 447.7138 | 2.2975 | 1.803 | 1.803 | 429.7421 | 1.189 | 17.1269 | 255.521 | 34.371 | 2.2975 | 1.189 | 15.9211 | 2.2559 | 1 | 0 | 0 | 1.8843
2014-09-26 | 13時 | 17.6963 | 0 | 0 | 0.024784 | 1 | 0.347 | 12.7676 | 37.897 | 3.526 | 3.932 | 0.086 | 0.123 | 0 | 0 | 0 | 24.1017 | 4771.7098 | 0 | 0 | 0 | 0 | 0 | 0 | 10.5231 | 447.8672 | 2.2975 | 1.8035 | 1.8035 | 429.5887 | 1.1763 | 16.6996 | 255.521 | 34.371 | 2.2975 | 1.1763 | 15.812 | 2.2405 | 1 | 0 | 0 | 1.8843
2014-09-26 | 14時 | 17.6963 | 0 | 0 | 0.024784 | 1 | 0.347 | 12.7676 | 37.897 | 3.526 | 3.932 | 0.086 | 0.123 | 0 | 0 | 0 | 24.1017 | 4771.7098 | 0 | 0 | 0 | 0 | 0 | 0 | 10.5231 | 447.8672 | 2.2975 | 1.8035 | 1.8035 | 429.5887 | 1.1763 | 16.6996 | 255.521 | 34.371 | 2.2975 | 1.1763 | 15.812 | 2.2405 | 1 | 0 | 0 | 1.8843
2014-09-26 | 15時 | 17.6691 | 0 | 0 | 0.024899 | 1 | 0.347 | 12.6828 | 37.897 | 3.526 | 3.9178 | 0.0864 | 0.123 | 0 | 0 | 0 | 24.0708 | 4771.7098 | 0 | 0 | 0 | 0 | 0 | 0 | 10.4847 | 447.9007 | 2.2975 | 1.8036 | 1.8036 | 429.5521 | 1.1734 | 16.6006 | 255.521 | 34.371 | 2.2975 | 1.1734 | 15.7848 | 2.2366 | 1 | 0 | 0 | 1.8843
2014-09-26 | 16時 | 17.2686 | 0 | 0 | 0.026807 | 1 | 0.347 | 11.3907 | 37.897 | 3.526 | 3.7048 | 0.0924 | 0.123 | 0 | 0 | 0 | 23.5996 | 4771.7098 | 0 | 0 | 0 | 0 | 0 | 0 | 9.9332 | 448.4144 | 2.2975 | 1.8052 | 1.8052 | 428.9953 | 1.1301 | 15.0955 | 255.521 | 34.371 | 2.2975 | 1.1301 | 15.3843 | 2.1799 | 1 | 0 | 0 | 1.8843
2014-09-26 | 17時 | 17.0085 | 26.7953 | 26.7953 | 1.2975 | 1 | 0.73157 | 3.8218 | 40.5416 | 2.3621 | 2.3536 | 0.0964 | 0.34285 | 6.4661 | 90.5581 | 23.2779 | 23.2779 | 4771.7098 | 113.8359 | 113.8359 | 0.19661 | 0 | 1.1364 | 0 | 6.9138 | 453.094 | 2.4506 | 1.8139 | 1.8139 | 425.4818 | 0.8999 | 6.1754 | 262.1875 | 38.1795 | 2.4506 | 0.8999 | 15.1242 | 2.143 | 1 | 112.5029 | 0.60308 | 1.8843
2014-09-26 | 18時 | 17.0085 | 0 | 0 | 0.028906 | 1 | 0.347 | 10.5659 | 37.897 | 3.526 | 3.5628 | 0.0964 | 0.123 | 0 | 0 | 0 | 23.2779 | 4771.7098 | 0 | 0 | 0 | 0 | 0 | 0 | 9.6109 | 448.7327 | 2.2975 | 1.8061 | 1.8061 | 428.6294 | 1.1031 | 14.1287 | 255.521 | 34.371 | 2.2975 | 1.1031 | 15.1242 | 2.143 | 1 | 0 | 0 | 1.8843
2014-09-26 | 19時 | 16.9571 | 0 | 0 | 0.029375 | 1 | 0.347 | 10.3657 | 37.897 | 3.526 | 3.5344 | 0.0972 | 0.123 | 0 | 0 | 0 | 23.2128 | 4771.7098 | 0 | 0 | 0 | 0 | 0 | 0 | 9.5358 | 448.8173 | 2.2975 | 1.8064 | 1.8064 | 428.5467 | 1.0966 | 13.9001 | 255.521 | 34.371 | 2.2975 | 1.0966 | 15.0728 | 2.1357 | 1 | 0 | 0 | 1.8843
2014-09-26 | 20時 | 16.906 | 26.3633 | 26.3633 | 1.3003 | 1 | 0.73268 | 3.4961 | 40.5268 | 2.3686 | 2.3036 | 0.098 | 0.34162 | 6.4299 | 88.9969 | 23.1475 | 23.1475 | 4771.7098 | 112.1444 | 112.1444 | 0.19619 | 0 | 1.1195 | 0 | 6.8517 | 453.2203 | 2.4497 | 1.8143 | 1.8143 | 425.3339 | 0.89086 | 5.7997 | 262.1497 | 38.1582 | 2.4497 | 0.89086 | 15.0216 | 2.1285 | 1 | 110.8287 | 0.5941 | 1.8843
2014-09-26 | 21時 | 16.8297 | 3.6228 | 3.6228 | 1.2999 | 1 | 0.73349 | 3.319 | 40.5156 | 2.3735 | 2.2661 | 0.0992 | 0.34069 | 6.4025 | 7.136 | 23.0491 | 23.0491 | 4771.7098 | 30.1851 | 30.1851 | 0.053311 | 0 | 0.30132 | 0 | 6.8192 | 453.2744 | 2.449 | 1.8145 | 1.8145 | 425.2427 | 0.88598 | 5.5852 | 262.1212 | 38.1421 | 2.449 | 0.88598 | 14.9453 | 2.1177 | 1 | 29.8304 | 0.15991 | 1.8843
2014-09-26 | 22時 | 16.8297 | 0 | 0 | 0.03041 | 1 | 0.347 | 9.9969 | 37.897 | 3.526 | 3.4634 | 0.0992 | 0.123 | 0 | 0 | 0 | 23.0491 | 4771.7098 | 0 | 0 | 0 | 0 | 0 | 0 | 9.4007 | 448.9497 | 2.2975 | 1.8068 | 1.8068 | 428.3737 | 1.0847 | 13.4603 | 255.521 | 34.371 | 2.2975 | 1.0847 | 14.9453 | 2.1177 | 1 | 0 | 0 | 1.8843
2014-09-26 | 23時 | 16.8297 | 0 | 0 | 0.030366 | 1 | 0.347 | 10.035 | 37.897 | 3.526 | 3.4634 | 0.0992 | 0.123 | 0 | 0 | 0 | 23.0491 | 4771.7098 | 0 | 0 | 0 | 0 | 0 | 0 | 9.4146 | 448.9269 | 2.2975 | 1.8067 | 1.8067 | 428.3836 | 1.0859 | 13.4984 | 255.521 | 34.371 | 2.2975 | 1.0859 | 14.9453 | 2.1177 | 1 | 0 | 0 | 1.8843
2014-09-27 | 0時 | 16.8297 | 0 | 0 | 0.030321 | 1 | 0.347 | 10.0732 | 37.897 | 3.526 | 3.4634 | 0.0992 | 0.123 | 0 | 0 | 0 | 23.0491 | 4771.7098 | 0 | 0 | 0 | 0 | 0 | 0 | 9.4285 | 448.9042 | 2.2975 | 1.8067 | 1.8067 | 428.3936 | 1.0872 | 13.5366 | 255.521 | 34.371 | 2.2975 | 1.0872 | 14.9453 | 2.1177 | 1 | 0 | 0 | 1.8843
2014-09-27 | 1時 | 16.8043 | 0 | 0 | 0.030537 | 1 | 0.347 | 9.993 | 37.897 | 3.526 | 3.4492 | 0.0996 | 0.123 | 0 | 0 | 0 | 23.0161 | 4771.7098 | 0 | 0 | 0 | 0 | 0 | 0 | 9.3994 | 448.9345 | 2.2975 | 1.8068 | 1.8068 | 428.3573 | 1.0846 | 13.4422 | 255.521 | 34.371 | 2.2975 | 1.0846 | 14.92 | 2.1141 | 1 | 0 | 0 | 1.8843
2014-09-27 | 2時 | 16.855 | 0 | 0 | 0.030061 | 1 | 0.347 | 10.1915 | 37.897 | 3.526 | 3.4776 | 0.0988 | 0.123 | 0 | 0 | 0 | 23.0819 | 4771.7098 | 0 | 0 | 0 | 0 | 0 | 0 | 9.4717 | 448.8511 | 2.2975 | 1.8065 | 1.8065 | 428.4398 | 1.091 | 13.6691 | 255.521 | 34.371 | 2.2975 | 1.091 | 14.9707 | 2.1213 | 1 | 0 | 0 | 1.8843
2014-09-27 | 3時 | 16.8043 | 0 | 0 | 0.030447 | 1 | 0.347 | 10.0698 | 37.897 | 3.526 | 3.4492 | 0.0996 | 0.123 | 0 | 0 | 0 | 23.0161 | 4771.7098 | 0 | 0 | 0 | 0 | 0 | 0 | 9.4274 | 448.8886 | 2.2975 | 1.8066 | 1.8066 | 428.3773 | 1.0871 | 13.519 | 255.521 | 34.371 | 2.2975 | 1.0871 | 14.92 | 2.1141 | 1 | 0 | 0 | 1.8843
2014-09-27 | 4時 | 16.7791 | 0 | 0 | 0.030663 | 1 | 0.347 | 9.9903 | 37.897 | 3.526 | 3.435 | 0.1 | 0.123 | 0 | 0 | 0 | 22.9831 | 4771.7098 | 0 | 0 | 0 | 0 | 0 | 0 | 9.3986 | 448.9185 | 2.2975 | 1.8067 | 1.8067 | 428.3412 | 1.0845 | 13.4253 | 255.521 | 34.371 | 2.2975 | 1.0845 | 14.8947 | 2.1105 | 1 | 0 | 0 | 1.8843
2014-09-27 | 5時 | 16.8297 | 0 | 0 | 0.030186 | 1 | 0.347 | 10.1877 | 37.897 | 3.526 | 3.4634 | 0.0992 | 0.123 | 0 | 0 | 0 | 23.0491 | 4771.7098 | 0 | 0 | 0 | 0 | 0 | 0 | 9.4705 | 448.8358 | 2.2975 | 1.8065 | 1.8065 | 428.4234 | 1.0908 | 13.6511 | 255.521 | 34.371 | 2.2975 | 1.0908 | 14.9453 | 2.1177 | 1 | 0 | 0 | 1.8843
2014-09-27 | 6時 | 16.8805 | 0 | 0 | 0.029758 | 1 | 0.347 | 10.347 | 37.897 | 3.526 | 3.4918 | 0.0984 | 0.123 | 0 | 0 | 0 | 23.1147 | 4771.7098 | 0 | 0 | 0 | 0 | 0 | 0 | 9.5293 | 448.7758 | 2.2975 | 1.8063 | 1.8063 | 428.4956 | 1.096 | 13.8388 | 255.521 | 34.371 | 2.2975 | 1.096 | 14.9962 | 2.1249 | 1 | 0 | 0 | 1.8843
2014-09-27 | 7時 | 16.9571 | 0 | 0 | 0.029078 | 1 | 0.347 | 10.6241 | 37.897 | 3.526 | 3.5344 | 0.0972 | 0.123 | 0 | 0 | 0 | 23.2128 | 4771.7098 | 0 | 0 | 0 | 0 | 0 | 0 | 9.6333 | 448.6628 | 2.2975 | 1.8059 | 1.8059 | 428.6135 | 1.105 | 14.1585 | 255.521 | 34.371 | 2.2975 | 1.105 | 15.0728 | 2.1357 | 1 | 0 | 0 | 1.8843
2014-09-27 | 8時 | 17.2161 | 0 | 0 | 0.026993 | 1 | 0.347 | 11.432 | 37.897 | 3.526 | 3.6764 | 0.0932 | 0.123 | 0 | 0 | 0 | 23.5358 | 4771.7098 | 0 | 0 | 0 | 0 | 0 | 0 | 9.9503 | 448.3544 | 2.2975 | 1.805 | 1.805 | 428.9747 | 1.1315 | 15.1084 | 255.521 | 34.371 | 2.2975 | 1.1315 | 15.3318 | 2.1724 | 1 | 0 | 0 | 1.8843
2014-09-27 | 9時 | 17.3742 | 0 | 0 | 0.026167 | 1 | 0.347 | 11.9569 | 37.897 | 3.526 | 3.7616 | 0.0908 | 0.123 | 0 | 0 | 0 | 23.7266 | 4771.7098 | 0 | 0 | 0 | 0 | 0 | 0 | 10.1678 | 448.1445 | 2.2975 | 1.8043 | 1.8043 | 429.2001 | 1.1489 | 15.7185 | 255.521 | 34.371 | 2.2975 | 1.1489 | 15.4899 | 2.1948 | 1 | 0 | 0 | 1.8843
2014-09-27 | 10時 | 17.454 | 0 | 0 | 0.025821 | 1 | 0.347 | 12.2364 | 37.897 | 3.526 | 3.8042 | 0.0896 | 0.123 | 0 | 0 | 0 | 23.8212 | 4771.7098 | 0 | 0 | 0 | 0 | 0 | 0 | 10.2877 | 448.029 | 2.2975 | 1.804 | 1.804 | 429.3166 | 1.1583 | 16.0406 | 255.521 | 34.371 | 2.2975 | 1.1583 | 15.5697 | 2.2061 | 1 | 0 | 0 | 1.8843
2014-09-27 | 11時 | 17.588 | 0 | 0 | 0.025245 | 1 | 0.347 | 12.6497 | 37.897 | 3.526 | 3.8752 | 0.0876 | 0.123 | 0 | 0 | 0 | 23.9777 | 4771.7098 | 0 | 0 | 0 | 0 | 0 | 0 | 10.4702 | 447.8678 | 2.2975 | 1.8035 | 1.8035 | 429.497 | 1.1723 | 16.5249 | 255.521 | 34.371 | 2.2975 | 1.1723 | 15.7037 | 2.2251 | 1 | 0 | 0 | 1.8843
2014-09-27 | 12時 | 17.615 | 0 | 0 | 0.02513 | 1 | 0.347 | 12.7641 | 37.897 | 3.526 | 3.8894 | 0.0872 | 0.123 | 0 | 0 | 0 | 24.0088 | 4771.7098 | 0 | 0 | 0 | 0 | 0 | 0 | 10.5219 | 447.8164 | 2.2975 | 1.8033 | 1.8033 | 429.5407 | 1.1762 | 16.6535 | 255.521 | 34.371 | 2.2975 | 1.1762 | 15.7307 | 2.2289 | 1 | 0 | 0 | 1.8843
2014-09-27 | 13時 | 17.5343 | 0 | 0 | 0.025476 | 1 | 0.347 | 12.5478 | 37.897 | 3.526 | 3.8468 | 0.0884 | 0.123 | 0 | 0 | 0 | 23.9153 | 4771.7098 | 0 | 0 | 0 | 0 | 0 | 0 | 10.4247 | 447.8941 | 2.2975 | 1.8036 | 1.8036 | 429.4405 | 1.1689 | 16.3946 | 255.521 | 34.371 | 2.2975 | 1.1689 | 15.6499 | 2.2175 | 1 | 0 | 0 | 1.8843
2014-09-27 | 14時 | 17.5611 | 0 | 0 | 0.02536 | 1 | 0.347 | 12.6302 | 37.897 | 3.526 | 3.861 | 0.088 | 0.123 | 0 | 0 | 0 | 23.9465 | 4771.7098 | 0 | 0 | 0 | 0 | 0 | 0 | 10.4616 | 447.862 | 2.2975 | 1.8035 | 1.8035 | 429.4765 | 1.1717 | 16.4912 | 255.521 | 34.371 | 2.2975 | 1.1717 | 15.6768 | 2.2213 | 1 | 0 | 0 | 1.8843
2014-09-27 | 15時 | 17.4807 | 0 | 0 | 0.025706 | 1 | 0.347 | 12.3511 | 37.897 | 3.526 | 3.8184 | 0.0892 | 0.123 | 0 | 0 | 0 | 23.8526 | 4771.7098 | 0 | 0 | 0 | 0 | 0 | 0 | 10.3378 | 447.9775 | 2.2975 | 1.8038 | 1.8038 | 429.3607 | 1.1622 | 16.1695 | 255.521 | 34.371 | 2.2975 | 1.1622 | 15.5964 | 2.2099 | 1 | 0 | 0 | 1.8843
2014-09-27 | 16時 | 17.4007 | 0 | 0 | 0.026052 | 1 | 0.347 | 12.105 | 37.897 | 3.526 | 3.7758 | 0.0904 | 0.123 | 0 | 0 | 0 | 23.7582 | 4771.7098 | 0 | 0 | 0 | 0 | 0 | 0 | 10.2311 | 448.0729 | 2.2975 | 1.8041 | 1.8041 | 429.2526 | 1.1539 | 15.8808 | 255.521 | 34.371 | 2.2975 | 1.1539 | 15.5164 | 2.1986 | 1 | 0 | 0 | 1.8843
2014-09-27 | 17時 | 17.3477 | 41.5269 | 41.5269 | 1.2809 | 1 | 0.72778 | 5.0432 | 40.589 | 2.3413 | 2.5166 | 0.0912 | 0.34679 | 6.5819 | 143.637 | 23.6949 | 23.6949 | 4771.7098 | 167.332 | 167.332 | 0.27689 | 0 | 1.6706 | 0 | 7.1584 | 452.5879 | 2.4534 | 1.8122 | 1.8122 | 426.0064 | 0.93442 | 7.5598 | 262.3082 | 38.2478 | 2.4534 | 0.93442 | 15.4634 | 2.1911 | 1 | 165.3845 | 0.88655 | 1.8843
2014-09-27 | 18時 | 17.3477 | 0 | 0 | 0.026282 | 1 | 0.347 | 11.8748 | 37.897 | 3.526 | 3.7474 | 0.0912 | 0.123 | 0 | 0 | 0 | 23.6949 | 4771.7098 | 0 | 0 | 0 | 0 | 0 | 0 | 10.1332 | 448.1763 | 2.2975 | 1.8044 | 1.8044 | 429.1639 | 1.1462 | 15.6222 | 255.521 | 34.371 | 2.2975 | 1.1462 | 15.4634 | 2.1911 | 1 | 0 | 0 | 1.8843
2014-09-27 | 19時 | 17.3477 | 0 | 0 | 0.026282 | 1 | 0.347 | 11.8414 | 37.897 | 3.526 | 3.7474 | 0.0912 | 0.123 | 0 | 0 | 0 | 23.6949 | 4771.7098 | 0 | 0 | 0 | 0 | 0 | 0 | 10.1191 | 448.1964 | 2.2975 | 1.8045 | 1.8045 | 429.1556 | 1.1451 | 15.5888 | 255.521 | 34.371 | 2.2975 | 1.1451 | 15.4634 | 2.1911 | 1 | 0 | 0 | 1.8843
2014-09-27 | 20時 | 17.3742 | 25.1568 | 25.1568 | 1.283 | 1 | 0.72748 | 5.0495 | 40.5926 | 2.3397 | 2.5291 | 0.0908 | 0.34708 | 6.5907 | 84.6963 | 23.7266 | 23.7266 | 4771.7098 | 108.4229 | 108.4229 | 0.17881 | 0 | 1.0824 | 0 | 7.1587 | 452.6021 | 2.4536 | 1.8123 | 1.8123 | 426.0214 | 0.9346 | 7.5787 | 262.3173 | 38.2529 | 2.4536 | 0.9346 | 15.4899 | 2.1948 | 1 | 107.1617 | 0.57445 | 1.8843
2014-09-27 | 21時 | 17.3213 | 1.3587 | 1.3587 | 1.0423 | 1 | 0.74725 | 5.7922 | 40.2237 | 2.502 | 2.6694 | 0.0916 | 0.31642 | 5.6888 | 0 | 20.4798 | 23.6632 | 4771.7098 | 20.4798 | 20.4798 | 0.034003 | 0 | 0.20446 | 0 | 7.4215 | 452.0755 | 2.4318 | 1.8115 | 1.8115 | 426.3805 | 0.95607 | 8.4615 | 261.3787 | 37.7217 | 2.4318 | 0.95607 | 15.437 | 2.1873 | 1 | 20.2413 | 0.1085 | 1.8843
2014-09-27 | 22時 | 17.2424 | 0 | 0 | 0.026826 | 1 | 0.347 | 11.4793 | 37.897 | 3.526 | 3.6906 | 0.0928 | 0.123 | 0 | 0 | 0 | 23.5677 | 4771.7098 | 0 | 0 | 0 | 0 | 0 | 0 | 9.9694 | 448.3436 | 2.2975 | 1.8049 | 1.8049 | 429.0022 | 1.133 | 15.1699 | 255.521 | 34.371 | 2.2975 | 1.133 | 15.358 | 2.1761 | 1 | 0 | 0 | 1.8843
2014-09-27 | 23時 | 17.1379 | 0 | 0 | 0.027691 | 1 | 0.347 | 11.1177 | 37.897 | 3.526 | 3.6338 | 0.0944 | 0.123 | 0 | 0 | 0 | 23.4395 | 4771.7098 | 0 | 0 | 0 | 0 | 0 | 0 | 9.8243 | 448.4903 | 2.2975 | 1.8054 | 1.8054 | 428.8483 | 1.1211 | 14.7515 | 255.521 | 34.371 | 2.2975 | 1.1211 | 15.2535 | 2.1613 | 1 | 0 | 0 | 1.8843
2014-09-28 | 0時 | 17.1379 | 0 | 0 | 0.027691 | 1 | 0.347 | 11.1177 | 37.897 | 3.526 | 3.6338 | 0.0944 | 0.123 | 0 | 0 | 0 | 23.4395 | 4771.7098 | 0 | 0 | 0 | 0 | 0 | 0 | 9.8243 | 448.4903 | 2.2975 | 1.8054 | 1.8054 | 428.8483 | 1.1211 | 14.7515 | 255.521 | 34.371 | 2.2975 | 1.1211 | 15.2535 | 2.1613 | 1 | 0 | 0 | 1.8843
2014-09-28 | 1時 | 17.1379 | 0 | 0 | 0.027691 | 1 | 0.347 | 11.1177 | 37.897 | 3.526 | 3.6338 | 0.0944 | 0.123 | 0 | 0 | 0 | 23.4395 | 4771.7098 | 0 | 0 | 0 | 0 | 0 | 0 | 9.8243 | 448.4903 | 2.2975 | 1.8054 | 1.8054 | 428.8483 | 1.1211 | 14.7515 | 255.521 | 34.371 | 2.2975 | 1.1211 | 15.2535 | 2.1613 | 1 | 0 | 0 | 1.8843
2014-09-28 | 2時 | 17.0601 | 0 | 0 | 0.028318 | 1 | 0.347 | 10.8736 | 37.897 | 3.526 | 3.5912 | 0.0956 | 0.123 | 0 | 0 | 0 | 23.3427 | 4771.7098 | 0 | 0 | 0 | 0 | 0 | 0 | 9.7289 | 448.5837 | 2.2975 | 1.8057 | 1.8057 | 428.7394 | 1.1131 | 14.4648 | 255.521 | 34.371 | 2.2975 | 1.1131 | 15.1757 | 2.1503 | 1 | 0 | 0 | 1.8843
2014-09-28 | 3時 | 17.0342 | 0 | 0 | 0.02857 | 1 | 0.347 | 10.7564 | 37.897 | 3.526 | 3.577 | 0.096 | 0.123 | 0 | 0 | 0 | 23.3103 | 4771.7098 | 0 | 0 | 0 | 0 | 0 | 0 | 9.6836 | 448.6363 | 2.2975 | 1.8058 | 1.8058 | 428.6939 | 1.1093 | 14.3334 | 255.521 | 34.371 | 2.2975 | 1.1093 | 15.1499 | 2.1466 | 1 | 0 | 0 | 1.8843
2014-09-28 | 4時 | 16.9828 | 0 | 0 | 0.028993 | 1 | 0.347 | 10.5942 | 37.897 | 3.526 | 3.5486 | 0.0968 | 0.123 | 0 | 0 | 0 | 23.2454 | 4771.7098 | 0 | 0 | 0 | 0 | 0 | 0 | 9.6218 | 448.6982 | 2.2975 | 1.806 | 1.806 | 428.6212 | 1.104 | 14.1428 | 255.521 | 34.371 | 2.2975 | 1.104 | 15.0985 | 2.1394 | 1 | 0 | 0 | 1.8843
2014-09-28 | 5時 | 16.9315 | 0 | 0 | 0.029461 | 1 | 0.347 | 10.3955 | 37.897 | 3.526 | 3.5202 | 0.0976 | 0.123 | 0 | 0 | 0 | 23.1802 | 4771.7098 | 0 | 0 | 0 | 0 | 0 | 0 | 9.5471 | 448.7819 | 2.2975 | 1.8063 | 1.8063 | 428.539 | 1.0976 | 13.9157 | 255.521 | 34.371 | 2.2975 | 1.0976 | 15.0472 | 2.1321 | 1 | 0 | 0 | 1.8843
2014-09-28 | 6時 | 17.1379 | 0 | 0 | 0.02777 | 1 | 0.347 | 11.0472 | 37.897 | 3.526 | 3.6338 | 0.0944 | 0.123 | 0 | 0 | 0 | 23.4395 | 4771.7098 | 0 | 0 | 0 | 0 | 0 | 0 | 9.7964 | 448.5325 | 2.2975 | 1.8055 | 1.8055 | 428.8303 | 1.1188 | 14.681 | 255.521 | 34.371 | 2.2975 | 1.1188 | 15.2535 | 2.1613 | 1 | 0 | 0 | 1.8843
2014-09-28 | 7時 | 17.2424 | 0 | 0 | 0.026939 | 1 | 0.347 | 11.3763 | 37.897 | 3.526 | 3.6906 | 0.0928 | 0.123 | 0 | 0 | 0 | 23.5677 | 4771.7098 | 0 | 0 | 0 | 0 | 0 | 0 | 9.9275 | 448.4054 | 2.2975 | 1.8051 | 1.8051 | 428.9761 | 1.1296 | 15.0669 | 255.521 | 34.371 | 2.2975 | 1.1296 | 15.358 | 2.1761 | 1 | 0 | 0 | 1.8843
2014-09-28 | 8時 | 17.615 | 0 | 0 | 0.02513 | 1 | 0.347 | 12.5449 | 37.897 | 3.526 | 3.8894 | 0.0872 | 0.123 | 0 | 0 | 0 | 24.0088 | 4771.7098 | 0 | 0 | 0 | 0 | 0 | 0 | 10.4229 | 447.9487 | 2.2975 | 1.8037 | 1.8037 | 429.4868 | 1.1688 | 16.4343 | 255.521 | 34.371 | 2.2975 | 1.1688 | 15.7307 | 2.2289 | 1 | 0 | 0 | 1.8843
2014-09-28 | 9時 | 17.9154 | 0 | 0 | 0.023862 | 1 | 0.347 | 13.4504 | 37.897 | 3.526 | 4.0456 | 0.0828 | 0.123 | 0 | 0 | 0 | 24.3469 | 4771.7098 | 0 | 0 | 0 | 0 | 0 | 0 | 10.8427 | 447.5955 | 2.2975 | 1.8027 | 1.8027 | 429.8808 | 1.1998 | 17.496 | 255.521 | 34.371 | 2.2975 | 1.1998 | 16.0311 | 2.2715 | 1 | 0 | 0 | 1.8843
2014-09-28 | 10時 | 17.9985 | 0 | 0 | 0.023516 | 1 | 0.347 | 13.6796 | 37.897 | 3.526 | 4.0882 | 0.0816 | 0.123 | 0 | 0 | 0 | 24.4379 | 4771.7098 | 0 | 0 | 0 | 0 | 0 | 0 | 10.9543 | 447.5096 | 2.2975 | 1.8024 | 1.8024 | 429.9833 | 1.2077 | 17.7678 | 255.521 | 34.371 | 2.2975 | 1.2077 | 16.1141 | 2.2833 | 1 | 0 | 0 | 1.8843
2014-09-28 | 11時 | 18.11 | 0 | 0 | 0.023055 | 1 | 0.347 | 13.9976 | 37.897 | 3.526 | 4.145 | 0.08 | 0.123 | 0 | 0 | 0 | 24.5583 | 4771.7098 | 0 | 0 | 0 | 0 | 0 | 0 | 11.1131 | 447.3876 | 2.2975 | 1.802 | 1.802 | 430.1227 | 1.2188 | 18.1426 | 255.521 | 34.371 | 2.2975 | 1.2188 | 16.2257 | 2.2991 | 1 | 0 | 0 | 1.8843
2014-09-28 | 12時 | 18.2507 | 0 | 0 | 0.022478 | 1 | 0.347 | 14.4061 | 37.897 | 3.526 | 4.216 | 0.078 | 0.123 | 0 | 0 | 0 | 24.7074 | 4771.7098 | 0 | 0 | 0 | 0 | 0 | 0 | 11.3239 | 447.2282 | 2.2975 | 1.8015 | 1.8015 | 430.2988 | 1.2332 | 18.6221 | 255.521 | 34.371 | 2.2975 | 1.2332 | 16.3663 | 2.319 | 1 | 0 | 0 | 1.8843
2014-09-28 | 13時 | 18.138 | 0 | 0 | 0.022939 | 1 | 0.347 | 14.029 | 37.897 | 3.526 | 4.1592 | 0.0796 | 0.123 | 0 | 0 | 0 | 24.5882 | 4771.7098 | 0 | 0 | 0 | 0 | 0 | 0 | 11.1289 | 447.3862 | 2.2975 | 1.802 | 1.802 | 430.146 | 1.2199 | 18.1882 | 255.521 | 34.371 | 2.2975 | 1.2199 | 16.2537 | 2.303 | 1 | 0 | 0 | 1.8843
2014-09-28 | 14時 | 17.9154 | 0 | 0 | 0.023862 | 1 | 0.347 | 13.3042 | 37.897 | 3.526 | 4.0456 | 0.0828 | 0.123 | 0 | 0 | 0 | 24.3469 | 4771.7098 | 0 | 0 | 0 | 0 | 0 | 0 | 10.7723 | 447.6839 | 2.2975 | 1.8029 | 1.8029 | 429.8454 | 1.1947 | 17.3498 | 255.521 | 34.371 | 2.2975 | 1.1947 | 16.0311 | 2.2715 | 1 | 0 | 0 | 1.8843
2014-09-28 | 15時 | 17.7235 | 0 | 0 | 0.024669 | 1 | 0.347 | 12.6691 | 37.897 | 3.526 | 3.9462 | 0.0856 | 0.123 | 0 | 0 | 0 | 24.1326 | 4771.7098 | 0 | 0 | 0 | 0 | 0 | 0 | 10.4782 | 447.9443 | 2.2975 | 1.8037 | 1.8037 | 429.5801 | 1.173 | 16.6153 | 255.521 | 34.371 | 2.2975 | 1.173 | 15.8392 | 2.2443 | 1 | 0 | 0 | 1.8843
2014-09-28 | 16時 | 17.2949 | 0 | 0 | 0.026823 | 1 | 0.347 | 11.2702 | 37.897 | 3.526 | 3.719 | 0.092 | 0.123 | 0 | 0 | 0 | 23.6315 | 4771.7098 | 0 | 0 | 0 | 0 | 0 | 0 | 9.8843 | 448.5043 | 2.2975 | 1.8054 | 1.8054 | 428.9802 | 1.1261 | 14.9892 | 255.521 | 34.371 | 2.2975 | 1.1261 | 15.4106 | 2.1836 | 1 | 0 | 0 | 1.8843
2014-09-28 | 17時 | 17.0601 | 0.47474 | 0.47474 | 0.30671 | 1 | 0.52111 | 9.0962 | 38.4387 | 3.2876 | 3.3435 | 0.0956 | 0.16803 | 1.3244 | 0 | 4.768 | 23.3427 | 4771.7098 | 4.768 | 4.768 | 0.0081818 | 0 | 0.047598 | 0 | 8.8848 | 449.7104 | 2.3283 | 1.808 | 1.808 | 428.0065 | 1.0561 | 12.4398 | 256.8753 | 35.1511 | 2.3283 | 1.0561 | 15.1757 | 2.1503 | 1 | 4.7122 | 0.02526 | 1.8843
2014-09-28 | 18時 | 16.7287 | 0 | 0 | 0.031658 | 1 | 0.347 | 9.3608 | 37.897 | 3.526 | 3.4066 | 0.1008 | 0.123 | 0 | 0 | 0 | 22.917 | 4771.7098 | 0 | 0 | 0 | 0 | 0 | 0 | 9.1759 | 449.2585 | 2.2975 | 1.8078 | 1.8078 | 428.1448 | 1.0645 | 12.7674 | 255.521 | 34.371 | 2.2975 | 1.0645 | 14.8444 | 2.1033 | 1 | 0 | 0 | 1.8843
2014-09-28 | 19時 | 16.4556 | 0 | 0 | 0.034203 | 1 | 0.347 | 8.4221 | 37.897 | 3.526 | 3.2504 | 0.1052 | 0.123 | 0 | 0 | 0 | 22.5487 | 4771.7098 | 0 | 0 | 0 | 0 | 0 | 0 | 8.8638 | 449.6238 | 2.2975 | 1.8089 | 1.8089 | 427.7255 | 1.0351 | 11.6725 | 255.521 | 34.371 | 2.2975 | 1.0351 | 14.5712 | 2.0646 | 1 | 0 | 0 | 1.8843
2014-09-28 | 20時 | 16.213 | 0.72671 | 0.72671 | 0.52272 | 1 | 0.62486 | 5.0905 | 38.8712 | 3.0973 | 2.663 | 0.1092 | 0.20398 | 2.3819 | 0 | 8.5748 | 22.2074 | 4771.7098 | 8.5748 | 8.5748 | 0.016338 | 0 | 0.085585 | 0 | 7.6268 | 451.5571 | 2.353 | 1.8127 | 1.8127 | 426.1733 | 0.93577 | 7.7535 | 257.9606 | 35.7739 | 2.353 | 0.93577 | 14.3287 | 2.0303 | 1 | 8.4729 | 0.04542 | 1.8843
2014-09-28 | 21時 | 16.1413 | 0.8407 | 0.8407 | 0.61832 | 1 | 0.66583 | 4.2416 | 39.0925 | 2.9999 | 2.5192 | 0.1104 | 0.22238 | 2.9229 | 0 | 10.5224 | 22.1039 | 4771.7098 | 10.5224 | 10.5224 | 0.020224 | 0 | 0.10502 | 0 | 7.3678 | 452.0435 | 2.3658 | 1.8137 | 1.8137 | 425.7769 | 0.91165 | 6.7608 | 258.5173 | 36.0926 | 2.3658 | 0.91165 | 14.257 | 2.0201 | 1 | 10.3971 | 0.055734 | 1.8843
2014-09-28 | 22時 | 16.0465 | 0 | 0 | 0.03839 | 1 | 0.347 | 6.9258 | 37.897 | 3.526 | 3.009 | 0.112 | 0.123 | 0 | 0 | 0 | 21.965 | 4771.7098 | 0 | 0 | 0 | 0 | 0 | 0 | 8.4075 | 450.2147 | 2.2975 | 1.8107 | 1.8107 | 427.0576 | 0.98955 | 9.9348 | 255.521 | 34.371 | 2.2975 | 0.98955 | 14.1622 | 2.0067 | 1 | 0 | 0 | 1.8843
2014-09-28 | 23時 | 16.023 | 0 | 0 | 0.038696 | 1 | 0.347 | 6.7988 | 37.897 | 3.526 | 2.9948 | 0.1124 | 0.123 | 0 | 0 | 0 | 21.9301 | 4771.7098 | 0 | 0 | 0 | 0 | 0 | 0 | 8.3708 | 450.2726 | 2.2975 | 1.8109 | 1.8109 | 427.0071 | 0.98576 | 9.7936 | 255.521 | 34.371 | 2.2975 | 0.98576 | 14.1386 | 2.0034 | 1 | 0 | 0 | 1.8843
2014-09-29 | 0時 | 15.906 | 0 | 0 | 0.040053 | 1 | 0.347 | 6.3049 | 37.897 | 3.526 | 2.9238 | 0.1144 | 0.123 | 0 | 0 | 0 | 21.7548 | 4771.7098 | 0 | 0 | 0 | 0 | 0 | 0 | 8.2312 | 450.4786 | 2.2975 | 1.8115 | 1.8115 | 426.7935 | 0.9711 | 9.2287 | 255.521 | 34.371 | 2.2975 | 0.9711 | 14.0216 | 1.9868 | 1 | 0 | 0 | 1.8843
2014-09-29 | 1時 | 15.8134 | 0 | 0 | 0.041116 | 1 | 0.347 | 5.9384 | 37.897 | 3.526 | 2.867 | 0.116 | 0.123 | 0 | 0 | 0 | 21.6134 | 4771.7098 | 0 | 0 | 0 | 0 | 0 | 0 | 8.1305 | 450.6267 | 2.2975 | 1.8119 | 1.8119 | 426.6299 | 0.96034 | 8.8054 | 255.521 | 34.371 | 2.2975 | 0.96034 | 13.929 | 1.9737 | 1 | 0 | 0 | 1.8843
2014-09-29 | 2時 | 15.7216 | 0 | 0 | 0.042268 | 1 | 0.347 | 5.5193 | 37.897 | 3.526 | 2.8102 | 0.1176 | 0.123 | 0 | 0 | 0 | 21.4711 | 4771.7098 | 0 | 0 | 0 | 0 | 0 | 0 | 8.0181 | 450.8063 | 2.2975 | 1.8125 | 1.8125 | 426.4507 | 0.94814 | 8.3295 | 255.521 | 34.371 | 2.2975 | 0.94814 | 13.8373 | 1.9607 | 1 | 0 | 0 | 1.8843
2014-09-29 | 3時 | 15.5408 | 0 | 0 | 0.044555 | 1 | 0.347 | 4.7271 | 37.897 | 3.526 | 2.6966 | 0.1208 | 0.123 | 0 | 0 | 0 | 21.1835 | 4771.7098 | 0 | 0 | 0 | 0 | 0 | 0 | 7.8134 | 451.1396 | 2.2975 | 1.8135 | 1.8135 | 426.1033 | 0.92539 | 7.4237 | 255.521 | 34.371 | 2.2975 | 0.92539 | 13.6565 | 1.935 | 1 | 0 | 0 | 1.8843
2014-09-29 | 4時 | 15.4296 | 0 | 0 | 0.046034 | 1 | 0.347 | 4.2209 | 37.897 | 3.526 | 2.6256 | 0.1228 | 0.123 | 0 | 0 | 0 | 21.0018 | 4771.7098 | 0 | 0 | 0 | 0 | 0 | 0 | 7.6876 | 451.3556 | 2.2975 | 1.8142 | 1.8142 | 425.8815 | 0.91107 | 6.8465 | 255.521 | 34.371 | 2.2975 | 0.91107 | 13.5453 | 1.9193 | 1 | 0 | 0 | 1.8843
2014-09-29 | 5時 | 15.5408 | 0 | 0 | 0.044635 | 1 | 0.347 | 4.6716 | 37.897 | 3.526 | 2.6966 | 0.1208 | 0.123 | 0 | 0 | 0 | 21.1835 | 4771.7098 | 0 | 0 | 0 | 0 | 0 | 0 | 7.7994 | 451.1727 | 2.2975 | 1.8136 | 1.8136 | 426.0871 | 0.92381 | 7.3682 | 255.521 | 34.371 | 2.2975 | 0.92381 | 13.6565 | 1.935 | 1 | 0 | 0 | 1.8843
2014-09-29 | 6時 | 15.8364 | 0 | 0 | 0.040866 | 1 | 0.347 | 6.0173 | 37.897 | 3.526 | 2.8812 | 0.1156 | 0.123 | 0 | 0 | 0 | 21.6488 | 4771.7098 | 0 | 0 | 0 | 0 | 0 | 0 | 8.152 | 450.5972 | 2.2975 | 1.8118 | 1.8118 | 426.6672 | 0.96265 | 8.8985 | 255.521 | 34.371 | 2.2975 | 0.96265 | 13.9521 | 1.9769 | 1 | 0 | 0 | 1.8843
2014-09-29 | 7時 | 16.5294 | 0 | 0 | 0.03331 | 1 | 0.347 | 8.8315 | 37.897 | 3.526 | 3.293 | 0.104 | 0.123 | 0 | 0 | 0 | 22.6498 | 4771.7098 | 0 | 0 | 0 | 0 | 0 | 0 | 8.9975 | 449.4332 | 2.2975 | 1.8083 | 1.8083 | 427.8815 | 1.0478 | 12.1245 | 255.521 | 34.371 | 2.2975 | 1.0478 | 14.6451 | 2.0751 | 1 | 0 | 0 | 1.8843
2014-09-29 | 8時 | 17.1639 | 0 | 0 | 0.027756 | 1 | 0.347 | 10.954 | 37.897 | 3.526 | 3.648 | 0.094 | 0.123 | 0 | 0 | 0 | 23.4717 | 4771.7098 | 0 | 0 | 0 | 0 | 0 | 0 | 9.7597 | 448.6059 | 2.2975 | 1.8058 | 1.8058 | 428.8219 | 1.1157 | 14.602 | 255.521 | 34.371 | 2.2975 | 1.1157 | 15.2796 | 2.165 | 1 | 0 | 0 | 1.8843
2014-09-29 | 9時 | 17.8328 | 0 | 0 | 0.024207 | 1 | 0.347 | 13.0445 | 37.897 | 3.526 | 4.003 | 0.084 | 0.123 | 0 | 0 | 0 | 24.2554 | 4771.7098 | 0 | 0 | 0 | 0 | 0 | 0 | 10.6501 | 447.7881 | 2.2975 | 1.8032 | 1.8032 | 429.735 | 1.1858 | 17.0475 | 255.521 | 34.371 | 2.2975 | 1.1858 | 15.9485 | 2.2598 | 1 | 0 | 0 | 1.8843
2014-09-29 | 10時 | 18.0541 | 0 | 0 | 0.023285 | 1 | 0.347 | 13.7391 | 37.897 | 3.526 | 4.1166 | 0.0808 | 0.123 | 0 | 0 | 0 | 24.4982 | 4771.7098 | 0 | 0 | 0 | 0 | 0 | 0 | 10.9835 | 447.5089 | 2.2975 | 1.8024 | 1.8024 | 430.0292 | 1.2098 | 17.8557 | 255.521 | 34.371 | 2.2975 | 1.2098 | 16.1698 | 2.2912 | 1 | 0 | 0 | 1.8843
2014-09-29 | 11時 | 17.9154 | 0 | 0 | 0.023862 | 1 | 0.347 | 13.2457 | 37.897 | 3.526 | 4.0456 | 0.0828 | 0.123 | 0 | 0 | 0 | 24.3469 | 4771.7098 | 0 | 0 | 0 | 0 | 0 | 0 | 10.7444 | 447.7194 | 2.2975 | 1.803 | 1.803 | 429.8311 | 1.1927 | 17.2913 | 255.521 | 34.371 | 2.2975 | 1.1927 | 16.0311 | 2.2715 | 1 | 0 | 0 | 1.8843
2014-09-29 | 12時 | 18.3073 | 0 | 0 | 0.022248 | 1 | 0.347 | 14.4744 | 37.897 | 3.526 | 4.2444 | 0.0772 | 0.123 | 0 | 0 | 0 | 24.7666 | 4771.7098 | 0 | 0 | 0 | 0 | 0 | 0 | 11.3597 | 447.2222 | 2.2975 | 1.8015 | 1.8015 | 430.3467 | 1.2356 | 18.7188 | 255.521 | 34.371 | 2.2975 | 1.2356 | 16.423 | 2.327 | 1 | 0 | 0 | 1.8843
2014-09-29 | 13時 | 17.8878 | 0 | 0 | 0.023977 | 1 | 0.347 | 13.1292 | 37.897 | 3.526 | 4.0314 | 0.0832 | 0.123 | 0 | 0 | 0 | 24.3165 | 4771.7098 | 0 | 0 | 0 | 0 | 0 | 0 | 10.6894 | 447.7722 | 2.2975 | 1.8032 | 1.8032 | 429.787 | 1.1887 | 17.1606 | 255.521 | 34.371 | 2.2975 | 1.1887 | 16.0035 | 2.2676 | 1 | 0 | 0 | 1.8843
2014-09-29 | 14時 | 17.8603 | 0 | 0 | 0.024092 | 1 | 0.347 | 13.0123 | 37.897 | 3.526 | 4.0172 | 0.0836 | 0.123 | 0 | 0 | 0 | 24.286 | 4771.7098 | 0 | 0 | 0 | 0 | 0 | 0 | 10.6349 | 447.8252 | 2.2975 | 1.8034 | 1.8034 | 429.7428 | 1.1847 | 17.0295 | 255.521 | 34.371 | 2.2975 | 1.1847 | 15.976 | 2.2637 | 1 | 0 | 0 | 1.8843
2014-09-29 | 15時 | 17.642 | 0 | 0 | 0.025014 | 1 | 0.347 | 12.286 | 37.897 | 3.526 | 3.9036 | 0.0868 | 0.123 | 0 | 0 | 0 | 24.0398 | 4771.7098 | 0 | 0 | 0 | 0 | 0 | 0 | 10.3083 | 448.1225 | 2.2975 | 1.8043 | 1.8043 | 429.4383 | 1.16 | 16.1896 | 255.521 | 34.371 | 2.2975 | 1.16 | 15.7577 | 2.2328 | 1 | 0 | 0 | 1.8843
2014-09-29 | 16時 | 17.2686 | 0 | 0 | 0.027144 | 1 | 0.347 | 11.083 | 37.897 | 3.526 | 3.7048 | 0.0924 | 0.123 | 0 | 0 | 0 | 23.5996 | 4771.7098 | 0 | 0 | 0 | 0 | 0 | 0 | 9.8098 | 448.5989 | 2.2975 | 1.8057 | 1.8057 | 428.9169 | 1.12 | 14.7878 | 255.521 | 34.371 | 2.2975 | 1.12 | 15.3843 | 2.1799 | 1 | 0 | 0 | 1.8843
2014-09-29 | 17時 | 16.8043 | 0.65434 | 0.65434 | 0.45706 | 1 | 0.6079 | 7.2909 | 38.7906 | 3.1327 | 3.0406 | 0.0996 | 0.19728 | 2.1848 | 0 | 7.8654 | 23.0161 | 4771.7098 | 7.8654 | 7.8654 | 0.013935 | 0 | 0.078515 | 0 | 8.222 | 450.6534 | 2.3484 | 1.8101 | 1.8101 | 427.1925 | 1.0005 | 10.3315 | 257.7581 | 35.6579 | 2.3484 | 1.0005 | 14.92 | 2.1141 | 1 | 7.773 | 0.041668 | 1.8843
2014-09-29 | 18時 | 16.237 | 0 | 0 | 0.036358 | 1 | 0.347 | 7.6546 | 37.897 | 3.526 | 3.1226 | 0.1088 | 0.123 | 0 | 0 | 0 | 22.2418 | 4771.7098 | 0 | 0 | 0 | 0 | 0 | 0 | 8.6239 | 449.922 | 2.2975 | 1.8098 | 1.8098 | 427.3799 | 1.0115 | 10.7772 | 255.521 | 34.371 | 2.2975 | 1.0115 | 14.3527 | 2.0337 | 1 | 0 | 0 | 1.8843
2014-09-29 | 19時 | 16.023 | 0 | 0 | 0.038696 | 1 | 0.347 | 6.7988 | 37.897 | 3.526 | 2.9948 | 0.1124 | 0.123 | 0 | 0 | 0 | 21.9301 | 4771.7098 | 0 | 0 | 0 | 0 | 0 | 0 | 8.3708 | 450.2726 | 2.2975 | 1.8109 | 1.8109 | 427.0071 | 0.98576 | 9.7936 | 255.521 | 34.371 | 2.2975 | 0.98576 | 14.1386 | 2.0034 | 1 | 0 | 0 | 1.8843
2014-09-29 | 20時 | 16.1413 | 9.8653 | 9.8653 | 1.3203 | 1 | 0.74021 | 0.93243 | 40.4082 | 2.4208 | 1.9176 | 0.1104 | 0.33176 | 6.14 | 29.5676 | 22.1039 | 22.1039 | 4771.7098 | 51.6715 | 51.6715 | 0.099315 | 0 | 0.51572 | 0 | 6.3958 | 454.2445 | 2.4427 | 1.8176 | 1.8176 | 424.1627 | 0.82208 | 2.8501 | 261.8479 | 37.9874 | 2.4427 | 0.82208 | 14.257 | 2.0201 | 1 | 51.0565 | 0.27369 | 1.8843
2014-09-29 | 21時 | 16.1652 | 3.122 | 3.122 | 1.3219 | 1 | 0.73999 | 0.95579 | 40.4122 | 2.4191 | 1.93 | 0.11 | 0.33209 | 6.1496 | 5.2848 | 22.1385 | 22.1385 | 4771.7098 | 27.4233 | 27.4233 | 0.052556 | 0 | 0.27371 | 0 | 6.3991 | 454.2478 | 2.4429 | 1.8176 | 1.8176 | 424.1825 | 0.82269 | 2.8858 | 261.8579 | 37.9931 | 2.4429 | 0.82269 | 14.2809 | 2.0235 | 1 | 27.0971 | 0.14526 | 1.8843
2014-09-29 | 22時 | 16.0465 | 0 | 0 | 0.03839 | 1 | 0.347 | 6.9258 | 37.897 | 3.526 | 3.009 | 0.112 | 0.123 | 0 | 0 | 0 | 21.965 | 4771.7098 | 0 | 0 | 0 | 0 | 0 | 0 | 8.4075 | 450.2147 | 2.2975 | 1.8107 | 1.8107 | 427.0576 | 0.98955 | 9.9348 | 255.521 | 34.371 | 2.2975 | 0.98955 | 14.1622 | 2.0067 | 1 | 0 | 0 | 1.8843
2014-09-29 | 23時 | 15.8595 | 0 | 0 | 0.040617 | 1 | 0.347 | 6.0965 | 37.897 | 3.526 | 2.8954 | 0.1152 | 0.123 | 0 | 0 | 0 | 21.6842 | 4771.7098 | 0 | 0 | 0 | 0 | 0 | 0 | 8.1736 | 450.5675 | 2.2975 | 1.8118 | 1.8118 | 426.7046 | 0.96497 | 8.9919 | 255.521 | 34.371 | 2.2975 | 0.96497 | 13.9752 | 1.9802 | 1 | 0 | 0 | 1.8843
2014-09-30 | 0時 | 15.7216 | 0 | 0 | 0.042268 | 1 | 0.347 | 5.5193 | 37.897 | 3.526 | 2.8102 | 0.1176 | 0.123 | 0 | 0 | 0 | 21.4711 | 4771.7098 | 0 | 0 | 0 | 0 | 0 | 0 | 8.0181 | 450.8063 | 2.2975 | 1.8125 | 1.8125 | 426.4507 | 0.94814 | 8.3295 | 255.521 | 34.371 | 2.2975 | 0.94814 | 13.8373 | 1.9607 | 1 | 0 | 0 | 1.8843
2014-09-30 | 1時 | 15.6308 | 0 | 0 | 0.04344 | 1 | 0.347 | 5.0971 | 37.897 | 3.526 | 2.7534 | 0.1192 | 0.123 | 0 | 0 | 0 | 21.3278 | 4771.7098 | 0 | 0 | 0 | 0 | 0 | 0 | 7.9078 | 450.9882 | 2.2975 | 1.813 | 1.813 | 426.2698 | 0.93596 | 7.8505 | 255.521 | 34.371 | 2.2975 | 0.93596 | 13.7465 | 1.9478 | 1 | 0 | 0 | 1.8843
2014-09-30 | 2時 | 15.5408 | 0 | 0 | 0.044555 | 1 | 0.347 | 4.7271 | 37.897 | 3.526 | 2.6966 | 0.1208 | 0.123 | 0 | 0 | 0 | 21.1835 | 4771.7098 | 0 | 0 | 0 | 0 | 0 | 0 | 7.8134 | 451.1396 | 2.2975 | 1.8135 | 1.8135 | 426.1033 | 0.92539 | 7.4237 | 255.521 | 34.371 | 2.2975 | 0.92539 | 13.6565 | 1.935 | 1 | 0 | 0 | 1.8843
2014-09-30 | 3時 | 15.4075 | 0 | 0 | 0.046385 | 1 | 0.347 | 4.0845 | 37.897 | 3.526 | 2.6114 | 0.1232 | 0.123 | 0 | 0 | 0 | 20.9652 | 4771.7098 | 0 | 0 | 0 | 0 | 0 | 0 | 7.6543 | 451.42 | 2.2975 | 1.8143 | 1.8143 | 425.8267 | 0.90724 | 6.6959 | 255.521 | 34.371 | 2.2975 | 0.90724 | 13.5232 | 1.9161 | 1 | 0 | 0 | 1.8843
2014-09-30 | 4時 | 15.4075 | 0 | 0 | 0.046385 | 1 | 0.347 | 4.0845 | 37.897 | 3.526 | 2.6114 | 0.1232 | 0.123 | 0 | 0 | 0 | 20.9652 | 4771.7098 | 0 | 0 | 0 | 0 | 0 | 0 | 7.6543 | 451.42 | 2.2975 | 1.8143 | 1.8143 | 425.8267 | 0.90724 | 6.6959 | 255.521 | 34.371 | 2.2975 | 0.90724 | 13.5232 | 1.9161 | 1 | 0 | 0 | 1.8843
2014-09-30 | 5時 | 15.4739 | 0 | 0 | 0.045505 | 1 | 0.347 | 4.3785 | 37.897 | 3.526 | 2.654 | 0.122 | 0.123 | 0 | 0 | 0 | 21.0746 | 4771.7098 | 0 | 0 | 0 | 0 | 0 | 0 | 7.7263 | 451.2959 | 2.2975 | 1.814 | 1.814 | 425.9572 | 0.91551 | 7.0325 | 255.521 | 34.371 | 2.2975 | 0.91551 | 13.5896 | 1.9256 | 1 | 0 | 0 | 1.8843
2014-09-30 | 6時 | 15.906 | 0 | 0 | 0.040053 | 1 | 0.347 | 6.3049 | 37.897 | 3.526 | 2.9238 | 0.1144 | 0.123 | 0 | 0 | 0 | 21.7548 | 4771.7098 | 0 | 0 | 0 | 0 | 0 | 0 | 8.2312 | 450.4786 | 2.2975 | 1.8115 | 1.8115 | 426.7935 | 0.9711 | 9.2287 | 255.521 | 34.371 | 2.2975 | 0.9711 | 14.0216 | 1.9868 | 1 | 0 | 0 | 1.8843
2014-09-30 | 7時 | 16.4311 | 0 | 0 | 0.034434 | 1 | 0.347 | 8.3412 | 37.897 | 3.526 | 3.2362 | 0.1056 | 0.123 | 0 | 0 | 0 | 22.5148 | 4771.7098 | 0 | 0 | 0 | 0 | 0 | 0 | 8.8379 | 449.6544 | 2.2975 | 1.809 | 1.809 | 427.6884 | 1.0326 | 11.5774 | 255.521 | 34.371 | 2.2975 | 1.0326 | 14.5467 | 2.0612 | 1 | 0 | 0 | 1.8843
2014-09-30 | 8時 | 17.2424 | 8.3591 | 8.3591 | 1.3028 | 1 | 0.72898 | 4.2387 | 40.5746 | 2.3476 | 2.4664 | 0.0928 | 0.34558 | 6.5466 | 24.1587 | 23.5677 | 23.5677 | 4771.7098 | 47.7264 | 47.7264 | 0.080038 | 0 | 0.47646 | 0 | 6.9912 | 453.0027 | 2.4525 | 1.8135 | 1.8135 | 425.7211 | 0.91157 | 6.7051 | 262.2713 | 38.2269 | 2.4525 | 0.91157 | 15.358 | 2.1761 | 1 | 47.1699 | 0.25286 | 1.8843
2014-09-30 | 9時 | 17.8603 | 0.19784 | 0.19784 | 0.068944 | 1 | 0.37257 | 12.8316 | 37.9679 | 3.4948 | 3.9848 | 0.0836 | 0.12889 | 0.17326 | 0 | 0.62375 | 24.286 | 4771.7098 | 0.62375 | 0.62375 | 0.00096612 | 0 | 0.0062279 | 0 | 10.5168 | 447.9424 | 2.3015 | 1.8036 | 1.8036 | 429.6627 | 1.1785 | 16.8164 | 255.6978 | 34.4731 | 2.3015 | 1.1785 | 15.976 | 2.2637 | 1 | 0.61656 | 0.0033051 | 1.8843
2014-09-30 | 10時 | 18.138 | 0 | 0 | 0.022939 | 1 | 0.347 | 13.8899 | 37.897 | 3.526 | 4.1592 | 0.0796 | 0.123 | 0 | 0 | 0 | 24.5882 | 4771.7098 | 0 | 0 | 0 | 0 | 0 | 0 | 11.0584 | 447.4705 | 2.2975 | 1.8023 | 1.8023 | 430.1127 | 1.2151 | 18.0491 | 255.521 | 34.371 | 2.2975 | 1.2151 | 16.2537 | 2.303 | 1 | 0 | 0 | 1.8843
2014-09-30 | 11時 | 18.5939 | 0 | 0 | 0.021095 | 1 | 0.347 | 15.3125 | 37.897 | 3.526 | 4.3864 | 0.0732 | 0.123 | 0 | 0 | 0 | 25.0591 | 4771.7098 | 0 | 0 | 0 | 0 | 0 | 0 | 11.8207 | 446.8908 | 2.2975 | 1.8005 | 1.8005 | 430.7014 | 1.2655 | 19.6989 | 255.521 | 34.371 | 2.2975 | 1.2655 | 16.7095 | 2.3676 | 1 | 0 | 0 | 1.8843
2014-09-30 | 12時 | 18.565 | 0 | 0 | 0.02121 | 1 | 0.347 | 15.223 | 37.897 | 3.526 | 4.3722 | 0.0736 | 0.123 | 0 | 0 | 0 | 25.0302 | 4771.7098 | 0 | 0 | 0 | 0 | 0 | 0 | 11.7697 | 446.9274 | 2.2975 | 1.8006 | 1.8006 | 430.6648 | 1.2623 | 19.5952 | 255.521 | 34.371 | 2.2975 | 1.2623 | 16.6806 | 2.3635 | 1 | 0 | 0 | 1.8843
2014-09-30 | 13時 | 18.279 | 0 | 0 | 0.022363 | 1 | 0.347 | 14.3321 | 37.897 | 3.526 | 4.2302 | 0.0776 | 0.123 | 0 | 0 | 0 | 24.7371 | 4771.7098 | 0 | 0 | 0 | 0 | 0 | 0 | 11.2848 | 447.2908 | 2.2975 | 1.8017 | 1.8017 | 430.2972 | 1.2306 | 18.5623 | 255.521 | 34.371 | 2.2975 | 1.2306 | 16.3946 | 2.323 | 1 | 0 | 0 | 1.8843
2014-09-30 | 14時 | 18.279 | 0 | 0 | 0.022363 | 1 | 0.347 | 14.3321 | 37.897 | 3.526 | 4.2302 | 0.0776 | 0.123 | 0 | 0 | 0 | 24.7371 | 4771.7098 | 0 | 0 | 0 | 0 | 0 | 0 | 11.2848 | 447.2908 | 2.2975 | 1.8017 | 1.8017 | 430.2972 | 1.2306 | 18.5623 | 255.521 | 34.371 | 2.2975 | 1.2306 | 16.3946 | 2.323 | 1 | 0 | 0 | 1.8843
2014-09-30 | 15時 | 17.778 | 0 | 0 | 0.024438 | 1 | 0.347 | 12.7207 | 37.897 | 3.526 | 3.9746 | 0.0848 | 0.123 | 0 | 0 | 0 | 24.1941 | 4771.7098 | 0 | 0 | 0 | 0 | 0 | 0 | 10.5012 | 447.9484 | 2.2975 | 1.8037 | 1.8037 | 429.6241 | 1.1747 | 16.6953 | 255.521 | 34.371 | 2.2975 | 1.1747 | 15.8937 | 2.252 | 1 | 0 | 0 | 1.8843
2014-09-30 | 16時 | 17.3213 | 0 | 0 | 0.026725 | 1 | 0.347 | 11.2535 | 37.897 | 3.526 | 3.7332 | 0.0916 | 0.123 | 0 | 0 | 0 | 23.6632 | 4771.7098 | 0 | 0 | 0 | 0 | 0 | 0 | 9.8775 | 448.5319 | 2.2975 | 1.8055 | 1.8055 | 428.9914 | 1.1256 | 14.9867 | 255.521 | 34.371 | 2.2975 | 1.1256 | 15.437 | 2.1873 | 1 | 0 | 0 | 1.8843
2014-09-30 | 17時 | 16.9828 | 0 | 0 | 0.02954 | 1 | 0.347 | 10.1166 | 37.897 | 3.526 | 3.5486 | 0.0968 | 0.123 | 0 | 0 | 0 | 23.2454 | 4771.7098 | 0 | 0 | 0 | 0 | 0 | 0 | 9.4435 | 448.9836 | 2.2975 | 1.8069 | 1.8069 | 428.4972 | 1.0886 | 13.6652 | 255.521 | 34.371 | 2.2975 | 1.0886 | 15.0985 | 2.1394 | 1 | 0 | 0 | 1.8843
2014-09-30 | 18時 | 16.7791 | 0 | 0 | 0.031213 | 1 | 0.347 | 9.5256 | 37.897 | 3.526 | 3.435 | 0.1 | 0.123 | 0 | 0 | 0 | 22.9831 | 4771.7098 | 0 | 0 | 0 | 0 | 0 | 0 | 9.233 | 449.1955 | 2.2975 | 1.8076 | 1.8076 | 428.2191 | 1.0697 | 12.9606 | 255.521 | 34.371 | 2.2975 | 1.0697 | 14.8947 | 2.1105 | 1 | 0 | 0 | 1.8843
2014-09-30 | 19時 | 16.5047 | 0.48766 | 0.48766 | 0.32114 | 1 | 0.51606 | 7.3328 | 38.4205 | 3.2956 | 3.0394 | 0.1044 | 0.16652 | 1.28 | 0 | 4.6081 | 22.6162 | 4771.7098 | 4.6081 | 4.6081 | 0.008472 | 0 | 0.045996 | 0 | 8.3534 | 450.372 | 2.3272 | 1.8101 | 1.8101 | 427.2028 | 1.0018 | 10.3722 | 256.8298 | 35.1249 | 2.3272 | 1.0018 | 14.6204 | 2.0716 | 1 | 4.5536 | 0.02441 | 1.8843
2014-09-30 | 20時 | 16.3822 | 0.30092 | 0.30092 | 0.16192 | 1 | 0.41446 | 7.7756 | 38.0894 | 3.4413 | 3.1198 | 0.1064 | 0.13899 | 0.4704 | 0 | 1.6934 | 22.4469 | 4771.7098 | 1.6934 | 1.6934 | 0.0031605 | 0 | 0.016903 | 0 | 8.5947 | 449.9796 | 2.3084 | 1.8096 | 1.8096 | 427.4101 | 1.0152 | 10.8955 | 256.0013 | 34.6481 | 2.3084 | 1.0152 | 14.4979 | 2.0543 | 1 | 1.6734 | 0.0089702 | 1.8843
2014-09-30 | 21時 | 16.237 | 0.30233 | 0.30233 | 0.16365 | 1 | 0.41321 | 7.2185 | 38.0857 | 3.443 | 3.0363 | 0.1088 | 0.13868 | 0.46127 | 0 | 1.6606 | 22.2418 | 4771.7098 | 1.6606 | 1.6606 | 0.0031547 | 0 | 0.016574 | 0 | 8.4304 | 450.205 | 2.3082 | 1.8102 | 1.8102 | 427.1679 | 0.99834 | 10.2549 | 255.992 | 34.6427 | 2.3082 | 0.99834 | 14.3527 | 2.0337 | 1 | 1.6409 | 0.0087959 | 1.8843
2014-09-30 | 22時 | 16.237 | 0 | 0 | 0.036184 | 1 | 0.347 | 7.7896 | 37.897 | 3.526 | 3.1226 | 0.1088 | 0.123 | 0 | 0 | 0 | 22.2418 | 4771.7098 | 0 | 0 | 0 | 0 | 0 | 0 | 8.6654 | 449.8419 | 2.2975 | 1.8095 | 1.8095 | 427.4169 | 1.0157 | 10.9122 | 255.521 | 34.371 | 2.2975 | 1.0157 | 14.3527 | 2.0337 | 1 | 0 | 0 | 1.8843
2014-09-30 | 23時 | 16.1891 | 0 | 0 | 0.036712 | 1 | 0.347 | 7.5864 | 37.897 | 3.526 | 3.0942 | 0.1096 | 0.123 | 0 | 0 | 0 | 22.173 | 4771.7098 | 0 | 0 | 0 | 0 | 0 | 0 | 8.6034 | 449.9275 | 2.2975 | 1.8098 | 1.8098 | 427.3309 | 1.0095 | 10.6806 | 255.521 | 34.371 | 2.2975 | 1.0095 | 14.3048 | 2.0269 | 1 | 0 | 0 | 1.8843
2014-10-01 | 0時 | 16.1891 | 0 | 0 | 0.036772 | 1 | 0.347 | 7.5408 | 37.897 | 3.526 | 3.0942 | 0.1096 | 0.123 | 0 | 0 | 0 | 22.173 | 4771.7098 | 0 | 0 | 0 | 0 | 0 | 0 | 8.5895 | 449.9546 | 2.2975 | 1.8099 | 1.8099 | 427.3184 | 1.0081 | 10.635 | 255.521 | 34.371 | 2.2975 | 1.0081 | 14.3048 | 2.0269 | 1 | 0 | 0 | 1.8843
2014-10-01 | 1時 | 16.0465 | 0 | 0 | 0.038327 | 1 | 0.347 | 6.9733 | 37.897 | 3.526 | 3.009 | 0.112 | 0.123 | 0 | 0 | 0 | 21.965 | 4771.7098 | 0 | 0 | 0 | 0 | 0 | 0 | 8.4214 | 450.1865 | 2.2975 | 1.8106 | 1.8106 | 427.0708 | 0.99098 | 9.9823 | 255.521 | 34.371 | 2.2975 | 0.99098 | 14.1622 | 2.0067 | 1 | 0 | 0 | 1.8843
2014-10-01 | 2時 | 16.023 | 0 | 0 | 0.038632 | 1 | 0.347 | 6.8466 | 37.897 | 3.526 | 2.9948 | 0.1124 | 0.123 | 0 | 0 | 0 | 21.9301 | 4771.7098 | 0 | 0 | 0 | 0 | 0 | 0 | 8.3847 | 450.2442 | 2.2975 | 1.8108 | 1.8108 | 427.0205 | 0.98719 | 9.8414 | 255.521 | 34.371 | 2.2975 | 0.98719 | 14.1386 | 2.0034 | 1 | 0 | 0 | 1.8843
2014-10-01 | 3時 | 16.0701 | 0 | 0 | 0.038086 | 1 | 0.347 | 7.0523 | 37.897 | 3.526 | 3.0232 | 0.1116 | 0.123 | 0 | 0 | 0 | 21.9998 | 4771.7098 | 0 | 0 | 0 | 0 | 0 | 0 | 8.4444 | 450.1571 | 2.2975 | 1.8105 | 1.8105 | 427.1078 | 0.99334 | 10.0755 | 255.521 | 34.371 | 2.2975 | 0.99334 | 14.1858 | 2.01 | 1 | 0 | 0 | 1.8843
2014-10-01 | 4時 | 16.023 | 0 | 0 | 0.038632 | 1 | 0.347 | 6.8466 | 37.897 | 3.526 | 2.9948 | 0.1124 | 0.123 | 0 | 0 | 0 | 21.9301 | 4771.7098 | 0 | 0 | 0 | 0 | 0 | 0 | 8.3847 | 450.2442 | 2.2975 | 1.8108 | 1.8108 | 427.0205 | 0.98719 | 9.8414 | 255.521 | 34.371 | 2.2975 | 0.98719 | 14.1386 | 2.0034 | 1 | 0 | 0 | 1.8843
2014-10-01 | 5時 | 16.237 | 0 | 0 | 0.036242 | 1 | 0.347 | 7.7446 | 37.897 | 3.526 | 3.1226 | 0.1088 | 0.123 | 0 | 0 | 0 | 22.2418 | 4771.7098 | 0 | 0 | 0 | 0 | 0 | 0 | 8.6515 | 449.8686 | 2.2975 | 1.8096 | 1.8096 | 427.4046 | 1.0143 | 10.8672 | 255.521 | 34.371 | 2.2975 | 1.0143 | 14.3527 | 2.0337 | 1 | 0 | 0 | 1.8843
2014-10-01 | 6時 | 16.6785 | 0 | 0 | 0.031675 | 1 | 0.347 | 9.5546 | 37.897 | 3.526 | 3.3782 | 0.1016 | 0.123 | 0 | 0 | 0 | 22.8505 | 4771.7098 | 0 | 0 | 0 | 0 | 0 | 0 | 9.2437 | 449.1081 | 2.2975 | 1.8073 | 1.8073 | 428.1654 | 1.0706 | 12.9328 | 255.521 | 34.371 | 2.2975 | 1.0706 | 14.7942 | 2.0962 | 1 | 0 | 0 | 1.8843
2014-10-01 | 7時 | 16.8043 | 0 | 0 | 0.030447 | 1 | 0.347 | 10.0698 | 37.897 | 3.526 | 3.4492 | 0.0996 | 0.123 | 0 | 0 | 0 | 23.0161 | 4771.7098 | 0 | 0 | 0 | 0 | 0 | 0 | 9.4274 | 448.8886 | 2.2975 | 1.8066 | 1.8066 | 428.3773 | 1.0871 | 13.519 | 255.521 | 34.371 | 2.2975 | 1.0871 | 14.92 | 2.1141 | 1 | 0 | 0 | 1.8843
2014-10-01 | 8時 | 17.9707 | 0.60708 | 0.60708 | 0.4054 | 1 | 0.61914 | 11.439 | 38.8435 | 3.1095 | 3.6413 | 0.082 | 0.20168 | 2.3141 | 0 | 8.3307 | 24.4076 | 4771.7098 | 8.3307 | 8.3307 | 0.012718 | 0 | 0.08318 | 0 | 9.5462 | 448.9523 | 2.3514 | 1.8048 | 1.8048 | 428.938 | 1.1317 | 15.0802 | 257.8909 | 35.734 | 2.3514 | 1.1317 | 16.0864 | 2.2793 | 1 | 8.2348 | 0.044143 | 1.8843
2014-10-01 | 9時 | 18.6809 | 0 | 0 | 0.020749 | 1 | 0.347 | 15.9263 | 37.897 | 3.526 | 4.429 | 0.072 | 0.123 | 0 | 0 | 0 | 25.1457 | 4771.7098 | 0 | 0 | 0 | 0 | 0 | 0 | 12.1826 | 446.5721 | 2.2975 | 1.7995 | 1.7995 | 430.8898 | 1.2877 | 20.3553 | 255.521 | 34.371 | 2.2975 | 1.2877 | 16.7966 | 2.38 | 1 | 0 | 0 | 1.8843
2014-10-01 | 10時 | 19.0936 | 0 | 0 | 0.019135 | 1 | 0.347 | 17.1621 | 37.897 | 3.526 | 4.6278 | 0.0664 | 0.123 | 0 | 0 | 0 | 25.5424 | 4771.7098 | 0 | 0 | 0 | 0 | 0 | 0 | 12.9753 | 446.0765 | 2.2975 | 1.798 | 1.798 | 431.3906 | 1.3334 | 21.7899 | 255.521 | 34.371 | 2.2975 | 1.3334 | 17.2093 | 2.4384 | 1 | 0 | 0 | 1.8843
2014-10-01 | 11時 | 19.4865 | 0 | 0 | 0.017637 | 1 | 0.347 | 18.3658 | 37.897 | 3.526 | 4.8124 | 0.0612 | 0.123 | 0 | 0 | 0 | 25.9001 | 4771.7098 | 0 | 0 | 0 | 0 | 0 | 0 | 13.8393 | 445.5949 | 2.2975 | 1.7965 | 1.7965 | 431.8606 | 1.3791 | 23.1782 | 255.521 | 34.371 | 2.2975 | 1.3791 | 17.6022 | 2.4941 | 1 | 0 | 0 | 1.8843
2014-10-01 | 12時 | 19.3646 | 0 | 0 | 0.018098 | 1 | 0.347 | 18.0078 | 37.897 | 3.526 | 4.7556 | 0.0628 | 0.123 | 0 | 0 | 0 | 25.7911 | 4771.7098 | 0 | 0 | 0 | 0 | 0 | 0 | 13.5726 | 445.734 | 2.2975 | 1.7969 | 1.7969 | 431.7194 | 1.3654 | 22.7634 | 255.521 | 34.371 | 2.2975 | 1.3654 | 17.4803 | 2.4768 | 1 | 0 | 0 | 1.8843
2014-10-01 | 13時 | 19.1835 | 0 | 0 | 0.01879 | 1 | 0.347 | 17.4953 | 37.897 | 3.526 | 4.6704 | 0.0652 | 0.123 | 0 | 0 | 0 | 25.6259 | 4771.7098 | 0 | 0 | 0 | 0 | 0 | 0 | 13.2053 | 445.9309 | 2.2975 | 1.7975 | 1.7975 | 431.5117 | 1.3459 | 22.1657 | 255.521 | 34.371 | 2.2975 | 1.3459 | 17.2991 | 2.4512 | 1 | 0 | 0 | 1.8843
2014-10-01 | 14時 | 18.8271 | 0 | 0 | 0.020173 | 1 | 0.347 | 16.4132 | 37.897 | 3.526 | 4.5 | 0.07 | 0.123 | 0 | 0 | 0 | 25.2887 | 4771.7098 | 0 | 0 | 0 | 0 | 0 | 0 | 12.4842 | 446.3666 | 2.2975 | 1.7989 | 1.7989 | 431.0797 | 1.3056 | 20.9132 | 255.521 | 34.371 | 2.2975 | 1.3056 | 16.9427 | 2.4007 | 1 | 0 | 0 | 1.8843
2014-10-01 | 15時 | 18.71 | 0 | 0 | 0.020634 | 1 | 0.347 | 16.0384 | 37.897 | 3.526 | 4.4432 | 0.0716 | 0.123 | 0 | 0 | 0 | 25.1744 | 4771.7098 | 0 | 0 | 0 | 0 | 0 | 0 | 12.2508 | 446.522 | 2.2975 | 1.7993 | 1.7993 | 430.9312 | 1.2918 | 20.4816 | 255.521 | 34.371 | 2.2975 | 1.2918 | 16.8257 | 2.3841 | 1 | 0 | 0 | 1.8843
2014-10-01 | 16時 | 18.3073 | 0 | 0 | 0.022248 | 1 | 0.347 | 14.7684 | 37.897 | 3.526 | 4.2444 | 0.0772 | 0.123 | 0 | 0 | 0 | 24.7666 | 4771.7098 | 0 | 0 | 0 | 0 | 0 | 0 | 11.518 | 447.0438 | 2.2975 | 1.801 | 1.801 | 430.4157 | 1.246 | 19.0128 | 255.521 | 34.371 | 2.2975 | 1.246 | 16.423 | 2.327 | 1 | 0 | 0 | 1.8843
2014-10-01 | 17時 | 17.8603 | 0 | 0 | 0.024092 | 1 | 0.347 | 13.3086 | 37.897 | 3.526 | 4.0172 | 0.0836 | 0.123 | 0 | 0 | 0 | 24.286 | 4771.7098 | 0 | 0 | 0 | 0 | 0 | 0 | 10.7748 | 447.646 | 2.2975 | 1.8028 | 1.8028 | 429.815 | 1.1949 | 17.3258 | 255.521 | 34.371 | 2.2975 | 1.1949 | 15.976 | 2.2637 | 1 | 0 | 0 | 1.8843
2014-10-01 | 18時 | 17.3213 | 0 | 0 | 0.026398 | 1 | 0.347 | 11.5572 | 37.897 | 3.526 | 3.7332 | 0.0916 | 0.123 | 0 | 0 | 0 | 23.6632 | 4771.7098 | 0 | 0 | 0 | 0 | 0 | 0 | 10.0009 | 448.3496 | 2.2975 | 1.805 | 1.805 | 429.0685 | 1.1356 | 15.2904 | 255.521 | 34.371 | 2.2975 | 1.1356 | 15.437 | 2.1873 | 1 | 0 | 0 | 1.8843
2014-10-01 | 19時 | 17.1639 | 0 | 0 | 0.027639 | 1 | 0.347 | 11.0592 | 37.897 | 3.526 | 3.648 | 0.094 | 0.123 | 0 | 0 | 0 | 23.4717 | 4771.7098 | 0 | 0 | 0 | 0 | 0 | 0 | 9.801 | 448.5429 | 2.2975 | 1.8056 | 1.8056 | 428.8488 | 1.1192 | 14.7072 | 255.521 | 34.371 | 2.2975 | 1.1192 | 15.2796 | 2.165 | 1 | 0 | 0 | 1.8843
2014-10-01 | 20時 | 16.9828 | 0 | 0 | 0.029161 | 1 | 0.347 | 10.4475 | 37.897 | 3.526 | 3.5486 | 0.0968 | 0.123 | 0 | 0 | 0 | 23.2454 | 4771.7098 | 0 | 0 | 0 | 0 | 0 | 0 | 9.5663 | 448.786 | 2.2975 | 1.8063 | 1.8063 | 428.5833 | 1.0992 | 13.9961 | 255.521 | 34.371 | 2.2975 | 1.0992 | 15.0985 | 2.1394 | 1 | 0 | 0 | 1.8843
2014-10-01 | 21時 | 16.9828 | 0 | 0 | 0.029161 | 1 | 0.347 | 10.4475 | 37.897 | 3.526 | 3.5486 | 0.0968 | 0.123 | 0 | 0 | 0 | 23.2454 | 4771.7098 | 0 | 0 | 0 | 0 | 0 | 0 | 9.5663 | 448.786 | 2.2975 | 1.8063 | 1.8063 | 428.5833 | 1.0992 | 13.9961 | 255.521 | 34.371 | 2.2975 | 1.0992 | 15.0985 | 2.1394 | 1 | 0 | 0 | 1.8843
2014-10-01 | 22時 | 16.7287 | 0 | 0 | 0.031424 | 1 | 0.347 | 9.5572 | 37.897 | 3.526 | 3.4066 | 0.1008 | 0.123 | 0 | 0 | 0 | 22.917 | 4771.7098 | 0 | 0 | 0 | 0 | 0 | 0 | 9.2443 | 449.1416 | 2.2975 | 1.8074 | 1.8074 | 428.1968 | 1.0707 | 12.9638 | 255.521 | 34.371 | 2.2975 | 1.0707 | 14.8444 | 2.1033 | 1 | 0 | 0 | 1.8843
2014-10-01 | 23時 | 16.4801 | 0 | 0 | 0.033764 | 1 | 0.347 | 8.6712 | 37.897 | 3.526 | 3.2646 | 0.1048 | 0.123 | 0 | 0 | 0 | 22.5824 | 4771.7098 | 0 | 0 | 0 | 0 | 0 | 0 | 8.9448 | 449.4934 | 2.2975 | 1.8085 | 1.8085 | 427.8079 | 1.0428 | 11.9358 | 255.521 | 34.371 | 2.2975 | 1.0428 | 14.5958 | 2.0681 | 1 | 0 | 0 | 1.8843
2014-10-02 | 0時 | 16.3094 | 0 | 0 | 0.035596 | 1 | 0.347 | 7.9391 | 37.897 | 3.526 | 3.1652 | 0.1076 | 0.123 | 0 | 0 | 0 | 22.3447 | 4771.7098 | 0 | 0 | 0 | 0 | 0 | 0 | 8.7114 | 449.8056 | 2.2975 | 1.8094 | 1.8094 | 427.5032 | 1.0202 | 11.1043 | 255.521 | 34.371 | 2.2975 | 1.0202 | 14.4251 | 2.0439 | 1 | 0 | 0 | 1.8843
2014-10-02 | 1時 | 15.9526 | 0 | 0 | 0.039494 | 1 | 0.347 | 6.5125 | 37.897 | 3.526 | 2.9522 | 0.1136 | 0.123 | 0 | 0 | 0 | 21.8251 | 4771.7098 | 0 | 0 | 0 | 0 | 0 | 0 | 8.2894 | 450.3902 | 2.2975 | 1.8112 | 1.8112 | 426.8819 | 0.97725 | 9.4647 | 255.521 | 34.371 | 2.2975 | 0.97725 | 14.0683 | 1.9934 | 1 | 0 | 0 | 1.8843
2014-10-02 | 2時 | 15.7674 | 0 | 0 | 0.041689 | 1 | 0.347 | 5.7292 | 37.897 | 3.526 | 2.8386 | 0.1168 | 0.123 | 0 | 0 | 0 | 21.5424 | 4771.7098 | 0 | 0 | 0 | 0 | 0 | 0 | 8.074 | 450.7162 | 2.2975 | 1.8122 | 1.8122 | 426.5405 | 0.95423 | 8.5678 | 255.521 | 34.371 | 2.2975 | 0.95423 | 13.8831 | 1.9671 | 1 | 0 | 0 | 1.8843
2014-10-02 | 3時 | 15.6308 | 0 | 0 | 0.04344 | 1 | 0.347 | 5.0971 | 37.897 | 3.526 | 2.7534 | 0.1192 | 0.123 | 0 | 0 | 0 | 21.3278 | 4771.7098 | 0 | 0 | 0 | 0 | 0 | 0 | 7.9078 | 450.9882 | 2.2975 | 1.813 | 1.813 | 426.2698 | 0.93596 | 7.8505 | 255.521 | 34.371 | 2.2975 | 0.93596 | 13.7465 | 1.9478 | 1 | 0 | 0 | 1.8843
2014-10-02 | 4時 | 15.976 | 0 | 0 | 0.039183 | 1 | 0.347 | 6.6404 | 37.897 | 3.526 | 2.9664 | 0.1132 | 0.123 | 0 | 0 | 0 | 21.8601 | 4771.7098 | 0 | 0 | 0 | 0 | 0 | 0 | 8.3256 | 450.3317 | 2.2975 | 1.811 | 1.811 | 426.9328 | 0.98104 | 9.6068 | 255.521 | 34.371 | 2.2975 | 0.98104 | 14.0917 | 1.9967 | 1 | 0 | 0 | 1.8843
2014-10-02 | 5時 | 15.976 | 0 | 0 | 0.039248 | 1 | 0.347 | 6.5918 | 37.897 | 3.526 | 2.9664 | 0.1132 | 0.123 | 0 | 0 | 0 | 21.8601 | 4771.7098 | 0 | 0 | 0 | 0 | 0 | 0 | 8.3118 | 450.3605 | 2.2975 | 1.8111 | 1.8111 | 426.9192 | 0.9796 | 9.5582 | 255.521 | 34.371 | 2.2975 | 0.9796 | 14.0917 | 1.9967 | 1 | 0 | 0 | 1.8843
2014-10-02 | 6時 | 16.5047 | 0 | 0 | 0.033692 | 1 | 0.347 | 8.6261 | 37.897 | 3.526 | 3.2788 | 0.1044 | 0.123 | 0 | 0 | 0 | 22.6162 | 4771.7098 | 0 | 0 | 0 | 0 | 0 | 0 | 8.9299 | 449.5377 | 2.2975 | 1.8086 | 1.8086 | 427.811 | 1.0414 | 11.9049 | 255.521 | 34.371 | 2.2975 | 1.0414 | 14.6204 | 2.0716 | 1 | 0 | 0 | 1.8843
2014-10-02 | 7時 | 17.19 | 0 | 0 | 0.027624 | 1 | 0.347 | 10.9676 | 37.897 | 3.526 | 3.6622 | 0.0936 | 0.123 | 0 | 0 | 0 | 23.5037 | 4771.7098 | 0 | 0 | 0 | 0 | 0 | 0 | 9.7649 | 448.6153 | 2.2975 | 1.8058 | 1.8058 | 428.8409 | 1.1162 | 14.6298 | 255.521 | 34.371 | 2.2975 | 1.1162 | 15.3057 | 2.1687 | 1 | 0 | 0 | 1.8843
2014-10-02 | 8時 | 18.5073 | 0 | 0 | 0.021441 | 1 | 0.347 | 15.2744 | 37.897 | 3.526 | 4.3438 | 0.0744 | 0.123 | 0 | 0 | 0 | 24.972 | 4771.7098 | 0 | 0 | 0 | 0 | 0 | 0 | 11.7995 | 446.8607 | 2.2975 | 1.8004 | 1.8004 | 430.6447 | 1.2641 | 19.6182 | 255.521 | 34.371 | 2.2975 | 1.2641 | 16.623 | 2.3554 | 1 | 0 | 0 | 1.8843
2014-10-02 | 9時 | 19.5171 | 0 | 0 | 0.017522 | 1 | 0.347 | 18.3729 | 37.897 | 3.526 | 4.8266 | 0.0608 | 0.123 | 0 | 0 | 0 | 25.9272 | 4771.7098 | 0 | 0 | 0 | 0 | 0 | 0 | 13.8445 | 445.6086 | 2.2975 | 1.7965 | 1.7965 | 431.8785 | 1.3793 | 23.1995 | 255.521 | 34.371 | 2.2975 | 1.3793 | 17.6328 | 2.4985 | 1 | 0 | 0 | 1.8843
2014-10-02 | 10時 | 20.0775 | 0 | 0 | 0.015447 | 1 | 0.347 | 20.0271 | 37.897 | 3.526 | 5.0822 | 0.0536 | 0.123 | 0 | 0 | 0 | 26.4043 | 4771.7098 | 0 | 0 | 0 | 0 | 0 | 0 | 15.189 | 444.9883 | 2.2975 | 1.7946 | 1.7946 | 432.5144 | 1.444 | 25.1093 | 255.521 | 34.371 | 2.2975 | 1.444 | 18.1931 | 2.5778 | 1 | 0 | 0 | 1.8843
2014-10-02 | 11時 | 20.1726 | 0 | 0 | 0.015101 | 1 | 0.347 | 20.2833 | 37.897 | 3.526 | 5.1248 | 0.0524 | 0.123 | 0 | 0 | 0 | 26.4819 | 4771.7098 | 0 | 0 | 0 | 0 | 0 | 0 | 15.4132 | 444.902 | 2.2975 | 1.7943 | 1.7943 | 432.6151 | 1.4542 | 25.4081 | 255.521 | 34.371 | 2.2975 | 1.4542 | 18.2883 | 2.5913 | 1 | 0 | 0 | 1.8843
2014-10-02 | 12時 | 20.4609 | 0 | 0 | 0.014063 | 1 | 0.347 | 21.1278 | 37.897 | 3.526 | 5.2526 | 0.0488 | 0.123 | 0 | 0 | 0 | 26.7115 | 4771.7098 | 0 | 0 | 0 | 0 | 0 | 0 | 16.1801 | 444.6167 | 2.2975 | 1.7935 | 1.7935 | 432.9297 | 1.4883 | 26.3804 | 255.521 | 34.371 | 2.2975 | 1.4883 | 18.5766 | 2.6322 | 1 | 0 | 0 | 1.8843
2014-10-02 | 13時 | 20.1408 | 0 | 0 | 0.015216 | 1 | 0.347 | 20.2464 | 37.897 | 3.526 | 5.1106 | 0.0528 | 0.123 | 0 | 0 | 0 | 26.4561 | 4771.7098 | 0 | 0 | 0 | 0 | 0 | 0 | 15.3809 | 444.9041 | 2.2975 | 1.7944 | 1.7944 | 432.5912 | 1.4527 | 25.357 | 255.521 | 34.371 | 2.2975 | 1.4527 | 18.2565 | 2.5868 | 1 | 0 | 0 | 1.8843
2014-10-02 | 14時 | 19.7329 | 0 | 0 | 0.016715 | 1 | 0.347 | 19.0657 | 37.897 | 3.526 | 4.926 | 0.058 | 0.123 | 0 | 0 | 0 | 26.1151 | 4771.7098 | 0 | 0 | 0 | 0 | 0 | 0 | 14.3856 | 445.3323 | 2.2975 | 1.7957 | 1.7957 | 432.1377 | 1.4062 | 23.9917 | 255.521 | 34.371 | 2.2975 | 1.4062 | 17.8486 | 2.529 | 1 | 0 | 0 | 1.8843
2014-10-02 | 15時 | 19.3343 | 0 | 0 | 0.018213 | 1 | 0.347 | 17.8971 | 37.897 | 3.526 | 4.7414 | 0.0632 | 0.123 | 0 | 0 | 0 | 25.7637 | 4771.7098 | 0 | 0 | 0 | 0 | 0 | 0 | 13.4917 | 445.7815 | 2.2975 | 1.7971 | 1.7971 | 431.6795 | 1.3612 | 22.6385 | 255.521 | 34.371 | 2.2975 | 1.3612 | 17.45 | 2.4725 | 1 | 0 | 0 | 1.8843
2014-10-02 | 16時 | 18.7684 | 0 | 0 | 0.020403 | 1 | 0.347 | 16.2137 | 37.897 | 3.526 | 4.4716 | 0.0708 | 0.123 | 0 | 0 | 0 | 25.2317 | 4771.7098 | 0 | 0 | 0 | 0 | 0 | 0 | 12.359 | 446.4516 | 2.2975 | 1.7991 | 1.7991 | 431.0028 | 1.2983 | 20.6853 | 255.521 | 34.371 | 2.2975 | 1.2983 | 16.8841 | 2.3924 | 1 | 0 | 0 | 1.8843
2014-10-02 | 17時 | 18.279 | 0 | 0 | 0.022363 | 1 | 0.347 | 14.655 | 37.897 | 3.526 | 4.2302 | 0.0776 | 0.123 | 0 | 0 | 0 | 24.7371 | 4771.7098 | 0 | 0 | 0 | 0 | 0 | 0 | 11.4567 | 447.0948 | 2.2975 | 1.8011 | 1.8011 | 430.3732 | 1.242 | 18.8852 | 255.521 | 34.371 | 2.2975 | 1.242 | 16.3946 | 2.323 | 1 | 0 | 0 | 1.8843
2014-10-02 | 18時 | 17.9707 | 0 | 0 | 0.023631 | 1 | 0.347 | 13.6798 | 37.897 | 3.526 | 4.074 | 0.082 | 0.123 | 0 | 0 | 0 | 24.4076 | 4771.7098 | 0 | 0 | 0 | 0 | 0 | 0 | 10.9546 | 447.4918 | 2.2975 | 1.8023 | 1.8023 | 429.9676 | 1.2077 | 17.7538 | 255.521 | 34.371 | 2.2975 | 1.2077 | 16.0864 | 2.2793 | 1 | 0 | 0 | 1.8843
2014-10-02 | 19時 | 17.5611 | 0 | 0 | 0.02536 | 1 | 0.347 | 12.3447 | 37.897 | 3.526 | 3.861 | 0.088 | 0.123 | 0 | 0 | 0 | 23.9465 | 4771.7098 | 0 | 0 | 0 | 0 | 0 | 0 | 10.3345 | 448.0342 | 2.2975 | 1.804 | 1.804 | 429.4059 | 1.162 | 16.2057 | 255.521 | 34.371 | 2.2975 | 1.162 | 15.6768 | 2.2213 | 1 | 0 | 0 | 1.8843
2014-10-02 | 20時 | 17.3477 | 0 | 0 | 0.026282 | 1 | 0.347 | 11.6407 | 37.897 | 3.526 | 3.7474 | 0.0912 | 0.123 | 0 | 0 | 0 | 23.6949 | 4771.7098 | 0 | 0 | 0 | 0 | 0 | 0 | 10.0352 | 448.3171 | 2.2975 | 1.8049 | 1.8049 | 429.1051 | 1.1384 | 15.3881 | 255.521 | 34.371 | 2.2975 | 1.1384 | 15.4634 | 2.1911 | 1 | 0 | 0 | 1.8843
2014-10-02 | 21時 | 17.1379 | 0 | 0 | 0.027809 | 1 | 0.347 | 11.0119 | 37.897 | 3.526 | 3.6338 | 0.0944 | 0.123 | 0 | 0 | 0 | 23.4395 | 4771.7098 | 0 | 0 | 0 | 0 | 0 | 0 | 9.7825 | 448.5536 | 2.2975 | 1.8056 | 1.8056 | 428.8213 | 1.1176 | 14.6457 | 255.521 | 34.371 | 2.2975 | 1.1176 | 15.2535 | 2.1613 | 1 | 0 | 0 | 1.8843
2014-10-02 | 22時 | 16.7791 | 0 | 0 | 0.030891 | 1 | 0.347 | 9.7969 | 37.897 | 3.526 | 3.435 | 0.1 | 0.123 | 0 | 0 | 0 | 22.9831 | 4771.7098 | 0 | 0 | 0 | 0 | 0 | 0 | 9.3289 | 449.0339 | 2.2975 | 1.8071 | 1.8071 | 428.2906 | 1.0783 | 13.2319 | 255.521 | 34.371 | 2.2975 | 1.0783 | 14.8947 | 2.1105 | 1 | 0 | 0 | 1.8843
2014-10-02 | 23時 | 16.5294 | 0 | 0 | 0.033158 | 1 | 0.347 | 8.9558 | 37.897 | 3.526 | 3.293 | 0.104 | 0.123 | 0 | 0 | 0 | 22.6498 | 4771.7098 | 0 | 0 | 0 | 0 | 0 | 0 | 9.039 | 449.3593 | 2.2975 | 1.8081 | 1.8081 | 427.9147 | 1.0517 | 12.2488 | 255.521 | 34.371 | 2.2975 | 1.0517 | 14.6451 | 2.0751 | 1 | 0 | 0 | 1.8843
2014-10-03 | 0時 | 16.4066 | 0 | 0 | 0.034396 | 1 | 0.347 | 8.4748 | 37.897 | 3.526 | 3.222 | 0.106 | 0.123 | 0 | 0 | 0 | 22.4809 | 4771.7098 | 0 | 0 | 0 | 0 | 0 | 0 | 8.8811 | 449.5576 | 2.2975 | 1.8087 | 1.8087 | 427.7094 | 1.0367 | 11.6968 | 255.521 | 34.371 | 2.2975 | 1.0367 | 14.5223 | 2.0577 | 1 | 0 | 0 | 1.8843
2014-10-03 | 1時 | 16.3336 | 0 | 0 | 0.035195 | 1 | 0.347 | 8.1505 | 37.897 | 3.526 | 3.1794 | 0.1072 | 0.123 | 0 | 0 | 0 | 22.3788 | 4771.7098 | 0 | 0 | 0 | 0 | 0 | 0 | 8.7776 | 449.6977 | 2.2975 | 1.8091 | 1.8091 | 427.5759 | 1.0267 | 11.3299 | 255.521 | 34.371 | 2.2975 | 1.0267 | 14.4493 | 2.0474 | 1 | 0 | 0 | 1.8843
2014-10-03 | 2時 | 16.237 | 0 | 0 | 0.036242 | 1 | 0.347 | 7.7446 | 37.897 | 3.526 | 3.1226 | 0.1088 | 0.123 | 0 | 0 | 0 | 22.2418 | 4771.7098 | 0 | 0 | 0 | 0 | 0 | 0 | 8.6515 | 449.8686 | 2.2975 | 1.8096 | 1.8096 | 427.4046 | 1.0143 | 10.8672 | 255.521 | 34.371 | 2.2975 | 1.0143 | 14.3527 | 2.0337 | 1 | 0 | 0 | 1.8843
2014-10-03 | 3時 | 16.0701 | 0 | 0 | 0.038086 | 1 | 0.347 | 7.0523 | 37.897 | 3.526 | 3.0232 | 0.1116 | 0.123 | 0 | 0 | 0 | 21.9998 | 4771.7098 | 0 | 0 | 0 | 0 | 0 | 0 | 8.4444 | 450.1571 | 2.2975 | 1.8105 | 1.8105 | 427.1078 | 0.99334 | 10.0755 | 255.521 | 34.371 | 2.2975 | 0.99334 | 14.1858 | 2.01 | 1 | 0 | 0 | 1.8843
2014-10-03 | 4時 | 15.976 | 0 | 0 | 0.039183 | 1 | 0.347 | 6.6404 | 37.897 | 3.526 | 2.9664 | 0.1132 | 0.123 | 0 | 0 | 0 | 21.8601 | 4771.7098 | 0 | 0 | 0 | 0 | 0 | 0 | 8.3256 | 450.3317 | 2.2975 | 1.811 | 1.811 | 426.9328 | 0.98104 | 9.6068 | 255.521 | 34.371 | 2.2975 | 0.98104 | 14.0917 | 1.9967 | 1 | 0 | 0 | 1.8843
2014-10-03 | 5時 | 16.0465 | 0 | 0 | 0.038327 | 1 | 0.347 | 6.9733 | 37.897 | 3.526 | 3.009 | 0.112 | 0.123 | 0 | 0 | 0 | 21.965 | 4771.7098 | 0 | 0 | 0 | 0 | 0 | 0 | 8.4214 | 450.1865 | 2.2975 | 1.8106 | 1.8106 | 427.0708 | 0.99098 | 9.9823 | 255.521 | 34.371 | 2.2975 | 0.99098 | 14.1622 | 2.0067 | 1 | 0 | 0 | 1.8843
2014-10-03 | 6時 | 16.4801 | 0 | 0 | 0.03366 | 1 | 0.347 | 8.7552 | 37.897 | 3.526 | 3.2646 | 0.1048 | 0.123 | 0 | 0 | 0 | 22.5824 | 4771.7098 | 0 | 0 | 0 | 0 | 0 | 0 | 8.9725 | 449.4435 | 2.2975 | 1.8083 | 1.8083 | 427.8305 | 1.0454 | 12.0198 | 255.521 | 34.371 | 2.2975 | 1.0454 | 14.5958 | 2.0681 | 1 | 0 | 0 | 1.8843
2014-10-03 | 7時 | 17.0342 | 0 | 0 | 0.028734 | 1 | 0.347 | 10.6116 | 37.897 | 3.526 | 3.577 | 0.096 | 0.123 | 0 | 0 | 0 | 23.3103 | 4771.7098 | 0 | 0 | 0 | 0 | 0 | 0 | 9.6281 | 448.723 | 2.2975 | 1.8061 | 1.8061 | 428.6566 | 1.1046 | 14.1886 | 255.521 | 34.371 | 2.2975 | 1.1046 | 15.1499 | 2.1466 | 1 | 0 | 0 | 1.8843
2014-10-03 | 8時 | 17.5074 | 0 | 0 | 0.025591 | 1 | 0.347 | 12.2085 | 37.897 | 3.526 | 3.8326 | 0.0888 | 0.123 | 0 | 0 | 0 | 23.884 | 4771.7098 | 0 | 0 | 0 | 0 | 0 | 0 | 10.2752 | 448.0811 | 2.2975 | 1.8041 | 1.8041 | 429.3409 | 1.1574 | 16.0411 | 255.521 | 34.371 | 2.2975 | 1.1574 | 15.6231 | 2.2137 | 1 | 0 | 0 | 1.8843
2014-10-03 | 9時 | 18.5939 | 0 | 0 | 0.021095 | 1 | 0.347 | 15.5886 | 37.897 | 3.526 | 4.3864 | 0.0732 | 0.123 | 0 | 0 | 0 | 25.0591 | 4771.7098 | 0 | 0 | 0 | 0 | 0 | 0 | 11.9812 | 446.7234 | 2.2975 | 1.8 | 1.8 | 430.7648 | 1.2755 | 19.975 | 255.521 | 34.371 | 2.2975 | 1.2755 | 16.7095 | 2.3676 | 1 | 0 | 0 | 1.8843
2014-10-03 | 10時 | 19.4255 | 0 | 0 | 0.017867 | 1 | 0.347 | 18.2076 | 37.897 | 3.526 | 4.784 | 0.062 | 0.123 | 0 | 0 | 0 | 25.8457 | 4771.7098 | 0 | 0 | 0 | 0 | 0 | 0 | 13.7205 | 445.652 | 2.2975 | 1.7967 | 1.7967 | 431.7945 | 1.373 | 22.9916 | 255.521 | 34.371 | 2.2975 | 1.373 | 17.5411 | 2.4855 | 1 | 0 | 0 | 1.8843
2014-10-03 | 11時 | 20.3643 | 0 | 0 | 0.014409 | 1 | 0.347 | 20.9393 | 37.897 | 3.526 | 5.21 | 0.05 | 0.123 | 0 | 0 | 0 | 26.6355 | 4771.7098 | 0 | 0 | 0 | 0 | 0 | 0 | 16.0058 | 444.6603 | 2.2975 | 1.7936 | 1.7936 | 432.8433 | 1.4806 | 26.1493 | 255.521 | 34.371 | 2.2975 | 1.4806 | 18.48 | 2.6185 | 1 | 0 | 0 | 1.8843
2014-10-03 | 12時 | 20.7866 | 0 | 0 | 0.012911 | 1 | 0.347 | 22.1488 | 37.897 | 3.526 | 5.3946 | 0.0448 | 0.123 | 0 | 0 | 0 | 26.9607 | 4771.7098 | 0 | 0 | 0 | 0 | 0 | 0 | 17.1536 | 444.2949 | 2.2975 | 1.7925 | 1.7925 | 433.29 | 1.5302 | 27.5434 | 255.521 | 34.371 | 2.2975 | 1.5302 | 18.9022 | 2.6783 | 1 | 0 | 0 | 1.8843
2014-10-03 | 13時 | 20.4609 | 0 | 0 | 0.014063 | 1 | 0.347 | 21.2309 | 37.897 | 3.526 | 5.2526 | 0.0488 | 0.123 | 0 | 0 | 0 | 26.7115 | 4771.7098 | 0 | 0 | 0 | 0 | 0 | 0 | 16.2767 | 444.5639 | 2.2975 | 1.7933 | 1.7933 | 432.9495 | 1.4925 | 26.4835 | 255.521 | 34.371 | 2.2975 | 1.4925 | 18.5766 | 2.6322 | 1 | 0 | 0 | 1.8843
2014-10-03 | 14時 | 19.8574 | 0 | 0 | 0.016254 | 1 | 0.347 | 19.447 | 37.897 | 3.526 | 4.9828 | 0.0564 | 0.123 | 0 | 0 | 0 | 26.2211 | 4771.7098 | 0 | 0 | 0 | 0 | 0 | 0 | 14.6971 | 445.1867 | 2.2975 | 1.7952 | 1.7952 | 432.2817 | 1.4211 | 24.4298 | 255.521 | 34.371 | 2.2975 | 1.4211 | 17.9731 | 2.5467 | 1 | 0 | 0 | 1.8843
2014-10-03 | 15時 | 19.1535 | 0 | 0 | 0.018905 | 1 | 0.347 | 17.3622 | 37.897 | 3.526 | 4.6562 | 0.0656 | 0.123 | 0 | 0 | 0 | 25.5981 | 4771.7098 | 0 | 0 | 0 | 0 | 0 | 0 | 13.1126 | 445.9925 | 2.2975 | 1.7977 | 1.7977 | 431.4666 | 1.3409 | 22.0184 | 255.521 | 34.371 | 2.2975 | 1.3409 | 17.2691 | 2.4469 | 1 | 0 | 0 | 1.8843
2014-10-03 | 16時 | 18.6228 | 0 | 0 | 0.02098 | 1 | 0.347 | 15.9003 | 37.897 | 3.526 | 4.4006 | 0.0728 | 0.123 | 0 | 0 | 0 | 25.088 | 4771.7098 | 0 | 0 | 0 | 0 | 0 | 0 | 12.1672 | 446.5523 | 2.2975 | 1.7994 | 1.7994 | 430.8518 | 1.2868 | 20.3009 | 255.521 | 34.371 | 2.2975 | 1.2868 | 16.7385 | 2.3717 | 1 | 0 | 0 | 1.8843
2014-10-03 | 17時 | 17.9154 | 0 | 0 | 0.023862 | 1 | 0.347 | 13.5671 | 37.897 | 3.526 | 4.0456 | 0.0828 | 0.123 | 0 | 0 | 0 | 24.3469 | 4771.7098 | 0 | 0 | 0 | 0 | 0 | 0 | 10.8995 | 447.5247 | 2.2975 | 1.8024 | 1.8024 | 429.9089 | 1.2038 | 17.6127 | 255.521 | 34.371 | 2.2975 | 1.2038 | 16.0311 | 2.2715 | 1 | 0 | 0 | 1.8843
2014-10-03 | 18時 | 17.778 | 0 | 0 | 0.024438 | 1 | 0.347 | 13.1735 | 37.897 | 3.526 | 3.9746 | 0.0848 | 0.123 | 0 | 0 | 0 | 24.1941 | 4771.7098 | 0 | 0 | 0 | 0 | 0 | 0 | 10.7111 | 447.6747 | 2.2975 | 1.8029 | 1.8029 | 429.735 | 1.1902 | 17.1481 | 255.521 | 34.371 | 2.2975 | 1.1902 | 15.8937 | 2.252 | 1 | 0 | 0 | 1.8843
2014-10-03 | 19時 | 17.778 | 0 | 0 | 0.024438 | 1 | 0.347 | 13.1434 | 37.897 | 3.526 | 3.9746 | 0.0848 | 0.123 | 0 | 0 | 0 | 24.1941 | 4771.7098 | 0 | 0 | 0 | 0 | 0 | 0 | 10.6968 | 447.6929 | 2.2975 | 1.803 | 1.803 | 429.7276 | 1.1892 | 17.118 | 255.521 | 34.371 | 2.2975 | 1.1892 | 15.8937 | 2.252 | 1 | 0 | 0 | 1.8843
2014-10-03 | 20時 | 17.7235 | 0.15669 | 0.15669 | 0.032691 | 1 | 0.35138 | 12.9442 | 37.909 | 3.5207 | 3.9407 | 0.0856 | 0.124 | 0.029269 | 0 | 0.10537 | 24.1326 | 4771.7098 | 0.10537 | 0.10537 | 0.00016614 | 0 | 0.001052 | 0 | 10.5982 | 447.7795 | 2.2982 | 1.8032 | 1.8032 | 429.6416 | 1.1824 | 16.8849 | 255.5508 | 34.3882 | 2.2982 | 1.1824 | 15.8392 | 2.2443 | 1 | 0.10415 | 0.00055831 | 1.8843
2014-10-03 | 21時 | 17.642 | 0 | 0 | 0.025014 | 1 | 0.347 | 12.7538 | 37.897 | 3.526 | 3.9036 | 0.0868 | 0.123 | 0 | 0 | 0 | 24.0398 | 4771.7098 | 0 | 0 | 0 | 0 | 0 | 0 | 10.5171 | 447.8403 | 2.2975 | 1.8034 | 1.8034 | 429.5539 | 1.1759 | 16.6574 | 255.521 | 34.371 | 2.2975 | 1.1759 | 15.7577 | 2.2328 | 1 | 0 | 0 | 1.8843
2014-10-03 | 22時 | 17.588 | 0 | 0 | 0.025245 | 1 | 0.347 | 12.6497 | 37.897 | 3.526 | 3.8752 | 0.0876 | 0.123 | 0 | 0 | 0 | 23.9777 | 4771.7098 | 0 | 0 | 0 | 0 | 0 | 0 | 10.4702 | 447.8678 | 2.2975 | 1.8035 | 1.8035 | 429.497 | 1.1723 | 16.5249 | 255.521 | 34.371 | 2.2975 | 1.1723 | 15.7037 | 2.2251 | 1 | 0 | 0 | 1.8843
2014-10-03 | 23時 | 17.454 | 0 | 0 | 0.025821 | 1 | 0.347 | 12.1388 | 37.897 | 3.526 | 3.8042 | 0.0896 | 0.123 | 0 | 0 | 0 | 23.8212 | 4771.7098 | 0 | 0 | 0 | 0 | 0 | 0 | 10.2453 | 448.0878 | 2.2975 | 1.8042 | 1.8042 | 429.2923 | 1.155 | 15.943 | 255.521 | 34.371 | 2.2975 | 1.155 | 15.5697 | 2.2061 | 1 | 0 | 0 | 1.8843
2014-10-04 | 0時 | 17.4007 | 0 | 0 | 0.026052 | 1 | 0.347 | 12.0061 | 37.897 | 3.526 | 3.7758 | 0.0904 | 0.123 | 0 | 0 | 0 | 23.7582 | 4771.7098 | 0 | 0 | 0 | 0 | 0 | 0 | 10.1886 | 448.1325 | 2.2975 | 1.8043 | 1.8043 | 429.228 | 1.1506 | 15.7819 | 255.521 | 34.371 | 2.2975 | 1.1506 | 15.5164 | 2.1986 | 1 | 0 | 0 | 1.8843
2014-10-04 | 1時 | 17.3477 | 0 | 0 | 0.026282 | 1 | 0.347 | 11.7076 | 37.897 | 3.526 | 3.7474 | 0.0912 | 0.123 | 0 | 0 | 0 | 23.6949 | 4771.7098 | 0 | 0 | 0 | 0 | 0 | 0 | 10.063 | 448.2768 | 2.2975 | 1.8047 | 1.8047 | 429.122 | 1.1406 | 15.455 | 255.521 | 34.371 | 2.2975 | 1.1406 | 15.4634 | 2.1911 | 1 | 0 | 0 | 1.8843
2014-10-04 | 2時 | 17.3477 | 0 | 0 | 0.026282 | 1 | 0.347 | 11.5737 | 37.897 | 3.526 | 3.7474 | 0.0912 | 0.123 | 0 | 0 | 0 | 23.6949 | 4771.7098 | 0 | 0 | 0 | 0 | 0 | 0 | 10.0075 | 448.3573 | 2.2975 | 1.805 | 1.805 | 429.0882 | 1.1362 | 15.3211 | 255.521 | 34.371 | 2.2975 | 1.1362 | 15.4634 | 2.1911 | 1 | 0 | 0 | 1.8843
2014-10-04 | 3時 | 17.0859 | 0 | 0 | 0.028431 | 1 | 0.347 | 10.6688 | 37.897 | 3.526 | 3.6054 | 0.0952 | 0.123 | 0 | 0 | 0 | 23.375 | 4771.7098 | 0 | 0 | 0 | 0 | 0 | 0 | 9.6497 | 448.7239 | 2.2975 | 1.8061 | 1.8061 | 428.7022 | 1.1064 | 14.2742 | 255.521 | 34.371 | 2.2975 | 1.1064 | 15.2016 | 2.154 | 1 | 0 | 0 | 1.8843
2014-10-04 | 4時 | 16.9315 | 0 | 0 | 0.029848 | 1 | 0.347 | 10.0605 | 37.897 | 3.526 | 3.5202 | 0.0976 | 0.123 | 0 | 0 | 0 | 23.1802 | 4771.7098 | 0 | 0 | 0 | 0 | 0 | 0 | 9.4233 | 448.9819 | 2.2975 | 1.8069 | 1.8069 | 428.4518 | 1.0868 | 13.5807 | 255.521 | 34.371 | 2.2975 | 1.0868 | 15.0472 | 2.1321 | 1 | 0 | 0 | 1.8843
2014-10-04 | 5時 | 16.8043 | 0 | 0 | 0.030945 | 1 | 0.347 | 9.6467 | 37.897 | 3.526 | 3.4492 | 0.0996 | 0.123 | 0 | 0 | 0 | 23.0161 | 4771.7098 | 0 | 0 | 0 | 0 | 0 | 0 | 9.2754 | 449.1409 | 2.2975 | 1.8074 | 1.8074 | 428.2664 | 1.0735 | 13.0959 | 255.521 | 34.371 | 2.2975 | 1.0735 | 14.92 | 2.1141 | 1 | 0 | 0 | 1.8843
2014-10-04 | 6時 | 16.855 | 0 | 0 | 0.03046 | 1 | 0.347 | 9.8499 | 37.897 | 3.526 | 3.4776 | 0.0988 | 0.123 | 0 | 0 | 0 | 23.0819 | 4771.7098 | 0 | 0 | 0 | 0 | 0 | 0 | 9.3475 | 449.0549 | 2.2975 | 1.8071 | 1.8071 | 428.3505 | 1.08 | 13.3275 | 255.521 | 34.371 | 2.2975 | 1.08 | 14.9707 | 2.1213 | 1 | 0 | 0 | 1.8843
2014-10-04 | 7時 | 16.7791 | 0 | 0 | 0.031121 | 1 | 0.347 | 9.6032 | 37.897 | 3.526 | 3.435 | 0.1 | 0.123 | 0 | 0 | 0 | 22.9831 | 4771.7098 | 0 | 0 | 0 | 0 | 0 | 0 | 9.2602 | 449.1493 | 2.2975 | 1.8074 | 1.8074 | 428.2396 | 1.0721 | 13.0382 | 255.521 | 34.371 | 2.2975 | 1.0721 | 14.8947 | 2.1105 | 1 | 0 | 0 | 1.8843
2014-10-04 | 8時 | 16.906 | 0 | 0 | 0.03011 | 1 | 0.347 | 9.94 | 37.897 | 3.526 | 3.506 | 0.098 | 0.123 | 0 | 0 | 0 | 23.1475 | 4771.7098 | 0 | 0 | 0 | 0 | 0 | 0 | 9.3797 | 449.0363 | 2.2975 | 1.8071 | 1.8071 | 428.4049 | 1.0829 | 13.446 | 255.521 | 34.371 | 2.2975 | 1.0829 | 15.0216 | 2.1285 | 1 | 0 | 0 | 1.8843
2014-10-04 | 9時 | 17.0085 | 0 | 0 | 0.029406 | 1 | 0.347 | 10.1275 | 37.897 | 3.526 | 3.5628 | 0.0964 | 0.123 | 0 | 0 | 0 | 23.2779 | 4771.7098 | 0 | 0 | 0 | 0 | 0 | 0 | 9.4474 | 448.9946 | 2.2975 | 1.8069 | 1.8069 | 428.5155 | 1.0889 | 13.6903 | 255.521 | 34.371 | 2.2975 | 1.0889 | 15.1242 | 2.143 | 1 | 0 | 0 | 1.8843
2014-10-04 | 10時 | 16.9315 | 0 | 0 | 0.030236 | 1 | 0.347 | 9.7246 | 37.897 | 3.526 | 3.5202 | 0.0976 | 0.123 | 0 | 0 | 0 | 23.1802 | 4771.7098 | 0 | 0 | 0 | 0 | 0 | 0 | 9.3023 | 449.1822 | 2.2975 | 1.8075 | 1.8075 | 428.3636 | 1.076 | 13.2448 | 255.521 | 34.371 | 2.2975 | 1.076 | 15.0472 | 2.1321 | 1 | 0 | 0 | 1.8843
2014-10-04 | 11時 | 16.8805 | 0 | 0 | 0.030726 | 1 | 0.347 | 9.5163 | 37.897 | 3.526 | 3.4918 | 0.0984 | 0.123 | 0 | 0 | 0 | 23.1147 | 4771.7098 | 0 | 0 | 0 | 0 | 0 | 0 | 9.2292 | 449.2711 | 2.2975 | 1.8078 | 1.8078 | 428.2779 | 1.0694 | 13.0081 | 255.521 | 34.371 | 2.2975 | 1.0694 | 14.9962 | 2.1249 | 1 | 0 | 0 | 1.8843
2014-10-04 | 12時 | 16.855 | 0 | 0 | 0.030905 | 1 | 0.347 | 9.4692 | 37.897 | 3.526 | 3.4776 | 0.0988 | 0.123 | 0 | 0 | 0 | 23.0819 | 4771.7098 | 0 | 0 | 0 | 0 | 0 | 0 | 9.2129 | 449.2816 | 2.2975 | 1.8078 | 1.8078 | 428.2501 | 1.0679 | 12.9468 | 255.521 | 34.371 | 2.2975 | 1.0679 | 14.9707 | 2.1213 | 1 | 0 | 0 | 1.8843
2014-10-04 | 13時 | 16.855 | 0 | 0 | 0.03095 | 1 | 0.347 | 9.431 | 37.897 | 3.526 | 3.4776 | 0.0988 | 0.123 | 0 | 0 | 0 | 23.0819 | 4771.7098 | 0 | 0 | 0 | 0 | 0 | 0 | 9.1996 | 449.3043 | 2.2975 | 1.8079 | 1.8079 | 428.24 | 1.0667 | 12.9086 | 255.521 | 34.371 | 2.2975 | 1.0667 | 14.9707 | 2.1213 | 1 | 0 | 0 | 1.8843
2014-10-04 | 14時 | 16.7036 | 0 | 0 | 0.032261 | 1 | 0.347 | 8.9615 | 37.897 | 3.526 | 3.3924 | 0.1012 | 0.123 | 0 | 0 | 0 | 22.8838 | 4771.7098 | 0 | 0 | 0 | 0 | 0 | 0 | 9.04 | 449.4784 | 2.2975 | 1.8084 | 1.8084 | 428.0231 | 1.0519 | 12.3539 | 255.521 | 34.371 | 2.2975 | 1.0519 | 14.8193 | 2.0998 | 1 | 0 | 0 | 1.8843
2014-10-04 | 15時 | 16.3336 | 0 | 0 | 0.035696 | 1 | 0.347 | 7.7562 | 37.897 | 3.526 | 3.1794 | 0.1072 | 0.123 | 0 | 0 | 0 | 22.3788 | 4771.7098 | 0 | 0 | 0 | 0 | 0 | 0 | 8.6546 | 449.9315 | 2.2975 | 1.8098 | 1.8098 | 427.4683 | 1.0146 | 10.9356 | 255.521 | 34.371 | 2.2975 | 1.0146 | 14.4493 | 2.0474 | 1 | 0 | 0 | 1.8843
2014-10-04 | 16時 | 16.2852 | 0 | 0 | 0.036284 | 1 | 0.347 | 7.5036 | 37.897 | 3.526 | 3.151 | 0.108 | 0.123 | 0 | 0 | 0 | 22.3104 | 4771.7098 | 0 | 0 | 0 | 0 | 0 | 0 | 8.5778 | 450.0464 | 2.2975 | 1.8102 | 1.8102 | 427.3686 | 1.007 | 10.6546 | 255.521 | 34.371 | 2.2975 | 1.007 | 14.4009 | 2.0405 | 1 | 0 | 0 | 1.8843
2014-10-04 | 17時 | 16.1891 | 47.9472 | 47.9472 | 1.3703 | 1 | 0.73978 | 0.66012 | 40.4161 | 2.4174 | 1.9424 | 0.274 | 0.25518 | 6.1592 | 166.758 | 22.173 | 22.173 | 4771.7098 | 188.931 | 188.7927 | 0.36076 | 0.13834 | 1.8843 | 0.13834 | 6.346 | 454.4507 | 2.4431 | 1.8182 | 1.8182 | 424.1035 | 0.81502 | 2.6026 | 261.8679 | 37.9987 | 2.4431 | 0.81502 | 14.3048 | 2.0269 | 1 | 186.5476 | 1 | 1.8843
2014-10-04 | 18時 | 16.0938 | 0 | 0 | 0.038465 | 1 | 0.347 | 6.6619 | 37.897 | 3.526 | 3.0374 | 0.1112 | 0.123 | 0 | 0 | 0 | 22.0346 | 4771.7098 | 0 | 0 | 0 | 0 | 0 | 0 | 8.3312 | 450.4061 | 2.2975 | 1.8113 | 1.8113 | 427.0139 | 0.98168 | 9.6993 | 255.521 | 34.371 | 2.2975 | 0.98168 | 14.2095 | 2.0134 | 1 | 0 | 0 | 1.8843
2014-10-04 | 19時 | 15.9995 | 0 | 0 | 0.039586 | 1 | 0.347 | 6.2367 | 37.897 | 3.526 | 2.9806 | 0.1128 | 0.123 | 0 | 0 | 0 | 21.8951 | 4771.7098 | 0 | 0 | 0 | 0 | 0 | 0 | 8.2118 | 450.5887 | 2.2975 | 1.8118 | 1.8118 | 426.8341 | 0.96909 | 9.2173 | 255.521 | 34.371 | 2.2975 | 0.96909 | 14.1151 | 2 | 1 | 0 | 0 | 1.8843
2014-10-04 | 20時 | 15.8595 | 48.0751 | 48.0751 | 1.3814 | 1 | 0.74257 | -0.5382 | 40.3606 | 2.4418 | 1.769 | 0.288 | 0.25247 | 6.0234 | 167.1886 | 21.6842 | 21.6842 | 4771.7098 | 188.8728 | 188.8074 | 0.37551 | 0.065399 | 1.8843 | 0.065399 | 6.1529 | 454.9566 | 2.4398 | 1.8198 | 1.8198 | 423.552 | 0.78448 | 1.2308 | 261.7266 | 37.9188 | 2.4398 | 0.78448 | 13.9752 | 1.9802 | 1 | 186.5476 | 1 | 1.8843
2014-10-04 | 21時 | 15.8134 | 16.6729 | 16.6729 | 1.3491 | 1 | 0.74293 | -0.83399 | 40.3525 | 2.4453 | 1.7443 | 0.116 | 0.32713 | 6.0037 | 53.9878 | 21.6134 | 21.6134 | 4771.7098 | 75.6012 | 75.6012 | 0.1512 | 0 | 0.7545 | 0 | 6.1056 | 455.1095 | 2.4394 | 1.8203 | 1.8203 | 423.4331 | 0.77708 | 0.91031 | 261.7061 | 37.9072 | 2.4394 | 0.77708 | 13.929 | 1.9737 | 1 | 74.6955 | 0.40041 | 1.8843
2014-10-04 | 22時 | 15.3635 | 0 | 0 | 0.047619 | 1 | 0.347 | 3.4571 | 37.897 | 3.526 | 2.583 | 0.124 | 0.123 | 0 | 0 | 0 | 20.892 | 4771.7098 | 0 | 0 | 0 | 0 | 0 | 0 | 7.5043 | 451.7622 | 2.2975 | 1.8154 | 1.8154 | 425.6116 | 0.88978 | 6.0401 | 255.521 | 34.371 | 2.2975 | 0.88978 | 13.4792 | 1.9099 | 1 | 0 | 0 | 1.8843
2014-10-04 | 23時 | 15.5408 | 0 | 0 | 0.045519 | 1 | 0.347 | 4.0604 | 37.897 | 3.526 | 2.6966 | 0.1208 | 0.123 | 0 | 0 | 0 | 21.1835 | 4771.7098 | 0 | 0 | 0 | 0 | 0 | 0 | 7.6479 | 451.5384 | 2.2975 | 1.8147 | 1.8147 | 425.9081 | 0.90657 | 6.757 | 255.521 | 34.371 | 2.2975 | 0.90657 | 13.6565 | 1.935 | 1 | 0 | 0 | 1.8843
2014-10-05 | 0時 | 12.1627 | 0 | 0 | 0.058419 | 0.85 | 0.347 | 2.7236 | 37.897 | 3.526 | 2.4978 | 0.1264 | 0.123 | 0 | 0 | 0 | 17.5702 | 4771.7098 | 0 | 0 | 0 | 0 | 0 | 0 | 7.3357 | 452.1013 | 2.2975 | 1.8164 | 1.8164 | 425.3037 | 0.8697 | 5.2214 | 255.521 | 34.371 | 2.2975 | 0.8697 | 10.2784 | 1.8914 | 0.77 | 0 | 0 | 1.8843
2014-10-05 | 1時 | 15.2329 | 0 | 0 | 0.049938 | 1 | 0.347 | 2.5392 | 37.897 | 3.526 | 2.4978 | 0.1264 | 0.123 | 0 | 0 | 0 | 20.6708 | 4771.7098 | 0 | 0 | 0 | 0 | 0 | 0 | 7.2943 | 452.2131 | 2.2975 | 1.8168 | 1.8168 | 425.2479 | 0.8647 | 5.037 | 255.521 | 34.371 | 2.2975 | 0.8647 | 13.3485 | 1.8914 | 1 | 0 | 0 | 1.8843
2014-10-05 | 2時 | 15.0829 | 0 | 0 | 0.052058 | 1 | 0.347 | 1.8907 | 37.897 | 3.526 | 2.3984 | 0.1292 | 0.123 | 0 | 0 | 0 | 20.41 | 4771.7098 | 0 | 0 | 0 | 0 | 0 | 0 | 7.1524 | 452.4869 | 2.2975 | 1.8176 | 1.8176 | 424.9483 | 0.8473 | 4.2891 | 255.521 | 34.371 | 2.2975 | 0.8473 | 13.1986 | 1.8702 | 1 | 0 | 0 | 1.8843
2014-10-05 | 3時 | 11.8383 | 0 | 0 | 0.065771 | 0.85 | 0.347 | 0.81865 | 37.897 | 3.526 | 2.2138 | 0.1344 | 0.123 | 0 | 0 | 0 | 16.9301 | 4771.7098 | 0 | 0 | 0 | 0 | 0 | 0 | 6.9281 | 452.9214 | 2.2975 | 1.8189 | 1.8189 | 424.4287 | 0.81912 | 3.0325 | 255.521 | 34.371 | 2.2975 | 0.81912 | 9.954 | 1.8317 | 0.77 | 0 | 0 | 1.8843
2014-10-05 | 4時 | 11.9019 | 0 | 0 | 0.064364 | 0.85 | 0.347 | 1.1459 | 37.897 | 3.526 | 2.2706 | 0.1328 | 0.123 | 0 | 0 | 0 | 17.0598 | 4771.7098 | 0 | 0 | 0 | 0 | 0 | 0 | 6.9953 | 452.7884 | 2.2975 | 1.8185 | 1.8185 | 424.5882 | 0.82765 | 3.4165 | 255.521 | 34.371 | 2.2975 | 0.82765 | 10.0175 | 1.8434 | 0.77 | 0 | 0 | 1.8843
2014-10-05 | 5時 | 11.966 | 0 | 0 | 0.062718 | 0.85 | 0.347 | 1.6093 | 37.897 | 3.526 | 2.3274 | 0.1312 | 0.123 | 0 | 0 | 0 | 17.1886 | 4771.7098 | 0 | 0 | 0 | 0 | 0 | 0 | 7.0924 | 452.5728 | 2.2975 | 1.8179 | 1.8179 | 424.7893 | 0.83984 | 3.9367 | 255.521 | 34.371 | 2.2975 | 0.83984 | 10.0817 | 1.8552 | 0.77 | 0 | 0 | 1.8843
2014-10-05 | 6時 | 15.4517 | 0 | 0 | 0.046861 | 1 | 0.347 | 3.5564 | 37.897 | 3.526 | 2.6398 | 0.1224 | 0.123 | 0 | 0 | 0 | 21.0382 | 4771.7098 | 0 | 0 | 0 | 0 | 0 | 0 | 7.5273 | 451.7716 | 2.2975 | 1.8154 | 1.8154 | 425.6999 | 0.89253 | 6.1962 | 255.521 | 34.371 | 2.2975 | 0.89253 | 13.5674 | 1.9224 | 1 | 0 | 0 | 1.8843
2014-10-05 | 7時 | 16.0701 | 0 | 0 | 0.039593 | 1 | 0.347 | 5.9151 | 37.897 | 3.526 | 3.0232 | 0.1116 | 0.123 | 0 | 0 | 0 | 21.9998 | 4771.7098 | 0 | 0 | 0 | 0 | 0 | 0 | 8.123 | 450.8318 | 2.2975 | 1.8126 | 1.8126 | 426.7876 | 0.95966 | 8.9383 | 255.521 | 34.371 | 2.2975 | 0.95966 | 14.1858 | 2.01 | 1 | 0 | 0 | 1.8843
2014-10-05 | 8時 | 16.5294 | 0 | 0 | 0.034745 | 1 | 0.347 | 7.6661 | 37.897 | 3.526 | 3.293 | 0.104 | 0.123 | 0 | 0 | 0 | 22.6498 | 4771.7098 | 0 | 0 | 0 | 0 | 0 | 0 | 8.626 | 450.1247 | 2.2975 | 1.8104 | 1.8104 | 427.5645 | 1.0119 | 10.9591 | 255.521 | 34.371 | 2.2975 | 1.0119 | 14.6451 | 2.0751 | 1 | 0 | 0 | 1.8843
2014-10-05 | 9時 | 16.8805 | 0 | 0 | 0.031478 | 1 | 0.347 | 8.8704 | 37.897 | 3.526 | 3.4918 | 0.0984 | 0.123 | 0 | 0 | 0 | 23.1147 | 4771.7098 | 0 | 0 | 0 | 0 | 0 | 0 | 9.0087 | 449.6551 | 2.2975 | 1.809 | 1.809 | 428.1054 | 1.049 | 12.3622 | 255.521 | 34.371 | 2.2975 | 1.049 | 14.9962 | 2.1249 | 1 | 0 | 0 | 1.8843
2014-10-05 | 10時 | 17.1379 | 0 | 0 | 0.029277 | 1 | 0.347 | 9.6992 | 37.897 | 3.526 | 3.6338 | 0.0944 | 0.123 | 0 | 0 | 0 | 23.4395 | 4771.7098 | 0 | 0 | 0 | 0 | 0 | 0 | 9.2923 | 449.3375 | 2.2975 | 1.808 | 1.808 | 428.4796 | 1.0752 | 13.333 | 255.521 | 34.371 | 2.2975 | 1.0752 | 15.2535 | 2.1613 | 1 | 0 | 0 | 1.8843
2014-10-05 | 11時 | 16.8297 | 0 | 0 | 0.031898 | 1 | 0.347 | 8.7299 | 37.897 | 3.526 | 3.4634 | 0.0992 | 0.123 | 0 | 0 | 0 | 23.0491 | 4771.7098 | 0 | 0 | 0 | 0 | 0 | 0 | 8.9624 | 449.7034 | 2.2975 | 1.8091 | 1.8091 | 428.037 | 1.0447 | 12.1933 | 255.521 | 34.371 | 2.2975 | 1.0447 | 14.9453 | 2.1177 | 1 | 0 | 0 | 1.8843
2014-10-05 | 12時 | 17.2161 | 0 | 0 | 0.028335 | 1 | 0.347 | 10.2168 | 37.897 | 3.526 | 3.6764 | 0.0932 | 0.123 | 0 | 0 | 0 | 23.5358 | 4771.7098 | 0 | 0 | 0 | 0 | 0 | 0 | 9.4791 | 449.0816 | 2.2975 | 1.8072 | 1.8072 | 428.662 | 1.0918 | 13.8932 | 255.521 | 34.371 | 2.2975 | 1.0918 | 15.3318 | 2.1724 | 1 | 0 | 0 | 1.8843
2014-10-05 | 13時 | 16.8805 | 0 | 0 | 0.031212 | 1 | 0.347 | 9.0987 | 37.897 | 3.526 | 3.4918 | 0.0984 | 0.123 | 0 | 0 | 0 | 23.1147 | 4771.7098 | 0 | 0 | 0 | 0 | 0 | 0 | 9.0854 | 449.5194 | 2.2975 | 1.8085 | 1.8085 | 428.1667 | 1.0562 | 12.5905 | 255.521 | 34.371 | 2.2975 | 1.0562 | 14.9962 | 2.1249 | 1 | 0 | 0 | 1.8843
2014-10-05 | 14時 | 16.7538 | 0 | 0 | 0.032459 | 1 | 0.347 | 8.5808 | 37.897 | 3.526 | 3.4208 | 0.1004 | 0.123 | 0 | 0 | 0 | 22.9501 | 4771.7098 | 0 | 0 | 0 | 0 | 0 | 0 | 8.9138 | 449.7395 | 2.2975 | 1.8092 | 1.8092 | 427.951 | 1.04 | 12.0016 | 255.521 | 34.371 | 2.2975 | 1.04 | 14.8695 | 2.1069 | 1 | 0 | 0 | 1.8843
2014-10-05 | 15時 | 16.6535 | 0 | 0 | 0.033351 | 1 | 0.347 | 8.2694 | 37.897 | 3.526 | 3.364 | 0.102 | 0.123 | 0 | 0 | 0 | 22.8172 | 4771.7098 | 0 | 0 | 0 | 0 | 0 | 0 | 8.8138 | 449.8543 | 2.2975 | 1.8096 | 1.8096 | 427.8057 | 1.0304 | 11.6334 | 255.521 | 34.371 | 2.2975 | 1.0304 | 14.7692 | 2.0927 | 1 | 0 | 0 | 1.8843
2014-10-05 | 16時 | 16.1891 | 0 | 0 | 0.03796 | 1 | 0.347 | 6.626 | 37.897 | 3.526 | 3.0942 | 0.1096 | 0.123 | 0 | 0 | 0 | 22.173 | 4771.7098 | 0 | 0 | 0 | 0 | 0 | 0 | 8.3205 | 450.497 | 2.2975 | 1.8115 | 1.8115 | 427.0639 | 0.98061 | 9.7202 | 255.521 | 34.371 | 2.2975 | 0.98061 | 14.3048 | 2.0269 | 1 | 0 | 0 | 1.8843
2014-10-05 | 17時 | 15.9526 | 43.4965 | 43.4965 | 1.3541 | 1 | 0.74182 | -0.5457 | 40.3766 | 2.4347 | 1.8185 | 0.1136 | 0.32913 | 6.0625 | 150.5278 | 21.8251 | 21.8251 | 4771.7098 | 172.3529 | 172.3529 | 0.33894 | 0 | 1.7201 | 0 | 6.1484 | 455.033 | 2.4408 | 1.82 | 1.82 | 423.5995 | 0.78429 | 1.2728 | 261.7673 | 37.9418 | 2.4408 | 0.78429 | 14.0683 | 1.9934 | 1 | 170.2938 | 0.91287 | 1.8843
2014-10-05 | 18時 | 15.9995 | 0 | 0 | 0.039975 | 1 | 0.347 | 5.9462 | 37.897 | 3.526 | 2.9806 | 0.1128 | 0.123 | 0 | 0 | 0 | 21.8951 | 4771.7098 | 0 | 0 | 0 | 0 | 0 | 0 | 8.1318 | 450.7612 | 2.2975 | 1.8123 | 1.8123 | 426.7517 | 0.96057 | 8.9268 | 255.521 | 34.371 | 2.2975 | 0.96057 | 14.1151 | 2 | 1 | 0 | 0 | 1.8843
2014-10-05 | 19時 | 15.8134 | 0 | 0 | 0.042175 | 1 | 0.347 | 5.172 | 37.897 | 3.526 | 2.867 | 0.116 | 0.123 | 0 | 0 | 0 | 21.6134 | 4771.7098 | 0 | 0 | 0 | 0 | 0 | 0 | 7.9264 | 451.0825 | 2.2975 | 1.8133 | 1.8133 | 426.4103 | 0.93811 | 8.039 | 255.521 | 34.371 | 2.2975 | 0.93811 | 13.929 | 1.9737 | 1 | 0 | 0 | 1.8843
2014-10-05 | 20時 | 15.4962 | 48.2865 | 48.2865 | 1.402 | 1 | 0.74519 | -2.1659 | 40.2954 | 2.4705 | 1.5716 | 0.304 | 0.24928 | 5.8642 | 167.8867 | 21.111 | 21.111 | 4771.7098 | 188.9977 | 188.8243 | 0.39236 | 0.1734 | 1.8843 | 0.1734 | 5.9038 | 455.718 | 2.436 | 1.8223 | 1.8223 | 422.8312 | 0.74439 | -0.59426 | 261.561 | 37.825 | 2.436 | 0.74439 | 13.6118 | 1.9287 | 1 | 186.5476 | 1 | 1.8843
2014-10-05 | 21時 | 12.1794 | 22.3394 | 22.3394 | 1.3197 | 0.85 | 0.74572 | -2.0495 | 39.8967 | 2.6459 | 1.5977 | 0.126 | 0.28924 | 4.8894 | 74.6296 | 17.6017 | 17.6017 | 4771.7098 | 92.2312 | 92.2312 | 0.19729 | 0 | 0.92034 | 0 | 5.9954 | 455.3945 | 2.4126 | 1.8221 | 1.8221 | 422.8951 | 0.74721 | -0.45183 | 260.549 | 37.2508 | 2.4126 | 0.74721 | 10.295 | 1.8945 | 0.77 | 91.1136 | 0.48842 | 1.8843
2014-10-05 | 22時 | 12.1961 | 0 | 0 | 0.057216 | 0.85 | 0.347 | 3.1917 | 37.897 | 3.526 | 2.5262 | 0.1256 | 0.123 | 0 | 0 | 0 | 17.6331 | 4771.7098 | 0 | 0 | 0 | 0 | 0 | 0 | 7.4426 | 451.8529 | 2.2975 | 1.8157 | 1.8157 | 425.4736 | 0.88247 | 5.7179 | 255.521 | 34.371 | 2.2975 | 0.88247 | 10.3117 | 1.8975 | 0.77 | 0 | 0 | 1.8843
2014-10-05 | 23時 | 12.0472 | 0 | 0 | 0.060291 | 0.85 | 0.347 | 2.4069 | 37.897 | 3.526 | 2.3984 | 0.1292 | 0.123 | 0 | 0 | 0 | 17.3485 | 4771.7098 | 0 | 0 | 0 | 0 | 0 | 0 | 7.2654 | 452.1725 | 2.2975 | 1.8166 | 1.8166 | 425.1056 | 0.86113 | 4.8053 | 255.521 | 34.371 | 2.2975 | 0.86113 | 10.1629 | 1.8702 | 0.77 | 0 | 0 | 1.8843
2014-10-06 | 0時 | 11.8859 | 0 | 0 | 0.063786 | 0.85 | 0.347 | 1.5487 | 37.897 | 3.526 | 2.2564 | 0.1332 | 0.123 | 0 | 0 | 0 | 17.0274 | 4771.7098 | 0 | 0 | 0 | 0 | 0 | 0 | 7.0799 | 452.5237 | 2.2975 | 1.8177 | 1.8177 | 424.6981 | 0.83824 | 3.8051 | 255.521 | 34.371 | 2.2975 | 0.83824 | 10.0016 | 1.8405 | 0.77 | 0 | 0 | 1.8843
2014-10-06 | 1時 | 11.8068 | 0 | 0 | 0.065639 | 0.85 | 0.347 | 1.0867 | 37.897 | 3.526 | 2.1854 | 0.1352 | 0.123 | 0 | 0 | 0 | 16.865 | 4771.7098 | 0 | 0 | 0 | 0 | 0 | 0 | 6.9834 | 452.7215 | 2.2975 | 1.8183 | 1.8183 | 424.4831 | 0.8261 | 3.2721 | 255.521 | 34.371 | 2.2975 | 0.8261 | 9.9225 | 1.8259 | 0.77 | 0 | 0 | 1.8843
2014-10-06 | 2時 | 11.7134 | 0 | 0 | 0.068023 | 0.85 | 0.347 | 0.47148 | 37.897 | 3.526 | 2.1002 | 0.1376 | 0.123 | 0 | 0 | 0 | 16.6683 | 4771.7098 | 0 | 0 | 0 | 0 | 0 | 0 | 6.8583 | 452.9989 | 2.2975 | 1.8191 | 1.8191 | 424.2049 | 0.81015 | 2.5717 | 255.521 | 34.371 | 2.2975 | 0.81015 | 9.829 | 1.8087 | 0.77 | 0 | 0 | 1.8843
2014-10-06 | 3時 | 11.6062 | 0 | 0 | 0.070829 | 0.85 | 0.347 | -0.2282 | 37.897 | 3.526 | 2.0008 | 0.1404 | 0.123 | 0 | 0 | 0 | 16.4364 | 4771.7098 | 0 | 0 | 0 | 0 | 0 | 0 | 6.7206 | 453.315 | 2.2975 | 1.8201 | 1.8201 | 423.884 | 0.7923 | 1.7726 | 255.521 | 34.371 | 2.2975 | 0.7923 | 9.7219 | 1.789 | 0.77 | 0 | 0 | 1.8843
2014-10-06 | 4時 | 11.6062 | 0 | 0 | 0.070829 | 0.85 | 0.347 | -0.2282 | 37.897 | 3.526 | 2.0008 | 0.1404 | 0.123 | 0 | 0 | 0 | 16.4364 | 4771.7098 | 0 | 0 | 0 | 0 | 0 | 0 | 6.7206 | 453.315 | 2.2975 | 1.8201 | 1.8201 | 423.884 | 0.7923 | 1.7726 | 255.521 | 34.371 | 2.2975 | 0.7923 | 9.7219 | 1.789 | 0.77 | 0 | 0 | 1.8843
2014-10-06 | 5時 | 11.6366 | 0 | 0 | 0.069951 | 0.85 | 0.347 | 0.0056801 | 37.897 | 3.526 | 2.0292 | 0.1396 | 0.123 | 0 | 0 | 0 | 16.5029 | 4771.7098 | 0 | 0 | 0 | 0 | 0 | 0 | 6.7661 | 453.203 | 2.2975 | 1.8198 | 1.8198 | 423.9866 | 0.79823 | 2.0349 | 255.521 | 34.371 | 2.2975 | 0.79823 | 9.7523 | 1.7946 | 0.77 | 0 | 0 | 1.8843
2014-10-06 | 6時 | 11.966 | 0 | 0 | 0.062215 | 0.85 | 0.347 | 1.8767 | 37.897 | 3.526 | 2.3274 | 0.1312 | 0.123 | 0 | 0 | 0 | 17.1886 | 4771.7098 | 0 | 0 | 0 | 0 | 0 | 0 | 7.1497 | 452.4092 | 2.2975 | 1.8174 | 1.8174 | 424.8713 | 0.84693 | 4.2041 | 255.521 | 34.371 | 2.2975 | 0.84693 | 10.0817 | 1.8552 | 0.77 | 0 | 0 | 1.8843
2014-10-06 | 7時 | 15.6082 | 0 | 0 | 0.04471 | 1 | 0.347 | 4.3109 | 37.897 | 3.526 | 2.7392 | 0.1196 | 0.123 | 0 | 0 | 0 | 21.2918 | 4771.7098 | 0 | 0 | 0 | 0 | 0 | 0 | 7.709 | 451.4404 | 2.2975 | 1.8144 | 1.8144 | 426.0261 | 0.91361 | 7.0501 | 255.521 | 34.371 | 2.2975 | 0.91361 | 13.7239 | 1.9446 | 1 | 0 | 0 | 1.8843
2014-10-06 | 8時 | 16.5294 | 0 | 0 | 0.034539 | 1 | 0.347 | 7.8332 | 37.897 | 3.526 | 3.293 | 0.104 | 0.123 | 0 | 0 | 0 | 22.6498 | 4771.7098 | 0 | 0 | 0 | 0 | 0 | 0 | 8.6774 | 450.0256 | 2.2975 | 1.8101 | 1.8101 | 427.6105 | 1.017 | 11.1262 | 255.521 | 34.371 | 2.2975 | 1.017 | 14.6451 | 2.0751 | 1 | 0 | 0 | 1.8843
2014-10-06 | 9時 | 17.3477 | 0 | 0 | 0.027317 | 1 | 0.347 | 10.5977 | 37.897 | 3.526 | 3.7474 | 0.0912 | 0.123 | 0 | 0 | 0 | 23.6949 | 4771.7098 | 0 | 0 | 0 | 0 | 0 | 0 | 9.6212 | 448.942 | 2.2975 | 1.8068 | 1.8068 | 428.8383 | 1.1041 | 14.3451 | 255.521 | 34.371 | 2.2975 | 1.1041 | 15.4634 | 2.1911 | 1 | 0 | 0 | 1.8843
2014-10-06 | 10時 | 17.6691 | 0 | 0 | 0.024899 | 1 | 0.347 | 11.7184 | 37.897 | 3.526 | 3.9178 | 0.0864 | 0.123 | 0 | 0 | 0 | 24.0708 | 4771.7098 | 0 | 0 | 0 | 0 | 0 | 0 | 10.0657 | 448.4816 | 2.2975 | 1.8054 | 1.8054 | 429.3114 | 1.141 | 15.6362 | 255.521 | 34.371 | 2.2975 | 1.141 | 15.7848 | 2.2366 | 1 | 0 | 0 | 1.8843
2014-10-06 | 11時 | 17.6963 | 0 | 0 | 0.024784 | 1 | 0.347 | 11.8095 | 37.897 | 3.526 | 3.932 | 0.086 | 0.123 | 0 | 0 | 0 | 24.1017 | 4771.7098 | 0 | 0 | 0 | 0 | 0 | 0 | 10.1036 | 448.4445 | 2.2975 | 1.8053 | 1.8053 | 429.35 | 1.144 | 15.7415 | 255.521 | 34.371 | 2.2975 | 1.144 | 15.812 | 2.2405 | 1 | 0 | 0 | 1.8843
2014-10-06 | 12時 | 17.7507 | 0 | 0 | 0.024553 | 1 | 0.347 | 12.1144 | 37.897 | 3.526 | 3.9604 | 0.0852 | 0.123 | 0 | 0 | 0 | 24.1634 | 4771.7098 | 0 | 0 | 0 | 0 | 0 | 0 | 10.2331 | 448.2963 | 2.2975 | 1.8048 | 1.8048 | 429.4578 | 1.1542 | 16.0748 | 255.521 | 34.371 | 2.2975 | 1.1542 | 15.8664 | 2.2482 | 1 | 0 | 0 | 1.8843
2014-10-06 | 13時 | 17.454 | 0 | 0 | 0.026351 | 1 | 0.347 | 11.0585 | 37.897 | 3.526 | 3.8042 | 0.0896 | 0.123 | 0 | 0 | 0 | 23.8212 | 4771.7098 | 0 | 0 | 0 | 0 | 0 | 0 | 9.7991 | 448.7367 | 2.2975 | 1.8062 | 1.8062 | 429.019 | 1.1192 | 14.8627 | 255.521 | 34.371 | 2.2975 | 1.1192 | 15.5697 | 2.2061 | 1 | 0 | 0 | 1.8843
2014-10-06 | 14時 | 17.4007 | 0 | 0 | 0.026778 | 1 | 0.347 | 10.8786 | 37.897 | 3.526 | 3.7758 | 0.0904 | 0.123 | 0 | 0 | 0 | 23.7582 | 4771.7098 | 0 | 0 | 0 | 0 | 0 | 0 | 9.7289 | 448.8092 | 2.2975 | 1.8064 | 1.8064 | 428.9418 | 1.1133 | 14.6544 | 255.521 | 34.371 | 2.2975 | 1.1133 | 15.5164 | 2.1986 | 1 | 0 | 0 | 1.8843
2014-10-06 | 15時 | 17.0342 | 0 | 0 | 0.029892 | 1 | 0.347 | 9.5925 | 37.897 | 3.526 | 3.577 | 0.096 | 0.123 | 0 | 0 | 0 | 23.3103 | 4771.7098 | 0 | 0 | 0 | 0 | 0 | 0 | 9.2551 | 449.3309 | 2.2975 | 1.808 | 1.808 | 428.39 | 1.0718 | 13.1695 | 255.521 | 34.371 | 2.2975 | 1.0718 | 15.1499 | 2.1466 | 1 | 0 | 0 | 1.8843
2014-10-06 | 16時 | 16.7036 | 0 | 0 | 0.032689 | 1 | 0.347 | 8.6038 | 37.897 | 3.526 | 3.3924 | 0.1012 | 0.123 | 0 | 0 | 0 | 22.8838 | 4771.7098 | 0 | 0 | 0 | 0 | 0 | 0 | 8.9216 | 449.6908 | 2.2975 | 1.8091 | 1.8091 | 427.9268 | 1.0407 | 11.9962 | 255.521 | 34.371 | 2.2975 | 1.0407 | 14.8193 | 2.0998 | 1 | 0 | 0 | 1.8843
2014-10-06 | 17時 | 16.2611 | 1.0329 | 1.0329 | 0.78015 | 1 | 0.71558 | 3.1262 | 39.4582 | 2.8389 | 2.423 | 0.1084 | 0.25278 | 3.8171 | 0 | 13.7416 | 22.2762 | 4771.7098 | 13.7416 | 13.7416 | 0.026029 | 0 | 0.13716 | 0 | 7.0316 | 452.8537 | 2.387 | 1.8154 | 1.8154 | 425.3475 | 0.88068 | 5.5493 | 259.4396 | 36.6193 | 2.387 | 0.88068 | 14.3768 | 2.0371 | 1 | 13.5784 | 0.072788 | 1.8843
2014-10-06 | 18時 | 15.976 | 0 | 0 | 0.040099 | 1 | 0.347 | 5.9593 | 37.897 | 3.526 | 2.9664 | 0.1132 | 0.123 | 0 | 0 | 0 | 21.8601 | 4771.7098 | 0 | 0 | 0 | 0 | 0 | 0 | 8.1355 | 450.736 | 2.2975 | 1.8123 | 1.8123 | 426.7405 | 0.96095 | 8.9257 | 255.521 | 34.371 | 2.2975 | 0.96095 | 14.0917 | 1.9967 | 1 | 0 | 0 | 1.8843
2014-10-06 | 19時 | 15.8827 | 0 | 0 | 0.040983 | 1 | 0.347 | 5.7258 | 37.897 | 3.526 | 2.9096 | 0.1148 | 0.123 | 0 | 0 | 0 | 21.7195 | 4771.7098 | 0 | 0 | 0 | 0 | 0 | 0 | 8.0726 | 450.8052 | 2.2975 | 1.8125 | 1.8125 | 426.6141 | 0.95413 | 8.6354 | 255.521 | 34.371 | 2.2975 | 0.95413 | 13.9984 | 1.9835 | 1 | 0 | 0 | 1.8843
2014-10-06 | 20時 | 15.8595 | 33.3278 | 33.3278 | 1.349 | 1 | 0.74257 | -0.68942 | 40.3606 | 2.4418 | 1.769 | 0.1152 | 0.3278 | 6.0234 | 113.9436 | 21.6842 | 21.6842 | 4771.7098 | 135.6278 | 135.6278 | 0.26974 | 0 | 1.3536 | 0 | 6.1278 | 455.053 | 2.4398 | 1.8201 | 1.8201 | 423.504 | 0.78069 | 1.0796 | 261.7266 | 37.9188 | 2.4398 | 0.78069 | 13.9752 | 1.9802 | 1 | 134.0045 | 0.71834 | 1.8843
2014-10-06 | 21時 | 15.7674 | 12.2072 | 12.2072 | 1.3492 | 1 | 0.74328 | -0.97792 | 40.3445 | 2.4489 | 1.7196 | 0.1168 | 0.32646 | 5.984 | 37.9135 | 21.5424 | 21.5424 | 4771.7098 | 59.4559 | 59.4559 | 0.11957 | 0 | 0.59336 | 0 | 6.0836 | 455.1657 | 2.4389 | 1.8205 | 1.8205 | 423.3623 | 0.77349 | 0.74167 | 261.6856 | 37.8956 | 2.4389 | 0.77349 | 13.8831 | 1.9671 | 1 | 58.743 | 0.3149 | 1.8843
2014-10-06 | 22時 | 15.6761 | 0 | 0 | 0.043528 | 1 | 0.347 | 4.8295 | 37.897 | 3.526 | 2.7818 | 0.1184 | 0.123 | 0 | 0 | 0 | 21.3995 | 4771.7098 | 0 | 0 | 0 | 0 | 0 | 0 | 7.8388 | 451.1826 | 2.2975 | 1.8136 | 1.8136 | 426.222 | 0.9283 | 7.6113 | 255.521 | 34.371 | 2.2975 | 0.9283 | 13.7918 | 1.9542 | 1 | 0 | 0 | 1.8843
2014-10-06 | 23時 | 15.4739 | 0 | 0 | 0.046002 | 1 | 0.347 | 4.0382 | 37.897 | 3.526 | 2.654 | 0.122 | 0.123 | 0 | 0 | 0 | 21.0746 | 4771.7098 | 0 | 0 | 0 | 0 | 0 | 0 | 7.6428 | 451.4997 | 2.2975 | 1.8146 | 1.8146 | 425.8573 | 0.90595 | 6.6922 | 255.521 | 34.371 | 2.2975 | 0.90595 | 13.5896 | 1.9256 | 1 | 0 | 0 | 1.8843
2014-10-07 | 0時 | 12.2128 | 0 | 0 | 0.056784 | 0.85 | 0.347 | 3.3326 | 37.897 | 3.526 | 2.5404 | 0.1252 | 0.123 | 0 | 0 | 0 | 17.6644 | 4771.7098 | 0 | 0 | 0 | 0 | 0 | 0 | 7.4753 | 451.7853 | 2.2975 | 1.8155 | 1.8155 | 425.5304 | 0.88635 | 5.873 | 255.521 | 34.371 | 2.2975 | 0.88635 | 10.3285 | 1.9006 | 0.77 | 0 | 0 | 1.8843
2014-10-07 | 1時 | 12.0472 | 0 | 0 | 0.060173 | 0.85 | 0.347 | 2.4713 | 37.897 | 3.526 | 2.3984 | 0.1292 | 0.123 | 0 | 0 | 0 | 17.3485 | 4771.7098 | 0 | 0 | 0 | 0 | 0 | 0 | 7.2797 | 452.1334 | 2.2975 | 1.8165 | 1.8165 | 425.1251 | 0.86287 | 4.8697 | 255.521 | 34.371 | 2.2975 | 0.86287 | 10.1629 | 1.8702 | 0.77 | 0 | 0 | 1.8843
2014-10-07 | 2時 | 11.966 | 0 | 0 | 0.061839 | 0.85 | 0.347 | 2.077 | 37.897 | 3.526 | 2.3274 | 0.1312 | 0.123 | 0 | 0 | 0 | 17.1886 | 4771.7098 | 0 | 0 | 0 | 0 | 0 | 0 | 7.1932 | 452.287 | 2.2975 | 1.817 | 1.817 | 424.9325 | 0.85227 | 4.4044 | 255.521 | 34.371 | 2.2975 | 0.85227 | 10.0817 | 1.8552 | 0.77 | 0 | 0 | 1.8843
2014-10-07 | 3時 | 11.87 | 0 | 0 | 0.064128 | 0.85 | 0.347 | 1.4703 | 37.897 | 3.526 | 2.2422 | 0.1336 | 0.123 | 0 | 0 | 0 | 16.995 | 4771.7098 | 0 | 0 | 0 | 0 | 0 | 0 | 7.0634 | 452.5545 | 2.2975 | 1.8178 | 1.8178 | 424.6595 | 0.83617 | 3.7125 | 255.521 | 34.371 | 2.2975 | 0.83617 | 9.9857 | 1.8375 | 0.77 | 0 | 0 | 1.8843
2014-10-07 | 4時 | 11.87 | 0 | 0 | 0.064128 | 0.85 | 0.347 | 1.4703 | 37.897 | 3.526 | 2.2422 | 0.1336 | 0.123 | 0 | 0 | 0 | 16.995 | 4771.7098 | 0 | 0 | 0 | 0 | 0 | 0 | 7.0634 | 452.5545 | 2.2975 | 1.8178 | 1.8178 | 424.6595 | 0.83617 | 3.7125 | 255.521 | 34.371 | 2.2975 | 0.83617 | 9.9857 | 1.8375 | 0.77 | 0 | 0 | 1.8843
2014-10-07 | 5時 | 11.8226 | 0 | 0 | 0.065294 | 0.85 | 0.347 | 1.1649 | 37.897 | 3.526 | 2.1996 | 0.1348 | 0.123 | 0 | 0 | 0 | 16.8976 | 4771.7098 | 0 | 0 | 0 | 0 | 0 | 0 | 6.9996 | 452.6906 | 2.2975 | 1.8182 | 1.8182 | 424.5218 | 0.82815 | 3.3645 | 255.521 | 34.371 | 2.2975 | 0.82815 | 9.9383 | 1.8288 | 0.77 | 0 | 0 | 1.8843
2014-10-07 | 6時 | 12.1461 | 0 | 0 | 0.057862 | 0.85 | 0.347 | 3.1353 | 37.897 | 3.526 | 2.4836 | 0.1268 | 0.123 | 0 | 0 | 0 | 17.5387 | 4771.7098 | 0 | 0 | 0 | 0 | 0 | 0 | 7.4299 | 451.8351 | 2.2975 | 1.8156 | 1.8156 | 425.4127 | 0.88093 | 5.6189 | 255.521 | 34.371 | 2.2975 | 0.88093 | 10.2618 | 1.8883 | 0.77 | 0 | 0 | 1.8843
2014-10-07 | 7時 | 15.8364 | 0 | 0 | 0.041494 | 1 | 0.347 | 5.5611 | 37.897 | 3.526 | 2.8812 | 0.1156 | 0.123 | 0 | 0 | 0 | 21.6488 | 4771.7098 | 0 | 0 | 0 | 0 | 0 | 0 | 8.0287 | 450.8683 | 2.2975 | 1.8127 | 1.8127 | 426.5372 | 0.94935 | 8.4423 | 255.521 | 34.371 | 2.2975 | 0.94935 | 13.9521 | 1.9769 | 1 | 0 | 0 | 1.8843
2014-10-07 | 8時 | 16.8043 | 19.0742 | 19.0742 | 1.3339 | 1 | 0.73375 | 2.3604 | 40.5119 | 2.3752 | 2.2536 | 0.0996 | 0.34037 | 6.3934 | 62.6398 | 23.0161 | 23.0161 | 4771.7098 | 85.6559 | 85.6559 | 0.15176 | 0 | 0.85504 | 0 | 6.6341 | 453.8437 | 2.4488 | 1.8162 | 1.8162 | 424.9428 | 0.85988 | 4.614 | 262.1117 | 38.1367 | 2.4488 | 0.85988 | 14.92 | 2.1141 | 1 | 84.6491 | 0.45377 | 1.8843
2014-10-07 | 9時 | 17.642 | 0.2546 | 0.2546 | 0.11858 | 1 | 0.40241 | 11.3536 | 38.0537 | 3.457 | 3.832 | 0.0868 | 0.13603 | 0.38311 | 0 | 1.3792 | 24.0398 | 4771.7098 | 1.3792 | 1.3792 | 0.0021977 | 0 | 0.01377 | 0 | 9.8479 | 448.7014 | 2.3064 | 1.8057 | 1.8057 | 429.1248 | 1.1289 | 15.1856 | 255.9121 | 34.5967 | 2.3064 | 1.1289 | 15.7577 | 2.2328 | 1 | 1.3632 | 0.0073077 | 1.8843
2014-10-07 | 10時 | 17.9985 | 0 | 0 | 0.023516 | 1 | 0.347 | 12.9601 | 37.897 | 3.526 | 4.0882 | 0.0816 | 0.123 | 0 | 0 | 0 | 24.4379 | 4771.7098 | 0 | 0 | 0 | 0 | 0 | 0 | 10.6098 | 447.945 | 2.2975 | 1.8037 | 1.8037 | 429.8085 | 1.1829 | 17.0483 | 255.521 | 34.371 | 2.2975 | 1.1829 | 16.1141 | 2.2833 | 1 | 0 | 0 | 1.8843
2014-10-07 | 11時 | 18.1661 | 0 | 0 | 0.022824 | 1 | 0.347 | 13.5902 | 37.897 | 3.526 | 4.1734 | 0.0792 | 0.123 | 0 | 0 | 0 | 24.6181 | 4771.7098 | 0 | 0 | 0 | 0 | 0 | 0 | 10.9092 | 447.6698 | 2.2975 | 1.8029 | 1.8029 | 430.0564 | 1.2046 | 17.7636 | 255.521 | 34.371 | 2.2975 | 1.2046 | 16.2818 | 2.307 | 1 | 0 | 0 | 1.8843
2014-10-07 | 12時 | 18.1661 | 0 | 0 | 0.022824 | 1 | 0.347 | 13.6179 | 37.897 | 3.526 | 4.1734 | 0.0792 | 0.123 | 0 | 0 | 0 | 24.6181 | 4771.7098 | 0 | 0 | 0 | 0 | 0 | 0 | 10.9229 | 447.653 | 2.2975 | 1.8028 | 1.8028 | 430.0631 | 1.2056 | 17.7913 | 255.521 | 34.371 | 2.2975 | 1.2056 | 16.2818 | 2.307 | 1 | 0 | 0 | 1.8843
2014-10-07 | 13時 | 18.1661 | 0 | 0 | 0.022824 | 1 | 0.347 | 13.7012 | 37.897 | 3.526 | 4.1734 | 0.0792 | 0.123 | 0 | 0 | 0 | 24.6181 | 4771.7098 | 0 | 0 | 0 | 0 | 0 | 0 | 10.964 | 447.6026 | 2.2975 | 1.8027 | 1.8027 | 430.0832 | 1.2085 | 17.8746 | 255.521 | 34.371 | 2.2975 | 1.2085 | 16.2818 | 2.307 | 1 | 0 | 0 | 1.8843
2014-10-07 | 14時 | 17.9985 | 0 | 0 | 0.023516 | 1 | 0.347 | 13.1621 | 37.897 | 3.526 | 4.0882 | 0.0816 | 0.123 | 0 | 0 | 0 | 24.4379 | 4771.7098 | 0 | 0 | 0 | 0 | 0 | 0 | 10.7043 | 447.8229 | 2.2975 | 1.8033 | 1.8033 | 429.858 | 1.1898 | 17.2503 | 255.521 | 34.371 | 2.2975 | 1.1898 | 16.1141 | 2.2833 | 1 | 0 | 0 | 1.8843
2014-10-07 | 15時 | 17.615 | 0 | 0 | 0.02513 | 1 | 0.347 | 11.8843 | 37.897 | 3.526 | 3.8894 | 0.0872 | 0.123 | 0 | 0 | 0 | 24.0088 | 4771.7098 | 0 | 0 | 0 | 0 | 0 | 0 | 10.1356 | 448.3467 | 2.2975 | 1.805 | 1.805 | 429.3221 | 1.1465 | 15.7737 | 255.521 | 34.371 | 2.2975 | 1.1465 | 15.7307 | 2.2289 | 1 | 0 | 0 | 1.8843
2014-10-07 | 16時 | 16.9828 | 0 | 0 | 0.029878 | 1 | 0.347 | 9.8216 | 37.897 | 3.526 | 3.5486 | 0.0968 | 0.123 | 0 | 0 | 0 | 23.2454 | 4771.7098 | 0 | 0 | 0 | 0 | 0 | 0 | 9.3367 | 449.1594 | 2.2975 | 1.8074 | 1.8074 | 428.4199 | 1.0791 | 13.3702 | 255.521 | 34.371 | 2.2975 | 1.0791 | 15.0985 | 2.1394 | 1 | 0 | 0 | 1.8843
2014-10-07 | 17時 | 16.5789 | 0 | 0 | 0.033509 | 1 | 0.347 | 8.4598 | 37.897 | 3.526 | 3.3214 | 0.1032 | 0.123 | 0 | 0 | 0 | 22.717 | 4771.7098 | 0 | 0 | 0 | 0 | 0 | 0 | 8.8754 | 449.6889 | 2.2975 | 1.8091 | 1.8091 | 427.8118 | 1.0363 | 11.7812 | 255.521 | 34.371 | 2.2975 | 1.0363 | 14.6946 | 2.0821 | 1 | 0 | 0 | 1.8843
2014-10-07 | 18時 | 15.976 | 0 | 0 | 0.03964 | 1 | 0.347 | 6.3002 | 37.897 | 3.526 | 2.9664 | 0.1132 | 0.123 | 0 | 0 | 0 | 21.8601 | 4771.7098 | 0 | 0 | 0 | 0 | 0 | 0 | 8.2296 | 450.5336 | 2.2975 | 1.8116 | 1.8116 | 426.8371 | 0.97097 | 9.2666 | 255.521 | 34.371 | 2.2975 | 0.97097 | 14.0917 | 1.9967 | 1 | 0 | 0 | 1.8843
2014-10-07 | 19時 | 15.7445 | 0.69659 | 0.69659 | 0.50356 | 1 | 0.59658 | 3.2937 | 38.7395 | 3.1552 | 2.4392 | 0.1172 | 0.19304 | 2.0599 | 0 | 7.4155 | 21.5067 | 4771.7098 | 7.4155 | 7.4155 | 0.014955 | 0 | 0.074005 | 0 | 7.247 | 452.2727 | 2.3455 | 1.8152 | 1.8152 | 425.4141 | 0.88528 | 5.7329 | 257.6297 | 35.5843 | 2.3455 | 0.88528 | 13.8602 | 1.9639 | 1 | 7.3265 | 0.039274 | 1.8843
2014-10-07 | 20時 | 15.6761 | 0.43153 | 0.43153 | 0.27893 | 1 | 0.46699 | 4.2409 | 38.2531 | 3.3693 | 2.619 | 0.1184 | 0.1526 | 0.87068 | 0 | 3.1345 | 21.3995 | 4771.7098 | 3.1345 | 3.1345 | 0.0063735 | 0 | 0.031281 | 0 | 7.5934 | 451.5835 | 2.3177 | 1.8141 | 1.8141 | 425.8805 | 0.91163 | 6.8599 | 256.4106 | 34.8838 | 2.3177 | 0.91163 | 13.7918 | 1.9542 | 1 | 3.0968 | 0.016601 | 1.8843
2014-10-07 | 21時 | 15.5408 | 0.42746 | 0.42746 | 0.27603 | 1 | 0.46262 | 3.7996 | 38.2389 | 3.3755 | 2.5403 | 0.1208 | 0.15143 | 0.83603 | 0 | 3.0097 | 21.1835 | 4771.7098 | 3.0097 | 3.0097 | 0.0062204 | 0 | 0.030035 | 0 | 7.4929 | 451.7425 | 2.3169 | 1.8146 | 1.8146 | 425.6689 | 0.89928 | 6.3399 | 256.3752 | 34.8634 | 2.3169 | 0.89928 | 13.6565 | 1.935 | 1 | 2.9735 | 0.015939 | 1.8843
2014-10-07 | 22時 | 12.113 | 0 | 0 | 0.058511 | 0.85 | 0.347 | 2.9777 | 37.897 | 3.526 | 2.4552 | 0.1276 | 0.123 | 0 | 0 | 0 | 17.4755 | 4771.7098 | 0 | 0 | 0 | 0 | 0 | 0 | 7.3938 | 451.8957 | 2.2975 | 1.8158 | 1.8158 | 425.3362 | 0.87661 | 5.4329 | 255.521 | 34.371 | 2.2975 | 0.87661 | 10.2286 | 1.8822 | 0.77 | 0 | 0 | 1.8843
2014-10-07 | 23時 | 12.1794 | 0 | 0 | 0.057106 | 0.85 | 0.347 | 3.3544 | 37.897 | 3.526 | 2.512 | 0.126 | 0.123 | 0 | 0 | 0 | 17.6017 | 4771.7098 | 0 | 0 | 0 | 0 | 0 | 0 | 7.4806 | 451.7375 | 2.2975 | 1.8153 | 1.8153 | 425.5075 | 0.88695 | 5.8664 | 255.521 | 34.371 | 2.2975 | 0.88695 | 10.295 | 1.8945 | 0.77 | 0 | 0 | 1.8843
2014-10-08 | 0時 | 11.9822 | 0 | 0 | 0.061505 | 0.85 | 0.347 | 2.1555 | 37.897 | 3.526 | 2.3416 | 0.1308 | 0.123 | 0 | 0 | 0 | 17.2207 | 4771.7098 | 0 | 0 | 0 | 0 | 0 | 0 | 7.2103 | 452.2564 | 2.2975 | 1.8169 | 1.8169 | 424.971 | 0.85438 | 4.4971 | 255.521 | 34.371 | 2.2975 | 0.85438 | 10.0979 | 1.8582 | 0.77 | 0 | 0 | 1.8843
2014-10-08 | 1時 | 11.9178 | 0 | 0 | 0.062976 | 0.85 | 0.347 | 1.7743 | 37.897 | 3.526 | 2.2848 | 0.1324 | 0.123 | 0 | 0 | 0 | 17.0921 | 4771.7098 | 0 | 0 | 0 | 0 | 0 | 0 | 7.1279 | 452.42 | 2.2975 | 1.8174 | 1.8174 | 424.7964 | 0.84421 | 4.0591 | 255.521 | 34.371 | 2.2975 | 0.84421 | 10.0335 | 1.8463 | 0.77 | 0 | 0 | 1.8843
2014-10-08 | 2時 | 11.7599 | 0 | 0 | 0.066823 | 0.85 | 0.347 | 0.77986 | 37.897 | 3.526 | 2.1428 | 0.1364 | 0.123 | 0 | 0 | 0 | 16.7668 | 4771.7098 | 0 | 0 | 0 | 0 | 0 | 0 | 6.9205 | 452.8594 | 2.2975 | 1.8187 | 1.8187 | 424.3444 | 0.81812 | 2.9227 | 255.521 | 34.371 | 2.2975 | 0.81812 | 9.8756 | 1.8173 | 0.77 | 0 | 0 | 1.8843
2014-10-08 | 3時 | 11.7288 | 0 | 0 | 0.06767 | 0.85 | 0.347 | 0.54965 | 37.897 | 3.526 | 2.1144 | 0.1372 | 0.123 | 0 | 0 | 0 | 16.7012 | 4771.7098 | 0 | 0 | 0 | 0 | 0 | 0 | 6.874 | 452.9675 | 2.2975 | 1.8191 | 1.8191 | 424.2437 | 0.81217 | 2.6641 | 255.521 | 34.371 | 2.2975 | 0.81217 | 9.8445 | 1.8116 | 0.77 | 0 | 0 | 1.8843
2014-10-08 | 4時 | 11.7443 | 0 | 0 | 0.067319 | 0.85 | 0.347 | 0.62801 | 37.897 | 3.526 | 2.1286 | 0.1368 | 0.123 | 0 | 0 | 0 | 16.734 | 4771.7098 | 0 | 0 | 0 | 0 | 0 | 0 | 6.8897 | 452.9362 | 2.2975 | 1.819 | 1.819 | 424.2826 | 0.81419 | 2.7566 | 255.521 | 34.371 | 2.2975 | 0.81419 | 9.86 | 1.8144 | 0.77 | 0 | 0 | 1.8843
2014-10-08 | 5時 | 11.7599 | 0 | 0 | 0.066823 | 0.85 | 0.347 | 0.77986 | 37.897 | 3.526 | 2.1428 | 0.1364 | 0.123 | 0 | 0 | 0 | 16.7668 | 4771.7098 | 0 | 0 | 0 | 0 | 0 | 0 | 6.9205 | 452.8594 | 2.2975 | 1.8187 | 1.8187 | 424.3444 | 0.81812 | 2.9227 | 255.521 | 34.371 | 2.2975 | 0.81812 | 9.8756 | 1.8173 | 0.77 | 0 | 0 | 1.8843
2014-10-08 | 6時 | 12.1295 | 0 | 0 | 0.058186 | 0.85 | 0.347 | 3.0564 | 37.897 | 3.526 | 2.4694 | 0.1272 | 0.123 | 0 | 0 | 0 | 17.5071 | 4771.7098 | 0 | 0 | 0 | 0 | 0 | 0 | 7.4118 | 451.8654 | 2.2975 | 1.8157 | 1.8157 | 425.3745 | 0.87877 | 5.5258 | 255.521 | 34.371 | 2.2975 | 0.87877 | 10.2452 | 1.8853 | 0.77 | 0 | 0 | 1.8843
2014-10-08 | 7時 | 15.7674 | 0 | 0 | 0.041905 | 1 | 0.347 | 5.5741 | 37.897 | 3.526 | 2.8386 | 0.1168 | 0.123 | 0 | 0 | 0 | 21.5424 | 4771.7098 | 0 | 0 | 0 | 0 | 0 | 0 | 8.0325 | 450.8085 | 2.2975 | 1.8125 | 1.8125 | 426.4962 | 0.94972 | 8.4127 | 255.521 | 34.371 | 2.2975 | 0.94972 | 13.8831 | 1.9671 | 1 | 0 | 0 | 1.8843
2014-10-08 | 8時 | 17.3477 | 29.8575 | 29.8575 | 1.3149 | 1 | 0.72778 | 4.1714 | 40.589 | 2.3413 | 2.5166 | 0.0912 | 0.34679 | 6.5819 | 101.5049 | 23.6949 | 23.6949 | 4771.7098 | 125.1999 | 125.1999 | 0.20717 | 0 | 1.2499 | 0 | 6.9735 | 453.1154 | 2.4534 | 1.8138 | 1.8138 | 425.7536 | 0.90968 | 6.688 | 262.3082 | 38.2478 | 2.4534 | 0.90968 | 15.4634 | 2.1911 | 1 | 123.7428 | 0.66333 | 1.8843
2014-10-08 | 9時 | 17.7235 | 0.27893 | 0.27893 | 0.13908 | 1 | 0.4179 | 11.784 | 38.0997 | 3.4368 | 3.8535 | 0.0856 | 0.13985 | 0.49562 | 0 | 1.7842 | 24.1326 | 4771.7098 | 1.7842 | 1.7842 | 0.0028133 | 0 | 0.017814 | 0 | 10.002 | 448.501 | 2.309 | 1.805 | 1.805 | 429.2575 | 1.1432 | 15.6376 | 256.0271 | 34.6629 | 2.309 | 1.1432 | 15.8392 | 2.2443 | 1 | 1.7636 | 0.0094538 | 1.8843
2014-10-08 | 10時 | 17.8603 | 0 | 0 | 0.024092 | 1 | 0.347 | 12.596 | 37.897 | 3.526 | 4.0172 | 0.0836 | 0.123 | 0 | 0 | 0 | 24.286 | 4771.7098 | 0 | 0 | 0 | 0 | 0 | 0 | 10.4444 | 448.0766 | 2.2975 | 1.8041 | 1.8041 | 429.6403 | 1.1705 | 16.6132 | 255.521 | 34.371 | 2.2975 | 1.1705 | 15.976 | 2.2637 | 1 | 0 | 0 | 1.8843
2014-10-08 | 11時 | 18.0263 | 0 | 0 | 0.023401 | 1 | 0.347 | 13.2231 | 37.897 | 3.526 | 4.1024 | 0.0812 | 0.123 | 0 | 0 | 0 | 24.4681 | 4771.7098 | 0 | 0 | 0 | 0 | 0 | 0 | 10.733 | 447.8036 | 2.2975 | 1.8033 | 1.8033 | 429.8886 | 1.1919 | 17.3255 | 255.521 | 34.371 | 2.2975 | 1.1919 | 16.1419 | 2.2872 | 1 | 0 | 0 | 1.8843
2014-10-08 | 12時 | 18.0263 | 0 | 0 | 0.023401 | 1 | 0.347 | 13.2231 | 37.897 | 3.526 | 4.1024 | 0.0812 | 0.123 | 0 | 0 | 0 | 24.4681 | 4771.7098 | 0 | 0 | 0 | 0 | 0 | 0 | 10.733 | 447.8036 | 2.2975 | 1.8033 | 1.8033 | 429.8886 | 1.1919 | 17.3255 | 255.521 | 34.371 | 2.2975 | 1.1919 | 16.1419 | 2.2872 | 1 | 0 | 0 | 1.8843
2014-10-08 | 13時 | 17.8603 | 0 | 0 | 0.024092 | 1 | 0.347 | 12.7151 | 37.897 | 3.526 | 4.0172 | 0.0836 | 0.123 | 0 | 0 | 0 | 24.286 | 4771.7098 | 0 | 0 | 0 | 0 | 0 | 0 | 10.4982 | 448.0047 | 2.2975 | 1.8039 | 1.8039 | 429.6698 | 1.1745 | 16.7323 | 255.521 | 34.371 | 2.2975 | 1.1745 | 15.976 | 2.2637 | 1 | 0 | 0 | 1.8843
2014-10-08 | 14時 | 17.588 | 0 | 0 | 0.025245 | 1 | 0.347 | 11.9227 | 37.897 | 3.526 | 3.8752 | 0.0876 | 0.123 | 0 | 0 | 0 | 23.9777 | 4771.7098 | 0 | 0 | 0 | 0 | 0 | 0 | 10.1521 | 448.306 | 2.2975 | 1.8048 | 1.8048 | 429.3162 | 1.1478 | 15.7979 | 255.521 | 34.371 | 2.2975 | 1.1478 | 15.7037 | 2.2251 | 1 | 0 | 0 | 1.8843
2014-10-08 | 15時 | 17.3213 | 0 | 0 | 0.026945 | 1 | 0.347 | 11.0506 | 37.897 | 3.526 | 3.7332 | 0.0916 | 0.123 | 0 | 0 | 0 | 23.6632 | 4771.7098 | 0 | 0 | 0 | 0 | 0 | 0 | 9.7967 | 448.6535 | 2.2975 | 1.8059 | 1.8059 | 428.9396 | 1.1189 | 14.7838 | 255.521 | 34.371 | 2.2975 | 1.1189 | 15.437 | 2.1873 | 1 | 0 | 0 | 1.8843
2014-10-08 | 16時 | 17.19 | 0 | 0 | 0.027895 | 1 | 0.347 | 10.7232 | 37.897 | 3.526 | 3.6622 | 0.0936 | 0.123 | 0 | 0 | 0 | 23.5037 | 4771.7098 | 0 | 0 | 0 | 0 | 0 | 0 | 9.67 | 448.7616 | 2.2975 | 1.8062 | 1.8062 | 428.7781 | 1.1082 | 14.3854 | 255.521 | 34.371 | 2.2975 | 1.1082 | 15.3057 | 2.1687 | 1 | 0 | 0 | 1.8843
2014-10-08 | 17時 | 17.0342 | 0 | 0 | 0.029229 | 1 | 0.347 | 10.1759 | 37.897 | 3.526 | 3.577 | 0.096 | 0.123 | 0 | 0 | 0 | 23.3103 | 4771.7098 | 0 | 0 | 0 | 0 | 0 | 0 | 9.465 | 448.9832 | 2.2975 | 1.8069 | 1.8069 | 428.5435 | 1.0905 | 13.7529 | 255.521 | 34.371 | 2.2975 | 1.0905 | 15.1499 | 2.1466 | 1 | 0 | 0 | 1.8843
2014-10-08 | 18時 | 16.9315 | 0 | 0 | 0.03015 | 1 | 0.347 | 9.7993 | 37.897 | 3.526 | 3.5202 | 0.0976 | 0.123 | 0 | 0 | 0 | 23.1802 | 4771.7098 | 0 | 0 | 0 | 0 | 0 | 0 | 9.329 | 449.1376 | 2.2975 | 1.8074 | 1.8074 | 428.3833 | 1.0784 | 13.3195 | 255.521 | 34.371 | 2.2975 | 1.0784 | 15.0472 | 2.1321 | 1 | 0 | 0 | 1.8843
2014-10-08 | 19時 | 16.855 | 0.59562 | 0.59562 | 0.40869 | 1 | 0.57955 | 7.6223 | 38.6661 | 3.1875 | 3.126 | 0.0988 | 0.18693 | 1.8803 | 0 | 6.7692 | 23.0819 | 4771.7098 | 6.7692 | 6.7692 | 0.011918 | 0 | 0.067573 | 0 | 8.3559 | 450.4756 | 2.3413 | 1.8099 | 1.8099 | 427.3746 | 1.0106 | 10.7483 | 257.4454 | 35.4785 | 2.3413 | 1.0106 | 14.9707 | 2.1213 | 1 | 6.6897 | 0.035861 | 1.8843
2014-10-08 | 20時 | 16.6785 | 0.31857 | 0.31857 | 0.17661 | 1 | 0.42627 | 8.3358 | 38.125 | 3.4257 | 3.274 | 0.1016 | 0.14195 | 0.55748 | 0 | 2.0069 | 22.8505 | 4771.7098 | 2.0069 | 2.0069 | 0.0036115 | 0 | 0.020033 | 0 | 8.7545 | 449.8613 | 2.3104 | 1.8091 | 1.8091 | 427.7274 | 1.0324 | 11.6098 | 256.0903 | 34.6994 | 2.3104 | 1.0324 | 14.7942 | 2.0962 | 1 | 1.9833 | 0.010631 | 1.8843
2014-10-08 | 21時 | 16.6535 | 0.54079 | 0.54079 | 0.36496 | 1 | 0.54627 | 7.2932 | 38.5325 | 3.2463 | 3.0734 | 0.102 | 0.17583 | 1.5538 | 0 | 5.5938 | 22.8172 | 4771.7098 | 5.5938 | 5.5938 | 0.010097 | 0 | 0.055837 | 0 | 8.3054 | 450.5146 | 2.3336 | 1.8103 | 1.8103 | 427.228 | 1.0006 | 10.3667 | 257.1104 | 35.2862 | 2.3336 | 1.0006 | 14.7692 | 2.0927 | 1 | 5.5278 | 0.029632 | 1.8843
2014-10-08 | 22時 | 16.3822 | 0 | 0 | 0.03506 | 1 | 0.347 | 8.0502 | 37.897 | 3.526 | 3.2078 | 0.1064 | 0.123 | 0 | 0 | 0 | 22.4469 | 4771.7098 | 0 | 0 | 0 | 0 | 0 | 0 | 8.7458 | 449.7921 | 2.2975 | 1.8094 | 1.8094 | 427.579 | 1.0236 | 11.258 | 255.521 | 34.371 | 2.2975 | 1.0236 | 14.4979 | 2.0543 | 1 | 0 | 0 | 1.8843
2014-10-08 | 23時 | 16.1413 | 0 | 0 | 0.037427 | 1 | 0.347 | 7.2439 | 37.897 | 3.526 | 3.0658 | 0.1104 | 0.123 | 0 | 0 | 0 | 22.1039 | 4771.7098 | 0 | 0 | 0 | 0 | 0 | 0 | 8.5006 | 450.0957 | 2.2975 | 1.8103 | 1.8103 | 427.2062 | 0.99911 | 10.3097 | 255.521 | 34.371 | 2.2975 | 0.99911 | 14.257 | 2.0201 | 1 | 0 | 0 | 1.8843
2014-10-09 | 0時 | 16.0701 | 0 | 0 | 0.038149 | 1 | 0.347 | 7.0051 | 37.897 | 3.526 | 3.0232 | 0.1116 | 0.123 | 0 | 0 | 0 | 21.9998 | 4771.7098 | 0 | 0 | 0 | 0 | 0 | 0 | 8.4305 | 450.1851 | 2.2975 | 1.8106 | 1.8106 | 427.0947 | 0.99193 | 10.0283 | 255.521 | 34.371 | 2.2975 | 0.99193 | 14.1858 | 2.01 | 1 | 0 | 0 | 1.8843
2014-10-09 | 1時 | 16.0465 | 0 | 0 | 0.03839 | 1 | 0.347 | 6.9258 | 37.897 | 3.526 | 3.009 | 0.112 | 0.123 | 0 | 0 | 0 | 21.965 | 4771.7098 | 0 | 0 | 0 | 0 | 0 | 0 | 8.4075 | 450.2147 | 2.2975 | 1.8107 | 1.8107 | 427.0576 | 0.98955 | 9.9348 | 255.521 | 34.371 | 2.2975 | 0.98955 | 14.1622 | 2.0067 | 1 | 0 | 0 | 1.8843
2014-10-09 | 2時 | 16.023 | 0 | 0 | 0.038696 | 1 | 0.347 | 6.7988 | 37.897 | 3.526 | 2.9948 | 0.1124 | 0.123 | 0 | 0 | 0 | 21.9301 | 4771.7098 | 0 | 0 | 0 | 0 | 0 | 0 | 8.3708 | 450.2726 | 2.2975 | 1.8109 | 1.8109 | 427.0071 | 0.98576 | 9.7936 | 255.521 | 34.371 | 2.2975 | 0.98576 | 14.1386 | 2.0034 | 1 | 0 | 0 | 1.8843
2014-10-09 | 3時 | 15.976 | 0 | 0 | 0.039183 | 1 | 0.347 | 6.6404 | 37.897 | 3.526 | 2.9664 | 0.1132 | 0.123 | 0 | 0 | 0 | 21.8601 | 4771.7098 | 0 | 0 | 0 | 0 | 0 | 0 | 8.3256 | 450.3317 | 2.2975 | 1.811 | 1.811 | 426.9328 | 0.98104 | 9.6068 | 255.521 | 34.371 | 2.2975 | 0.98104 | 14.0917 | 1.9967 | 1 | 0 | 0 | 1.8843
2014-10-09 | 4時 | 15.9526 | 0 | 0 | 0.039494 | 1 | 0.347 | 6.5125 | 37.897 | 3.526 | 2.9522 | 0.1136 | 0.123 | 0 | 0 | 0 | 21.8251 | 4771.7098 | 0 | 0 | 0 | 0 | 0 | 0 | 8.2894 | 450.3902 | 2.2975 | 1.8112 | 1.8112 | 426.8819 | 0.97725 | 9.4647 | 255.521 | 34.371 | 2.2975 | 0.97725 | 14.0683 | 1.9934 | 1 | 0 | 0 | 1.8843
2014-10-09 | 5時 | 15.9293 | 0 | 0 | 0.039739 | 1 | 0.347 | 6.4334 | 37.897 | 3.526 | 2.938 | 0.114 | 0.123 | 0 | 0 | 0 | 21.79 | 4771.7098 | 0 | 0 | 0 | 0 | 0 | 0 | 8.2672 | 450.4197 | 2.2975 | 1.8113 | 1.8113 | 426.8446 | 0.9749 | 9.3714 | 255.521 | 34.371 | 2.2975 | 0.9749 | 14.0449 | 1.9901 | 1 | 0 | 0 | 1.8843
2014-10-09 | 6時 | 16.1652 | 0 | 0 | 0.037068 | 1 | 0.347 | 7.4157 | 37.897 | 3.526 | 3.08 | 0.11 | 0.123 | 0 | 0 | 0 | 22.1385 | 4771.7098 | 0 | 0 | 0 | 0 | 0 | 0 | 8.5519 | 450.0113 | 2.2975 | 1.8101 | 1.8101 | 427.2688 | 1.0043 | 10.4957 | 255.521 | 34.371 | 2.2975 | 1.0043 | 14.2809 | 2.0235 | 1 | 0 | 0 | 1.8843
2014-10-09 | 7時 | 16.3822 | 0 | 0 | 0.034679 | 1 | 0.347 | 8.3526 | 37.897 | 3.526 | 3.2078 | 0.1064 | 0.123 | 0 | 0 | 0 | 22.4469 | 4771.7098 | 0 | 0 | 0 | 0 | 0 | 0 | 8.8418 | 449.6127 | 2.2975 | 1.8088 | 1.8088 | 427.6611 | 1.0329 | 11.5604 | 255.521 | 34.371 | 2.2975 | 1.0329 | 14.4979 | 2.0543 | 1 | 0 | 0 | 1.8843
2014-10-09 | 8時 | 17.0601 | 0 | 0 | 0.028767 | 1 | 0.347 | 10.4776 | 37.897 | 3.526 | 3.5912 | 0.0956 | 0.123 | 0 | 0 | 0 | 23.3427 | 4771.7098 | 0 | 0 | 0 | 0 | 0 | 0 | 9.5772 | 448.8206 | 2.2975 | 1.8064 | 1.8064 | 428.6374 | 1.1002 | 14.0688 | 255.521 | 34.371 | 2.2975 | 1.1002 | 15.1757 | 2.1503 | 1 | 0 | 0 | 1.8843
2014-10-09 | 9時 | 17.9707 | 0 | 0 | 0.023631 | 1 | 0.347 | 13.4779 | 37.897 | 3.526 | 4.074 | 0.082 | 0.123 | 0 | 0 | 0 | 24.4076 | 4771.7098 | 0 | 0 | 0 | 0 | 0 | 0 | 10.8557 | 447.6141 | 2.2975 | 1.8027 | 1.8027 | 429.9189 | 1.2007 | 17.5519 | 255.521 | 34.371 | 2.2975 | 1.2007 | 16.0864 | 2.2793 | 1 | 0 | 0 | 1.8843
2014-10-09 | 10時 | 18.082 | 0 | 0 | 0.02317 | 1 | 0.347 | 13.7418 | 37.897 | 3.526 | 4.1308 | 0.0804 | 0.123 | 0 | 0 | 0 | 24.5283 | 4771.7098 | 0 | 0 | 0 | 0 | 0 | 0 | 10.9847 | 447.5249 | 2.2975 | 1.8024 | 1.8024 | 430.0456 | 1.2099 | 17.8726 | 255.521 | 34.371 | 2.2975 | 1.2099 | 16.1977 | 2.2951 | 1 | 0 | 0 | 1.8843
2014-10-09 | 11時 | 17.9985 | 0 | 0 | 0.023516 | 1 | 0.347 | 13.4787 | 37.897 | 3.526 | 4.0882 | 0.0816 | 0.123 | 0 | 0 | 0 | 24.4379 | 4771.7098 | 0 | 0 | 0 | 0 | 0 | 0 | 10.8559 | 447.6313 | 2.2975 | 1.8028 | 1.8028 | 429.9349 | 1.2008 | 17.5669 | 255.521 | 34.371 | 2.2975 | 1.2008 | 16.1141 | 2.2833 | 1 | 0 | 0 | 1.8843
2014-10-09 | 12時 | 17.8054 | 0 | 0 | 0.024323 | 1 | 0.347 | 12.9581 | 37.897 | 3.526 | 3.9888 | 0.0844 | 0.123 | 0 | 0 | 0 | 24.2248 | 4771.7098 | 0 | 0 | 0 | 0 | 0 | 0 | 10.61 | 447.8226 | 2.2975 | 1.8033 | 1.8033 | 429.6981 | 1.1828 | 16.9469 | 255.521 | 34.371 | 2.2975 | 1.1828 | 15.9211 | 2.2559 | 1 | 0 | 0 | 1.8843
2014-10-09 | 13時 | 17.615 | 0 | 0 | 0.02513 | 1 | 0.347 | 12.4194 | 37.897 | 3.526 | 3.8894 | 0.0872 | 0.123 | 0 | 0 | 0 | 24.0088 | 4771.7098 | 0 | 0 | 0 | 0 | 0 | 0 | 10.3671 | 448.0244 | 2.2975 | 1.804 | 1.804 | 429.4557 | 1.1645 | 16.3088 | 255.521 | 34.371 | 2.2975 | 1.1645 | 15.7307 | 2.2289 | 1 | 0 | 0 | 1.8843
2014-10-09 | 14時 | 17.5074 | 0 | 0 | 0.025591 | 1 | 0.347 | 12.0797 | 37.897 | 3.526 | 3.8326 | 0.0888 | 0.123 | 0 | 0 | 0 | 23.884 | 4771.7098 | 0 | 0 | 0 | 0 | 0 | 0 | 10.2196 | 448.1586 | 2.2975 | 1.8044 | 1.8044 | 429.3088 | 1.1531 | 15.9123 | 255.521 | 34.371 | 2.2975 | 1.1531 | 15.6231 | 2.2137 | 1 | 0 | 0 | 1.8843
2014-10-09 | 15時 | 17.454 | 0 | 0 | 0.025821 | 1 | 0.347 | 11.8779 | 37.897 | 3.526 | 3.8042 | 0.0896 | 0.123 | 0 | 0 | 0 | 23.8212 | 4771.7098 | 0 | 0 | 0 | 0 | 0 | 0 | 10.1339 | 448.2449 | 2.2975 | 1.8046 | 1.8046 | 429.2271 | 1.1463 | 15.6821 | 255.521 | 34.371 | 2.2975 | 1.1463 | 15.5697 | 2.2061 | 1 | 0 | 0 | 1.8843
2014-10-09 | 16時 | 17.2949 | 0 | 0 | 0.026749 | 1 | 0.347 | 11.3381 | 37.897 | 3.526 | 3.719 | 0.092 | 0.123 | 0 | 0 | 0 | 23.6315 | 4771.7098 | 0 | 0 | 0 | 0 | 0 | 0 | 9.9117 | 448.4635 | 2.2975 | 1.8053 | 1.8053 | 428.9974 | 1.1284 | 15.0571 | 255.521 | 34.371 | 2.2975 | 1.1284 | 15.4106 | 2.1836 | 1 | 0 | 0 | 1.8843
2014-10-09 | 17時 | 17.2424 | 43.0288 | 43.0288 | 1.2988 | 1 | 0.72898 | 4.342 | 40.5746 | 2.3476 | 2.4664 | 0.0928 | 0.34558 | 6.5466 | 148.9842 | 23.5677 | 23.5677 | 4771.7098 | 172.552 | 172.552 | 0.28937 | 0 | 1.7226 | 0 | 7.0127 | 452.9401 | 2.4525 | 1.8133 | 1.8133 | 425.7512 | 0.91448 | 6.8084 | 262.2713 | 38.2269 | 2.4525 | 0.91448 | 15.358 | 2.1761 | 1 | 170.54 | 0.91419 | 1.8843
2014-10-09 | 18時 | 16.7791 | 0 | 0 | 0.030937 | 1 | 0.347 | 9.7582 | 37.897 | 3.526 | 3.435 | 0.1 | 0.123 | 0 | 0 | 0 | 22.9831 | 4771.7098 | 0 | 0 | 0 | 0 | 0 | 0 | 9.3151 | 449.057 | 2.2975 | 1.8071 | 1.8071 | 428.2804 | 1.0771 | 13.1932 | 255.521 | 34.371 | 2.2975 | 1.0771 | 14.8947 | 2.1105 | 1 | 0 | 0 | 1.8843
2014-10-09 | 19時 | 16.6535 | 0 | 0 | 0.031944 | 1 | 0.347 | 9.4351 | 37.897 | 3.526 | 3.364 | 0.102 | 0.123 | 0 | 0 | 0 | 22.8172 | 4771.7098 | 0 | 0 | 0 | 0 | 0 | 0 | 9.2021 | 449.1617 | 2.2975 | 1.8075 | 1.8075 | 428.1186 | 1.0668 | 12.7991 | 255.521 | 34.371 | 2.2975 | 1.0668 | 14.7692 | 2.0927 | 1 | 0 | 0 | 1.8843
2014-10-09 | 20時 | 16.7036 | 35.3904 | 35.3904 | 1.2997 | 1 | 0.7348 | 3.0044 | 40.4969 | 2.3818 | 2.2037 | 0.1012 | 0.33912 | 6.3566 | 121.5054 | 22.8838 | 22.8838 | 4771.7098 | 144.3892 | 144.3892 | 0.25903 | 0 | 1.4413 | 0 | 6.7617 | 453.3768 | 2.4479 | 1.8148 | 1.8148 | 425.0847 | 0.87734 | 5.2081 | 262.0734 | 38.115 | 2.4479 | 0.87734 | 14.8193 | 2.0998 | 1 | 142.6888 | 0.76489 | 1.8843
2014-10-09 | 21時 | 16.7287 | 6.816 | 6.816 | 1.2966 | 1 | 0.73454 | 3.153 | 40.5006 | 2.3802 | 2.2162 | 0.1008 | 0.33944 | 6.3658 | 18.6481 | 22.917 | 22.917 | 4771.7098 | 41.5651 | 41.5651 | 0.074335 | 0 | 0.41491 | 0 | 6.79 | 453.3039 | 2.4481 | 1.8146 | 1.8146 | 425.1418 | 0.88141 | 5.3692 | 262.083 | 38.1205 | 2.4481 | 0.88141 | 14.8444 | 2.1033 | 1 | 41.0758 | 0.22019 | 1.8843
2014-10-09 | 22時 | 16.7538 | 0 | 0 | 0.030925 | 1 | 0.347 | 9.872 | 37.897 | 3.526 | 3.4208 | 0.1004 | 0.123 | 0 | 0 | 0 | 22.9501 | 4771.7098 | 0 | 0 | 0 | 0 | 0 | 0 | 9.356 | 448.9715 | 2.2975 | 1.8069 | 1.8069 | 428.2949 | 1.0807 | 13.2928 | 255.521 | 34.371 | 2.2975 | 1.0807 | 14.8695 | 2.1069 | 1 | 0 | 0 | 1.8843
2014-10-09 | 23時 | 16.8297 | 0 | 0 | 0.030366 | 1 | 0.347 | 10.035 | 37.897 | 3.526 | 3.4634 | 0.0992 | 0.123 | 0 | 0 | 0 | 23.0491 | 4771.7098 | 0 | 0 | 0 | 0 | 0 | 0 | 9.4146 | 448.9269 | 2.2975 | 1.8067 | 1.8067 | 428.3836 | 1.0859 | 13.4984 | 255.521 | 34.371 | 2.2975 | 1.0859 | 14.9453 | 2.1177 | 1 | 0 | 0 | 1.8843
2014-10-10 | 0時 | 16.7538 | 0 | 0 | 0.031018 | 1 | 0.347 | 9.7941 | 37.897 | 3.526 | 3.4208 | 0.1004 | 0.123 | 0 | 0 | 0 | 22.9501 | 4771.7098 | 0 | 0 | 0 | 0 | 0 | 0 | 9.3281 | 449.018 | 2.2975 | 1.807 | 1.807 | 428.2745 | 1.0782 | 13.2149 | 255.521 | 34.371 | 2.2975 | 1.0782 | 14.8695 | 2.1069 | 1 | 0 | 0 | 1.8843
2014-10-10 | 1時 | 16.7036 | 0 | 0 | 0.031408 | 1 | 0.347 | 9.6738 | 37.897 | 3.526 | 3.3924 | 0.1012 | 0.123 | 0 | 0 | 0 | 22.8838 | 4771.7098 | 0 | 0 | 0 | 0 | 0 | 0 | 9.2855 | 449.0546 | 2.2975 | 1.8071 | 1.8071 | 428.2122 | 1.0744 | 13.0662 | 255.521 | 34.371 | 2.2975 | 1.0744 | 14.8193 | 2.0998 | 1 | 0 | 0 | 1.8843
2014-10-10 | 2時 | 16.7538 | 0 | 0 | 0.031064 | 1 | 0.347 | 9.7552 | 37.897 | 3.526 | 3.4208 | 0.1004 | 0.123 | 0 | 0 | 0 | 22.9501 | 4771.7098 | 0 | 0 | 0 | 0 | 0 | 0 | 9.3142 | 449.0412 | 2.2975 | 1.8071 | 1.8071 | 428.2643 | 1.077 | 13.176 | 255.521 | 34.371 | 2.2975 | 1.077 | 14.8695 | 2.1069 | 1 | 0 | 0 | 1.8843
2014-10-10 | 3時 | 16.7287 | 0 | 0 | 0.031283 | 1 | 0.347 | 9.6749 | 37.897 | 3.526 | 3.4066 | 0.1008 | 0.123 | 0 | 0 | 0 | 22.917 | 4771.7098 | 0 | 0 | 0 | 0 | 0 | 0 | 9.2858 | 449.0715 | 2.2975 | 1.8072 | 1.8072 | 428.2278 | 1.0744 | 13.0815 | 255.521 | 34.371 | 2.2975 | 1.0744 | 14.8444 | 2.1033 | 1 | 0 | 0 | 1.8843
2014-10-10 | 4時 | 16.7036 | 0 | 0 | 0.03155 | 1 | 0.347 | 9.5553 | 37.897 | 3.526 | 3.3924 | 0.1012 | 0.123 | 0 | 0 | 0 | 22.8838 | 4771.7098 | 0 | 0 | 0 | 0 | 0 | 0 | 9.2438 | 449.1252 | 2.2975 | 1.8073 | 1.8073 | 428.181 | 1.0706 | 12.9477 | 255.521 | 34.371 | 2.2975 | 1.0706 | 14.8193 | 2.0998 | 1 | 0 | 0 | 1.8843
2014-10-10 | 5時 | 16.7791 | 0 | 0 | 0.0308 | 1 | 0.347 | 9.8743 | 37.897 | 3.526 | 3.435 | 0.1 | 0.123 | 0 | 0 | 0 | 22.9831 | 4771.7098 | 0 | 0 | 0 | 0 | 0 | 0 | 9.3567 | 448.9877 | 2.2975 | 1.8069 | 1.8069 | 428.3109 | 1.0808 | 13.3093 | 255.521 | 34.371 | 2.2975 | 1.0808 | 14.8947 | 2.1105 | 1 | 0 | 0 | 1.8843
2014-10-10 | 6時 | 16.7287 | 0 | 0 | 0.031283 | 1 | 0.347 | 9.6749 | 37.897 | 3.526 | 3.4066 | 0.1008 | 0.123 | 0 | 0 | 0 | 22.917 | 4771.7098 | 0 | 0 | 0 | 0 | 0 | 0 | 9.2858 | 449.0715 | 2.2975 | 1.8072 | 1.8072 | 428.2278 | 1.0744 | 13.0815 | 255.521 | 34.371 | 2.2975 | 1.0744 | 14.8444 | 2.1033 | 1 | 0 | 0 | 1.8843
2014-10-10 | 7時 | 16.7036 | 0 | 0 | 0.031456 | 1 | 0.347 | 9.6343 | 37.897 | 3.526 | 3.3924 | 0.1012 | 0.123 | 0 | 0 | 0 | 22.8838 | 4771.7098 | 0 | 0 | 0 | 0 | 0 | 0 | 9.2716 | 449.0782 | 2.2975 | 1.8072 | 1.8072 | 428.2018 | 1.0731 | 13.0267 | 255.521 | 34.371 | 2.2975 | 1.0731 | 14.8193 | 2.0998 | 1 | 0 | 0 | 1.8843
2014-10-10 | 8時 | 16.7036 | 47.0295 | 47.0295 | 1.2983 | 1 | 0.7348 | 3.0438 | 40.4969 | 2.3818 | 2.2037 | 0.1012 | 0.33912 | 6.3566 | 163.4117 | 22.8838 | 22.8838 | 4771.7098 | 186.2955 | 186.2955 | 0.33421 | 0 | 1.8596 | 0 | 6.7695 | 453.3527 | 2.4479 | 1.8147 | 1.8147 | 425.0964 | 0.87842 | 5.2476 | 262.0734 | 38.115 | 2.4479 | 0.87842 | 14.8193 | 2.0998 | 1 | 184.1017 | 0.98689 | 1.8843
2014-10-10 | 9時 | 16.7036 | 7.6342 | 7.6342 | 1.3027 | 1 | 0.7348 | 2.9254 | 40.4969 | 2.3818 | 2.2037 | 0.1012 | 0.33912 | 6.3566 | 21.5725 | 22.8838 | 22.8838 | 4771.7098 | 44.4562 | 44.4562 | 0.079753 | 0 | 0.44376 | 0 | 6.7463 | 453.4252 | 2.4479 | 1.815 | 1.815 | 425.0611 | 0.87519 | 5.1291 | 262.0734 | 38.115 | 2.4479 | 0.87519 | 14.8193 | 2.0998 | 1 | 43.9327 | 0.2355 | 1.8843
2014-10-10 | 10時 | 16.8297 | 1.1802 | 1.1802 | 0.89458 | 1 | 0.74416 | 4.9708 | 39.8529 | 2.6652 | 2.5691 | 0.0992 | 0.2856 | 4.7823 | 0 | 17.2161 | 23.0491 | 4771.7098 | 17.2161 | 17.2161 | 0.030406 | 0 | 0.17186 | 0 | 7.3327 | 452.1909 | 2.41 | 1.8126 | 1.8126 | 426.0406 | 0.93234 | 7.5399 | 260.438 | 37.1877 | 2.41 | 0.93234 | 14.9453 | 2.1177 | 1 | 17.0139 | 0.091204 | 1.8843
2014-10-10 | 11時 | 16.6535 | 1.3084 | 1.3084 | 1.0082 | 1 | 0.74849 | 3.839 | 40.0287 | 2.5879 | 2.3894 | 0.102 | 0.3002 | 5.2119 | 0 | 18.7627 | 22.8172 | 4771.7098 | 18.7627 | 18.7627 | 0.033869 | 0 | 0.18729 | 0 | 7.0418 | 452.7742 | 2.4203 | 1.814 | 1.814 | 425.5239 | 0.90038 | 6.2284 | 260.8834 | 37.4408 | 2.4203 | 0.90038 | 14.7692 | 2.0927 | 1 | 18.5415 | 0.099393 | 1.8843
2014-10-10 | 12時 | 16.5789 | 0 | 0 | 0.032959 | 1 | 0.347 | 8.9106 | 37.897 | 3.526 | 3.3214 | 0.1032 | 0.123 | 0 | 0 | 0 | 22.717 | 4771.7098 | 0 | 0 | 0 | 0 | 0 | 0 | 9.0236 | 449.4212 | 2.2975 | 1.8082 | 1.8082 | 427.9331 | 1.0503 | 12.232 | 255.521 | 34.371 | 2.2975 | 1.0503 | 14.6946 | 2.0821 | 1 | 0 | 0 | 1.8843
2014-10-10 | 13時 | 16.5294 | 0 | 0 | 0.033515 | 1 | 0.347 | 8.6657 | 37.897 | 3.526 | 3.293 | 0.104 | 0.123 | 0 | 0 | 0 | 22.6498 | 4771.7098 | 0 | 0 | 0 | 0 | 0 | 0 | 8.9427 | 449.5317 | 2.2975 | 1.8086 | 1.8086 | 427.8369 | 1.0427 | 11.9587 | 255.521 | 34.371 | 2.2975 | 1.0427 | 14.6451 | 2.0751 | 1 | 0 | 0 | 1.8843
2014-10-10 | 14時 | 16.4556 | 0 | 0 | 0.034361 | 1 | 0.347 | 8.295 | 37.897 | 3.526 | 3.2504 | 0.1052 | 0.123 | 0 | 0 | 0 | 22.5487 | 4771.7098 | 0 | 0 | 0 | 0 | 0 | 0 | 8.823 | 449.6993 | 2.2975 | 1.8091 | 1.8091 | 427.6911 | 1.0312 | 11.5454 | 255.521 | 34.371 | 2.2975 | 1.0312 | 14.5712 | 2.0646 | 1 | 0 | 0 | 1.8843
2014-10-10 | 15時 | 16.3822 | 0 | 0 | 0.035169 | 1 | 0.347 | 7.9637 | 37.897 | 3.526 | 3.2078 | 0.1064 | 0.123 | 0 | 0 | 0 | 22.4469 | 4771.7098 | 0 | 0 | 0 | 0 | 0 | 0 | 8.7187 | 449.8434 | 2.2975 | 1.8095 | 1.8095 | 427.5554 | 1.021 | 11.1715 | 255.521 | 34.371 | 2.2975 | 1.021 | 14.4979 | 2.0543 | 1 | 0 | 0 | 1.8843
2014-10-10 | 16時 | 16.2852 | 0 | 0 | 0.036227 | 1 | 0.347 | 7.5481 | 37.897 | 3.526 | 3.151 | 0.108 | 0.123 | 0 | 0 | 0 | 22.3104 | 4771.7098 | 0 | 0 | 0 | 0 | 0 | 0 | 8.5912 | 450.02 | 2.2975 | 1.8101 | 1.8101 | 427.3808 | 1.0083 | 10.6991 | 255.521 | 34.371 | 2.2975 | 1.0083 | 14.4009 | 2.0405 | 1 | 0 | 0 | 1.8843
2014-10-10 | 17時 | 16.213 | 0 | 0 | 0.037005 | 1 | 0.347 | 7.2574 | 37.897 | 3.526 | 3.1084 | 0.1092 | 0.123 | 0 | 0 | 0 | 22.2074 | 4771.7098 | 0 | 0 | 0 | 0 | 0 | 0 | 8.5043 | 450.1401 | 2.2975 | 1.8104 | 1.8104 | 427.2552 | 0.99951 | 10.3658 | 255.521 | 34.371 | 2.2975 | 0.99951 | 14.3287 | 2.0303 | 1 | 0 | 0 | 1.8843
2014-10-10 | 18時 | 16.2611 | 0 | 0 | 0.036639 | 1 | 0.347 | 7.3318 | 37.897 | 3.526 | 3.1368 | 0.1084 | 0.123 | 0 | 0 | 0 | 22.2762 | 4771.7098 | 0 | 0 | 0 | 0 | 0 | 0 | 8.5262 | 450.1309 | 2.2975 | 1.8104 | 1.8104 | 427.306 | 1.0018 | 10.4686 | 255.521 | 34.371 | 2.2975 | 1.0018 | 14.3768 | 2.0371 | 1 | 0 | 0 | 1.8843
2014-10-10 | 19時 | 16.2852 | 47.9629 | 47.9629 | 1.3706 | 1 | 0.7389 | 0.90623 | 40.4317 | 2.4105 | 1.9921 | 0.27 | 0.25595 | 6.1973 | 166.8108 | 22.3104 | 22.3104 | 4771.7098 | 189.1212 | 188.7885 | 0.35655 | 0.33274 | 1.8843 | 0.33274 | 6.386 | 454.3684 | 2.4441 | 1.8179 | 1.8179 | 424.2304 | 0.8214 | 2.8983 | 261.9076 | 38.0212 | 2.4441 | 0.8214 | 14.4009 | 2.0405 | 1 | 186.5476 | 1 | 1.8843
2014-10-10 | 20時 | 16.5047 | 12.7267 | 12.7267 | 1.3355 | 1 | 0.7368 | 1.5297 | 40.4664 | 2.3952 | 2.104 | 0.1044 | 0.3366 | 6.2823 | 39.7964 | 22.6162 | 22.6162 | 4771.7098 | 62.4126 | 62.4126 | 0.11475 | 0 | 0.62298 | 0 | 6.4903 | 454.1416 | 2.4461 | 1.8172 | 1.8172 | 424.5366 | 0.83773 | 3.6337 | 261.996 | 38.0713 | 2.4461 | 0.83773 | 14.6204 | 2.0716 | 1 | 61.6748 | 0.33061 | 1.8843
2014-10-10 | 21時 | 16.6286 | 7.4762 | 7.4762 | 1.3353 | 1 | 0.73557 | 1.8652 | 40.4855 | 2.3868 | 2.1663 | 0.1024 | 0.33818 | 6.3289 | 20.8895 | 22.7839 | 22.7839 | 4771.7098 | 43.6734 | 43.6734 | 0.079078 | 0 | 0.43594 | 0 | 6.5476 | 454.0235 | 2.4472 | 1.8168 | 1.8168 | 424.7029 | 0.84662 | 4.0315 | 262.0445 | 38.0987 | 2.4472 | 0.84662 | 14.7443 | 2.0892 | 1 | 43.1583 | 0.23135 | 1.8843
2014-10-10 | 22時 | 16.5047 | 0 | 0 | 0.034416 | 1 | 0.347 | 8.0402 | 37.897 | 3.526 | 3.2788 | 0.1044 | 0.123 | 0 | 0 | 0 | 22.6162 | 4771.7098 | 0 | 0 | 0 | 0 | 0 | 0 | 8.742 | 449.8854 | 2.2975 | 1.8097 | 1.8097 | 427.6521 | 1.0233 | 11.319 | 255.521 | 34.371 | 2.2975 | 1.0233 | 14.6204 | 2.0716 | 1 | 0 | 0 | 1.8843
2014-10-10 | 23時 | 16.5294 | 0 | 0 | 0.034129 | 1 | 0.347 | 8.1668 | 37.897 | 3.526 | 3.293 | 0.104 | 0.123 | 0 | 0 | 0 | 22.6498 | 4771.7098 | 0 | 0 | 0 | 0 | 0 | 0 | 8.7818 | 449.8278 | 2.2975 | 1.8095 | 1.8095 | 427.7018 | 1.0272 | 11.4598 | 255.521 | 34.371 | 2.2975 | 1.0272 | 14.6451 | 2.0751 | 1 | 0 | 0 | 1.8843
2014-10-11 | 0時 | 16.2611 | 0 | 0 | 0.036754 | 1 | 0.347 | 7.2421 | 37.897 | 3.526 | 3.1368 | 0.1084 | 0.123 | 0 | 0 | 0 | 22.2762 | 4771.7098 | 0 | 0 | 0 | 0 | 0 | 0 | 8.4995 | 450.184 | 2.2975 | 1.8106 | 1.8106 | 427.2811 | 0.99905 | 10.3789 | 255.521 | 34.371 | 2.2975 | 0.99905 | 14.3768 | 2.0371 | 1 | 0 | 0 | 1.8843
2014-10-11 | 1時 | 16.0938 | 0 | 0 | 0.038341 | 1 | 0.347 | 6.7559 | 37.897 | 3.526 | 3.0374 | 0.1112 | 0.123 | 0 | 0 | 0 | 22.0346 | 4771.7098 | 0 | 0 | 0 | 0 | 0 | 0 | 8.3582 | 450.3503 | 2.2975 | 1.8111 | 1.8111 | 427.0402 | 0.98448 | 9.7933 | 255.521 | 34.371 | 2.2975 | 0.98448 | 14.2095 | 2.0134 | 1 | 0 | 0 | 1.8843
2014-10-11 | 2時 | 15.8827 | 0 | 0 | 0.040573 | 1 | 0.347 | 6.0259 | 37.897 | 3.526 | 2.9096 | 0.1148 | 0.123 | 0 | 0 | 0 | 21.7195 | 4771.7098 | 0 | 0 | 0 | 0 | 0 | 0 | 8.1541 | 450.6268 | 2.2975 | 1.8119 | 1.8119 | 426.6996 | 0.9629 | 8.9355 | 255.521 | 34.371 | 2.2975 | 0.9629 | 13.9984 | 1.9835 | 1 | 0 | 0 | 1.8843
2014-10-11 | 3時 | 15.6534 | 0 | 0 | 0.043183 | 1 | 0.347 | 5.1762 | 37.897 | 3.526 | 2.7676 | 0.1188 | 0.123 | 0 | 0 | 0 | 21.3637 | 4771.7098 | 0 | 0 | 0 | 0 | 0 | 0 | 7.9282 | 450.9585 | 2.2975 | 1.8129 | 1.8129 | 426.3075 | 0.93823 | 7.9438 | 255.521 | 34.371 | 2.2975 | 0.93823 | 13.7691 | 1.951 | 1 | 0 | 0 | 1.8843
2014-10-11 | 4時 | 15.4296 | 0 | 0 | 0.046034 | 1 | 0.347 | 4.2209 | 37.897 | 3.526 | 2.6256 | 0.1228 | 0.123 | 0 | 0 | 0 | 21.0018 | 4771.7098 | 0 | 0 | 0 | 0 | 0 | 0 | 7.6876 | 451.3556 | 2.2975 | 1.8142 | 1.8142 | 425.8815 | 0.91107 | 6.8465 | 255.521 | 34.371 | 2.2975 | 0.91107 | 13.5453 | 1.9193 | 1 | 0 | 0 | 1.8843
2014-10-11 | 5時 | 15.4296 | 0 | 0 | 0.046034 | 1 | 0.347 | 4.2209 | 37.897 | 3.526 | 2.6256 | 0.1228 | 0.123 | 0 | 0 | 0 | 21.0018 | 4771.7098 | 0 | 0 | 0 | 0 | 0 | 0 | 7.6876 | 451.3556 | 2.2975 | 1.8142 | 1.8142 | 425.8815 | 0.91107 | 6.8465 | 255.521 | 34.371 | 2.2975 | 0.91107 | 13.5453 | 1.9193 | 1 | 0 | 0 | 1.8843
2014-10-11 | 6時 | 15.906 | 0 | 0 | 0.040188 | 1 | 0.347 | 6.2057 | 37.897 | 3.526 | 2.9238 | 0.1144 | 0.123 | 0 | 0 | 0 | 21.7548 | 4771.7098 | 0 | 0 | 0 | 0 | 0 | 0 | 8.2036 | 450.5375 | 2.2975 | 1.8117 | 1.8117 | 426.7655 | 0.96818 | 9.1295 | 255.521 | 34.371 | 2.2975 | 0.96818 | 14.0216 | 1.9868 | 1 | 0 | 0 | 1.8843
2014-10-11 | 7時 | 16.6535 | 0 | 0 | 0.032621 | 1 | 0.347 | 8.8737 | 37.897 | 3.526 | 3.364 | 0.102 | 0.123 | 0 | 0 | 0 | 22.8172 | 4771.7098 | 0 | 0 | 0 | 0 | 0 | 0 | 9.0109 | 449.4956 | 2.2975 | 1.8085 | 1.8085 | 427.969 | 1.0491 | 12.2377 | 255.521 | 34.371 | 2.2975 | 1.0491 | 14.7692 | 2.0927 | 1 | 0 | 0 | 1.8843
2014-10-11 | 8時 | 17.1379 | 0 | 0 | 0.028363 | 1 | 0.347 | 10.517 | 37.897 | 3.526 | 3.6338 | 0.0944 | 0.123 | 0 | 0 | 0 | 23.4395 | 4771.7098 | 0 | 0 | 0 | 0 | 0 | 0 | 9.5917 | 448.8498 | 2.2975 | 1.8065 | 1.8065 | 428.6939 | 1.1015 | 14.1508 | 255.521 | 34.371 | 2.2975 | 1.1015 | 15.2535 | 2.1613 | 1 | 0 | 0 | 1.8843
2014-10-11 | 9時 | 18.0263 | 0 | 0 | 0.023401 | 1 | 0.347 | 13.3949 | 37.897 | 3.526 | 4.1024 | 0.0812 | 0.123 | 0 | 0 | 0 | 24.4681 | 4771.7098 | 0 | 0 | 0 | 0 | 0 | 0 | 10.8152 | 447.6997 | 2.2975 | 1.803 | 1.803 | 429.9303 | 1.1979 | 17.4973 | 255.521 | 34.371 | 2.2975 | 1.1979 | 16.1419 | 2.2872 | 1 | 0 | 0 | 1.8843
2014-10-11 | 10時 | 18.565 | 0 | 0 | 0.02121 | 1 | 0.347 | 15.1217 | 37.897 | 3.526 | 4.3722 | 0.0736 | 0.123 | 0 | 0 | 0 | 25.0302 | 4771.7098 | 0 | 0 | 0 | 0 | 0 | 0 | 11.7123 | 446.9888 | 2.2975 | 1.8008 | 1.8008 | 430.6413 | 1.2586 | 19.4939 | 255.521 | 34.371 | 2.2975 | 1.2586 | 16.6806 | 2.3635 | 1 | 0 | 0 | 1.8843
2014-10-11 | 11時 | 19.0638 | 0 | 0 | 0.019251 | 1 | 0.347 | 16.71 | 37.897 | 3.526 | 4.6136 | 0.0668 | 0.123 | 0 | 0 | 0 | 25.5145 | 4771.7098 | 0 | 0 | 0 | 0 | 0 | 0 | 12.6738 | 446.3301 | 2.2975 | 1.7988 | 1.7988 | 431.2747 | 1.3166 | 21.3236 | 255.521 | 34.371 | 2.2975 | 1.3166 | 17.1795 | 2.4342 | 1 | 0 | 0 | 1.8843
2014-10-11 | 12時 | 19.1235 | 0 | 0 | 0.01902 | 1 | 0.347 | 16.9596 | 37.897 | 3.526 | 4.642 | 0.066 | 0.123 | 0 | 0 | 0 | 25.5703 | 4771.7098 | 0 | 0 | 0 | 0 | 0 | 0 | 12.8384 | 446.2157 | 2.2975 | 1.7984 | 1.7984 | 431.3623 | 1.3259 | 21.6016 | 255.521 | 34.371 | 2.2975 | 1.3259 | 17.2392 | 2.4427 | 1 | 0 | 0 | 1.8843
2014-10-11 | 13時 | 19.034 | 0 | 0 | 0.019366 | 1 | 0.347 | 16.6876 | 37.897 | 3.526 | 4.5994 | 0.0672 | 0.123 | 0 | 0 | 0 | 25.4865 | 4771.7098 | 0 | 0 | 0 | 0 | 0 | 0 | 12.6594 | 446.3258 | 2.2975 | 1.7987 | 1.7987 | 431.2536 | 1.3157 | 21.287 | 255.521 | 34.371 | 2.2975 | 1.3157 | 17.1497 | 2.43 | 1 | 0 | 0 | 1.8843
2014-10-11 | 14時 | 18.9746 | 0 | 0 | 0.019597 | 1 | 0.347 | 16.5067 | 37.897 | 3.526 | 4.571 | 0.068 | 0.123 | 0 | 0 | 0 | 25.4303 | 4771.7098 | 0 | 0 | 0 | 0 | 0 | 0 | 12.5428 | 446.3992 | 2.2975 | 1.799 | 1.799 | 431.1811 | 1.309 | 21.0777 | 255.521 | 34.371 | 2.2975 | 1.309 | 17.0903 | 2.4216 | 1 | 0 | 0 | 1.8843
2014-10-11 | 15時 | 18.5939 | 0 | 0 | 0.021095 | 1 | 0.347 | 15.3125 | 37.897 | 3.526 | 4.3864 | 0.0732 | 0.123 | 0 | 0 | 0 | 25.0591 | 4771.7098 | 0 | 0 | 0 | 0 | 0 | 0 | 11.8207 | 446.8908 | 2.2975 | 1.8005 | 1.8005 | 430.7014 | 1.2655 | 19.6989 | 255.521 | 34.371 | 2.2975 | 1.2655 | 16.7095 | 2.3676 | 1 | 0 | 0 | 1.8843
2014-10-11 | 16時 | 17.9985 | 0 | 0 | 0.023516 | 1 | 0.347 | 13.45 | 37.897 | 3.526 | 4.0882 | 0.0816 | 0.123 | 0 | 0 | 0 | 24.4379 | 4771.7098 | 0 | 0 | 0 | 0 | 0 | 0 | 10.842 | 447.6487 | 2.2975 | 1.8028 | 1.8028 | 429.9279 | 1.1998 | 17.5382 | 255.521 | 34.371 | 2.2975 | 1.1998 | 16.1141 | 2.2833 | 1 | 0 | 0 | 1.8843
2014-10-11 | 17時 | 17.642 | 0.31747 | 0.31747 | 0.17202 | 1 | 0.43994 | 11.5348 | 38.167 | 3.4072 | 3.7801 | 0.0868 | 0.14545 | 0.66027 | 0 | 2.377 | 24.0398 | 4771.7098 | 2.377 | 2.377 | 0.0037876 | 0 | 0.023732 | 0 | 9.8714 | 448.6059 | 2.3128 | 1.8052 | 1.8052 | 429.1142 | 1.1349 | 15.315 | 256.1954 | 34.7599 | 2.3128 | 1.1349 | 15.7577 | 2.2328 | 1 | 2.3494 | 0.012594 | 1.8843
2014-10-11 | 18時 | 17.0601 | 0 | 0 | 0.028971 | 1 | 0.347 | 10.2971 | 37.897 | 3.526 | 3.5912 | 0.0956 | 0.123 | 0 | 0 | 0 | 23.3427 | 4771.7098 | 0 | 0 | 0 | 0 | 0 | 0 | 9.5097 | 448.9284 | 2.2975 | 1.8067 | 1.8067 | 428.5905 | 1.0944 | 13.8883 | 255.521 | 34.371 | 2.2975 | 1.0944 | 15.1757 | 2.1503 | 1 | 0 | 0 | 1.8843
2014-10-11 | 19時 | 16.7791 | 0 | 0 | 0.03135 | 1 | 0.347 | 9.4091 | 37.897 | 3.526 | 3.435 | 0.1 | 0.123 | 0 | 0 | 0 | 22.9831 | 4771.7098 | 0 | 0 | 0 | 0 | 0 | 0 | 9.1924 | 449.2648 | 2.2975 | 1.8078 | 1.8078 | 428.1882 | 1.066 | 12.8441 | 255.521 | 34.371 | 2.2975 | 1.066 | 14.8947 | 2.1105 | 1 | 0 | 0 | 1.8843
2014-10-11 | 20時 | 16.4556 | 0.51441 | 0.51441 | 0.34421 | 1 | 0.52826 | 6.8894 | 38.4648 | 3.2761 | 2.9908 | 0.1052 | 0.1702 | 1.3883 | 0 | 4.9979 | 22.5487 | 4771.7098 | 4.9979 | 4.9979 | 0.0092445 | 0 | 0.049887 | 0 | 8.2138 | 450.6063 | 2.3297 | 1.8107 | 1.8107 | 427.0282 | 0.98847 | 9.8802 | 256.9407 | 35.1887 | 2.3297 | 0.98847 | 14.5712 | 2.0646 | 1 | 4.9388 | 0.026475 | 1.8843
2014-10-11 | 21時 | 16.2852 | 0.32538 | 0.32538 | 0.18378 | 1 | 0.42485 | 7.1111 | 38.1207 | 3.4276 | 3.0487 | 0.108 | 0.14159 | 0.54689 | 0 | 1.9688 | 22.3104 | 4771.7098 | 1.9688 | 1.9688 | 0.0037184 | 0 | 0.019651 | 0 | 8.3875 | 450.3082 | 2.3102 | 1.8105 | 1.8105 | 427.1513 | 0.99511 | 10.1598 | 256.0795 | 34.6931 | 2.3102 | 0.99511 | 14.4009 | 2.0405 | 1 | 1.9454 | 0.010429 | 1.8843
2014-10-11 | 22時 | 16.0701 | 0 | 0 | 0.038461 | 1 | 0.347 | 6.7688 | 37.897 | 3.526 | 3.0232 | 0.1116 | 0.123 | 0 | 0 | 0 | 21.9998 | 4771.7098 | 0 | 0 | 0 | 0 | 0 | 0 | 8.362 | 450.3252 | 2.2975 | 1.811 | 1.811 | 427.0288 | 0.98486 | 9.792 | 255.521 | 34.371 | 2.2975 | 0.98486 | 14.1858 | 2.01 | 1 | 0 | 0 | 1.8843
2014-10-11 | 23時 | 15.976 | 0 | 0 | 0.03964 | 1 | 0.347 | 6.3002 | 37.897 | 3.526 | 2.9664 | 0.1132 | 0.123 | 0 | 0 | 0 | 21.8601 | 4771.7098 | 0 | 0 | 0 | 0 | 0 | 0 | 8.2296 | 450.5336 | 2.2975 | 1.8116 | 1.8116 | 426.8371 | 0.97097 | 9.2666 | 255.521 | 34.371 | 2.2975 | 0.97097 | 14.0917 | 1.9967 | 1 | 0 | 0 | 1.8843
2014-10-12 | 0時 | 15.8827 | 0 | 0 | 0.040641 | 1 | 0.347 | 5.976 | 37.897 | 3.526 | 2.9096 | 0.1148 | 0.123 | 0 | 0 | 0 | 21.7195 | 4771.7098 | 0 | 0 | 0 | 0 | 0 | 0 | 8.1404 | 450.6565 | 2.2975 | 1.812 | 1.812 | 426.6854 | 0.96144 | 8.8856 | 255.521 | 34.371 | 2.2975 | 0.96144 | 13.9984 | 1.9835 | 1 | 0 | 0 | 1.8843
2014-10-12 | 1時 | 15.7445 | 0 | 0 | 0.042087 | 1 | 0.347 | 5.5463 | 37.897 | 3.526 | 2.8244 | 0.1172 | 0.123 | 0 | 0 | 0 | 21.5067 | 4771.7098 | 0 | 0 | 0 | 0 | 0 | 0 | 8.0251 | 450.8076 | 2.2975 | 1.8125 | 1.8125 | 426.4733 | 0.94892 | 8.3707 | 255.521 | 34.371 | 2.2975 | 0.94892 | 13.8602 | 1.9639 | 1 | 0 | 0 | 1.8843
2014-10-12 | 2時 | 15.4962 | 0 | 0 | 0.045159 | 1 | 0.347 | 4.5138 | 37.897 | 3.526 | 2.6682 | 0.1216 | 0.123 | 0 | 0 | 0 | 21.111 | 4771.7098 | 0 | 0 | 0 | 0 | 0 | 0 | 7.7599 | 451.2323 | 2.2975 | 1.8138 | 1.8138 | 426.0115 | 0.91933 | 7.182 | 255.521 | 34.371 | 2.2975 | 0.91933 | 13.6118 | 1.9287 | 1 | 0 | 0 | 1.8843
2014-10-12 | 3時 | 15.4075 | 0 | 0 | 0.046385 | 1 | 0.347 | 4.0845 | 37.897 | 3.526 | 2.6114 | 0.1232 | 0.123 | 0 | 0 | 0 | 20.9652 | 4771.7098 | 0 | 0 | 0 | 0 | 0 | 0 | 7.6543 | 451.42 | 2.2975 | 1.8143 | 1.8143 | 425.8267 | 0.90724 | 6.6959 | 255.521 | 34.371 | 2.2975 | 0.90724 | 13.5232 | 1.9161 | 1 | 0 | 0 | 1.8843
2014-10-12 | 4時 | 12.2128 | 0 | 0 | 0.056252 | 0.85 | 0.347 | 3.6325 | 37.897 | 3.526 | 2.5404 | 0.1252 | 0.123 | 0 | 0 | 0 | 17.6644 | 4771.7098 | 0 | 0 | 0 | 0 | 0 | 0 | 7.546 | 451.6047 | 2.2975 | 1.8149 | 1.8149 | 425.6195 | 0.89464 | 6.1729 | 255.521 | 34.371 | 2.2975 | 0.89464 | 10.3285 | 1.9006 | 0.77 | 0 | 0 | 1.8843
2014-10-12 | 5時 | 12.1961 | 0 | 0 | 0.056678 | 0.85 | 0.347 | 3.4938 | 37.897 | 3.526 | 2.5262 | 0.1256 | 0.123 | 0 | 0 | 0 | 17.6331 | 4771.7098 | 0 | 0 | 0 | 0 | 0 | 0 | 7.5133 | 451.6709 | 2.2975 | 1.8151 | 1.8151 | 425.5637 | 0.8908 | 6.02 | 255.521 | 34.371 | 2.2975 | 0.8908 | 10.3117 | 1.8975 | 0.77 | 0 | 0 | 1.8843
2014-10-12 | 6時 | 15.4739 | 0 | 0 | 0.045422 | 1 | 0.347 | 4.4351 | 37.897 | 3.526 | 2.654 | 0.122 | 0.123 | 0 | 0 | 0 | 21.0746 | 4771.7098 | 0 | 0 | 0 | 0 | 0 | 0 | 7.7404 | 451.262 | 2.2975 | 1.8139 | 1.8139 | 425.9738 | 0.91711 | 7.0891 | 255.521 | 34.371 | 2.2975 | 0.91711 | 13.5896 | 1.9256 | 1 | 0 | 0 | 1.8843
2014-10-12 | 7時 | 16.4066 | 0 | 0 | 0.035258 | 1 | 0.347 | 7.7877 | 37.897 | 3.526 | 3.222 | 0.106 | 0.123 | 0 | 0 | 0 | 22.4809 | 4771.7098 | 0 | 0 | 0 | 0 | 0 | 0 | 8.6639 | 449.9653 | 2.2975 | 1.8099 | 1.8099 | 427.5223 | 1.0156 | 11.0097 | 255.521 | 34.371 | 2.2975 | 1.0156 | 14.5223 | 2.0577 | 1 | 0 | 0 | 1.8843
2014-10-12 | 8時 | 17.0085 | 0 | 0 | 0.029615 | 1 | 0.347 | 9.9444 | 37.897 | 3.526 | 3.5628 | 0.0964 | 0.123 | 0 | 0 | 0 | 23.2779 | 4771.7098 | 0 | 0 | 0 | 0 | 0 | 0 | 9.3807 | 449.1038 | 2.2975 | 1.8073 | 1.8073 | 428.4675 | 1.083 | 13.5072 | 255.521 | 34.371 | 2.2975 | 1.083 | 15.1242 | 2.143 | 1 | 0 | 0 | 1.8843
2014-10-12 | 9時 | 17.4807 | 0 | 0 | 0.025724 | 1 | 0.347 | 11.5401 | 37.897 | 3.526 | 3.8184 | 0.0892 | 0.123 | 0 | 0 | 0 | 23.8526 | 4771.7098 | 0 | 0 | 0 | 0 | 0 | 0 | 9.993 | 448.4655 | 2.2975 | 1.8053 | 1.8053 | 429.1574 | 1.1351 | 15.3585 | 255.521 | 34.371 | 2.2975 | 1.1351 | 15.5964 | 2.2099 | 1 | 0 | 0 | 1.8843
2014-10-12 | 10時 | 18.279 | 0 | 0 | 0.022363 | 1 | 0.347 | 14.1432 | 37.897 | 3.526 | 4.2302 | 0.0776 | 0.123 | 0 | 0 | 0 | 24.7371 | 4771.7098 | 0 | 0 | 0 | 0 | 0 | 0 | 11.1866 | 447.4054 | 2.2975 | 1.8021 | 1.8021 | 430.2523 | 1.2239 | 18.3734 | 255.521 | 34.371 | 2.2975 | 1.2239 | 16.3946 | 2.323 | 1 | 0 | 0 | 1.8843
2014-10-12 | 11時 | 18.7392 | 0 | 0 | 0.020519 | 1 | 0.347 | 15.6395 | 37.897 | 3.526 | 4.4574 | 0.0712 | 0.123 | 0 | 0 | 0 | 25.2031 | 4771.7098 | 0 | 0 | 0 | 0 | 0 | 0 | 12.0102 | 446.7813 | 2.2975 | 1.8001 | 1.8001 | 430.8565 | 1.2773 | 20.0969 | 255.521 | 34.371 | 2.2975 | 1.2773 | 16.8549 | 2.3882 | 1 | 0 | 0 | 1.8843
2014-10-12 | 12時 | 18.945 | 0 | 0 | 0.019712 | 1 | 0.347 | 16.4862 | 37.897 | 3.526 | 4.5568 | 0.0684 | 0.123 | 0 | 0 | 0 | 25.4021 | 4771.7098 | 0 | 0 | 0 | 0 | 0 | 0 | 12.5299 | 446.3937 | 2.2975 | 1.799 | 1.799 | 431.1604 | 1.3083 | 21.043 | 255.521 | 34.371 | 2.2975 | 1.3083 | 17.0607 | 2.4174 | 1 | 0 | 0 | 1.8843
2014-10-12 | 13時 | 18.8271 | 0 | 0 | 0.020173 | 1 | 0.347 | 16.1749 | 37.897 | 3.526 | 4.5 | 0.07 | 0.123 | 0 | 0 | 0 | 25.2887 | 4771.7098 | 0 | 0 | 0 | 0 | 0 | 0 | 12.3344 | 446.5105 | 2.2975 | 1.7993 | 1.7993 | 431.0262 | 1.2968 | 20.6749 | 255.521 | 34.371 | 2.2975 | 1.2968 | 16.9427 | 2.4007 | 1 | 0 | 0 | 1.8843
2014-10-12 | 14時 | 18.565 | 0 | 0 | 0.02121 | 1 | 0.347 | 15.3241 | 37.897 | 3.526 | 4.3722 | 0.0736 | 0.123 | 0 | 0 | 0 | 25.0302 | 4771.7098 | 0 | 0 | 0 | 0 | 0 | 0 | 11.8275 | 446.866 | 2.2975 | 1.8004 | 1.8004 | 430.6881 | 1.2659 | 19.6963 | 255.521 | 34.371 | 2.2975 | 1.2659 | 16.6806 | 2.3635 | 1 | 0 | 0 | 1.8843
2014-10-12 | 15時 | 18.2224 | 0 | 0 | 0.022594 | 1 | 0.347 | 14.1823 | 37.897 | 3.526 | 4.2018 | 0.0784 | 0.123 | 0 | 0 | 0 | 24.6777 | 4771.7098 | 0 | 0 | 0 | 0 | 0 | 0 | 11.2071 | 447.3463 | 2.2975 | 1.8019 | 1.8019 | 430.2299 | 1.2253 | 18.3841 | 255.521 | 34.371 | 2.2975 | 1.2253 | 16.3381 | 2.315 | 1 | 0 | 0 | 1.8843
2014-10-12 | 16時 | 17.6963 | 0 | 0 | 0.024784 | 1 | 0.347 | 12.3361 | 37.897 | 3.526 | 3.932 | 0.086 | 0.123 | 0 | 0 | 0 | 24.1017 | 4771.7098 | 0 | 0 | 0 | 0 | 0 | 0 | 10.3299 | 448.1275 | 2.2975 | 1.8043 | 1.8043 | 429.482 | 1.1617 | 16.2681 | 255.521 | 34.371 | 2.2975 | 1.1617 | 15.812 | 2.2405 | 1 | 0 | 0 | 1.8843
2014-10-12 | 17時 | 17.0342 | 0.47073 | 0.47073 | 0.30409 | 1 | 0.51647 | 8.7644 | 38.422 | 3.295 | 3.337 | 0.096 | 0.16664 | 1.2835 | 0 | 4.6208 | 23.3103 | 4771.7098 | 4.6208 | 4.6208 | 0.007955 | 0 | 0.046128 | 0 | 8.7841 | 449.8885 | 2.3273 | 1.8086 | 1.8086 | 427.9107 | 1.0457 | 12.1014 | 256.8334 | 35.127 | 2.3273 | 1.0457 | 15.1499 | 2.1466 | 1 | 4.5667 | 0.02448 | 1.8843
2014-10-12 | 18時 | 16.7538 | 0 | 0 | 0.032039 | 1 | 0.347 | 8.9343 | 37.897 | 3.526 | 3.4208 | 0.1004 | 0.123 | 0 | 0 | 0 | 22.9501 | 4771.7098 | 0 | 0 | 0 | 0 | 0 | 0 | 9.0307 | 449.5296 | 2.2975 | 1.8086 | 1.8086 | 428.0463 | 1.051 | 12.3551 | 255.521 | 34.371 | 2.2975 | 1.051 | 14.8695 | 2.1069 | 1 | 0 | 0 | 1.8843
2014-10-12 | 19時 | 16.5789 | 0 | 0 | 0.03381 | 1 | 0.347 | 8.2132 | 37.897 | 3.526 | 3.3214 | 0.1032 | 0.123 | 0 | 0 | 0 | 22.717 | 4771.7098 | 0 | 0 | 0 | 0 | 0 | 0 | 8.7963 | 449.8352 | 2.2975 | 1.8095 | 1.8095 | 427.7448 | 1.0286 | 11.5346 | 255.521 | 34.371 | 2.2975 | 1.0286 | 14.6946 | 2.0821 | 1 | 0 | 0 | 1.8843
2014-10-12 | 20時 | 16.4801 | 0.58193 | 0.58193 | 0.40194 | 1 | 0.5591 | 5.9535 | 38.5826 | 3.2243 | 2.9511 | 0.1048 | 0.17999 | 1.6762 | 0 | 6.0344 | 22.5824 | 4771.7098 | 6.0344 | 6.0344 | 0.011128 | 0 | 0.060232 | 0 | 7.9254 | 451.196 | 2.3365 | 1.8122 | 1.8122 | 426.7227 | 0.96078 | 8.9046 | 257.2359 | 35.3583 | 2.3365 | 0.96078 | 14.5958 | 2.0681 | 1 | 5.963 | 0.031965 | 1.8843
2014-10-12 | 21時 | 16.3822 | 0.34277 | 0.34277 | 0.19923 | 1 | 0.4325 | 6.6397 | 38.1441 | 3.4173 | 3.0948 | 0.1064 | 0.14354 | 0.60407 | 0 | 2.1747 | 22.4469 | 4771.7098 | 2.1747 | 2.1747 | 0.0040587 | 0 | 0.021706 | 0 | 8.2451 | 450.6609 | 2.3115 | 1.8115 | 1.8115 | 427.0684 | 0.98102 | 9.7345 | 256.138 | 34.7268 | 2.3115 | 0.98102 | 14.4979 | 2.0543 | 1 | 2.1489 | 0.011519 | 1.8843
2014-10-12 | 22時 | 16.3094 | 0 | 0 | 0.036893 | 1 | 0.347 | 6.9215 | 37.897 | 3.526 | 3.1652 | 0.1076 | 0.123 | 0 | 0 | 0 | 22.3447 | 4771.7098 | 0 | 0 | 0 | 0 | 0 | 0 | 8.405 | 450.4089 | 2.2975 | 1.8113 | 1.8113 | 427.2219 | 0.98943 | 10.0867 | 255.521 | 34.371 | 2.2975 | 0.98943 | 14.4251 | 2.0439 | 1 | 0 | 0 | 1.8843
2014-10-12 | 23時 | 16.2611 | 0 | 0 | 0.037447 | 1 | 0.347 | 6.7029 | 37.897 | 3.526 | 3.1368 | 0.1084 | 0.123 | 0 | 0 | 0 | 22.2762 | 4771.7098 | 0 | 0 | 0 | 0 | 0 | 0 | 8.3422 | 450.5037 | 2.2975 | 1.8116 | 1.8116 | 427.1305 | 0.9829 | 9.8397 | 255.521 | 34.371 | 2.2975 | 0.9829 | 14.3768 | 2.0371 | 1 | 0 | 0 | 1.8843
2014-10-13 | 0時 | 16.237 | 0 | 0 | 0.037639 | 1 | 0.347 | 6.6612 | 37.897 | 3.526 | 3.1226 | 0.1088 | 0.123 | 0 | 0 | 0 | 22.2418 | 4771.7098 | 0 | 0 | 0 | 0 | 0 | 0 | 8.3304 | 450.511 | 2.2975 | 1.8116 | 1.8116 | 427.1038 | 0.98166 | 9.7838 | 255.521 | 34.371 | 2.2975 | 0.98166 | 14.3527 | 2.0337 | 1 | 0 | 0 | 1.8843
2014-10-13 | 1時 | 16.1413 | 0 | 0 | 0.038704 | 1 | 0.347 | 6.2692 | 37.897 | 3.526 | 3.0658 | 0.1104 | 0.123 | 0 | 0 | 0 | 22.1039 | 4771.7098 | 0 | 0 | 0 | 0 | 0 | 0 | 8.2202 | 450.6739 | 2.2975 | 1.8121 | 1.8121 | 426.9332 | 0.97005 | 9.335 | 255.521 | 34.371 | 2.2975 | 0.97005 | 14.257 | 2.0201 | 1 | 0 | 0 | 1.8843
2014-10-13 | 2時 | 16.1176 | 0 | 0 | 0.038958 | 1 | 0.347 | 6.1827 | 37.897 | 3.526 | 3.0516 | 0.1108 | 0.123 | 0 | 0 | 0 | 22.0693 | 4771.7098 | 0 | 0 | 0 | 0 | 0 | 0 | 8.1963 | 450.7078 | 2.2975 | 1.8122 | 1.8122 | 426.8937 | 0.96751 | 9.2343 | 255.521 | 34.371 | 2.2975 | 0.96751 | 14.2332 | 2.0168 | 1 | 0 | 0 | 1.8843
2014-10-13 | 3時 | 16.023 | 0 | 0 | 0.040043 | 1 | 0.347 | 5.79 | 37.897 | 3.526 | 2.9948 | 0.1124 | 0.123 | 0 | 0 | 0 | 21.9301 | 4771.7098 | 0 | 0 | 0 | 0 | 0 | 0 | 8.0893 | 450.8714 | 2.2975 | 1.8127 | 1.8127 | 426.722 | 0.956 | 8.7848 | 255.521 | 34.371 | 2.2975 | 0.956 | 14.1386 | 2.0034 | 1 | 0 | 0 | 1.8843
2014-10-13 | 4時 | 16.0465 | 0 | 0 | 0.039786 | 1 | 0.347 | 5.8763 | 37.897 | 3.526 | 3.009 | 0.112 | 0.123 | 0 | 0 | 0 | 21.965 | 4771.7098 | 0 | 0 | 0 | 0 | 0 | 0 | 8.1125 | 450.8375 | 2.2975 | 1.8126 | 1.8126 | 426.7616 | 0.95852 | 8.8853 | 255.521 | 34.371 | 2.2975 | 0.95852 | 14.1622 | 2.0067 | 1 | 0 | 0 | 1.8843
2014-10-13 | 5時 | 16.023 | 0 | 0 | 0.040108 | 1 | 0.347 | 5.7418 | 37.897 | 3.526 | 2.9948 | 0.1124 | 0.123 | 0 | 0 | 0 | 21.9301 | 4771.7098 | 0 | 0 | 0 | 0 | 0 | 0 | 8.0762 | 450.9 | 2.2975 | 1.8128 | 1.8128 | 426.7082 | 0.9546 | 8.7366 | 255.521 | 34.371 | 2.2975 | 0.9546 | 14.1386 | 2.0034 | 1 | 0 | 0 | 1.8843
2014-10-13 | 6時 | 16.0938 | 0 | 0 | 0.03915 | 1 | 0.347 | 6.1436 | 37.897 | 3.526 | 3.0374 | 0.1112 | 0.123 | 0 | 0 | 0 | 22.0346 | 4771.7098 | 0 | 0 | 0 | 0 | 0 | 0 | 8.1856 | 450.7136 | 2.2975 | 1.8122 | 1.8122 | 426.8676 | 0.96636 | 9.181 | 255.521 | 34.371 | 2.2975 | 0.96636 | 14.2095 | 2.0134 | 1 | 0 | 0 | 1.8843
2014-10-13 | 7時 | 16.5294 | 0 | 0 | 0.034694 | 1 | 0.347 | 7.7079 | 37.897 | 3.526 | 3.293 | 0.104 | 0.123 | 0 | 0 | 0 | 22.6498 | 4771.7098 | 0 | 0 | 0 | 0 | 0 | 0 | 8.6388 | 450.0999 | 2.2975 | 1.8103 | 1.8103 | 427.576 | 1.0132 | 11.0009 | 255.521 | 34.371 | 2.2975 | 1.0132 | 14.6451 | 2.0751 | 1 | 0 | 0 | 1.8843
2014-10-13 | 8時 | 16.6785 | 0 | 0 | 0.033212 | 1 | 0.347 | 8.2767 | 37.897 | 3.526 | 3.3782 | 0.1016 | 0.123 | 0 | 0 | 0 | 22.8505 | 4771.7098 | 0 | 0 | 0 | 0 | 0 | 0 | 8.816 | 449.8675 | 2.2975 | 1.8096 | 1.8096 | 427.8228 | 1.0306 | 11.6549 | 255.521 | 34.371 | 2.2975 | 1.0306 | 14.7942 | 2.0962 | 1 | 0 | 0 | 1.8843
2014-10-13 | 9時 | 16.855 | 0 | 0 | 0.031397 | 1 | 0.347 | 9.049 | 37.897 | 3.526 | 3.4776 | 0.0988 | 0.123 | 0 | 0 | 0 | 23.0819 | 4771.7098 | 0 | 0 | 0 | 0 | 0 | 0 | 9.0687 | 449.5315 | 2.2975 | 1.8086 | 1.8086 | 428.1381 | 1.0546 | 12.5266 | 255.521 | 34.371 | 2.2975 | 1.0546 | 14.9707 | 2.1213 | 1 | 0 | 0 | 1.8843
2014-10-13 | 10時 | 17.1119 | 0 | 0 | 0.028939 | 1 | 0.347 | 10.1102 | 37.897 | 3.526 | 3.6196 | 0.0948 | 0.123 | 0 | 0 | 0 | 23.4073 | 4771.7098 | 0 | 0 | 0 | 0 | 0 | 0 | 9.4405 | 449.0751 | 2.2975 | 1.8072 | 1.8072 | 428.5725 | 1.0884 | 13.7298 | 255.521 | 34.371 | 2.2975 | 1.0884 | 15.2276 | 2.1576 | 1 | 0 | 0 | 1.8843
2014-10-13 | 11時 | 17.615 | 0 | 0 | 0.02513 | 1 | 0.347 | 11.8843 | 37.897 | 3.526 | 3.8894 | 0.0872 | 0.123 | 0 | 0 | 0 | 24.0088 | 4771.7098 | 0 | 0 | 0 | 0 | 0 | 0 | 10.1356 | 448.3467 | 2.2975 | 1.805 | 1.805 | 429.3221 | 1.1465 | 15.7737 | 255.521 | 34.371 | 2.2975 | 1.1465 | 15.7307 | 2.2289 | 1 | 0 | 0 | 1.8843
2014-10-13 | 12時 | 17.6963 | 0 | 0 | 0.024784 | 1 | 0.347 | 12.2434 | 37.897 | 3.526 | 3.932 | 0.086 | 0.123 | 0 | 0 | 0 | 24.1017 | 4771.7098 | 0 | 0 | 0 | 0 | 0 | 0 | 10.2893 | 448.1834 | 2.2975 | 1.8045 | 1.8045 | 429.4589 | 1.1586 | 16.1754 | 255.521 | 34.371 | 2.2975 | 1.1586 | 15.812 | 2.2405 | 1 | 0 | 0 | 1.8843
2014-10-13 | 13時 | 17.7507 | 0 | 0 | 0.024553 | 1 | 0.347 | 12.4201 | 37.897 | 3.526 | 3.9604 | 0.0852 | 0.123 | 0 | 0 | 0 | 24.1634 | 4771.7098 | 0 | 0 | 0 | 0 | 0 | 0 | 10.3666 | 448.1121 | 2.2975 | 1.8042 | 1.8042 | 429.5341 | 1.1645 | 16.3805 | 255.521 | 34.371 | 2.2975 | 1.1645 | 15.8664 | 2.2482 | 1 | 0 | 0 | 1.8843
2014-10-13 | 14時 | 17.5074 | 0 | 0 | 0.025591 | 1 | 0.347 | 11.5953 | 37.897 | 3.526 | 3.8326 | 0.0888 | 0.123 | 0 | 0 | 0 | 23.884 | 4771.7098 | 0 | 0 | 0 | 0 | 0 | 0 | 10.0155 | 448.4499 | 2.2975 | 1.8053 | 1.8053 | 429.1869 | 1.1369 | 15.4279 | 255.521 | 34.371 | 2.2975 | 1.1369 | 15.6231 | 2.2137 | 1 | 0 | 0 | 1.8843
2014-10-13 | 15時 | 17.2686 | 0 | 0 | 0.027332 | 1 | 0.347 | 10.9116 | 37.897 | 3.526 | 3.7048 | 0.0924 | 0.123 | 0 | 0 | 0 | 23.5996 | 4771.7098 | 0 | 0 | 0 | 0 | 0 | 0 | 9.7425 | 448.7016 | 2.2975 | 1.806 | 1.806 | 428.873 | 1.1143 | 14.6164 | 255.521 | 34.371 | 2.2975 | 1.1143 | 15.3843 | 2.1799 | 1 | 0 | 0 | 1.8843
2014-10-13 | 16時 | 16.906 | 0 | 0 | 0.030502 | 1 | 0.347 | 9.6017 | 37.897 | 3.526 | 3.506 | 0.098 | 0.123 | 0 | 0 | 0 | 23.1475 | 4771.7098 | 0 | 0 | 0 | 0 | 0 | 0 | 9.259 | 449.2378 | 2.2975 | 1.8077 | 1.8077 | 428.3158 | 1.0721 | 13.1077 | 255.521 | 34.371 | 2.2975 | 1.0721 | 15.0216 | 2.1285 | 1 | 0 | 0 | 1.8843
2014-10-13 | 17時 | 16.5294 | 0.78074 | 0.78074 | 0.5653 | 1 | 0.65133 | 5.4145 | 39.009 | 3.0366 | 2.7846 | 0.104 | 0.21544 | 2.7187 | 0 | 9.7874 | 22.6498 | 4771.7098 | 9.7874 | 9.7874 | 0.01794 | 0 | 0.097694 | 0 | 7.6664 | 451.6079 | 2.361 | 1.8126 | 1.8126 | 426.3938 | 0.9451 | 8.1991 | 258.3071 | 35.9723 | 2.361 | 0.9451 | 14.6451 | 2.0751 | 1 | 9.6717 | 0.051846 | 1.8843
2014-10-13 | 18時 | 16.023 | 0 | 0 | 0.039208 | 1 | 0.347 | 6.4153 | 37.897 | 3.526 | 2.9948 | 0.1124 | 0.123 | 0 | 0 | 0 | 21.9301 | 4771.7098 | 0 | 0 | 0 | 0 | 0 | 0 | 8.2616 | 450.5001 | 2.2975 | 1.8115 | 1.8115 | 426.8995 | 0.97437 | 9.4101 | 255.521 | 34.371 | 2.2975 | 0.97437 | 14.1386 | 2.0034 | 1 | 0 | 0 | 1.8843
2014-10-13 | 19時 | 15.9526 | 0 | 0 | 0.039956 | 1 | 0.347 | 6.17 | 37.897 | 3.526 | 2.9522 | 0.1136 | 0.123 | 0 | 0 | 0 | 21.8251 | 4771.7098 | 0 | 0 | 0 | 0 | 0 | 0 | 8.1935 | 450.5935 | 2.2975 | 1.8118 | 1.8118 | 426.7853 | 0.96713 | 9.1222 | 255.521 | 34.371 | 2.2975 | 0.96713 | 14.0683 | 1.9934 | 1 | 0 | 0 | 1.8843
2014-10-13 | 20時 | 15.8827 | 23.7329 | 23.7329 | 1.3399 | 1 | 0.74239 | -0.36666 | 40.3646 | 2.44 | 1.7814 | 0.1148 | 0.32813 | 6.0332 | 79.4338 | 21.7195 | 21.7195 | 4771.7098 | 101.1533 | 101.1533 | 0.20061 | 0 | 1.0095 | 0 | 6.1808 | 454.8655 | 2.4401 | 1.8196 | 1.8196 | 423.6187 | 0.7888 | 1.4147 | 261.7368 | 37.9246 | 2.4401 | 0.7888 | 13.9984 | 1.9835 | 1 | 99.9431 | 0.53575 | 1.8843
2014-10-13 | 21時 | 15.7445 | 9.7518 | 9.7518 | 1.3416 | 1 | 0.74346 | -0.84101 | 40.3404 | 2.4507 | 1.7072 | 0.1172 | 0.32612 | 5.9741 | 29.1025 | 21.5067 | 21.5067 | 4771.7098 | 50.6092 | 50.6092 | 0.10206 | 0 | 0.50507 | 0 | 6.1069 | 455.0602 | 2.4387 | 1.8202 | 1.8202 | 423.3936 | 0.7769 | 0.86623 | 261.6753 | 37.8897 | 2.4387 | 0.7769 | 13.8602 | 1.9639 | 1 | 50.0021 | 0.26804 | 1.8843
2014-10-13 | 22時 | 15.6082 | 0 | 0 | 0.044009 | 1 | 0.347 | 4.8009 | 37.897 | 3.526 | 2.7392 | 0.1196 | 0.123 | 0 | 0 | 0 | 21.2918 | 4771.7098 | 0 | 0 | 0 | 0 | 0 | 0 | 7.8318 | 451.1476 | 2.2975 | 1.8135 | 1.8135 | 426.1692 | 0.92749 | 7.5401 | 255.521 | 34.371 | 2.2975 | 0.92749 | 13.7239 | 1.9446 | 1 | 0 | 0 | 1.8843
2014-10-13 | 23時 | 15.5408 | 0 | 0 | 0.044876 | 1 | 0.347 | 4.5051 | 37.897 | 3.526 | 2.6966 | 0.1208 | 0.123 | 0 | 0 | 0 | 21.1835 | 4771.7098 | 0 | 0 | 0 | 0 | 0 | 0 | 7.7576 | 451.2722 | 2.2975 | 1.8139 | 1.8139 | 426.0386 | 0.91909 | 7.2017 | 255.521 | 34.371 | 2.2975 | 0.91909 | 13.6565 | 1.935 | 1 | 0 | 0 | 1.8843
2014-10-14 | 0時 | 15.4296 | 0 | 0 | 0.046372 | 1 | 0.347 | 3.991 | 37.897 | 3.526 | 2.6256 | 0.1228 | 0.123 | 0 | 0 | 0 | 21.0018 | 4771.7098 | 0 | 0 | 0 | 0 | 0 | 0 | 7.6315 | 451.4934 | 2.2975 | 1.8146 | 1.8146 | 425.8139 | 0.90462 | 6.6166 | 255.521 | 34.371 | 2.2975 | 0.90462 | 13.5453 | 1.9193 | 1 | 0 | 0 | 1.8843
2014-10-14 | 1時 | 12.2464 | 0 | 0 | 0.055722 | 0.85 | 0.347 | 3.7305 | 37.897 | 3.526 | 2.5688 | 0.1244 | 0.123 | 0 | 0 | 0 | 17.727 | 4771.7098 | 0 | 0 | 0 | 0 | 0 | 0 | 7.5692 | 451.5804 | 2.2975 | 1.8148 | 1.8148 | 425.678 | 0.89736 | 6.2993 | 255.521 | 34.371 | 2.2975 | 0.89736 | 10.3621 | 1.9068 | 0.77 | 0 | 0 | 1.8843
2014-10-14 | 2時 | 11.966 | 0 | 0 | 0.061839 | 0.85 | 0.347 | 2.077 | 37.897 | 3.526 | 2.3274 | 0.1312 | 0.123 | 0 | 0 | 0 | 17.1886 | 4771.7098 | 0 | 0 | 0 | 0 | 0 | 0 | 7.1932 | 452.287 | 2.2975 | 1.817 | 1.817 | 424.9325 | 0.85227 | 4.4044 | 255.521 | 34.371 | 2.2975 | 0.85227 | 10.0817 | 1.8552 | 0.77 | 0 | 0 | 1.8843
2014-10-14 | 3時 | 12.0309 | 0 | 0 | 0.060265 | 0.85 | 0.347 | 2.5218 | 37.897 | 3.526 | 2.3842 | 0.1296 | 0.123 | 0 | 0 | 0 | 17.3167 | 4771.7098 | 0 | 0 | 0 | 0 | 0 | 0 | 7.2911 | 452.0854 | 2.2975 | 1.8164 | 1.8164 | 425.1258 | 0.86423 | 4.906 | 255.521 | 34.371 | 2.2975 | 0.86423 | 10.1466 | 1.8672 | 0.77 | 0 | 0 | 1.8843
2014-10-14 | 4時 | 11.8859 | 0 | 0 | 0.063786 | 0.85 | 0.347 | 1.5487 | 37.897 | 3.526 | 2.2564 | 0.1332 | 0.123 | 0 | 0 | 0 | 17.0274 | 4771.7098 | 0 | 0 | 0 | 0 | 0 | 0 | 7.0799 | 452.5237 | 2.2975 | 1.8177 | 1.8177 | 424.6981 | 0.83824 | 3.8051 | 255.521 | 34.371 | 2.2975 | 0.83824 | 10.0016 | 1.8405 | 0.77 | 0 | 0 | 1.8843
2014-10-14 | 5時 | 11.966 | 0 | 0 | 0.061839 | 0.85 | 0.347 | 2.077 | 37.897 | 3.526 | 2.3274 | 0.1312 | 0.123 | 0 | 0 | 0 | 17.1886 | 4771.7098 | 0 | 0 | 0 | 0 | 0 | 0 | 7.1932 | 452.287 | 2.2975 | 1.817 | 1.817 | 424.9325 | 0.85227 | 4.4044 | 255.521 | 34.371 | 2.2975 | 0.85227 | 10.0817 | 1.8552 | 0.77 | 0 | 0 | 1.8843
2014-10-14 | 6時 | 12.0965 | 0 | 0 | 0.058836 | 0.85 | 0.347 | 2.8991 | 37.897 | 3.526 | 2.441 | 0.128 | 0.123 | 0 | 0 | 0 | 17.4438 | 4771.7098 | 0 | 0 | 0 | 0 | 0 | 0 | 7.3759 | 451.9259 | 2.2975 | 1.8159 | 1.8159 | 425.298 | 0.87447 | 5.3401 | 255.521 | 34.371 | 2.2975 | 0.87447 | 10.2121 | 1.8792 | 0.77 | 0 | 0 | 1.8843
2014-10-14 | 7時 | 15.9293 | 0 | 0 | 0.04014 | 1 | 0.347 | 6.1378 | 37.897 | 3.526 | 2.938 | 0.114 | 0.123 | 0 | 0 | 0 | 21.79 | 4771.7098 | 0 | 0 | 0 | 0 | 0 | 0 | 8.1847 | 450.5952 | 2.2975 | 1.8118 | 1.8118 | 426.7612 | 0.96618 | 9.0758 | 255.521 | 34.371 | 2.2975 | 0.96618 | 14.0449 | 1.9901 | 1 | 0 | 0 | 1.8843
2014-10-14 | 8時 | 16.5294 | 16.8519 | 16.8519 | 1.3305 | 1 | 0.73656 | 1.7295 | 40.4703 | 2.3935 | 2.1165 | 0.104 | 0.33692 | 6.2916 | 54.6641 | 22.6498 | 22.6498 | 4771.7098 | 77.3139 | 77.3139 | 0.14171 | 0 | 0.77172 | 0 | 6.526 | 454.0357 | 2.4463 | 1.8169 | 1.8169 | 424.6104 | 0.84302 | 3.846 | 262.0057 | 38.0768 | 2.4463 | 0.84302 | 14.6451 | 2.0751 | 1 | 76.4005 | 0.40955 | 1.8843
2014-10-14 | 9時 | 17.2424 | 0.27793 | 0.27793 | 0.13968 | 1 | 0.41147 | 10.254 | 38.0805 | 3.4453 | 3.6067 | 0.0928 | 0.13825 | 0.44856 | 0 | 1.6148 | 23.5677 | 4771.7098 | 1.6148 | 1.6148 | 0.0027081 | 0 | 0.016121 | 0 | 9.419 | 449.0993 | 2.3079 | 1.8069 | 1.8069 | 428.5961 | 1.093 | 13.8607 | 255.979 | 34.6352 | 2.3079 | 1.093 | 15.358 | 2.1761 | 1 | 1.596 | 0.0085554 | 1.8843
2014-10-14 | 10時 | 17.8328 | 0 | 0 | 0.024207 | 1 | 0.347 | 12.7158 | 37.897 | 3.526 | 4.003 | 0.084 | 0.123 | 0 | 0 | 0 | 24.2554 | 4771.7098 | 0 | 0 | 0 | 0 | 0 | 0 | 10.4987 | 447.9866 | 2.2975 | 1.8039 | 1.8039 | 429.6543 | 1.1746 | 16.7188 | 255.521 | 34.371 | 2.2975 | 1.1746 | 15.9485 | 2.2598 | 1 | 0 | 0 | 1.8843
2014-10-14 | 11時 | 18.2507 | 0 | 0 | 0.022478 | 1 | 0.347 | 14.1621 | 37.897 | 3.526 | 4.216 | 0.078 | 0.123 | 0 | 0 | 0 | 24.7074 | 4771.7098 | 0 | 0 | 0 | 0 | 0 | 0 | 11.1965 | 447.3762 | 2.2975 | 1.802 | 1.802 | 430.241 | 1.2246 | 18.3781 | 255.521 | 34.371 | 2.2975 | 1.2246 | 16.3663 | 2.319 | 1 | 0 | 0 | 1.8843
2014-10-14 | 12時 | 18.6228 | 0 | 0 | 0.02098 | 1 | 0.347 | 15.2771 | 37.897 | 3.526 | 4.4006 | 0.0728 | 0.123 | 0 | 0 | 0 | 25.088 | 4771.7098 | 0 | 0 | 0 | 0 | 0 | 0 | 11.8002 | 446.93 | 2.2975 | 1.8006 | 1.8006 | 430.7092 | 1.2642 | 19.6777 | 255.521 | 34.371 | 2.2975 | 1.2642 | 16.7385 | 2.3717 | 1 | 0 | 0 | 1.8843
2014-10-14 | 13時 | 18.71 | 0 | 0 | 0.020634 | 1 | 0.347 | 15.6224 | 37.897 | 3.526 | 4.4432 | 0.0716 | 0.123 | 0 | 0 | 0 | 25.1744 | 4771.7098 | 0 | 0 | 0 | 0 | 0 | 0 | 12.0003 | 446.7739 | 2.2975 | 1.8001 | 1.8001 | 430.8366 | 1.2767 | 20.0656 | 255.521 | 34.371 | 2.2975 | 1.2767 | 16.8257 | 2.3841 | 1 | 0 | 0 | 1.8843
2014-10-14 | 14時 | 18.5939 | 0 | 0 | 0.021095 | 1 | 0.347 | 15.3628 | 37.897 | 3.526 | 4.3864 | 0.0732 | 0.123 | 0 | 0 | 0 | 25.0591 | 4771.7098 | 0 | 0 | 0 | 0 | 0 | 0 | 11.8496 | 446.8603 | 2.2975 | 1.8004 | 1.8004 | 430.713 | 1.2673 | 19.7492 | 255.521 | 34.371 | 2.2975 | 1.2673 | 16.7095 | 2.3676 | 1 | 0 | 0 | 1.8843
2014-10-14 | 15時 | 18.3357 | 0 | 0 | 0.022133 | 1 | 0.347 | 14.5362 | 37.897 | 3.526 | 4.2586 | 0.0768 | 0.123 | 0 | 0 | 0 | 24.7962 | 4771.7098 | 0 | 0 | 0 | 0 | 0 | 0 | 11.3925 | 447.2023 | 2.2975 | 1.8014 | 1.8014 | 430.3771 | 1.2378 | 18.7948 | 255.521 | 34.371 | 2.2975 | 1.2378 | 16.4514 | 2.3311 | 1 | 0 | 0 | 1.8843
2014-10-14 | 16時 | 17.5343 | 0 | 0 | 0.025476 | 1 | 0.347 | 11.8439 | 37.897 | 3.526 | 3.8468 | 0.0884 | 0.123 | 0 | 0 | 0 | 23.9153 | 4771.7098 | 0 | 0 | 0 | 0 | 0 | 0 | 10.119 | 448.3182 | 2.2975 | 1.8049 | 1.8049 | 429.2652 | 1.1452 | 15.6907 | 255.521 | 34.371 | 2.2975 | 1.1452 | 15.6499 | 2.2175 | 1 | 0 | 0 | 1.8843
2014-10-14 | 17時 | 17.0601 | 0 | 0 | 0.029094 | 1 | 0.347 | 10.1887 | 37.897 | 3.526 | 3.5912 | 0.0956 | 0.123 | 0 | 0 | 0 | 23.3427 | 4771.7098 | 0 | 0 | 0 | 0 | 0 | 0 | 9.4696 | 448.9931 | 2.2975 | 1.8069 | 1.8069 | 428.5623 | 1.0909 | 13.7799 | 255.521 | 34.371 | 2.2975 | 1.0909 | 15.1757 | 2.1503 | 1 | 0 | 0 | 1.8843
2014-10-14 | 18時 | 16.5541 | 0 | 0 | 0.03364 | 1 | 0.347 | 8.4583 | 37.897 | 3.526 | 3.3072 | 0.1036 | 0.123 | 0 | 0 | 0 | 22.6834 | 4771.7098 | 0 | 0 | 0 | 0 | 0 | 0 | 8.875 | 449.6723 | 2.2975 | 1.809 | 1.809 | 427.7962 | 1.0362 | 11.7655 | 255.521 | 34.371 | 2.2975 | 1.0362 | 14.6698 | 2.0786 | 1 | 0 | 0 | 1.8843
2014-10-14 | 19時 | 16.2852 | 0.51099 | 0.51099 | 0.34305 | 1 | 0.52081 | 6.0805 | 38.4376 | 3.2881 | 2.9038 | 0.108 | 0.16794 | 1.3218 | 0 | 4.7584 | 22.3104 | 4771.7098 | 4.7584 | 4.7584 | 0.0089869 | 0 | 0.047494 | 0 | 8.0027 | 450.9619 | 2.3282 | 1.8118 | 1.8118 | 426.709 | 0.9645 | 8.9843 | 256.8725 | 35.1495 | 2.3282 | 0.9645 | 14.4009 | 2.0405 | 1 | 4.7019 | 0.025205 | 1.8843
2014-10-14 | 20時 | 16.1652 | 0.33508 | 0.33508 | 0.19299 | 1 | 0.4268 | 6.2781 | 38.1266 | 3.4249 | 2.975 | 0.11 | 0.14209 | 0.56141 | 0 | 2.0211 | 22.1385 | 4771.7098 | 2.0211 | 2.0211 | 0.0038733 | 0 | 0.020172 | 0 | 8.1512 | 450.7165 | 2.3105 | 1.8117 | 1.8117 | 426.8399 | 0.97031 | 9.2531 | 256.0943 | 34.7017 | 2.3105 | 0.97031 | 14.2809 | 2.0235 | 1 | 1.997 | 0.010705 | 1.8843
2014-10-14 | 21時 | 15.906 | 0.35187 | 0.35187 | 0.20851 | 1 | 0.4318 | 5.4322 | 38.1419 | 3.4182 | 2.8118 | 0.1144 | 0.14336 | 0.59883 | 0 | 2.1558 | 21.7548 | 4771.7098 | 2.1558 | 2.1558 | 0.0042636 | 0 | 0.021515 | 0 | 7.9218 | 451.0302 | 2.3114 | 1.8126 | 1.8126 | 426.4274 | 0.94561 | 8.244 | 256.1326 | 34.7237 | 2.3114 | 0.94561 | 14.0216 | 1.9868 | 1 | 2.13 | 0.011418 | 1.8843
2014-10-14 | 22時 | 15.6988 | 0 | 0 | 0.042596 | 1 | 0.347 | 5.3877 | 37.897 | 3.526 | 2.796 | 0.118 | 0.123 | 0 | 0 | 0 | 21.4353 | 4771.7098 | 0 | 0 | 0 | 0 | 0 | 0 | 7.9833 | 450.8673 | 2.2975 | 1.8127 | 1.8127 | 426.398 | 0.94433 | 8.1837 | 255.521 | 34.371 | 2.2975 | 0.94433 | 13.8145 | 1.9574 | 1 | 0 | 0 | 1.8843
2014-10-14 | 23時 | 15.4739 | 0 | 0 | 0.045422 | 1 | 0.347 | 4.4351 | 37.897 | 3.526 | 2.654 | 0.122 | 0.123 | 0 | 0 | 0 | 21.0746 | 4771.7098 | 0 | 0 | 0 | 0 | 0 | 0 | 7.7404 | 451.262 | 2.2975 | 1.8139 | 1.8139 | 425.9738 | 0.91711 | 7.0891 | 255.521 | 34.371 | 2.2975 | 0.91711 | 13.5896 | 1.9256 | 1 | 0 | 0 | 1.8843
2014-10-15 | 0時 | 12.2296 | 0 | 0 | 0.055935 | 0.85 | 0.347 | 3.711 | 37.897 | 3.526 | 2.5546 | 0.1248 | 0.123 | 0 | 0 | 0 | 17.6957 | 4771.7098 | 0 | 0 | 0 | 0 | 0 | 0 | 7.5646 | 451.5749 | 2.2975 | 1.8148 | 1.8148 | 425.6575 | 0.89682 | 6.2656 | 255.521 | 34.371 | 2.2975 | 0.89682 | 10.3453 | 1.9037 | 0.77 | 0 | 0 | 1.8843
2014-10-15 | 1時 | 12.1295 | 0 | 0 | 0.058074 | 0.85 | 0.347 | 3.1185 | 37.897 | 3.526 | 2.4694 | 0.1272 | 0.123 | 0 | 0 | 0 | 17.5071 | 4771.7098 | 0 | 0 | 0 | 0 | 0 | 0 | 7.4261 | 451.8279 | 2.2975 | 1.8156 | 1.8156 | 425.3931 | 0.88047 | 5.5879 | 255.521 | 34.371 | 2.2975 | 0.88047 | 10.2452 | 1.8853 | 0.77 | 0 | 0 | 1.8843
2014-10-15 | 2時 | 11.9178 | 0 | 0 | 0.062976 | 0.85 | 0.347 | 1.7743 | 37.897 | 3.526 | 2.2848 | 0.1324 | 0.123 | 0 | 0 | 0 | 17.0921 | 4771.7098 | 0 | 0 | 0 | 0 | 0 | 0 | 7.1279 | 452.42 | 2.2975 | 1.8174 | 1.8174 | 424.7964 | 0.84421 | 4.0591 | 255.521 | 34.371 | 2.2975 | 0.84421 | 10.0335 | 1.8463 | 0.77 | 0 | 0 | 1.8843
2014-10-15 | 3時 | 11.8859 | 0 | 0 | 0.063654 | 0.85 | 0.347 | 1.6179 | 37.897 | 3.526 | 2.2564 | 0.1332 | 0.123 | 0 | 0 | 0 | 17.0274 | 4771.7098 | 0 | 0 | 0 | 0 | 0 | 0 | 7.0946 | 452.4813 | 2.2975 | 1.8176 | 1.8176 | 424.7194 | 0.84006 | 3.8743 | 255.521 | 34.371 | 2.2975 | 0.84006 | 10.0016 | 1.8405 | 0.77 | 0 | 0 | 1.8843
2014-10-15 | 4時 | 11.7755 | 0 | 0 | 0.066474 | 0.85 | 0.347 | 0.85804 | 37.897 | 3.526 | 2.157 | 0.136 | 0.123 | 0 | 0 | 0 | 16.7996 | 4771.7098 | 0 | 0 | 0 | 0 | 0 | 0 | 6.9364 | 452.8282 | 2.2975 | 1.8186 | 1.8186 | 424.3832 | 0.82015 | 3.015 | 255.521 | 34.371 | 2.2975 | 0.82015 | 9.8912 | 1.8202 | 0.77 | 0 | 0 | 1.8843
2014-10-15 | 5時 | 11.8068 | 0 | 0 | 0.065639 | 0.85 | 0.347 | 1.0867 | 37.897 | 3.526 | 2.1854 | 0.1352 | 0.123 | 0 | 0 | 0 | 16.865 | 4771.7098 | 0 | 0 | 0 | 0 | 0 | 0 | 6.9834 | 452.7215 | 2.2975 | 1.8183 | 1.8183 | 424.4831 | 0.8261 | 3.2721 | 255.521 | 34.371 | 2.2975 | 0.8261 | 9.9225 | 1.8259 | 0.77 | 0 | 0 | 1.8843
2014-10-15 | 6時 | 12.113 | 0 | 0 | 0.058397 | 0.85 | 0.347 | 3.0402 | 37.897 | 3.526 | 2.4552 | 0.1276 | 0.123 | 0 | 0 | 0 | 17.4755 | 4771.7098 | 0 | 0 | 0 | 0 | 0 | 0 | 7.4081 | 451.8579 | 2.2975 | 1.8157 | 1.8157 | 425.355 | 0.87833 | 5.4954 | 255.521 | 34.371 | 2.2975 | 0.87833 | 10.2286 | 1.8822 | 0.77 | 0 | 0 | 1.8843
2014-10-15 | 7時 | 15.6082 | 0 | 0 | 0.043931 | 1 | 0.347 | 4.8553 | 37.897 | 3.526 | 2.7392 | 0.1196 | 0.123 | 0 | 0 | 0 | 21.2918 | 4771.7098 | 0 | 0 | 0 | 0 | 0 | 0 | 7.8457 | 451.1151 | 2.2975 | 1.8134 | 1.8134 | 426.185 | 0.92904 | 7.5945 | 255.521 | 34.371 | 2.2975 | 0.92904 | 13.7239 | 1.9446 | 1 | 0 | 0 | 1.8843
2014-10-15 | 8時 | 16.3579 | 6.0177 | 6.0177 | 1.3324 | 1 | 0.73822 | 1.214 | 40.4434 | 2.4054 | 2.0294 | 0.1068 | 0.33468 | 6.2258 | 15.6625 | 22.4129 | 22.4129 | 4771.7098 | 38.0754 | 38.0754 | 0.071274 | 0 | 0.38004 | 0 | 6.4383 | 454.2302 | 2.4447 | 1.8175 | 1.8175 | 424.3634 | 0.82943 | 3.2433 | 261.9372 | 38.038 | 2.4447 | 0.82943 | 14.4736 | 2.0508 | 1 | 37.6241 | 0.20169 | 1.8843
2014-10-15 | 9時 | 16.906 | 0.31568 | 0.31568 | 0.17347 | 1 | 0.42729 | 8.937 | 38.1281 | 3.4243 | 3.4003 | 0.098 | 0.14221 | 0.5651 | 0 | 2.0344 | 23.1475 | 4771.7098 | 2.0344 | 2.0344 | 0.003559 | 0 | 0.020308 | 0 | 8.946 | 449.6619 | 2.3106 | 1.8085 | 1.8085 | 428.025 | 1.0511 | 12.3373 | 256.0981 | 34.7038 | 2.3106 | 1.0511 | 15.0216 | 2.1285 | 1 | 2.0105 | 0.010777 | 1.8843
2014-10-15 | 10時 | 17.615 | 0 | 0 | 0.02513 | 1 | 0.347 | 11.9474 | 37.897 | 3.526 | 3.8894 | 0.0872 | 0.123 | 0 | 0 | 0 | 24.0088 | 4771.7098 | 0 | 0 | 0 | 0 | 0 | 0 | 10.1624 | 448.3087 | 2.2975 | 1.8048 | 1.8048 | 429.338 | 1.1486 | 15.8368 | 255.521 | 34.371 | 2.2975 | 1.1486 | 15.7307 | 2.2289 | 1 | 0 | 0 | 1.8843
2014-10-15 | 11時 | 18.0263 | 0 | 0 | 0.023401 | 1 | 0.347 | 13.3949 | 37.897 | 3.526 | 4.1024 | 0.0812 | 0.123 | 0 | 0 | 0 | 24.4681 | 4771.7098 | 0 | 0 | 0 | 0 | 0 | 0 | 10.8152 | 447.6997 | 2.2975 | 1.803 | 1.803 | 429.9303 | 1.1979 | 17.4973 | 255.521 | 34.371 | 2.2975 | 1.1979 | 16.1419 | 2.2872 | 1 | 0 | 0 | 1.8843
2014-10-15 | 12時 | 18.138 | 0 | 0 | 0.022939 | 1 | 0.347 | 13.8342 | 37.897 | 3.526 | 4.1592 | 0.0796 | 0.123 | 0 | 0 | 0 | 24.5882 | 4771.7098 | 0 | 0 | 0 | 0 | 0 | 0 | 11.0304 | 447.5043 | 2.2975 | 1.8024 | 1.8024 | 430.0994 | 1.2131 | 17.9934 | 255.521 | 34.371 | 2.2975 | 1.2131 | 16.2537 | 2.303 | 1 | 0 | 0 | 1.8843
2014-10-15 | 13時 | 18.082 | 0 | 0 | 0.02317 | 1 | 0.347 | 13.6291 | 37.897 | 3.526 | 4.1308 | 0.0804 | 0.123 | 0 | 0 | 0 | 24.5283 | 4771.7098 | 0 | 0 | 0 | 0 | 0 | 0 | 10.9289 | 447.5933 | 2.2975 | 1.8026 | 1.8026 | 430.0185 | 1.206 | 17.7599 | 255.521 | 34.371 | 2.2975 | 1.206 | 16.1977 | 2.2951 | 1 | 0 | 0 | 1.8843
2014-10-15 | 14時 | 17.943 | 0 | 0 | 0.023746 | 1 | 0.347 | 13.1873 | 37.897 | 3.526 | 4.0598 | 0.0824 | 0.123 | 0 | 0 | 0 | 24.3773 | 4771.7098 | 0 | 0 | 0 | 0 | 0 | 0 | 10.7165 | 447.7724 | 2.2975 | 1.8032 | 1.8032 | 429.8327 | 1.1907 | 17.2471 | 255.521 | 34.371 | 2.2975 | 1.1907 | 16.0587 | 2.2754 | 1 | 0 | 0 | 1.8843
2014-10-15 | 15時 | 17.2686 | 0 | 0 | 0.027219 | 1 | 0.347 | 11.0145 | 37.897 | 3.526 | 3.7048 | 0.0924 | 0.123 | 0 | 0 | 0 | 23.5996 | 4771.7098 | 0 | 0 | 0 | 0 | 0 | 0 | 9.7828 | 448.64 | 2.2975 | 1.8059 | 1.8059 | 428.8993 | 1.1177 | 14.7193 | 255.521 | 34.371 | 2.2975 | 1.1177 | 15.3843 | 2.1799 | 1 | 0 | 0 | 1.8843
2014-10-15 | 16時 | 16.7287 | 0 | 0 | 0.031705 | 1 | 0.347 | 9.3215 | 37.897 | 3.526 | 3.4066 | 0.1008 | 0.123 | 0 | 0 | 0 | 22.917 | 4771.7098 | 0 | 0 | 0 | 0 | 0 | 0 | 9.1623 | 449.2819 | 2.2975 | 1.8078 | 1.8078 | 428.1344 | 1.0632 | 12.7281 | 255.521 | 34.371 | 2.2975 | 1.0632 | 14.8444 | 2.1033 | 1 | 0 | 0 | 1.8843
2014-10-15 | 17時 | 16.4556 | 0 | 0 | 0.034256 | 1 | 0.347 | 8.3798 | 37.897 | 3.526 | 3.2504 | 0.1052 | 0.123 | 0 | 0 | 0 | 22.5487 | 4771.7098 | 0 | 0 | 0 | 0 | 0 | 0 | 8.8502 | 449.649 | 2.2975 | 1.8089 | 1.8089 | 427.7141 | 1.0338 | 11.6302 | 255.521 | 34.371 | 2.2975 | 1.0338 | 14.5712 | 2.0646 | 1 | 0 | 0 | 1.8843
2014-10-15 | 18時 | 15.906 | 0 | 0 | 0.039985 | 1 | 0.347 | 6.3544 | 37.897 | 3.526 | 2.9238 | 0.1144 | 0.123 | 0 | 0 | 0 | 21.7548 | 4771.7098 | 0 | 0 | 0 | 0 | 0 | 0 | 8.2451 | 450.4492 | 2.2975 | 1.8114 | 1.8114 | 426.8074 | 0.97257 | 9.2782 | 255.521 | 34.371 | 2.2975 | 0.97257 | 14.0216 | 1.9868 | 1 | 0 | 0 | 1.8843
2014-10-15 | 19時 | 15.8827 | 0.7192 | 0.7192 | 0.52024 | 1 | 0.61224 | 3.9455 | 38.8107 | 3.1239 | 2.4918 | 0.1148 | 0.19896 | 2.2341 | 0 | 8.0427 | 21.7195 | 4771.7098 | 8.0427 | 8.0427 | 0.015951 | 0 | 0.080268 | 0 | 7.3746 | 451.993 | 2.3495 | 1.8142 | 1.8142 | 425.6616 | 0.90335 | 6.4373 | 257.8087 | 35.6869 | 2.3495 | 0.90335 | 13.9984 | 1.9835 | 1 | 7.9465 | 0.042598 | 1.8843
2014-10-15 | 20時 | 16.023 | 0.40818 | 0.40818 | 0.25664 | 1 | 0.46303 | 5.8755 | 38.2403 | 3.3749 | 2.8379 | 0.1124 | 0.15154 | 0.83928 | 0 | 3.0214 | 21.9301 | 4771.7098 | 3.0214 | 3.0214 | 0.0058913 | 0 | 0.030155 | 0 | 8.0086 | 450.8663 | 2.317 | 1.8119 | 1.8119 | 426.5813 | 0.9585 | 8.7134 | 256.3785 | 34.8653 | 2.317 | 0.9585 | 14.1386 | 2.0034 | 1 | 2.9853 | 0.016003 | 1.8843
2014-10-15 | 21時 | 16.0701 | 0.37827 | 0.37827 | 0.23079 | 1 | 0.44775 | 5.9705 | 38.1915 | 3.3964 | 2.8885 | 0.1116 | 0.14748 | 0.72008 | 0 | 2.5923 | 21.9998 | 4771.7098 | 2.5923 | 2.5923 | 0.0050258 | 0 | 0.025873 | 0 | 8.0484 | 450.8382 | 2.3142 | 1.812 | 1.812 | 426.6617 | 0.96128 | 8.859 | 256.2566 | 34.7951 | 2.3142 | 0.96128 | 14.1858 | 2.01 | 1 | 2.5614 | 0.013731 | 1.8843
2014-10-15 | 22時 | 15.976 | 0 | 0 | 0.03964 | 1 | 0.347 | 6.3002 | 37.897 | 3.526 | 2.9664 | 0.1132 | 0.123 | 0 | 0 | 0 | 21.8601 | 4771.7098 | 0 | 0 | 0 | 0 | 0 | 0 | 8.2296 | 450.5336 | 2.2975 | 1.8116 | 1.8116 | 426.8371 | 0.97097 | 9.2666 | 255.521 | 34.371 | 2.2975 | 0.97097 | 14.0917 | 1.9967 | 1 | 0 | 0 | 1.8843
2014-10-15 | 23時 | 15.6761 | 0 | 0 | 0.043001 | 1 | 0.347 | 5.2023 | 37.897 | 3.526 | 2.7818 | 0.1184 | 0.123 | 0 | 0 | 0 | 21.3995 | 4771.7098 | 0 | 0 | 0 | 0 | 0 | 0 | 7.9349 | 450.9603 | 2.2975 | 1.8129 | 1.8129 | 426.3298 | 0.93898 | 7.9841 | 255.521 | 34.371 | 2.2975 | 0.93898 | 13.7918 | 1.9542 | 1 | 0 | 0 | 1.8843
2014-10-16 | 0時 | 15.4517 | 0 | 0 | 0.045769 | 1 | 0.347 | 4.2996 | 37.897 | 3.526 | 2.6398 | 0.1224 | 0.123 | 0 | 0 | 0 | 21.0382 | 4771.7098 | 0 | 0 | 0 | 0 | 0 | 0 | 7.7069 | 451.3258 | 2.2975 | 1.8141 | 1.8141 | 425.9193 | 0.91329 | 6.9394 | 255.521 | 34.371 | 2.2975 | 0.91329 | 13.5674 | 1.9224 | 1 | 0 | 0 | 1.8843
2014-10-16 | 1時 | 12.2128 | 0 | 0 | 0.056252 | 0.85 | 0.347 | 3.6325 | 37.897 | 3.526 | 2.5404 | 0.1252 | 0.123 | 0 | 0 | 0 | 17.6644 | 4771.7098 | 0 | 0 | 0 | 0 | 0 | 0 | 7.546 | 451.6047 | 2.2975 | 1.8149 | 1.8149 | 425.6195 | 0.89464 | 6.1729 | 255.521 | 34.371 | 2.2975 | 0.89464 | 10.3285 | 1.9006 | 0.77 | 0 | 0 | 1.8843
2014-10-16 | 2時 | 12.0965 | 0 | 0 | 0.058722 | 0.85 | 0.347 | 2.9621 | 37.897 | 3.526 | 2.441 | 0.128 | 0.123 | 0 | 0 | 0 | 17.4438 | 4771.7098 | 0 | 0 | 0 | 0 | 0 | 0 | 7.3903 | 451.8878 | 2.2975 | 1.8158 | 1.8158 | 425.3169 | 0.87619 | 5.4031 | 255.521 | 34.371 | 2.2975 | 0.87619 | 10.2121 | 1.8792 | 0.77 | 0 | 0 | 1.8843
2014-10-16 | 3時 | 12.0309 | 0 | 0 | 0.060265 | 0.85 | 0.347 | 2.5218 | 37.897 | 3.526 | 2.3842 | 0.1296 | 0.123 | 0 | 0 | 0 | 17.3167 | 4771.7098 | 0 | 0 | 0 | 0 | 0 | 0 | 7.2911 | 452.0854 | 2.2975 | 1.8164 | 1.8164 | 425.1258 | 0.86423 | 4.906 | 255.521 | 34.371 | 2.2975 | 0.86423 | 10.1466 | 1.8672 | 0.77 | 0 | 0 | 1.8843
2014-10-16 | 4時 | 12.0309 | 0 | 0 | 0.060265 | 0.85 | 0.347 | 2.5218 | 37.897 | 3.526 | 2.3842 | 0.1296 | 0.123 | 0 | 0 | 0 | 17.3167 | 4771.7098 | 0 | 0 | 0 | 0 | 0 | 0 | 7.2911 | 452.0854 | 2.2975 | 1.8164 | 1.8164 | 425.1258 | 0.86423 | 4.906 | 255.521 | 34.371 | 2.2975 | 0.86423 | 10.1466 | 1.8672 | 0.77 | 0 | 0 | 1.8843
2014-10-16 | 5時 | 11.7134 | 0 | 0 | 0.068023 | 0.85 | 0.347 | 0.47148 | 37.897 | 3.526 | 2.1002 | 0.1376 | 0.123 | 0 | 0 | 0 | 16.6683 | 4771.7098 | 0 | 0 | 0 | 0 | 0 | 0 | 6.8583 | 452.9989 | 2.2975 | 1.8191 | 1.8191 | 424.2049 | 0.81015 | 2.5717 | 255.521 | 34.371 | 2.2975 | 0.81015 | 9.829 | 1.8087 | 0.77 | 0 | 0 | 1.8843
2014-10-16 | 6時 | 11.9339 | 0 | 0 | 0.06251 | 0.85 | 0.347 | 1.9205 | 37.897 | 3.526 | 2.299 | 0.132 | 0.123 | 0 | 0 | 0 | 17.1243 | 4771.7098 | 0 | 0 | 0 | 0 | 0 | 0 | 7.1593 | 452.348 | 2.2975 | 1.8172 | 1.8172 | 424.8556 | 0.8481 | 4.2195 | 255.521 | 34.371 | 2.2975 | 0.8481 | 10.0496 | 1.8493 | 0.77 | 0 | 0 | 1.8843
2014-10-16 | 7時 | 15.6761 | 0 | 0 | 0.042776 | 1 | 0.347 | 5.3618 | 37.897 | 3.526 | 2.7818 | 0.1184 | 0.123 | 0 | 0 | 0 | 21.3995 | 4771.7098 | 0 | 0 | 0 | 0 | 0 | 0 | 7.9766 | 450.8653 | 2.2975 | 1.8127 | 1.8127 | 426.3757 | 0.94358 | 8.1436 | 255.521 | 34.371 | 2.2975 | 0.94358 | 13.7918 | 1.9542 | 1 | 0 | 0 | 1.8843
2014-10-16 | 8時 | 16.6535 | 0 | 0 | 0.03267 | 1 | 0.347 | 8.8335 | 37.897 | 3.526 | 3.364 | 0.102 | 0.123 | 0 | 0 | 0 | 22.8172 | 4771.7098 | 0 | 0 | 0 | 0 | 0 | 0 | 8.9975 | 449.5195 | 2.2975 | 1.8085 | 1.8085 | 427.9582 | 1.0479 | 12.1975 | 255.521 | 34.371 | 2.2975 | 1.0479 | 14.7692 | 2.0927 | 1 | 0 | 0 | 1.8843
2014-10-16 | 9時 | 17.2949 | 0 | 0 | 0.027231 | 1 | 0.347 | 10.8957 | 37.897 | 3.526 | 3.719 | 0.092 | 0.123 | 0 | 0 | 0 | 23.6315 | 4771.7098 | 0 | 0 | 0 | 0 | 0 | 0 | 9.7362 | 448.7287 | 2.2975 | 1.8061 | 1.8061 | 428.8843 | 1.1138 | 14.6147 | 255.521 | 34.371 | 2.2975 | 1.1138 | 15.4106 | 2.1836 | 1 | 0 | 0 | 1.8843
2014-10-16 | 10時 | 17.5343 | 0 | 0 | 0.025476 | 1 | 0.347 | 11.6832 | 37.897 | 3.526 | 3.8468 | 0.0884 | 0.123 | 0 | 0 | 0 | 23.9153 | 4771.7098 | 0 | 0 | 0 | 0 | 0 | 0 | 10.0518 | 448.4147 | 2.2975 | 1.8052 | 1.8052 | 429.2247 | 1.1398 | 15.53 | 255.521 | 34.371 | 2.2975 | 1.1398 | 15.6499 | 2.2175 | 1 | 0 | 0 | 1.8843
2014-10-16 | 11時 | 17.8603 | 0 | 0 | 0.024092 | 1 | 0.347 | 12.7747 | 37.897 | 3.526 | 4.0172 | 0.0836 | 0.123 | 0 | 0 | 0 | 24.286 | 4771.7098 | 0 | 0 | 0 | 0 | 0 | 0 | 10.5253 | 447.9688 | 2.2975 | 1.8038 | 1.8038 | 429.6845 | 1.1766 | 16.7919 | 255.521 | 34.371 | 2.2975 | 1.1766 | 15.976 | 2.2637 | 1 | 0 | 0 | 1.8843
2014-10-16 | 12時 | 17.943 | 0 | 0 | 0.023746 | 1 | 0.347 | 13.0415 | 37.897 | 3.526 | 4.0598 | 0.0824 | 0.123 | 0 | 0 | 0 | 24.3773 | 4771.7098 | 0 | 0 | 0 | 0 | 0 | 0 | 10.648 | 447.8605 | 2.2975 | 1.8035 | 1.8035 | 429.797 | 1.1857 | 17.1013 | 255.521 | 34.371 | 2.2975 | 1.1857 | 16.0587 | 2.2754 | 1 | 0 | 0 | 1.8843
2014-10-16 | 13時 | 17.9154 | 0 | 0 | 0.023862 | 1 | 0.347 | 13.0405 | 37.897 | 3.526 | 4.0456 | 0.0828 | 0.123 | 0 | 0 | 0 | 24.3469 | 4771.7098 | 0 | 0 | 0 | 0 | 0 | 0 | 10.6477 | 447.8434 | 2.2975 | 1.8034 | 1.8034 | 429.7811 | 1.1857 | 17.0861 | 255.521 | 34.371 | 2.2975 | 1.1857 | 16.0311 | 2.2715 | 1 | 0 | 0 | 1.8843
2014-10-16 | 14時 | 17.943 | 0 | 0 | 0.023746 | 1 | 0.347 | 13.129 | 37.897 | 3.526 | 4.0598 | 0.0824 | 0.123 | 0 | 0 | 0 | 24.3773 | 4771.7098 | 0 | 0 | 0 | 0 | 0 | 0 | 10.689 | 447.8076 | 2.2975 | 1.8033 | 1.8033 | 429.8184 | 1.1887 | 17.1888 | 255.521 | 34.371 | 2.2975 | 1.1887 | 16.0587 | 2.2754 | 1 | 0 | 0 | 1.8843
2014-10-16 | 15時 | 17.778 | 0 | 0 | 0.024438 | 1 | 0.347 | 12.5693 | 37.897 | 3.526 | 3.9746 | 0.0848 | 0.123 | 0 | 0 | 0 | 24.1941 | 4771.7098 | 0 | 0 | 0 | 0 | 0 | 0 | 10.4329 | 448.0398 | 2.2975 | 1.804 | 1.804 | 429.5867 | 1.1696 | 16.5439 | 255.521 | 34.371 | 2.2975 | 1.1696 | 15.8937 | 2.252 | 1 | 0 | 0 | 1.8843
2014-10-16 | 16時 | 17.3213 | 0 | 0 | 0.027019 | 1 | 0.347 | 10.9828 | 37.897 | 3.526 | 3.7332 | 0.0916 | 0.123 | 0 | 0 | 0 | 23.6632 | 4771.7098 | 0 | 0 | 0 | 0 | 0 | 0 | 9.7701 | 448.6941 | 2.2975 | 1.806 | 1.806 | 428.9222 | 1.1167 | 14.716 | 255.521 | 34.371 | 2.2975 | 1.1167 | 15.437 | 2.1873 | 1 | 0 | 0 | 1.8843
2014-10-16 | 17時 | 17.3477 | 0.65103 | 0.65103 | 0.45027 | 1 | 0.61684 | 8.516 | 38.8325 | 3.1143 | 3.3197 | 0.0912 | 0.20076 | 2.2872 | 0 | 8.2339 | 23.6949 | 4771.7098 | 8.2339 | 8.2339 | 0.013625 | 0 | 0.082203 | 0 | 8.5633 | 450.2971 | 2.3508 | 1.809 | 1.809 | 427.8252 | 1.038 | 11.8357 | 257.8633 | 35.7182 | 2.3508 | 1.038 | 15.4634 | 2.1911 | 1 | 8.1381 | 0.043625 | 1.8843
2014-10-16 | 18時 | 17.0859 | 0 | 0 | 0.029322 | 1 | 0.347 | 9.8786 | 37.897 | 3.526 | 3.6054 | 0.0952 | 0.123 | 0 | 0 | 0 | 23.375 | 4771.7098 | 0 | 0 | 0 | 0 | 0 | 0 | 9.3566 | 449.1956 | 2.2975 | 1.8076 | 1.8076 | 428.4963 | 1.0809 | 13.484 | 255.521 | 34.371 | 2.2975 | 1.0809 | 15.2016 | 2.154 | 1 | 0 | 0 | 1.8843
2014-10-16 | 19時 | 16.906 | 0 | 0 | 0.030852 | 1 | 0.347 | 9.3002 | 37.897 | 3.526 | 3.506 | 0.098 | 0.123 | 0 | 0 | 0 | 23.1475 | 4771.7098 | 0 | 0 | 0 | 0 | 0 | 0 | 9.1541 | 449.4172 | 2.2975 | 1.8082 | 1.8082 | 428.2358 | 1.0625 | 12.8062 | 255.521 | 34.371 | 2.2975 | 1.0625 | 15.0216 | 2.1285 | 1 | 0 | 0 | 1.8843
2014-10-16 | 20時 | 16.6535 | 0.62114 | 0.62114 | 0.43274 | 1 | 0.58373 | 6.4245 | 38.6837 | 3.1798 | 3.0043 | 0.102 | 0.1884 | 1.9236 | 0 | 6.9248 | 22.8172 | 4771.7098 | 6.9248 | 6.9248 | 0.0125 | 0 | 0.069123 | 0 | 8.0187 | 451.0507 | 2.3423 | 1.8116 | 1.8116 | 426.9122 | 0.97464 | 9.4288 | 257.4897 | 35.504 | 2.3423 | 0.97464 | 14.7692 | 2.0927 | 1 | 6.8432 | 0.036683 | 1.8843
2014-10-16 | 21時 | 16.237 | 0.38558 | 0.38558 | 0.23684 | 1 | 0.45251 | 6.0982 | 38.2066 | 3.3898 | 2.9811 | 0.1088 | 0.14873 | 0.75689 | 0 | 2.7248 | 22.2418 | 4771.7098 | 2.7248 | 2.7248 | 0.0051765 | 0 | 0.027196 | 0 | 8.0774 | 450.8862 | 2.315 | 1.8121 | 1.8121 | 426.7954 | 0.96502 | 9.0792 | 256.2942 | 34.8168 | 2.315 | 0.96502 | 14.3527 | 2.0337 | 1 | 2.6924 | 0.014433 | 1.8843
2014-10-16 | 22時 | 16.1891 | 0 | 0 | 0.03808 | 1 | 0.347 | 6.5342 | 37.897 | 3.526 | 3.0942 | 0.1096 | 0.123 | 0 | 0 | 0 | 22.173 | 4771.7098 | 0 | 0 | 0 | 0 | 0 | 0 | 8.2944 | 450.5515 | 2.2975 | 1.8117 | 1.8117 | 427.038 | 0.97789 | 9.6284 | 255.521 | 34.371 | 2.2975 | 0.97789 | 14.3048 | 2.0269 | 1 | 0 | 0 | 1.8843
2014-10-16 | 23時 | 15.8827 | 0 | 0 | 0.041669 | 1 | 0.347 | 5.2243 | 37.897 | 3.526 | 2.9096 | 0.1148 | 0.123 | 0 | 0 | 0 | 21.7195 | 4771.7098 | 0 | 0 | 0 | 0 | 0 | 0 | 7.9397 | 451.1035 | 2.2975 | 1.8134 | 1.8134 | 426.47 | 0.93962 | 8.1339 | 255.521 | 34.371 | 2.2975 | 0.93962 | 13.9984 | 1.9835 | 1 | 0 | 0 | 1.8843
2014-10-17 | 0時 | 15.8134 | 0 | 0 | 0.042459 | 1 | 0.347 | 4.9671 | 37.897 | 3.526 | 2.867 | 0.116 | 0.123 | 0 | 0 | 0 | 21.6134 | 4771.7098 | 0 | 0 | 0 | 0 | 0 | 0 | 7.8734 | 451.2047 | 2.2975 | 1.8137 | 1.8137 | 426.351 | 0.93224 | 7.8341 | 255.521 | 34.371 | 2.2975 | 0.93224 | 13.929 | 1.9737 | 1 | 0 | 0 | 1.8843
2014-10-17 | 1時 | 12.1961 | 0 | 0 | 0.057647 | 0.85 | 0.347 | 2.9496 | 37.897 | 3.526 | 2.5262 | 0.1256 | 0.123 | 0 | 0 | 0 | 17.6331 | 4771.7098 | 0 | 0 | 0 | 0 | 0 | 0 | 7.3869 | 451.9991 | 2.2975 | 1.8161 | 1.8161 | 425.401 | 0.87585 | 5.4758 | 255.521 | 34.371 | 2.2975 | 0.87585 | 10.3117 | 1.8975 | 0.77 | 0 | 0 | 1.8843
2014-10-17 | 2時 | 11.9499 | 0 | 0 | 0.063063 | 0.85 | 0.347 | 1.5276 | 37.897 | 3.526 | 2.3132 | 0.1316 | 0.123 | 0 | 0 | 0 | 17.1565 | 4771.7098 | 0 | 0 | 0 | 0 | 0 | 0 | 7.0751 | 452.6056 | 2.2975 | 1.818 | 1.818 | 424.7497 | 0.83768 | 3.8408 | 255.521 | 34.371 | 2.2975 | 0.83768 | 10.0656 | 1.8522 | 0.77 | 0 | 0 | 1.8843
2014-10-17 | 3時 | 11.9339 | 0 | 0 | 0.063537 | 0.85 | 0.347 | 1.3783 | 37.897 | 3.526 | 2.299 | 0.132 | 0.123 | 0 | 0 | 0 | 17.1243 | 4771.7098 | 0 | 0 | 0 | 0 | 0 | 0 | 7.0437 | 452.68 | 2.2975 | 1.8182 | 1.8182 | 424.6891 | 0.83374 | 3.6773 | 255.521 | 34.371 | 2.2975 | 0.83374 | 10.0496 | 1.8493 | 0.77 | 0 | 0 | 1.8843
2014-10-17 | 4時 | 11.7134 | 0 | 0 | 0.068621 | 0.85 | 0.347 | 0.17163 | 37.897 | 3.526 | 2.1002 | 0.1376 | 0.123 | 0 | 0 | 0 | 16.6683 | 4771.7098 | 0 | 0 | 0 | 0 | 0 | 0 | 6.7985 | 453.1854 | 2.2975 | 1.8197 | 1.8197 | 424.1107 | 0.80246 | 2.2718 | 255.521 | 34.371 | 2.2975 | 0.80246 | 9.829 | 1.8087 | 0.77 | 0 | 0 | 1.8843
2014-10-17 | 5時 | 11.6672 | 0 | 0 | 0.069547 | 0.85 | 0.347 | 0.008294 | 37.897 | 3.526 | 2.0576 | 0.1388 | 0.123 | 0 | 0 | 0 | 16.5692 | 4771.7098 | 0 | 0 | 0 | 0 | 0 | 0 | 6.7665 | 453.2357 | 2.2975 | 1.8199 | 1.8199 | 424.0162 | 0.7983 | 2.0659 | 255.521 | 34.371 | 2.2975 | 0.7983 | 9.7829 | 1.8002 | 0.77 | 0 | 0 | 1.8843
2014-10-17 | 6時 | 11.9019 | 0 | 0 | 0.06397 | 0.85 | 0.347 | 1.3524 | 37.897 | 3.526 | 2.2706 | 0.1328 | 0.123 | 0 | 0 | 0 | 17.0598 | 4771.7098 | 0 | 0 | 0 | 0 | 0 | 0 | 7.0384 | 452.6614 | 2.2975 | 1.8181 | 1.8181 | 424.6521 | 0.83306 | 3.623 | 255.521 | 34.371 | 2.2975 | 0.83306 | 10.0175 | 1.8434 | 0.77 | 0 | 0 | 1.8843
2014-10-17 | 7時 | 15.4296 | 0 | 0 | 0.047137 | 1 | 0.347 | 3.4725 | 37.897 | 3.526 | 2.6256 | 0.1228 | 0.123 | 0 | 0 | 0 | 21.0018 | 4771.7098 | 0 | 0 | 0 | 0 | 0 | 0 | 7.5076 | 451.8048 | 2.2975 | 1.8155 | 1.8155 | 425.6602 | 0.89021 | 6.0981 | 255.521 | 34.371 | 2.2975 | 0.89021 | 13.5453 | 1.9193 | 1 | 0 | 0 | 1.8843
2014-10-17 | 8時 | 16.2852 | 0 | 0 | 0.037198 | 1 | 0.347 | 6.7899 | 37.897 | 3.526 | 3.151 | 0.108 | 0.123 | 0 | 0 | 0 | 22.3104 | 4771.7098 | 0 | 0 | 0 | 0 | 0 | 0 | 8.3671 | 450.4695 | 2.2975 | 1.8115 | 1.8115 | 427.17 | 0.98549 | 9.9409 | 255.521 | 34.371 | 2.2975 | 0.98549 | 14.4009 | 2.0405 | 1 | 0 | 0 | 1.8843
2014-10-17 | 9時 | 17.0601 | 0 | 0 | 0.029791 | 1 | 0.347 | 9.5724 | 37.897 | 3.526 | 3.5912 | 0.0956 | 0.123 | 0 | 0 | 0 | 23.3427 | 4771.7098 | 0 | 0 | 0 | 0 | 0 | 0 | 9.2479 | 449.3604 | 2.2975 | 1.8081 | 1.8081 | 428.4 | 1.0712 | 13.1636 | 255.521 | 34.371 | 2.2975 | 1.0712 | 15.1757 | 2.1503 | 1 | 0 | 0 | 1.8843
2014-10-17 | 10時 | 16.7287 | 0 | 0 | 0.032693 | 1 | 0.347 | 8.4927 | 37.897 | 3.526 | 3.4066 | 0.1008 | 0.123 | 0 | 0 | 0 | 22.917 | 4771.7098 | 0 | 0 | 0 | 0 | 0 | 0 | 8.8853 | 449.7743 | 2.2975 | 1.8093 | 1.8093 | 427.9119 | 1.0373 | 11.8993 | 255.521 | 34.371 | 2.2975 | 1.0373 | 14.8444 | 2.1033 | 1 | 0 | 0 | 1.8843
2014-10-17 | 11時 | 16.7791 | 0 | 0 | 0.032319 | 1 | 0.347 | 8.5908 | 37.897 | 3.526 | 3.435 | 0.1 | 0.123 | 0 | 0 | 0 | 22.9831 | 4771.7098 | 0 | 0 | 0 | 0 | 0 | 0 | 8.917 | 449.751 | 2.2975 | 1.8093 | 1.8093 | 427.969 | 1.0403 | 12.0258 | 255.521 | 34.371 | 2.2975 | 1.0403 | 14.8947 | 2.1105 | 1 | 0 | 0 | 1.8843
2014-10-17 | 12時 | 16.6037 | 0 | 0 | 0.033724 | 1 | 0.347 | 8.1764 | 37.897 | 3.526 | 3.3356 | 0.1028 | 0.123 | 0 | 0 | 0 | 22.7505 | 4771.7098 | 0 | 0 | 0 | 0 | 0 | 0 | 8.7845 | 449.8745 | 2.2975 | 1.8096 | 1.8096 | 427.75 | 1.0275 | 11.512 | 255.521 | 34.371 | 2.2975 | 1.0275 | 14.7194 | 2.0856 | 1 | 0 | 0 | 1.8843
2014-10-17 | 13時 | 16.4311 | 0 | 0 | 0.035181 | 1 | 0.347 | 7.7432 | 37.897 | 3.526 | 3.2362 | 0.1056 | 0.123 | 0 | 0 | 0 | 22.5148 | 4771.7098 | 0 | 0 | 0 | 0 | 0 | 0 | 8.6501 | 450.0091 | 2.2975 | 1.81 | 1.81 | 427.5253 | 1.0142 | 10.9794 | 255.521 | 34.371 | 2.2975 | 1.0142 | 14.5467 | 2.0612 | 1 | 0 | 0 | 1.8843
2014-10-17 | 14時 | 16.2611 | 0 | 0 | 0.036754 | 1 | 0.347 | 7.2421 | 37.897 | 3.526 | 3.1368 | 0.1084 | 0.123 | 0 | 0 | 0 | 22.2762 | 4771.7098 | 0 | 0 | 0 | 0 | 0 | 0 | 8.4995 | 450.184 | 2.2975 | 1.8106 | 1.8106 | 427.2811 | 0.99905 | 10.3789 | 255.521 | 34.371 | 2.2975 | 0.99905 | 14.3768 | 2.0371 | 1 | 0 | 0 | 1.8843
2014-10-17 | 15時 | 15.906 | 0 | 0 | 0.040593 | 1 | 0.347 | 5.9078 | 37.897 | 3.526 | 2.9238 | 0.1144 | 0.123 | 0 | 0 | 0 | 21.7548 | 4771.7098 | 0 | 0 | 0 | 0 | 0 | 0 | 8.1217 | 450.7144 | 2.2975 | 1.8122 | 1.8122 | 426.681 | 0.95944 | 8.8316 | 255.521 | 34.371 | 2.2975 | 0.95944 | 14.0216 | 1.9868 | 1 | 0 | 0 | 1.8843
2014-10-17 | 16時 | 15.7903 | 0 | 0 | 0.042079 | 1 | 0.347 | 5.3456 | 37.897 | 3.526 | 2.8528 | 0.1164 | 0.123 | 0 | 0 | 0 | 21.5779 | 4771.7098 | 0 | 0 | 0 | 0 | 0 | 0 | 7.9719 | 450.9619 | 2.2975 | 1.813 | 1.813 | 426.4455 | 0.94311 | 8.1984 | 255.521 | 34.371 | 2.2975 | 0.94311 | 13.906 | 1.9704 | 1 | 0 | 0 | 1.8843
2014-10-17 | 17時 | 15.5632 | 48.4535 | 48.4535 | 1.3893 | 1 | 0.74475 | -1.6175 | 40.3078 | 2.465 | 1.6086 | 0.301 | 0.24989 | 5.8943 | 168.5314 | 21.2197 | 21.2197 | 4771.7098 | 189.7511 | 188.8211 | 0.3892 | 0.92994 | 1.8843 | 0.92994 | 5.9877 | 455.416 | 2.4367 | 1.8213 | 1.8213 | 423.0458 | 0.75772 | -0.0089521 | 261.5924 | 37.8428 | 2.4367 | 0.75772 | 13.6789 | 1.9382 | 1 | 186.5476 | 1 | 1.8843
2014-10-17 | 18時 | 15.4296 | 0 | 0 | 0.046288 | 1 | 0.347 | 4.0485 | 37.897 | 3.526 | 2.6256 | 0.1228 | 0.123 | 0 | 0 | 0 | 21.0018 | 4771.7098 | 0 | 0 | 0 | 0 | 0 | 0 | 7.6455 | 451.4589 | 2.2975 | 1.8145 | 1.8145 | 425.8308 | 0.90623 | 6.6741 | 255.521 | 34.371 | 2.2975 | 0.90623 | 13.5453 | 1.9193 | 1 | 0 | 0 | 1.8843
2014-10-17 | 19時 | 15.4517 | 0 | 0 | 0.04602 | 1 | 0.347 | 4.1284 | 37.897 | 3.526 | 2.6398 | 0.1224 | 0.123 | 0 | 0 | 0 | 21.0382 | 4771.7098 | 0 | 0 | 0 | 0 | 0 | 0 | 7.6648 | 451.4283 | 2.2975 | 1.8144 | 1.8144 | 425.8691 | 0.90847 | 6.7682 | 255.521 | 34.371 | 2.2975 | 0.90847 | 13.5674 | 1.9224 | 1 | 0 | 0 | 1.8843
2014-10-17 | 20時 | 12.2464 | 49.3049 | 49.3049 | 1.3603 | 0.85 | 0.74616 | -1.5829 | 39.911 | 2.6396 | 1.648 | 0.311 | 0.23048 | 4.9242 | 171.7705 | 17.727 | 17.727 | 4771.7098 | 189.4975 | 188.8316 | 0.39973 | 0.6659 | 1.8843 | 0.6659 | 6.0678 | 455.1639 | 2.4134 | 1.8214 | 1.8214 | 423.0964 | 0.75857 | 0.065126 | 260.5851 | 37.2713 | 2.4134 | 0.75857 | 10.3621 | 1.9068 | 0.77 | 186.5476 | 1 | 1.8843
2014-10-17 | 21時 | 12.1627 | 25.9375 | 25.9375 | 1.3201 | 0.85 | 0.74561 | -2.1214 | 39.8932 | 2.6475 | 1.5851 | 0.1264 | 0.28894 | 4.8806 | 87.5823 | 17.5702 | 17.5702 | 4771.7098 | 105.1525 | 105.1525 | 0.22552 | 0 | 1.0493 | 0 | 5.9846 | 455.4234 | 2.4123 | 1.8222 | 1.8222 | 422.8592 | 0.74547 | -0.53623 | 260.5399 | 37.2457 | 2.4123 | 0.74547 | 10.2784 | 1.8914 | 0.77 | 103.8777 | 0.55684 | 1.8843
2014-10-17 | 22時 | 12.1961 | 0 | 0 | 0.057323 | 0.85 | 0.347 | 3.1312 | 37.897 | 3.526 | 2.5262 | 0.1256 | 0.123 | 0 | 0 | 0 | 17.6331 | 4771.7098 | 0 | 0 | 0 | 0 | 0 | 0 | 7.4286 | 451.8894 | 2.2975 | 1.8158 | 1.8158 | 425.4555 | 0.88082 | 5.6574 | 255.521 | 34.371 | 2.2975 | 0.88082 | 10.3117 | 1.8975 | 0.77 | 0 | 0 | 1.8843
2014-10-17 | 23時 | 15.2762 | 0 | 0 | 0.049276 | 1 | 0.347 | 2.7679 | 37.897 | 3.526 | 2.5262 | 0.1256 | 0.123 | 0 | 0 | 0 | 20.7448 | 4771.7098 | 0 | 0 | 0 | 0 | 0 | 0 | 7.3456 | 452.1091 | 2.2975 | 1.8164 | 1.8164 | 425.3463 | 0.8709 | 5.2941 | 255.521 | 34.371 | 2.2975 | 0.8709 | 13.3919 | 1.8975 | 1 | 0 | 0 | 1.8843
2014-10-18 | 0時 | 15.2545 | 0 | 0 | 0.049467 | 1 | 0.347 | 2.7452 | 37.897 | 3.526 | 2.512 | 0.126 | 0.123 | 0 | 0 | 0 | 20.7078 | 4771.7098 | 0 | 0 | 0 | 0 | 0 | 0 | 7.3405 | 452.1055 | 2.2975 | 1.8164 | 1.8164 | 425.3248 | 0.87028 | 5.2572 | 255.521 | 34.371 | 2.2975 | 0.87028 | 13.3702 | 1.8945 | 1 | 0 | 0 | 1.8843
2014-10-18 | 1時 | 15.2113 | 0 | 0 | 0.050034 | 1 | 0.347 | 2.5792 | 37.897 | 3.526 | 2.4836 | 0.1268 | 0.123 | 0 | 0 | 0 | 20.6338 | 4771.7098 | 0 | 0 | 0 | 0 | 0 | 0 | 7.3033 | 452.1715 | 2.2975 | 1.8166 | 1.8166 | 425.2454 | 0.86578 | 5.0628 | 255.521 | 34.371 | 2.2975 | 0.86578 | 13.327 | 1.8883 | 1 | 0 | 0 | 1.8843
2014-10-18 | 2時 | 12.0965 | 0 | 0 | 0.059756 | 0.85 | 0.347 | 2.3943 | 37.897 | 3.526 | 2.441 | 0.128 | 0.123 | 0 | 0 | 0 | 17.4438 | 4771.7098 | 0 | 0 | 0 | 0 | 0 | 0 | 7.2624 | 452.2319 | 2.2975 | 1.8168 | 1.8168 | 425.1456 | 0.86079 | 4.8353 | 255.521 | 34.371 | 2.2975 | 0.86079 | 10.2121 | 1.8792 | 0.77 | 0 | 0 | 1.8843
2014-10-18 | 3時 | 11.8542 | 0 | 0 | 0.064605 | 0.85 | 0.347 | 1.3219 | 37.897 | 3.526 | 2.228 | 0.134 | 0.123 | 0 | 0 | 0 | 16.9626 | 4771.7098 | 0 | 0 | 0 | 0 | 0 | 0 | 7.0322 | 452.6285 | 2.2975 | 1.818 | 1.818 | 424.5992 | 0.83226 | 3.5499 | 255.521 | 34.371 | 2.2975 | 0.83226 | 9.9698 | 1.8346 | 0.77 | 0 | 0 | 1.8843
2014-10-18 | 4時 | 11.87 | 0 | 0 | 0.064529 | 0.85 | 0.347 | 1.2612 | 37.897 | 3.526 | 2.2422 | 0.1336 | 0.123 | 0 | 0 | 0 | 16.995 | 4771.7098 | 0 | 0 | 0 | 0 | 0 | 0 | 7.0194 | 452.683 | 2.2975 | 1.8182 | 1.8182 | 424.595 | 0.83067 | 3.5034 | 255.521 | 34.371 | 2.2975 | 0.83067 | 9.9857 | 1.8375 | 0.77 | 0 | 0 | 1.8843
2014-10-18 | 5時 | 11.8068 | 0 | 0 | 0.065918 | 0.85 | 0.347 | 0.9432 | 37.897 | 3.526 | 2.1854 | 0.1352 | 0.123 | 0 | 0 | 0 | 16.865 | 4771.7098 | 0 | 0 | 0 | 0 | 0 | 0 | 6.9538 | 452.8101 | 2.2975 | 1.8186 | 1.8186 | 424.4386 | 0.82236 | 3.1286 | 255.521 | 34.371 | 2.2975 | 0.82236 | 9.9225 | 1.8259 | 0.77 | 0 | 0 | 1.8843
2014-10-18 | 6時 | 12.0472 | 0 | 0 | 0.060529 | 0.85 | 0.347 | 2.278 | 37.897 | 3.526 | 2.3984 | 0.1292 | 0.123 | 0 | 0 | 0 | 17.3485 | 4771.7098 | 0 | 0 | 0 | 0 | 0 | 0 | 7.2369 | 452.2509 | 2.2975 | 1.8169 | 1.8169 | 425.0665 | 0.85766 | 4.6764 | 255.521 | 34.371 | 2.2975 | 0.85766 | 10.1629 | 1.8702 | 0.77 | 0 | 0 | 1.8843
2014-10-18 | 7時 | 12.2464 | 0 | 0 | 0.056242 | 0.85 | 0.347 | 3.4346 | 37.897 | 3.526 | 2.5688 | 0.1244 | 0.123 | 0 | 0 | 0 | 17.727 | 4771.7098 | 0 | 0 | 0 | 0 | 0 | 0 | 7.4991 | 451.7584 | 2.2975 | 1.8154 | 1.8154 | 425.5902 | 0.88916 | 6.0034 | 255.521 | 34.371 | 2.2975 | 0.88916 | 10.3621 | 1.9068 | 0.77 | 0 | 0 | 1.8843
2014-10-18 | 8時 | 15.8827 | 0 | 0 | 0.041531 | 1 | 0.347 | 5.3247 | 37.897 | 3.526 | 2.9096 | 0.1148 | 0.123 | 0 | 0 | 0 | 21.7195 | 4771.7098 | 0 | 0 | 0 | 0 | 0 | 0 | 7.966 | 451.0438 | 2.2975 | 1.8132 | 1.8132 | 426.499 | 0.94251 | 8.2343 | 255.521 | 34.371 | 2.2975 | 0.94251 | 13.9984 | 1.9835 | 1 | 0 | 0 | 1.8843
2014-10-18 | 9時 | 15.9293 | 0 | 0 | 0.04128 | 1 | 0.347 | 5.2972 | 37.897 | 3.526 | 2.938 | 0.114 | 0.123 | 0 | 0 | 0 | 21.79 | 4771.7098 | 0 | 0 | 0 | 0 | 0 | 0 | 7.9586 | 451.0949 | 2.2975 | 1.8134 | 1.8134 | 426.5208 | 0.94172 | 8.2352 | 255.521 | 34.371 | 2.2975 | 0.94172 | 14.0449 | 1.9901 | 1 | 0 | 0 | 1.8843
2014-10-18 | 10時 | 15.6988 | 0 | 0 | 0.043939 | 1 | 0.347 | 4.4346 | 37.897 | 3.526 | 2.796 | 0.118 | 0.123 | 0 | 0 | 0 | 21.4353 | 4771.7098 | 0 | 0 | 0 | 0 | 0 | 0 | 7.7393 | 451.4358 | 2.2975 | 1.8144 | 1.8144 | 426.1215 | 0.91709 | 7.2306 | 255.521 | 34.371 | 2.2975 | 0.91709 | 13.8145 | 1.9574 | 1 | 0 | 0 | 1.8843
2014-10-18 | 11時 | 15.9995 | 0 | 0 | 0.040627 | 1 | 0.347 | 5.4609 | 37.897 | 3.526 | 2.9806 | 0.1128 | 0.123 | 0 | 0 | 0 | 21.8951 | 4771.7098 | 0 | 0 | 0 | 0 | 0 | 0 | 8.0014 | 451.0496 | 2.2975 | 1.8132 | 1.8132 | 426.6127 | 0.94645 | 8.4415 | 255.521 | 34.371 | 2.2975 | 0.94645 | 14.1151 | 2 | 1 | 0 | 0 | 1.8843
2014-10-18 | 12時 | 16.1413 | 0 | 0 | 0.039071 | 1 | 0.347 | 5.9894 | 37.897 | 3.526 | 3.0658 | 0.1104 | 0.123 | 0 | 0 | 0 | 22.1039 | 4771.7098 | 0 | 0 | 0 | 0 | 0 | 0 | 8.143 | 450.8399 | 2.2975 | 1.8126 | 1.8126 | 426.8537 | 0.96183 | 9.0552 | 255.521 | 34.371 | 2.2975 | 0.96183 | 14.257 | 2.0201 | 1 | 0 | 0 | 1.8843
2014-10-18 | 13時 | 16.1413 | 0 | 0 | 0.039071 | 1 | 0.347 | 5.9894 | 37.897 | 3.526 | 3.0658 | 0.1104 | 0.123 | 0 | 0 | 0 | 22.1039 | 4771.7098 | 0 | 0 | 0 | 0 | 0 | 0 | 8.143 | 450.8399 | 2.2975 | 1.8126 | 1.8126 | 426.8537 | 0.96183 | 9.0552 | 255.521 | 34.371 | 2.2975 | 0.96183 | 14.257 | 2.0201 | 1 | 0 | 0 | 1.8843
2014-10-18 | 14時 | 15.976 | 0 | 0 | 0.040823 | 1 | 0.347 | 5.4221 | 37.897 | 3.526 | 2.9664 | 0.1132 | 0.123 | 0 | 0 | 0 | 21.8601 | 4771.7098 | 0 | 0 | 0 | 0 | 0 | 0 | 7.9912 | 451.0553 | 2.2975 | 1.8132 | 1.8132 | 426.5866 | 0.94532 | 8.3885 | 255.521 | 34.371 | 2.2975 | 0.94532 | 14.0917 | 1.9967 | 1 | 0 | 0 | 1.8843
2014-10-18 | 15時 | 15.906 | 0 | 0 | 0.041679 | 1 | 0.347 | 5.1106 | 37.897 | 3.526 | 2.9238 | 0.1144 | 0.123 | 0 | 0 | 0 | 21.7548 | 4771.7098 | 0 | 0 | 0 | 0 | 0 | 0 | 7.91 | 451.1886 | 2.2975 | 1.8136 | 1.8136 | 426.452 | 0.93635 | 8.0344 | 255.521 | 34.371 | 2.2975 | 0.93635 | 14.0216 | 1.9868 | 1 | 0 | 0 | 1.8843
2014-10-18 | 16時 | 15.4962 | 0 | 0 | 0.046475 | 1 | 0.347 | 3.6116 | 37.897 | 3.526 | 2.6682 | 0.1216 | 0.123 | 0 | 0 | 0 | 21.111 | 4771.7098 | 0 | 0 | 0 | 0 | 0 | 0 | 7.5402 | 451.7731 | 2.2975 | 1.8154 | 1.8154 | 425.7457 | 0.89406 | 6.2798 | 255.521 | 34.371 | 2.2975 | 0.89406 | 13.6118 | 1.9287 | 1 | 0 | 0 | 1.8843
2014-10-18 | 17時 | 11.966 | 49.6175 | 49.6175 | 1.3938 | 0.85 | 0.74404 | -3.4375 | 39.8498 | 2.6666 | 1.4345 | 0.328 | 0.22749 | 4.7746 | 172.7866 | 17.1886 | 17.1886 | 4771.7098 | 189.9752 | 188.8496 | 0.41763 | 1.1257 | 1.8843 | 1.1257 | 5.7889 | 456.0734 | 2.4098 | 1.8243 | 1.8243 | 422.2769 | 0.71417 | -2.003 | 260.4301 | 37.1833 | 2.4098 | 0.71417 | 10.0817 | 1.8552 | 0.77 | 186.5476 | 1 | 1.8843
2014-10-18 | 18時 | 11.8542 | 0 | 0 | 0.065147 | 0.85 | 0.347 | 1.0409 | 37.897 | 3.526 | 2.228 | 0.134 | 0.123 | 0 | 0 | 0 | 16.9626 | 4771.7098 | 0 | 0 | 0 | 0 | 0 | 0 | 6.9737 | 452.8015 | 2.2975 | 1.8185 | 1.8185 | 424.5123 | 0.82491 | 3.2689 | 255.521 | 34.371 | 2.2975 | 0.82491 | 9.9698 | 1.8346 | 0.77 | 0 | 0 | 1.8843
2014-10-18 | 19時 | 11.7134 | 0 | 0 | 0.068321 | 0.85 | 0.347 | 0.3216 | 37.897 | 3.526 | 2.1002 | 0.1376 | 0.123 | 0 | 0 | 0 | 16.6683 | 4771.7098 | 0 | 0 | 0 | 0 | 0 | 0 | 6.8283 | 453.092 | 2.2975 | 1.8194 | 1.8194 | 424.1579 | 0.8063 | 2.4218 | 255.521 | 34.371 | 2.2975 | 0.8063 | 9.829 | 1.8087 | 0.77 | 0 | 0 | 1.8843
2014-10-18 | 20時 | 11.8068 | 49.7441 | 49.7441 | 1.394 | 0.85 | 0.74246 | -4.0147 | 39.813 | 2.6828 | 1.3094 | 0.338 | 0.22569 | 4.6847 | 173.248 | 16.865 | 16.865 | 4771.7098 | 190.113 | 188.8601 | 0.42816 | 1.2529 | 1.8843 | 1.2529 | 5.7094 | 456.28 | 2.4077 | 1.825 | 1.825 | 421.9608 | 0.70076 | -2.7054 | 260.337 | 37.1303 | 2.4077 | 0.70076 | 9.9225 | 1.8259 | 0.77 | 186.5476 | 1 | 1.8843
2014-10-18 | 21時 | 11.6979 | 35.797 | 35.797 | 1.3412 | 0.85 | 0.7412 | -4.5771 | 39.787 | 2.6942 | 1.2219 | 0.138 | 0.28011 | 4.6209 | 123.0326 | 16.6353 | 16.6353 | 4771.7098 | 139.6679 | 139.6679 | 0.32208 | 0 | 1.3935 | 0 | 5.632 | 456.5332 | 2.4061 | 1.8258 | 1.8258 | 421.6857 | 0.68788 | -3.3552 | 260.2709 | 37.0927 | 2.4061 | 0.68788 | 9.8136 | 1.8059 | 0.77 | 137.9523 | 0.7395 | 1.8843
2014-10-18 | 22時 | 11.7134 | 0 | 0 | 0.068471 | 0.85 | 0.347 | 0.24662 | 37.897 | 3.526 | 2.1002 | 0.1376 | 0.123 | 0 | 0 | 0 | 16.6683 | 4771.7098 | 0 | 0 | 0 | 0 | 0 | 0 | 6.8134 | 453.1387 | 2.2975 | 1.8196 | 1.8196 | 424.1343 | 0.80438 | 2.3468 | 255.521 | 34.371 | 2.2975 | 0.80438 | 9.829 | 1.8087 | 0.77 | 0 | 0 | 1.8843
2014-10-18 | 23時 | 11.6366 | 0 | 0 | 0.070109 | 0.85 | 0.347 | -0.072012 | 37.897 | 3.526 | 2.0292 | 0.1396 | 0.123 | 0 | 0 | 0 | 16.5029 | 4771.7098 | 0 | 0 | 0 | 0 | 0 | 0 | 6.7509 | 453.2515 | 2.2975 | 1.8199 | 1.8199 | 423.9621 | 0.79626 | 1.9572 | 255.521 | 34.371 | 2.2975 | 0.79626 | 9.7523 | 1.7946 | 0.77 | 0 | 0 | 1.8843
2014-10-19 | 0時 | 11.6366 | 0 | 0 | 0.070267 | 0.85 | 0.347 | -0.14973 | 37.897 | 3.526 | 2.0292 | 0.1396 | 0.123 | 0 | 0 | 0 | 16.5029 | 4771.7098 | 0 | 0 | 0 | 0 | 0 | 0 | 6.7357 | 453.3002 | 2.2975 | 1.8201 | 1.8201 | 423.9375 | 0.79428 | 1.8795 | 255.521 | 34.371 | 2.2975 | 0.79428 | 9.7523 | 1.7946 | 0.77 | 0 | 0 | 1.8843
2014-10-19 | 1時 | 11.5609 | 0 | 0 | 0.072247 | 0.85 | 0.347 | -0.62228 | 37.897 | 3.526 | 1.9582 | 0.1416 | 0.123 | 0 | 0 | 0 | 16.3363 | 4771.7098 | 0 | 0 | 0 | 0 | 0 | 0 | 6.645 | 453.511 | 2.2975 | 1.8207 | 1.8207 | 423.7159 | 0.78237 | 1.3359 | 255.521 | 34.371 | 2.2975 | 0.78237 | 9.6766 | 1.7807 | 0.77 | 0 | 0 | 1.8843
2014-10-19 | 2時 | 11.4567 | 0 | 0 | 0.074998 | 0.85 | 0.347 | -1.2492 | 37.897 | 3.526 | 1.8588 | 0.1444 | 0.123 | 0 | 0 | 0 | 16.1008 | 4771.7098 | 0 | 0 | 0 | 0 | 0 | 0 | 6.5278 | 453.7876 | 2.2975 | 1.8215 | 1.8215 | 423.4152 | 0.76677 | 0.60962 | 255.521 | 34.371 | 2.2975 | 0.76677 | 9.5724 | 1.7615 | 0.77 | 0 | 0 | 1.8843
2014-10-19 | 3時 | 11.3981 | 0 | 0 | 0.076654 | 0.85 | 0.347 | -1.6341 | 37.897 | 3.526 | 1.802 | 0.146 | 0.123 | 0 | 0 | 0 | 15.9652 | 4771.7098 | 0 | 0 | 0 | 0 | 0 | 0 | 6.4576 | 453.9644 | 2.2975 | 1.8221 | 1.8221 | 423.234 | 0.75732 | 0.1679 | 255.521 | 34.371 | 2.2975 | 0.75732 | 9.5138 | 1.7507 | 0.77 | 0 | 0 | 1.8843
2014-10-19 | 4時 | 11.3981 | 0 | 0 | 0.076654 | 0.85 | 0.347 | -1.6341 | 37.897 | 3.526 | 1.802 | 0.146 | 0.123 | 0 | 0 | 0 | 15.9652 | 4771.7098 | 0 | 0 | 0 | 0 | 0 | 0 | 6.4576 | 453.9644 | 2.2975 | 1.8221 | 1.8221 | 423.234 | 0.75732 | 0.1679 | 255.521 | 34.371 | 2.2975 | 0.75732 | 9.5138 | 1.7507 | 0.77 | 0 | 0 | 1.8843
2014-10-19 | 5時 | 11.3836 | 0 | 0 | 0.077024 | 0.85 | 0.347 | -1.7085 | 37.897 | 3.526 | 1.7878 | 0.1464 | 0.123 | 0 | 0 | 0 | 15.9311 | 4771.7098 | 0 | 0 | 0 | 0 | 0 | 0 | 6.4441 | 453.9948 | 2.2975 | 1.8222 | 1.8222 | 423.1957 | 0.7555 | 0.079291 | 255.521 | 34.371 | 2.2975 | 0.7555 | 9.4993 | 1.748 | 0.77 | 0 | 0 | 1.8843
2014-10-19 | 6時 | 11.5609 | 0 | 0 | 0.07208 | 0.85 | 0.347 | -0.54168 | 37.897 | 3.526 | 1.9582 | 0.1416 | 0.123 | 0 | 0 | 0 | 16.3363 | 4771.7098 | 0 | 0 | 0 | 0 | 0 | 0 | 6.6604 | 453.4603 | 2.2975 | 1.8205 | 1.8205 | 423.7415 | 0.78439 | 1.4165 | 255.521 | 34.371 | 2.2975 | 0.78439 | 9.6766 | 1.7807 | 0.77 | 0 | 0 | 1.8843
2014-10-19 | 7時 | 11.9178 | 0 | 0 | 0.063754 | 0.85 | 0.347 | 1.3648 | 37.897 | 3.526 | 2.2848 | 0.1324 | 0.123 | 0 | 0 | 0 | 17.0921 | 4771.7098 | 0 | 0 | 0 | 0 | 0 | 0 | 7.0409 | 452.671 | 2.2975 | 1.8182 | 1.8182 | 424.6704 | 0.83339 | 3.6496 | 255.521 | 34.371 | 2.2975 | 0.83339 | 10.0335 | 1.8463 | 0.77 | 0 | 0 | 1.8843
2014-10-19 | 8時 | 12.113 | 0 | 0 | 0.059421 | 0.85 | 0.347 | 2.4764 | 37.897 | 3.526 | 2.4552 | 0.1276 | 0.123 | 0 | 0 | 0 | 17.4755 | 4771.7098 | 0 | 0 | 0 | 0 | 0 | 0 | 7.2805 | 452.1993 | 2.2975 | 1.8167 | 1.8167 | 425.1851 | 0.86301 | 4.9316 | 255.521 | 34.371 | 2.2975 | 0.86301 | 10.2286 | 1.8822 | 0.77 | 0 | 0 | 1.8843
2014-10-19 | 9時 | 16.0701 | 0 | 0 | 0.039593 | 1 | 0.347 | 5.9151 | 37.897 | 3.526 | 3.0232 | 0.1116 | 0.123 | 0 | 0 | 0 | 21.9998 | 4771.7098 | 0 | 0 | 0 | 0 | 0 | 0 | 8.123 | 450.8318 | 2.2975 | 1.8126 | 1.8126 | 426.7876 | 0.95966 | 8.9383 | 255.521 | 34.371 | 2.2975 | 0.95966 | 14.1858 | 2.01 | 1 | 0 | 0 | 1.8843
2014-10-19 | 10時 | 16.213 | 0 | 0 | 0.038244 | 1 | 0.347 | 6.3007 | 37.897 | 3.526 | 3.1084 | 0.1092 | 0.123 | 0 | 0 | 0 | 22.2074 | 4771.7098 | 0 | 0 | 0 | 0 | 0 | 0 | 8.2287 | 450.7074 | 2.2975 | 1.8122 | 1.8122 | 426.987 | 0.97098 | 9.4091 | 255.521 | 34.371 | 2.2975 | 0.97098 | 14.3287 | 2.0303 | 1 | 0 | 0 | 1.8843
2014-10-19 | 11時 | 16.5294 | 0 | 0 | 0.035209 | 1 | 0.347 | 7.2892 | 37.897 | 3.526 | 3.293 | 0.104 | 0.123 | 0 | 0 | 0 | 22.6498 | 4771.7098 | 0 | 0 | 0 | 0 | 0 | 0 | 8.5122 | 450.3479 | 2.2975 | 1.8111 | 1.8111 | 427.4601 | 1.0005 | 10.5822 | 255.521 | 34.371 | 2.2975 | 1.0005 | 14.6451 | 2.0751 | 1 | 0 | 0 | 1.8843
2014-10-19 | 12時 | 16.3336 | 0 | 0 | 0.037208 | 1 | 0.347 | 6.5667 | 37.897 | 3.526 | 3.1794 | 0.1072 | 0.123 | 0 | 0 | 0 | 22.3788 | 4771.7098 | 0 | 0 | 0 | 0 | 0 | 0 | 8.303 | 450.6367 | 2.2975 | 1.812 | 1.812 | 427.1372 | 0.97885 | 9.7461 | 255.521 | 34.371 | 2.2975 | 0.97885 | 14.4493 | 2.0474 | 1 | 0 | 0 | 1.8843
2014-10-19 | 13時 | 16.237 | 0 | 0 | 0.038166 | 1 | 0.347 | 6.2528 | 37.897 | 3.526 | 3.1226 | 0.1088 | 0.123 | 0 | 0 | 0 | 22.2418 | 4771.7098 | 0 | 0 | 0 | 0 | 0 | 0 | 8.2152 | 450.7532 | 2.2975 | 1.8123 | 1.8123 | 426.9884 | 0.96957 | 9.3754 | 255.521 | 34.371 | 2.2975 | 0.96957 | 14.3527 | 2.0337 | 1 | 0 | 0 | 1.8843
2014-10-19 | 14時 | 16.0938 | 0 | 0 | 0.039963 | 1 | 0.347 | 5.5288 | 37.897 | 3.526 | 3.0374 | 0.1112 | 0.123 | 0 | 0 | 0 | 22.0346 | 4771.7098 | 0 | 0 | 0 | 0 | 0 | 0 | 8.019 | 451.0787 | 2.2975 | 1.8133 | 1.8133 | 426.6918 | 0.94841 | 8.5662 | 255.521 | 34.371 | 2.2975 | 0.94841 | 14.2095 | 2.0134 | 1 | 0 | 0 | 1.8843
2014-10-19 | 15時 | 15.8134 | 0 | 0 | 0.043099 | 1 | 0.347 | 4.5049 | 37.897 | 3.526 | 2.867 | 0.116 | 0.123 | 0 | 0 | 0 | 21.6134 | 4771.7098 | 0 | 0 | 0 | 0 | 0 | 0 | 7.7564 | 451.4804 | 2.2975 | 1.8145 | 1.8145 | 426.2161 | 0.91908 | 7.3719 | 255.521 | 34.371 | 2.2975 | 0.91908 | 13.929 | 1.9737 | 1 | 0 | 0 | 1.8843
2014-10-19 | 16時 | 15.4739 | 0 | 0 | 0.047087 | 1 | 0.347 | 3.2988 | 37.897 | 3.526 | 2.654 | 0.122 | 0.123 | 0 | 0 | 0 | 21.0746 | 4771.7098 | 0 | 0 | 0 | 0 | 0 | 0 | 7.4668 | 451.944 | 2.2975 | 1.8159 | 1.8159 | 425.6377 | 0.88542 | 5.9528 | 255.521 | 34.371 | 2.2975 | 0.88542 | 13.5896 | 1.9256 | 1 | 0 | 0 | 1.8843
2014-10-19 | 17時 | 14.8528 | 48.6532 | 48.6532 | 1.429 | 1 | 0.74824 | -5.0204 | 40.1686 | 2.5263 | 1.2036 | 0.334 | 0.24308 | 5.5539 | 169.1324 | 19.9942 | 19.9942 | 4771.7098 | 189.1266 | 188.8559 | 0.42395 | 0.27068 | 1.8843 | 0.27068 | 5.5068 | 457.0811 | 2.4285 | 1.8266 | 1.8266 | 421.5176 | 0.67785 | -3.8168 | 261.2386 | 37.6423 | 2.4285 | 0.67785 | 12.9684 | 1.8375 | 1 | 186.5476 | 1 | 1.8843
2014-10-19 | 18時 | 11.6672 | 0 | 0 | 0.070166 | 0.85 | 0.347 | -0.29838 | 37.897 | 3.526 | 2.0576 | 0.1388 | 0.123 | 0 | 0 | 0 | 16.5692 | 4771.7098 | 0 | 0 | 0 | 0 | 0 | 0 | 6.7068 | 453.4276 | 2.2975 | 1.8204 | 1.8204 | 423.9191 | 0.79052 | 1.7592 | 255.521 | 34.371 | 2.2975 | 0.79052 | 9.7829 | 1.8002 | 0.77 | 0 | 0 | 1.8843
2014-10-19 | 19時 | 11.6825 | 0 | 0 | 0.0698 | 0.85 | 0.347 | -0.21691 | 37.897 | 3.526 | 2.0718 | 0.1384 | 0.123 | 0 | 0 | 0 | 16.6023 | 4771.7098 | 0 | 0 | 0 | 0 | 0 | 0 | 6.7225 | 453.3938 | 2.2975 | 1.8203 | 1.8203 | 423.9593 | 0.79258 | 1.8549 | 255.521 | 34.371 | 2.2975 | 0.79258 | 9.7982 | 1.803 | 0.77 | 0 | 0 | 1.8843
2014-10-19 | 20時 | 11.5459 | 49.8969 | 49.8969 | 1.4143 | 0.85 | 0.73917 | -5.5864 | 39.7492 | 2.7109 | 1.0972 | 0.355 | 0.22257 | 4.5286 | 173.7361 | 16.3028 | 16.3028 | 4771.7098 | 190.039 | 188.878 | 0.44607 | 1.161 | 1.8843 | 1.161 | 5.4958 | 457.0415 | 2.4039 | 1.8274 | 1.8274 | 421.2203 | 0.66521 | -4.4893 | 260.1753 | 37.0383 | 2.4039 | 0.66521 | 9.6616 | 1.7779 | 0.77 | 186.5476 | 1 | 1.8843
2014-10-19 | 21時 | 11.4863 | 36.9055 | 36.9055 | 1.3527 | 0.85 | 0.73829 | -5.8642 | 39.7339 | 2.7176 | 1.0473 | 0.1436 | 0.2757 | 4.4912 | 126.9978 | 16.1684 | 16.1684 | 4771.7098 | 143.1662 | 143.1662 | 0.3413 | 0 | 1.4282 | 0 | 5.4601 | 457.1612 | 2.403 | 1.8278 | 1.8278 | 421.0764 | 0.65908 | -4.8168 | 260.1366 | 37.0163 | 2.403 | 0.65908 | 9.602 | 1.7669 | 0.77 | 141.3966 | 0.75797 | 1.8843
2014-10-19 | 22時 | 11.4274 | 0 | 0 | 0.0761 | 0.85 | 0.347 | -1.5709 | 37.897 | 3.526 | 1.8304 | 0.1452 | 0.123 | 0 | 0 | 0 | 16.0331 | 4771.7098 | 0 | 0 | 0 | 0 | 0 | 0 | 6.4689 | 453.9583 | 2.2975 | 1.8221 | 1.8221 | 423.2829 | 0.75886 | 0.25946 | 255.521 | 34.371 | 2.2975 | 0.75886 | 9.543 | 1.7561 | 0.77 | 0 | 0 | 1.8843
2014-10-19 | 23時 | 11.3546 | 0 | 0 | 0.077962 | 0.85 | 0.347 | -1.9466 | 37.897 | 3.526 | 1.7594 | 0.1472 | 0.123 | 0 | 0 | 0 | 15.8629 | 4771.7098 | 0 | 0 | 0 | 0 | 0 | 0 | 6.4014 | 454.1132 | 2.2975 | 1.8225 | 1.8225 | 423.09 | 0.7497 | -0.18723 | 255.521 | 34.371 | 2.2975 | 0.7497 | 9.4703 | 1.7427 | 0.77 | 0 | 0 | 1.8843
2014-10-20 | 0時 | 11.3259 | 0 | 0 | 0.078911 | 0.85 | 0.347 | -2.1868 | 37.897 | 3.526 | 1.731 | 0.148 | 0.123 | 0 | 0 | 0 | 15.7944 | 4771.7098 | 0 | 0 | 0 | 0 | 0 | 0 | 6.3588 | 454.2334 | 2.2975 | 1.8229 | 1.8229 | 422.9833 | 0.74389 | -0.45581 | 255.521 | 34.371 | 2.2975 | 0.74389 | 9.4415 | 1.7374 | 0.77 | 0 | 0 | 1.8843
2014-10-20 | 1時 | 11.2688 | 0 | 0 | 0.080634 | 0.85 | 0.347 | -2.5789 | 37.897 | 3.526 | 1.6742 | 0.1496 | 0.123 | 0 | 0 | 0 | 15.6569 | 4771.7098 | 0 | 0 | 0 | 0 | 0 | 0 | 6.2902 | 454.4184 | 2.2975 | 1.8234 | 1.8234 | 422.7983 | 0.73447 | -0.90472 | 255.521 | 34.371 | 2.2975 | 0.73447 | 9.3845 | 1.7269 | 0.77 | 0 | 0 | 1.8843
2014-10-20 | 2時 | 11.2405 | 0 | 0 | 0.081397 | 0.85 | 0.347 | -2.7278 | 37.897 | 3.526 | 1.6458 | 0.1504 | 0.123 | 0 | 0 | 0 | 15.5878 | 4771.7098 | 0 | 0 | 0 | 0 | 0 | 0 | 6.2645 | 454.4808 | 2.2975 | 1.8236 | 1.8236 | 422.7211 | 0.73092 | -1.082 | 255.521 | 34.371 | 2.2975 | 0.73092 | 9.3562 | 1.7217 | 0.77 | 0 | 0 | 1.8843
2014-10-20 | 3時 | 11.1844 | 0 | 0 | 0.083156 | 0.85 | 0.347 | -3.1221 | 37.897 | 3.526 | 1.589 | 0.152 | 0.123 | 0 | 0 | 0 | 15.449 | 4771.7098 | 0 | 0 | 0 | 0 | 0 | 0 | 6.1973 | 454.6693 | 2.2975 | 1.8242 | 1.8242 | 422.5345 | 0.72158 | -1.5331 | 255.521 | 34.371 | 2.2975 | 0.72158 | 9.3001 | 1.7114 | 0.77 | 0 | 0 | 1.8843
2014-10-20 | 4時 | 11.1567 | 0 | 0 | 0.084162 | 0.85 | 0.347 | -3.371 | 37.897 | 3.526 | 1.5606 | 0.1528 | 0.123 | 0 | 0 | 0 | 15.3793 | 4771.7098 | 0 | 0 | 0 | 0 | 0 | 0 | 6.1554 | 454.7981 | 2.2975 | 1.8246 | 1.8246 | 422.4238 | 0.71573 | -1.8104 | 255.521 | 34.371 | 2.2975 | 0.71573 | 9.2723 | 1.7063 | 0.77 | 0 | 0 | 1.8843
2014-10-20 | 5時 | 11.1567 | 0 | 0 | 0.084162 | 0.85 | 0.347 | -3.371 | 37.897 | 3.526 | 1.5606 | 0.1528 | 0.123 | 0 | 0 | 0 | 15.3793 | 4771.7098 | 0 | 0 | 0 | 0 | 0 | 0 | 6.1554 | 454.7981 | 2.2975 | 1.8246 | 1.8246 | 422.4238 | 0.71573 | -1.8104 | 255.521 | 34.371 | 2.2975 | 0.71573 | 9.2723 | 1.7063 | 0.77 | 0 | 0 | 1.8843
2014-10-20 | 6時 | 11.3546 | 0 | 0 | 0.078158 | 0.85 | 0.347 | -2.0367 | 37.897 | 3.526 | 1.7594 | 0.1472 | 0.123 | 0 | 0 | 0 | 15.8629 | 4771.7098 | 0 | 0 | 0 | 0 | 0 | 0 | 6.3853 | 454.171 | 2.2975 | 1.8227 | 1.8227 | 423.0606 | 0.74752 | -0.27727 | 255.521 | 34.371 | 2.2975 | 0.74752 | 9.4703 | 1.7427 | 0.77 | 0 | 0 | 1.8843
2014-10-20 | 7時 | 11.6519 | 0 | 0 | 0.070376 | 0.85 | 0.347 | -0.30243 | 37.897 | 3.526 | 2.0434 | 0.1392 | 0.123 | 0 | 0 | 0 | 16.5361 | 4771.7098 | 0 | 0 | 0 | 0 | 0 | 0 | 6.706 | 453.413 | 2.2975 | 1.8204 | 1.8204 | 423.9035 | 0.79042 | 1.741 | 255.521 | 34.371 | 2.2975 | 0.79042 | 9.7676 | 1.7974 | 0.77 | 0 | 0 | 1.8843
2014-10-20 | 8時 | 15.1468 | 0 | 0 | 0.051087 | 1 | 0.347 | 2.2047 | 37.897 | 3.526 | 2.441 | 0.128 | 0.123 | 0 | 0 | 0 | 20.5222 | 4771.7098 | 0 | 0 | 0 | 0 | 0 | 0 | 7.2205 | 452.3472 | 2.2975 | 1.8172 | 1.8172 | 425.0879 | 0.85569 | 4.6457 | 255.521 | 34.371 | 2.2975 | 0.85569 | 13.2625 | 1.8792 | 1 | 0 | 0 | 1.8843
2014-10-20 | 9時 | 15.8364 | 0 | 0 | 0.042335 | 1 | 0.347 | 4.9508 | 37.897 | 3.526 | 2.8812 | 0.1156 | 0.123 | 0 | 0 | 0 | 21.6488 | 4771.7098 | 0 | 0 | 0 | 0 | 0 | 0 | 7.8692 | 451.2317 | 2.2975 | 1.8138 | 1.8138 | 426.3611 | 0.93177 | 7.832 | 255.521 | 34.371 | 2.2975 | 0.93177 | 13.9521 | 1.9769 | 1 | 0 | 0 | 1.8843
2014-10-20 | 10時 | 16.2611 | 0 | 0 | 0.037737 | 1 | 0.347 | 6.4776 | 37.897 | 3.526 | 3.1368 | 0.1084 | 0.123 | 0 | 0 | 0 | 22.2762 | 4771.7098 | 0 | 0 | 0 | 0 | 0 | 0 | 8.2781 | 450.6373 | 2.2975 | 1.812 | 1.812 | 427.0671 | 0.97621 | 9.6144 | 255.521 | 34.371 | 2.2975 | 0.97621 | 14.3768 | 2.0371 | 1 | 0 | 0 | 1.8843
2014-10-20 | 11時 | 16.6286 | 0 | 0 | 0.034081 | 1 | 0.347 | 7.7747 | 37.897 | 3.526 | 3.3498 | 0.1024 | 0.123 | 0 | 0 | 0 | 22.7839 | 4771.7098 | 0 | 0 | 0 | 0 | 0 | 0 | 8.6589 | 450.1301 | 2.2975 | 1.8104 | 1.8104 | 427.655 | 1.0152 | 11.1245 | 255.521 | 34.371 | 2.2975 | 1.0152 | 14.7443 | 2.0892 | 1 | 0 | 0 | 1.8843
2014-10-20 | 12時 | 16.5789 | 0 | 0 | 0.034465 | 1 | 0.347 | 7.6773 | 37.897 | 3.526 | 3.3214 | 0.1032 | 0.123 | 0 | 0 | 0 | 22.717 | 4771.7098 | 0 | 0 | 0 | 0 | 0 | 0 | 8.6292 | 450.1529 | 2.2975 | 1.8105 | 1.8105 | 427.5979 | 1.0122 | 10.9987 | 255.521 | 34.371 | 2.2975 | 1.0122 | 14.6946 | 2.0821 | 1 | 0 | 0 | 1.8843
2014-10-20 | 13時 | 16.6535 | 0 | 0 | 0.033692 | 1 | 0.347 | 7.9864 | 37.897 | 3.526 | 3.364 | 0.102 | 0.123 | 0 | 0 | 0 | 22.8172 | 4771.7098 | 0 | 0 | 0 | 0 | 0 | 0 | 8.7245 | 450.0221 | 2.2975 | 1.8101 | 1.8101 | 427.7283 | 1.0217 | 11.3504 | 255.521 | 34.371 | 2.2975 | 1.0217 | 14.7692 | 2.0927 | 1 | 0 | 0 | 1.8843
2014-10-20 | 14時 | 16.4311 | 0 | 0 | 0.035879 | 1 | 0.347 | 7.1855 | 37.897 | 3.526 | 3.2362 | 0.1056 | 0.123 | 0 | 0 | 0 | 22.5148 | 4771.7098 | 0 | 0 | 0 | 0 | 0 | 0 | 8.4819 | 450.3396 | 2.2975 | 1.8111 | 1.8111 | 427.3709 | 0.99735 | 10.4217 | 255.521 | 34.371 | 2.2975 | 0.99735 | 14.5467 | 2.0612 | 1 | 0 | 0 | 1.8843
2014-10-20 | 15時 | 16.023 | 0 | 0 | 0.040108 | 1 | 0.347 | 5.7418 | 37.897 | 3.526 | 2.9948 | 0.1124 | 0.123 | 0 | 0 | 0 | 21.9301 | 4771.7098 | 0 | 0 | 0 | 0 | 0 | 0 | 8.0762 | 450.9 | 2.2975 | 1.8128 | 1.8128 | 426.7082 | 0.9546 | 8.7366 | 255.521 | 34.371 | 2.2975 | 0.9546 | 14.1386 | 2.0034 | 1 | 0 | 0 | 1.8843
2014-10-20 | 16時 | 15.6988 | 0 | 0 | 0.043714 | 1 | 0.347 | 4.5938 | 37.897 | 3.526 | 2.796 | 0.118 | 0.123 | 0 | 0 | 0 | 21.4353 | 4771.7098 | 0 | 0 | 0 | 0 | 0 | 0 | 7.7791 | 451.3406 | 2.2975 | 1.8141 | 1.8141 | 426.1681 | 0.9216 | 7.3898 | 255.521 | 34.371 | 2.2975 | 0.9216 | 13.8145 | 1.9574 | 1 | 0 | 0 | 1.8843
2014-10-20 | 17時 | 15.4296 | 24.3844 | 24.3844 | 1.3624 | 1 | 0.7456 | -2.4392 | 40.283 | 2.4759 | 1.5347 | 0.1228 | 0.32135 | 5.8338 | 81.7222 | 21.0018 | 21.0018 | 4771.7098 | 102.724 | 102.724 | 0.21517 | 0 | 1.0251 | 0 | 5.8639 | 455.8427 | 2.4353 | 1.8227 | 1.8227 | 422.7053 | 0.73782 | -0.90448 | 261.5294 | 37.8071 | 2.4353 | 0.73782 | 13.5453 | 1.9193 | 1 | 101.4837 | 0.54401 | 1.8843
2014-10-20 | 18時 | 11.9499 | 0 | 0 | 0.062554 | 0.85 | 0.347 | 1.7969 | 37.897 | 3.526 | 2.3132 | 0.1316 | 0.123 | 0 | 0 | 0 | 17.1565 | 4771.7098 | 0 | 0 | 0 | 0 | 0 | 0 | 7.1326 | 452.4407 | 2.2975 | 1.8175 | 1.8175 | 424.8324 | 0.84481 | 4.1101 | 255.521 | 34.371 | 2.2975 | 0.84481 | 10.0656 | 1.8522 | 0.77 | 0 | 0 | 1.8843
2014-10-20 | 19時 | 11.8542 | 0 | 0 | 0.064876 | 0.85 | 0.347 | 1.1814 | 37.897 | 3.526 | 2.228 | 0.134 | 0.123 | 0 | 0 | 0 | 16.9626 | 4771.7098 | 0 | 0 | 0 | 0 | 0 | 0 | 7.0029 | 452.7149 | 2.2975 | 1.8183 | 1.8183 | 424.5558 | 0.82858 | 3.4094 | 255.521 | 34.371 | 2.2975 | 0.82858 | 9.9698 | 1.8346 | 0.77 | 0 | 0 | 1.8843
2014-10-20 | 20時 | 11.8383 | 49.5369 | 49.5369 | 1.3905 | 0.85 | 0.74279 | -3.8032 | 39.8204 | 2.6795 | 1.3344 | 0.336 | 0.22606 | 4.7028 | 172.5134 | 16.9301 | 16.9301 | 4771.7098 | 189.4435 | 188.858 | 0.42606 | 0.58548 | 1.8843 | 0.58548 | 5.7394 | 456.1743 | 2.4081 | 1.8246 | 1.8246 | 422.0562 | 0.70565 | -2.4688 | 260.3557 | 37.141 | 2.4081 | 0.70565 | 9.954 | 1.8317 | 0.77 | 186.5476 | 1 | 1.8843
2014-10-20 | 21時 | 11.87 | 28.4517 | 28.4517 | 1.3369 | 0.85 | 0.74312 | -3.7325 | 39.8278 | 2.6762 | 1.3594 | 0.1336 | 0.28351 | 4.7208 | 96.5927 | 16.995 | 16.995 | 4771.7098 | 113.5878 | 113.5878 | 0.25499 | 0 | 1.1333 | 0 | 5.7486 | 456.1627 | 2.4085 | 1.8246 | 1.8246 | 422.1045 | 0.70729 | -2.3731 | 260.3744 | 37.1516 | 2.4085 | 0.70729 | 9.9857 | 1.8375 | 0.77 | 112.1994 | 0.60145 | 1.8843
2014-10-20 | 22時 | 11.8542 | 0 | 0 | 0.065011 | 0.85 | 0.347 | 1.1112 | 37.897 | 3.526 | 2.228 | 0.134 | 0.123 | 0 | 0 | 0 | 16.9626 | 4771.7098 | 0 | 0 | 0 | 0 | 0 | 0 | 6.9883 | 452.7581 | 2.2975 | 1.8184 | 1.8184 | 424.5341 | 0.82674 | 3.3392 | 255.521 | 34.371 | 2.2975 | 0.82674 | 9.9698 | 1.8346 | 0.77 | 0 | 0 | 1.8843
2014-10-20 | 23時 | 11.8859 | 0 | 0 | 0.064316 | 0.85 | 0.347 | 1.2718 | 37.897 | 3.526 | 2.2564 | 0.1332 | 0.123 | 0 | 0 | 0 | 17.0274 | 4771.7098 | 0 | 0 | 0 | 0 | 0 | 0 | 7.0216 | 452.6937 | 2.2975 | 1.8182 | 1.8182 | 424.6127 | 0.83095 | 3.5282 | 255.521 | 34.371 | 2.2975 | 0.83095 | 10.0016 | 1.8405 | 0.77 | 0 | 0 | 1.8843
2014-10-21 | 0時 | 11.9178 | 0 | 0 | 0.063624 | 0.85 | 0.347 | 1.4331 | 37.897 | 3.526 | 2.2848 | 0.1324 | 0.123 | 0 | 0 | 0 | 17.0921 | 4771.7098 | 0 | 0 | 0 | 0 | 0 | 0 | 7.0553 | 452.6291 | 2.2975 | 1.818 | 1.818 | 424.6915 | 0.83519 | 3.7179 | 255.521 | 34.371 | 2.2975 | 0.83519 | 10.0335 | 1.8463 | 0.77 | 0 | 0 | 1.8843
2014-10-21 | 1時 | 12.0146 | 0 | 0 | 0.061445 | 0.85 | 0.347 | 1.9861 | 37.897 | 3.526 | 2.37 | 0.13 | 0.123 | 0 | 0 | 0 | 17.2847 | 4771.7098 | 0 | 0 | 0 | 0 | 0 | 0 | 7.1732 | 452.3941 | 2.2975 | 1.8173 | 1.8173 | 424.9484 | 0.84985 | 4.3561 | 255.521 | 34.371 | 2.2975 | 0.84985 | 10.1303 | 1.8642 | 0.77 | 0 | 0 | 1.8843
2014-10-21 | 2時 | 12.0636 | 0 | 0 | 0.060429 | 0.85 | 0.347 | 2.2306 | 37.897 | 3.526 | 2.4126 | 0.1288 | 0.123 | 0 | 0 | 0 | 17.3804 | 4771.7098 | 0 | 0 | 0 | 0 | 0 | 0 | 7.2264 | 452.297 | 2.2975 | 1.817 | 1.817 | 425.0667 | 0.85639 | 4.6432 | 255.521 | 34.371 | 2.2975 | 0.85639 | 10.1793 | 1.8732 | 0.77 | 0 | 0 | 1.8843
2014-10-21 | 3時 | 12.113 | 0 | 0 | 0.059421 | 0.85 | 0.347 | 2.4764 | 37.897 | 3.526 | 2.4552 | 0.1276 | 0.123 | 0 | 0 | 0 | 17.4755 | 4771.7098 | 0 | 0 | 0 | 0 | 0 | 0 | 7.2805 | 452.1993 | 2.2975 | 1.8167 | 1.8167 | 425.1851 | 0.86301 | 4.9316 | 255.521 | 34.371 | 2.2975 | 0.86301 | 10.2286 | 1.8822 | 0.77 | 0 | 0 | 1.8843
2014-10-21 | 4時 | 12.1295 | 0 | 0 | 0.058973 | 0.85 | 0.347 | 2.621 | 37.897 | 3.526 | 2.4694 | 0.1272 | 0.123 | 0 | 0 | 0 | 17.5071 | 4771.7098 | 0 | 0 | 0 | 0 | 0 | 0 | 7.3128 | 452.1289 | 2.2975 | 1.8165 | 1.8165 | 425.2434 | 0.86691 | 5.0904 | 255.521 | 34.371 | 2.2975 | 0.86691 | 10.2452 | 1.8853 | 0.77 | 0 | 0 | 1.8843
2014-10-21 | 5時 | 12.0965 | 0 | 0 | 0.059526 | 0.85 | 0.347 | 2.5207 | 37.897 | 3.526 | 2.441 | 0.128 | 0.123 | 0 | 0 | 0 | 17.4438 | 4771.7098 | 0 | 0 | 0 | 0 | 0 | 0 | 7.2905 | 452.1552 | 2.2975 | 1.8166 | 1.8166 | 425.1839 | 0.8642 | 4.9617 | 255.521 | 34.371 | 2.2975 | 0.8642 | 10.2121 | 1.8792 | 0.77 | 0 | 0 | 1.8843
2014-10-21 | 6時 | 15.3635 | 0 | 0 | 0.047619 | 1 | 0.347 | 3.4571 | 37.897 | 3.526 | 2.583 | 0.124 | 0.123 | 0 | 0 | 0 | 20.892 | 4771.7098 | 0 | 0 | 0 | 0 | 0 | 0 | 7.5043 | 451.7622 | 2.2975 | 1.8154 | 1.8154 | 425.6116 | 0.88978 | 6.0401 | 255.521 | 34.371 | 2.2975 | 0.88978 | 13.4792 | 1.9099 | 1 | 0 | 0 | 1.8843
2014-10-21 | 7時 | 15.8134 | 0 | 0 | 0.042246 | 1 | 0.347 | 5.1208 | 37.897 | 3.526 | 2.867 | 0.116 | 0.123 | 0 | 0 | 0 | 21.6134 | 4771.7098 | 0 | 0 | 0 | 0 | 0 | 0 | 7.9131 | 451.113 | 2.2975 | 1.8134 | 1.8134 | 426.3955 | 0.93664 | 7.9878 | 255.521 | 34.371 | 2.2975 | 0.93664 | 13.929 | 1.9737 | 1 | 0 | 0 | 1.8843
2014-10-21 | 8時 | 15.9995 | 48.5384 | 48.5384 | 1.3945 | 1 | 0.74143 | -0.49422 | 40.3845 | 2.4312 | 1.8433 | 0.282 | 0.25364 | 6.082 | 168.805 | 21.8951 | 21.8951 | 4771.7098 | 190.7001 | 188.8011 | 0.36919 | 1.899 | 1.8843 | 1.899 | 6.1553 | 455.0361 | 2.4413 | 1.82 | 1.82 | 423.6408 | 0.78559 | 1.3491 | 261.7875 | 37.9533 | 2.4413 | 0.78559 | 14.1151 | 2 | 1 | 186.5476 | 1 | 1.8843
2014-10-21 | 9時 | 16.1652 | 19.1377 | 19.1377 | 1.3559 | 1 | 0.73999 | 0.034161 | 40.4122 | 2.4191 | 1.93 | 0.11 | 0.33209 | 6.1496 | 62.8191 | 22.1385 | 22.1385 | 4771.7098 | 84.9576 | 84.9576 | 0.16282 | 0 | 0.84795 | 0 | 6.2386 | 454.8266 | 2.4429 | 1.8193 | 1.8193 | 423.8953 | 0.79896 | 1.9642 | 261.8579 | 37.9931 | 2.4429 | 0.79896 | 14.2809 | 2.0235 | 1 | 83.9468 | 0.45 | 1.8843
2014-10-21 | 10時 | 16.4556 | 0.40961 | 0.40961 | 0.25673 | 1 | 0.46802 | 6.5708 | 38.2565 | 3.3678 | 3.086 | 0.1052 | 0.15288 | 0.87889 | 0 | 3.164 | 22.5487 | 4771.7098 | 3.164 | 3.164 | 0.0058524 | 0 | 0.031582 | 0 | 8.1904 | 450.7688 | 2.3179 | 1.8116 | 1.8116 | 427.0397 | 0.97897 | 9.6568 | 256.419 | 34.8887 | 2.3179 | 0.97897 | 14.5712 | 2.0646 | 1 | 3.1266 | 0.01676 | 1.8843
2014-10-21 | 11時 | 16.5541 | 1.1153 | 1.1153 | 0.84743 | 1 | 0.73192 | 3.353 | 39.6392 | 2.7593 | 2.5107 | 0.1036 | 0.26783 | 4.2596 | 0 | 15.3346 | 22.6834 | 4771.7098 | 15.3346 | 15.3346 | 0.028022 | 0 | 0.15307 | 0 | 7.0346 | 452.949 | 2.3975 | 1.8153 | 1.8153 | 425.5057 | 0.88691 | 5.8636 | 259.897 | 36.8799 | 2.3975 | 0.88691 | 14.6698 | 2.0786 | 1 | 15.1535 | 0.081231 | 1.8843
2014-10-21 | 12時 | 16.5541 | 0 | 0 | 0.0343 | 1 | 0.347 | 7.9202 | 37.897 | 3.526 | 3.3072 | 0.1036 | 0.123 | 0 | 0 | 0 | 22.6834 | 4771.7098 | 0 | 0 | 0 | 0 | 0 | 0 | 8.7043 | 449.9915 | 2.2975 | 1.81 | 1.81 | 427.6496 | 1.0197 | 11.2274 | 255.521 | 34.371 | 2.2975 | 1.0197 | 14.6698 | 2.0786 | 1 | 0 | 0 | 1.8843
2014-10-21 | 13時 | 16.3336 | 0 | 0 | 0.036646 | 1 | 0.347 | 7.0085 | 37.897 | 3.526 | 3.1794 | 0.1072 | 0.123 | 0 | 0 | 0 | 22.3788 | 4771.7098 | 0 | 0 | 0 | 0 | 0 | 0 | 8.4303 | 450.3748 | 2.2975 | 1.8112 | 1.8112 | 427.2613 | 0.99203 | 10.1879 | 255.521 | 34.371 | 2.2975 | 0.99203 | 14.4493 | 2.0474 | 1 | 0 | 0 | 1.8843
2014-10-21 | 14時 | 16.3094 | 0 | 0 | 0.03695 | 1 | 0.347 | 6.8771 | 37.897 | 3.526 | 3.1652 | 0.1076 | 0.123 | 0 | 0 | 0 | 22.3447 | 4771.7098 | 0 | 0 | 0 | 0 | 0 | 0 | 8.3921 | 450.4353 | 2.2975 | 1.8113 | 1.8113 | 427.2095 | 0.9881 | 10.0423 | 255.521 | 34.371 | 2.2975 | 0.9881 | 14.4251 | 2.0439 | 1 | 0 | 0 | 1.8843
2014-10-21 | 15時 | 16.1891 | 0 | 0 | 0.03814 | 1 | 0.347 | 6.4883 | 37.897 | 3.526 | 3.0942 | 0.1096 | 0.123 | 0 | 0 | 0 | 22.173 | 4771.7098 | 0 | 0 | 0 | 0 | 0 | 0 | 8.2814 | 450.5787 | 2.2975 | 1.8118 | 1.8118 | 427.0251 | 0.97653 | 9.5825 | 255.521 | 34.371 | 2.2975 | 0.97653 | 14.3048 | 2.0269 | 1 | 0 | 0 | 1.8843
2014-10-21 | 16時 | 16.023 | 0 | 0 | 0.039914 | 1 | 0.347 | 5.8863 | 37.897 | 3.526 | 2.9948 | 0.1124 | 0.123 | 0 | 0 | 0 | 21.9301 | 4771.7098 | 0 | 0 | 0 | 0 | 0 | 0 | 8.1154 | 450.8141 | 2.2975 | 1.8125 | 1.8125 | 426.7495 | 0.95882 | 8.8811 | 255.521 | 34.371 | 2.2975 | 0.95882 | 14.1386 | 2.0034 | 1 | 0 | 0 | 1.8843
2014-10-21 | 17時 | 15.9526 | 0 | 0 | 0.040752 | 1 | 0.347 | 5.5809 | 37.897 | 3.526 | 2.9522 | 0.1136 | 0.123 | 0 | 0 | 0 | 21.8251 | 4771.7098 | 0 | 0 | 0 | 0 | 0 | 0 | 8.0335 | 450.9435 | 2.2975 | 1.8129 | 1.8129 | 426.6174 | 0.94992 | 8.5331 | 255.521 | 34.371 | 2.2975 | 0.94992 | 14.0683 | 1.9934 | 1 | 0 | 0 | 1.8843
2014-10-21 | 18時 | 15.8827 | 0 | 0 | 0.041394 | 1 | 0.347 | 5.4251 | 37.897 | 3.526 | 2.9096 | 0.1148 | 0.123 | 0 | 0 | 0 | 21.7195 | 4771.7098 | 0 | 0 | 0 | 0 | 0 | 0 | 7.9924 | 450.984 | 2.2975 | 1.813 | 1.813 | 426.5279 | 0.94541 | 8.3347 | 255.521 | 34.371 | 2.2975 | 0.94541 | 13.9984 | 1.9835 | 1 | 0 | 0 | 1.8843
2014-10-21 | 19時 | 15.8134 | 48.3277 | 48.3277 | 1.3951 | 1 | 0.74293 | -1.0386 | 40.3525 | 2.4453 | 1.7443 | 0.29 | 0.25207 | 6.0037 | 168.0498 | 21.6134 | 21.6134 | 4771.7098 | 189.6632 | 188.8095 | 0.37761 | 0.85362 | 1.8843 | 0.85362 | 6.0721 | 455.2404 | 2.4394 | 1.8207 | 1.8207 | 423.3678 | 0.77199 | 0.70567 | 261.7061 | 37.9072 | 2.4394 | 0.77199 | 13.929 | 1.9737 | 1 | 186.5476 | 1 | 1.8843
2014-10-21 | 20時 | 15.6534 | 22.3859 | 22.3859 | 1.3607 | 1 | 0.74412 | -1.6571 | 40.3242 | 2.4578 | 1.6579 | 0.1188 | 0.32477 | 5.9344 | 74.5214 | 21.3637 | 21.3637 | 4771.7098 | 95.8851 | 95.8851 | 0.1955 | 0 | 0.9569 | 0 | 5.9782 | 455.5132 | 2.4377 | 1.8216 | 1.8216 | 423.0823 | 0.75675 | 0.00073818 | 261.634 | 37.8663 | 2.4377 | 0.75675 | 13.7691 | 1.951 | 1 | 94.7327 | 0.50782 | 1.8843
2014-10-21 | 21時 | 15.6308 | 17.8362 | 17.8362 | 1.3607 | 1 | 0.74428 | -1.7303 | 40.3201 | 2.4596 | 1.6455 | 0.1192 | 0.32443 | 5.9244 | 58.1437 | 21.3278 | 21.3278 | 4771.7098 | 79.4714 | 79.4714 | 0.16248 | 0 | 0.79309 | 0 | 5.9674 | 455.5426 | 2.4375 | 1.8217 | 1.8217 | 423.0464 | 0.75497 | -0.084731 | 261.6236 | 37.8605 | 2.4375 | 0.75497 | 13.7465 | 1.9478 | 1 | 78.5159 | 0.42089 | 1.8843
2014-10-21 | 22時 | 15.5185 | 0 | 0 | 0.045791 | 1 | 0.347 | 3.9771 | 37.897 | 3.526 | 2.6824 | 0.1212 | 0.123 | 0 | 0 | 0 | 21.1473 | 4771.7098 | 0 | 0 | 0 | 0 | 0 | 0 | 7.6278 | 451.571 | 2.2975 | 1.8148 | 1.8148 | 425.8688 | 0.90424 | 6.6595 | 255.521 | 34.371 | 2.2975 | 0.90424 | 13.6341 | 1.9319 | 1 | 0 | 0 | 1.8843
2014-10-21 | 23時 | 15.4075 | 0 | 0 | 0.047242 | 1 | 0.347 | 3.5049 | 37.897 | 3.526 | 2.6114 | 0.1232 | 0.123 | 0 | 0 | 0 | 20.9652 | 4771.7098 | 0 | 0 | 0 | 0 | 0 | 0 | 7.5153 | 451.768 | 2.2975 | 1.8154 | 1.8154 | 425.6552 | 0.89111 | 6.1163 | 255.521 | 34.371 | 2.2975 | 0.89111 | 13.5232 | 1.9161 | 1 | 0 | 0 | 1.8843
2014-10-22 | 0時 | 12.1961 | 0 | 0 | 0.057647 | 0.85 | 0.347 | 2.9496 | 37.897 | 3.526 | 2.5262 | 0.1256 | 0.123 | 0 | 0 | 0 | 17.6331 | 4771.7098 | 0 | 0 | 0 | 0 | 0 | 0 | 7.3869 | 451.9991 | 2.2975 | 1.8161 | 1.8161 | 425.401 | 0.87585 | 5.4758 | 255.521 | 34.371 | 2.2975 | 0.87585 | 10.3117 | 1.8975 | 0.77 | 0 | 0 | 1.8843
2014-10-22 | 1時 | 12.08 | 0 | 0 | 0.059976 | 0.85 | 0.347 | 2.376 | 37.897 | 3.526 | 2.4268 | 0.1284 | 0.123 | 0 | 0 | 0 | 17.4121 | 4771.7098 | 0 | 0 | 0 | 0 | 0 | 0 | 7.2584 | 452.2258 | 2.2975 | 1.8168 | 1.8168 | 425.1254 | 0.8603 | 4.8028 | 255.521 | 34.371 | 2.2975 | 0.8603 | 10.1957 | 1.8762 | 0.77 | 0 | 0 | 1.8843
2014-10-22 | 2時 | 12.08 | 0 | 0 | 0.060092 | 0.85 | 0.347 | 2.3124 | 37.897 | 3.526 | 2.4268 | 0.1284 | 0.123 | 0 | 0 | 0 | 17.4121 | 4771.7098 | 0 | 0 | 0 | 0 | 0 | 0 | 7.2443 | 452.2645 | 2.2975 | 1.8169 | 1.8169 | 425.1061 | 0.85859 | 4.7392 | 255.521 | 34.371 | 2.2975 | 0.85859 | 10.1957 | 1.8762 | 0.77 | 0 | 0 | 1.8843
2014-10-22 | 3時 | 12.0146 | 0 | 0 | 0.06181 | 0.85 | 0.347 | 1.7897 | 37.897 | 3.526 | 2.37 | 0.13 | 0.123 | 0 | 0 | 0 | 17.2847 | 4771.7098 | 0 | 0 | 0 | 0 | 0 | 0 | 7.1308 | 452.5141 | 2.2975 | 1.8177 | 1.8177 | 424.8883 | 0.84462 | 4.1597 | 255.521 | 34.371 | 2.2975 | 0.84462 | 10.1303 | 1.8642 | 0.77 | 0 | 0 | 1.8843
2014-10-22 | 4時 | 11.87 | 0 | 0 | 0.064663 | 0.85 | 0.347 | 1.1914 | 37.897 | 3.526 | 2.2422 | 0.1336 | 0.123 | 0 | 0 | 0 | 16.995 | 4771.7098 | 0 | 0 | 0 | 0 | 0 | 0 | 7.0049 | 452.726 | 2.2975 | 1.8183 | 1.8183 | 424.5734 | 0.82884 | 3.4336 | 255.521 | 34.371 | 2.2975 | 0.82884 | 9.9857 | 1.8375 | 0.77 | 0 | 0 | 1.8843
2014-10-22 | 5時 | 11.6825 | 0 | 0 | 0.068882 | 0.85 | 0.347 | 0.23966 | 37.897 | 3.526 | 2.0718 | 0.1384 | 0.123 | 0 | 0 | 0 | 16.6023 | 4771.7098 | 0 | 0 | 0 | 0 | 0 | 0 | 6.8121 | 453.1086 | 2.2975 | 1.8195 | 1.8195 | 424.1034 | 0.8042 | 2.3115 | 255.521 | 34.371 | 2.2975 | 0.8042 | 9.7982 | 1.803 | 0.77 | 0 | 0 | 1.8843
2014-10-22 | 6時 | 11.7912 | 0 | 0 | 0.066268 | 0.85 | 0.347 | 0.86414 | 37.897 | 3.526 | 2.1712 | 0.1356 | 0.123 | 0 | 0 | 0 | 16.8323 | 4771.7098 | 0 | 0 | 0 | 0 | 0 | 0 | 6.9376 | 452.8417 | 2.2975 | 1.8187 | 1.8187 | 424.3995 | 0.82031 | 3.0353 | 255.521 | 34.371 | 2.2975 | 0.82031 | 9.9068 | 1.823 | 0.77 | 0 | 0 | 1.8843
2014-10-22 | 7時 | 12.1961 | 0 | 0 | 0.057755 | 0.85 | 0.347 | 2.889 | 37.897 | 3.526 | 2.5262 | 0.1256 | 0.123 | 0 | 0 | 0 | 17.6331 | 4771.7098 | 0 | 0 | 0 | 0 | 0 | 0 | 7.3731 | 452.0357 | 2.2975 | 1.8162 | 1.8162 | 425.3828 | 0.8742 | 5.4152 | 255.521 | 34.371 | 2.2975 | 0.8742 | 10.3117 | 1.8975 | 0.77 | 0 | 0 | 1.8843
2014-10-22 | 8時 | 15.906 | 48.0963 | 48.0963 | 1.4015 | 1 | 0.7422 | -0.9427 | 40.3686 | 2.4383 | 1.7938 | 0.286 | 0.25286 | 6.043 | 167.1912 | 21.7548 | 21.7548 | 4771.7098 | 188.9459 | 188.8053 | 0.3734 | 0.1406 | 1.8843 | 0.1406 | 6.0846 | 455.2505 | 2.4403 | 1.8207 | 1.8207 | 423.4481 | 0.77437 | 0.85106 | 261.747 | 37.9303 | 2.4403 | 0.77437 | 14.0216 | 1.9868 | 1 | 186.5476 | 1 | 1.8843
2014-10-22 | 9時 | 16.5294 | 0.42211 | 0.42211 | 0.26738 | 1 | 0.4748 | 6.5253 | 38.2787 | 3.358 | 3.1185 | 0.104 | 0.15473 | 0.93327 | 0 | 3.3598 | 22.6498 | 4771.7098 | 3.3598 | 3.3598 | 0.0061583 | 0 | 0.033536 | 0 | 8.1705 | 450.8511 | 2.3191 | 1.8118 | 1.8118 | 427.0612 | 0.97762 | 9.6438 | 256.4747 | 34.9207 | 2.3191 | 0.97762 | 14.6451 | 2.0751 | 1 | 3.3201 | 0.017797 | 1.8843
2014-10-22 | 10時 | 17.2424 | 0.23883 | 0.23883 | 0.10591 | 1 | 0.38954 | 9.8982 | 38.0162 | 3.4735 | 3.6361 | 0.0928 | 0.13291 | 0.29156 | 0 | 1.0496 | 23.5677 | 4771.7098 | 1.0496 | 1.0496 | 0.0017602 | 0 | 0.010479 | 0 | 9.316 | 449.3038 | 2.3043 | 1.8076 | 1.8076 | 428.5346 | 1.0816 | 13.5342 | 255.8186 | 34.5427 | 2.3043 | 1.0816 | 15.358 | 2.1761 | 1 | 1.0374 | 0.0055609 | 1.8843
2014-10-22 | 11時 | 17.8328 | 0.22551 | 0.22551 | 0.093101 | 1 | 0.38743 | 11.9471 | 38.0102 | 3.4762 | 3.9513 | 0.084 | 0.13241 | 0.2767 | 0 | 0.99614 | 24.2554 | 4771.7098 | 0.99614 | 0.99614 | 0.0015485 | 0 | 0.0099459 | 0 | 10.1095 | 448.463 | 2.3039 | 1.8051 | 1.8051 | 429.4058 | 1.1486 | 15.8983 | 255.8034 | 34.534 | 2.3039 | 1.1486 | 15.9485 | 2.2598 | 1 | 0.98464 | 0.0052782 | 1.8843
2014-10-22 | 12時 | 17.8603 | 0 | 0 | 0.024092 | 1 | 0.347 | 12.417 | 37.897 | 3.526 | 4.0172 | 0.0836 | 0.123 | 0 | 0 | 0 | 24.286 | 4771.7098 | 0 | 0 | 0 | 0 | 0 | 0 | 10.3646 | 448.1845 | 2.2975 | 1.8045 | 1.8045 | 429.5959 | 1.1644 | 16.4342 | 255.521 | 34.371 | 2.2975 | 1.1644 | 15.976 | 2.2637 | 1 | 0 | 0 | 1.8843
2014-10-22 | 13時 | 17.7235 | 0 | 0 | 0.024669 | 1 | 0.347 | 12.024 | 37.897 | 3.526 | 3.9462 | 0.0856 | 0.123 | 0 | 0 | 0 | 24.1326 | 4771.7098 | 0 | 0 | 0 | 0 | 0 | 0 | 10.1944 | 448.3331 | 2.2975 | 1.8049 | 1.8049 | 429.4196 | 1.1512 | 15.9702 | 255.521 | 34.371 | 2.2975 | 1.1512 | 15.8392 | 2.2443 | 1 | 0 | 0 | 1.8843
2014-10-22 | 14時 | 17.6691 | 0 | 0 | 0.024899 | 1 | 0.347 | 11.7809 | 37.897 | 3.526 | 3.9178 | 0.0864 | 0.123 | 0 | 0 | 0 | 24.0708 | 4771.7098 | 0 | 0 | 0 | 0 | 0 | 0 | 10.0918 | 448.444 | 2.2975 | 1.8053 | 1.8053 | 429.3272 | 1.1431 | 15.6987 | 255.521 | 34.371 | 2.2975 | 1.1431 | 15.7848 | 2.2366 | 1 | 0 | 0 | 1.8843
2014-10-22 | 15時 | 17.5343 | 0 | 0 | 0.025682 | 1 | 0.347 | 11.3611 | 37.897 | 3.526 | 3.8468 | 0.0884 | 0.123 | 0 | 0 | 0 | 23.9153 | 4771.7098 | 0 | 0 | 0 | 0 | 0 | 0 | 9.9197 | 448.6081 | 2.2975 | 1.8058 | 1.8058 | 429.143 | 1.1291 | 15.2079 | 255.521 | 34.371 | 2.2975 | 1.1291 | 15.6499 | 2.2175 | 1 | 0 | 0 | 1.8843
2014-10-22 | 16時 | 17.3742 | 0 | 0 | 0.026992 | 1 | 0.347 | 10.7888 | 37.897 | 3.526 | 3.7616 | 0.0908 | 0.123 | 0 | 0 | 0 | 23.7266 | 4771.7098 | 0 | 0 | 0 | 0 | 0 | 0 | 9.6943 | 448.8453 | 2.2975 | 1.8065 | 1.8065 | 428.9032 | 1.1103 | 14.5504 | 255.521 | 34.371 | 2.2975 | 1.1103 | 15.4899 | 2.1948 | 1 | 0 | 0 | 1.8843
2014-10-22 | 17時 | 16.3822 | 0 | 0 | 0.035715 | 1 | 0.347 | 7.5304 | 37.897 | 3.526 | 3.2078 | 0.1064 | 0.123 | 0 | 0 | 0 | 22.4469 | 4771.7098 | 0 | 0 | 0 | 0 | 0 | 0 | 8.5854 | 450.1004 | 2.2975 | 1.8103 | 1.8103 | 427.4364 | 1.0078 | 10.7382 | 255.521 | 34.371 | 2.2975 | 1.0078 | 14.4979 | 2.0543 | 1 | 0 | 0 | 1.8843
2014-10-22 | 18時 | 16.3094 | 0 | 0 | 0.036553 | 1 | 0.347 | 7.1877 | 37.897 | 3.526 | 3.1652 | 0.1076 | 0.123 | 0 | 0 | 0 | 22.3447 | 4771.7098 | 0 | 0 | 0 | 0 | 0 | 0 | 8.4831 | 450.2512 | 2.2975 | 1.8108 | 1.8108 | 427.2962 | 0.99741 | 10.3529 | 255.521 | 34.371 | 2.2975 | 0.99741 | 14.4251 | 2.0439 | 1 | 0 | 0 | 1.8843
2014-10-22 | 19時 | 16.213 | 20.5627 | 20.5627 | 1.3537 | 1 | 0.73956 | 0.23191 | 40.42 | 2.4156 | 1.9548 | 0.1092 | 0.33274 | 6.1687 | 67.9546 | 22.2074 | 22.2074 | 4771.7098 | 90.162 | 90.162 | 0.17179 | 0 | 0.8999 | 0 | 6.2708 | 454.7377 | 2.4434 | 1.8191 | 1.8191 | 423.9825 | 0.804 | 2.1868 | 261.8778 | 38.0044 | 2.4434 | 0.804 | 14.3287 | 2.0303 | 1 | 89.0903 | 0.47757 | 1.8843
2014-10-22 | 20時 | 16.1176 | 6.5805 | 6.5805 | 1.3564 | 1 | 0.74042 | -0.11747 | 40.4043 | 2.4225 | 1.9052 | 0.1108 | 0.33143 | 6.1303 | 17.6137 | 22.0693 | 22.0693 | 4771.7098 | 39.6829 | 39.6829 | 0.076493 | 0 | 0.39606 | 0 | 6.2145 | 454.8866 | 2.4424 | 1.8195 | 1.8195 | 423.8224 | 0.7951 | 1.7878 | 261.8379 | 37.9818 | 2.4424 | 0.7951 | 14.2332 | 2.0168 | 1 | 39.2104 | 0.21019 | 1.8843
2014-10-22 | 21時 | 15.5185 | 10.0333 | 10.0333 | 1.3626 | 1 | 0.74504 | -2.1497 | 40.2996 | 2.4686 | 1.5839 | 0.1212 | 0.32272 | 5.8742 | 30.0526 | 21.1473 | 21.1473 | 4771.7098 | 51.1999 | 51.1999 | 0.1061 | 0 | 0.51094 | 0 | 5.9055 | 455.7253 | 2.4362 | 1.8223 | 1.8223 | 422.8487 | 0.74478 | -0.56578 | 261.5714 | 37.8309 | 2.4362 | 0.74478 | 13.6341 | 1.9319 | 1 | 50.5828 | 0.27115 | 1.8843
2014-10-22 | 22時 | 12.0636 | 0 | 0 | 0.060194 | 0.85 | 0.347 | 2.3587 | 37.897 | 3.526 | 2.4126 | 0.1288 | 0.123 | 0 | 0 | 0 | 17.3804 | 4771.7098 | 0 | 0 | 0 | 0 | 0 | 0 | 7.2546 | 452.219 | 2.2975 | 1.8168 | 1.8168 | 425.1056 | 0.85983 | 4.7713 | 255.521 | 34.371 | 2.2975 | 0.85983 | 10.1793 | 1.8732 | 0.77 | 0 | 0 | 1.8843
2014-10-22 | 23時 | 11.9822 | 0 | 0 | 0.062001 | 0.85 | 0.347 | 1.8903 | 37.897 | 3.526 | 2.3416 | 0.1308 | 0.123 | 0 | 0 | 0 | 17.2207 | 4771.7098 | 0 | 0 | 0 | 0 | 0 | 0 | 7.1526 | 452.4182 | 2.2975 | 1.8174 | 1.8174 | 424.89 | 0.84729 | 4.2319 | 255.521 | 34.371 | 2.2975 | 0.84729 | 10.0979 | 1.8582 | 0.77 | 0 | 0 | 1.8843
2014-10-23 | 0時 | 11.8542 | 0 | 0 | 0.06474 | 0.85 | 0.347 | 1.2517 | 37.897 | 3.526 | 2.228 | 0.134 | 0.123 | 0 | 0 | 0 | 16.9626 | 4771.7098 | 0 | 0 | 0 | 0 | 0 | 0 | 7.0175 | 452.6717 | 2.2975 | 1.8182 | 1.8182 | 424.5776 | 0.83042 | 3.4797 | 255.521 | 34.371 | 2.2975 | 0.83042 | 9.9698 | 1.8346 | 0.77 | 0 | 0 | 1.8843
2014-10-23 | 1時 | 11.8383 | 0 | 0 | 0.064949 | 0.85 | 0.347 | 1.2433 | 37.897 | 3.526 | 2.2138 | 0.1344 | 0.123 | 0 | 0 | 0 | 16.9301 | 4771.7098 | 0 | 0 | 0 | 0 | 0 | 0 | 7.0158 | 452.6596 | 2.2975 | 1.8181 | 1.8181 | 424.5605 | 0.8302 | 3.4571 | 255.521 | 34.371 | 2.2975 | 0.8302 | 9.954 | 1.8317 | 0.77 | 0 | 0 | 1.8843
2014-10-23 | 2時 | 11.7443 | 0 | 0 | 0.067173 | 0.85 | 0.347 | 0.70185 | 37.897 | 3.526 | 2.1286 | 0.1368 | 0.123 | 0 | 0 | 0 | 16.734 | 4771.7098 | 0 | 0 | 0 | 0 | 0 | 0 | 6.9047 | 452.8904 | 2.2975 | 1.8188 | 1.8188 | 424.3057 | 0.8161 | 2.8304 | 255.521 | 34.371 | 2.2975 | 0.8161 | 9.86 | 1.8144 | 0.77 | 0 | 0 | 1.8843
2014-10-23 | 3時 | 11.7134 | 0 | 0 | 0.068023 | 0.85 | 0.347 | 0.47148 | 37.897 | 3.526 | 2.1002 | 0.1376 | 0.123 | 0 | 0 | 0 | 16.6683 | 4771.7098 | 0 | 0 | 0 | 0 | 0 | 0 | 6.8583 | 452.9989 | 2.2975 | 1.8191 | 1.8191 | 424.2049 | 0.81015 | 2.5717 | 255.521 | 34.371 | 2.2975 | 0.81015 | 9.829 | 1.8087 | 0.77 | 0 | 0 | 1.8843
2014-10-23 | 4時 | 11.7755 | 0 | 0 | 0.066474 | 0.85 | 0.347 | 0.85804 | 37.897 | 3.526 | 2.157 | 0.136 | 0.123 | 0 | 0 | 0 | 16.7996 | 4771.7098 | 0 | 0 | 0 | 0 | 0 | 0 | 6.9364 | 452.8282 | 2.2975 | 1.8186 | 1.8186 | 424.3832 | 0.82015 | 3.015 | 255.521 | 34.371 | 2.2975 | 0.82015 | 9.8912 | 1.8202 | 0.77 | 0 | 0 | 1.8843
2014-10-23 | 5時 | 11.7912 | 0 | 0 | 0.065985 | 0.85 | 0.347 | 1.0087 | 37.897 | 3.526 | 2.1712 | 0.1356 | 0.123 | 0 | 0 | 0 | 16.8323 | 4771.7098 | 0 | 0 | 0 | 0 | 0 | 0 | 6.9673 | 452.7524 | 2.2975 | 1.8184 | 1.8184 | 424.4444 | 0.82407 | 3.1799 | 255.521 | 34.371 | 2.2975 | 0.82407 | 9.9068 | 1.823 | 0.77 | 0 | 0 | 1.8843
2014-10-23 | 6時 | 11.8542 | 0 | 0 | 0.06447 | 0.85 | 0.347 | 1.3921 | 37.897 | 3.526 | 2.228 | 0.134 | 0.123 | 0 | 0 | 0 | 16.9626 | 4771.7098 | 0 | 0 | 0 | 0 | 0 | 0 | 7.047 | 452.5853 | 2.2975 | 1.8179 | 1.8179 | 424.6209 | 0.83411 | 3.6201 | 255.521 | 34.371 | 2.2975 | 0.83411 | 9.9698 | 1.8346 | 0.77 | 0 | 0 | 1.8843
2014-10-23 | 7時 | 12.1794 | 0 | 0 | 0.056998 | 0.85 | 0.347 | 3.4152 | 37.897 | 3.526 | 2.512 | 0.126 | 0.123 | 0 | 0 | 0 | 17.6017 | 4771.7098 | 0 | 0 | 0 | 0 | 0 | 0 | 7.4949 | 451.7009 | 2.2975 | 1.8152 | 1.8152 | 425.5256 | 0.88863 | 5.9272 | 255.521 | 34.371 | 2.2975 | 0.88863 | 10.295 | 1.8945 | 0.77 | 0 | 0 | 1.8843
2014-10-23 | 8時 | 15.5408 | 0 | 0 | 0.044635 | 1 | 0.347 | 4.6716 | 37.897 | 3.526 | 2.6966 | 0.1208 | 0.123 | 0 | 0 | 0 | 21.1835 | 4771.7098 | 0 | 0 | 0 | 0 | 0 | 0 | 7.7994 | 451.1727 | 2.2975 | 1.8136 | 1.8136 | 426.0871 | 0.92381 | 7.3682 | 255.521 | 34.371 | 2.2975 | 0.92381 | 13.6565 | 1.935 | 1 | 0 | 0 | 1.8843
2014-10-23 | 9時 | 16.7287 | 0 | 0 | 0.032175 | 1 | 0.347 | 8.9275 | 37.897 | 3.526 | 3.4066 | 0.1008 | 0.123 | 0 | 0 | 0 | 22.917 | 4771.7098 | 0 | 0 | 0 | 0 | 0 | 0 | 9.0285 | 449.5161 | 2.2975 | 1.8085 | 1.8085 | 428.0292 | 1.0508 | 12.3341 | 255.521 | 34.371 | 2.2975 | 1.0508 | 14.8444 | 2.1033 | 1 | 0 | 0 | 1.8843
2014-10-23 | 10時 | 16.855 | 0 | 0 | 0.031084 | 1 | 0.347 | 9.3165 | 37.897 | 3.526 | 3.4776 | 0.0988 | 0.123 | 0 | 0 | 0 | 23.0819 | 4771.7098 | 0 | 0 | 0 | 0 | 0 | 0 | 9.16 | 449.3724 | 2.2975 | 1.8081 | 1.8081 | 428.2096 | 1.0631 | 12.7941 | 255.521 | 34.371 | 2.2975 | 1.0631 | 14.9707 | 2.1213 | 1 | 0 | 0 | 1.8843
2014-10-23 | 11時 | 17.3742 | 0 | 0 | 0.026704 | 1 | 0.347 | 11.057 | 37.897 | 3.526 | 3.7616 | 0.0908 | 0.123 | 0 | 0 | 0 | 23.7266 | 4771.7098 | 0 | 0 | 0 | 0 | 0 | 0 | 9.799 | 448.6848 | 2.2975 | 1.806 | 1.806 | 428.9722 | 1.1191 | 14.8186 | 255.521 | 34.371 | 2.2975 | 1.1191 | 15.4899 | 2.1948 | 1 | 0 | 0 | 1.8843
2014-10-23 | 12時 | 17.7507 | 0 | 0 | 0.024553 | 1 | 0.347 | 12.5421 | 37.897 | 3.526 | 3.9604 | 0.0852 | 0.123 | 0 | 0 | 0 | 24.1634 | 4771.7098 | 0 | 0 | 0 | 0 | 0 | 0 | 10.4209 | 448.0386 | 2.2975 | 1.804 | 1.804 | 429.5644 | 1.1687 | 16.5025 | 255.521 | 34.371 | 2.2975 | 1.1687 | 15.8664 | 2.2482 | 1 | 0 | 0 | 1.8843
2014-10-23 | 13時 | 17.6691 | 0 | 0 | 0.024899 | 1 | 0.347 | 12.2795 | 37.897 | 3.526 | 3.9178 | 0.0864 | 0.123 | 0 | 0 | 0 | 24.0708 | 4771.7098 | 0 | 0 | 0 | 0 | 0 | 0 | 10.3053 | 448.144 | 2.2975 | 1.8043 | 1.8043 | 429.4523 | 1.1598 | 16.1973 | 255.521 | 34.371 | 2.2975 | 1.1598 | 15.7848 | 2.2366 | 1 | 0 | 0 | 1.8843
2014-10-23 | 14時 | 17.615 | 0 | 0 | 0.02513 | 1 | 0.347 | 11.8527 | 37.897 | 3.526 | 3.8894 | 0.0872 | 0.123 | 0 | 0 | 0 | 24.0088 | 4771.7098 | 0 | 0 | 0 | 0 | 0 | 0 | 10.1223 | 448.3656 | 2.2975 | 1.805 | 1.805 | 429.3142 | 1.1455 | 15.7421 | 255.521 | 34.371 | 2.2975 | 1.1455 | 15.7307 | 2.2289 | 1 | 0 | 0 | 1.8843
2014-10-23 | 15時 | 17.4807 | 0 | 0 | 0.025759 | 1 | 0.347 | 11.5075 | 37.897 | 3.526 | 3.8184 | 0.0892 | 0.123 | 0 | 0 | 0 | 23.8526 | 4771.7098 | 0 | 0 | 0 | 0 | 0 | 0 | 9.9796 | 448.485 | 2.2975 | 1.8054 | 1.8054 | 429.1491 | 1.134 | 15.3259 | 255.521 | 34.371 | 2.2975 | 1.134 | 15.5964 | 2.2099 | 1 | 0 | 0 | 1.8843
2014-10-23 | 16時 | 16.6037 | 0 | 0 | 0.033377 | 1 | 0.347 | 8.4624 | 37.897 | 3.526 | 3.3356 | 0.1028 | 0.123 | 0 | 0 | 0 | 22.7505 | 4771.7098 | 0 | 0 | 0 | 0 | 0 | 0 | 8.8761 | 449.7048 | 2.2975 | 1.8091 | 1.8091 | 427.8277 | 1.0363 | 11.798 | 255.521 | 34.371 | 2.2975 | 1.0363 | 14.7194 | 2.0856 | 1 | 0 | 0 | 1.8843
2014-10-23 | 17時 | 16.1176 | 48.2746 | 48.2746 | 1.373 | 1 | 0.74042 | 0.39709 | 40.4043 | 2.4225 | 1.9052 | 0.277 | 0.25461 | 6.1303 | 167.929 | 22.0693 | 22.0693 | 4771.7098 | 189.9983 | 188.7958 | 0.36392 | 1.2024 | 1.8843 | 1.2024 | 6.3027 | 454.5621 | 2.4424 | 1.8186 | 1.8186 | 423.9839 | 0.80824 | 2.3023 | 261.8379 | 37.9818 | 2.4424 | 0.80824 | 14.2332 | 2.0168 | 1 | 186.5476 | 1 | 1.8843
2014-10-23 | 18時 | 15.8595 | 0 | 0 | 0.040962 | 1 | 0.347 | 5.8449 | 37.897 | 3.526 | 2.8954 | 0.1152 | 0.123 | 0 | 0 | 0 | 21.6842 | 4771.7098 | 0 | 0 | 0 | 0 | 0 | 0 | 8.1049 | 450.717 | 2.2975 | 1.8122 | 1.8122 | 426.6332 | 0.95761 | 8.7403 | 255.521 | 34.371 | 2.2975 | 0.95761 | 13.9752 | 1.9802 | 1 | 0 | 0 | 1.8843
2014-10-23 | 19時 | 15.8827 | 0 | 0 | 0.040505 | 1 | 0.347 | 6.0759 | 37.897 | 3.526 | 2.9096 | 0.1148 | 0.123 | 0 | 0 | 0 | 21.7195 | 4771.7098 | 0 | 0 | 0 | 0 | 0 | 0 | 8.1679 | 450.5972 | 2.2975 | 1.8118 | 1.8118 | 426.7138 | 0.96437 | 8.9855 | 255.521 | 34.371 | 2.2975 | 0.96437 | 13.9984 | 1.9835 | 1 | 0 | 0 | 1.8843
2014-10-23 | 20時 | 15.7674 | 48.2463 | 48.2463 | 1.3725 | 1 | 0.74328 | -0.56377 | 40.3445 | 2.4489 | 1.7196 | 0.292 | 0.25168 | 5.984 | 167.8395 | 21.5424 | 21.5424 | 4771.7098 | 189.3818 | 188.8116 | 0.37972 | 0.57019 | 1.8843 | 0.57019 | 6.1519 | 454.9013 | 2.4389 | 1.8197 | 1.8197 | 423.494 | 0.78384 | 1.1558 | 261.6856 | 37.8956 | 2.4389 | 0.78384 | 13.8831 | 1.9671 | 1 | 186.5476 | 1 | 1.8843
2014-10-23 | 21時 | 15.7445 | 21.9214 | 21.9214 | 1.3379 | 1 | 0.74346 | -0.73679 | 40.3404 | 2.4507 | 1.7072 | 0.1172 | 0.32612 | 5.9741 | 72.9266 | 21.5067 | 21.5067 | 4771.7098 | 94.4333 | 94.4333 | 0.19044 | 0 | 0.94243 | 0 | 6.1241 | 454.9937 | 2.4387 | 1.82 | 1.82 | 423.4267 | 0.7795 | 0.97045 | 261.6753 | 37.8897 | 2.4387 | 0.7795 | 13.8602 | 1.9639 | 1 | 93.3004 | 0.50014 | 1.8843
2014-10-23 | 22時 | 15.6534 | 0 | 0 | 0.043183 | 1 | 0.347 | 5.1762 | 37.897 | 3.526 | 2.7676 | 0.1188 | 0.123 | 0 | 0 | 0 | 21.3637 | 4771.7098 | 0 | 0 | 0 | 0 | 0 | 0 | 7.9282 | 450.9585 | 2.2975 | 1.8129 | 1.8129 | 426.3075 | 0.93823 | 7.9438 | 255.521 | 34.371 | 2.2975 | 0.93823 | 13.7691 | 1.951 | 1 | 0 | 0 | 1.8843
2014-10-23 | 23時 | 15.5185 | 0 | 0 | 0.045059 | 1 | 0.347 | 4.4809 | 37.897 | 3.526 | 2.6824 | 0.1212 | 0.123 | 0 | 0 | 0 | 21.1473 | 4771.7098 | 0 | 0 | 0 | 0 | 0 | 0 | 7.7516 | 451.2694 | 2.2975 | 1.8139 | 1.8139 | 426.0167 | 0.9184 | 7.1633 | 255.521 | 34.371 | 2.2975 | 0.9184 | 13.6341 | 1.9319 | 1 | 0 | 0 | 1.8843
2014-10-24 | 0時 | 15.4962 | 0 | 0 | 0.045241 | 1 | 0.347 | 4.4575 | 37.897 | 3.526 | 2.6682 | 0.1216 | 0.123 | 0 | 0 | 0 | 21.111 | 4771.7098 | 0 | 0 | 0 | 0 | 0 | 0 | 7.7459 | 451.266 | 2.2975 | 1.8139 | 1.8139 | 425.9951 | 0.91774 | 7.1257 | 255.521 | 34.371 | 2.2975 | 0.91774 | 13.6118 | 1.9287 | 1 | 0 | 0 | 1.8843
2014-10-24 | 1時 | 15.5185 | 0 | 0 | 0.045059 | 1 | 0.347 | 4.4809 | 37.897 | 3.526 | 2.6824 | 0.1212 | 0.123 | 0 | 0 | 0 | 21.1473 | 4771.7098 | 0 | 0 | 0 | 0 | 0 | 0 | 7.7516 | 451.2694 | 2.2975 | 1.8139 | 1.8139 | 426.0167 | 0.9184 | 7.1633 | 255.521 | 34.371 | 2.2975 | 0.9184 | 13.6341 | 1.9319 | 1 | 0 | 0 | 1.8843
2014-10-24 | 2時 | 15.4075 | 0 | 0 | 0.046299 | 1 | 0.347 | 4.1424 | 37.897 | 3.526 | 2.6114 | 0.1232 | 0.123 | 0 | 0 | 0 | 20.9652 | 4771.7098 | 0 | 0 | 0 | 0 | 0 | 0 | 7.6684 | 451.3853 | 2.2975 | 1.8142 | 1.8142 | 425.8437 | 0.90886 | 6.7538 | 255.521 | 34.371 | 2.2975 | 0.90886 | 13.5232 | 1.9161 | 1 | 0 | 0 | 1.8843
2014-10-24 | 3時 | 12.1461 | 0 | 0 | 0.057751 | 0.85 | 0.347 | 3.197 | 37.897 | 3.526 | 2.4836 | 0.1268 | 0.123 | 0 | 0 | 0 | 17.5387 | 4771.7098 | 0 | 0 | 0 | 0 | 0 | 0 | 7.4441 | 451.7978 | 2.2975 | 1.8155 | 1.8155 | 425.4312 | 0.88262 | 5.6806 | 255.521 | 34.371 | 2.2975 | 0.88262 | 10.2618 | 1.8883 | 0.77 | 0 | 0 | 1.8843
2014-10-24 | 4時 | 11.9019 | 0 | 0 | 0.063315 | 0.85 | 0.347 | 1.696 | 37.897 | 3.526 | 2.2706 | 0.1328 | 0.123 | 0 | 0 | 0 | 17.0598 | 4771.7098 | 0 | 0 | 0 | 0 | 0 | 0 | 7.1112 | 452.4507 | 2.2975 | 1.8175 | 1.8175 | 424.7579 | 0.84213 | 3.9666 | 255.521 | 34.371 | 2.2975 | 0.84213 | 10.0175 | 1.8434 | 0.77 | 0 | 0 | 1.8843
2014-10-24 | 5時 | 11.9984 | 0 | 0 | 0.061048 | 0.85 | 0.347 | 2.3 | 37.897 | 3.526 | 2.3558 | 0.1304 | 0.123 | 0 | 0 | 0 | 17.2527 | 4771.7098 | 0 | 0 | 0 | 0 | 0 | 0 | 7.242 | 452.1857 | 2.2975 | 1.8167 | 1.8167 | 425.0294 | 0.85825 | 4.6558 | 255.521 | 34.371 | 2.2975 | 0.85825 | 10.1141 | 1.8612 | 0.77 | 0 | 0 | 1.8843
2014-10-24 | 6時 | 12.1627 | 0 | 0 | 0.057318 | 0.85 | 0.347 | 3.3369 | 37.897 | 3.526 | 2.4978 | 0.1264 | 0.123 | 0 | 0 | 0 | 17.5702 | 4771.7098 | 0 | 0 | 0 | 0 | 0 | 0 | 7.4766 | 451.7308 | 2.2975 | 1.8153 | 1.8153 | 425.4876 | 0.88647 | 5.8347 | 255.521 | 34.371 | 2.2975 | 0.88647 | 10.2784 | 1.8914 | 0.77 | 0 | 0 | 1.8843
2014-10-24 | 7時 | 15.9526 | 0 | 0 | 0.039824 | 1 | 0.347 | 6.2679 | 37.897 | 3.526 | 2.9522 | 0.1136 | 0.123 | 0 | 0 | 0 | 21.8251 | 4771.7098 | 0 | 0 | 0 | 0 | 0 | 0 | 8.2207 | 450.5354 | 2.2975 | 1.8117 | 1.8117 | 426.813 | 0.97001 | 9.2201 | 255.521 | 34.371 | 2.2975 | 0.97001 | 14.0683 | 1.9934 | 1 | 0 | 0 | 1.8843
2014-10-24 | 8時 | 16.5789 | 0 | 0 | 0.033559 | 1 | 0.347 | 8.4187 | 37.897 | 3.526 | 3.3214 | 0.1032 | 0.123 | 0 | 0 | 0 | 22.717 | 4771.7098 | 0 | 0 | 0 | 0 | 0 | 0 | 8.8621 | 449.7133 | 2.2975 | 1.8091 | 1.8091 | 427.8006 | 1.035 | 11.7401 | 255.521 | 34.371 | 2.2975 | 1.035 | 14.6946 | 2.0821 | 1 | 0 | 0 | 1.8843
2014-10-24 | 9時 | 17.1379 | 0 | 0 | 0.028402 | 1 | 0.347 | 10.4816 | 37.897 | 3.526 | 3.6338 | 0.0944 | 0.123 | 0 | 0 | 0 | 23.4395 | 4771.7098 | 0 | 0 | 0 | 0 | 0 | 0 | 9.5783 | 448.8709 | 2.2975 | 1.8066 | 1.8066 | 428.6847 | 1.1003 | 14.1154 | 255.521 | 34.371 | 2.2975 | 1.1003 | 15.2535 | 2.1613 | 1 | 0 | 0 | 1.8843
2014-10-24 | 10時 | 17.615 | 0 | 0 | 0.02513 | 1 | 0.347 | 12.0735 | 37.897 | 3.526 | 3.8894 | 0.0872 | 0.123 | 0 | 0 | 0 | 24.0088 | 4771.7098 | 0 | 0 | 0 | 0 | 0 | 0 | 10.2163 | 448.2328 | 2.2975 | 1.8046 | 1.8046 | 429.3696 | 1.1529 | 15.9629 | 255.521 | 34.371 | 2.2975 | 1.1529 | 15.7307 | 2.2289 | 1 | 0 | 0 | 1.8843
2014-10-24 | 11時 | 17.778 | 0 | 0 | 0.024438 | 1 | 0.347 | 12.7207 | 37.897 | 3.526 | 3.9746 | 0.0848 | 0.123 | 0 | 0 | 0 | 24.1941 | 4771.7098 | 0 | 0 | 0 | 0 | 0 | 0 | 10.5012 | 447.9484 | 2.2975 | 1.8037 | 1.8037 | 429.6241 | 1.1747 | 16.6953 | 255.521 | 34.371 | 2.2975 | 1.1747 | 15.8937 | 2.252 | 1 | 0 | 0 | 1.8843
2014-10-24 | 12時 | 17.8878 | 0 | 0 | 0.023977 | 1 | 0.347 | 13.0112 | 37.897 | 3.526 | 4.0314 | 0.0832 | 0.123 | 0 | 0 | 0 | 24.3165 | 4771.7098 | 0 | 0 | 0 | 0 | 0 | 0 | 10.6342 | 447.8435 | 2.2975 | 1.8034 | 1.8034 | 429.7582 | 1.1847 | 17.0426 | 255.521 | 34.371 | 2.2975 | 1.1847 | 16.0035 | 2.2676 | 1 | 0 | 0 | 1.8843
2014-10-24 | 13時 | 17.7235 | 0 | 0 | 0.024669 | 1 | 0.347 | 12.5159 | 37.897 | 3.526 | 3.9462 | 0.0856 | 0.123 | 0 | 0 | 0 | 24.1326 | 4771.7098 | 0 | 0 | 0 | 0 | 0 | 0 | 10.4093 | 448.0368 | 2.2975 | 1.804 | 1.804 | 429.5422 | 1.1678 | 16.4621 | 255.521 | 34.371 | 2.2975 | 1.1678 | 15.8392 | 2.2443 | 1 | 0 | 0 | 1.8843
2014-10-24 | 14時 | 17.5611 | 0 | 0 | 0.02536 | 1 | 0.347 | 12.0583 | 37.897 | 3.526 | 3.861 | 0.088 | 0.123 | 0 | 0 | 0 | 23.9465 | 4771.7098 | 0 | 0 | 0 | 0 | 0 | 0 | 10.2101 | 448.2067 | 2.2975 | 1.8045 | 1.8045 | 429.3346 | 1.1523 | 15.9193 | 255.521 | 34.371 | 2.2975 | 1.1523 | 15.6768 | 2.2213 | 1 | 0 | 0 | 1.8843
2014-10-24 | 15時 | 17.0601 | 0 | 0 | 0.028685 | 1 | 0.347 | 10.5497 | 37.897 | 3.526 | 3.5912 | 0.0956 | 0.123 | 0 | 0 | 0 | 23.3427 | 4771.7098 | 0 | 0 | 0 | 0 | 0 | 0 | 9.6045 | 448.7775 | 2.2975 | 1.8063 | 1.8063 | 428.656 | 1.1026 | 14.1409 | 255.521 | 34.371 | 2.2975 | 1.1026 | 15.1757 | 2.1503 | 1 | 0 | 0 | 1.8843
2014-10-24 | 16時 | 16.8043 | 0 | 0 | 0.030855 | 1 | 0.347 | 9.7238 | 37.897 | 3.526 | 3.4492 | 0.0996 | 0.123 | 0 | 0 | 0 | 23.0161 | 4771.7098 | 0 | 0 | 0 | 0 | 0 | 0 | 9.3027 | 449.095 | 2.2975 | 1.8073 | 1.8073 | 428.2867 | 1.076 | 13.173 | 255.521 | 34.371 | 2.2975 | 1.076 | 14.92 | 2.1141 | 1 | 0 | 0 | 1.8843
2014-10-24 | 17時 | 16.6785 | 47.7376 | 47.7376 | 1.343 | 1 | 0.73506 | 2.616 | 40.4931 | 2.3835 | 2.1912 | 0.254 | 0.25895 | 6.3474 | 166.0886 | 22.8505 | 22.8505 | 4771.7098 | 188.9392 | 188.7716 | 0.3397 | 0.16753 | 1.8843 | 0.16753 | 6.6873 | 453.5969 | 2.4477 | 1.8155 | 1.8155 | 424.9557 | 0.86678 | 4.8073 | 262.0638 | 38.1096 | 2.4477 | 0.86678 | 14.7942 | 2.0962 | 1 | 186.5476 | 1 | 1.8843
2014-10-24 | 18時 | 16.5294 | 0 | 0 | 0.033515 | 1 | 0.347 | 8.6657 | 37.897 | 3.526 | 3.293 | 0.104 | 0.123 | 0 | 0 | 0 | 22.6498 | 4771.7098 | 0 | 0 | 0 | 0 | 0 | 0 | 8.9427 | 449.5317 | 2.2975 | 1.8086 | 1.8086 | 427.8369 | 1.0427 | 11.9587 | 255.521 | 34.371 | 2.2975 | 1.0427 | 14.6451 | 2.0751 | 1 | 0 | 0 | 1.8843
2014-10-24 | 19時 | 16.3822 | 0 | 0 | 0.034951 | 1 | 0.347 | 8.1367 | 37.897 | 3.526 | 3.2078 | 0.1064 | 0.123 | 0 | 0 | 0 | 22.4469 | 4771.7098 | 0 | 0 | 0 | 0 | 0 | 0 | 8.773 | 449.7408 | 2.2975 | 1.8092 | 1.8092 | 427.6026 | 1.0263 | 11.3445 | 255.521 | 34.371 | 2.2975 | 1.0263 | 14.4979 | 2.0543 | 1 | 0 | 0 | 1.8843
2014-10-24 | 20時 | 16.3336 | 44.2928 | 44.2928 | 1.3196 | 1 | 0.73845 | 1.4917 | 40.4395 | 2.4071 | 2.0169 | 0.1072 | 0.33436 | 6.2163 | 153.4999 | 22.3788 | 22.3788 | 4771.7098 | 175.8787 | 175.8787 | 0.33021 | 0 | 1.7555 | 0 | 6.4895 | 454.0396 | 2.4445 | 1.8169 | 1.8169 | 424.436 | 0.83673 | 3.5087 | 261.9274 | 38.0324 | 2.4445 | 0.83673 | 14.4493 | 2.0474 | 1 | 173.793 | 0.93163 | 1.8843
2014-10-24 | 21時 | 16.2611 | 12.4443 | 12.4443 | 1.3199 | 1 | 0.73913 | 1.2807 | 40.4278 | 2.4122 | 1.9797 | 0.1084 | 0.33339 | 6.1878 | 38.8475 | 22.2762 | 22.2762 | 4771.7098 | 61.1237 | 61.1237 | 0.11578 | 0 | 0.61008 | 0 | 6.4538 | 454.117 | 2.4438 | 1.8172 | 1.8172 | 424.3332 | 0.83118 | 3.2604 | 261.8977 | 38.0156 | 2.4438 | 0.83118 | 14.3768 | 2.0371 | 1 | 60.3978 | 0.32377 | 1.8843
2014-10-24 | 22時 | 16.237 | 0 | 0 | 0.0363 | 1 | 0.347 | 7.6996 | 37.897 | 3.526 | 3.1226 | 0.1088 | 0.123 | 0 | 0 | 0 | 22.2418 | 4771.7098 | 0 | 0 | 0 | 0 | 0 | 0 | 8.6377 | 449.8953 | 2.2975 | 1.8097 | 1.8097 | 427.3922 | 1.0129 | 10.8222 | 255.521 | 34.371 | 2.2975 | 1.0129 | 14.3527 | 2.0337 | 1 | 0 | 0 | 1.8843
2014-10-24 | 23時 | 16.213 | 0 | 0 | 0.036594 | 1 | 0.347 | 7.5748 | 37.897 | 3.526 | 3.1084 | 0.1092 | 0.123 | 0 | 0 | 0 | 22.2074 | 4771.7098 | 0 | 0 | 0 | 0 | 0 | 0 | 8.5997 | 449.9518 | 2.2975 | 1.8099 | 1.8099 | 427.3428 | 1.0091 | 10.6832 | 255.521 | 34.371 | 2.2975 | 1.0091 | 14.3287 | 2.0303 | 1 | 0 | 0 | 1.8843
2014-10-25 | 0時 | 16.1891 | 0 | 0 | 0.036772 | 1 | 0.347 | 7.5408 | 37.897 | 3.526 | 3.0942 | 0.1096 | 0.123 | 0 | 0 | 0 | 22.173 | 4771.7098 | 0 | 0 | 0 | 0 | 0 | 0 | 8.5895 | 449.9546 | 2.2975 | 1.8099 | 1.8099 | 427.3184 | 1.0081 | 10.635 | 255.521 | 34.371 | 2.2975 | 1.0081 | 14.3048 | 2.0269 | 1 | 0 | 0 | 1.8843
2014-10-25 | 1時 | 16.1891 | 0 | 0 | 0.03689 | 1 | 0.347 | 7.4496 | 37.897 | 3.526 | 3.0942 | 0.1096 | 0.123 | 0 | 0 | 0 | 22.173 | 4771.7098 | 0 | 0 | 0 | 0 | 0 | 0 | 8.5619 | 450.0087 | 2.2975 | 1.81 | 1.81 | 427.2932 | 1.0053 | 10.5438 | 255.521 | 34.371 | 2.2975 | 1.0053 | 14.3048 | 2.0269 | 1 | 0 | 0 | 1.8843
2014-10-25 | 2時 | 16.1891 | 0 | 0 | 0.03689 | 1 | 0.347 | 7.4496 | 37.897 | 3.526 | 3.0942 | 0.1096 | 0.123 | 0 | 0 | 0 | 22.173 | 4771.7098 | 0 | 0 | 0 | 0 | 0 | 0 | 8.5619 | 450.0087 | 2.2975 | 1.81 | 1.81 | 427.2932 | 1.0053 | 10.5438 | 255.521 | 34.371 | 2.2975 | 1.0053 | 14.3048 | 2.0269 | 1 | 0 | 0 | 1.8843
2014-10-25 | 3時 | 16.1891 | 0 | 0 | 0.036831 | 1 | 0.347 | 7.4952 | 37.897 | 3.526 | 3.0942 | 0.1096 | 0.123 | 0 | 0 | 0 | 22.173 | 4771.7098 | 0 | 0 | 0 | 0 | 0 | 0 | 8.5757 | 449.9816 | 2.2975 | 1.81 | 1.81 | 427.3058 | 1.0067 | 10.5894 | 255.521 | 34.371 | 2.2975 | 1.0067 | 14.3048 | 2.0269 | 1 | 0 | 0 | 1.8843
2014-10-25 | 4時 | 16.1891 | 0 | 0 | 0.036831 | 1 | 0.347 | 7.4952 | 37.897 | 3.526 | 3.0942 | 0.1096 | 0.123 | 0 | 0 | 0 | 22.173 | 4771.7098 | 0 | 0 | 0 | 0 | 0 | 0 | 8.5757 | 449.9816 | 2.2975 | 1.81 | 1.81 | 427.3058 | 1.0067 | 10.5894 | 255.521 | 34.371 | 2.2975 | 1.0067 | 14.3048 | 2.0269 | 1 | 0 | 0 | 1.8843
2014-10-25 | 5時 | 16.1891 | 0 | 0 | 0.036831 | 1 | 0.347 | 7.4952 | 37.897 | 3.526 | 3.0942 | 0.1096 | 0.123 | 0 | 0 | 0 | 22.173 | 4771.7098 | 0 | 0 | 0 | 0 | 0 | 0 | 8.5757 | 449.9816 | 2.2975 | 1.81 | 1.81 | 427.3058 | 1.0067 | 10.5894 | 255.521 | 34.371 | 2.2975 | 1.0067 | 14.3048 | 2.0269 | 1 | 0 | 0 | 1.8843
2014-10-25 | 6時 | 16.2611 | 0 | 0 | 0.036122 | 1 | 0.347 | 7.7346 | 37.897 | 3.526 | 3.1368 | 0.1084 | 0.123 | 0 | 0 | 0 | 22.2762 | 4771.7098 | 0 | 0 | 0 | 0 | 0 | 0 | 8.6483 | 449.892 | 2.2975 | 1.8097 | 1.8097 | 427.417 | 1.014 | 10.8714 | 255.521 | 34.371 | 2.2975 | 1.014 | 14.3768 | 2.0371 | 1 | 0 | 0 | 1.8843
2014-10-25 | 7時 | 16.4801 | 0 | 0 | 0.033921 | 1 | 0.347 | 8.5452 | 37.897 | 3.526 | 3.2646 | 0.1048 | 0.123 | 0 | 0 | 0 | 22.5824 | 4771.7098 | 0 | 0 | 0 | 0 | 0 | 0 | 8.9036 | 449.5683 | 2.2975 | 1.8087 | 1.8087 | 427.774 | 1.0389 | 11.8098 | 255.521 | 34.371 | 2.2975 | 1.0389 | 14.5958 | 2.0681 | 1 | 0 | 0 | 1.8843
2014-10-25 | 8時 | 16.6785 | 0 | 0 | 0.032106 | 1 | 0.347 | 9.1965 | 37.897 | 3.526 | 3.3782 | 0.1016 | 0.123 | 0 | 0 | 0 | 22.8505 | 4771.7098 | 0 | 0 | 0 | 0 | 0 | 0 | 9.1197 | 449.3212 | 2.2975 | 1.8079 | 1.8079 | 428.0706 | 1.0593 | 12.5747 | 255.521 | 34.371 | 2.2975 | 1.0593 | 14.7942 | 2.0962 | 1 | 0 | 0 | 1.8843
2014-10-25 | 9時 | 17.0085 | 0 | 0 | 0.029197 | 1 | 0.347 | 10.3104 | 37.897 | 3.526 | 3.5628 | 0.0964 | 0.123 | 0 | 0 | 0 | 23.2779 | 4771.7098 | 0 | 0 | 0 | 0 | 0 | 0 | 9.5149 | 448.8854 | 2.2975 | 1.8066 | 1.8066 | 428.5631 | 1.0948 | 13.8732 | 255.521 | 34.371 | 2.2975 | 1.0948 | 15.1242 | 2.143 | 1 | 0 | 0 | 1.8843
2014-10-25 | 10時 | 16.906 | 0 | 0 | 0.030066 | 1 | 0.347 | 9.9775 | 37.897 | 3.526 | 3.506 | 0.098 | 0.123 | 0 | 0 | 0 | 23.1475 | 4771.7098 | 0 | 0 | 0 | 0 | 0 | 0 | 9.3932 | 449.0139 | 2.2975 | 1.807 | 1.807 | 428.4147 | 1.0841 | 13.4835 | 255.521 | 34.371 | 2.2975 | 1.0841 | 15.0216 | 2.1285 | 1 | 0 | 0 | 1.8843
2014-10-25 | 11時 | 16.8805 | 0 | 0 | 0.030329 | 1 | 0.347 | 9.8568 | 37.897 | 3.526 | 3.4918 | 0.0984 | 0.123 | 0 | 0 | 0 | 23.1147 | 4771.7098 | 0 | 0 | 0 | 0 | 0 | 0 | 9.3499 | 449.0683 | 2.2975 | 1.8072 | 1.8072 | 428.3677 | 1.0802 | 13.3486 | 255.521 | 34.371 | 2.2975 | 1.0802 | 14.9962 | 2.1249 | 1 | 0 | 0 | 1.8843
2014-10-25 | 12時 | 16.6785 | 0 | 0 | 0.032106 | 1 | 0.347 | 9.1965 | 37.897 | 3.526 | 3.3782 | 0.1016 | 0.123 | 0 | 0 | 0 | 22.8505 | 4771.7098 | 0 | 0 | 0 | 0 | 0 | 0 | 9.1197 | 449.3212 | 2.2975 | 1.8079 | 1.8079 | 428.0706 | 1.0593 | 12.5747 | 255.521 | 34.371 | 2.2975 | 1.0593 | 14.7942 | 2.0962 | 1 | 0 | 0 | 1.8843
2014-10-25 | 13時 | 16.7036 | 0 | 0 | 0.031929 | 1 | 0.347 | 9.239 | 37.897 | 3.526 | 3.3924 | 0.1012 | 0.123 | 0 | 0 | 0 | 22.8838 | 4771.7098 | 0 | 0 | 0 | 0 | 0 | 0 | 9.1341 | 449.3135 | 2.2975 | 1.8079 | 1.8079 | 428.0971 | 1.0606 | 12.6314 | 255.521 | 34.371 | 2.2975 | 1.0606 | 14.8193 | 2.0998 | 1 | 0 | 0 | 1.8843
2014-10-25 | 14時 | 16.5047 | 0 | 0 | 0.033743 | 1 | 0.347 | 8.5843 | 37.897 | 3.526 | 3.2788 | 0.1044 | 0.123 | 0 | 0 | 0 | 22.6162 | 4771.7098 | 0 | 0 | 0 | 0 | 0 | 0 | 8.9162 | 449.5625 | 2.2975 | 1.8087 | 1.8087 | 427.7998 | 1.0401 | 11.8631 | 255.521 | 34.371 | 2.2975 | 1.0401 | 14.6204 | 2.0716 | 1 | 0 | 0 | 1.8843
2014-10-25 | 15時 | 16.3822 | 0 | 0 | 0.034897 | 1 | 0.347 | 8.1799 | 37.897 | 3.526 | 3.2078 | 0.1064 | 0.123 | 0 | 0 | 0 | 22.4469 | 4771.7098 | 0 | 0 | 0 | 0 | 0 | 0 | 8.7867 | 449.7152 | 2.2975 | 1.8091 | 1.8091 | 427.6143 | 1.0276 | 11.3877 | 255.521 | 34.371 | 2.2975 | 1.0276 | 14.4979 | 2.0543 | 1 | 0 | 0 | 1.8843
2014-10-25 | 16時 | 16.3336 | 0 | 0 | 0.035362 | 1 | 0.347 | 8.0192 | 37.897 | 3.526 | 3.1794 | 0.1072 | 0.123 | 0 | 0 | 0 | 22.3788 | 4771.7098 | 0 | 0 | 0 | 0 | 0 | 0 | 8.7363 | 449.7756 | 2.2975 | 1.8093 | 1.8093 | 427.5402 | 1.0227 | 11.1986 | 255.521 | 34.371 | 2.2975 | 1.0227 | 14.4493 | 2.0474 | 1 | 0 | 0 | 1.8843
2014-10-25 | 17時 | 16.213 | 48.251 | 48.251 | 1.3545 | 1 | 0.73956 | 1.1408 | 40.42 | 2.4156 | 1.9548 | 0.273 | 0.25537 | 6.1687 | 167.908 | 22.2074 | 22.2074 | 4771.7098 | 190.1155 | 188.7916 | 0.35971 | 1.3238 | 1.8843 | 1.3238 | 6.4304 | 454.1682 | 2.4434 | 1.8174 | 1.8174 | 424.2649 | 0.82752 | 3.0957 | 261.8778 | 38.0044 | 2.4434 | 0.82752 | 14.3287 | 2.0303 | 1 | 186.5476 | 1 | 1.8843
2014-10-25 | 18時 | 16.1891 | 0 | 0 | 0.036831 | 1 | 0.347 | 7.4952 | 37.897 | 3.526 | 3.0942 | 0.1096 | 0.123 | 0 | 0 | 0 | 22.173 | 4771.7098 | 0 | 0 | 0 | 0 | 0 | 0 | 8.5757 | 449.9816 | 2.2975 | 1.81 | 1.81 | 427.3058 | 1.0067 | 10.5894 | 255.521 | 34.371 | 2.2975 | 1.0067 | 14.3048 | 2.0269 | 1 | 0 | 0 | 1.8843
2014-10-25 | 19時 | 16.0465 | 0 | 0 | 0.03839 | 1 | 0.347 | 6.9258 | 37.897 | 3.526 | 3.009 | 0.112 | 0.123 | 0 | 0 | 0 | 21.965 | 4771.7098 | 0 | 0 | 0 | 0 | 0 | 0 | 8.4075 | 450.2147 | 2.2975 | 1.8107 | 1.8107 | 427.0576 | 0.98955 | 9.9348 | 255.521 | 34.371 | 2.2975 | 0.98955 | 14.1622 | 2.0067 | 1 | 0 | 0 | 1.8843
2014-10-25 | 20時 | 15.976 | 48.1056 | 48.1056 | 1.3619 | 1 | 0.74163 | 0.30698 | 40.3806 | 2.433 | 1.8309 | 0.283 | 0.25345 | 6.0723 | 167.365 | 21.8601 | 21.8601 | 4771.7098 | 189.2251 | 188.8022 | 0.37024 | 0.42295 | 1.8843 | 0.42295 | 6.2921 | 454.5112 | 2.441 | 1.8185 | 1.8185 | 423.8803 | 0.80593 | 2.1379 | 261.7774 | 37.9476 | 2.441 | 0.80593 | 14.0917 | 1.9967 | 1 | 186.5476 | 1 | 1.8843
2014-10-25 | 21時 | 15.8595 | 19.5351 | 19.5351 | 1.3271 | 1 | 0.74257 | -0.085395 | 40.3606 | 2.4418 | 1.769 | 0.1152 | 0.3278 | 6.0234 | 64.3687 | 21.6842 | 21.6842 | 4771.7098 | 86.0529 | 86.0529 | 0.17115 | 0 | 0.85882 | 0 | 6.2291 | 454.6693 | 2.4398 | 1.819 | 1.819 | 423.6948 | 0.79592 | 1.6836 | 261.7266 | 37.9188 | 2.4398 | 0.79592 | 13.9752 | 1.9802 | 1 | 85.0229 | 0.45577 | 1.8843
2014-10-25 | 22時 | 15.8364 | 0 | 0 | 0.040866 | 1 | 0.347 | 6.0173 | 37.897 | 3.526 | 2.8812 | 0.1156 | 0.123 | 0 | 0 | 0 | 21.6488 | 4771.7098 | 0 | 0 | 0 | 0 | 0 | 0 | 8.152 | 450.5972 | 2.2975 | 1.8118 | 1.8118 | 426.6672 | 0.96265 | 8.8985 | 255.521 | 34.371 | 2.2975 | 0.96265 | 13.9521 | 1.9769 | 1 | 0 | 0 | 1.8843
2014-10-25 | 23時 | 15.6761 | 0 | 0 | 0.042851 | 1 | 0.347 | 5.3086 | 37.897 | 3.526 | 2.7818 | 0.1184 | 0.123 | 0 | 0 | 0 | 21.3995 | 4771.7098 | 0 | 0 | 0 | 0 | 0 | 0 | 7.9627 | 450.897 | 2.2975 | 1.8128 | 1.8128 | 426.3605 | 0.94205 | 8.0904 | 255.521 | 34.371 | 2.2975 | 0.94205 | 13.7918 | 1.9542 | 1 | 0 | 0 | 1.8843
2014-10-26 | 0時 | 15.6082 | 0 | 0 | 0.044164 | 1 | 0.347 | 4.6922 | 37.897 | 3.526 | 2.7392 | 0.1196 | 0.123 | 0 | 0 | 0 | 21.2918 | 4771.7098 | 0 | 0 | 0 | 0 | 0 | 0 | 7.8043 | 451.2125 | 2.2975 | 1.8137 | 1.8137 | 426.1376 | 0.92439 | 7.4314 | 255.521 | 34.371 | 2.2975 | 0.92439 | 13.7239 | 1.9446 | 1 | 0 | 0 | 1.8843
2014-10-26 | 1時 | 15.4517 | 0 | 0 | 0.04602 | 1 | 0.347 | 4.1284 | 37.897 | 3.526 | 2.6398 | 0.1224 | 0.123 | 0 | 0 | 0 | 21.0382 | 4771.7098 | 0 | 0 | 0 | 0 | 0 | 0 | 7.6648 | 451.4283 | 2.2975 | 1.8144 | 1.8144 | 425.8691 | 0.90847 | 6.7682 | 255.521 | 34.371 | 2.2975 | 0.90847 | 13.5674 | 1.9224 | 1 | 0 | 0 | 1.8843
2014-10-26 | 2時 | 12.2464 | 0 | 0 | 0.05593 | 0.85 | 0.347 | 3.6122 | 37.897 | 3.526 | 2.5688 | 0.1244 | 0.123 | 0 | 0 | 0 | 17.727 | 4771.7098 | 0 | 0 | 0 | 0 | 0 | 0 | 7.541 | 451.6515 | 2.2975 | 1.8151 | 1.8151 | 425.643 | 0.89408 | 6.181 | 255.521 | 34.371 | 2.2975 | 0.89408 | 10.3621 | 1.9068 | 0.77 | 0 | 0 | 1.8843
2014-10-26 | 3時 | 12.2128 | 0 | 0 | 0.056571 | 0.85 | 0.347 | 3.4526 | 37.897 | 3.526 | 2.5404 | 0.1252 | 0.123 | 0 | 0 | 0 | 17.6644 | 4771.7098 | 0 | 0 | 0 | 0 | 0 | 0 | 7.5035 | 451.713 | 2.2975 | 1.8152 | 1.8152 | 425.5661 | 0.88966 | 5.993 | 255.521 | 34.371 | 2.2975 | 0.88966 | 10.3285 | 1.9006 | 0.77 | 0 | 0 | 1.8843
2014-10-26 | 4時 | 12.2128 | 0 | 0 | 0.056571 | 0.85 | 0.347 | 3.4526 | 37.897 | 3.526 | 2.5404 | 0.1252 | 0.123 | 0 | 0 | 0 | 17.6644 | 4771.7098 | 0 | 0 | 0 | 0 | 0 | 0 | 7.5035 | 451.713 | 2.2975 | 1.8152 | 1.8152 | 425.5661 | 0.88966 | 5.993 | 255.521 | 34.371 | 2.2975 | 0.88966 | 10.3285 | 1.9006 | 0.77 | 0 | 0 | 1.8843
2014-10-26 | 5時 | 12.2464 | 0 | 0 | 0.056034 | 0.85 | 0.347 | 3.5531 | 37.897 | 3.526 | 2.5688 | 0.1244 | 0.123 | 0 | 0 | 0 | 17.727 | 4771.7098 | 0 | 0 | 0 | 0 | 0 | 0 | 7.527 | 451.6871 | 2.2975 | 1.8152 | 1.8152 | 425.6254 | 0.89244 | 6.1219 | 255.521 | 34.371 | 2.2975 | 0.89244 | 10.3621 | 1.9068 | 0.77 | 0 | 0 | 1.8843
2014-10-26 | 6時 | 12.2464 | 0 | 0 | 0.056034 | 0.85 | 0.347 | 3.5531 | 37.897 | 3.526 | 2.5688 | 0.1244 | 0.123 | 0 | 0 | 0 | 17.727 | 4771.7098 | 0 | 0 | 0 | 0 | 0 | 0 | 7.527 | 451.6871 | 2.2975 | 1.8152 | 1.8152 | 425.6254 | 0.89244 | 6.1219 | 255.521 | 34.371 | 2.2975 | 0.89244 | 10.3621 | 1.9068 | 0.77 | 0 | 0 | 1.8843
2014-10-26 | 7時 | 15.4296 | 0 | 0 | 0.046542 | 1 | 0.347 | 3.8759 | 37.897 | 3.526 | 2.6256 | 0.1228 | 0.123 | 0 | 0 | 0 | 21.0018 | 4771.7098 | 0 | 0 | 0 | 0 | 0 | 0 | 7.6037 | 451.5624 | 2.2975 | 1.8148 | 1.8148 | 425.7799 | 0.90141 | 6.5015 | 255.521 | 34.371 | 2.2975 | 0.90141 | 13.5453 | 1.9193 | 1 | 0 | 0 | 1.8843
2014-10-26 | 8時 | 15.4739 | 0 | 0 | 0.046085 | 1 | 0.347 | 3.9815 | 37.897 | 3.526 | 2.654 | 0.122 | 0.123 | 0 | 0 | 0 | 21.0746 | 4771.7098 | 0 | 0 | 0 | 0 | 0 | 0 | 7.629 | 451.5337 | 2.2975 | 1.8147 | 1.8147 | 425.8406 | 0.90436 | 6.6355 | 255.521 | 34.371 | 2.2975 | 0.90436 | 13.5896 | 1.9256 | 1 | 0 | 0 | 1.8843
2014-10-26 | 9時 | 15.4296 | 0 | 0 | 0.046712 | 1 | 0.347 | 3.7607 | 37.897 | 3.526 | 2.6256 | 0.1228 | 0.123 | 0 | 0 | 0 | 21.0018 | 4771.7098 | 0 | 0 | 0 | 0 | 0 | 0 | 7.576 | 451.6315 | 2.2975 | 1.815 | 1.815 | 425.7459 | 0.8982 | 6.3863 | 255.521 | 34.371 | 2.2975 | 0.8982 | 13.5453 | 1.9193 | 1 | 0 | 0 | 1.8843
2014-10-26 | 10時 | 15.5408 | 0 | 0 | 0.045439 | 1 | 0.347 | 4.116 | 37.897 | 3.526 | 2.6966 | 0.1208 | 0.123 | 0 | 0 | 0 | 21.1835 | 4771.7098 | 0 | 0 | 0 | 0 | 0 | 0 | 7.6615 | 451.505 | 2.2975 | 1.8146 | 1.8146 | 425.9245 | 0.90813 | 6.8126 | 255.521 | 34.371 | 2.2975 | 0.90813 | 13.6565 | 1.935 | 1 | 0 | 0 | 1.8843
2014-10-26 | 11時 | 15.6082 | 0 | 0 | 0.044554 | 1 | 0.347 | 4.4199 | 37.897 | 3.526 | 2.7392 | 0.1196 | 0.123 | 0 | 0 | 0 | 21.2918 | 4771.7098 | 0 | 0 | 0 | 0 | 0 | 0 | 7.7361 | 451.3752 | 2.2975 | 1.8142 | 1.8142 | 426.0581 | 0.91668 | 7.1591 | 255.521 | 34.371 | 2.2975 | 0.91668 | 13.7239 | 1.9446 | 1 | 0 | 0 | 1.8843
2014-10-26 | 12時 | 15.6308 | 0 | 0 | 0.044364 | 1 | 0.347 | 4.4489 | 37.897 | 3.526 | 2.7534 | 0.1192 | 0.123 | 0 | 0 | 0 | 21.3278 | 4771.7098 | 0 | 0 | 0 | 0 | 0 | 0 | 7.7432 | 451.3752 | 2.2975 | 1.8142 | 1.8142 | 426.0813 | 0.9175 | 7.2023 | 255.521 | 34.371 | 2.2975 | 0.9175 | 13.7465 | 1.9478 | 1 | 0 | 0 | 1.8843
2014-10-26 | 13時 | 15.6988 | 0 | 0 | 0.04349 | 1 | 0.347 | 4.7529 | 37.897 | 3.526 | 2.796 | 0.118 | 0.123 | 0 | 0 | 0 | 21.4353 | 4771.7098 | 0 | 0 | 0 | 0 | 0 | 0 | 7.8193 | 451.2456 | 2.2975 | 1.8138 | 1.8138 | 426.2145 | 0.92612 | 7.5489 | 255.521 | 34.371 | 2.2975 | 0.92612 | 13.8145 | 1.9574 | 1 | 0 | 0 | 1.8843
2014-10-26 | 14時 | 15.5632 | 0 | 0 | 0.045169 | 1 | 0.347 | 4.199 | 37.897 | 3.526 | 2.7108 | 0.1204 | 0.123 | 0 | 0 | 0 | 21.2197 | 4771.7098 | 0 | 0 | 0 | 0 | 0 | 0 | 7.6817 | 451.4727 | 2.2975 | 1.8145 | 1.8145 | 425.9637 | 0.91046 | 6.9098 | 255.521 | 34.371 | 2.2975 | 0.91046 | 13.6789 | 1.9382 | 1 | 0 | 0 | 1.8843
2014-10-26 | 15時 | 15.5632 | 0 | 0 | 0.04501 | 1 | 0.347 | 4.3095 | 37.897 | 3.526 | 2.7108 | 0.1204 | 0.123 | 0 | 0 | 0 | 21.2197 | 4771.7098 | 0 | 0 | 0 | 0 | 0 | 0 | 7.7089 | 451.4065 | 2.2975 | 1.8143 | 1.8143 | 425.9962 | 0.91357 | 7.0203 | 255.521 | 34.371 | 2.2975 | 0.91357 | 13.6789 | 1.9382 | 1 | 0 | 0 | 1.8843
2014-10-26 | 16時 | 12.2464 | 0 | 0 | 0.056242 | 0.85 | 0.347 | 3.4346 | 37.897 | 3.526 | 2.5688 | 0.1244 | 0.123 | 0 | 0 | 0 | 17.727 | 4771.7098 | 0 | 0 | 0 | 0 | 0 | 0 | 7.4991 | 451.7584 | 2.2975 | 1.8154 | 1.8154 | 425.5902 | 0.88916 | 6.0034 | 255.521 | 34.371 | 2.2975 | 0.88916 | 10.3621 | 1.9068 | 0.77 | 0 | 0 | 1.8843
2014-10-26 | 17時 | 15.5408 | 49.1461 | 49.1461 | 1.4079 | 1 | 0.7449 | -2.1883 | 40.3037 | 2.4668 | 1.5962 | 0.302 | 0.24969 | 5.8843 | 170.9587 | 21.1835 | 21.1835 | 4771.7098 | 192.1422 | 188.8222 | 0.39025 | 3.32 | 1.8843 | 3.32 | 5.8988 | 455.7684 | 2.4365 | 1.8224 | 1.8224 | 422.8485 | 0.74385 | -0.59207 | 261.5819 | 37.8369 | 2.4365 | 0.74385 | 13.6565 | 1.935 | 1 | 186.5476 | 1 | 1.8843
2014-10-26 | 18時 | 12.2296 | 0 | 0 | 0.056989 | 0.85 | 0.347 | 3.1148 | 37.897 | 3.526 | 2.5546 | 0.1248 | 0.123 | 0 | 0 | 0 | 17.6957 | 4771.7098 | 0 | 0 | 0 | 0 | 0 | 0 | 7.4247 | 451.9339 | 2.2975 | 1.8159 | 1.8159 | 425.4799 | 0.88037 | 5.6694 | 255.521 | 34.371 | 2.2975 | 0.88037 | 10.3453 | 1.9037 | 0.77 | 0 | 0 | 1.8843
2014-10-26 | 19時 | 12.0309 | 0 | 0 | 0.061105 | 0.85 | 0.347 | 2.0675 | 37.897 | 3.526 | 2.3842 | 0.1296 | 0.123 | 0 | 0 | 0 | 17.3167 | 4771.7098 | 0 | 0 | 0 | 0 | 0 | 0 | 7.1908 | 452.3618 | 2.2975 | 1.8172 | 1.8172 | 424.9878 | 0.85202 | 4.4517 | 255.521 | 34.371 | 2.2975 | 0.85202 | 10.1466 | 1.8672 | 0.77 | 0 | 0 | 1.8843
2014-10-26 | 20時 | 11.9019 | 49.8095 | 49.8095 | 1.3861 | 0.85 | 0.74343 | -3.4527 | 39.8352 | 2.673 | 1.3844 | 0.332 | 0.22678 | 4.7388 | 173.508 | 17.0598 | 17.0598 | 4771.7098 | 190.5678 | 188.8538 | 0.42184 | 1.714 | 1.8843 | 1.714 | 5.7892 | 456.0125 | 2.4089 | 1.8241 | 1.8241 | 422.2223 | 0.71381 | -2.0683 | 260.393 | 37.1622 | 2.4089 | 0.71381 | 10.0175 | 1.8434 | 0.77 | 186.5476 | 1 | 1.8843
2014-10-26 | 21時 | 11.7912 | 38.8878 | 38.8878 | 1.3329 | 0.85 | 0.74228 | -3.9403 | 39.8093 | 2.6844 | 1.2969 | 0.1356 | 0.28197 | 4.6756 | 134.1825 | 16.8323 | 16.8323 | 4771.7098 | 151.0148 | 151.0148 | 0.3432 | 0 | 1.5067 | 0 | 5.7211 | 456.2125 | 2.4074 | 1.8248 | 1.8248 | 421.9734 | 0.70248 | -2.6434 | 260.3276 | 37.125 | 2.4074 | 0.70248 | 9.9068 | 1.823 | 0.77 | 149.1649 | 0.79961 | 1.8843
2014-10-26 | 22時 | 11.6519 | 0 | 0 | 0.069594 | 0.85 | 0.347 | 0.08349 | 37.897 | 3.526 | 2.0434 | 0.1392 | 0.123 | 0 | 0 | 0 | 16.5361 | 4771.7098 | 0 | 0 | 0 | 0 | 0 | 0 | 6.7814 | 453.1716 | 2.2975 | 1.8197 | 1.8197 | 424.0255 | 0.80021 | 2.1269 | 255.521 | 34.371 | 2.2975 | 0.80021 | 9.7676 | 1.7974 | 0.77 | 0 | 0 | 1.8843
2014-10-26 | 23時 | 11.5911 | 0 | 0 | 0.07119 | 0.85 | 0.347 | -0.30602 | 37.897 | 3.526 | 1.9866 | 0.1408 | 0.123 | 0 | 0 | 0 | 16.4031 | 4771.7098 | 0 | 0 | 0 | 0 | 0 | 0 | 6.7056 | 453.3466 | 2.2975 | 1.8202 | 1.8202 | 423.845 | 0.79033 | 1.6806 | 255.521 | 34.371 | 2.2975 | 0.79033 | 9.7068 | 1.7862 | 0.77 | 0 | 0 | 1.8843
2014-10-27 | 0時 | 11.7134 | 0 | 0 | 0.068321 | 0.85 | 0.347 | 0.3216 | 37.897 | 3.526 | 2.1002 | 0.1376 | 0.123 | 0 | 0 | 0 | 16.6683 | 4771.7098 | 0 | 0 | 0 | 0 | 0 | 0 | 6.8283 | 453.092 | 2.2975 | 1.8194 | 1.8194 | 424.1579 | 0.8063 | 2.4218 | 255.521 | 34.371 | 2.2975 | 0.8063 | 9.829 | 1.8087 | 0.77 | 0 | 0 | 1.8843
2014-10-27 | 1時 | 11.6214 | 0 | 0 | 0.070469 | 0.85 | 0.347 | -0.1502 | 37.897 | 3.526 | 2.015 | 0.14 | 0.123 | 0 | 0 | 0 | 16.4697 | 4771.7098 | 0 | 0 | 0 | 0 | 0 | 0 | 6.7357 | 453.2833 | 2.2975 | 1.82 | 1.82 | 423.923 | 0.79427 | 1.8648 | 255.521 | 34.371 | 2.2975 | 0.79427 | 9.7371 | 1.7918 | 0.77 | 0 | 0 | 1.8843
2014-10-27 | 2時 | 11.516 | 0 | 0 | 0.073347 | 0.85 | 0.347 | -0.85702 | 37.897 | 3.526 | 1.9156 | 0.1428 | 0.123 | 0 | 0 | 0 | 16.2357 | 4771.7098 | 0 | 0 | 0 | 0 | 0 | 0 | 6.6008 | 453.6077 | 2.2975 | 1.821 | 1.821 | 423.598 | 0.7765 | 1.0586 | 255.521 | 34.371 | 2.2975 | 0.7765 | 9.6317 | 1.7724 | 0.77 | 0 | 0 | 1.8843
2014-10-27 | 3時 | 11.5011 | 0 | 0 | 0.073716 | 0.85 | 0.347 | -0.9349 | 37.897 | 3.526 | 1.9014 | 0.1432 | 0.123 | 0 | 0 | 0 | 16.2021 | 4771.7098 | 0 | 0 | 0 | 0 | 0 | 0 | 6.5862 | 453.6398 | 2.2975 | 1.8211 | 1.8211 | 423.5588 | 0.77456 | 0.9665 | 255.521 | 34.371 | 2.2975 | 0.77456 | 9.6168 | 1.7697 | 0.77 | 0 | 0 | 1.8843
2014-10-27 | 4時 | 11.5911 | 0 | 0 | 0.07119 | 0.85 | 0.347 | -0.30602 | 37.897 | 3.526 | 1.9866 | 0.1408 | 0.123 | 0 | 0 | 0 | 16.4031 | 4771.7098 | 0 | 0 | 0 | 0 | 0 | 0 | 6.7056 | 453.3466 | 2.2975 | 1.8202 | 1.8202 | 423.845 | 0.79033 | 1.6806 | 255.521 | 34.371 | 2.2975 | 0.79033 | 9.7068 | 1.7862 | 0.77 | 0 | 0 | 1.8843
2014-10-27 | 5時 | 11.5911 | 0 | 0 | 0.07119 | 0.85 | 0.347 | -0.30602 | 37.897 | 3.526 | 1.9866 | 0.1408 | 0.123 | 0 | 0 | 0 | 16.4031 | 4771.7098 | 0 | 0 | 0 | 0 | 0 | 0 | 6.7056 | 453.3466 | 2.2975 | 1.8202 | 1.8202 | 423.845 | 0.79033 | 1.6806 | 255.521 | 34.371 | 2.2975 | 0.79033 | 9.7068 | 1.7862 | 0.77 | 0 | 0 | 1.8843
2014-10-27 | 6時 | 11.8383 | 0 | 0 | 0.064812 | 0.85 | 0.347 | 1.314 | 37.897 | 3.526 | 2.2138 | 0.1344 | 0.123 | 0 | 0 | 0 | 16.9301 | 4771.7098 | 0 | 0 | 0 | 0 | 0 | 0 | 7.0306 | 452.6161 | 2.2975 | 1.818 | 1.818 | 424.5823 | 0.83206 | 3.5278 | 255.521 | 34.371 | 2.2975 | 0.83206 | 9.954 | 1.8317 | 0.77 | 0 | 0 | 1.8843
2014-10-27 | 7時 | 15.4962 | 0 | 0 | 0.045898 | 1 | 0.347 | 4.0069 | 37.897 | 3.526 | 2.6682 | 0.1216 | 0.123 | 0 | 0 | 0 | 21.111 | 4771.7098 | 0 | 0 | 0 | 0 | 0 | 0 | 7.6351 | 451.5358 | 2.2975 | 1.8147 | 1.8147 | 425.8628 | 0.90507 | 6.6751 | 255.521 | 34.371 | 2.2975 | 0.90507 | 13.6118 | 1.9287 | 1 | 0 | 0 | 1.8843
2014-10-27 | 8時 | 15.4517 | 0 | 0 | 0.046188 | 1 | 0.347 | 4.0141 | 37.897 | 3.526 | 2.6398 | 0.1224 | 0.123 | 0 | 0 | 0 | 21.0382 | 4771.7098 | 0 | 0 | 0 | 0 | 0 | 0 | 7.637 | 451.4968 | 2.2975 | 1.8146 | 1.8146 | 425.8355 | 0.90527 | 6.6539 | 255.521 | 34.371 | 2.2975 | 0.90527 | 13.5674 | 1.9224 | 1 | 0 | 0 | 1.8843
2014-10-27 | 9時 | 15.4739 | 0 | 0 | 0.045753 | 1 | 0.347 | 4.2085 | 37.897 | 3.526 | 2.654 | 0.122 | 0.123 | 0 | 0 | 0 | 21.0746 | 4771.7098 | 0 | 0 | 0 | 0 | 0 | 0 | 7.6844 | 451.3977 | 2.2975 | 1.8143 | 1.8143 | 425.9074 | 0.91072 | 6.8625 | 255.521 | 34.371 | 2.2975 | 0.91072 | 13.5896 | 1.9256 | 1 | 0 | 0 | 1.8843
2014-10-27 | 10時 | 17.0085 | 0 | 0 | 0.030202 | 1 | 0.347 | 9.43 | 37.897 | 3.526 | 3.5628 | 0.0964 | 0.123 | 0 | 0 | 0 | 23.2779 | 4771.7098 | 0 | 0 | 0 | 0 | 0 | 0 | 9.1984 | 449.41 | 2.2975 | 1.8082 | 1.8082 | 428.3316 | 1.0667 | 12.9928 | 255.521 | 34.371 | 2.2975 | 1.0667 | 15.1242 | 2.143 | 1 | 0 | 0 | 1.8843
2014-10-27 | 11時 | 15.8364 | 0 | 0 | 0.041914 | 1 | 0.347 | 5.2563 | 37.897 | 3.526 | 2.8812 | 0.1156 | 0.123 | 0 | 0 | 0 | 21.6488 | 4771.7098 | 0 | 0 | 0 | 0 | 0 | 0 | 7.9482 | 451.0498 | 2.2975 | 1.8132 | 1.8132 | 426.4495 | 0.94054 | 8.1375 | 255.521 | 34.371 | 2.2975 | 0.94054 | 13.9521 | 1.9769 | 1 | 0 | 0 | 1.8843
2014-10-27 | 12時 | 15.7903 | 0 | 0 | 0.042436 | 1 | 0.347 | 5.088 | 37.897 | 3.526 | 2.8528 | 0.1164 | 0.123 | 0 | 0 | 0 | 21.5779 | 4771.7098 | 0 | 0 | 0 | 0 | 0 | 0 | 7.9047 | 451.1153 | 2.2975 | 1.8134 | 1.8134 | 426.3712 | 0.9357 | 7.9408 | 255.521 | 34.371 | 2.2975 | 0.9357 | 13.906 | 1.9704 | 1 | 0 | 0 | 1.8843
2014-10-27 | 13時 | 15.9293 | 0 | 0 | 0.041011 | 1 | 0.347 | 5.4954 | 37.897 | 3.526 | 2.938 | 0.114 | 0.123 | 0 | 0 | 0 | 21.79 | 4771.7098 | 0 | 0 | 0 | 0 | 0 | 0 | 8.0108 | 450.977 | 2.2975 | 1.813 | 1.813 | 426.5779 | 0.94744 | 8.4334 | 255.521 | 34.371 | 2.2975 | 0.94744 | 14.0449 | 1.9901 | 1 | 0 | 0 | 1.8843
2014-10-27 | 14時 | 15.9293 | 0 | 0 | 0.041078 | 1 | 0.347 | 5.4459 | 37.897 | 3.526 | 2.938 | 0.114 | 0.123 | 0 | 0 | 0 | 21.79 | 4771.7098 | 0 | 0 | 0 | 0 | 0 | 0 | 7.9977 | 451.0064 | 2.2975 | 1.8131 | 1.8131 | 426.5637 | 0.94601 | 8.3839 | 255.521 | 34.371 | 2.2975 | 0.94601 | 14.0449 | 1.9901 | 1 | 0 | 0 | 1.8843
2014-10-27 | 15時 | 15.7903 | 0 | 0 | 0.04258 | 1 | 0.347 | 4.9848 | 37.897 | 3.526 | 2.8528 | 0.1164 | 0.123 | 0 | 0 | 0 | 21.5779 | 4771.7098 | 0 | 0 | 0 | 0 | 0 | 0 | 7.8781 | 451.1767 | 2.2975 | 1.8136 | 1.8136 | 426.3413 | 0.93274 | 7.8376 | 255.521 | 34.371 | 2.2975 | 0.93274 | 13.906 | 1.9704 | 1 | 0 | 0 | 1.8843
2014-10-27 | 16時 | 15.4962 | 0 | 0 | 0.046227 | 1 | 0.347 | 3.7811 | 37.897 | 3.526 | 2.6682 | 0.1216 | 0.123 | 0 | 0 | 0 | 21.111 | 4771.7098 | 0 | 0 | 0 | 0 | 0 | 0 | 7.5806 | 451.6713 | 2.2975 | 1.8151 | 1.8151 | 425.7961 | 0.89877 | 6.4493 | 255.521 | 34.371 | 2.2975 | 0.89877 | 13.6118 | 1.9287 | 1 | 0 | 0 | 1.8843
2014-10-27 | 17時 | 15.5857 | 49.0576 | 49.0576 | 1.4075 | 1 | 0.74459 | -2.0408 | 40.3119 | 2.4632 | 1.6209 | 0.3 | 0.25009 | 5.9044 | 170.6402 | 21.2558 | 21.2558 | 4771.7098 | 191.8959 | 188.8201 | 0.38815 | 3.0758 | 1.8843 | 3.0758 | 5.9202 | 455.7082 | 2.437 | 1.8222 | 1.8222 | 422.921 | 0.74742 | -0.41992 | 261.6028 | 37.8487 | 2.437 | 0.74742 | 13.7014 | 1.9414 | 1 | 186.5476 | 1 | 1.8843
2014-10-27 | 18時 | 12.2464 | 0 | 0 | 0.056556 | 0.85 | 0.347 | 3.2569 | 37.897 | 3.526 | 2.5688 | 0.1244 | 0.123 | 0 | 0 | 0 | 17.727 | 4771.7098 | 0 | 0 | 0 | 0 | 0 | 0 | 7.4575 | 451.8655 | 2.2975 | 1.8157 | 1.8157 | 425.5371 | 0.88427 | 5.8257 | 255.521 | 34.371 | 2.2975 | 0.88427 | 10.3621 | 1.9068 | 0.77 | 0 | 0 | 1.8843
2014-10-27 | 19時 | 12.1961 | 0 | 0 | 0.057431 | 0.85 | 0.347 | 3.0707 | 37.897 | 3.526 | 2.5262 | 0.1256 | 0.123 | 0 | 0 | 0 | 17.6331 | 4771.7098 | 0 | 0 | 0 | 0 | 0 | 0 | 7.4147 | 451.926 | 2.2975 | 1.8159 | 1.8159 | 425.4374 | 0.87916 | 5.5969 | 255.521 | 34.371 | 2.2975 | 0.87916 | 10.3117 | 1.8975 | 0.77 | 0 | 0 | 1.8843
2014-10-27 | 20時 | 12.1295 | 49.6363 | 49.6363 | 1.3782 | 0.85 | 0.74537 | -2.4513 | 39.886 | 2.6506 | 1.56 | 0.318 | 0.22926 | 4.8631 | 172.9039 | 17.5071 | 17.5071 | 4771.7098 | 190.4111 | 188.839 | 0.4071 | 1.5721 | 1.8843 | 1.5721 | 5.9338 | 455.6026 | 2.4119 | 1.8228 | 1.8228 | 422.7265 | 0.73753 | -0.89125 | 260.5218 | 37.2354 | 2.4119 | 0.73753 | 10.2452 | 1.8853 | 0.77 | 186.5476 | 1 | 1.8843
2014-10-27 | 21時 | 12.2128 | 34.4709 | 34.4709 | 1.3232 | 0.85 | 0.74595 | -2.0255 | 39.9039 | 2.6428 | 1.6228 | 0.1252 | 0.28983 | 4.9068 | 118.2882 | 17.6644 | 17.6644 | 4771.7098 | 135.9526 | 135.9526 | 0.28931 | 0 | 1.3566 | 0 | 5.9978 | 455.4145 | 2.413 | 1.8222 | 1.8222 | 422.928 | 0.74779 | -0.4027 | 260.5671 | 37.2611 | 2.413 | 0.74779 | 10.3285 | 1.9006 | 0.77 | 134.3067 | 0.71996 | 1.8843
2014-10-27 | 22時 | 11.9339 | 0 | 0 | 0.062894 | 0.85 | 0.347 | 1.7173 | 37.897 | 3.526 | 2.299 | 0.132 | 0.123 | 0 | 0 | 0 | 17.1243 | 4771.7098 | 0 | 0 | 0 | 0 | 0 | 0 | 7.1156 | 452.4721 | 2.2975 | 1.8175 | 1.8175 | 424.7934 | 0.8427 | 4.0163 | 255.521 | 34.371 | 2.2975 | 0.8427 | 10.0496 | 1.8493 | 0.77 | 0 | 0 | 1.8843
2014-10-27 | 23時 | 11.8542 | 0 | 0 | 0.06474 | 0.85 | 0.347 | 1.2517 | 37.897 | 3.526 | 2.228 | 0.134 | 0.123 | 0 | 0 | 0 | 16.9626 | 4771.7098 | 0 | 0 | 0 | 0 | 0 | 0 | 7.0175 | 452.6717 | 2.2975 | 1.8182 | 1.8182 | 424.5776 | 0.83042 | 3.4797 | 255.521 | 34.371 | 2.2975 | 0.83042 | 9.9698 | 1.8346 | 0.77 | 0 | 0 | 1.8843
2014-10-28 | 0時 | 11.8383 | 0 | 0 | 0.065086 | 0.85 | 0.347 | 1.1726 | 37.897 | 3.526 | 2.2138 | 0.1344 | 0.123 | 0 | 0 | 0 | 16.9301 | 4771.7098 | 0 | 0 | 0 | 0 | 0 | 0 | 7.0011 | 452.7031 | 2.2975 | 1.8183 | 1.8183 | 424.5386 | 0.82835 | 3.3864 | 255.521 | 34.371 | 2.2975 | 0.82835 | 9.954 | 1.8317 | 0.77 | 0 | 0 | 1.8843
2014-10-28 | 1時 | 11.7599 | 0 | 0 | 0.066968 | 0.85 | 0.347 | 0.70654 | 37.897 | 3.526 | 2.1428 | 0.1364 | 0.123 | 0 | 0 | 0 | 16.7668 | 4771.7098 | 0 | 0 | 0 | 0 | 0 | 0 | 6.9056 | 452.9047 | 2.2975 | 1.8189 | 1.8189 | 424.3216 | 0.81622 | 2.8493 | 255.521 | 34.371 | 2.2975 | 0.81622 | 9.8756 | 1.8173 | 0.77 | 0 | 0 | 1.8843
2014-10-28 | 2時 | 11.6214 | 0 | 0 | 0.070469 | 0.85 | 0.347 | -0.1502 | 37.897 | 3.526 | 2.015 | 0.14 | 0.123 | 0 | 0 | 0 | 16.4697 | 4771.7098 | 0 | 0 | 0 | 0 | 0 | 0 | 6.7357 | 453.2833 | 2.2975 | 1.82 | 1.82 | 423.923 | 0.79427 | 1.8648 | 255.521 | 34.371 | 2.2975 | 0.79427 | 9.7371 | 1.7918 | 0.77 | 0 | 0 | 1.8843
2014-10-28 | 3時 | 11.6062 | 0 | 0 | 0.070829 | 0.85 | 0.347 | -0.2282 | 37.897 | 3.526 | 2.0008 | 0.1404 | 0.123 | 0 | 0 | 0 | 16.4364 | 4771.7098 | 0 | 0 | 0 | 0 | 0 | 0 | 6.7206 | 453.315 | 2.2975 | 1.8201 | 1.8201 | 423.884 | 0.7923 | 1.7726 | 255.521 | 34.371 | 2.2975 | 0.7923 | 9.7219 | 1.789 | 0.77 | 0 | 0 | 1.8843
2014-10-28 | 4時 | 11.5911 | 0 | 0 | 0.07119 | 0.85 | 0.347 | -0.30602 | 37.897 | 3.526 | 1.9866 | 0.1408 | 0.123 | 0 | 0 | 0 | 16.4031 | 4771.7098 | 0 | 0 | 0 | 0 | 0 | 0 | 6.7056 | 453.3466 | 2.2975 | 1.8202 | 1.8202 | 423.845 | 0.79033 | 1.6806 | 255.521 | 34.371 | 2.2975 | 0.79033 | 9.7068 | 1.7862 | 0.77 | 0 | 0 | 1.8843
2014-10-28 | 5時 | 11.5309 | 0 | 0 | 0.072809 | 0.85 | 0.347 | -0.69718 | 37.897 | 3.526 | 1.9298 | 0.1424 | 0.123 | 0 | 0 | 0 | 16.2693 | 4771.7098 | 0 | 0 | 0 | 0 | 0 | 0 | 6.6309 | 453.5239 | 2.2975 | 1.8207 | 1.8207 | 423.6634 | 0.78049 | 1.2326 | 255.521 | 34.371 | 2.2975 | 0.78049 | 9.6466 | 1.7751 | 0.77 | 0 | 0 | 1.8843
2014-10-28 | 6時 | 11.6825 | 0 | 0 | 0.069034 | 0.85 | 0.347 | 0.16363 | 37.897 | 3.526 | 2.0718 | 0.1384 | 0.123 | 0 | 0 | 0 | 16.6023 | 4771.7098 | 0 | 0 | 0 | 0 | 0 | 0 | 6.7971 | 453.156 | 2.2975 | 1.8196 | 1.8196 | 424.0795 | 0.80226 | 2.2354 | 255.521 | 34.371 | 2.2975 | 0.80226 | 9.7982 | 1.803 | 0.77 | 0 | 0 | 1.8843
2014-10-28 | 7時 | 12.0965 | 0 | 0 | 0.059756 | 0.85 | 0.347 | 2.3943 | 37.897 | 3.526 | 2.441 | 0.128 | 0.123 | 0 | 0 | 0 | 17.4438 | 4771.7098 | 0 | 0 | 0 | 0 | 0 | 0 | 7.2624 | 452.2319 | 2.2975 | 1.8168 | 1.8168 | 425.1456 | 0.86079 | 4.8353 | 255.521 | 34.371 | 2.2975 | 0.86079 | 10.2121 | 1.8792 | 0.77 | 0 | 0 | 1.8843
2014-10-28 | 8時 | 15.8827 | 48.2191 | 48.2191 | 1.4037 | 1 | 0.74239 | -1.0683 | 40.3646 | 2.44 | 1.7814 | 0.287 | 0.25266 | 6.0332 | 167.6258 | 21.7195 | 21.7195 | 4771.7098 | 189.3453 | 188.8064 | 0.37446 | 0.5389 | 1.8843 | 0.5389 | 6.0649 | 455.3131 | 2.4401 | 1.8209 | 1.8209 | 423.3955 | 0.77125 | 0.71306 | 261.7368 | 37.9246 | 2.4401 | 0.77125 | 13.9984 | 1.9835 | 1 | 186.5476 | 1 | 1.8843
2014-10-28 | 9時 | 16.4801 | 0.45704 | 0.45704 | 0.29721 | 1 | 0.49305 | 6.3603 | 38.34 | 3.331 | 3.0621 | 0.1048 | 0.15983 | 1.0831 | 0 | 3.8993 | 22.5824 | 4771.7098 | 3.8993 | 3.8993 | 0.0071907 | 0 | 0.038921 | 0 | 8.1067 | 450.9222 | 2.3226 | 1.8119 | 1.8119 | 426.955 | 0.97274 | 9.4224 | 256.6281 | 35.009 | 2.3226 | 0.97274 | 14.5958 | 2.0681 | 1 | 3.8532 | 0.020655 | 1.8843
2014-10-28 | 10時 | 17.1639 | 0.23519 | 0.23519 | 0.10299 | 1 | 0.38657 | 9.4369 | 38.0077 | 3.4773 | 3.5974 | 0.094 | 0.1322 | 0.27061 | 0 | 0.97418 | 23.4717 | 4771.7098 | 0.97418 | 0.97418 | 0.00165 | 0 | 0.0097253 | 0 | 9.1579 | 449.5248 | 2.3038 | 1.8083 | 1.8083 | 428.3707 | 1.0669 | 13.0343 | 255.7972 | 34.5304 | 2.3038 | 1.0669 | 15.2796 | 2.165 | 1 | 0.96281 | 0.0051612 | 1.8843
2014-10-28 | 11時 | 17.5074 | 0.16746 | 0.16746 | 0.042477 | 1 | 0.35569 | 10.9177 | 37.9208 | 3.5155 | 3.8217 | 0.0888 | 0.12498 | 0.058259 | 0 | 0.20973 | 23.884 | 4771.7098 | 0.20973 | 0.20973 | 0.00034004 | 0 | 0.0020939 | 0 | 9.7335 | 448.859 | 2.2989 | 1.8065 | 1.8065 | 429.0019 | 1.1145 | 14.7394 | 255.5804 | 34.4053 | 2.2989 | 1.1145 | 15.6231 | 2.2137 | 1 | 0.2073 | 0.0011112 | 1.8843
2014-10-28 | 12時 | 17.778 | 0 | 0 | 0.024438 | 1 | 0.347 | 12.083 | 37.897 | 3.526 | 3.9746 | 0.0848 | 0.123 | 0 | 0 | 0 | 24.1941 | 4771.7098 | 0 | 0 | 0 | 0 | 0 | 0 | 10.2194 | 448.3328 | 2.2975 | 1.8049 | 1.8049 | 429.4656 | 1.1532 | 16.0576 | 255.521 | 34.371 | 2.2975 | 1.1532 | 15.8937 | 2.252 | 1 | 0 | 0 | 1.8843
2014-10-28 | 13時 | 17.7235 | 0 | 0 | 0.024669 | 1 | 0.347 | 11.9006 | 37.897 | 3.526 | 3.9462 | 0.0856 | 0.123 | 0 | 0 | 0 | 24.1326 | 4771.7098 | 0 | 0 | 0 | 0 | 0 | 0 | 10.1419 | 448.4073 | 2.2975 | 1.8051 | 1.8051 | 429.3885 | 1.1471 | 15.8468 | 255.521 | 34.371 | 2.2975 | 1.1471 | 15.8392 | 2.2443 | 1 | 0 | 0 | 1.8843
2014-10-28 | 14時 | 17.615 | 0 | 0 | 0.02513 | 1 | 0.347 | 11.5999 | 37.897 | 3.526 | 3.8894 | 0.0872 | 0.123 | 0 | 0 | 0 | 24.0088 | 4771.7098 | 0 | 0 | 0 | 0 | 0 | 0 | 10.0168 | 448.5176 | 2.2975 | 1.8055 | 1.8055 | 429.2503 | 1.137 | 15.4893 | 255.521 | 34.371 | 2.2975 | 1.137 | 15.7307 | 2.2289 | 1 | 0 | 0 | 1.8843
2014-10-28 | 15時 | 17.0342 | 0 | 0 | 0.029809 | 1 | 0.347 | 9.6656 | 37.897 | 3.526 | 3.577 | 0.096 | 0.123 | 0 | 0 | 0 | 23.3103 | 4771.7098 | 0 | 0 | 0 | 0 | 0 | 0 | 9.2809 | 449.2874 | 2.2975 | 1.8078 | 1.8078 | 428.4094 | 1.0741 | 13.2426 | 255.521 | 34.371 | 2.2975 | 1.0741 | 15.1499 | 2.1466 | 1 | 0 | 0 | 1.8843
2014-10-28 | 16時 | 16.5294 | 0 | 0 | 0.034591 | 1 | 0.347 | 7.7914 | 37.897 | 3.526 | 3.293 | 0.104 | 0.123 | 0 | 0 | 0 | 22.6498 | 4771.7098 | 0 | 0 | 0 | 0 | 0 | 0 | 8.6645 | 450.0503 | 2.2975 | 1.8102 | 1.8102 | 427.599 | 1.0157 | 11.0844 | 255.521 | 34.371 | 2.2975 | 1.0157 | 14.6451 | 2.0751 | 1 | 0 | 0 | 1.8843
2014-10-28 | 17時 | 15.6988 | 0 | 0 | 0.043565 | 1 | 0.347 | 4.6999 | 37.897 | 3.526 | 2.796 | 0.118 | 0.123 | 0 | 0 | 0 | 21.4353 | 4771.7098 | 0 | 0 | 0 | 0 | 0 | 0 | 7.8058 | 451.2773 | 2.2975 | 1.8139 | 1.8139 | 426.1991 | 0.92461 | 7.4959 | 255.521 | 34.371 | 2.2975 | 0.92461 | 13.8145 | 1.9574 | 1 | 0 | 0 | 1.8843
2014-10-28 | 18時 | 15.5185 | 0 | 0 | 0.045709 | 1 | 0.347 | 4.0332 | 37.897 | 3.526 | 2.6824 | 0.1212 | 0.123 | 0 | 0 | 0 | 21.1473 | 4771.7098 | 0 | 0 | 0 | 0 | 0 | 0 | 7.6414 | 451.5374 | 2.2975 | 1.8147 | 1.8147 | 425.8853 | 0.9058 | 6.7156 | 255.521 | 34.371 | 2.2975 | 0.9058 | 13.6341 | 1.9319 | 1 | 0 | 0 | 1.8843
2014-10-28 | 19時 | 12.2128 | 2.1139 | 2.1139 | 1.3232 | 0.85 | 0.74595 | -2.0255 | 39.9039 | 2.6428 | 1.6228 | 0.1252 | 0.28983 | 4.9068 | 1.803 | 17.6644 | 17.6644 | 4771.7098 | 19.4674 | 19.4674 | 0.041426 | 0 | 0.19426 | 0 | 5.9978 | 455.4145 | 2.413 | 1.8222 | 1.8222 | 422.928 | 0.74779 | -0.4027 | 260.5671 | 37.2611 | 2.413 | 0.74779 | 10.3285 | 1.9006 | 0.77 | 19.2317 | 0.10309 | 1.8843
2014-10-28 | 20時 | 12.0309 | 6.934 | 6.934 | 1.3205 | 0.85 | 0.7446 | -2.6249 | 39.8644 | 2.6602 | 1.4847 | 0.1296 | 0.28655 | 4.8102 | 19.1772 | 17.3167 | 17.3167 | 4771.7098 | 36.4938 | 36.4938 | 0.079892 | 0 | 0.36414 | 0 | 5.9108 | 455.6095 | 2.4107 | 1.8228 | 1.8228 | 422.5948 | 0.73337 | -1.1402 | 260.4669 | 37.2042 | 2.4107 | 0.73337 | 10.1466 | 1.8672 | 0.77 | 36.0498 | 0.19325 | 1.8843
2014-10-28 | 21時 | 11.9984 | 13.0142 | 13.0142 | 1.3255 | 0.85 | 0.74432 | -2.8959 | 39.8571 | 2.6634 | 1.4596 | 0.1304 | 0.28594 | 4.7924 | 41.0499 | 17.2527 | 17.2527 | 4771.7098 | 58.3027 | 58.3027 | 0.12828 | 0 | 0.58174 | 0 | 5.8701 | 455.7517 | 2.4102 | 1.8233 | 1.8233 | 422.4808 | 0.72693 | -1.4363 | 260.4485 | 37.1937 | 2.4102 | 0.72693 | 10.1141 | 1.8612 | 0.77 | 57.5926 | 0.30873 | 1.8843
2014-10-28 | 22時 | 11.9019 | 0 | 0 | 0.063577 | 0.85 | 0.347 | 1.5586 | 37.897 | 3.526 | 2.2706 | 0.1328 | 0.123 | 0 | 0 | 0 | 17.0598 | 4771.7098 | 0 | 0 | 0 | 0 | 0 | 0 | 7.0819 | 452.5349 | 2.2975 | 1.8177 | 1.8177 | 424.7157 | 0.8385 | 3.8292 | 255.521 | 34.371 | 2.2975 | 0.8385 | 10.0175 | 1.8434 | 0.77 | 0 | 0 | 1.8843
2014-10-28 | 23時 | 11.8068 | 0 | 0 | 0.065639 | 0.85 | 0.347 | 1.0867 | 37.897 | 3.526 | 2.1854 | 0.1352 | 0.123 | 0 | 0 | 0 | 16.865 | 4771.7098 | 0 | 0 | 0 | 0 | 0 | 0 | 6.9834 | 452.7215 | 2.2975 | 1.8183 | 1.8183 | 424.4831 | 0.8261 | 3.2721 | 255.521 | 34.371 | 2.2975 | 0.8261 | 9.9225 | 1.8259 | 0.77 | 0 | 0 | 1.8843
2014-10-29 | 0時 | 11.7288 | 0 | 0 | 0.06767 | 0.85 | 0.347 | 0.54965 | 37.897 | 3.526 | 2.1144 | 0.1372 | 0.123 | 0 | 0 | 0 | 16.7012 | 4771.7098 | 0 | 0 | 0 | 0 | 0 | 0 | 6.874 | 452.9675 | 2.2975 | 1.8191 | 1.8191 | 424.2437 | 0.81217 | 2.6641 | 255.521 | 34.371 | 2.2975 | 0.81217 | 9.8445 | 1.8116 | 0.77 | 0 | 0 | 1.8843
2014-10-29 | 1時 | 11.6825 | 0 | 0 | 0.068882 | 0.85 | 0.347 | 0.23966 | 37.897 | 3.526 | 2.0718 | 0.1384 | 0.123 | 0 | 0 | 0 | 16.6023 | 4771.7098 | 0 | 0 | 0 | 0 | 0 | 0 | 6.8121 | 453.1086 | 2.2975 | 1.8195 | 1.8195 | 424.1034 | 0.8042 | 2.3115 | 255.521 | 34.371 | 2.2975 | 0.8042 | 9.7982 | 1.803 | 0.77 | 0 | 0 | 1.8843
2014-10-29 | 2時 | 11.6062 | 0 | 0 | 0.070829 | 0.85 | 0.347 | -0.2282 | 37.897 | 3.526 | 2.0008 | 0.1404 | 0.123 | 0 | 0 | 0 | 16.4364 | 4771.7098 | 0 | 0 | 0 | 0 | 0 | 0 | 6.7206 | 453.315 | 2.2975 | 1.8201 | 1.8201 | 423.884 | 0.7923 | 1.7726 | 255.521 | 34.371 | 2.2975 | 0.7923 | 9.7219 | 1.789 | 0.77 | 0 | 0 | 1.8843
2014-10-29 | 3時 | 11.576 | 0 | 0 | 0.071716 | 0.85 | 0.347 | -0.46365 | 37.897 | 3.526 | 1.9724 | 0.1412 | 0.123 | 0 | 0 | 0 | 16.3697 | 4771.7098 | 0 | 0 | 0 | 0 | 0 | 0 | 6.6753 | 453.4284 | 2.2975 | 1.8205 | 1.8205 | 423.7807 | 0.78635 | 1.5087 | 255.521 | 34.371 | 2.2975 | 0.78635 | 9.6917 | 1.7834 | 0.77 | 0 | 0 | 1.8843
2014-10-29 | 4時 | 11.5309 | 0 | 0 | 0.072809 | 0.85 | 0.347 | -0.69718 | 37.897 | 3.526 | 1.9298 | 0.1424 | 0.123 | 0 | 0 | 0 | 16.2693 | 4771.7098 | 0 | 0 | 0 | 0 | 0 | 0 | 6.6309 | 453.5239 | 2.2975 | 1.8207 | 1.8207 | 423.6634 | 0.78049 | 1.2326 | 255.521 | 34.371 | 2.2975 | 0.78049 | 9.6466 | 1.7751 | 0.77 | 0 | 0 | 1.8843
2014-10-29 | 5時 | 11.4863 | 0 | 0 | 0.074085 | 0.85 | 0.347 | -1.0126 | 37.897 | 3.526 | 1.8872 | 0.1436 | 0.123 | 0 | 0 | 0 | 16.1684 | 4771.7098 | 0 | 0 | 0 | 0 | 0 | 0 | 6.5717 | 453.6718 | 2.2975 | 1.8212 | 1.8212 | 423.5197 | 0.77263 | 0.8746 | 255.521 | 34.371 | 2.2975 | 0.77263 | 9.602 | 1.7669 | 0.77 | 0 | 0 | 1.8843
2014-10-29 | 6時 | 11.516 | 0 | 0 | 0.073347 | 0.85 | 0.347 | -0.85702 | 37.897 | 3.526 | 1.9156 | 0.1428 | 0.123 | 0 | 0 | 0 | 16.2357 | 4771.7098 | 0 | 0 | 0 | 0 | 0 | 0 | 6.6008 | 453.6077 | 2.2975 | 1.821 | 1.821 | 423.598 | 0.7765 | 1.0586 | 255.521 | 34.371 | 2.2975 | 0.7765 | 9.6317 | 1.7724 | 0.77 | 0 | 0 | 1.8843
2014-10-29 | 7時 | 11.8226 | 0 | 0 | 0.065294 | 0.85 | 0.347 | 1.1649 | 37.897 | 3.526 | 2.1996 | 0.1348 | 0.123 | 0 | 0 | 0 | 16.8976 | 4771.7098 | 0 | 0 | 0 | 0 | 0 | 0 | 6.9996 | 452.6906 | 2.2975 | 1.8182 | 1.8182 | 424.5218 | 0.82815 | 3.3645 | 255.521 | 34.371 | 2.2975 | 0.82815 | 9.9383 | 1.8288 | 0.77 | 0 | 0 | 1.8843
2014-10-29 | 8時 | 12.2296 | 49.9759 | 49.9759 | 1.3697 | 0.85 | 0.74605 | -1.8927 | 39.9074 | 2.6412 | 1.6354 | 0.312 | 0.23031 | 4.9155 | 174.1532 | 17.6957 | 17.6957 | 4771.7098 | 191.849 | 188.8327 | 0.40078 | 3.0163 | 1.8843 | 3.0163 | 6.0184 | 455.3462 | 2.4132 | 1.822 | 1.822 | 422.9836 | 0.75101 | -0.25726 | 260.5761 | 37.2662 | 2.4132 | 0.75101 | 10.3453 | 1.9037 | 0.77 | 186.5476 | 1 | 1.8843
2014-10-29 | 9時 | 15.906 | 15.2769 | 15.2769 | 1.3507 | 1 | 0.7422 | -0.59398 | 40.3686 | 2.4383 | 1.7938 | 0.1144 | 0.32846 | 6.043 | 48.9517 | 21.7548 | 21.7548 | 4771.7098 | 70.7064 | 70.7064 | 0.13984 | 0 | 0.70567 | 0 | 6.142 | 455.028 | 2.4403 | 1.82 | 1.82 | 423.5592 | 0.78308 | 1.1998 | 261.747 | 37.9303 | 2.4403 | 0.78308 | 14.0216 | 1.9868 | 1 | 69.8609 | 0.37449 | 1.8843
2014-10-29 | 10時 | 16.6037 | 0.37454 | 0.37454 | 0.22553 | 1 | 0.45355 | 7.5421 | 38.2099 | 3.3883 | 3.1926 | 0.1028 | 0.14901 | 0.76494 | 0 | 2.7538 | 22.7505 | 4771.7098 | 2.7538 | 2.7538 | 0.0050016 | 0 | 0.027488 | 0 | 8.4832 | 450.2909 | 2.3152 | 1.8102 | 1.8102 | 427.4234 | 1.0081 | 10.7346 | 256.3025 | 34.8216 | 2.3152 | 1.0081 | 14.7194 | 2.0856 | 1 | 2.7213 | 0.014588 | 1.8843
2014-10-29 | 11時 | 17.1379 | 0.27524 | 0.27524 | 0.13777 | 1 | 0.4083 | 9.7538 | 38.0711 | 3.4494 | 3.5542 | 0.0944 | 0.13747 | 0.42559 | 0 | 1.5321 | 23.4395 | 4771.7098 | 1.5321 | 1.5321 | 0.0026035 | 0 | 0.015295 | 0 | 9.2441 | 449.3264 | 2.3074 | 1.8076 | 1.8076 | 428.4081 | 1.0769 | 13.308 | 255.9555 | 34.6217 | 2.3074 | 1.0769 | 15.2535 | 2.1613 | 1 | 1.5142 | 0.0081171 | 1.8843
2014-10-29 | 12時 | 17.4273 | 0 | 0 | 0.026387 | 1 | 0.347 | 11.134 | 37.897 | 3.526 | 3.79 | 0.09 | 0.123 | 0 | 0 | 0 | 23.7897 | 4771.7098 | 0 | 0 | 0 | 0 | 0 | 0 | 9.8292 | 448.6739 | 2.2975 | 1.806 | 1.806 | 429.0229 | 1.1216 | 14.924 | 255.521 | 34.371 | 2.2975 | 1.1216 | 15.543 | 2.2023 | 1 | 0 | 0 | 1.8843
2014-10-29 | 13時 | 17.4807 | 0 | 0 | 0.025828 | 1 | 0.347 | 11.4423 | 37.897 | 3.526 | 3.8184 | 0.0892 | 0.123 | 0 | 0 | 0 | 23.8526 | 4771.7098 | 0 | 0 | 0 | 0 | 0 | 0 | 9.953 | 448.5241 | 2.2975 | 1.8055 | 1.8055 | 429.1326 | 1.1318 | 15.2607 | 255.521 | 34.371 | 2.2975 | 1.1318 | 15.5964 | 2.2099 | 1 | 0 | 0 | 1.8843
2014-10-29 | 14時 | 17.4273 | 0 | 0 | 0.026282 | 1 | 0.347 | 11.2332 | 37.897 | 3.526 | 3.79 | 0.09 | 0.123 | 0 | 0 | 0 | 23.7897 | 4771.7098 | 0 | 0 | 0 | 0 | 0 | 0 | 9.8687 | 448.6144 | 2.2975 | 1.8058 | 1.8058 | 429.0483 | 1.1249 | 15.0232 | 255.521 | 34.371 | 2.2975 | 1.1249 | 15.543 | 2.2023 | 1 | 0 | 0 | 1.8843
2014-10-29 | 15時 | 16.9828 | 0 | 0 | 0.029963 | 1 | 0.347 | 9.7478 | 37.897 | 3.526 | 3.5486 | 0.0968 | 0.123 | 0 | 0 | 0 | 23.2454 | 4771.7098 | 0 | 0 | 0 | 0 | 0 | 0 | 9.3103 | 449.2034 | 2.2975 | 1.8076 | 1.8076 | 428.4004 | 1.0768 | 13.2964 | 255.521 | 34.371 | 2.2975 | 1.0768 | 15.0985 | 2.1394 | 1 | 0 | 0 | 1.8843
2014-10-29 | 16時 | 16.5541 | 0 | 0 | 0.033843 | 1 | 0.347 | 8.293 | 37.897 | 3.526 | 3.3072 | 0.1036 | 0.123 | 0 | 0 | 0 | 22.6834 | 4771.7098 | 0 | 0 | 0 | 0 | 0 | 0 | 8.8219 | 449.7704 | 2.2975 | 1.8093 | 1.8093 | 427.7513 | 1.0311 | 11.6002 | 255.521 | 34.371 | 2.2975 | 1.0311 | 14.6698 | 2.0786 | 1 | 0 | 0 | 1.8843
2014-10-29 | 17時 | 15.976 | 0 | 0 | 0.039706 | 1 | 0.347 | 6.2516 | 37.897 | 3.526 | 2.9664 | 0.1132 | 0.123 | 0 | 0 | 0 | 21.8601 | 4771.7098 | 0 | 0 | 0 | 0 | 0 | 0 | 8.216 | 450.5625 | 2.2975 | 1.8117 | 1.8117 | 426.8233 | 0.96953 | 9.218 | 255.521 | 34.371 | 2.2975 | 0.96953 | 14.0917 | 1.9967 | 1 | 0 | 0 | 1.8843
2014-10-29 | 18時 | 15.6988 | 0 | 0 | 0.042744 | 1 | 0.347 | 5.2821 | 37.897 | 3.526 | 2.796 | 0.118 | 0.123 | 0 | 0 | 0 | 21.4353 | 4771.7098 | 0 | 0 | 0 | 0 | 0 | 0 | 7.9556 | 450.9302 | 2.2975 | 1.8129 | 1.8129 | 426.3677 | 0.94128 | 8.0781 | 255.521 | 34.371 | 2.2975 | 0.94128 | 13.8145 | 1.9574 | 1 | 0 | 0 | 1.8843
2014-10-29 | 19時 | 15.6082 | 43.9615 | 43.9615 | 1.3431 | 1 | 0.74444 | -1.3134 | 40.316 | 2.4614 | 1.6332 | 0.1196 | 0.32409 | 5.9144 | 152.2594 | 21.2918 | 21.2918 | 4771.7098 | 173.5512 | 173.5512 | 0.35579 | 0 | 1.732 | 0 | 6.0348 | 455.2558 | 2.4372 | 1.8208 | 1.8208 | 423.1682 | 0.76519 | 0.31977 | 261.6132 | 37.8546 | 2.4372 | 0.76519 | 13.7239 | 1.9446 | 1 | 171.4634 | 0.91914 | 1.8843
2014-10-29 | 20時 | 15.5408 | 16.2932 | 16.2932 | 1.3547 | 1 | 0.7449 | -1.8544 | 40.3037 | 2.4668 | 1.5962 | 0.1208 | 0.32307 | 5.8843 | 52.6157 | 21.1835 | 21.1835 | 4771.7098 | 73.7991 | 73.7991 | 0.15253 | 0 | 0.73647 | 0 | 5.951 | 455.5514 | 2.4365 | 1.8218 | 1.8218 | 422.9569 | 0.75194 | -0.25819 | 261.5819 | 37.8369 | 2.4365 | 0.75194 | 13.6565 | 1.935 | 1 | 72.9101 | 0.39084 | 1.8843
2014-10-29 | 21時 | 15.4739 | 14.8444 | 14.8444 | 1.3564 | 1 | 0.74533 | -2.1243 | 40.2913 | 2.4723 | 1.5593 | 0.122 | 0.32204 | 5.8541 | 47.3972 | 21.0746 | 21.0746 | 4771.7098 | 68.4718 | 68.4718 | 0.14266 | 0 | 0.68329 | 0 | 5.911 | 455.6731 | 2.4358 | 1.8221 | 1.8221 | 422.8324 | 0.7454 | -0.56503 | 261.5505 | 37.819 | 2.4358 | 0.7454 | 13.5896 | 1.9256 | 1 | 67.6459 | 0.36262 | 1.8843
2014-10-29 | 22時 | 15.5632 | 0 | 0 | 0.04493 | 1 | 0.347 | 4.3647 | 37.897 | 3.526 | 2.7108 | 0.1204 | 0.123 | 0 | 0 | 0 | 21.2197 | 4771.7098 | 0 | 0 | 0 | 0 | 0 | 0 | 7.7225 | 451.3735 | 2.2975 | 1.8142 | 1.8142 | 426.0123 | 0.91512 | 7.0755 | 255.521 | 34.371 | 2.2975 | 0.91512 | 13.6789 | 1.9382 | 1 | 0 | 0 | 1.8843
2014-10-29 | 23時 | 15.8364 | 0 | 0 | 0.041564 | 1 | 0.347 | 5.5104 | 37.897 | 3.526 | 2.8812 | 0.1156 | 0.123 | 0 | 0 | 0 | 21.6488 | 4771.7098 | 0 | 0 | 0 | 0 | 0 | 0 | 8.0152 | 450.8985 | 2.2975 | 1.8128 | 1.8128 | 426.5226 | 0.94788 | 8.3916 | 255.521 | 34.371 | 2.2975 | 0.94788 | 13.9521 | 1.9769 | 1 | 0 | 0 | 1.8843
2014-10-30 | 0時 | 15.5408 | 0 | 0 | 0.044876 | 1 | 0.347 | 4.5051 | 37.897 | 3.526 | 2.6966 | 0.1208 | 0.123 | 0 | 0 | 0 | 21.1835 | 4771.7098 | 0 | 0 | 0 | 0 | 0 | 0 | 7.7576 | 451.2722 | 2.2975 | 1.8139 | 1.8139 | 426.0386 | 0.91909 | 7.2017 | 255.521 | 34.371 | 2.2975 | 0.91909 | 13.6565 | 1.935 | 1 | 0 | 0 | 1.8843
2014-10-30 | 1時 | 15.5408 | 0 | 0 | 0.044956 | 1 | 0.347 | 4.4496 | 37.897 | 3.526 | 2.6966 | 0.1208 | 0.123 | 0 | 0 | 0 | 21.1835 | 4771.7098 | 0 | 0 | 0 | 0 | 0 | 0 | 7.7437 | 451.3054 | 2.2975 | 1.814 | 1.814 | 426.0224 | 0.91752 | 7.1462 | 255.521 | 34.371 | 2.2975 | 0.91752 | 13.6565 | 1.935 | 1 | 0 | 0 | 1.8843
2014-10-30 | 2時 | 15.6308 | 0 | 0 | 0.043671 | 1 | 0.347 | 4.9353 | 37.897 | 3.526 | 2.7534 | 0.1192 | 0.123 | 0 | 0 | 0 | 21.3278 | 4771.7098 | 0 | 0 | 0 | 0 | 0 | 0 | 7.8661 | 451.0847 | 2.2975 | 1.8133 | 1.8133 | 426.223 | 0.93133 | 7.6887 | 255.521 | 34.371 | 2.2975 | 0.93133 | 13.7465 | 1.9478 | 1 | 0 | 0 | 1.8843
2014-10-30 | 3時 | 15.5185 | 0 | 0 | 0.044897 | 1 | 0.347 | 4.5926 | 37.897 | 3.526 | 2.6824 | 0.1212 | 0.123 | 0 | 0 | 0 | 21.1473 | 4771.7098 | 0 | 0 | 0 | 0 | 0 | 0 | 7.7796 | 451.2026 | 2.2975 | 1.8137 | 1.8137 | 426.0493 | 0.92157 | 7.275 | 255.521 | 34.371 | 2.2975 | 0.92157 | 13.6341 | 1.9319 | 1 | 0 | 0 | 1.8843
2014-10-30 | 4時 | 12.2296 | 0 | 0 | 0.055935 | 0.85 | 0.347 | 3.711 | 37.897 | 3.526 | 2.5546 | 0.1248 | 0.123 | 0 | 0 | 0 | 17.6957 | 4771.7098 | 0 | 0 | 0 | 0 | 0 | 0 | 7.5646 | 451.5749 | 2.2975 | 1.8148 | 1.8148 | 425.6575 | 0.89682 | 6.2656 | 255.521 | 34.371 | 2.2975 | 0.89682 | 10.3453 | 1.9037 | 0.77 | 0 | 0 | 1.8843
2014-10-30 | 5時 | 15.6534 | 0 | 0 | 0.043335 | 1 | 0.347 | 5.0691 | 37.897 | 3.526 | 2.7676 | 0.1188 | 0.123 | 0 | 0 | 0 | 21.3637 | 4771.7098 | 0 | 0 | 0 | 0 | 0 | 0 | 7.9004 | 451.0223 | 2.2975 | 1.8131 | 1.8131 | 426.2766 | 0.93516 | 7.8367 | 255.521 | 34.371 | 2.2975 | 0.93516 | 13.7691 | 1.951 | 1 | 0 | 0 | 1.8843
2014-10-30 | 6時 | 15.5857 | 0 | 0 | 0.043957 | 1 | 0.347 | 4.9395 | 37.897 | 3.526 | 2.725 | 0.12 | 0.123 | 0 | 0 | 0 | 21.2558 | 4771.7098 | 0 | 0 | 0 | 0 | 0 | 0 | 7.8673 | 451.0475 | 2.2975 | 1.8132 | 1.8132 | 426.1945 | 0.93145 | 7.6645 | 255.521 | 34.371 | 2.2975 | 0.93145 | 13.7014 | 1.9414 | 1 | 0 | 0 | 1.8843
2014-10-30 | 7時 | 16.0938 | 0 | 0 | 0.03797 | 1 | 0.347 | 7.0376 | 37.897 | 3.526 | 3.0374 | 0.1112 | 0.123 | 0 | 0 | 0 | 22.0346 | 4771.7098 | 0 | 0 | 0 | 0 | 0 | 0 | 8.44 | 450.1832 | 2.2975 | 1.8106 | 1.8106 | 427.1188 | 0.9929 | 10.075 | 255.521 | 34.371 | 2.2975 | 0.9929 | 14.2095 | 2.0134 | 1 | 0 | 0 | 1.8843
2014-10-30 | 8時 | 16.6785 | 0 | 0 | 0.032154 | 1 | 0.347 | 9.1567 | 37.897 | 3.526 | 3.3782 | 0.1016 | 0.123 | 0 | 0 | 0 | 22.8505 | 4771.7098 | 0 | 0 | 0 | 0 | 0 | 0 | 9.1061 | 449.3449 | 2.2975 | 1.808 | 1.808 | 428.0599 | 1.058 | 12.5349 | 255.521 | 34.371 | 2.2975 | 1.058 | 14.7942 | 2.0962 | 1 | 0 | 0 | 1.8843
2014-10-30 | 9時 | 17.5343 | 0 | 0 | 0.025476 | 1 | 0.347 | 12.0363 | 37.897 | 3.526 | 3.8468 | 0.0884 | 0.123 | 0 | 0 | 0 | 23.9153 | 4771.7098 | 0 | 0 | 0 | 0 | 0 | 0 | 10.2008 | 448.2024 | 2.2975 | 1.8045 | 1.8045 | 429.3135 | 1.1516 | 15.8831 | 255.521 | 34.371 | 2.2975 | 1.1516 | 15.6499 | 2.2175 | 1 | 0 | 0 | 1.8843
2014-10-30 | 10時 | 17.9707 | 0 | 0 | 0.023631 | 1 | 0.347 | 13.449 | 37.897 | 3.526 | 4.074 | 0.082 | 0.123 | 0 | 0 | 0 | 24.4076 | 4771.7098 | 0 | 0 | 0 | 0 | 0 | 0 | 10.8416 | 447.6316 | 2.2975 | 1.8028 | 1.8028 | 429.9119 | 1.1997 | 17.523 | 255.521 | 34.371 | 2.2975 | 1.1997 | 16.0864 | 2.2793 | 1 | 0 | 0 | 1.8843
2014-10-30 | 11時 | 18.082 | 0 | 0 | 0.02317 | 1 | 0.347 | 13.7982 | 37.897 | 3.526 | 4.1308 | 0.0804 | 0.123 | 0 | 0 | 0 | 24.5283 | 4771.7098 | 0 | 0 | 0 | 0 | 0 | 0 | 11.0127 | 447.4908 | 2.2975 | 1.8023 | 1.8023 | 430.0592 | 1.2119 | 17.929 | 255.521 | 34.371 | 2.2975 | 1.2119 | 16.1977 | 2.2951 | 1 | 0 | 0 | 1.8843
2014-10-30 | 12時 | 17.9707 | 0 | 0 | 0.023631 | 1 | 0.347 | 13.5645 | 37.897 | 3.526 | 4.074 | 0.082 | 0.123 | 0 | 0 | 0 | 24.4076 | 4771.7098 | 0 | 0 | 0 | 0 | 0 | 0 | 10.8979 | 447.5617 | 2.2975 | 1.8025 | 1.8025 | 429.9398 | 1.2037 | 17.6385 | 255.521 | 34.371 | 2.2975 | 1.2037 | 16.0864 | 2.2793 | 1 | 0 | 0 | 1.8843
2014-10-30 | 13時 | 17.943 | 0 | 0 | 0.023746 | 1 | 0.347 | 13.4491 | 37.897 | 3.526 | 4.0598 | 0.0824 | 0.123 | 0 | 0 | 0 | 24.3773 | 4771.7098 | 0 | 0 | 0 | 0 | 0 | 0 | 10.8419 | 447.6139 | 2.2975 | 1.8027 | 1.8027 | 429.8962 | 1.1997 | 17.5089 | 255.521 | 34.371 | 2.2975 | 1.1997 | 16.0587 | 2.2754 | 1 | 0 | 0 | 1.8843
2014-10-30 | 14時 | 17.8328 | 0 | 0 | 0.024207 | 1 | 0.347 | 13.1339 | 37.897 | 3.526 | 4.003 | 0.084 | 0.123 | 0 | 0 | 0 | 24.2554 | 4771.7098 | 0 | 0 | 0 | 0 | 0 | 0 | 10.692 | 447.734 | 2.2975 | 1.8031 | 1.8031 | 429.7568 | 1.1889 | 17.1369 | 255.521 | 34.371 | 2.2975 | 1.1889 | 15.9485 | 2.2598 | 1 | 0 | 0 | 1.8843
2014-10-30 | 15時 | 17.588 | 0 | 0 | 0.025245 | 1 | 0.347 | 12.3343 | 37.897 | 3.526 | 3.8752 | 0.0876 | 0.123 | 0 | 0 | 0 | 23.9777 | 4771.7098 | 0 | 0 | 0 | 0 | 0 | 0 | 10.3297 | 448.0581 | 2.2975 | 1.8041 | 1.8041 | 429.419 | 1.1616 | 16.2095 | 255.521 | 34.371 | 2.2975 | 1.1616 | 15.7037 | 2.2251 | 1 | 0 | 0 | 1.8843
2014-10-30 | 16時 | 17.0859 | 0 | 0 | 0.02835 | 1 | 0.347 | 10.7404 | 37.897 | 3.526 | 3.6054 | 0.0952 | 0.123 | 0 | 0 | 0 | 23.375 | 4771.7098 | 0 | 0 | 0 | 0 | 0 | 0 | 9.6772 | 448.6811 | 2.2975 | 1.806 | 1.806 | 428.7207 | 1.1088 | 14.3458 | 255.521 | 34.371 | 2.2975 | 1.1088 | 15.2016 | 2.154 | 1 | 0 | 0 | 1.8843
2014-10-30 | 17時 | 16.855 | 47.6569 | 47.6569 | 1.3321 | 1 | 0.73322 | 3.3145 | 40.5194 | 2.3719 | 2.2786 | 0.247 | 0.26023 | 6.4116 | 165.8323 | 23.0819 | 23.0819 | 4771.7098 | 188.9143 | 188.7643 | 0.33233 | 0.15003 | 1.8843 | 0.15003 | 6.8173 | 453.2951 | 2.4492 | 1.8145 | 1.8145 | 425.2543 | 0.88585 | 5.5931 | 262.1308 | 38.1475 | 2.4492 | 0.88585 | 14.9707 | 2.1213 | 1 | 186.5476 | 1 | 1.8843
2014-10-30 | 18時 | 16.5294 | 0 | 0 | 0.033158 | 1 | 0.347 | 8.9558 | 37.897 | 3.526 | 3.293 | 0.104 | 0.123 | 0 | 0 | 0 | 22.6498 | 4771.7098 | 0 | 0 | 0 | 0 | 0 | 0 | 9.039 | 449.3593 | 2.2975 | 1.8081 | 1.8081 | 427.9147 | 1.0517 | 12.2488 | 255.521 | 34.371 | 2.2975 | 1.0517 | 14.6451 | 2.0751 | 1 | 0 | 0 | 1.8843
2014-10-30 | 19時 | 16.4556 | 0 | 0 | 0.033835 | 1 | 0.347 | 8.7181 | 37.897 | 3.526 | 3.2504 | 0.1052 | 0.123 | 0 | 0 | 0 | 22.5487 | 4771.7098 | 0 | 0 | 0 | 0 | 0 | 0 | 8.9604 | 449.4481 | 2.2975 | 1.8083 | 1.8083 | 427.8053 | 1.0443 | 11.9685 | 255.521 | 34.371 | 2.2975 | 1.0443 | 14.5712 | 2.0646 | 1 | 0 | 0 | 1.8843
2014-10-30 | 20時 | 16.3822 | 43.8454 | 43.8454 | 1.3112 | 1 | 0.73799 | 1.8492 | 40.4472 | 2.4037 | 2.0418 | 0.1064 | 0.335 | 6.2353 | 151.9169 | 22.4469 | 22.4469 | 4771.7098 | 174.3638 | 174.3638 | 0.32543 | 0 | 1.7404 | 0 | 6.5534 | 453.8539 | 2.445 | 1.8164 | 1.8164 | 424.5705 | 0.8462 | 3.891 | 261.9471 | 38.0436 | 2.445 | 0.8462 | 14.4979 | 2.0543 | 1 | 172.298 | 0.92361 | 1.8843
2014-10-30 | 21時 | 16.1413 | 13.2215 | 13.2215 | 1.3186 | 1 | 0.74021 | 0.97865 | 40.4082 | 2.4208 | 1.9176 | 0.1104 | 0.33176 | 6.14 | 41.6563 | 22.1039 | 22.1039 | 4771.7098 | 63.7602 | 63.7602 | 0.12255 | 0 | 0.63638 | 0 | 6.404 | 454.2156 | 2.4427 | 1.8175 | 1.8175 | 424.177 | 0.82328 | 2.8963 | 261.8479 | 37.9874 | 2.4427 | 0.82328 | 14.257 | 2.0201 | 1 | 63.0013 | 0.33772 | 1.8843
2014-10-30 | 22時 | 16.0701 | 0 | 0 | 0.038024 | 1 | 0.347 | 7.0995 | 37.897 | 3.526 | 3.0232 | 0.1116 | 0.123 | 0 | 0 | 0 | 21.9998 | 4771.7098 | 0 | 0 | 0 | 0 | 0 | 0 | 8.4582 | 450.1291 | 2.2975 | 1.8104 | 1.8104 | 427.121 | 0.99476 | 10.1227 | 255.521 | 34.371 | 2.2975 | 0.99476 | 14.1858 | 2.01 | 1 | 0 | 0 | 1.8843
2014-10-30 | 23時 | 15.7903 | 0 | 0 | 0.041295 | 1 | 0.347 | 5.9109 | 37.897 | 3.526 | 2.8528 | 0.1164 | 0.123 | 0 | 0 | 0 | 21.5779 | 4771.7098 | 0 | 0 | 0 | 0 | 0 | 0 | 8.1231 | 450.6256 | 2.2975 | 1.8119 | 1.8119 | 426.6071 | 0.95953 | 8.7637 | 255.521 | 34.371 | 2.2975 | 0.95953 | 13.906 | 1.9704 | 1 | 0 | 0 | 1.8843
2014-10-31 | 0時 | 15.7903 | 0 | 0 | 0.041295 | 1 | 0.347 | 5.9109 | 37.897 | 3.526 | 2.8528 | 0.1164 | 0.123 | 0 | 0 | 0 | 21.5779 | 4771.7098 | 0 | 0 | 0 | 0 | 0 | 0 | 8.1231 | 450.6256 | 2.2975 | 1.8119 | 1.8119 | 426.6071 | 0.95953 | 8.7637 | 255.521 | 34.371 | 2.2975 | 0.95953 | 13.906 | 1.9704 | 1 | 0 | 0 | 1.8843
2014-10-31 | 1時 | 15.8364 | 0 | 0 | 0.040727 | 1 | 0.347 | 6.1185 | 37.897 | 3.526 | 2.8812 | 0.1156 | 0.123 | 0 | 0 | 0 | 21.6488 | 4771.7098 | 0 | 0 | 0 | 0 | 0 | 0 | 8.1798 | 450.537 | 2.2975 | 1.8117 | 1.8117 | 426.6959 | 0.96562 | 8.9997 | 255.521 | 34.371 | 2.2975 | 0.96562 | 13.9521 | 1.9769 | 1 | 0 | 0 | 1.8843
2014-10-31 | 2時 | 15.7445 | 0 | 0 | 0.041869 | 1 | 0.347 | 5.7024 | 37.897 | 3.526 | 2.8244 | 0.1172 | 0.123 | 0 | 0 | 0 | 21.5067 | 4771.7098 | 0 | 0 | 0 | 0 | 0 | 0 | 8.0669 | 450.7148 | 2.2975 | 1.8122 | 1.8122 | 426.5179 | 0.95345 | 8.5268 | 255.521 | 34.371 | 2.2975 | 0.95345 | 13.8602 | 1.9639 | 1 | 0 | 0 | 1.8843
2014-10-31 | 3時 | 15.8364 | 0 | 0 | 0.040727 | 1 | 0.347 | 6.1185 | 37.897 | 3.526 | 2.8812 | 0.1156 | 0.123 | 0 | 0 | 0 | 21.6488 | 4771.7098 | 0 | 0 | 0 | 0 | 0 | 0 | 8.1798 | 450.537 | 2.2975 | 1.8117 | 1.8117 | 426.6959 | 0.96562 | 8.9997 | 255.521 | 34.371 | 2.2975 | 0.96562 | 13.9521 | 1.9769 | 1 | 0 | 0 | 1.8843
2014-10-31 | 4時 | 15.8364 | 0 | 0 | 0.040727 | 1 | 0.347 | 6.1185 | 37.897 | 3.526 | 2.8812 | 0.1156 | 0.123 | 0 | 0 | 0 | 21.6488 | 4771.7098 | 0 | 0 | 0 | 0 | 0 | 0 | 8.1798 | 450.537 | 2.2975 | 1.8117 | 1.8117 | 426.6959 | 0.96562 | 8.9997 | 255.521 | 34.371 | 2.2975 | 0.96562 | 13.9521 | 1.9769 | 1 | 0 | 0 | 1.8843
2014-10-31 | 5時 | 15.906 | 0 | 0 | 0.039918 | 1 | 0.347 | 6.404 | 37.897 | 3.526 | 2.9238 | 0.1144 | 0.123 | 0 | 0 | 0 | 21.7548 | 4771.7098 | 0 | 0 | 0 | 0 | 0 | 0 | 8.259 | 450.4198 | 2.2975 | 1.8113 | 1.8113 | 426.8214 | 0.97403 | 9.3278 | 255.521 | 34.371 | 2.2975 | 0.97403 | 14.0216 | 1.9868 | 1 | 0 | 0 | 1.8843
2014-10-31 | 6時 | 15.9995 | 0 | 0 | 0.03881 | 1 | 0.347 | 6.8159 | 37.897 | 3.526 | 2.9806 | 0.1128 | 0.123 | 0 | 0 | 0 | 21.8951 | 4771.7098 | 0 | 0 | 0 | 0 | 0 | 0 | 8.3759 | 450.245 | 2.2975 | 1.8108 | 1.8108 | 426.9969 | 0.98627 | 9.7965 | 255.521 | 34.371 | 2.2975 | 0.98627 | 14.1151 | 2 | 1 | 0 | 0 | 1.8843
2014-10-31 | 7時 | 16.1176 | 0 | 0 | 0.037484 | 1 | 0.347 | 7.3038 | 37.897 | 3.526 | 3.0516 | 0.1108 | 0.123 | 0 | 0 | 0 | 22.0693 | 4771.7098 | 0 | 0 | 0 | 0 | 0 | 0 | 8.5186 | 450.0428 | 2.2975 | 1.8101 | 1.8101 | 427.2077 | 1.0009 | 10.3554 | 255.521 | 34.371 | 2.2975 | 1.0009 | 14.2332 | 2.0168 | 1 | 0 | 0 | 1.8843
2014-10-31 | 8時 | 16.4801 | 0 | 0 | 0.033556 | 1 | 0.347 | 8.8391 | 37.897 | 3.526 | 3.2646 | 0.1048 | 0.123 | 0 | 0 | 0 | 22.5824 | 4771.7098 | 0 | 0 | 0 | 0 | 0 | 0 | 9.0003 | 449.3936 | 2.2975 | 1.8082 | 1.8082 | 427.853 | 1.0481 | 12.1037 | 255.521 | 34.371 | 2.2975 | 1.0481 | 14.5958 | 2.0681 | 1 | 0 | 0 | 1.8843
2014-10-31 | 9時 | 17.0342 | 0 | 0 | 0.028693 | 1 | 0.347 | 10.6478 | 37.897 | 3.526 | 3.577 | 0.096 | 0.123 | 0 | 0 | 0 | 23.3103 | 4771.7098 | 0 | 0 | 0 | 0 | 0 | 0 | 9.6419 | 448.7013 | 2.2975 | 1.806 | 1.806 | 428.6659 | 1.1057 | 14.2248 | 255.521 | 34.371 | 2.2975 | 1.1057 | 15.1499 | 2.1466 | 1 | 0 | 0 | 1.8843
2014-10-31 | 10時 | 17.3742 | 0 | 0 | 0.026167 | 1 | 0.347 | 11.691 | 37.897 | 3.526 | 3.7616 | 0.0908 | 0.123 | 0 | 0 | 0 | 23.7266 | 4771.7098 | 0 | 0 | 0 | 0 | 0 | 0 | 10.056 | 448.3044 | 2.2975 | 1.8048 | 1.8048 | 429.1333 | 1.1401 | 15.4526 | 255.521 | 34.371 | 2.2975 | 1.1401 | 15.4899 | 2.1948 | 1 | 0 | 0 | 1.8843
2014-10-31 | 11時 | 17.3213 | 0 | 0 | 0.026469 | 1 | 0.347 | 11.4898 | 37.897 | 3.526 | 3.7332 | 0.0916 | 0.123 | 0 | 0 | 0 | 23.6632 | 4771.7098 | 0 | 0 | 0 | 0 | 0 | 0 | 9.9732 | 448.3901 | 2.2975 | 1.8051 | 1.8051 | 429.0514 | 1.1334 | 15.223 | 255.521 | 34.371 | 2.2975 | 1.1334 | 15.437 | 2.1873 | 1 | 0 | 0 | 1.8843
2014-10-31 | 12時 | 17.2949 | 0 | 0 | 0.026786 | 1 | 0.347 | 11.3042 | 37.897 | 3.526 | 3.719 | 0.092 | 0.123 | 0 | 0 | 0 | 23.6315 | 4771.7098 | 0 | 0 | 0 | 0 | 0 | 0 | 9.898 | 448.4839 | 2.2975 | 1.8054 | 1.8054 | 428.9888 | 1.1272 | 15.0232 | 255.521 | 34.371 | 2.2975 | 1.1272 | 15.4106 | 2.1836 | 1 | 0 | 0 | 1.8843
2014-10-31 | 13時 | 16.8297 | 0 | 0 | 0.030815 | 1 | 0.347 | 9.6527 | 37.897 | 3.526 | 3.4634 | 0.0992 | 0.123 | 0 | 0 | 0 | 23.0491 | 4771.7098 | 0 | 0 | 0 | 0 | 0 | 0 | 9.2774 | 449.1549 | 2.2975 | 1.8074 | 1.8074 | 428.2833 | 1.0737 | 13.1161 | 255.521 | 34.371 | 2.2975 | 1.0737 | 14.9453 | 2.1177 | 1 | 0 | 0 | 1.8843
2014-10-31 | 14時 | 16.4556 | 0 | 0 | 0.034256 | 1 | 0.347 | 8.3798 | 37.897 | 3.526 | 3.2504 | 0.1052 | 0.123 | 0 | 0 | 0 | 22.5487 | 4771.7098 | 0 | 0 | 0 | 0 | 0 | 0 | 8.8502 | 449.649 | 2.2975 | 1.8089 | 1.8089 | 427.7141 | 1.0338 | 11.6302 | 255.521 | 34.371 | 2.2975 | 1.0338 | 14.5712 | 2.0646 | 1 | 0 | 0 | 1.8843
2014-10-31 | 15時 | 16.2611 | 0 | 0 | 0.036179 | 1 | 0.347 | 7.6899 | 37.897 | 3.526 | 3.1368 | 0.1084 | 0.123 | 0 | 0 | 0 | 22.2762 | 4771.7098 | 0 | 0 | 0 | 0 | 0 | 0 | 8.6346 | 449.9185 | 2.2975 | 1.8098 | 1.8098 | 427.4047 | 1.0126 | 10.8267 | 255.521 | 34.371 | 2.2975 | 1.0126 | 14.3768 | 2.0371 | 1 | 0 | 0 | 1.8843
2014-10-31 | 16時 | 16.1413 | 0 | 0 | 0.037549 | 1 | 0.347 | 7.1514 | 37.897 | 3.526 | 3.0658 | 0.1104 | 0.123 | 0 | 0 | 0 | 22.1039 | 4771.7098 | 0 | 0 | 0 | 0 | 0 | 0 | 8.4732 | 450.1506 | 2.2975 | 1.8105 | 1.8105 | 427.1806 | 0.99632 | 10.2172 | 255.521 | 34.371 | 2.2975 | 0.99632 | 14.257 | 2.0201 | 1 | 0 | 0 | 1.8843
2014-10-31 | 17時 | 16.1413 | 48.3445 | 48.3445 | 1.3657 | 1 | 0.74021 | 0.65476 | 40.4082 | 2.4208 | 1.9176 | 0.276 | 0.2548 | 6.14 | 168.2063 | 22.1039 | 22.1039 | 4771.7098 | 190.3102 | 188.7948 | 0.36287 | 1.5154 | 1.8843 | 1.5154 | 6.3468 | 454.4182 | 2.4427 | 1.8181 | 1.8181 | 424.0767 | 0.81488 | 2.5724 | 261.8479 | 37.9874 | 2.4427 | 0.81488 | 14.257 | 2.0201 | 1 | 186.5476 | 1 | 1.8843
2014-10-31 | 18時 | 15.906 | 0 | 0 | 0.04039 | 1 | 0.347 | 6.0568 | 37.897 | 3.526 | 2.9238 | 0.1144 | 0.123 | 0 | 0 | 0 | 21.7548 | 4771.7098 | 0 | 0 | 0 | 0 | 0 | 0 | 8.1625 | 450.6259 | 2.2975 | 1.8119 | 1.8119 | 426.7233 | 0.96381 | 8.9806 | 255.521 | 34.371 | 2.2975 | 0.96381 | 14.0216 | 1.9868 | 1 | 0 | 0 | 1.8843
2014-10-31 | 19時 | 15.6308 | 0 | 0 | 0.043748 | 1 | 0.347 | 4.8813 | 37.897 | 3.526 | 2.7534 | 0.1192 | 0.123 | 0 | 0 | 0 | 21.3278 | 4771.7098 | 0 | 0 | 0 | 0 | 0 | 0 | 7.8522 | 451.1169 | 2.2975 | 1.8134 | 1.8134 | 426.2074 | 0.92978 | 7.6347 | 255.521 | 34.371 | 2.2975 | 0.92978 | 13.7465 | 1.9478 | 1 | 0 | 0 | 1.8843
2014-10-31 | 20時 | 15.4517 | 48.4579 | 48.4579 | 1.3918 | 1 | 0.74547 | -2.024 | 40.2872 | 2.4741 | 1.547 | 0.306 | 0.24888 | 5.844 | 168.542 | 21.0382 | 21.0382 | 4771.7098 | 189.5803 | 188.8264 | 0.39446 | 0.7539 | 1.8843 | 0.7539 | 5.9275 | 455.5899 | 2.4355 | 1.8219 | 1.8219 | 422.8527 | 0.74783 | -0.47699 | 261.54 | 37.8131 | 2.4355 | 0.74783 | 13.5674 | 1.9224 | 1 | 186.5476 | 1 | 1.8843
2014-10-31 | 21時 | 12.0965 | 28.0831 | 28.0831 | 1.3193 | 0.85 | 0.74512 | -2.3439 | 39.8788 | 2.6538 | 1.5349 | 0.128 | 0.28775 | 4.8455 | 95.3139 | 17.4438 | 17.4438 | 4771.7098 | 112.7577 | 112.7577 | 0.24434 | 0 | 1.1251 | 0 | 5.9521 | 455.497 | 2.4115 | 1.8225 | 1.8225 | 422.7366 | 0.74011 | -0.80901 | 260.5036 | 37.225 | 2.4115 | 0.74011 | 10.2121 | 1.8792 | 0.77 | 111.3883 | 0.5971 | 1.8843
2014-10-31 | 22時 | 11.9339 | 0 | 0 | 0.062894 | 0.85 | 0.347 | 1.7173 | 37.897 | 3.526 | 2.299 | 0.132 | 0.123 | 0 | 0 | 0 | 17.1243 | 4771.7098 | 0 | 0 | 0 | 0 | 0 | 0 | 7.1156 | 452.4721 | 2.2975 | 1.8175 | 1.8175 | 424.7934 | 0.8427 | 4.0163 | 255.521 | 34.371 | 2.2975 | 0.8427 | 10.0496 | 1.8493 | 0.77 | 0 | 0 | 1.8843
2014-10-31 | 23時 | 11.6214 | 0 | 0 | 0.070469 | 0.85 | 0.347 | -0.1502 | 37.897 | 3.526 | 2.015 | 0.14 | 0.123 | 0 | 0 | 0 | 16.4697 | 4771.7098 | 0 | 0 | 0 | 0 | 0 | 0 | 6.7357 | 453.2833 | 2.2975 | 1.82 | 1.82 | 423.923 | 0.79427 | 1.8648 | 255.521 | 34.371 | 2.2975 | 0.79427 | 9.7371 | 1.7918 | 0.77 | 0 | 0 | 1.8843
2014-11-01 | 0時 | 11.442 | 0 | 0 | 0.074999 | 0.85 | 0.347 | -1.1526 | 37.897 | 3.526 | 1.8446 | 0.1448 | 0.123 | 0 | 0 | 0 | 16.067 | 4771.7098 | 0 | 0 | 0 | 0 | 0 | 0 | 6.5458 | 453.7091 | 2.2975 | 1.8213 | 1.8213 | 423.4319 | 0.76916 | 0.69196 | 255.521 | 34.371 | 2.2975 | 0.76916 | 9.5577 | 1.7588 | 0.77 | 0 | 0 | 1.8843
2014-11-01 | 1時 | 11.3115 | 0 | 0 | 0.078882 | 0.85 | 0.347 | -2.0769 | 37.897 | 3.526 | 1.7168 | 0.1484 | 0.123 | 0 | 0 | 0 | 15.7601 | 4771.7098 | 0 | 0 | 0 | 0 | 0 | 0 | 6.3783 | 454.1456 | 2.2975 | 1.8226 | 1.8226 | 423.005 | 0.74654 | -0.36013 | 255.521 | 34.371 | 2.2975 | 0.74654 | 9.4272 | 1.7348 | 0.77 | 0 | 0 | 1.8843
2014-11-01 | 2時 | 11.1428 | 0 | 0 | 0.084084 | 0.85 | 0.347 | -3.241 | 37.897 | 3.526 | 1.5464 | 0.1532 | 0.123 | 0 | 0 | 0 | 15.3443 | 4771.7098 | 0 | 0 | 0 | 0 | 0 | 0 | 6.1773 | 454.6959 | 2.2975 | 1.8243 | 1.8243 | 422.4529 | 0.71878 | -1.6946 | 255.521 | 34.371 | 2.2975 | 0.71878 | 9.2585 | 1.7037 | 0.77 | 0 | 0 | 1.8843
2014-11-01 | 3時 | 11.0203 | 0 | 0 | 0.088086 | 0.85 | 0.347 | -4.1024 | 37.897 | 3.526 | 1.4186 | 0.1568 | 0.123 | 0 | 0 | 0 | 15.0276 | 4771.7098 | 0 | 0 | 0 | 0 | 0 | 0 | 6.0352 | 455.1101 | 2.2975 | 1.8255 | 1.8255 | 422.0391 | 0.69874 | -2.6838 | 255.521 | 34.371 | 2.2975 | 0.69874 | 9.136 | 1.6812 | 0.77 | 0 | 0 | 1.8843
2014-11-01 | 4時 | 10.8623 | 0 | 0 | 0.094045 | 0.85 | 0.347 | -5.4329 | 37.897 | 3.526 | 1.2482 | 0.1616 | 0.123 | 0 | 0 | 0 | 14.5989 | 4771.7098 | 0 | 0 | 0 | 0 | 0 | 0 | 5.8258 | 455.7978 | 2.2975 | 1.8276 | 1.8276 | 421.4204 | 0.66862 | -4.1847 | 255.521 | 34.371 | 2.2975 | 0.66862 | 8.978 | 1.6521 | 0.77 | 0 | 0 | 1.8843
2014-11-01 | 5時 | 10.7353 | 0 | 0 | 0.098858 | 0.85 | 0.347 | -6.4118 | 37.897 | 3.526 | 1.1062 | 0.1656 | 0.123 | 0 | 0 | 0 | 14.2358 | 4771.7098 | 0 | 0 | 0 | 0 | 0 | 0 | 5.6794 | 456.2958 | 2.2975 | 1.8291 | 1.8291 | 420.9443 | 0.6471 | -5.3056 | 255.521 | 34.371 | 2.2975 | 0.6471 | 8.851 | 1.6287 | 0.77 | 0 | 0 | 1.8843
2014-11-01 | 6時 | 10.8623 | 0 | 0 | 0.094045 | 0.85 | 0.347 | -5.4329 | 37.897 | 3.526 | 1.2482 | 0.1616 | 0.123 | 0 | 0 | 0 | 14.5989 | 4771.7098 | 0 | 0 | 0 | 0 | 0 | 0 | 5.8258 | 455.7978 | 2.2975 | 1.8276 | 1.8276 | 421.4204 | 0.66862 | -4.1847 | 255.521 | 34.371 | 2.2975 | 0.66862 | 8.978 | 1.6521 | 0.77 | 0 | 0 | 1.8843
2014-11-01 | 7時 | 11.088 | 0 | 0 | 0.086859 | 0.85 | 0.347 | -4.0569 | 37.897 | 3.526 | 1.4896 | 0.1548 | 0.123 | 0 | 0 | 0 | 15.2041 | 4771.7098 | 0 | 0 | 0 | 0 | 0 | 0 | 6.0424 | 455.1651 | 2.2975 | 1.8257 | 1.8257 | 422.1243 | 0.69979 | -2.5673 | 255.521 | 34.371 | 2.2975 | 0.69979 | 9.2037 | 1.6936 | 0.77 | 0 | 0 | 1.8843
2014-11-01 | 8時 | 14.3352 | 0 | 0 | 0.064655 | 1 | 0.347 | -1.8489 | 37.897 | 3.526 | 1.873 | 0.144 | 0.123 | 0 | 0 | 0 | 18.9819 | 4771.7098 | 0 | 0 | 0 | 0 | 0 | 0 | 6.4185 | 454.1874 | 2.2975 | 1.8227 | 1.8227 | 423.2352 | 0.75208 | 0.024066 | 255.521 | 34.371 | 2.2975 | 0.75208 | 12.4509 | 1.7642 | 1 | 0 | 0 | 1.8843
2014-11-01 | 9時 | 14.8528 | 0 | 0 | 0.05634 | 1 | 0.347 | 0.35249 | 37.897 | 3.526 | 2.2422 | 0.1336 | 0.123 | 0 | 0 | 0 | 19.9942 | 4771.7098 | 0 | 0 | 0 | 0 | 0 | 0 | 6.8338 | 453.2447 | 2.2975 | 1.8199 | 1.8199 | 424.3115 | 0.80709 | 2.5947 | 255.521 | 34.371 | 2.2975 | 0.80709 | 12.9684 | 1.8375 | 1 | 0 | 0 | 1.8843
2014-11-01 | 10時 | 15.5185 | 0 | 0 | 0.047102 | 1 | 0.347 | 3.078 | 37.897 | 3.526 | 2.6824 | 0.1212 | 0.123 | 0 | 0 | 0 | 21.1473 | 4771.7098 | 0 | 0 | 0 | 0 | 0 | 0 | 7.4155 | 452.1117 | 2.2975 | 1.8165 | 1.8165 | 425.6008 | 0.87936 | 5.7604 | 255.521 | 34.371 | 2.2975 | 0.87936 | 13.6341 | 1.9319 | 1 | 0 | 0 | 1.8843
2014-11-01 | 11時 | 15.6308 | 0 | 0 | 0.045683 | 1 | 0.347 | 3.5262 | 37.897 | 3.526 | 2.7534 | 0.1192 | 0.123 | 0 | 0 | 0 | 21.3278 | 4771.7098 | 0 | 0 | 0 | 0 | 0 | 0 | 7.5195 | 451.9283 | 2.2975 | 1.8159 | 1.8159 | 425.8085 | 0.89169 | 6.2796 | 255.521 | 34.371 | 2.2975 | 0.89169 | 13.7465 | 1.9478 | 1 | 0 | 0 | 1.8843
2014-11-01 | 12時 | 15.8364 | 0 | 0 | 0.043111 | 1 | 0.347 | 4.3893 | 37.897 | 3.526 | 2.8812 | 0.1156 | 0.123 | 0 | 0 | 0 | 21.6488 | 4771.7098 | 0 | 0 | 0 | 0 | 0 | 0 | 7.7275 | 451.5669 | 2.2975 | 1.8148 | 1.8148 | 426.197 | 0.91582 | 7.2705 | 255.521 | 34.371 | 2.2975 | 0.91582 | 13.9521 | 1.9769 | 1 | 0 | 0 | 1.8843
2014-11-01 | 13時 | 15.8364 | 0 | 0 | 0.043111 | 1 | 0.347 | 4.3893 | 37.897 | 3.526 | 2.8812 | 0.1156 | 0.123 | 0 | 0 | 0 | 21.6488 | 4771.7098 | 0 | 0 | 0 | 0 | 0 | 0 | 7.7275 | 451.5669 | 2.2975 | 1.8148 | 1.8148 | 426.197 | 0.91582 | 7.2705 | 255.521 | 34.371 | 2.2975 | 0.91582 | 13.9521 | 1.9769 | 1 | 0 | 0 | 1.8843
2014-11-01 | 14時 | 15.4962 | 0 | 0 | 0.047221 | 1 | 0.347 | 3.1021 | 37.897 | 3.526 | 2.6682 | 0.1216 | 0.123 | 0 | 0 | 0 | 21.111 | 4771.7098 | 0 | 0 | 0 | 0 | 0 | 0 | 7.4211 | 452.0799 | 2.2975 | 1.8164 | 1.8164 | 425.5934 | 0.88002 | 5.7703 | 255.521 | 34.371 | 2.2975 | 0.88002 | 13.6118 | 1.9287 | 1 | 0 | 0 | 1.8843
2014-11-01 | 15時 | 15.1468 | 0 | 0 | 0.051975 | 1 | 0.347 | 1.6348 | 37.897 | 3.526 | 2.441 | 0.128 | 0.123 | 0 | 0 | 0 | 20.5222 | 4771.7098 | 0 | 0 | 0 | 0 | 0 | 0 | 7.0972 | 452.6951 | 2.2975 | 1.8182 | 1.8182 | 424.9133 | 0.84051 | 4.0758 | 255.521 | 34.371 | 2.2975 | 0.84051 | 13.2625 | 1.8792 | 1 | 0 | 0 | 1.8843
2014-11-01 | 16時 | 15.0195 | 0 | 0 | 0.053778 | 1 | 0.347 | 1.1126 | 37.897 | 3.526 | 2.3558 | 0.1304 | 0.123 | 0 | 0 | 0 | 20.2973 | 4771.7098 | 0 | 0 | 0 | 0 | 0 | 0 | 6.9879 | 452.9123 | 2.2975 | 1.8189 | 1.8189 | 424.6647 | 0.82678 | 3.4684 | 255.521 | 34.371 | 2.2975 | 0.82678 | 13.1352 | 1.8612 | 1 | 0 | 0 | 1.8843
2014-11-01 | 17時 | 14.8734 | 48.7121 | 48.7121 | 1.4415 | 1 | 0.74818 | -5.2954 | 40.1729 | 2.5244 | 1.2158 | 0.333 | 0.24329 | 5.5645 | 169.2981 | 20.0323 | 20.0323 | 4771.7098 | 189.3304 | 188.8548 | 0.4229 | 0.47558 | 1.8843 | 0.47558 | 5.4682 | 457.2863 | 2.4288 | 1.8272 | 1.8272 | 421.4358 | 0.67169 | -4.0796 | 261.2496 | 37.6485 | 2.4288 | 0.67169 | 12.9891 | 1.8405 | 1 | 186.5476 | 1 | 1.8843
2014-11-01 | 18時 | 14.5695 | 0 | 0 | 0.060621 | 1 | 0.347 | -0.76636 | 37.897 | 3.526 | 2.0434 | 0.1392 | 0.123 | 0 | 0 | 0 | 19.4542 | 4771.7098 | 0 | 0 | 0 | 0 | 0 | 0 | 6.6173 | 453.7048 | 2.2975 | 1.8213 | 1.8213 | 423.7556 | 0.77876 | 1.277 | 255.521 | 34.371 | 2.2975 | 0.77876 | 12.6851 | 1.7974 | 1 | 0 | 0 | 1.8843
2014-11-01 | 19時 | 14.4124 | 0 | 0 | 0.063197 | 1 | 0.347 | -1.4341 | 37.897 | 3.526 | 1.9298 | 0.1424 | 0.123 | 0 | 0 | 0 | 19.1403 | 4771.7098 | 0 | 0 | 0 | 0 | 0 | 0 | 6.4935 | 453.9909 | 2.2975 | 1.8222 | 1.8222 | 423.4267 | 0.76222 | 0.49572 | 255.521 | 34.371 | 2.2975 | 0.76222 | 12.5281 | 1.7751 | 1 | 0 | 0 | 1.8843
2014-11-01 | 20時 | 11.3115 | 50.1486 | 50.1486 | 1.4363 | 0.85 | 0.73536 | -7.1971 | 39.6875 | 2.738 | 0.89815 | 0.371 | 0.21956 | 4.3778 | 174.5737 | 15.7601 | 15.7601 | 4771.7098 | 190.3338 | 188.8948 | 0.46292 | 1.4389 | 1.8843 | 1.4389 | 5.2895 | 457.8739 | 2.4003 | 1.83 | 1.83 | 420.4686 | 0.63022 | -6.299 | 260.0192 | 36.9495 | 2.4003 | 0.63022 | 9.4272 | 1.7348 | 0.77 | 186.5476 | 1 | 1.8843
2014-11-01 | 21時 | 11.2972 | 41.6357 | 41.6357 | 1.3688 | 0.85 | 0.7351 | -7.2647 | 39.6836 | 2.7397 | 0.88574 | 0.1488 | 0.27152 | 4.3683 | 143.9834 | 15.7257 | 15.7257 | 4771.7098 | 159.7091 | 159.7091 | 0.39228 | 0 | 1.5932 | 0 | 5.2813 | 457.9036 | 2.4001 | 1.8301 | 1.8301 | 420.4328 | 0.62878 | -6.379 | 260.0094 | 36.9439 | 2.4001 | 0.62878 | 9.4129 | 1.7321 | 0.77 | 157.7236 | 0.84549 | 1.8843
2014-11-01 | 22時 | 11.2124 | 0 | 0 | 0.082827 | 0.85 | 0.347 | -3.1695 | 37.897 | 3.526 | 1.6174 | 0.1512 | 0.123 | 0 | 0 | 0 | 15.5185 | 4771.7098 | 0 | 0 | 0 | 0 | 0 | 0 | 6.1892 | 454.7344 | 2.2975 | 1.8244 | 1.8244 | 422.5469 | 0.72046 | -1.5521 | 255.521 | 34.371 | 2.2975 | 0.72046 | 9.3281 | 1.7165 | 0.77 | 0 | 0 | 1.8843
2014-11-01 | 23時 | 11.1984 | 0 | 0 | 0.082994 | 0.85 | 0.347 | -3.1467 | 37.897 | 3.526 | 1.6032 | 0.1516 | 0.123 | 0 | 0 | 0 | 15.4838 | 4771.7098 | 0 | 0 | 0 | 0 | 0 | 0 | 6.1931 | 454.7025 | 2.2975 | 1.8243 | 1.8243 | 422.5404 | 0.721 | -1.5435 | 255.521 | 34.371 | 2.2975 | 0.721 | 9.3141 | 1.714 | 0.77 | 0 | 0 | 1.8843
2014-11-02 | 0時 | 11.1291 | 0 | 0 | 0.084944 | 0.85 | 0.347 | -3.5193 | 37.897 | 3.526 | 1.5322 | 0.1536 | 0.123 | 0 | 0 | 0 | 15.3094 | 4771.7098 | 0 | 0 | 0 | 0 | 0 | 0 | 6.1307 | 454.8614 | 2.2975 | 1.8248 | 1.8248 | 422.3463 | 0.71226 | -1.9871 | 255.521 | 34.371 | 2.2975 | 0.71226 | 9.2447 | 1.7012 | 0.77 | 0 | 0 | 1.8843
2014-11-02 | 1時 | 11.1705 | 0 | 0 | 0.083772 | 0.85 | 0.347 | -3.2965 | 37.897 | 3.526 | 1.5748 | 0.1524 | 0.123 | 0 | 0 | 0 | 15.4142 | 4771.7098 | 0 | 0 | 0 | 0 | 0 | 0 | 6.1679 | 454.7663 | 2.2975 | 1.8245 | 1.8245 | 422.4626 | 0.71748 | -1.7217 | 255.521 | 34.371 | 2.2975 | 0.71748 | 9.2862 | 1.7088 | 0.77 | 0 | 0 | 1.8843
2014-11-02 | 2時 | 11.1016 | 0 | 0 | 0.085727 | 0.85 | 0.347 | -3.6666 | 37.897 | 3.526 | 1.5038 | 0.1544 | 0.123 | 0 | 0 | 0 | 15.2392 | 4771.7098 | 0 | 0 | 0 | 0 | 0 | 0 | 6.1063 | 454.9242 | 2.2975 | 1.825 | 1.825 | 422.2691 | 0.70882 | -2.1628 | 255.521 | 34.371 | 2.2975 | 0.70882 | 9.2173 | 1.6961 | 0.77 | 0 | 0 | 1.8843
2014-11-02 | 3時 | 11.1705 | 0 | 0 | 0.083543 | 0.85 | 0.347 | -3.196 | 37.897 | 3.526 | 1.5748 | 0.1524 | 0.123 | 0 | 0 | 0 | 15.4142 | 4771.7098 | 0 | 0 | 0 | 0 | 0 | 0 | 6.1848 | 454.7006 | 2.2975 | 1.8243 | 1.8243 | 422.4959 | 0.71984 | -1.6212 | 255.521 | 34.371 | 2.2975 | 0.71984 | 9.2862 | 1.7088 | 0.77 | 0 | 0 | 1.8843
2014-11-02 | 4時 | 11.1428 | 0 | 0 | 0.084318 | 0.85 | 0.347 | -3.3431 | 37.897 | 3.526 | 1.5464 | 0.1532 | 0.123 | 0 | 0 | 0 | 15.3443 | 4771.7098 | 0 | 0 | 0 | 0 | 0 | 0 | 6.1601 | 454.7628 | 2.2975 | 1.8245 | 1.8245 | 422.419 | 0.71638 | -1.7967 | 255.521 | 34.371 | 2.2975 | 0.71638 | 9.2585 | 1.7037 | 0.77 | 0 | 0 | 1.8843
2014-11-02 | 5時 | 11.088 | 0 | 0 | 0.086119 | 0.85 | 0.347 | -3.7399 | 37.897 | 3.526 | 1.4896 | 0.1548 | 0.123 | 0 | 0 | 0 | 15.2041 | 4771.7098 | 0 | 0 | 0 | 0 | 0 | 0 | 6.0943 | 454.9555 | 2.2975 | 1.8251 | 1.8251 | 422.2306 | 0.70712 | -2.2503 | 255.521 | 34.371 | 2.2975 | 0.70712 | 9.2037 | 1.6936 | 0.77 | 0 | 0 | 1.8843
2014-11-02 | 6時 | 11.1705 | 0 | 0 | 0.083543 | 0.85 | 0.347 | -3.196 | 37.897 | 3.526 | 1.5748 | 0.1524 | 0.123 | 0 | 0 | 0 | 15.4142 | 4771.7098 | 0 | 0 | 0 | 0 | 0 | 0 | 6.1848 | 454.7006 | 2.2975 | 1.8243 | 1.8243 | 422.4959 | 0.71984 | -1.6212 | 255.521 | 34.371 | 2.2975 | 0.71984 | 9.2862 | 1.7088 | 0.77 | 0 | 0 | 1.8843
2014-11-02 | 7時 | 11.4715 | 0 | 0 | 0.075526 | 0.85 | 0.347 | -1.5957 | 37.897 | 3.526 | 1.873 | 0.144 | 0.123 | 0 | 0 | 0 | 16.1346 | 4771.7098 | 0 | 0 | 0 | 0 | 0 | 0 | 6.4643 | 454.0255 | 2.2975 | 1.8223 | 1.8223 | 423.3175 | 0.75825 | 0.27725 | 255.521 | 34.371 | 2.2975 | 0.75825 | 9.5872 | 1.7642 | 0.77 | 0 | 0 | 1.8843
2014-11-02 | 8時 | 14.8528 | 0 | 0 | 0.055879 | 1 | 0.347 | 0.63248 | 37.897 | 3.526 | 2.2422 | 0.1336 | 0.123 | 0 | 0 | 0 | 19.9942 | 4771.7098 | 0 | 0 | 0 | 0 | 0 | 0 | 6.8901 | 453.071 | 2.2975 | 1.8194 | 1.8194 | 424.3994 | 0.8143 | 2.8747 | 255.521 | 34.371 | 2.2975 | 0.8143 | 12.9684 | 1.8375 | 1 | 0 | 0 | 1.8843
2014-11-02 | 9時 | 15.5632 | 0 | 0 | 0.04629 | 1 | 0.347 | 3.4236 | 37.897 | 3.526 | 2.7108 | 0.1204 | 0.123 | 0 | 0 | 0 | 21.2197 | 4771.7098 | 0 | 0 | 0 | 0 | 0 | 0 | 7.4956 | 451.9381 | 2.2975 | 1.8159 | 1.8159 | 425.7338 | 0.88886 | 6.1344 | 255.521 | 34.371 | 2.2975 | 0.88886 | 13.6789 | 1.9382 | 1 | 0 | 0 | 1.8843
2014-11-02 | 10時 | 15.9293 | 0 | 0 | 0.041888 | 1 | 0.347 | 4.8503 | 37.897 | 3.526 | 2.938 | 0.114 | 0.123 | 0 | 0 | 0 | 21.79 | 4771.7098 | 0 | 0 | 0 | 0 | 0 | 0 | 7.8431 | 451.361 | 2.2975 | 1.8142 | 1.8142 | 426.3912 | 0.9289 | 7.7883 | 255.521 | 34.371 | 2.2975 | 0.9289 | 14.0449 | 1.9901 | 1 | 0 | 0 | 1.8843
2014-11-02 | 11時 | 16.1413 | 0 | 0 | 0.039562 | 1 | 0.347 | 5.6157 | 37.897 | 3.526 | 3.0658 | 0.1104 | 0.123 | 0 | 0 | 0 | 22.1039 | 4771.7098 | 0 | 0 | 0 | 0 | 0 | 0 | 8.0419 | 451.0619 | 2.2975 | 1.8133 | 1.8133 | 426.7466 | 0.95093 | 8.6815 | 255.521 | 34.371 | 2.2975 | 0.95093 | 14.257 | 2.0201 | 1 | 0 | 0 | 1.8843
2014-11-02 | 12時 | 16.1891 | 0 | 0 | 0.039039 | 1 | 0.347 | 5.7976 | 37.897 | 3.526 | 3.0942 | 0.1096 | 0.123 | 0 | 0 | 0 | 22.173 | 4771.7098 | 0 | 0 | 0 | 0 | 0 | 0 | 8.0906 | 450.9885 | 2.2975 | 1.813 | 1.813 | 426.8287 | 0.95623 | 8.8918 | 255.521 | 34.371 | 2.2975 | 0.95623 | 14.3048 | 2.0269 | 1 | 0 | 0 | 1.8843
2014-11-02 | 13時 | 15.9995 | 0 | 0 | 0.041151 | 1 | 0.347 | 5.0716 | 37.897 | 3.526 | 2.9806 | 0.1128 | 0.123 | 0 | 0 | 0 | 21.8951 | 4771.7098 | 0 | 0 | 0 | 0 | 0 | 0 | 7.8996 | 451.2813 | 2.2975 | 1.8139 | 1.8139 | 426.5001 | 0.93523 | 8.0522 | 255.521 | 34.371 | 2.2975 | 0.93523 | 14.1151 | 2 | 1 | 0 | 0 | 1.8843
2014-11-02 | 14時 | 15.7903 | 0 | 0 | 0.043515 | 1 | 0.347 | 4.3127 | 37.897 | 3.526 | 2.8528 | 0.1164 | 0.123 | 0 | 0 | 0 | 21.5779 | 4771.7098 | 0 | 0 | 0 | 0 | 0 | 0 | 7.7087 | 451.578 | 2.2975 | 1.8148 | 1.8148 | 426.1448 | 0.91365 | 7.1655 | 255.521 | 34.371 | 2.2975 | 0.91365 | 13.906 | 1.9704 | 1 | 0 | 0 | 1.8843
2014-11-02 | 15時 | 15.4962 | 0 | 0 | 0.047138 | 1 | 0.347 | 3.1588 | 37.897 | 3.526 | 2.6682 | 0.1216 | 0.123 | 0 | 0 | 0 | 21.111 | 4771.7098 | 0 | 0 | 0 | 0 | 0 | 0 | 7.4342 | 452.0457 | 2.2975 | 1.8163 | 1.8163 | 425.6104 | 0.88157 | 5.827 | 255.521 | 34.371 | 2.2975 | 0.88157 | 13.6118 | 1.9287 | 1 | 0 | 0 | 1.8843
2014-11-02 | 16時 | 15.1683 | 0 | 0 | 0.051481 | 1 | 0.347 | 1.8481 | 37.897 | 3.526 | 2.4552 | 0.1276 | 0.123 | 0 | 0 | 0 | 20.5594 | 4771.7098 | 0 | 0 | 0 | 0 | 0 | 0 | 7.1429 | 452.5819 | 2.2975 | 1.8179 | 1.8179 | 424.9934 | 0.84617 | 4.3033 | 255.521 | 34.371 | 2.2975 | 0.84617 | 13.2839 | 1.8822 | 1 | 0 | 0 | 1.8843
2014-11-02 | 17時 | 14.6293 | 41.2343 | 41.2343 | 1.3847 | 1 | 0.7487 | -6.0324 | 40.1205 | 2.5475 | 1.0694 | 0.138 | 0.30784 | 5.4364 | 142.3502 | 19.5709 | 19.5709 | 4771.7098 | 161.9212 | 161.9212 | 0.3734 | 0 | 1.6155 | 0 | 5.3769 | 457.5781 | 2.4257 | 1.8282 | 1.8282 | 421.0399 | 0.65538 | -4.963 | 261.1165 | 37.573 | 2.4257 | 0.65538 | 12.7449 | 1.8059 | 1 | 159.9323 | 0.85733 | 1.8843
2014-11-02 | 18時 | 11.4863 | 0 | 0 | 0.075145 | 0.85 | 0.347 | -1.5146 | 37.897 | 3.526 | 1.8872 | 0.1436 | 0.123 | 0 | 0 | 0 | 16.1684 | 4771.7098 | 0 | 0 | 0 | 0 | 0 | 0 | 6.479 | 453.9908 | 2.2975 | 1.8222 | 1.8222 | 423.358 | 0.76024 | 0.37262 | 255.521 | 34.371 | 2.2975 | 0.76024 | 9.602 | 1.7669 | 0.77 | 0 | 0 | 1.8843
2014-11-02 | 19時 | 11.3546 | 0 | 0 | 0.078749 | 0.85 | 0.347 | -2.307 | 37.897 | 3.526 | 1.7594 | 0.1472 | 0.123 | 0 | 0 | 0 | 15.8629 | 4771.7098 | 0 | 0 | 0 | 0 | 0 | 0 | 6.3375 | 454.3451 | 2.2975 | 1.8232 | 1.8232 | 422.9723 | 0.74099 | -0.54758 | 255.521 | 34.371 | 2.2975 | 0.74099 | 9.4703 | 1.7427 | 0.77 | 0 | 0 | 1.8843
2014-11-02 | 20時 | 11.3546 | 50.0632 | 50.0632 | 1.4326 | 0.85 | 0.73613 | -6.9028 | 39.6992 | 2.7329 | 0.93541 | 0.368 | 0.22013 | 4.4064 | 174.2777 | 15.8629 | 15.8629 | 4771.7098 | 190.1406 | 188.8917 | 0.45976 | 1.2489 | 1.8843 | 1.2489 | 5.3262 | 457.7211 | 2.401 | 1.8295 | 1.8295 | 420.6076 | 0.63651 | -5.9674 | 260.0488 | 36.9663 | 2.401 | 0.63651 | 9.4703 | 1.7427 | 0.77 | 186.5476 | 1 | 1.8843
2014-11-02 | 21時 | 11.3259 | 39.404 | 39.404 | 1.3661 | 0.85 | 0.73562 | -7.0376 | 39.6914 | 2.7363 | 0.91057 | 0.148 | 0.27217 | 4.3873 | 135.9567 | 15.7944 | 15.7944 | 4771.7098 | 151.7511 | 151.7511 | 0.37105 | 0 | 1.5138 | 0 | 5.3097 | 457.7799 | 2.4005 | 1.8297 | 1.8297 | 420.5365 | 0.63362 | -6.127 | 260.0291 | 36.9551 | 2.4005 | 0.63362 | 9.4415 | 1.7374 | 0.77 | 149.8663 | 0.80337 | 1.8843
2014-11-02 | 22時 | 11.2405 | 0 | 0 | 0.08183 | 0.85 | 0.347 | -2.9204 | 37.897 | 3.526 | 1.6458 | 0.1504 | 0.123 | 0 | 0 | 0 | 15.5878 | 4771.7098 | 0 | 0 | 0 | 0 | 0 | 0 | 6.2314 | 454.606 | 2.2975 | 1.824 | 1.824 | 422.6576 | 0.72635 | -1.2746 | 255.521 | 34.371 | 2.2975 | 0.72635 | 9.3562 | 1.7217 | 0.77 | 0 | 0 | 1.8843
2014-11-02 | 23時 | 11.1984 | 0 | 0 | 0.08277 | 0.85 | 0.347 | -3.048 | 37.897 | 3.526 | 1.6032 | 0.1516 | 0.123 | 0 | 0 | 0 | 15.4838 | 4771.7098 | 0 | 0 | 0 | 0 | 0 | 0 | 6.2098 | 454.638 | 2.2975 | 1.8241 | 1.8241 | 422.5731 | 0.72333 | -1.4448 | 255.521 | 34.371 | 2.2975 | 0.72333 | 9.3141 | 1.714 | 0.77 | 0 | 0 | 1.8843
2014-11-03 | 0時 | 11.2124 | 0 | 0 | 0.082384 | 0.85 | 0.347 | -2.9736 | 37.897 | 3.526 | 1.6174 | 0.1512 | 0.123 | 0 | 0 | 0 | 15.5185 | 4771.7098 | 0 | 0 | 0 | 0 | 0 | 0 | 6.2225 | 454.6065 | 2.2975 | 1.824 | 1.824 | 422.6118 | 0.72509 | -1.3562 | 255.521 | 34.371 | 2.2975 | 0.72509 | 9.3281 | 1.7165 | 0.77 | 0 | 0 | 1.8843
2014-11-03 | 1時 | 14.5893 | 0 | 0 | 0.060038 | 1 | 0.347 | -0.52864 | 37.897 | 3.526 | 2.0576 | 0.1388 | 0.123 | 0 | 0 | 0 | 19.4932 | 4771.7098 | 0 | 0 | 0 | 0 | 0 | 0 | 6.6625 | 453.5722 | 2.2975 | 1.8209 | 1.8209 | 423.8458 | 0.78472 | 1.529 | 255.521 | 34.371 | 2.2975 | 0.78472 | 12.705 | 1.8002 | 1 | 0 | 0 | 1.8843
2014-11-03 | 2時 | 14.8528 | 0 | 0 | 0.055879 | 1 | 0.347 | 0.63248 | 37.897 | 3.526 | 2.2422 | 0.1336 | 0.123 | 0 | 0 | 0 | 19.9942 | 4771.7098 | 0 | 0 | 0 | 0 | 0 | 0 | 6.8901 | 453.071 | 2.2975 | 1.8194 | 1.8194 | 424.3994 | 0.8143 | 2.8747 | 255.521 | 34.371 | 2.2975 | 0.8143 | 12.9684 | 1.8375 | 1 | 0 | 0 | 1.8843
2014-11-03 | 3時 | 14.8941 | 0 | 0 | 0.055158 | 1 | 0.347 | 0.87029 | 37.897 | 3.526 | 2.2706 | 0.1328 | 0.123 | 0 | 0 | 0 | 20.0703 | 4771.7098 | 0 | 0 | 0 | 0 | 0 | 0 | 6.9384 | 452.9584 | 2.2975 | 1.819 | 1.819 | 424.5025 | 0.82047 | 3.1409 | 255.521 | 34.371 | 2.2975 | 0.82047 | 13.0098 | 1.8434 | 1 | 0 | 0 | 1.8843
2014-11-03 | 4時 | 15.0829 | 0 | 0 | 0.052363 | 1 | 0.347 | 1.6968 | 37.897 | 3.526 | 2.3984 | 0.1292 | 0.123 | 0 | 0 | 0 | 20.41 | 4771.7098 | 0 | 0 | 0 | 0 | 0 | 0 | 7.1107 | 452.6054 | 2.2975 | 1.818 | 1.818 | 424.8888 | 0.84215 | 4.0952 | 255.521 | 34.371 | 2.2975 | 0.84215 | 13.1986 | 1.8702 | 1 | 0 | 0 | 1.8843
2014-11-03 | 5時 | 14.9985 | 0 | 0 | 0.053442 | 1 | 0.347 | 1.4253 | 37.897 | 3.526 | 2.3416 | 0.1308 | 0.123 | 0 | 0 | 0 | 20.2597 | 4771.7098 | 0 | 0 | 0 | 0 | 0 | 0 | 7.0534 | 452.7028 | 2.2975 | 1.8183 | 1.8183 | 424.7471 | 0.83498 | 3.7669 | 255.521 | 34.371 | 2.2975 | 0.83498 | 13.1141 | 1.8582 | 1 | 0 | 0 | 1.8843
2014-11-03 | 6時 | 15.0829 | 0 | 0 | 0.052058 | 1 | 0.347 | 1.8907 | 37.897 | 3.526 | 2.3984 | 0.1292 | 0.123 | 0 | 0 | 0 | 20.41 | 4771.7098 | 0 | 0 | 0 | 0 | 0 | 0 | 7.1524 | 452.4869 | 2.2975 | 1.8176 | 1.8176 | 424.9483 | 0.8473 | 4.2891 | 255.521 | 34.371 | 2.2975 | 0.8473 | 13.1986 | 1.8702 | 1 | 0 | 0 | 1.8843
2014-11-03 | 7時 | 15.6988 | 0 | 0 | 0.044014 | 1 | 0.347 | 4.3815 | 37.897 | 3.526 | 2.796 | 0.118 | 0.123 | 0 | 0 | 0 | 21.4353 | 4771.7098 | 0 | 0 | 0 | 0 | 0 | 0 | 7.7261 | 451.4675 | 2.2975 | 1.8145 | 1.8145 | 426.106 | 0.91559 | 7.1775 | 255.521 | 34.371 | 2.2975 | 0.91559 | 13.8145 | 1.9574 | 1 | 0 | 0 | 1.8843
2014-11-03 | 8時 | 16.0465 | 48.2688 | 48.2688 | 1.4028 | 1 | 0.74103 | -0.58324 | 40.3925 | 2.4278 | 1.868 | 0.28 | 0.25403 | 6.1014 | 167.8032 | 21.965 | 21.965 | 4771.7098 | 189.7682 | 188.799 | 0.36708 | 0.9692 | 1.8843 | 0.9692 | 6.1389 | 455.1285 | 2.4417 | 1.8203 | 1.8203 | 423.6375 | 0.78335 | 1.2848 | 261.8077 | 37.9647 | 2.4417 | 0.78335 | 14.1622 | 2.0067 | 1 | 186.5476 | 1 | 1.8843
2014-11-03 | 9時 | 16.5047 | 0.51214 | 0.51214 | 0.34398 | 1 | 0.52154 | 6.0241 | 38.4403 | 3.2869 | 3.0304 | 0.1044 | 0.16816 | 1.3283 | 0 | 4.7819 | 22.6162 | 4771.7098 | 4.7819 | 4.7819 | 0.0087916 | 0 | 0.047731 | 0 | 7.9861 | 451.1528 | 2.3283 | 1.8124 | 1.8124 | 426.8263 | 0.96285 | 9.0545 | 256.8792 | 35.1534 | 2.3283 | 0.96285 | 14.6204 | 2.0716 | 1 | 4.7253 | 0.02533 | 1.8843
2014-11-03 | 10時 | 16.7036 | 0.35824 | 0.35824 | 0.21162 | 1 | 0.44445 | 7.4407 | 38.1811 | 3.401 | 3.2625 | 0.1012 | 0.14662 | 0.6947 | 0 | 2.5009 | 22.8838 | 4771.7098 | 2.5009 | 2.5009 | 0.0044866 | 0 | 0.024964 | 0 | 8.4622 | 450.4172 | 2.3136 | 1.8107 | 1.8107 | 427.4698 | 1.0051 | 10.7032 | 256.2306 | 34.7802 | 2.3136 | 1.0051 | 14.8193 | 2.0998 | 1 | 2.4715 | 0.013248 | 1.8843
2014-11-03 | 11時 | 16.7036 | 0.35017 | 0.35017 | 0.20465 | 1 | 0.44022 | 7.4744 | 38.1679 | 3.4068 | 3.2685 | 0.1012 | 0.14552 | 0.66245 | 0 | 2.3848 | 22.8838 | 4771.7098 | 2.3848 | 2.3848 | 0.0042783 | 0 | 0.023806 | 0 | 8.4765 | 450.3956 | 2.3129 | 1.8107 | 1.8107 | 427.4855 | 1.0061 | 10.7429 | 256.1976 | 34.7612 | 2.3129 | 1.0061 | 14.8193 | 2.0998 | 1 | 2.3567 | 0.012634 | 1.8843
2014-11-03 | 12時 | 16.9315 | 0 | 0 | 0.031233 | 1 | 0.347 | 8.8616 | 37.897 | 3.526 | 3.5202 | 0.0976 | 0.123 | 0 | 0 | 0 | 23.1802 | 4771.7098 | 0 | 0 | 0 | 0 | 0 | 0 | 9.0055 | 449.6952 | 2.2975 | 1.8091 | 1.8091 | 428.1335 | 1.0488 | 12.3818 | 255.521 | 34.371 | 2.2975 | 1.0488 | 15.0472 | 2.1321 | 1 | 0 | 0 | 1.8843
2014-11-03 | 13時 | 16.7036 | 0 | 0 | 0.033502 | 1 | 0.347 | 7.9254 | 37.897 | 3.526 | 3.3924 | 0.1012 | 0.123 | 0 | 0 | 0 | 22.8838 | 4771.7098 | 0 | 0 | 0 | 0 | 0 | 0 | 8.7052 | 450.0931 | 2.2975 | 1.8103 | 1.8103 | 427.7419 | 1.0198 | 11.3178 | 255.521 | 34.371 | 2.2975 | 1.0198 | 14.8193 | 2.0998 | 1 | 0 | 0 | 1.8843
2014-11-03 | 14時 | 16.5294 | 0 | 0 | 0.035313 | 1 | 0.347 | 7.2053 | 37.897 | 3.526 | 3.293 | 0.104 | 0.123 | 0 | 0 | 0 | 22.6498 | 4771.7098 | 0 | 0 | 0 | 0 | 0 | 0 | 8.4873 | 450.3976 | 2.2975 | 1.8112 | 1.8112 | 427.4367 | 0.99795 | 10.4983 | 255.521 | 34.371 | 2.2975 | 0.99795 | 14.6451 | 2.0751 | 1 | 0 | 0 | 1.8843
2014-11-03 | 15時 | 16.0938 | 0 | 0 | 0.039963 | 1 | 0.347 | 5.5288 | 37.897 | 3.526 | 3.0374 | 0.1112 | 0.123 | 0 | 0 | 0 | 22.0346 | 4771.7098 | 0 | 0 | 0 | 0 | 0 | 0 | 8.019 | 451.0787 | 2.2975 | 1.8133 | 1.8133 | 426.6918 | 0.94841 | 8.5662 | 255.521 | 34.371 | 2.2975 | 0.94841 | 14.2095 | 2.0134 | 1 | 0 | 0 | 1.8843
2014-11-03 | 16時 | 15.3855 | 0 | 0 | 0.048567 | 1 | 0.347 | 2.7193 | 37.897 | 3.526 | 2.5972 | 0.1236 | 0.123 | 0 | 0 | 0 | 20.9287 | 4771.7098 | 0 | 0 | 0 | 0 | 0 | 0 | 7.3342 | 452.2249 | 2.2975 | 1.8168 | 1.8168 | 425.4047 | 0.86958 | 5.3165 | 255.521 | 34.371 | 2.2975 | 0.86958 | 13.5012 | 1.913 | 1 | 0 | 0 | 1.8843
2014-11-03 | 17時 | 15.1042 | 0 | 0 | 0.052471 | 1 | 0.347 | 1.5246 | 37.897 | 3.526 | 2.4126 | 0.1288 | 0.123 | 0 | 0 | 0 | 20.4475 | 4771.7098 | 0 | 0 | 0 | 0 | 0 | 0 | 7.074 | 452.7281 | 2.2975 | 1.8183 | 1.8183 | 424.8502 | 0.8376 | 3.9372 | 255.521 | 34.371 | 2.2975 | 0.8376 | 13.2199 | 1.8732 | 1 | 0 | 0 | 1.8843
2014-11-03 | 18時 | 14.4513 | 0 | 0 | 0.062406 | 1 | 0.347 | -1.1872 | 37.897 | 3.526 | 1.9582 | 0.1416 | 0.123 | 0 | 0 | 0 | 19.2192 | 4771.7098 | 0 | 0 | 0 | 0 | 0 | 0 | 6.5389 | 453.8682 | 2.2975 | 1.8218 | 1.8218 | 423.5348 | 0.76831 | 0.77102 | 255.521 | 34.371 | 2.2975 | 0.76831 | 12.567 | 1.7807 | 1 | 0 | 0 | 1.8843
2014-11-03 | 19時 | 11.3691 | 50.0101 | 50.0101 | 1.4324 | 0.85 | 0.73638 | -6.835 | 39.7031 | 2.7311 | 0.94784 | 0.367 | 0.22032 | 4.4158 | 174.0864 | 15.897 | 15.897 | 4771.7098 | 189.9834 | 188.8906 | 0.4587 | 1.0928 | 1.8843 | 1.0928 | 5.3345 | 457.6916 | 2.4012 | 1.8294 | 1.8294 | 420.6433 | 0.63796 | -5.8872 | 260.0586 | 36.9719 | 2.4012 | 0.63796 | 9.4848 | 1.7454 | 0.77 | 186.5476 | 1 | 1.8843
2014-11-03 | 20時 | 11.3981 | 35.5283 | 35.5283 | 1.3697 | 0.85 | 0.73687 | -6.7868 | 39.7108 | 2.7277 | 0.9727 | 0.146 | 0.27378 | 4.4348 | 121.9854 | 15.9652 | 15.9652 | 4771.7098 | 137.9506 | 137.9506 | 0.33347 | 0 | 1.3762 | 0 | 5.3396 | 457.6934 | 2.4017 | 1.8294 | 1.8294 | 420.6842 | 0.639 | -5.8141 | 260.0782 | 36.9831 | 2.4017 | 0.639 | 9.5138 | 1.7507 | 0.77 | 136.2409 | 0.73033 | 1.8843
2014-11-03 | 21時 | 14.2589 | 31.7258 | 31.7258 | 1.3849 | 1 | 0.74855 | -7.623 | 40.0355 | 2.5849 | 0.83847 | 0.1456 | 0.30077 | 5.2285 | 108.1444 | 18.8225 | 18.8225 | 4771.7098 | 126.967 | 126.967 | 0.30621 | 0 | 1.2666 | 0 | 5.1839 | 458.35 | 2.4207 | 1.8307 | 1.8307 | 420.2611 | 0.62121 | -6.7845 | 260.9007 | 37.4506 | 2.4207 | 0.62121 | 12.3746 | 1.7534 | 1 | 125.3942 | 0.67218 | 1.8843
2014-11-03 | 22時 | 11.2688 | 0 | 0 | 0.08148 | 0.85 | 0.347 | -2.9579 | 37.897 | 3.526 | 1.6742 | 0.1496 | 0.123 | 0 | 0 | 0 | 15.6569 | 4771.7098 | 0 | 0 | 0 | 0 | 0 | 0 | 6.2249 | 454.6646 | 2.2975 | 1.8242 | 1.8242 | 422.6733 | 0.72546 | -1.2837 | 255.521 | 34.371 | 2.2975 | 0.72546 | 9.3845 | 1.7269 | 0.77 | 0 | 0 | 1.8843
2014-11-03 | 23時 | 11.2546 | 0 | 0 | 0.082086 | 0.85 | 0.347 | -3.1312 | 37.897 | 3.526 | 1.66 | 0.15 | 0.123 | 0 | 0 | 0 | 15.6223 | 4771.7098 | 0 | 0 | 0 | 0 | 0 | 0 | 6.1955 | 454.7606 | 2.2975 | 1.8245 | 1.8245 | 422.6018 | 0.72136 | -1.4712 | 255.521 | 34.371 | 2.2975 | 0.72136 | 9.3703 | 1.7243 | 0.77 | 0 | 0 | 1.8843
2014-11-04 | 0時 | 11.1844 | 0 | 0 | 0.084065 | 0.85 | 0.347 | -3.5207 | 37.897 | 3.526 | 1.589 | 0.152 | 0.123 | 0 | 0 | 0 | 15.449 | 4771.7098 | 0 | 0 | 0 | 0 | 0 | 0 | 6.1303 | 454.9305 | 2.2975 | 1.825 | 1.825 | 422.402 | 0.71223 | -1.9317 | 255.521 | 34.371 | 2.2975 | 0.71223 | 9.3001 | 1.7114 | 0.77 | 0 | 0 | 1.8843
2014-11-04 | 1時 | 11.1567 | 0 | 0 | 0.085094 | 0.85 | 0.347 | -3.7764 | 37.897 | 3.526 | 1.5606 | 0.1528 | 0.123 | 0 | 0 | 0 | 15.3793 | 4771.7098 | 0 | 0 | 0 | 0 | 0 | 0 | 6.088 | 455.0648 | 2.2975 | 1.8254 | 1.8254 | 422.2885 | 0.70627 | -2.2158 | 255.521 | 34.371 | 2.2975 | 0.70627 | 9.2723 | 1.7063 | 0.77 | 0 | 0 | 1.8843
2014-11-04 | 2時 | 11.1705 | 0 | 0 | 0.084693 | 0.85 | 0.347 | -3.6985 | 37.897 | 3.526 | 1.5748 | 0.1524 | 0.123 | 0 | 0 | 0 | 15.4142 | 4771.7098 | 0 | 0 | 0 | 0 | 0 | 0 | 6.1008 | 455.0305 | 2.2975 | 1.8253 | 1.8253 | 422.3286 | 0.70808 | -2.1237 | 255.521 | 34.371 | 2.2975 | 0.70808 | 9.2862 | 1.7088 | 0.77 | 0 | 0 | 1.8843
2014-11-04 | 3時 | 11.2546 | 0 | 0 | 0.0823 | 0.85 | 0.347 | -3.2269 | 37.897 | 3.526 | 1.66 | 0.15 | 0.123 | 0 | 0 | 0 | 15.6223 | 4771.7098 | 0 | 0 | 0 | 0 | 0 | 0 | 6.1793 | 454.8232 | 2.2975 | 1.8247 | 1.8247 | 422.5701 | 0.71911 | -1.5669 | 255.521 | 34.371 | 2.2975 | 0.71911 | 9.3703 | 1.7243 | 0.77 | 0 | 0 | 1.8843
2014-11-04 | 4時 | 14.1274 | 0 | 0 | 0.068611 | 1 | 0.347 | -2.9085 | 37.897 | 3.526 | 1.7168 | 0.1484 | 0.123 | 0 | 0 | 0 | 18.5413 | 4771.7098 | 0 | 0 | 0 | 0 | 0 | 0 | 6.2332 | 454.6837 | 2.2975 | 1.8242 | 1.8242 | 422.7319 | 0.72663 | -1.1917 | 255.521 | 34.371 | 2.2975 | 0.72663 | 12.2431 | 1.7348 | 1 | 0 | 0 | 1.8843
2014-11-04 | 5時 | 14.1834 | 0 | 0 | 0.067608 | 1 | 0.347 | -2.6678 | 37.897 | 3.526 | 1.7594 | 0.1472 | 0.123 | 0 | 0 | 0 | 18.6622 | 4771.7098 | 0 | 0 | 0 | 0 | 0 | 0 | 6.2745 | 454.5785 | 2.2975 | 1.8239 | 1.8239 | 422.8538 | 0.73235 | -0.90839 | 255.521 | 34.371 | 2.2975 | 0.73235 | 12.2991 | 1.7427 | 1 | 0 | 0 | 1.8843
2014-11-04 | 6時 | 11.2688 | 0 | 0 | 0.081692 | 0.85 | 0.347 | -3.0527 | 37.897 | 3.526 | 1.6742 | 0.1496 | 0.123 | 0 | 0 | 0 | 15.6569 | 4771.7098 | 0 | 0 | 0 | 0 | 0 | 0 | 6.2088 | 454.7265 | 2.2975 | 1.8244 | 1.8244 | 422.6419 | 0.72321 | -1.3785 | 255.521 | 34.371 | 2.2975 | 0.72321 | 9.3845 | 1.7269 | 0.77 | 0 | 0 | 1.8843
2014-11-04 | 7時 | 14.4124 | 0 | 0 | 0.06349 | 1 | 0.347 | -1.5981 | 37.897 | 3.526 | 1.9298 | 0.1424 | 0.123 | 0 | 0 | 0 | 19.1403 | 4771.7098 | 0 | 0 | 0 | 0 | 0 | 0 | 6.4636 | 454.0955 | 2.2975 | 1.8225 | 1.8225 | 423.3735 | 0.7582 | 0.33168 | 255.521 | 34.371 | 2.2975 | 0.7582 | 12.5281 | 1.7751 | 1 | 0 | 0 | 1.8843
2014-11-04 | 8時 | 14.6694 | 49.7353 | 49.7353 | 1.4443 | 1 | 0.74864 | -6.1119 | 40.1293 | 2.5436 | 1.0938 | 0.343 | 0.24116 | 5.4579 | 172.9793 | 19.6484 | 19.6484 | 4771.7098 | 192.6278 | 188.8653 | 0.43343 | 3.7624 | 1.8843 | 3.7624 | 5.3649 | 457.6686 | 2.4262 | 1.8284 | 1.8284 | 421.0362 | 0.65364 | -5.0181 | 261.1388 | 37.5857 | 2.4262 | 0.65364 | 12.7851 | 1.8116 | 1 | 186.5476 | 1 | 1.8843
2014-11-04 | 9時 | 15.4517 | 15.3085 | 15.3085 | 1.3955 | 1 | 0.74547 | -3.2851 | 40.2872 | 2.4741 | 1.547 | 0.1224 | 0.32169 | 5.844 | 48.9287 | 21.0382 | 21.0382 | 4771.7098 | 69.967 | 69.967 | 0.14616 | 0 | 0.69821 | 0 | 5.7354 | 456.4169 | 2.4355 | 1.8244 | 1.8244 | 422.4388 | 0.71774 | -1.7381 | 261.54 | 37.8131 | 2.4355 | 0.71774 | 13.5674 | 1.9224 | 1 | 69.1226 | 0.37054 | 1.8843
2014-11-04 | 10時 | 15.4739 | 0.57971 | 0.57971 | 0.4101 | 1 | 0.52634 | 1.4123 | 38.4577 | 3.2792 | 2.3976 | 0.122 | 0.16961 | 1.371 | 0 | 4.9356 | 21.0746 | 4771.7098 | 4.9356 | 4.9356 | 0.010283 | 0 | 0.049253 | 0 | 6.9169 | 453.1726 | 2.3293 | 1.8185 | 1.8185 | 424.8003 | 0.83464 | 3.8099 | 256.923 | 35.1785 | 2.3293 | 0.83464 | 13.5896 | 1.9256 | 1 | 4.8761 | 0.026139 | 1.8843
2014-11-04 | 11時 | 15.5185 | 0.52815 | 0.52815 | 0.36549 | 1 | 0.50293 | 1.7486 | 38.3741 | 3.316 | 2.4643 | 0.1212 | 0.16266 | 1.1666 | 0 | 4.1996 | 21.1473 | 4771.7098 | 4.1996 | 4.1996 | 0.0087031 | 0 | 0.041909 | 0 | 7.0057 | 452.9886 | 2.3246 | 1.8181 | 1.8181 | 424.9721 | 0.84353 | 4.2128 | 256.7135 | 35.0581 | 2.3246 | 0.84353 | 13.6341 | 1.9319 | 1 | 4.149 | 0.022241 | 1.8843
2014-11-04 | 12時 | 15.906 | 0 | 0 | 0.0425 | 1 | 0.347 | 4.51 | 37.897 | 3.526 | 2.9238 | 0.1144 | 0.123 | 0 | 0 | 0 | 21.7548 | 4771.7098 | 0 | 0 | 0 | 0 | 0 | 0 | 7.7573 | 451.5468 | 2.2975 | 1.8147 | 1.8147 | 426.2768 | 0.91923 | 7.4338 | 255.521 | 34.371 | 2.2975 | 0.91923 | 14.0216 | 1.9868 | 1 | 0 | 0 | 1.8843
2014-11-04 | 13時 | 15.8134 | 0 | 0 | 0.0436 | 1 | 0.347 | 4.1446 | 37.897 | 3.526 | 2.867 | 0.116 | 0.123 | 0 | 0 | 0 | 21.6134 | 4771.7098 | 0 | 0 | 0 | 0 | 0 | 0 | 7.6673 | 451.6959 | 2.2975 | 1.8152 | 1.8152 | 426.11 | 0.90893 | 7.0116 | 255.521 | 34.371 | 2.2975 | 0.90893 | 13.929 | 1.9737 | 1 | 0 | 0 | 1.8843
2014-11-04 | 14時 | 15.6082 | 0 | 0 | 0.046123 | 1 | 0.347 | 3.3268 | 37.897 | 3.526 | 2.7392 | 0.1196 | 0.123 | 0 | 0 | 0 | 21.2918 | 4771.7098 | 0 | 0 | 0 | 0 | 0 | 0 | 7.4728 | 452.031 | 2.2975 | 1.8162 | 1.8162 | 425.7341 | 0.88619 | 6.066 | 255.521 | 34.371 | 2.2975 | 0.88619 | 13.7239 | 1.9446 | 1 | 0 | 0 | 1.8843
2014-11-04 | 15時 | 15.2113 | 0 | 0 | 0.051371 | 1 | 0.347 | 1.7109 | 37.897 | 3.526 | 2.4836 | 0.1268 | 0.123 | 0 | 0 | 0 | 20.6338 | 4771.7098 | 0 | 0 | 0 | 0 | 0 | 0 | 7.1133 | 452.7002 | 2.2975 | 1.8182 | 1.8182 | 424.9803 | 0.84253 | 4.1945 | 255.521 | 34.371 | 2.2975 | 0.84253 | 13.327 | 1.8883 | 1 | 0 | 0 | 1.8843
2014-11-04 | 16時 | 14.7911 | 0 | 0 | 0.057512 | 1 | 0.347 | -0.048997 | 37.897 | 3.526 | 2.1996 | 0.1348 | 0.123 | 0 | 0 | 0 | 19.8795 | 4771.7098 | 0 | 0 | 0 | 0 | 0 | 0 | 6.7546 | 453.4433 | 2.2975 | 1.8205 | 1.8205 | 424.1416 | 0.79684 | 2.1506 | 255.521 | 34.371 | 2.2975 | 0.79684 | 12.9068 | 1.8288 | 1 | 0 | 0 | 1.8843
2014-11-04 | 17時 | 14.2779 | 0 | 0 | 0.065949 | 1 | 0.347 | -2.2629 | 37.897 | 3.526 | 1.8304 | 0.1452 | 0.123 | 0 | 0 | 0 | 18.8625 | 4771.7098 | 0 | 0 | 0 | 0 | 0 | 0 | 6.345 | 454.4021 | 2.2975 | 1.8234 | 1.8234 | 423.0575 | 0.74205 | -0.4325 | 255.521 | 34.371 | 2.2975 | 0.74205 | 12.3936 | 1.7561 | 1 | 0 | 0 | 1.8843
2014-11-04 | 18時 | 11.2688 | 0 | 0 | 0.081904 | 0.85 | 0.347 | -3.1476 | 37.897 | 3.526 | 1.6742 | 0.1496 | 0.123 | 0 | 0 | 0 | 15.6569 | 4771.7098 | 0 | 0 | 0 | 0 | 0 | 0 | 6.1927 | 454.7884 | 2.2975 | 1.8246 | 1.8246 | 422.6105 | 0.72098 | -1.4734 | 255.521 | 34.371 | 2.2975 | 0.72098 | 9.3845 | 1.7269 | 0.77 | 0 | 0 | 1.8843
2014-11-04 | 19時 | 11.2405 | 50.3691 | 50.3691 | 1.4471 | 0.85 | 0.73401 | -7.8221 | 39.6679 | 2.7466 | 0.8361 | 0.376 | 0.2186 | 4.3299 | 175.3321 | 15.5878 | 15.5878 | 4771.7098 | 190.9199 | 188.9001 | 0.46818 | 2.0198 | 1.8843 | 2.0198 | 5.2122 | 458.2253 | 2.3992 | 1.8311 | 1.8311 | 420.1884 | 0.61703 | -6.986 | 259.9697 | 36.9213 | 2.3992 | 0.61703 | 9.3562 | 1.7217 | 0.77 | 186.5476 | 1 | 1.8843
2014-11-04 | 20時 | 11.0744 | 45.8087 | 45.8087 | 1.3749 | 0.85 | 0.73048 | -8.634 | 39.6204 | 2.7676 | 0.68746 | 0.1552 | 0.26626 | 4.2136 | 159.0032 | 15.1689 | 15.1689 | 4771.7098 | 174.1721 | 174.1721 | 0.4433 | 0 | 1.7373 | 0 | 5.1177 | 458.5904 | 2.3964 | 1.8323 | 1.8323 | 419.7567 | 0.6002 | -7.9465 | 259.8494 | 36.8528 | 2.3964 | 0.6002 | 9.19 | 1.6911 | 0.77 | 171.9915 | 0.92197 | 1.8843
2014-11-04 | 21時 | 10.9803 | 42.1027 | 42.1027 | 1.3722 | 0.85 | 0.72821 | -9.092 | 39.5922 | 2.7799 | 0.60093 | 0.158 | 0.26392 | 4.1448 | 145.6796 | 14.9211 | 14.9211 | 4771.7098 | 160.6008 | 160.6008 | 0.41501 | 0 | 1.6019 | 0 | 5.0659 | 458.7951 | 2.3948 | 1.8329 | 1.8329 | 419.5095 | 0.59086 | -8.4911 | 259.7782 | 36.8123 | 2.3948 | 0.59086 | 9.0959 | 1.6738 | 0.77 | 158.5839 | 0.8501 | 1.8843
2014-11-04 | 22時 | 10.967 | 0 | 0 | 0.090763 | 0.85 | 0.347 | -4.8438 | 37.897 | 3.526 | 1.3618 | 0.1584 | 0.123 | 0 | 0 | 0 | 14.8855 | 4771.7098 | 0 | 0 | 0 | 0 | 0 | 0 | 5.9169 | 455.5366 | 2.2975 | 1.8268 | 1.8268 | 421.7327 | 0.68184 | -3.482 | 255.521 | 34.371 | 2.2975 | 0.68184 | 9.0827 | 1.6714 | 0.77 | 0 | 0 | 1.8843
2014-11-04 | 23時 | 10.8366 | 0 | 0 | 0.095178 | 0.85 | 0.347 | -5.7019 | 37.897 | 3.526 | 1.2198 | 0.1624 | 0.123 | 0 | 0 | 0 | 14.5267 | 4771.7098 | 0 | 0 | 0 | 0 | 0 | 0 | 5.785 | 455.9463 | 2.2975 | 1.8281 | 1.8281 | 421.3003 | 0.66266 | -4.4821 | 255.521 | 34.371 | 2.2975 | 0.66266 | 8.9523 | 1.6474 | 0.77 | 0 | 0 | 1.8843
2014-11-05 | 0時 | 10.7983 | 0 | 0 | 0.096428 | 0.85 | 0.347 | -5.9202 | 37.897 | 3.526 | 1.1772 | 0.1636 | 0.123 | 0 | 0 | 0 | 14.418 | 4771.7098 | 0 | 0 | 0 | 0 | 0 | 0 | 5.7522 | 456.044 | 2.2975 | 1.8284 | 1.8284 | 421.1836 | 0.65785 | -4.743 | 255.521 | 34.371 | 2.2975 | 0.65785 | 8.914 | 1.6403 | 0.77 | 0 | 0 | 1.8843
2014-11-05 | 1時 | 10.773 | 0 | 0 | 0.097591 | 0.85 | 0.347 | -6.1941 | 37.897 | 3.526 | 1.1488 | 0.1644 | 0.123 | 0 | 0 | 0 | 14.3453 | 4771.7098 | 0 | 0 | 0 | 0 | 0 | 0 | 5.7114 | 456.1973 | 2.2975 | 1.8288 | 1.8288 | 421.0612 | 0.65184 | -5.0453 | 255.521 | 34.371 | 2.2975 | 0.65184 | 8.8887 | 1.6357 | 0.77 | 0 | 0 | 1.8843
2014-11-05 | 2時 | 10.7229 | 0 | 0 | 0.099281 | 0.85 | 0.347 | -6.4838 | 37.897 | 3.526 | 1.092 | 0.166 | 0.123 | 0 | 0 | 0 | 14.1993 | 4771.7098 | 0 | 0 | 0 | 0 | 0 | 0 | 5.6689 | 456.3284 | 2.2975 | 1.8292 | 1.8292 | 420.9055 | 0.64554 | -5.3918 | 255.521 | 34.371 | 2.2975 | 0.64554 | 8.8385 | 1.6264 | 0.77 | 0 | 0 | 1.8843
2014-11-05 | 3時 | 10.7104 | 0 | 0 | 0.10005 | 0.85 | 0.347 | -6.691 | 37.897 | 3.526 | 1.0778 | 0.1664 | 0.123 | 0 | 0 | 0 | 14.1626 | 4771.7098 | 0 | 0 | 0 | 0 | 0 | 0 | 5.6387 | 456.4542 | 2.2975 | 1.8296 | 1.8296 | 420.8195 | 0.64106 | -5.6132 | 255.521 | 34.371 | 2.2975 | 0.64106 | 8.8261 | 1.6242 | 0.77 | 0 | 0 | 1.8843
2014-11-05 | 4時 | 10.7104 | 0 | 0 | 0.10005 | 0.85 | 0.347 | -6.691 | 37.897 | 3.526 | 1.0778 | 0.1664 | 0.123 | 0 | 0 | 0 | 14.1626 | 4771.7098 | 0 | 0 | 0 | 0 | 0 | 0 | 5.6387 | 456.4542 | 2.2975 | 1.8296 | 1.8296 | 420.8195 | 0.64106 | -5.6132 | 255.521 | 34.371 | 2.2975 | 0.64106 | 8.8261 | 1.6242 | 0.77 | 0 | 0 | 1.8843
2014-11-05 | 5時 | 10.6612 | 0 | 0 | 0.10176 | 0.85 | 0.347 | -6.98 | 37.897 | 3.526 | 1.021 | 0.168 | 0.123 | 0 | 0 | 0 | 14.0155 | 4771.7098 | 0 | 0 | 0 | 0 | 0 | 0 | 5.5971 | 456.5863 | 2.2975 | 1.83 | 1.83 | 420.6635 | 0.63486 | -5.959 | 255.521 | 34.371 | 2.2975 | 0.63486 | 8.7768 | 1.6151 | 0.77 | 0 | 0 | 1.8843
2014-11-05 | 6時 | 10.8238 | 0 | 0 | 0.095594 | 0.85 | 0.347 | -5.7749 | 37.897 | 3.526 | 1.2056 | 0.1628 | 0.123 | 0 | 0 | 0 | 14.4905 | 4771.7098 | 0 | 0 | 0 | 0 | 0 | 0 | 5.774 | 455.979 | 2.2975 | 1.8282 | 1.8282 | 421.2614 | 0.66105 | -4.5693 | 255.521 | 34.371 | 2.2975 | 0.66105 | 8.9395 | 1.645 | 0.77 | 0 | 0 | 1.8843
2014-11-05 | 7時 | 11.283 | 0 | 0 | 0.081089 | 0.85 | 0.347 | -2.88 | 37.897 | 3.526 | 1.6884 | 0.1492 | 0.123 | 0 | 0 | 0 | 15.6913 | 4771.7098 | 0 | 0 | 0 | 0 | 0 | 0 | 6.2382 | 454.631 | 2.2975 | 1.8241 | 1.8241 | 422.7132 | 0.7273 | -1.1916 | 255.521 | 34.371 | 2.2975 | 0.7273 | 9.3987 | 1.7295 | 0.77 | 0 | 0 | 1.8843
2014-11-05 | 8時 | 14.6493 | 49.8842 | 49.8842 | 1.4416 | 1 | 0.74867 | -6.1106 | 40.1249 | 2.5455 | 1.0816 | 0.344 | 0.24094 | 5.4471 | 173.526 | 19.6097 | 19.6097 | 4771.7098 | 193.1358 | 188.8664 | 0.43448 | 4.2694 | 1.8843 | 4.2694 | 5.3658 | 457.6499 | 2.4259 | 1.8284 | 1.8284 | 421.0248 | 0.65367 | -5.029 | 261.1276 | 37.5794 | 2.4259 | 0.65367 | 12.765 | 1.8087 | 1 | 186.5476 | 1 | 1.8843
2014-11-05 | 9時 | 15.4517 | 29.6687 | 29.6687 | 1.3934 | 1 | 0.74547 | -3.2275 | 40.2872 | 2.4741 | 1.547 | 0.1224 | 0.32169 | 5.844 | 100.6332 | 21.0382 | 21.0382 | 4771.7098 | 121.6714 | 121.6714 | 0.25418 | 0 | 1.2142 | 0 | 5.7439 | 456.3789 | 2.4355 | 1.8243 | 1.8243 | 422.4579 | 0.71909 | -1.6806 | 261.54 | 37.8131 | 2.4355 | 0.71909 | 13.5674 | 1.9224 | 1 | 120.2031 | 0.64436 | 1.8843
2014-11-05 | 10時 | 15.1468 | 21.2579 | 21.2579 | 1.394 | 1 | 0.74713 | -4.311 | 40.2285 | 2.4999 | 1.375 | 0.128 | 0.31682 | 5.7006 | 70.3696 | 20.5222 | 20.5222 | 4771.7098 | 90.8918 | 90.8918 | 0.19696 | 0 | 0.90695 | 0 | 5.5965 | 456.8513 | 2.4321 | 1.8258 | 1.8258 | 421.926 | 0.69395 | -2.936 | 261.3909 | 37.7287 | 2.4321 | 0.69395 | 13.2625 | 1.8792 | 1 | 89.7879 | 0.48131 | 1.8843
2014-11-05 | 11時 | 15.906 | 9.2866 | 9.2866 | 1.3873 | 1 | 0.7422 | -1.5924 | 40.3686 | 2.4383 | 1.7938 | 0.1144 | 0.32846 | 6.043 | 27.2548 | 21.7548 | 21.7548 | 4771.7098 | 49.0096 | 49.0096 | 0.096927 | 0 | 0.48913 | 0 | 5.9799 | 455.668 | 2.4403 | 1.822 | 1.822 | 423.2392 | 0.75834 | 0.20136 | 261.747 | 37.9303 | 2.4403 | 0.75834 | 14.0216 | 1.9868 | 1 | 48.4235 | 0.25958 | 1.8843
2014-11-05 | 12時 | 16.1176 | 0 | 0 | 0.039825 | 1 | 0.347 | 5.5248 | 37.897 | 3.526 | 3.0516 | 0.1108 | 0.123 | 0 | 0 | 0 | 22.0693 | 4771.7098 | 0 | 0 | 0 | 0 | 0 | 0 | 8.0178 | 451.0985 | 2.2975 | 1.8134 | 1.8134 | 426.7056 | 0.94829 | 8.5764 | 255.521 | 34.371 | 2.2975 | 0.94829 | 14.2332 | 2.0168 | 1 | 0 | 0 | 1.8843
2014-11-05 | 13時 | 16.213 | 0 | 0 | 0.038779 | 1 | 0.347 | 5.8887 | 37.897 | 3.526 | 3.1084 | 0.1092 | 0.123 | 0 | 0 | 0 | 22.2074 | 4771.7098 | 0 | 0 | 0 | 0 | 0 | 0 | 8.1152 | 450.9518 | 2.2975 | 1.8129 | 1.8129 | 426.8697 | 0.95889 | 8.9971 | 255.521 | 34.371 | 2.2975 | 0.95889 | 14.3287 | 2.0303 | 1 | 0 | 0 | 1.8843
2014-11-05 | 14時 | 16.1652 | 0 | 0 | 0.0393 | 1 | 0.347 | 5.7066 | 37.897 | 3.526 | 3.08 | 0.11 | 0.123 | 0 | 0 | 0 | 22.1385 | 4771.7098 | 0 | 0 | 0 | 0 | 0 | 0 | 8.0662 | 451.0252 | 2.2975 | 1.8131 | 1.8131 | 426.7877 | 0.95357 | 8.7866 | 255.521 | 34.371 | 2.2975 | 0.95357 | 14.2809 | 2.0235 | 1 | 0 | 0 | 1.8843
2014-11-05 | 15時 | 15.8595 | 0 | 0 | 0.042768 | 1 | 0.347 | 4.5304 | 37.897 | 3.526 | 2.8954 | 0.1152 | 0.123 | 0 | 0 | 0 | 21.6842 | 4771.7098 | 0 | 0 | 0 | 0 | 0 | 0 | 7.7625 | 451.4999 | 2.2975 | 1.8146 | 1.8146 | 426.2532 | 0.9198 | 7.4258 | 255.521 | 34.371 | 2.2975 | 0.9198 | 13.9752 | 1.9802 | 1 | 0 | 0 | 1.8843
2014-11-05 | 16時 | 15.0829 | 0 | 0 | 0.05277 | 1 | 0.347 | 1.4379 | 37.897 | 3.526 | 2.3984 | 0.1292 | 0.123 | 0 | 0 | 0 | 20.41 | 4771.7098 | 0 | 0 | 0 | 0 | 0 | 0 | 7.0557 | 452.764 | 2.2975 | 1.8184 | 1.8184 | 424.809 | 0.83531 | 3.8363 | 255.521 | 34.371 | 2.2975 | 0.83531 | 13.1986 | 1.8702 | 1 | 0 | 0 | 1.8843
2014-11-05 | 17時 | 14.4513 | 0 | 0 | 0.062406 | 1 | 0.347 | -1.1872 | 37.897 | 3.526 | 1.9582 | 0.1416 | 0.123 | 0 | 0 | 0 | 19.2192 | 4771.7098 | 0 | 0 | 0 | 0 | 0 | 0 | 6.5389 | 453.8682 | 2.2975 | 1.8218 | 1.8218 | 423.5348 | 0.76831 | 0.77102 | 255.521 | 34.371 | 2.2975 | 0.76831 | 12.567 | 1.7807 | 1 | 0 | 0 | 1.8843
2014-11-05 | 18時 | 11.3546 | 0 | 0 | 0.078749 | 0.85 | 0.347 | -2.307 | 37.897 | 3.526 | 1.7594 | 0.1472 | 0.123 | 0 | 0 | 0 | 15.8629 | 4771.7098 | 0 | 0 | 0 | 0 | 0 | 0 | 6.3375 | 454.3451 | 2.2975 | 1.8232 | 1.8232 | 422.9723 | 0.74099 | -0.54758 | 255.521 | 34.371 | 2.2975 | 0.74099 | 9.4703 | 1.7427 | 0.77 | 0 | 0 | 1.8843
2014-11-05 | 19時 | 11.2546 | 50.4426 | 50.4426 | 1.4335 | 0.85 | 0.73429 | -7.3706 | 39.6719 | 2.7449 | 0.84851 | 0.375 | 0.21879 | 4.3395 | 175.6452 | 15.6223 | 15.6223 | 4771.7098 | 191.2675 | 188.899 | 0.46713 | 2.3685 | 1.8843 | 2.3685 | 5.2694 | 457.9248 | 2.3994 | 1.8302 | 1.8302 | 420.3597 | 0.62654 | -6.5221 | 259.9796 | 36.927 | 2.3994 | 0.62654 | 9.3703 | 1.7243 | 0.77 | 186.5476 | 1 | 1.8843
2014-11-05 | 20時 | 11.1705 | 47.276 | 47.276 | 1.3601 | 0.85 | 0.73259 | -7.6619 | 39.6482 | 2.7553 | 0.77412 | 0.1524 | 0.26858 | 4.2817 | 164.3305 | 15.4142 | 15.4142 | 4771.7098 | 179.7446 | 179.7446 | 0.45049 | 0 | 1.7929 | 0 | 5.2355 | 458.0238 | 2.398 | 1.8305 | 1.8305 | 420.1854 | 0.62039 | -6.8877 | 259.9198 | 36.8929 | 2.398 | 0.62039 | 9.2862 | 1.7088 | 0.77 | 177.5012 | 0.95151 | 1.8843
2014-11-05 | 21時 | 11.088 | 42.348 | 42.348 | 1.3612 | 0.85 | 0.73079 | -8.1448 | 39.6244 | 2.7658 | 0.69983 | 0.1548 | 0.26659 | 4.2234 | 146.5928 | 15.2041 | 15.2041 | 4771.7098 | 161.7969 | 161.7969 | 0.4109 | 0 | 1.6139 | 0 | 5.1779 | 458.2595 | 2.3966 | 1.8313 | 1.8313 | 419.9429 | 0.61029 | -7.445 | 259.8595 | 36.8586 | 2.3966 | 0.61029 | 9.2037 | 1.6936 | 0.77 | 159.7721 | 0.85647 | 1.8843
2014-11-05 | 22時 | 10.9936 | 0 | 0 | 0.089411 | 0.85 | 0.347 | -4.4698 | 37.897 | 3.526 | 1.3902 | 0.1576 | 0.123 | 0 | 0 | 0 | 14.9567 | 4771.7098 | 0 | 0 | 0 | 0 | 0 | 0 | 5.9761 | 455.3204 | 2.2975 | 1.8262 | 1.8262 | 421.8874 | 0.69032 | -3.0796 | 255.521 | 34.371 | 2.2975 | 0.69032 | 9.1093 | 1.6763 | 0.77 | 0 | 0 | 1.8843
2014-11-05 | 23時 | 10.967 | 0 | 0 | 0.090214 | 0.85 | 0.347 | -4.6157 | 37.897 | 3.526 | 1.3618 | 0.1584 | 0.123 | 0 | 0 | 0 | 14.8855 | 4771.7098 | 0 | 0 | 0 | 0 | 0 | 0 | 5.9529 | 455.3839 | 2.2975 | 1.8264 | 1.8264 | 421.8101 | 0.687 | -3.2539 | 255.521 | 34.371 | 2.2975 | 0.687 | 9.0827 | 1.6714 | 0.77 | 0 | 0 | 1.8843
2014-11-06 | 0時 | 10.9274 | 0 | 0 | 0.091706 | 0.85 | 0.347 | -4.9496 | 37.897 | 3.526 | 1.3192 | 0.1596 | 0.123 | 0 | 0 | 0 | 14.7784 | 4771.7098 | 0 | 0 | 0 | 0 | 0 | 0 | 5.9005 | 455.5567 | 2.2975 | 1.8269 | 1.8269 | 421.655 | 0.67945 | -3.6304 | 255.521 | 34.371 | 2.2975 | 0.67945 | 9.0431 | 1.6641 | 0.77 | 0 | 0 | 1.8843
2014-11-06 | 1時 | 11.0744 | 0 | 0 | 0.087261 | 0.85 | 0.347 | -4.1326 | 37.897 | 3.526 | 1.4754 | 0.1552 | 0.123 | 0 | 0 | 0 | 15.1689 | 4771.7098 | 0 | 0 | 0 | 0 | 0 | 0 | 6.0301 | 455.1983 | 2.2975 | 1.8258 | 1.8258 | 422.0849 | 0.69805 | -2.6572 | 255.521 | 34.371 | 2.2975 | 0.69805 | 9.19 | 1.6911 | 0.77 | 0 | 0 | 1.8843
2014-11-06 | 2時 | 11.1291 | 0 | 0 | 0.085658 | 0.85 | 0.347 | -3.8284 | 37.897 | 3.526 | 1.5322 | 0.1536 | 0.123 | 0 | 0 | 0 | 15.3094 | 4771.7098 | 0 | 0 | 0 | 0 | 0 | 0 | 6.0796 | 455.0651 | 2.2975 | 1.8254 | 1.8254 | 422.243 | 0.70507 | -2.2962 | 255.521 | 34.371 | 2.2975 | 0.70507 | 9.2447 | 1.7012 | 0.77 | 0 | 0 | 1.8843
2014-11-06 | 3時 | 11.0608 | 0 | 0 | 0.087662 | 0.85 | 0.347 | -4.2081 | 37.897 | 3.526 | 1.4612 | 0.1556 | 0.123 | 0 | 0 | 0 | 15.1337 | 4771.7098 | 0 | 0 | 0 | 0 | 0 | 0 | 6.0179 | 455.2314 | 2.2975 | 1.8259 | 1.8259 | 422.0455 | 0.69631 | -2.7469 | 255.521 | 34.371 | 2.2975 | 0.69631 | 9.1765 | 1.6886 | 0.77 | 0 | 0 | 1.8843
2014-11-06 | 4時 | 10.9143 | 0 | 0 | 0.092113 | 0.85 | 0.347 | -5.0224 | 37.897 | 3.526 | 1.305 | 0.16 | 0.123 | 0 | 0 | 0 | 14.7426 | 4771.7098 | 0 | 0 | 0 | 0 | 0 | 0 | 5.8891 | 455.5886 | 2.2975 | 1.827 | 1.827 | 421.6163 | 0.67781 | -3.7174 | 255.521 | 34.371 | 2.2975 | 0.67781 | 9.03 | 1.6617 | 0.77 | 0 | 0 | 1.8843
2014-11-06 | 5時 | 10.8753 | 0 | 0 | 0.093633 | 0.85 | 0.347 | -5.3602 | 37.897 | 3.526 | 1.2624 | 0.1612 | 0.123 | 0 | 0 | 0 | 14.6349 | 4771.7098 | 0 | 0 | 0 | 0 | 0 | 0 | 5.837 | 455.7655 | 2.2975 | 1.8275 | 1.8275 | 421.4592 | 0.67025 | -4.0978 | 255.521 | 34.371 | 2.2975 | 0.67025 | 8.9909 | 1.6545 | 0.77 | 0 | 0 | 1.8843
2014-11-06 | 6時 | 10.967 | 0 | 0 | 0.090214 | 0.85 | 0.347 | -4.6157 | 37.897 | 3.526 | 1.3618 | 0.1584 | 0.123 | 0 | 0 | 0 | 14.8855 | 4771.7098 | 0 | 0 | 0 | 0 | 0 | 0 | 5.9529 | 455.3839 | 2.2975 | 1.8264 | 1.8264 | 421.8101 | 0.687 | -3.2539 | 255.521 | 34.371 | 2.2975 | 0.687 | 9.0827 | 1.6714 | 0.77 | 0 | 0 | 1.8843
2014-11-06 | 7時 | 11.2546 | 0 | 0 | 0.081015 | 0.85 | 0.347 | -2.6535 | 37.897 | 3.526 | 1.66 | 0.15 | 0.123 | 0 | 0 | 0 | 15.6223 | 4771.7098 | 0 | 0 | 0 | 0 | 0 | 0 | 6.2773 | 454.4496 | 2.2975 | 1.8235 | 1.8235 | 422.7597 | 0.73269 | -0.99346 | 255.521 | 34.371 | 2.2975 | 0.73269 | 9.3703 | 1.7243 | 0.77 | 0 | 0 | 1.8843
2014-11-06 | 8時 | 11.7288 | 0 | 0 | 0.068559 | 0.85 | 0.347 | 0.10295 | 37.897 | 3.526 | 2.1144 | 0.1372 | 0.123 | 0 | 0 | 0 | 16.7012 | 4771.7098 | 0 | 0 | 0 | 0 | 0 | 0 | 6.7849 | 453.2454 | 2.2975 | 1.8199 | 1.8199 | 424.1035 | 0.80071 | 2.2173 | 255.521 | 34.371 | 2.2975 | 0.80071 | 9.8445 | 1.8116 | 0.77 | 0 | 0 | 1.8843
2014-11-06 | 9時 | 15.4517 | 0 | 0 | 0.047199 | 1 | 0.347 | 3.3272 | 37.897 | 3.526 | 2.6398 | 0.1224 | 0.123 | 0 | 0 | 0 | 21.0382 | 4771.7098 | 0 | 0 | 0 | 0 | 0 | 0 | 7.4735 | 451.9097 | 2.2975 | 1.8158 | 1.8158 | 425.6315 | 0.8862 | 5.967 | 255.521 | 34.371 | 2.2975 | 0.8862 | 13.5674 | 1.9224 | 1 | 0 | 0 | 1.8843
2014-11-06 | 10時 | 15.8827 | 0 | 0 | 0.041875 | 1 | 0.347 | 5.0735 | 37.897 | 3.526 | 2.9096 | 0.1148 | 0.123 | 0 | 0 | 0 | 21.7195 | 4771.7098 | 0 | 0 | 0 | 0 | 0 | 0 | 7.9006 | 451.1933 | 2.2975 | 1.8137 | 1.8137 | 426.4264 | 0.93528 | 7.9831 | 255.521 | 34.371 | 2.2975 | 0.93528 | 13.9984 | 1.9835 | 1 | 0 | 0 | 1.8843
2014-11-06 | 11時 | 16.5541 | 0 | 0 | 0.034606 | 1 | 0.347 | 7.6711 | 37.897 | 3.526 | 3.3072 | 0.1036 | 0.123 | 0 | 0 | 0 | 22.6834 | 4771.7098 | 0 | 0 | 0 | 0 | 0 | 0 | 8.6274 | 450.1391 | 2.2975 | 1.8104 | 1.8104 | 427.581 | 1.012 | 10.9783 | 255.521 | 34.371 | 2.2975 | 1.012 | 14.6698 | 2.0786 | 1 | 0 | 0 | 1.8843
2014-11-06 | 12時 | 17.0085 | 0 | 0 | 0.030328 | 1 | 0.347 | 9.3195 | 37.897 | 3.526 | 3.5628 | 0.0964 | 0.123 | 0 | 0 | 0 | 23.2779 | 4771.7098 | 0 | 0 | 0 | 0 | 0 | 0 | 9.1602 | 449.4758 | 2.2975 | 1.8084 | 1.8084 | 428.3021 | 1.0632 | 12.8823 | 255.521 | 34.371 | 2.2975 | 1.0632 | 15.1242 | 2.143 | 1 | 0 | 0 | 1.8843
2014-11-06 | 13時 | 16.7791 | 0 | 0 | 0.032365 | 1 | 0.347 | 8.5517 | 37.897 | 3.526 | 3.435 | 0.1 | 0.123 | 0 | 0 | 0 | 22.9831 | 4771.7098 | 0 | 0 | 0 | 0 | 0 | 0 | 8.9042 | 449.7742 | 2.2975 | 1.8093 | 1.8093 | 427.9584 | 1.0391 | 11.9867 | 255.521 | 34.371 | 2.2975 | 1.0391 | 14.8947 | 2.1105 | 1 | 0 | 0 | 1.8843
2014-11-06 | 14時 | 16.6037 | 0 | 0 | 0.033924 | 1 | 0.347 | 8.0127 | 37.897 | 3.526 | 3.3356 | 0.1028 | 0.123 | 0 | 0 | 0 | 22.7505 | 4771.7098 | 0 | 0 | 0 | 0 | 0 | 0 | 8.7329 | 449.9716 | 2.2975 | 1.8099 | 1.8099 | 427.7052 | 1.0225 | 11.3483 | 255.521 | 34.371 | 2.2975 | 1.0225 | 14.7194 | 2.0856 | 1 | 0 | 0 | 1.8843
2014-11-06 | 15時 | 16.2611 | 0 | 0 | 0.037389 | 1 | 0.347 | 6.7479 | 37.897 | 3.526 | 3.1368 | 0.1084 | 0.123 | 0 | 0 | 0 | 22.2762 | 4771.7098 | 0 | 0 | 0 | 0 | 0 | 0 | 8.3551 | 450.477 | 2.2975 | 1.8115 | 1.8115 | 427.1432 | 0.98424 | 9.8847 | 255.521 | 34.371 | 2.2975 | 0.98424 | 14.3768 | 2.0371 | 1 | 0 | 0 | 1.8843
2014-11-06 | 16時 | 16.023 | 0 | 0 | 0.039914 | 1 | 0.347 | 5.8863 | 37.897 | 3.526 | 2.9948 | 0.1124 | 0.123 | 0 | 0 | 0 | 21.9301 | 4771.7098 | 0 | 0 | 0 | 0 | 0 | 0 | 8.1154 | 450.8141 | 2.2975 | 1.8125 | 1.8125 | 426.7495 | 0.95882 | 8.8811 | 255.521 | 34.371 | 2.2975 | 0.95882 | 14.1386 | 2.0034 | 1 | 0 | 0 | 1.8843
2014-11-06 | 17時 | 15.7216 | 48.4648 | 48.4648 | 1.4001 | 1 | 0.74363 | -1.4368 | 40.3364 | 2.4524 | 1.6949 | 0.294 | 0.25128 | 5.9642 | 168.5285 | 21.4711 | 21.4711 | 4771.7098 | 189.9995 | 188.8137 | 0.38183 | 1.1858 | 1.8843 | 1.1858 | 6.011 | 455.4247 | 2.4384 | 1.8213 | 1.8213 | 423.1904 | 0.76215 | 0.25806 | 261.665 | 37.8839 | 2.4384 | 0.76215 | 13.8373 | 1.9607 | 1 | 186.5476 | 1 | 1.8843
2014-11-06 | 18時 | 15.4739 | 0 | 0 | 0.046335 | 1 | 0.347 | 3.8111 | 37.897 | 3.526 | 2.654 | 0.122 | 0.123 | 0 | 0 | 0 | 21.0746 | 4771.7098 | 0 | 0 | 0 | 0 | 0 | 0 | 7.5879 | 451.636 | 2.2975 | 1.815 | 1.815 | 425.7902 | 0.8996 | 6.4651 | 255.521 | 34.371 | 2.2975 | 0.8996 | 13.5896 | 1.9256 | 1 | 0 | 0 | 1.8843
2014-11-06 | 19時 | 15.3635 | 0 | 0 | 0.047707 | 1 | 0.347 | 3.3983 | 37.897 | 3.526 | 2.583 | 0.124 | 0.123 | 0 | 0 | 0 | 20.892 | 4771.7098 | 0 | 0 | 0 | 0 | 0 | 0 | 7.4905 | 451.7976 | 2.2975 | 1.8155 | 1.8155 | 425.594 | 0.88816 | 5.9813 | 255.521 | 34.371 | 2.2975 | 0.88816 | 13.4792 | 1.9099 | 1 | 0 | 0 | 1.8843
2014-11-06 | 20時 | 12.1794 | 49.4317 | 49.4317 | 1.3739 | 0.85 | 0.74572 | -2.1714 | 39.8967 | 2.6459 | 1.5977 | 0.315 | 0.22979 | 4.8894 | 172.1806 | 17.6017 | 17.6017 | 4771.7098 | 189.7823 | 188.8359 | 0.40394 | 0.94642 | 1.8843 | 0.94642 | 5.9759 | 455.4736 | 2.4126 | 1.8224 | 1.8224 | 422.8554 | 0.74426 | -0.57371 | 260.549 | 37.2508 | 2.4126 | 0.74426 | 10.295 | 1.8945 | 0.77 | 186.5476 | 1 | 1.8843
2014-11-06 | 21時 | 12.1295 | 29.7387 | 29.7387 | 1.3252 | 0.85 | 0.74537 | -2.389 | 39.886 | 2.6506 | 1.56 | 0.1272 | 0.28835 | 4.8631 | 101.2506 | 17.5071 | 17.5071 | 4771.7098 | 118.7577 | 118.7577 | 0.25602 | 0 | 1.185 | 0 | 5.9436 | 455.562 | 2.4119 | 1.8227 | 1.8227 | 422.7469 | 0.73902 | -0.82899 | 260.5218 | 37.2354 | 2.4119 | 0.73902 | 10.2452 | 1.8853 | 0.77 | 117.3167 | 0.62888 | 1.8843
2014-11-06 | 22時 | 12.08 | 0 | 0 | 0.059859 | 0.85 | 0.347 | 2.4396 | 37.897 | 3.526 | 2.4268 | 0.1284 | 0.123 | 0 | 0 | 0 | 17.4121 | 4771.7098 | 0 | 0 | 0 | 0 | 0 | 0 | 7.2725 | 452.1872 | 2.2975 | 1.8167 | 1.8167 | 425.1447 | 0.86201 | 4.8664 | 255.521 | 34.371 | 2.2975 | 0.86201 | 10.1957 | 1.8762 | 0.77 | 0 | 0 | 1.8843
2014-11-06 | 23時 | 11.9822 | 0 | 0 | 0.061877 | 0.85 | 0.347 | 1.9566 | 37.897 | 3.526 | 2.3416 | 0.1308 | 0.123 | 0 | 0 | 0 | 17.2207 | 4771.7098 | 0 | 0 | 0 | 0 | 0 | 0 | 7.1669 | 452.3777 | 2.2975 | 1.8173 | 1.8173 | 424.9103 | 0.84906 | 4.2982 | 255.521 | 34.371 | 2.2975 | 0.84906 | 10.0979 | 1.8582 | 0.77 | 0 | 0 | 1.8843
2014-11-07 | 0時 | 11.8226 | 0 | 0 | 0.065432 | 0.85 | 0.347 | 1.0937 | 37.897 | 3.526 | 2.1996 | 0.1348 | 0.123 | 0 | 0 | 0 | 16.8976 | 4771.7098 | 0 | 0 | 0 | 0 | 0 | 0 | 6.9848 | 452.7345 | 2.2975 | 1.8183 | 1.8183 | 424.4997 | 0.82628 | 3.2933 | 255.521 | 34.371 | 2.2975 | 0.82628 | 9.9383 | 1.8288 | 0.77 | 0 | 0 | 1.8843
2014-11-07 | 1時 | 11.6062 | 0 | 0 | 0.070829 | 0.85 | 0.347 | -0.2282 | 37.897 | 3.526 | 2.0008 | 0.1404 | 0.123 | 0 | 0 | 0 | 16.4364 | 4771.7098 | 0 | 0 | 0 | 0 | 0 | 0 | 6.7206 | 453.315 | 2.2975 | 1.8201 | 1.8201 | 423.884 | 0.7923 | 1.7726 | 255.521 | 34.371 | 2.2975 | 0.7923 | 9.7219 | 1.789 | 0.77 | 0 | 0 | 1.8843
2014-11-07 | 2時 | 11.4863 | 0 | 0 | 0.074085 | 0.85 | 0.347 | -1.0126 | 37.897 | 3.526 | 1.8872 | 0.1436 | 0.123 | 0 | 0 | 0 | 16.1684 | 4771.7098 | 0 | 0 | 0 | 0 | 0 | 0 | 6.5717 | 453.6718 | 2.2975 | 1.8212 | 1.8212 | 423.5197 | 0.77263 | 0.8746 | 255.521 | 34.371 | 2.2975 | 0.77263 | 9.602 | 1.7669 | 0.77 | 0 | 0 | 1.8843
2014-11-07 | 3時 | 11.3546 | 0 | 0 | 0.077962 | 0.85 | 0.347 | -1.9466 | 37.897 | 3.526 | 1.7594 | 0.1472 | 0.123 | 0 | 0 | 0 | 15.8629 | 4771.7098 | 0 | 0 | 0 | 0 | 0 | 0 | 6.4014 | 454.1132 | 2.2975 | 1.8225 | 1.8225 | 423.09 | 0.7497 | -0.18723 | 255.521 | 34.371 | 2.2975 | 0.7497 | 9.4703 | 1.7427 | 0.77 | 0 | 0 | 1.8843
2014-11-07 | 4時 | 11.4567 | 0 | 0 | 0.074998 | 0.85 | 0.347 | -1.2492 | 37.897 | 3.526 | 1.8588 | 0.1444 | 0.123 | 0 | 0 | 0 | 16.1008 | 4771.7098 | 0 | 0 | 0 | 0 | 0 | 0 | 6.5278 | 453.7876 | 2.2975 | 1.8215 | 1.8215 | 423.4152 | 0.76677 | 0.60962 | 255.521 | 34.371 | 2.2975 | 0.76677 | 9.5724 | 1.7615 | 0.77 | 0 | 0 | 1.8843
2014-11-07 | 5時 | 11.4567 | 0 | 0 | 0.074998 | 0.85 | 0.347 | -1.2492 | 37.897 | 3.526 | 1.8588 | 0.1444 | 0.123 | 0 | 0 | 0 | 16.1008 | 4771.7098 | 0 | 0 | 0 | 0 | 0 | 0 | 6.5278 | 453.7876 | 2.2975 | 1.8215 | 1.8215 | 423.4152 | 0.76677 | 0.60962 | 255.521 | 34.371 | 2.2975 | 0.76677 | 9.5724 | 1.7615 | 0.77 | 0 | 0 | 1.8843
2014-11-07 | 6時 | 11.5609 | 0 | 0 | 0.07208 | 0.85 | 0.347 | -0.54168 | 37.897 | 3.526 | 1.9582 | 0.1416 | 0.123 | 0 | 0 | 0 | 16.3363 | 4771.7098 | 0 | 0 | 0 | 0 | 0 | 0 | 6.6604 | 453.4603 | 2.2975 | 1.8205 | 1.8205 | 423.7415 | 0.78439 | 1.4165 | 255.521 | 34.371 | 2.2975 | 0.78439 | 9.6766 | 1.7807 | 0.77 | 0 | 0 | 1.8843
2014-11-07 | 7時 | 11.8383 | 0 | 0 | 0.065222 | 0.85 | 0.347 | 1.1018 | 37.897 | 3.526 | 2.2138 | 0.1344 | 0.123 | 0 | 0 | 0 | 16.9301 | 4771.7098 | 0 | 0 | 0 | 0 | 0 | 0 | 6.9864 | 452.7467 | 2.2975 | 1.8184 | 1.8184 | 424.5167 | 0.8265 | 3.3156 | 255.521 | 34.371 | 2.2975 | 0.8265 | 9.954 | 1.8317 | 0.77 | 0 | 0 | 1.8843
2014-11-07 | 8時 | 12.1461 | 0 | 0 | 0.058641 | 0.85 | 0.347 | 2.7029 | 37.897 | 3.526 | 2.4836 | 0.1268 | 0.123 | 0 | 0 | 0 | 17.5387 | 4771.7098 | 0 | 0 | 0 | 0 | 0 | 0 | 7.3311 | 452.0966 | 2.2975 | 1.8164 | 1.8164 | 425.2828 | 0.86913 | 5.1865 | 255.521 | 34.371 | 2.2975 | 0.86913 | 10.2618 | 1.8883 | 0.77 | 0 | 0 | 1.8843
2014-11-07 | 9時 | 15.4075 | 0 | 0 | 0.047328 | 1 | 0.347 | 3.4469 | 37.897 | 3.526 | 2.6114 | 0.1232 | 0.123 | 0 | 0 | 0 | 20.9652 | 4771.7098 | 0 | 0 | 0 | 0 | 0 | 0 | 7.5017 | 451.803 | 2.2975 | 1.8155 | 1.8155 | 425.6379 | 0.8895 | 6.0583 | 255.521 | 34.371 | 2.2975 | 0.8895 | 13.5232 | 1.9161 | 1 | 0 | 0 | 1.8843
2014-11-07 | 10時 | 15.7903 | 0 | 0 | 0.042651 | 1 | 0.347 | 4.9332 | 37.897 | 3.526 | 2.8528 | 0.1164 | 0.123 | 0 | 0 | 0 | 21.5779 | 4771.7098 | 0 | 0 | 0 | 0 | 0 | 0 | 7.8648 | 451.2075 | 2.2975 | 1.8137 | 1.8137 | 426.3263 | 0.93127 | 7.786 | 255.521 | 34.371 | 2.2975 | 0.93127 | 13.906 | 1.9704 | 1 | 0 | 0 | 1.8843
2014-11-07 | 11時 | 16.0465 | 0 | 0 | 0.039786 | 1 | 0.347 | 5.8763 | 37.897 | 3.526 | 3.009 | 0.112 | 0.123 | 0 | 0 | 0 | 21.965 | 4771.7098 | 0 | 0 | 0 | 0 | 0 | 0 | 8.1125 | 450.8375 | 2.2975 | 1.8126 | 1.8126 | 426.7616 | 0.95852 | 8.8853 | 255.521 | 34.371 | 2.2975 | 0.95852 | 14.1622 | 2.0067 | 1 | 0 | 0 | 1.8843
2014-11-07 | 12時 | 16.1176 | 0 | 0 | 0.039019 | 1 | 0.347 | 6.1358 | 37.897 | 3.526 | 3.0516 | 0.1108 | 0.123 | 0 | 0 | 0 | 22.0693 | 4771.7098 | 0 | 0 | 0 | 0 | 0 | 0 | 8.1833 | 450.7356 | 2.2975 | 1.8123 | 1.8123 | 426.8804 | 0.96613 | 9.1874 | 255.521 | 34.371 | 2.2975 | 0.96613 | 14.2332 | 2.0168 | 1 | 0 | 0 | 1.8843
2014-11-07 | 13時 | 16.0701 | 0 | 0 | 0.03953 | 1 | 0.347 | 5.9627 | 37.897 | 3.526 | 3.0232 | 0.1116 | 0.123 | 0 | 0 | 0 | 21.9998 | 4771.7098 | 0 | 0 | 0 | 0 | 0 | 0 | 8.136 | 450.8036 | 2.2975 | 1.8125 | 1.8125 | 426.8012 | 0.96105 | 8.9859 | 255.521 | 34.371 | 2.2975 | 0.96105 | 14.1858 | 2.01 | 1 | 0 | 0 | 1.8843
2014-11-07 | 14時 | 15.7903 | 0 | 0 | 0.04258 | 1 | 0.347 | 4.9848 | 37.897 | 3.526 | 2.8528 | 0.1164 | 0.123 | 0 | 0 | 0 | 21.5779 | 4771.7098 | 0 | 0 | 0 | 0 | 0 | 0 | 7.8781 | 451.1767 | 2.2975 | 1.8136 | 1.8136 | 426.3413 | 0.93274 | 7.8376 | 255.521 | 34.371 | 2.2975 | 0.93274 | 13.906 | 1.9704 | 1 | 0 | 0 | 1.8843
2014-11-07 | 15時 | 15.4739 | 0 | 0 | 0.046418 | 1 | 0.347 | 3.7542 | 37.897 | 3.526 | 2.654 | 0.122 | 0.123 | 0 | 0 | 0 | 21.0746 | 4771.7098 | 0 | 0 | 0 | 0 | 0 | 0 | 7.5743 | 451.6701 | 2.2975 | 1.8151 | 1.8151 | 425.7734 | 0.89802 | 6.4082 | 255.521 | 34.371 | 2.2975 | 0.89802 | 13.5896 | 1.9256 | 1 | 0 | 0 | 1.8843
2014-11-07 | 16時 | 12.0309 | 0 | 0 | 0.060985 | 0.85 | 0.347 | 2.1324 | 37.897 | 3.526 | 2.3842 | 0.1296 | 0.123 | 0 | 0 | 0 | 17.3167 | 4771.7098 | 0 | 0 | 0 | 0 | 0 | 0 | 7.205 | 452.3222 | 2.2975 | 1.8171 | 1.8171 | 425.0076 | 0.85376 | 4.5166 | 255.521 | 34.371 | 2.2975 | 0.85376 | 10.1466 | 1.8672 | 0.77 | 0 | 0 | 1.8843
2014-11-07 | 17時 | 11.5911 | 50.0397 | 50.0397 | 1.4019 | 0.85 | 0.73981 | -5.0584 | 39.7606 | 2.7058 | 1.1345 | 0.352 | 0.22313 | 4.5564 | 174.2928 | 16.4031 | 16.4031 | 4771.7098 | 190.696 | 188.8748 | 0.44291 | 1.8211 | 1.8843 | 1.8211 | 5.5678 | 456.7347 | 2.4046 | 1.8264 | 1.8264 | 421.4371 | 0.677 | -3.9238 | 260.2041 | 37.0547 | 2.4046 | 0.677 | 9.7068 | 1.7862 | 0.77 | 186.5476 | 1 | 1.8843
2014-11-07 | 18時 | 11.4127 | 0 | 0 | 0.076284 | 0.85 | 0.347 | -1.5595 | 37.897 | 3.526 | 1.8162 | 0.1456 | 0.123 | 0 | 0 | 0 | 15.9992 | 4771.7098 | 0 | 0 | 0 | 0 | 0 | 0 | 6.4711 | 453.9338 | 2.2975 | 1.822 | 1.822 | 423.2724 | 0.75914 | 0.25675 | 255.521 | 34.371 | 2.2975 | 0.75914 | 9.5284 | 1.7534 | 0.77 | 0 | 0 | 1.8843
2014-11-07 | 19時 | 11.3115 | 0 | 0 | 0.079085 | 0.85 | 0.347 | -2.1692 | 37.897 | 3.526 | 1.7168 | 0.1484 | 0.123 | 0 | 0 | 0 | 15.7601 | 4771.7098 | 0 | 0 | 0 | 0 | 0 | 0 | 6.3619 | 454.205 | 2.2975 | 1.8228 | 1.8228 | 422.9749 | 0.74431 | -0.45241 | 255.521 | 34.371 | 2.2975 | 0.74431 | 9.4272 | 1.7348 | 0.77 | 0 | 0 | 1.8843
2014-11-07 | 20時 | 11.3546 | 50.2441 | 50.2441 | 1.4199 | 0.85 | 0.73613 | -6.5424 | 39.6992 | 2.7329 | 0.93541 | 0.368 | 0.22013 | 4.4064 | 174.9746 | 15.8629 | 15.8629 | 4771.7098 | 190.8374 | 188.8917 | 0.45976 | 1.9457 | 1.8843 | 1.9457 | 5.3739 | 457.4703 | 2.401 | 1.8288 | 1.8288 | 420.7331 | 0.64427 | -5.607 | 260.0488 | 36.9663 | 2.401 | 0.64427 | 9.4703 | 1.7427 | 0.77 | 186.5476 | 1 | 1.8843
2014-11-07 | 21時 | 11.3546 | 45.3066 | 45.3066 | 1.3542 | 0.85 | 0.73613 | -6.5424 | 39.6992 | 2.7329 | 0.93541 | 0.1472 | 0.27282 | 4.4064 | 157.2463 | 15.8629 | 15.8629 | 4771.7098 | 173.1092 | 173.1092 | 0.42134 | 0 | 1.7269 | 0 | 5.3739 | 457.4703 | 2.401 | 1.8288 | 1.8288 | 420.7331 | 0.64427 | -5.607 | 260.0488 | 36.9663 | 2.401 | 0.64427 | 9.4703 | 1.7427 | 0.77 | 170.961 | 0.91645 | 1.8843
2014-11-07 | 22時 | 11.2546 | 0 | 0 | 0.080802 | 0.85 | 0.347 | -2.558 | 37.897 | 3.526 | 1.66 | 0.15 | 0.123 | 0 | 0 | 0 | 15.6223 | 4771.7098 | 0 | 0 | 0 | 0 | 0 | 0 | 6.2939 | 454.3877 | 2.2975 | 1.8234 | 1.8234 | 422.7911 | 0.73497 | -0.898 | 255.521 | 34.371 | 2.2975 | 0.73497 | 9.3703 | 1.7243 | 0.77 | 0 | 0 | 1.8843
2014-11-07 | 23時 | 11.1705 | 0 | 0 | 0.083543 | 0.85 | 0.347 | -3.196 | 37.897 | 3.526 | 1.5748 | 0.1524 | 0.123 | 0 | 0 | 0 | 15.4142 | 4771.7098 | 0 | 0 | 0 | 0 | 0 | 0 | 6.1848 | 454.7006 | 2.2975 | 1.8243 | 1.8243 | 422.4959 | 0.71984 | -1.6212 | 255.521 | 34.371 | 2.2975 | 0.71984 | 9.2862 | 1.7088 | 0.77 | 0 | 0 | 1.8843
2014-11-08 | 0時 | 11.0608 | 0 | 0 | 0.087157 | 0.85 | 0.347 | -3.9931 | 37.897 | 3.526 | 1.4612 | 0.1556 | 0.123 | 0 | 0 | 0 | 15.1337 | 4771.7098 | 0 | 0 | 0 | 0 | 0 | 0 | 6.0528 | 455.0888 | 2.2975 | 1.8255 | 1.8255 | 422.1178 | 0.70126 | -2.5319 | 255.521 | 34.371 | 2.2975 | 0.70126 | 9.1765 | 1.6886 | 0.77 | 0 | 0 | 1.8843
2014-11-08 | 1時 | 11.0203 | 0 | 0 | 0.088348 | 0.85 | 0.347 | -4.2126 | 37.897 | 3.526 | 1.4186 | 0.1568 | 0.123 | 0 | 0 | 0 | 15.0276 | 4771.7098 | 0 | 0 | 0 | 0 | 0 | 0 | 6.0173 | 455.1833 | 2.2975 | 1.8258 | 1.8258 | 422.002 | 0.69621 | -2.794 | 255.521 | 34.371 | 2.2975 | 0.69621 | 9.136 | 1.6812 | 0.77 | 0 | 0 | 1.8843
2014-11-08 | 2時 | 10.8753 | 0 | 0 | 0.093633 | 0.85 | 0.347 | -5.3602 | 37.897 | 3.526 | 1.2624 | 0.1612 | 0.123 | 0 | 0 | 0 | 14.6349 | 4771.7098 | 0 | 0 | 0 | 0 | 0 | 0 | 5.837 | 455.7655 | 2.2975 | 1.8275 | 1.8275 | 421.4592 | 0.67025 | -4.0978 | 255.521 | 34.371 | 2.2975 | 0.67025 | 8.9909 | 1.6545 | 0.77 | 0 | 0 | 1.8843
2014-11-08 | 3時 | 10.8623 | 0 | 0 | 0.094045 | 0.85 | 0.347 | -5.4329 | 37.897 | 3.526 | 1.2482 | 0.1616 | 0.123 | 0 | 0 | 0 | 14.5989 | 4771.7098 | 0 | 0 | 0 | 0 | 0 | 0 | 5.8258 | 455.7978 | 2.2975 | 1.8276 | 1.8276 | 421.4204 | 0.66862 | -4.1847 | 255.521 | 34.371 | 2.2975 | 0.66862 | 8.978 | 1.6521 | 0.77 | 0 | 0 | 1.8843
2014-11-08 | 4時 | 10.8494 | 0 | 0 | 0.094457 | 0.85 | 0.347 | -5.5054 | 37.897 | 3.526 | 1.234 | 0.162 | 0.123 | 0 | 0 | 0 | 14.5628 | 4771.7098 | 0 | 0 | 0 | 0 | 0 | 0 | 5.8148 | 455.8299 | 2.2975 | 1.8277 | 1.8277 | 421.3817 | 0.66701 | -4.2714 | 255.521 | 34.371 | 2.2975 | 0.66701 | 8.9651 | 1.6497 | 0.77 | 0 | 0 | 1.8843
2014-11-08 | 5時 | 10.8494 | 0 | 0 | 0.094457 | 0.85 | 0.347 | -5.5054 | 37.897 | 3.526 | 1.234 | 0.162 | 0.123 | 0 | 0 | 0 | 14.5628 | 4771.7098 | 0 | 0 | 0 | 0 | 0 | 0 | 5.8148 | 455.8299 | 2.2975 | 1.8277 | 1.8277 | 421.3817 | 0.66701 | -4.2714 | 255.521 | 34.371 | 2.2975 | 0.66701 | 8.9651 | 1.6497 | 0.77 | 0 | 0 | 1.8843
2014-11-08 | 6時 | 10.9538 | 0 | 0 | 0.090894 | 0.85 | 0.347 | -4.8033 | 37.897 | 3.526 | 1.3476 | 0.1588 | 0.123 | 0 | 0 | 0 | 14.8499 | 4771.7098 | 0 | 0 | 0 | 0 | 0 | 0 | 5.9233 | 455.4925 | 2.2975 | 1.8267 | 1.8267 | 421.7325 | 0.68275 | -3.4557 | 255.521 | 34.371 | 2.2975 | 0.68275 | 9.0694 | 1.6689 | 0.77 | 0 | 0 | 1.8843
2014-11-08 | 7時 | 11.2405 | 0 | 0 | 0.081397 | 0.85 | 0.347 | -2.7278 | 37.897 | 3.526 | 1.6458 | 0.1504 | 0.123 | 0 | 0 | 0 | 15.5878 | 4771.7098 | 0 | 0 | 0 | 0 | 0 | 0 | 6.2645 | 454.4808 | 2.2975 | 1.8236 | 1.8236 | 422.7211 | 0.73092 | -1.082 | 255.521 | 34.371 | 2.2975 | 0.73092 | 9.3562 | 1.7217 | 0.77 | 0 | 0 | 1.8843
2014-11-08 | 8時 | 11.7599 | 0 | 0 | 0.067692 | 0.85 | 0.347 | 0.33964 | 37.897 | 3.526 | 2.1428 | 0.1364 | 0.123 | 0 | 0 | 0 | 16.7668 | 4771.7098 | 0 | 0 | 0 | 0 | 0 | 0 | 6.8317 | 453.1324 | 2.2975 | 1.8196 | 1.8196 | 424.2067 | 0.80676 | 2.4824 | 255.521 | 34.371 | 2.2975 | 0.80676 | 9.8756 | 1.8173 | 0.77 | 0 | 0 | 1.8843
2014-11-08 | 9時 | 15.5632 | 0 | 0 | 0.045809 | 1 | 0.347 | 3.7564 | 37.897 | 3.526 | 2.7108 | 0.1204 | 0.123 | 0 | 0 | 0 | 21.2197 | 4771.7098 | 0 | 0 | 0 | 0 | 0 | 0 | 7.5744 | 451.7381 | 2.2975 | 1.8153 | 1.8153 | 425.8329 | 0.89808 | 6.4672 | 255.521 | 34.371 | 2.2975 | 0.89808 | 13.6789 | 1.9382 | 1 | 0 | 0 | 1.8843
2014-11-08 | 10時 | 16.5541 | 0 | 0 | 0.03481 | 1 | 0.347 | 7.5048 | 37.897 | 3.526 | 3.3072 | 0.1036 | 0.123 | 0 | 0 | 0 | 22.6834 | 4771.7098 | 0 | 0 | 0 | 0 | 0 | 0 | 8.5768 | 450.2377 | 2.2975 | 1.8107 | 1.8107 | 427.535 | 1.007 | 10.812 | 255.521 | 34.371 | 2.2975 | 1.007 | 14.6698 | 2.0786 | 1 | 0 | 0 | 1.8843
2014-11-08 | 11時 | 16.7538 | 0 | 0 | 0.032834 | 1 | 0.347 | 8.2657 | 37.897 | 3.526 | 3.4208 | 0.1004 | 0.123 | 0 | 0 | 0 | 22.9501 | 4771.7098 | 0 | 0 | 0 | 0 | 0 | 0 | 8.8122 | 449.9264 | 2.2975 | 1.8098 | 1.8098 | 427.8654 | 1.0303 | 11.6865 | 255.521 | 34.371 | 2.2975 | 1.0303 | 14.8695 | 2.1069 | 1 | 0 | 0 | 1.8843
2014-11-08 | 12時 | 17.3213 | 0 | 0 | 0.027756 | 1 | 0.347 | 10.303 | 37.897 | 3.526 | 3.7332 | 0.0916 | 0.123 | 0 | 0 | 0 | 23.6632 | 4771.7098 | 0 | 0 | 0 | 0 | 0 | 0 | 9.5105 | 449.1004 | 2.2975 | 1.8073 | 1.8073 | 428.7461 | 1.0946 | 14.0362 | 255.521 | 34.371 | 2.2975 | 1.0946 | 15.437 | 2.1873 | 1 | 0 | 0 | 1.8843
2014-11-08 | 13時 | 17.1639 | 0 | 0 | 0.029091 | 1 | 0.347 | 9.7547 | 37.897 | 3.526 | 3.648 | 0.094 | 0.123 | 0 | 0 | 0 | 23.4717 | 4771.7098 | 0 | 0 | 0 | 0 | 0 | 0 | 9.3118 | 449.322 | 2.2975 | 1.8079 | 1.8079 | 428.5097 | 1.077 | 13.4027 | 255.521 | 34.371 | 2.2975 | 1.077 | 15.2796 | 2.165 | 1 | 0 | 0 | 1.8843
2014-11-08 | 14時 | 16.906 | 0 | 0 | 0.031334 | 1 | 0.347 | 8.8843 | 37.897 | 3.526 | 3.506 | 0.098 | 0.123 | 0 | 0 | 0 | 23.1475 | 4771.7098 | 0 | 0 | 0 | 0 | 0 | 0 | 9.0132 | 449.6643 | 2.2975 | 1.809 | 1.809 | 428.1244 | 1.0495 | 12.3903 | 255.521 | 34.371 | 2.2975 | 1.0495 | 15.0216 | 2.1285 | 1 | 0 | 0 | 1.8843
2014-11-08 | 15時 | 16.1176 | 0 | 0 | 0.039143 | 1 | 0.347 | 6.042 | 37.897 | 3.526 | 3.0516 | 0.1108 | 0.123 | 0 | 0 | 0 | 22.0693 | 4771.7098 | 0 | 0 | 0 | 0 | 0 | 0 | 8.1575 | 450.7913 | 2.2975 | 1.8124 | 1.8124 | 426.8537 | 0.96337 | 9.0936 | 255.521 | 34.371 | 2.2975 | 0.96337 | 14.2332 | 2.0168 | 1 | 0 | 0 | 1.8843
2014-11-08 | 16時 | 15.6534 | 0 | 0 | 0.044403 | 1 | 0.347 | 4.3172 | 37.897 | 3.526 | 2.7676 | 0.1188 | 0.123 | 0 | 0 | 0 | 21.3637 | 4771.7098 | 0 | 0 | 0 | 0 | 0 | 0 | 7.7104 | 451.4713 | 2.2975 | 1.8145 | 1.8145 | 426.0575 | 0.91378 | 7.0848 | 255.521 | 34.371 | 2.2975 | 0.91378 | 13.7691 | 1.951 | 1 | 0 | 0 | 1.8843
2014-11-08 | 17時 | 11.8068 | 30.209 | 30.209 | 1.3352 | 0.85 | 0.74246 | -3.9429 | 39.813 | 2.6828 | 1.3094 | 0.1352 | 0.28228 | 4.6847 | 102.9293 | 16.865 | 16.865 | 4771.7098 | 119.7942 | 119.7942 | 0.27158 | 0 | 1.1952 | 0 | 5.72 | 456.232 | 2.4077 | 1.8248 | 1.8248 | 421.9849 | 0.70242 | -2.6336 | 260.337 | 37.1303 | 2.4077 | 0.70242 | 9.9225 | 1.8259 | 0.77 | 118.3274 | 0.6343 | 1.8843
2014-11-08 | 18時 | 11.6672 | 0 | 0 | 0.069238 | 0.85 | 0.347 | 0.16148 | 37.897 | 3.526 | 2.0576 | 0.1388 | 0.123 | 0 | 0 | 0 | 16.5692 | 4771.7098 | 0 | 0 | 0 | 0 | 0 | 0 | 6.7967 | 453.1401 | 2.2975 | 1.8196 | 1.8196 | 424.0644 | 0.8022 | 2.2191 | 255.521 | 34.371 | 2.2975 | 0.8022 | 9.7829 | 1.8002 | 0.77 | 0 | 0 | 1.8843
2014-11-08 | 19時 | 11.6062 | 0 | 0 | 0.070829 | 0.85 | 0.347 | -0.2282 | 37.897 | 3.526 | 2.0008 | 0.1404 | 0.123 | 0 | 0 | 0 | 16.4364 | 4771.7098 | 0 | 0 | 0 | 0 | 0 | 0 | 6.7206 | 453.315 | 2.2975 | 1.8201 | 1.8201 | 423.884 | 0.7923 | 1.7726 | 255.521 | 34.371 | 2.2975 | 0.7923 | 9.7219 | 1.789 | 0.77 | 0 | 0 | 1.8843
2014-11-08 | 20時 | 11.5309 | 49.8409 | 49.8409 | 1.4088 | 0.85 | 0.73896 | -5.4925 | 39.7454 | 2.7125 | 1.0847 | 0.356 | 0.22238 | 4.5192 | 173.555 | 16.2693 | 16.2693 | 4771.7098 | 189.8243 | 188.879 | 0.44712 | 0.94527 | 1.8843 | 0.94527 | 5.5095 | 456.9596 | 2.4037 | 1.8271 | 1.8271 | 421.2403 | 0.6673 | -4.4078 | 260.1656 | 37.0328 | 2.4037 | 0.6673 | 9.6466 | 1.7751 | 0.77 | 186.5476 | 1 | 1.8843
2014-11-08 | 21時 | 11.3981 | 36.4023 | 36.4023 | 1.3518 | 0.85 | 0.73687 | -6.2596 | 39.7108 | 2.7277 | 0.9727 | 0.146 | 0.27378 | 4.4348 | 125.1961 | 15.9652 | 15.9652 | 4771.7098 | 141.1613 | 141.1613 | 0.34123 | 0 | 1.4082 | 0 | 5.41 | 457.3274 | 2.4017 | 1.8283 | 1.8283 | 420.8674 | 0.65042 | -5.2869 | 260.0782 | 36.9831 | 2.4017 | 0.65042 | 9.5138 | 1.7507 | 0.77 | 139.4118 | 0.74733 | 1.8843
2014-11-08 | 22時 | 11.5011 | 0 | 0 | 0.073716 | 0.85 | 0.347 | -0.9349 | 37.897 | 3.526 | 1.9014 | 0.1432 | 0.123 | 0 | 0 | 0 | 16.2021 | 4771.7098 | 0 | 0 | 0 | 0 | 0 | 0 | 6.5862 | 453.6398 | 2.2975 | 1.8211 | 1.8211 | 423.5588 | 0.77456 | 0.9665 | 255.521 | 34.371 | 2.2975 | 0.77456 | 9.6168 | 1.7697 | 0.77 | 0 | 0 | 1.8843
2014-11-08 | 23時 | 11.5459 | 0 | 0 | 0.072613 | 0.85 | 0.347 | -0.70071 | 37.897 | 3.526 | 1.944 | 0.142 | 0.123 | 0 | 0 | 0 | 16.3028 | 4771.7098 | 0 | 0 | 0 | 0 | 0 | 0 | 6.6302 | 453.5433 | 2.2975 | 1.8208 | 1.8208 | 423.6765 | 0.78041 | 1.2433 | 255.521 | 34.371 | 2.2975 | 0.78041 | 9.6616 | 1.7779 | 0.77 | 0 | 0 | 1.8843
2014-11-09 | 0時 | 11.4715 | 0 | 0 | 0.074632 | 0.85 | 0.347 | -1.1743 | 37.897 | 3.526 | 1.873 | 0.144 | 0.123 | 0 | 0 | 0 | 16.1346 | 4771.7098 | 0 | 0 | 0 | 0 | 0 | 0 | 6.5417 | 453.7572 | 2.2975 | 1.8214 | 1.8214 | 423.4535 | 0.76862 | 0.69869 | 255.521 | 34.371 | 2.2975 | 0.76862 | 9.5872 | 1.7642 | 0.77 | 0 | 0 | 1.8843
2014-11-09 | 1時 | 11.4715 | 0 | 0 | 0.074632 | 0.85 | 0.347 | -1.1743 | 37.897 | 3.526 | 1.873 | 0.144 | 0.123 | 0 | 0 | 0 | 16.1346 | 4771.7098 | 0 | 0 | 0 | 0 | 0 | 0 | 6.5417 | 453.7572 | 2.2975 | 1.8214 | 1.8214 | 423.4535 | 0.76862 | 0.69869 | 255.521 | 34.371 | 2.2975 | 0.76862 | 9.5872 | 1.7642 | 0.77 | 0 | 0 | 1.8843
2014-11-09 | 2時 | 11.4567 | 0 | 0 | 0.075178 | 0.85 | 0.347 | -1.3341 | 37.897 | 3.526 | 1.8588 | 0.1444 | 0.123 | 0 | 0 | 0 | 16.1008 | 4771.7098 | 0 | 0 | 0 | 0 | 0 | 0 | 6.5122 | 453.8416 | 2.2975 | 1.8217 | 1.8217 | 423.3878 | 0.76468 | 0.52469 | 255.521 | 34.371 | 2.2975 | 0.76468 | 9.5724 | 1.7615 | 0.77 | 0 | 0 | 1.8843
2014-11-09 | 3時 | 11.2546 | 0 | 0 | 0.081015 | 0.85 | 0.347 | -2.6535 | 37.897 | 3.526 | 1.66 | 0.15 | 0.123 | 0 | 0 | 0 | 15.6223 | 4771.7098 | 0 | 0 | 0 | 0 | 0 | 0 | 6.2773 | 454.4496 | 2.2975 | 1.8235 | 1.8235 | 422.7597 | 0.73269 | -0.99346 | 255.521 | 34.371 | 2.2975 | 0.73269 | 9.3703 | 1.7243 | 0.77 | 0 | 0 | 1.8843
2014-11-09 | 4時 | 11.1844 | 0 | 0 | 0.083156 | 0.85 | 0.347 | -3.1221 | 37.897 | 3.526 | 1.589 | 0.152 | 0.123 | 0 | 0 | 0 | 15.449 | 4771.7098 | 0 | 0 | 0 | 0 | 0 | 0 | 6.1973 | 454.6693 | 2.2975 | 1.8242 | 1.8242 | 422.5345 | 0.72158 | -1.5331 | 255.521 | 34.371 | 2.2975 | 0.72158 | 9.3001 | 1.7114 | 0.77 | 0 | 0 | 1.8843
2014-11-09 | 5時 | 11.1016 | 0 | 0 | 0.085727 | 0.85 | 0.347 | -3.6666 | 37.897 | 3.526 | 1.5038 | 0.1544 | 0.123 | 0 | 0 | 0 | 15.2392 | 4771.7098 | 0 | 0 | 0 | 0 | 0 | 0 | 6.1063 | 454.9242 | 2.2975 | 1.825 | 1.825 | 422.2691 | 0.70882 | -2.1628 | 255.521 | 34.371 | 2.2975 | 0.70882 | 9.2173 | 1.6961 | 0.77 | 0 | 0 | 1.8843
2014-11-09 | 6時 | 11.1291 | 0 | 0 | 0.084944 | 0.85 | 0.347 | -3.5193 | 37.897 | 3.526 | 1.5322 | 0.1536 | 0.123 | 0 | 0 | 0 | 15.3094 | 4771.7098 | 0 | 0 | 0 | 0 | 0 | 0 | 6.1307 | 454.8614 | 2.2975 | 1.8248 | 1.8248 | 422.3463 | 0.71226 | -1.9871 | 255.521 | 34.371 | 2.2975 | 0.71226 | 9.2447 | 1.7012 | 0.77 | 0 | 0 | 1.8843
2014-11-09 | 7時 | 11.4567 | 0 | 0 | 0.074998 | 0.85 | 0.347 | -1.2492 | 37.897 | 3.526 | 1.8588 | 0.1444 | 0.123 | 0 | 0 | 0 | 16.1008 | 4771.7098 | 0 | 0 | 0 | 0 | 0 | 0 | 6.5278 | 453.7876 | 2.2975 | 1.8215 | 1.8215 | 423.4152 | 0.76677 | 0.60962 | 255.521 | 34.371 | 2.2975 | 0.76677 | 9.5724 | 1.7615 | 0.77 | 0 | 0 | 1.8843
2014-11-09 | 8時 | 12.0309 | 0 | 0 | 0.061226 | 0.85 | 0.347 | 2.0025 | 37.897 | 3.526 | 2.3842 | 0.1296 | 0.123 | 0 | 0 | 0 | 17.3167 | 4771.7098 | 0 | 0 | 0 | 0 | 0 | 0 | 7.1767 | 452.4014 | 2.2975 | 1.8173 | 1.8173 | 424.968 | 0.85028 | 4.3867 | 255.521 | 34.371 | 2.2975 | 0.85028 | 10.1466 | 1.8672 | 0.77 | 0 | 0 | 1.8843
2014-11-09 | 9時 | 15.7445 | 0 | 0 | 0.043328 | 1 | 0.347 | 4.6586 | 37.897 | 3.526 | 2.8244 | 0.1172 | 0.123 | 0 | 0 | 0 | 21.5067 | 4771.7098 | 0 | 0 | 0 | 0 | 0 | 0 | 7.7952 | 451.3366 | 2.2975 | 1.8141 | 1.8141 | 426.2167 | 0.92344 | 7.483 | 255.521 | 34.371 | 2.2975 | 0.92344 | 13.8602 | 1.9639 | 1 | 0 | 0 | 1.8843
2014-11-09 | 10時 | 16.0465 | 0 | 0 | 0.039786 | 1 | 0.347 | 5.8763 | 37.897 | 3.526 | 3.009 | 0.112 | 0.123 | 0 | 0 | 0 | 21.965 | 4771.7098 | 0 | 0 | 0 | 0 | 0 | 0 | 8.1125 | 450.8375 | 2.2975 | 1.8126 | 1.8126 | 426.7616 | 0.95852 | 8.8853 | 255.521 | 34.371 | 2.2975 | 0.95852 | 14.1622 | 2.0067 | 1 | 0 | 0 | 1.8843
2014-11-09 | 11時 | 16.7791 | 0 | 0 | 0.032365 | 1 | 0.347 | 8.5517 | 37.897 | 3.526 | 3.435 | 0.1 | 0.123 | 0 | 0 | 0 | 22.9831 | 4771.7098 | 0 | 0 | 0 | 0 | 0 | 0 | 8.9042 | 449.7742 | 2.2975 | 1.8093 | 1.8093 | 427.9584 | 1.0391 | 11.9867 | 255.521 | 34.371 | 2.2975 | 1.0391 | 14.8947 | 2.1105 | 1 | 0 | 0 | 1.8843
2014-11-09 | 12時 | 16.8805 | 0 | 0 | 0.031433 | 1 | 0.347 | 8.9085 | 37.897 | 3.526 | 3.4918 | 0.0984 | 0.123 | 0 | 0 | 0 | 23.1147 | 4771.7098 | 0 | 0 | 0 | 0 | 0 | 0 | 9.0214 | 449.6324 | 2.2975 | 1.8089 | 1.8089 | 428.1156 | 1.0502 | 12.4003 | 255.521 | 34.371 | 2.2975 | 1.0502 | 14.9962 | 2.1249 | 1 | 0 | 0 | 1.8843
2014-11-09 | 13時 | 16.6535 | 0 | 0 | 0.033497 | 1 | 0.347 | 8.1482 | 37.897 | 3.526 | 3.364 | 0.102 | 0.123 | 0 | 0 | 0 | 22.8172 | 4771.7098 | 0 | 0 | 0 | 0 | 0 | 0 | 8.7753 | 449.9262 | 2.2975 | 1.8098 | 1.8098 | 427.7726 | 1.0266 | 11.5122 | 255.521 | 34.371 | 2.2975 | 1.0266 | 14.7692 | 2.0927 | 1 | 0 | 0 | 1.8843
2014-11-09 | 14時 | 16.4311 | 0 | 0 | 0.035664 | 1 | 0.347 | 7.3574 | 37.897 | 3.526 | 3.2362 | 0.1056 | 0.123 | 0 | 0 | 0 | 22.5148 | 4771.7098 | 0 | 0 | 0 | 0 | 0 | 0 | 8.5331 | 450.2378 | 2.2975 | 1.8107 | 1.8107 | 427.4187 | 1.0025 | 10.5936 | 255.521 | 34.371 | 2.2975 | 1.0025 | 14.5467 | 2.0612 | 1 | 0 | 0 | 1.8843
2014-11-09 | 15時 | 16.1413 | 0 | 0 | 0.038704 | 1 | 0.347 | 6.2692 | 37.897 | 3.526 | 3.0658 | 0.1104 | 0.123 | 0 | 0 | 0 | 22.1039 | 4771.7098 | 0 | 0 | 0 | 0 | 0 | 0 | 8.2202 | 450.6739 | 2.2975 | 1.8121 | 1.8121 | 426.9332 | 0.97005 | 9.335 | 255.521 | 34.371 | 2.2975 | 0.97005 | 14.257 | 2.0201 | 1 | 0 | 0 | 1.8843
2014-11-09 | 16時 | 15.7445 | 0 | 0 | 0.043108 | 1 | 0.347 | 4.8156 | 37.897 | 3.526 | 2.8244 | 0.1172 | 0.123 | 0 | 0 | 0 | 21.5067 | 4771.7098 | 0 | 0 | 0 | 0 | 0 | 0 | 7.835 | 451.2429 | 2.2975 | 1.8138 | 1.8138 | 426.2624 | 0.92791 | 7.64 | 255.521 | 34.371 | 2.2975 | 0.92791 | 13.8602 | 1.9639 | 1 | 0 | 0 | 1.8843
2014-11-09 | 17時 | 15.6534 | 20.7282 | 20.7282 | 1.3646 | 1 | 0.74412 | -1.7647 | 40.3242 | 2.4578 | 1.6579 | 0.1188 | 0.32477 | 5.9344 | 68.5399 | 21.3637 | 21.3637 | 4771.7098 | 89.9036 | 89.9036 | 0.18331 | 0 | 0.8972 | 0 | 5.9612 | 455.5827 | 2.4377 | 1.8218 | 1.8218 | 423.0476 | 0.75413 | -0.10681 | 261.634 | 37.8663 | 2.4377 | 0.75413 | 13.7691 | 1.951 | 1 | 88.823 | 0.47614 | 1.8843
2014-11-09 | 18時 | 15.5632 | 0 | 0 | 0.045329 | 1 | 0.347 | 4.0885 | 37.897 | 3.526 | 2.7108 | 0.1204 | 0.123 | 0 | 0 | 0 | 21.2197 | 4771.7098 | 0 | 0 | 0 | 0 | 0 | 0 | 7.6546 | 451.5389 | 2.2975 | 1.8147 | 1.8147 | 425.9312 | 0.90735 | 6.7993 | 255.521 | 34.371 | 2.2975 | 0.90735 | 13.6789 | 1.9382 | 1 | 0 | 0 | 1.8843
2014-11-09 | 19時 | 15.5185 | 0 | 0 | 0.045872 | 1 | 0.347 | 3.9211 | 37.897 | 3.526 | 2.6824 | 0.1212 | 0.123 | 0 | 0 | 0 | 21.1473 | 4771.7098 | 0 | 0 | 0 | 0 | 0 | 0 | 7.6142 | 451.6046 | 2.2975 | 1.8149 | 1.8149 | 425.8522 | 0.90267 | 6.6035 | 255.521 | 34.371 | 2.2975 | 0.90267 | 13.6341 | 1.9319 | 1 | 0 | 0 | 1.8843
2014-11-09 | 20時 | 12.2464 | 49.1929 | 49.1929 | 1.3712 | 0.85 | 0.74616 | -1.879 | 39.911 | 2.6396 | 1.648 | 0.311 | 0.23048 | 4.9242 | 171.3285 | 17.727 | 17.727 | 4771.7098 | 189.0555 | 188.8316 | 0.39973 | 0.22387 | 1.8843 | 0.22387 | 6.0199 | 455.3551 | 2.4134 | 1.822 | 1.822 | 423.0006 | 0.75134 | -0.23103 | 260.5851 | 37.2713 | 2.4134 | 0.75134 | 10.3621 | 1.9068 | 0.77 | 186.5476 | 1 | 1.8843
2014-11-09 | 21時 | 15.4296 | 21.2935 | 21.2935 | 1.3645 | 1 | 0.7456 | -2.4968 | 40.283 | 2.4759 | 1.5347 | 0.1228 | 0.32135 | 5.8338 | 70.5877 | 21.0018 | 21.0018 | 4771.7098 | 91.5895 | 91.5895 | 0.19184 | 0 | 0.91398 | 0 | 5.855 | 455.8804 | 2.4353 | 1.8228 | 1.8228 | 422.6864 | 0.73644 | -0.96212 | 261.5294 | 37.8071 | 2.4353 | 0.73644 | 13.5453 | 1.9193 | 1 | 90.4837 | 0.48504 | 1.8843
2014-11-09 | 22時 | 15.4296 | 0 | 0 | 0.046967 | 1 | 0.347 | 3.5879 | 37.897 | 3.526 | 2.6256 | 0.1228 | 0.123 | 0 | 0 | 0 | 21.0018 | 4771.7098 | 0 | 0 | 0 | 0 | 0 | 0 | 7.5349 | 451.7354 | 2.2975 | 1.8153 | 1.8153 | 425.6946 | 0.8934 | 6.2135 | 255.521 | 34.371 | 2.2975 | 0.8934 | 13.5453 | 1.9193 | 1 | 0 | 0 | 1.8843
2014-11-09 | 23時 | 11.9499 | 0 | 0 | 0.062554 | 0.85 | 0.347 | 1.7969 | 37.897 | 3.526 | 2.3132 | 0.1316 | 0.123 | 0 | 0 | 0 | 17.1565 | 4771.7098 | 0 | 0 | 0 | 0 | 0 | 0 | 7.1326 | 452.4407 | 2.2975 | 1.8175 | 1.8175 | 424.8324 | 0.84481 | 4.1101 | 255.521 | 34.371 | 2.2975 | 0.84481 | 10.0656 | 1.8522 | 0.77 | 0 | 0 | 1.8843
2014-11-10 | 0時 | 11.7599 | 0 | 0 | 0.066823 | 0.85 | 0.347 | 0.77986 | 37.897 | 3.526 | 2.1428 | 0.1364 | 0.123 | 0 | 0 | 0 | 16.7668 | 4771.7098 | 0 | 0 | 0 | 0 | 0 | 0 | 6.9205 | 452.8594 | 2.2975 | 1.8187 | 1.8187 | 424.3444 | 0.81812 | 2.9227 | 255.521 | 34.371 | 2.2975 | 0.81812 | 9.8756 | 1.8173 | 0.77 | 0 | 0 | 1.8843
2014-11-10 | 1時 | 11.9822 | 0 | 0 | 0.062125 | 0.85 | 0.347 | 1.8239 | 37.897 | 3.526 | 2.3416 | 0.1308 | 0.123 | 0 | 0 | 0 | 17.2207 | 4771.7098 | 0 | 0 | 0 | 0 | 0 | 0 | 7.1383 | 452.4587 | 2.2975 | 1.8175 | 1.8175 | 424.8697 | 0.84553 | 4.1655 | 255.521 | 34.371 | 2.2975 | 0.84553 | 10.0979 | 1.8582 | 0.77 | 0 | 0 | 1.8843
2014-11-10 | 2時 | 11.6214 | 0 | 0 | 0.070469 | 0.85 | 0.347 | -0.1502 | 37.897 | 3.526 | 2.015 | 0.14 | 0.123 | 0 | 0 | 0 | 16.4697 | 4771.7098 | 0 | 0 | 0 | 0 | 0 | 0 | 6.7357 | 453.2833 | 2.2975 | 1.82 | 1.82 | 423.923 | 0.79427 | 1.8648 | 255.521 | 34.371 | 2.2975 | 0.79427 | 9.7371 | 1.7918 | 0.77 | 0 | 0 | 1.8843
2014-11-10 | 3時 | 11.5911 | 0 | 0 | 0.07119 | 0.85 | 0.347 | -0.30602 | 37.897 | 3.526 | 1.9866 | 0.1408 | 0.123 | 0 | 0 | 0 | 16.4031 | 4771.7098 | 0 | 0 | 0 | 0 | 0 | 0 | 6.7056 | 453.3466 | 2.2975 | 1.8202 | 1.8202 | 423.845 | 0.79033 | 1.6806 | 255.521 | 34.371 | 2.2975 | 0.79033 | 9.7068 | 1.7862 | 0.77 | 0 | 0 | 1.8843
2014-11-10 | 4時 | 11.6214 | 0 | 0 | 0.070469 | 0.85 | 0.347 | -0.1502 | 37.897 | 3.526 | 2.015 | 0.14 | 0.123 | 0 | 0 | 0 | 16.4697 | 4771.7098 | 0 | 0 | 0 | 0 | 0 | 0 | 6.7357 | 453.2833 | 2.2975 | 1.82 | 1.82 | 423.923 | 0.79427 | 1.8648 | 255.521 | 34.371 | 2.2975 | 0.79427 | 9.7371 | 1.7918 | 0.77 | 0 | 0 | 1.8843
2014-11-10 | 5時 | 11.6366 | 0 | 0 | 0.070109 | 0.85 | 0.347 | -0.072012 | 37.897 | 3.526 | 2.0292 | 0.1396 | 0.123 | 0 | 0 | 0 | 16.5029 | 4771.7098 | 0 | 0 | 0 | 0 | 0 | 0 | 6.7509 | 453.2515 | 2.2975 | 1.8199 | 1.8199 | 423.9621 | 0.79626 | 1.9572 | 255.521 | 34.371 | 2.2975 | 0.79626 | 9.7523 | 1.7946 | 0.77 | 0 | 0 | 1.8843
2014-11-10 | 6時 | 11.516 | 0 | 0 | 0.073347 | 0.85 | 0.347 | -0.85702 | 37.897 | 3.526 | 1.9156 | 0.1428 | 0.123 | 0 | 0 | 0 | 16.2357 | 4771.7098 | 0 | 0 | 0 | 0 | 0 | 0 | 6.6008 | 453.6077 | 2.2975 | 1.821 | 1.821 | 423.598 | 0.7765 | 1.0586 | 255.521 | 34.371 | 2.2975 | 0.7765 | 9.6317 | 1.7724 | 0.77 | 0 | 0 | 1.8843
2014-11-10 | 7時 | 12.0309 | 0 | 0 | 0.061105 | 0.85 | 0.347 | 2.0675 | 37.897 | 3.526 | 2.3842 | 0.1296 | 0.123 | 0 | 0 | 0 | 17.3167 | 4771.7098 | 0 | 0 | 0 | 0 | 0 | 0 | 7.1908 | 452.3618 | 2.2975 | 1.8172 | 1.8172 | 424.9878 | 0.85202 | 4.4517 | 255.521 | 34.371 | 2.2975 | 0.85202 | 10.1466 | 1.8672 | 0.77 | 0 | 0 | 1.8843
2014-11-10 | 8時 | 15.8134 | 0 | 0 | 0.042459 | 1 | 0.347 | 4.9671 | 37.897 | 3.526 | 2.867 | 0.116 | 0.123 | 0 | 0 | 0 | 21.6134 | 4771.7098 | 0 | 0 | 0 | 0 | 0 | 0 | 7.8734 | 451.2047 | 2.2975 | 1.8137 | 1.8137 | 426.351 | 0.93224 | 7.8341 | 255.521 | 34.371 | 2.2975 | 0.93224 | 13.929 | 1.9737 | 1 | 0 | 0 | 1.8843
2014-11-10 | 9時 | 16.3094 | 0 | 0 | 0.03695 | 1 | 0.347 | 6.8771 | 37.897 | 3.526 | 3.1652 | 0.1076 | 0.123 | 0 | 0 | 0 | 22.3447 | 4771.7098 | 0 | 0 | 0 | 0 | 0 | 0 | 8.3921 | 450.4353 | 2.2975 | 1.8113 | 1.8113 | 427.2095 | 0.9881 | 10.0423 | 255.521 | 34.371 | 2.2975 | 0.9881 | 14.4251 | 2.0439 | 1 | 0 | 0 | 1.8843
2014-11-10 | 10時 | 16.906 | 0 | 0 | 0.031071 | 1 | 0.347 | 9.1113 | 37.897 | 3.526 | 3.506 | 0.098 | 0.123 | 0 | 0 | 0 | 23.1475 | 4771.7098 | 0 | 0 | 0 | 0 | 0 | 0 | 9.0896 | 449.5294 | 2.2975 | 1.8086 | 1.8086 | 428.1853 | 1.0566 | 12.6173 | 255.521 | 34.371 | 2.2975 | 1.0566 | 15.0216 | 2.1285 | 1 | 0 | 0 | 1.8843
2014-11-10 | 11時 | 17.5343 | 0 | 0 | 0.025716 | 1 | 0.347 | 11.3288 | 37.897 | 3.526 | 3.8468 | 0.0884 | 0.123 | 0 | 0 | 0 | 23.9153 | 4771.7098 | 0 | 0 | 0 | 0 | 0 | 0 | 9.9066 | 448.6274 | 2.2975 | 1.8058 | 1.8058 | 429.1347 | 1.1281 | 15.1756 | 255.521 | 34.371 | 2.2975 | 1.1281 | 15.6499 | 2.2175 | 1 | 0 | 0 | 1.8843
2014-11-10 | 12時 | 17.5611 | 0 | 0 | 0.025472 | 1 | 0.347 | 11.4511 | 37.897 | 3.526 | 3.861 | 0.088 | 0.123 | 0 | 0 | 0 | 23.9465 | 4771.7098 | 0 | 0 | 0 | 0 | 0 | 0 | 9.9561 | 448.5716 | 2.2975 | 1.8056 | 1.8056 | 429.1814 | 1.1321 | 15.3121 | 255.521 | 34.371 | 2.2975 | 1.1321 | 15.6768 | 2.2213 | 1 | 0 | 0 | 1.8843
2014-11-10 | 13時 | 17.5343 | 0 | 0 | 0.025648 | 1 | 0.347 | 11.3933 | 37.897 | 3.526 | 3.8468 | 0.0884 | 0.123 | 0 | 0 | 0 | 23.9153 | 4771.7098 | 0 | 0 | 0 | 0 | 0 | 0 | 9.9327 | 448.5887 | 2.2975 | 1.8057 | 1.8057 | 429.1512 | 1.1302 | 15.2401 | 255.521 | 34.371 | 2.2975 | 1.1302 | 15.6499 | 2.2175 | 1 | 0 | 0 | 1.8843
2014-11-10 | 14時 | 17.3477 | 0 | 0 | 0.027098 | 1 | 0.347 | 10.8004 | 37.897 | 3.526 | 3.7474 | 0.0912 | 0.123 | 0 | 0 | 0 | 23.6949 | 4771.7098 | 0 | 0 | 0 | 0 | 0 | 0 | 9.6989 | 448.8208 | 2.2975 | 1.8064 | 1.8064 | 428.8907 | 1.1107 | 14.5478 | 255.521 | 34.371 | 2.2975 | 1.1107 | 15.4634 | 2.1911 | 1 | 0 | 0 | 1.8843
2014-11-10 | 15時 | 16.9571 | 0 | 0 | 0.0304 | 1 | 0.347 | 9.4753 | 37.897 | 3.526 | 3.5344 | 0.0972 | 0.123 | 0 | 0 | 0 | 23.2128 | 4771.7098 | 0 | 0 | 0 | 0 | 0 | 0 | 9.2145 | 449.3481 | 2.2975 | 1.808 | 1.808 | 428.313 | 1.0681 | 13.0097 | 255.521 | 34.371 | 2.2975 | 1.0681 | 15.0728 | 2.1357 | 1 | 0 | 0 | 1.8843
2014-11-10 | 16時 | 16.7287 | 0 | 0 | 0.032457 | 1 | 0.347 | 8.6905 | 37.897 | 3.526 | 3.4066 | 0.1008 | 0.123 | 0 | 0 | 0 | 22.917 | 4771.7098 | 0 | 0 | 0 | 0 | 0 | 0 | 8.9499 | 449.6569 | 2.2975 | 1.809 | 1.809 | 427.9655 | 1.0434 | 12.0971 | 255.521 | 34.371 | 2.2975 | 1.0434 | 14.8444 | 2.1033 | 1 | 0 | 0 | 1.8843
2014-11-10 | 17時 | 16.5789 | 27.3758 | 27.3758 | 1.3407 | 1 | 0.73607 | 1.5904 | 40.4779 | 2.3902 | 2.1414 | 0.1032 | 0.33755 | 6.3103 | 92.511 | 22.717 | 22.717 | 4771.7098 | 115.228 | 115.228 | 0.20992 | 0 | 1.1502 | 0 | 6.4988 | 454.1577 | 2.4468 | 1.8172 | 1.8172 | 424.5934 | 0.83934 | 3.7318 | 262.0252 | 38.0878 | 2.4468 | 0.83934 | 14.6946 | 2.0821 | 1 | 113.8679 | 0.6104 | 1.8843
2014-11-10 | 18時 | 16.3094 | 0 | 0 | 0.036497 | 1 | 0.347 | 7.232 | 37.897 | 3.526 | 3.1652 | 0.1076 | 0.123 | 0 | 0 | 0 | 22.3447 | 4771.7098 | 0 | 0 | 0 | 0 | 0 | 0 | 8.4963 | 450.2249 | 2.2975 | 1.8107 | 1.8107 | 427.3085 | 0.99875 | 10.3972 | 255.521 | 34.371 | 2.2975 | 0.99875 | 14.4251 | 2.0439 | 1 | 0 | 0 | 1.8843
2014-11-10 | 19時 | 16.237 | 0 | 0 | 0.03723 | 1 | 0.347 | 6.9781 | 37.897 | 3.526 | 3.1226 | 0.1088 | 0.123 | 0 | 0 | 0 | 22.2418 | 4771.7098 | 0 | 0 | 0 | 0 | 0 | 0 | 8.4219 | 450.3231 | 2.2975 | 1.811 | 1.811 | 427.1926 | 0.99112 | 10.1007 | 255.521 | 34.371 | 2.2975 | 0.99112 | 14.3527 | 2.0337 | 1 | 0 | 0 | 1.8843
2014-11-10 | 20時 | 16.237 | 40.8896 | 40.8896 | 1.345 | 1 | 0.73935 | 0.53411 | 40.4239 | 2.4139 | 1.9673 | 0.1088 | 0.33306 | 6.1783 | 141.1616 | 22.2418 | 22.2418 | 4771.7098 | 163.4035 | 163.4035 | 0.31043 | 0 | 1.6309 | 0 | 6.3223 | 454.5656 | 2.4436 | 1.8185 | 1.8185 | 424.0895 | 0.81177 | 2.5014 | 261.8878 | 38.01 | 2.4436 | 0.81177 | 14.3527 | 2.0337 | 1 | 161.4621 | 0.86553 | 1.8843
2014-11-10 | 21時 | 16.237 | 11.9486 | 11.9486 | 1.345 | 1 | 0.73935 | 0.53411 | 40.4239 | 2.4139 | 1.9673 | 0.1088 | 0.33306 | 6.1783 | 36.9739 | 22.2418 | 22.2418 | 4771.7098 | 59.2157 | 59.2157 | 0.1125 | 0 | 0.59103 | 0 | 6.3223 | 454.5656 | 2.4436 | 1.8185 | 1.8185 | 424.0895 | 0.81177 | 2.5014 | 261.8878 | 38.01 | 2.4436 | 0.81177 | 14.3527 | 2.0337 | 1 | 58.5122 | 0.31366 | 1.8843
2014-11-10 | 22時 | 16.213 | 0 | 0 | 0.037417 | 1 | 0.347 | 6.9392 | 37.897 | 3.526 | 3.1084 | 0.1092 | 0.123 | 0 | 0 | 0 | 22.2074 | 4771.7098 | 0 | 0 | 0 | 0 | 0 | 0 | 8.4106 | 450.3287 | 2.2975 | 1.811 | 1.811 | 427.1667 | 0.98996 | 10.0476 | 255.521 | 34.371 | 2.2975 | 0.98996 | 14.3287 | 2.0303 | 1 | 0 | 0 | 1.8843
2014-11-10 | 23時 | 16.1891 | 0 | 0 | 0.037722 | 1 | 0.347 | 6.8094 | 37.897 | 3.526 | 3.0942 | 0.1096 | 0.123 | 0 | 0 | 0 | 22.173 | 4771.7098 | 0 | 0 | 0 | 0 | 0 | 0 | 8.3731 | 450.3883 | 2.2975 | 1.8112 | 1.8112 | 427.1153 | 0.98608 | 9.9036 | 255.521 | 34.371 | 2.2975 | 0.98608 | 14.3048 | 2.0269 | 1 | 0 | 0 | 1.8843
2014-11-11 | 0時 | 16.237 | 0 | 0 | 0.037113 | 1 | 0.347 | 7.0685 | 37.897 | 3.526 | 3.1226 | 0.1088 | 0.123 | 0 | 0 | 0 | 22.2418 | 4771.7098 | 0 | 0 | 0 | 0 | 0 | 0 | 8.4483 | 450.2695 | 2.2975 | 1.8108 | 1.8108 | 427.2178 | 0.99383 | 10.1911 | 255.521 | 34.371 | 2.2975 | 0.99383 | 14.3527 | 2.0337 | 1 | 0 | 0 | 1.8843
2014-11-11 | 1時 | 15.906 | 0 | 0 | 0.040525 | 1 | 0.347 | 5.9575 | 37.897 | 3.526 | 2.9238 | 0.1144 | 0.123 | 0 | 0 | 0 | 21.7548 | 4771.7098 | 0 | 0 | 0 | 0 | 0 | 0 | 8.1353 | 450.6849 | 2.2975 | 1.8121 | 1.8121 | 426.6951 | 0.9609 | 8.8813 | 255.521 | 34.371 | 2.2975 | 0.9609 | 14.0216 | 1.9868 | 1 | 0 | 0 | 1.8843
2014-11-11 | 2時 | 15.7903 | 0 | 0 | 0.041651 | 1 | 0.347 | 5.6542 | 37.897 | 3.526 | 2.8528 | 0.1164 | 0.123 | 0 | 0 | 0 | 21.5779 | 4771.7098 | 0 | 0 | 0 | 0 | 0 | 0 | 8.0537 | 450.7783 | 2.2975 | 1.8124 | 1.8124 | 426.534 | 0.95205 | 8.507 | 255.521 | 34.371 | 2.2975 | 0.95205 | 13.906 | 1.9704 | 1 | 0 | 0 | 1.8843
2014-11-11 | 3時 | 15.6534 | 0 | 0 | 0.043183 | 1 | 0.347 | 5.1762 | 37.897 | 3.526 | 2.7676 | 0.1188 | 0.123 | 0 | 0 | 0 | 21.3637 | 4771.7098 | 0 | 0 | 0 | 0 | 0 | 0 | 7.9282 | 450.9585 | 2.2975 | 1.8129 | 1.8129 | 426.3075 | 0.93823 | 7.9438 | 255.521 | 34.371 | 2.2975 | 0.93823 | 13.7691 | 1.951 | 1 | 0 | 0 | 1.8843
2014-11-11 | 4時 | 15.7903 | 0 | 0 | 0.04158 | 1 | 0.347 | 5.7055 | 37.897 | 3.526 | 2.8528 | 0.1164 | 0.123 | 0 | 0 | 0 | 21.5779 | 4771.7098 | 0 | 0 | 0 | 0 | 0 | 0 | 8.0675 | 450.7477 | 2.2975 | 1.8123 | 1.8123 | 426.5486 | 0.95354 | 8.5583 | 255.521 | 34.371 | 2.2975 | 0.95354 | 13.906 | 1.9704 | 1 | 0 | 0 | 1.8843
2014-11-11 | 5時 | 15.7903 | 0 | 0 | 0.04158 | 1 | 0.347 | 5.7055 | 37.897 | 3.526 | 2.8528 | 0.1164 | 0.123 | 0 | 0 | 0 | 21.5779 | 4771.7098 | 0 | 0 | 0 | 0 | 0 | 0 | 8.0675 | 450.7477 | 2.2975 | 1.8123 | 1.8123 | 426.5486 | 0.95354 | 8.5583 | 255.521 | 34.371 | 2.2975 | 0.95354 | 13.906 | 1.9704 | 1 | 0 | 0 | 1.8843
2014-11-11 | 6時 | 16.0465 | 0 | 0 | 0.03877 | 1 | 0.347 | 6.6403 | 37.897 | 3.526 | 3.009 | 0.112 | 0.123 | 0 | 0 | 0 | 21.965 | 4771.7098 | 0 | 0 | 0 | 0 | 0 | 0 | 8.3253 | 450.384 | 2.2975 | 1.8112 | 1.8112 | 426.9778 | 0.98104 | 9.6493 | 255.521 | 34.371 | 2.2975 | 0.98104 | 14.1622 | 2.0067 | 1 | 0 | 0 | 1.8843
2014-11-11 | 7時 | 16.3579 | 0 | 0 | 0.03557 | 1 | 0.347 | 7.7511 | 37.897 | 3.526 | 3.1936 | 0.1068 | 0.123 | 0 | 0 | 0 | 22.4129 | 4771.7098 | 0 | 0 | 0 | 0 | 0 | 0 | 8.6529 | 449.952 | 2.2975 | 1.8099 | 1.8099 | 427.482 | 1.0145 | 10.9447 | 255.521 | 34.371 | 2.2975 | 1.0145 | 14.4736 | 2.0508 | 1 | 0 | 0 | 1.8843
2014-11-11 | 8時 | 16.4556 | 48.1273 | 48.1273 | 1.3611 | 1 | 0.73728 | 1.5926 | 40.4588 | 2.3986 | 2.0791 | 0.263 | 0.25727 | 6.2635 | 167.4319 | 22.5487 | 22.5487 | 4771.7098 | 189.9806 | 188.7811 | 0.34918 | 1.1995 | 1.8843 | 1.1995 | 6.5035 | 454.0667 | 2.4457 | 1.817 | 1.817 | 424.5304 | 0.83939 | 3.6717 | 261.9765 | 38.0602 | 2.4457 | 0.83939 | 14.5712 | 2.0646 | 1 | 186.5476 | 1 | 1.8843
2014-11-11 | 9時 | 16.3336 | 18.5579 | 18.5579 | 1.3293 | 1 | 0.73845 | 1.2287 | 40.4395 | 2.4071 | 2.0169 | 0.1072 | 0.33436 | 6.2163 | 60.8191 | 22.3788 | 22.3788 | 4771.7098 | 83.198 | 83.198 | 0.1562 | 0 | 0.83042 | 0 | 6.4419 | 454.2031 | 2.4445 | 1.8174 | 1.8174 | 424.3552 | 0.82982 | 3.2457 | 261.9274 | 38.0324 | 2.4445 | 0.82982 | 14.4493 | 2.0474 | 1 | 82.2113 | 0.4407 | 1.8843
2014-11-11 | 10時 | 16.4801 | 9.6344 | 9.6344 | 1.328 | 1 | 0.73705 | 1.6658 | 40.4626 | 2.3969 | 2.0916 | 0.1048 | 0.33628 | 6.2729 | 28.6925 | 22.5824 | 22.5824 | 4771.7098 | 51.275 | 51.275 | 0.094556 | 0 | 0.5118 | 0 | 6.5161 | 454.0392 | 2.4459 | 1.8169 | 1.8169 | 424.5655 | 0.84133 | 3.7574 | 261.9863 | 38.0657 | 2.4459 | 0.84133 | 14.5958 | 2.0681 | 1 | 50.6686 | 0.27161 | 1.8843
2014-11-11 | 11時 | 16.4556 | 10.6374 | 10.6374 | 1.3282 | 1 | 0.73728 | 1.5926 | 40.4588 | 2.3986 | 2.0791 | 0.1052 | 0.33596 | 6.2635 | 32.3036 | 22.5487 | 22.5487 | 4771.7098 | 54.8522 | 54.8522 | 0.10146 | 0 | 0.54751 | 0 | 6.5035 | 454.0667 | 2.4457 | 1.817 | 1.817 | 424.5304 | 0.83939 | 3.6717 | 261.9765 | 38.0602 | 2.4457 | 0.83939 | 14.5712 | 2.0646 | 1 | 54.2033 | 0.29056 | 1.8843
2014-11-11 | 12時 | 16.3822 | 0 | 0 | 0.035278 | 1 | 0.347 | 7.8772 | 37.897 | 3.526 | 3.2078 | 0.1064 | 0.123 | 0 | 0 | 0 | 22.4469 | 4771.7098 | 0 | 0 | 0 | 0 | 0 | 0 | 8.6918 | 449.8947 | 2.2975 | 1.8097 | 1.8097 | 427.5317 | 1.0183 | 11.085 | 255.521 | 34.371 | 2.2975 | 1.0183 | 14.4979 | 2.0543 | 1 | 0 | 0 | 1.8843
2014-11-11 | 13時 | 16.3094 | 0 | 0 | 0.035989 | 1 | 0.347 | 7.6302 | 37.897 | 3.526 | 3.1652 | 0.1076 | 0.123 | 0 | 0 | 0 | 22.3447 | 4771.7098 | 0 | 0 | 0 | 0 | 0 | 0 | 8.6161 | 449.9888 | 2.2975 | 1.81 | 1.81 | 427.4185 | 1.0108 | 10.7954 | 255.521 | 34.371 | 2.2975 | 1.0108 | 14.4251 | 2.0439 | 1 | 0 | 0 | 1.8843
2014-11-11 | 14時 | 16.2611 | 0 | 0 | 0.036466 | 1 | 0.347 | 7.4662 | 37.897 | 3.526 | 3.1368 | 0.1084 | 0.123 | 0 | 0 | 0 | 22.2762 | 4771.7098 | 0 | 0 | 0 | 0 | 0 | 0 | 8.5666 | 450.0512 | 2.2975 | 1.8102 | 1.8102 | 427.3431 | 1.0058 | 10.603 | 255.521 | 34.371 | 2.2975 | 1.0058 | 14.3768 | 2.0371 | 1 | 0 | 0 | 1.8843
2014-11-11 | 15時 | 16.1891 | 0 | 0 | 0.037246 | 1 | 0.347 | 7.1756 | 37.897 | 3.526 | 3.0942 | 0.1096 | 0.123 | 0 | 0 | 0 | 22.173 | 4771.7098 | 0 | 0 | 0 | 0 | 0 | 0 | 8.4801 | 450.1711 | 2.2975 | 1.8105 | 1.8105 | 427.2174 | 0.99705 | 10.2698 | 255.521 | 34.371 | 2.2975 | 0.99705 | 14.3048 | 2.0269 | 1 | 0 | 0 | 1.8843
2014-11-11 | 16時 | 16.0465 | 0 | 0 | 0.038706 | 1 | 0.347 | 6.6879 | 37.897 | 3.526 | 3.009 | 0.112 | 0.123 | 0 | 0 | 0 | 21.965 | 4771.7098 | 0 | 0 | 0 | 0 | 0 | 0 | 8.3389 | 450.3558 | 2.2975 | 1.8111 | 1.8111 | 426.9911 | 0.98245 | 9.6969 | 255.521 | 34.371 | 2.2975 | 0.98245 | 14.1622 | 2.0067 | 1 | 0 | 0 | 1.8843
2014-11-11 | 17時 | 15.9995 | 0 | 0 | 0.039262 | 1 | 0.347 | 6.4783 | 37.897 | 3.526 | 2.9806 | 0.1128 | 0.123 | 0 | 0 | 0 | 21.8951 | 4771.7098 | 0 | 0 | 0 | 0 | 0 | 0 | 8.2795 | 450.4453 | 2.2975 | 1.8114 | 1.8114 | 426.9023 | 0.97623 | 9.4589 | 255.521 | 34.371 | 2.2975 | 0.97623 | 14.1151 | 2 | 1 | 0 | 0 | 1.8843
2014-11-11 | 18時 | 15.9526 | 0 | 0 | 0.039758 | 1 | 0.347 | 6.3169 | 37.897 | 3.526 | 2.9522 | 0.1136 | 0.123 | 0 | 0 | 0 | 21.8251 | 4771.7098 | 0 | 0 | 0 | 0 | 0 | 0 | 8.2344 | 450.5063 | 2.2975 | 1.8116 | 1.8116 | 426.8268 | 0.97146 | 9.2691 | 255.521 | 34.371 | 2.2975 | 0.97146 | 14.0683 | 1.9934 | 1 | 0 | 0 | 1.8843
2014-11-11 | 19時 | 15.906 | 48.287 | 48.287 | 1.3735 | 1 | 0.7422 | -0.19639 | 40.3686 | 2.4383 | 1.7938 | 0.286 | 0.25286 | 6.043 | 167.9785 | 21.7548 | 21.7548 | 4771.7098 | 189.7333 | 188.8053 | 0.3734 | 0.92795 | 1.8843 | 0.92795 | 6.2086 | 454.7754 | 2.4403 | 1.8193 | 1.8193 | 423.6849 | 0.7931 | 1.5974 | 261.747 | 37.9303 | 2.4403 | 0.7931 | 14.0216 | 1.9868 | 1 | 186.5476 | 1 | 1.8843
2014-11-11 | 20時 | 15.8827 | 20.6844 | 20.6844 | 1.338 | 1 | 0.74239 | -0.31666 | 40.3646 | 2.44 | 1.7814 | 0.1148 | 0.32813 | 6.0332 | 68.4657 | 21.7195 | 21.7195 | 4771.7098 | 90.1852 | 90.1852 | 0.17886 | 0 | 0.90006 | 0 | 6.1892 | 454.8338 | 2.4401 | 1.8195 | 1.8195 | 423.6345 | 0.79006 | 1.4647 | 261.7368 | 37.9246 | 2.4401 | 0.79006 | 13.9984 | 1.9835 | 1 | 89.1063 | 0.47766 | 1.8843
2014-11-11 | 21時 | 15.8827 | 15.2873 | 15.2873 | 1.338 | 1 | 0.74239 | -0.31666 | 40.3646 | 2.44 | 1.7814 | 0.1148 | 0.32813 | 6.0332 | 49.036 | 21.7195 | 21.7195 | 4771.7098 | 70.7555 | 70.7555 | 0.14033 | 0 | 0.70615 | 0 | 6.1892 | 454.8338 | 2.4401 | 1.8195 | 1.8195 | 423.6345 | 0.79006 | 1.4647 | 261.7368 | 37.9246 | 2.4401 | 0.79006 | 13.9984 | 1.9835 | 1 | 69.909 | 0.37475 | 1.8843
2014-11-11 | 22時 | 15.8134 | 0 | 0 | 0.041468 | 1 | 0.347 | 5.6833 | 37.897 | 3.526 | 2.867 | 0.116 | 0.123 | 0 | 0 | 0 | 21.6134 | 4771.7098 | 0 | 0 | 0 | 0 | 0 | 0 | 8.0615 | 450.7783 | 2.2975 | 1.8124 | 1.8124 | 426.5572 | 0.9529 | 8.5503 | 255.521 | 34.371 | 2.2975 | 0.9529 | 13.929 | 1.9737 | 1 | 0 | 0 | 1.8843
2014-11-11 | 23時 | 15.7674 | 0 | 0 | 0.041977 | 1 | 0.347 | 5.5223 | 37.897 | 3.526 | 2.8386 | 0.1168 | 0.123 | 0 | 0 | 0 | 21.5424 | 4771.7098 | 0 | 0 | 0 | 0 | 0 | 0 | 8.0187 | 450.8393 | 2.2975 | 1.8126 | 1.8126 | 426.4814 | 0.94822 | 8.3609 | 255.521 | 34.371 | 2.2975 | 0.94822 | 13.8831 | 1.9671 | 1 | 0 | 0 | 1.8843
2014-11-12 | 0時 | 15.6534 | 0 | 0 | 0.043335 | 1 | 0.347 | 5.0691 | 37.897 | 3.526 | 2.7676 | 0.1188 | 0.123 | 0 | 0 | 0 | 21.3637 | 4771.7098 | 0 | 0 | 0 | 0 | 0 | 0 | 7.9004 | 451.0223 | 2.2975 | 1.8131 | 1.8131 | 426.2766 | 0.93516 | 7.8367 | 255.521 | 34.371 | 2.2975 | 0.93516 | 13.7691 | 1.951 | 1 | 0 | 0 | 1.8843
2014-11-12 | 1時 | 15.6308 | 0 | 0 | 0.043594 | 1 | 0.347 | 4.9893 | 37.897 | 3.526 | 2.7534 | 0.1192 | 0.123 | 0 | 0 | 0 | 21.3278 | 4771.7098 | 0 | 0 | 0 | 0 | 0 | 0 | 7.8799 | 451.0526 | 2.2975 | 1.8132 | 1.8132 | 426.2386 | 0.93287 | 7.7427 | 255.521 | 34.371 | 2.2975 | 0.93287 | 13.7465 | 1.9478 | 1 | 0 | 0 | 1.8843
2014-11-12 | 2時 | 15.5857 | 0 | 0 | 0.044113 | 1 | 0.347 | 4.8301 | 37.897 | 3.526 | 2.725 | 0.12 | 0.123 | 0 | 0 | 0 | 21.2558 | 4771.7098 | 0 | 0 | 0 | 0 | 0 | 0 | 7.8394 | 451.1128 | 2.2975 | 1.8134 | 1.8134 | 426.1628 | 0.92832 | 7.5551 | 255.521 | 34.371 | 2.2975 | 0.92832 | 13.7014 | 1.9414 | 1 | 0 | 0 | 1.8843
2014-11-12 | 3時 | 15.5632 | 0 | 0 | 0.044374 | 1 | 0.347 | 4.7508 | 37.897 | 3.526 | 2.7108 | 0.1204 | 0.123 | 0 | 0 | 0 | 21.2197 | 4771.7098 | 0 | 0 | 0 | 0 | 0 | 0 | 7.8193 | 451.1428 | 2.2975 | 1.8135 | 1.8135 | 426.125 | 0.92606 | 7.4616 | 255.521 | 34.371 | 2.2975 | 0.92606 | 13.6789 | 1.9382 | 1 | 0 | 0 | 1.8843
2014-11-12 | 4時 | 15.5408 | 0 | 0 | 0.044715 | 1 | 0.347 | 4.6161 | 37.897 | 3.526 | 2.6966 | 0.1208 | 0.123 | 0 | 0 | 0 | 21.1835 | 4771.7098 | 0 | 0 | 0 | 0 | 0 | 0 | 7.7854 | 451.2059 | 2.2975 | 1.8137 | 1.8137 | 426.071 | 0.92224 | 7.3127 | 255.521 | 34.371 | 2.2975 | 0.92224 | 13.6565 | 1.935 | 1 | 0 | 0 | 1.8843
2014-11-12 | 5時 | 15.4962 | 0 | 0 | 0.045241 | 1 | 0.347 | 4.4575 | 37.897 | 3.526 | 2.6682 | 0.1216 | 0.123 | 0 | 0 | 0 | 21.111 | 4771.7098 | 0 | 0 | 0 | 0 | 0 | 0 | 7.7459 | 451.266 | 2.2975 | 1.8139 | 1.8139 | 425.9951 | 0.91774 | 7.1257 | 255.521 | 34.371 | 2.2975 | 0.91774 | 13.6118 | 1.9287 | 1 | 0 | 0 | 1.8843
2014-11-12 | 6時 | 15.4962 | 0 | 0 | 0.045241 | 1 | 0.347 | 4.4575 | 37.897 | 3.526 | 2.6682 | 0.1216 | 0.123 | 0 | 0 | 0 | 21.111 | 4771.7098 | 0 | 0 | 0 | 0 | 0 | 0 | 7.7459 | 451.266 | 2.2975 | 1.8139 | 1.8139 | 425.9951 | 0.91774 | 7.1257 | 255.521 | 34.371 | 2.2975 | 0.91774 | 13.6118 | 1.9287 | 1 | 0 | 0 | 1.8843
2014-11-12 | 7時 | 15.5408 | 0 | 0 | 0.044796 | 1 | 0.347 | 4.5606 | 37.897 | 3.526 | 2.6966 | 0.1208 | 0.123 | 0 | 0 | 0 | 21.1835 | 4771.7098 | 0 | 0 | 0 | 0 | 0 | 0 | 7.7715 | 451.239 | 2.2975 | 1.8138 | 1.8138 | 426.0548 | 0.92066 | 7.2572 | 255.521 | 34.371 | 2.2975 | 0.92066 | 13.6565 | 1.935 | 1 | 0 | 0 | 1.8843
2014-11-12 | 8時 | 15.3855 | 48.8905 | 48.8905 | 1.3855 | 1 | 0.74587 | -2.0577 | 40.2747 | 2.4796 | 1.5101 | 0.309 | 0.24827 | 5.8135 | 170.1241 | 20.9287 | 20.9287 | 4771.7098 | 191.0528 | 188.8295 | 0.39762 | 2.2232 | 1.8843 | 2.2232 | 5.9246 | 455.5583 | 2.4348 | 1.8218 | 1.8218 | 422.8049 | 0.74701 | -0.54767 | 261.5083 | 37.7952 | 2.4348 | 0.74701 | 13.5012 | 1.913 | 1 | 186.5476 | 1 | 1.8843
2014-11-12 | 9時 | 15.4962 | 31.9054 | 31.9054 | 1.3445 | 1 | 0.74519 | -1.7151 | 40.2954 | 2.4705 | 1.5716 | 0.1216 | 0.32238 | 5.8642 | 108.8588 | 21.111 | 21.111 | 4771.7098 | 129.9698 | 129.9698 | 0.27006 | 0 | 1.297 | 0 | 5.9746 | 455.4254 | 2.436 | 1.8214 | 1.8214 | 422.9773 | 0.75534 | -0.14345 | 261.561 | 37.825 | 2.436 | 0.75534 | 13.6118 | 1.9287 | 1 | 128.4027 | 0.68831 | 1.8843
2014-11-12 | 10時 | 15.5408 | 21.876 | 21.876 | 1.3467 | 1 | 0.7449 | -1.6322 | 40.3037 | 2.4668 | 1.5962 | 0.1208 | 0.32307 | 5.8843 | 72.7424 | 21.1835 | 21.1835 | 4771.7098 | 93.9259 | 93.9259 | 0.19412 | 0 | 0.93732 | 0 | 5.9862 | 455.4076 | 2.4365 | 1.8213 | 1.8213 | 423.0287 | 0.75736 | -0.035963 | 261.5819 | 37.8369 | 2.4365 | 0.75736 | 13.6565 | 1.935 | 1 | 92.7945 | 0.49743 | 1.8843
2014-11-12 | 11時 | 15.6761 | 21.7526 | 21.7526 | 1.3472 | 1 | 0.74396 | -1.2106 | 40.3282 | 2.456 | 1.6702 | 0.1184 | 0.32511 | 5.9443 | 72.289 | 21.3995 | 21.3995 | 4771.7098 | 93.6885 | 93.6885 | 0.1905 | 0 | 0.93498 | 0 | 6.049 | 455.2433 | 2.4379 | 1.8208 | 1.8208 | 423.2383 | 0.76773 | 0.45964 | 261.6443 | 37.8722 | 2.4379 | 0.76773 | 13.7918 | 1.9542 | 1 | 92.563 | 0.49619 | 1.8843
2014-11-12 | 12時 | 15.6082 | 0 | 0 | 0.044086 | 1 | 0.347 | 4.7465 | 37.897 | 3.526 | 2.7392 | 0.1196 | 0.123 | 0 | 0 | 0 | 21.2918 | 4771.7098 | 0 | 0 | 0 | 0 | 0 | 0 | 7.818 | 451.18 | 2.2975 | 1.8136 | 1.8136 | 426.1534 | 0.92594 | 7.4857 | 255.521 | 34.371 | 2.2975 | 0.92594 | 13.7239 | 1.9446 | 1 | 0 | 0 | 1.8843
2014-11-12 | 13時 | 15.6761 | 0 | 0 | 0.043378 | 1 | 0.347 | 4.9361 | 37.897 | 3.526 | 2.7818 | 0.1184 | 0.123 | 0 | 0 | 0 | 21.3995 | 4771.7098 | 0 | 0 | 0 | 0 | 0 | 0 | 7.8661 | 451.119 | 2.2975 | 1.8134 | 1.8134 | 426.2529 | 0.93135 | 7.7179 | 255.521 | 34.371 | 2.2975 | 0.93135 | 13.7918 | 1.9542 | 1 | 0 | 0 | 1.8843
2014-11-12 | 14時 | 15.6534 | 0 | 0 | 0.043639 | 1 | 0.347 | 4.8546 | 37.897 | 3.526 | 2.7676 | 0.1188 | 0.123 | 0 | 0 | 0 | 21.3637 | 4771.7098 | 0 | 0 | 0 | 0 | 0 | 0 | 7.8453 | 451.1502 | 2.2975 | 1.8135 | 1.8135 | 426.2144 | 0.92902 | 7.6222 | 255.521 | 34.371 | 2.2975 | 0.92902 | 13.7691 | 1.951 | 1 | 0 | 0 | 1.8843
2014-11-12 | 15時 | 15.5632 | 0 | 0 | 0.044691 | 1 | 0.347 | 4.5303 | 37.897 | 3.526 | 2.7108 | 0.1204 | 0.123 | 0 | 0 | 0 | 21.2197 | 4771.7098 | 0 | 0 | 0 | 0 | 0 | 0 | 7.7638 | 451.2745 | 2.2975 | 1.8139 | 1.8139 | 426.0608 | 0.9198 | 7.2411 | 255.521 | 34.371 | 2.2975 | 0.9198 | 13.6789 | 1.9382 | 1 | 0 | 0 | 1.8843
2014-11-12 | 16時 | 15.4739 | 0 | 0 | 0.045753 | 1 | 0.347 | 4.2085 | 37.897 | 3.526 | 2.654 | 0.122 | 0.123 | 0 | 0 | 0 | 21.0746 | 4771.7098 | 0 | 0 | 0 | 0 | 0 | 0 | 7.6844 | 451.3977 | 2.2975 | 1.8143 | 1.8143 | 425.9074 | 0.91072 | 6.8625 | 255.521 | 34.371 | 2.2975 | 0.91072 | 13.5896 | 1.9256 | 1 | 0 | 0 | 1.8843
2014-11-12 | 17時 | 15.4075 | 0 | 0 | 0.046641 | 1 | 0.347 | 3.9108 | 37.897 | 3.526 | 2.6114 | 0.1232 | 0.123 | 0 | 0 | 0 | 20.9652 | 4771.7098 | 0 | 0 | 0 | 0 | 0 | 0 | 7.6122 | 451.5241 | 2.2975 | 1.8147 | 1.8147 | 425.7755 | 0.90238 | 6.5222 | 255.521 | 34.371 | 2.2975 | 0.90238 | 13.5232 | 1.9161 | 1 | 0 | 0 | 1.8843
2014-11-12 | 18時 | 15.4075 | 0 | 0 | 0.046556 | 1 | 0.347 | 3.9687 | 37.897 | 3.526 | 2.6114 | 0.1232 | 0.123 | 0 | 0 | 0 | 20.9652 | 4771.7098 | 0 | 0 | 0 | 0 | 0 | 0 | 7.6262 | 451.4894 | 2.2975 | 1.8146 | 1.8146 | 425.7926 | 0.904 | 6.5801 | 255.521 | 34.371 | 2.2975 | 0.904 | 13.5232 | 1.9161 | 1 | 0 | 0 | 1.8843
2014-11-12 | 19時 | 15.4296 | 48.7447 | 48.7447 | 1.3897 | 1 | 0.7456 | -2.0362 | 40.283 | 2.4759 | 1.5347 | 0.307 | 0.24868 | 5.8338 | 169.5826 | 21.0018 | 21.0018 | 4771.7098 | 190.5844 | 188.8274 | 0.39552 | 1.7569 | 1.8843 | 1.7569 | 5.9264 | 455.58 | 2.4353 | 1.8219 | 1.8219 | 422.8365 | 0.74753 | -0.50152 | 261.5294 | 37.8071 | 2.4353 | 0.74753 | 13.5453 | 1.9193 | 1 | 186.5476 | 1 | 1.8843
2014-11-12 | 20時 | 15.3855 | 30.046 | 30.046 | 1.3477 | 1 | 0.74587 | -2.1743 | 40.2747 | 2.4796 | 1.5101 | 0.1236 | 0.32066 | 5.8135 | 102.1596 | 20.9287 | 20.9287 | 4771.7098 | 123.0883 | 123.0883 | 0.25919 | 0 | 1.2283 | 0 | 5.9064 | 455.6341 | 2.4348 | 1.8221 | 1.8221 | 422.7671 | 0.74419 | -0.66425 | 261.5083 | 37.7952 | 2.4348 | 0.74419 | 13.5012 | 1.913 | 1 | 121.6008 | 0.65185 | 1.8843
2014-11-12 | 21時 | 15.3635 | 23.2621 | 23.2621 | 1.3496 | 1 | 0.746 | -2.3018 | 40.2706 | 2.4814 | 1.4978 | 0.124 | 0.32031 | 5.8033 | 77.7318 | 20.892 | 20.892 | 4771.7098 | 98.6239 | 98.6239 | 0.20822 | 0 | 0.98416 | 0 | 5.8874 | 455.6994 | 2.4345 | 1.8223 | 1.8223 | 422.7133 | 0.74112 | -0.80407 | 261.4977 | 37.7892 | 2.4345 | 0.74112 | 13.4792 | 1.9099 | 1 | 97.4315 | 0.52229 | 1.8843
2014-11-12 | 22時 | 12.2296 | 0 | 0 | 0.05625 | 0.85 | 0.347 | 3.5323 | 37.897 | 3.526 | 2.5546 | 0.1248 | 0.123 | 0 | 0 | 0 | 17.6957 | 4771.7098 | 0 | 0 | 0 | 0 | 0 | 0 | 7.5222 | 451.6823 | 2.2975 | 1.8151 | 1.8151 | 425.6045 | 0.89186 | 6.0869 | 255.521 | 34.371 | 2.2975 | 0.89186 | 10.3453 | 1.9037 | 0.77 | 0 | 0 | 1.8843
2014-11-12 | 23時 | 12.2464 | 0 | 0 | 0.056034 | 0.85 | 0.347 | 3.5531 | 37.897 | 3.526 | 2.5688 | 0.1244 | 0.123 | 0 | 0 | 0 | 17.727 | 4771.7098 | 0 | 0 | 0 | 0 | 0 | 0 | 7.527 | 451.6871 | 2.2975 | 1.8152 | 1.8152 | 425.6254 | 0.89244 | 6.1219 | 255.521 | 34.371 | 2.2975 | 0.89244 | 10.3621 | 1.9068 | 0.77 | 0 | 0 | 1.8843
2014-11-13 | 0時 | 12.2128 | 0 | 0 | 0.056784 | 0.85 | 0.347 | 3.3326 | 37.897 | 3.526 | 2.5404 | 0.1252 | 0.123 | 0 | 0 | 0 | 17.6644 | 4771.7098 | 0 | 0 | 0 | 0 | 0 | 0 | 7.4753 | 451.7853 | 2.2975 | 1.8155 | 1.8155 | 425.5304 | 0.88635 | 5.873 | 255.521 | 34.371 | 2.2975 | 0.88635 | 10.3285 | 1.9006 | 0.77 | 0 | 0 | 1.8843
2014-11-13 | 1時 | 12.1461 | 0 | 0 | 0.058195 | 0.85 | 0.347 | 2.9501 | 37.897 | 3.526 | 2.4836 | 0.1268 | 0.123 | 0 | 0 | 0 | 17.5387 | 4771.7098 | 0 | 0 | 0 | 0 | 0 | 0 | 7.3873 | 451.9469 | 2.2975 | 1.816 | 1.816 | 425.3572 | 0.87586 | 5.4337 | 255.521 | 34.371 | 2.2975 | 0.87586 | 10.2618 | 1.8883 | 0.77 | 0 | 0 | 1.8843
2014-11-13 | 2時 | 12.0636 | 0 | 0 | 0.059841 | 0.85 | 0.347 | 2.5507 | 37.897 | 3.526 | 2.4126 | 0.1288 | 0.123 | 0 | 0 | 0 | 17.3804 | 4771.7098 | 0 | 0 | 0 | 0 | 0 | 0 | 7.2974 | 452.1024 | 2.2975 | 1.8164 | 1.8164 | 425.1638 | 0.86501 | 4.9633 | 255.521 | 34.371 | 2.2975 | 0.86501 | 10.1793 | 1.8732 | 0.77 | 0 | 0 | 1.8843
2014-11-13 | 3時 | 12.0472 | 0 | 0 | 0.060173 | 0.85 | 0.347 | 2.4713 | 37.897 | 3.526 | 2.3984 | 0.1292 | 0.123 | 0 | 0 | 0 | 17.3485 | 4771.7098 | 0 | 0 | 0 | 0 | 0 | 0 | 7.2797 | 452.1334 | 2.2975 | 1.8165 | 1.8165 | 425.1251 | 0.86287 | 4.8697 | 255.521 | 34.371 | 2.2975 | 0.86287 | 10.1629 | 1.8702 | 0.77 | 0 | 0 | 1.8843
2014-11-13 | 4時 | 11.9339 | 0 | 0 | 0.06251 | 0.85 | 0.347 | 1.9205 | 37.897 | 3.526 | 2.299 | 0.132 | 0.123 | 0 | 0 | 0 | 17.1243 | 4771.7098 | 0 | 0 | 0 | 0 | 0 | 0 | 7.1593 | 452.348 | 2.2975 | 1.8172 | 1.8172 | 424.8556 | 0.8481 | 4.2195 | 255.521 | 34.371 | 2.2975 | 0.8481 | 10.0496 | 1.8493 | 0.77 | 0 | 0 | 1.8843
2014-11-13 | 5時 | 11.9822 | 0 | 0 | 0.061505 | 0.85 | 0.347 | 2.1555 | 37.897 | 3.526 | 2.3416 | 0.1308 | 0.123 | 0 | 0 | 0 | 17.2207 | 4771.7098 | 0 | 0 | 0 | 0 | 0 | 0 | 7.2103 | 452.2564 | 2.2975 | 1.8169 | 1.8169 | 424.971 | 0.85438 | 4.4971 | 255.521 | 34.371 | 2.2975 | 0.85438 | 10.0979 | 1.8582 | 0.77 | 0 | 0 | 1.8843
2014-11-13 | 6時 | 11.9339 | 0 | 0 | 0.06251 | 0.85 | 0.347 | 1.9205 | 37.897 | 3.526 | 2.299 | 0.132 | 0.123 | 0 | 0 | 0 | 17.1243 | 4771.7098 | 0 | 0 | 0 | 0 | 0 | 0 | 7.1593 | 452.348 | 2.2975 | 1.8172 | 1.8172 | 424.8556 | 0.8481 | 4.2195 | 255.521 | 34.371 | 2.2975 | 0.8481 | 10.0496 | 1.8493 | 0.77 | 0 | 0 | 1.8843
2014-11-13 | 7時 | 12.0146 | 0 | 0 | 0.060716 | 0.85 | 0.347 | 2.3784 | 37.897 | 3.526 | 2.37 | 0.13 | 0.123 | 0 | 0 | 0 | 17.2847 | 4771.7098 | 0 | 0 | 0 | 0 | 0 | 0 | 7.2592 | 452.1553 | 2.2975 | 1.8166 | 1.8166 | 425.0678 | 0.86036 | 4.7484 | 255.521 | 34.371 | 2.2975 | 0.86036 | 10.1303 | 1.8642 | 0.77 | 0 | 0 | 1.8843
2014-11-13 | 8時 | 12.0146 | 0 | 0 | 0.060595 | 0.85 | 0.347 | 2.4437 | 37.897 | 3.526 | 2.37 | 0.13 | 0.123 | 0 | 0 | 0 | 17.2847 | 4771.7098 | 0 | 0 | 0 | 0 | 0 | 0 | 7.2737 | 452.1156 | 2.2975 | 1.8165 | 1.8165 | 425.0876 | 0.86212 | 4.8137 | 255.521 | 34.371 | 2.2975 | 0.86212 | 10.1303 | 1.8642 | 0.77 | 0 | 0 | 1.8843
2014-11-13 | 9時 | 12.113 | 0 | 0 | 0.058624 | 0.85 | 0.347 | 2.9151 | 37.897 | 3.526 | 2.4552 | 0.1276 | 0.123 | 0 | 0 | 0 | 17.4755 | 4771.7098 | 0 | 0 | 0 | 0 | 0 | 0 | 7.3795 | 451.9335 | 2.2975 | 1.8159 | 1.8159 | 425.3174 | 0.87491 | 5.3703 | 255.521 | 34.371 | 2.2975 | 0.87491 | 10.2286 | 1.8822 | 0.77 | 0 | 0 | 1.8843
2014-11-13 | 10時 | 15.3855 | 0 | 0 | 0.047084 | 1 | 0.347 | 3.7142 | 37.897 | 3.526 | 2.5972 | 0.1236 | 0.123 | 0 | 0 | 0 | 20.9287 | 4771.7098 | 0 | 0 | 0 | 0 | 0 | 0 | 7.5651 | 451.6249 | 2.2975 | 1.815 | 1.815 | 425.7026 | 0.89691 | 6.3114 | 255.521 | 34.371 | 2.2975 | 0.89691 | 13.5012 | 1.913 | 1 | 0 | 0 | 1.8843
2014-11-13 | 11時 | 15.4962 | 0 | 0 | 0.045733 | 1 | 0.347 | 4.1196 | 37.897 | 3.526 | 2.6682 | 0.1216 | 0.123 | 0 | 0 | 0 | 21.111 | 4771.7098 | 0 | 0 | 0 | 0 | 0 | 0 | 7.6625 | 451.4682 | 2.2975 | 1.8145 | 1.8145 | 425.8961 | 0.90823 | 6.7878 | 255.521 | 34.371 | 2.2975 | 0.90823 | 13.6118 | 1.9287 | 1 | 0 | 0 | 1.8843
2014-11-13 | 12時 | 15.6534 | 0 | 0 | 0.043868 | 1 | 0.347 | 4.6936 | 37.897 | 3.526 | 2.7676 | 0.1188 | 0.123 | 0 | 0 | 0 | 21.3637 | 4771.7098 | 0 | 0 | 0 | 0 | 0 | 0 | 7.8044 | 451.2463 | 2.2975 | 1.8138 | 1.8138 | 426.1676 | 0.92444 | 7.4612 | 255.521 | 34.371 | 2.2975 | 0.92444 | 13.7691 | 1.951 | 1 | 0 | 0 | 1.8843
2014-11-13 | 13時 | 15.6988 | 0 | 0 | 0.04334 | 1 | 0.347 | 4.8589 | 37.897 | 3.526 | 2.796 | 0.118 | 0.123 | 0 | 0 | 0 | 21.4353 | 4771.7098 | 0 | 0 | 0 | 0 | 0 | 0 | 7.8462 | 451.1824 | 2.2975 | 1.8136 | 1.8136 | 426.2453 | 0.92914 | 7.6549 | 255.521 | 34.371 | 2.2975 | 0.92914 | 13.8145 | 1.9574 | 1 | 0 | 0 | 1.8843
2014-11-13 | 14時 | 15.6761 | 0 | 0 | 0.043679 | 1 | 0.347 | 4.7228 | 37.897 | 3.526 | 2.7818 | 0.1184 | 0.123 | 0 | 0 | 0 | 21.3995 | 4771.7098 | 0 | 0 | 0 | 0 | 0 | 0 | 7.8117 | 451.2462 | 2.2975 | 1.8138 | 1.8138 | 426.1909 | 0.92527 | 7.5046 | 255.521 | 34.371 | 2.2975 | 0.92527 | 13.7918 | 1.9542 | 1 | 0 | 0 | 1.8843
2014-11-13 | 15時 | 15.3635 | 0 | 0 | 0.047444 | 1 | 0.347 | 3.5747 | 37.897 | 3.526 | 2.583 | 0.124 | 0.123 | 0 | 0 | 0 | 20.892 | 4771.7098 | 0 | 0 | 0 | 0 | 0 | 0 | 7.532 | 451.6914 | 2.2975 | 1.8152 | 1.8152 | 425.6465 | 0.89304 | 6.1577 | 255.521 | 34.371 | 2.2975 | 0.89304 | 13.4792 | 1.9099 | 1 | 0 | 0 | 1.8843
2014-11-13 | 16時 | 12.2128 | 0 | 0 | 0.056784 | 0.85 | 0.347 | 3.3326 | 37.897 | 3.526 | 2.5404 | 0.1252 | 0.123 | 0 | 0 | 0 | 17.6644 | 4771.7098 | 0 | 0 | 0 | 0 | 0 | 0 | 7.4753 | 451.7853 | 2.2975 | 1.8155 | 1.8155 | 425.5304 | 0.88635 | 5.873 | 255.521 | 34.371 | 2.2975 | 0.88635 | 10.3285 | 1.9006 | 0.77 | 0 | 0 | 1.8843
2014-11-13 | 17時 | 12.2128 | 50.2244 | 50.2244 | 1.3638 | 0.85 | 0.74595 | -1.7852 | 39.9039 | 2.6428 | 1.6228 | 0.313 | 0.23014 | 4.9068 | 175.0696 | 17.6644 | 17.6644 | 4771.7098 | 192.734 | 188.8338 | 0.40184 | 3.9003 | 1.8843 | 3.9003 | 6.0364 | 455.2589 | 2.413 | 1.8217 | 1.8217 | 423.0059 | 0.75363 | -0.1624 | 260.5671 | 37.2611 | 2.413 | 0.75363 | 10.3285 | 1.9006 | 0.77 | 186.5476 | 1 | 1.8843
2014-11-13 | 18時 | 12.1961 | 0 | 0 | 0.057 | 0.85 | 0.347 | 3.3126 | 37.897 | 3.526 | 2.5262 | 0.1256 | 0.123 | 0 | 0 | 0 | 17.6331 | 4771.7098 | 0 | 0 | 0 | 0 | 0 | 0 | 7.4708 | 451.78 | 2.2975 | 1.8154 | 1.8154 | 425.5097 | 0.8858 | 5.8388 | 255.521 | 34.371 | 2.2975 | 0.8858 | 10.3117 | 1.8975 | 0.77 | 0 | 0 | 1.8843
2014-11-13 | 19時 | 12.1961 | 0 | 0 | 0.057 | 0.85 | 0.347 | 3.3126 | 37.897 | 3.526 | 2.5262 | 0.1256 | 0.123 | 0 | 0 | 0 | 17.6331 | 4771.7098 | 0 | 0 | 0 | 0 | 0 | 0 | 7.4708 | 451.78 | 2.2975 | 1.8154 | 1.8154 | 425.5097 | 0.8858 | 5.8388 | 255.521 | 34.371 | 2.2975 | 0.8858 | 10.3117 | 1.8975 | 0.77 | 0 | 0 | 1.8843
2014-11-13 | 20時 | 12.2128 | 49.6335 | 49.6335 | 1.3616 | 0.85 | 0.74595 | -1.7252 | 39.9039 | 2.6428 | 1.6228 | 0.313 | 0.23014 | 4.9068 | 172.9503 | 17.6644 | 17.6644 | 4771.7098 | 190.6148 | 188.8338 | 0.40184 | 1.781 | 1.8843 | 1.781 | 6.0461 | 455.2201 | 2.413 | 1.8216 | 1.8216 | 423.0253 | 0.75509 | -0.10237 | 260.5671 | 37.2611 | 2.413 | 0.75509 | 10.3285 | 1.9006 | 0.77 | 186.5476 | 1 | 1.8843
2014-11-13 | 21時 | 12.1961 | 36.0461 | 36.0461 | 1.3151 | 0.85 | 0.74584 | -1.8566 | 39.9003 | 2.6443 | 1.6103 | 0.1256 | 0.28953 | 4.8981 | 123.9894 | 17.6331 | 17.6331 | 4771.7098 | 141.6225 | 141.6225 | 0.30216 | 0 | 1.4132 | 0 | 6.0256 | 455.2873 | 2.4128 | 1.8218 | 1.8218 | 422.9702 | 0.75189 | -0.2463 | 260.558 | 37.256 | 2.4128 | 0.75189 | 10.3117 | 1.8975 | 0.77 | 139.9072 | 0.74998 | 1.8843
2014-11-13 | 22時 | 12.1627 | 0 | 0 | 0.057868 | 0.85 | 0.347 | 3.0305 | 37.897 | 3.526 | 2.4978 | 0.1264 | 0.123 | 0 | 0 | 0 | 17.5702 | 4771.7098 | 0 | 0 | 0 | 0 | 0 | 0 | 7.4056 | 451.9157 | 2.2975 | 1.8159 | 1.8159 | 425.396 | 0.87806 | 5.5283 | 255.521 | 34.371 | 2.2975 | 0.87806 | 10.2784 | 1.8914 | 0.77 | 0 | 0 | 1.8843
2014-11-13 | 23時 | 12.1461 | 0 | 0 | 0.058306 | 0.85 | 0.347 | 2.8883 | 37.897 | 3.526 | 2.4836 | 0.1268 | 0.123 | 0 | 0 | 0 | 17.5387 | 4771.7098 | 0 | 0 | 0 | 0 | 0 | 0 | 7.3732 | 451.9843 | 2.2975 | 1.8161 | 1.8161 | 425.3387 | 0.87418 | 5.3719 | 255.521 | 34.371 | 2.2975 | 0.87418 | 10.2618 | 1.8883 | 0.77 | 0 | 0 | 1.8843
2014-11-14 | 0時 | 12.1461 | 0 | 0 | 0.058306 | 0.85 | 0.347 | 2.8883 | 37.897 | 3.526 | 2.4836 | 0.1268 | 0.123 | 0 | 0 | 0 | 17.5387 | 4771.7098 | 0 | 0 | 0 | 0 | 0 | 0 | 7.3732 | 451.9843 | 2.2975 | 1.8161 | 1.8161 | 425.3387 | 0.87418 | 5.3719 | 255.521 | 34.371 | 2.2975 | 0.87418 | 10.2618 | 1.8883 | 0.77 | 0 | 0 | 1.8843
2014-11-14 | 1時 | 12.113 | 0 | 0 | 0.059079 | 0.85 | 0.347 | 2.6645 | 37.897 | 3.526 | 2.4552 | 0.1276 | 0.123 | 0 | 0 | 0 | 17.4755 | 4771.7098 | 0 | 0 | 0 | 0 | 0 | 0 | 7.3227 | 452.0852 | 2.2975 | 1.8164 | 1.8164 | 425.242 | 0.86809 | 5.1197 | 255.521 | 34.371 | 2.2975 | 0.86809 | 10.2286 | 1.8822 | 0.77 | 0 | 0 | 1.8843
2014-11-14 | 2時 | 12.0472 | 0 | 0 | 0.060529 | 0.85 | 0.347 | 2.278 | 37.897 | 3.526 | 2.3984 | 0.1292 | 0.123 | 0 | 0 | 0 | 17.3485 | 4771.7098 | 0 | 0 | 0 | 0 | 0 | 0 | 7.2369 | 452.2509 | 2.2975 | 1.8169 | 1.8169 | 425.0665 | 0.85766 | 4.6764 | 255.521 | 34.371 | 2.2975 | 0.85766 | 10.1629 | 1.8702 | 0.77 | 0 | 0 | 1.8843
2014-11-14 | 3時 | 12.08 | 0 | 0 | 0.059859 | 0.85 | 0.347 | 2.4396 | 37.897 | 3.526 | 2.4268 | 0.1284 | 0.123 | 0 | 0 | 0 | 17.4121 | 4771.7098 | 0 | 0 | 0 | 0 | 0 | 0 | 7.2725 | 452.1872 | 2.2975 | 1.8167 | 1.8167 | 425.1447 | 0.86201 | 4.8664 | 255.521 | 34.371 | 2.2975 | 0.86201 | 10.1957 | 1.8762 | 0.77 | 0 | 0 | 1.8843
2014-11-14 | 4時 | 11.9822 | 0 | 0 | 0.062001 | 0.85 | 0.347 | 1.8903 | 37.897 | 3.526 | 2.3416 | 0.1308 | 0.123 | 0 | 0 | 0 | 17.2207 | 4771.7098 | 0 | 0 | 0 | 0 | 0 | 0 | 7.1526 | 452.4182 | 2.2975 | 1.8174 | 1.8174 | 424.89 | 0.84729 | 4.2319 | 255.521 | 34.371 | 2.2975 | 0.84729 | 10.0979 | 1.8582 | 0.77 | 0 | 0 | 1.8843
2014-11-14 | 5時 | 11.9499 | 0 | 0 | 0.062681 | 0.85 | 0.347 | 1.7296 | 37.897 | 3.526 | 2.3132 | 0.1316 | 0.123 | 0 | 0 | 0 | 17.1565 | 4771.7098 | 0 | 0 | 0 | 0 | 0 | 0 | 7.1182 | 452.4819 | 2.2975 | 1.8176 | 1.8176 | 424.8117 | 0.84302 | 4.0428 | 255.521 | 34.371 | 2.2975 | 0.84302 | 10.0656 | 1.8522 | 0.77 | 0 | 0 | 1.8843
2014-11-14 | 6時 | 11.9339 | 0 | 0 | 0.063023 | 0.85 | 0.347 | 1.6495 | 37.897 | 3.526 | 2.299 | 0.132 | 0.123 | 0 | 0 | 0 | 17.1243 | 4771.7098 | 0 | 0 | 0 | 0 | 0 | 0 | 7.1011 | 452.5136 | 2.2975 | 1.8177 | 1.8177 | 424.7726 | 0.8409 | 3.9485 | 255.521 | 34.371 | 2.2975 | 0.8409 | 10.0496 | 1.8493 | 0.77 | 0 | 0 | 1.8843
2014-11-14 | 7時 | 12.0146 | 0 | 0 | 0.061323 | 0.85 | 0.347 | 2.0516 | 37.897 | 3.526 | 2.37 | 0.13 | 0.123 | 0 | 0 | 0 | 17.2847 | 4771.7098 | 0 | 0 | 0 | 0 | 0 | 0 | 7.1874 | 452.3542 | 2.2975 | 1.8172 | 1.8172 | 424.9684 | 0.85159 | 4.4216 | 255.521 | 34.371 | 2.2975 | 0.85159 | 10.1303 | 1.8642 | 0.77 | 0 | 0 | 1.8843
2014-11-14 | 8時 | 12.1461 | 0 | 0 | 0.058641 | 0.85 | 0.347 | 2.7029 | 37.897 | 3.526 | 2.4836 | 0.1268 | 0.123 | 0 | 0 | 0 | 17.5387 | 4771.7098 | 0 | 0 | 0 | 0 | 0 | 0 | 7.3311 | 452.0966 | 2.2975 | 1.8164 | 1.8164 | 425.2828 | 0.86913 | 5.1865 | 255.521 | 34.371 | 2.2975 | 0.86913 | 10.2618 | 1.8883 | 0.77 | 0 | 0 | 1.8843
2014-11-14 | 9時 | 12.113 | 0 | 0 | 0.059535 | 0.85 | 0.347 | 2.4137 | 37.897 | 3.526 | 2.4552 | 0.1276 | 0.123 | 0 | 0 | 0 | 17.4755 | 4771.7098 | 0 | 0 | 0 | 0 | 0 | 0 | 7.2666 | 452.2374 | 2.2975 | 1.8168 | 1.8168 | 425.166 | 0.86131 | 4.8689 | 255.521 | 34.371 | 2.2975 | 0.86131 | 10.2286 | 1.8822 | 0.77 | 0 | 0 | 1.8843
2014-11-14 | 10時 | 15.3197 | 0 | 0 | 0.04862 | 1 | 0.347 | 2.9953 | 37.897 | 3.526 | 2.5546 | 0.1248 | 0.123 | 0 | 0 | 0 | 20.8185 | 4771.7098 | 0 | 0 | 0 | 0 | 0 | 0 | 7.3972 | 452.0061 | 2.2975 | 1.8161 | 1.8161 | 425.444 | 0.8771 | 5.5499 | 255.521 | 34.371 | 2.2975 | 0.8771 | 13.4354 | 1.9037 | 1 | 0 | 0 | 1.8843
2014-11-14 | 11時 | 15.4296 | 0 | 0 | 0.047308 | 1 | 0.347 | 3.3571 | 37.897 | 3.526 | 2.6256 | 0.1228 | 0.123 | 0 | 0 | 0 | 21.0018 | 4771.7098 | 0 | 0 | 0 | 0 | 0 | 0 | 7.4806 | 451.8743 | 2.2975 | 1.8157 | 1.8157 | 425.6258 | 0.88703 | 5.9827 | 255.521 | 34.371 | 2.2975 | 0.88703 | 13.5453 | 1.9193 | 1 | 0 | 0 | 1.8843
2014-11-14 | 12時 | 15.3197 | 0 | 0 | 0.04871 | 1 | 0.347 | 2.9356 | 37.897 | 3.526 | 2.5546 | 0.1248 | 0.123 | 0 | 0 | 0 | 20.8185 | 4771.7098 | 0 | 0 | 0 | 0 | 0 | 0 | 7.3835 | 452.0422 | 2.2975 | 1.8162 | 1.8162 | 425.4261 | 0.87547 | 5.4902 | 255.521 | 34.371 | 2.2975 | 0.87547 | 13.4354 | 1.9037 | 1 | 0 | 0 | 1.8843
2014-11-14 | 13時 | 15.3635 | 0 | 0 | 0.048235 | 1 | 0.347 | 3.0449 | 37.897 | 3.526 | 2.583 | 0.124 | 0.123 | 0 | 0 | 0 | 20.892 | 4771.7098 | 0 | 0 | 0 | 0 | 0 | 0 | 7.4084 | 452.0107 | 2.2975 | 1.8161 | 1.8161 | 425.4882 | 0.87845 | 5.6279 | 255.521 | 34.371 | 2.2975 | 0.87845 | 13.4792 | 1.9099 | 1 | 0 | 0 | 1.8843
2014-11-14 | 14時 | 15.3197 | 0 | 0 | 0.0488 | 1 | 0.347 | 2.8758 | 37.897 | 3.526 | 2.5546 | 0.1248 | 0.123 | 0 | 0 | 0 | 20.8185 | 4771.7098 | 0 | 0 | 0 | 0 | 0 | 0 | 7.3699 | 452.0783 | 2.2975 | 1.8164 | 1.8164 | 425.4081 | 0.87384 | 5.4304 | 255.521 | 34.371 | 2.2975 | 0.87384 | 13.4354 | 1.9037 | 1 | 0 | 0 | 1.8843
2014-11-14 | 15時 | 15.1255 | 0 | 0 | 0.051376 | 1 | 0.347 | 2.1214 | 37.897 | 3.526 | 2.4268 | 0.1284 | 0.123 | 0 | 0 | 0 | 20.4849 | 4771.7098 | 0 | 0 | 0 | 0 | 0 | 0 | 7.2023 | 452.3807 | 2.2975 | 1.8173 | 1.8173 | 425.048 | 0.85346 | 4.5482 | 255.521 | 34.371 | 2.2975 | 0.85346 | 13.2412 | 1.8762 | 1 | 0 | 0 | 1.8843
2014-11-14 | 16時 | 11.9984 | 0 | 0 | 0.062154 | 0.85 | 0.347 | 1.7071 | 37.897 | 3.526 | 2.3558 | 0.1304 | 0.123 | 0 | 0 | 0 | 17.2527 | 4771.7098 | 0 | 0 | 0 | 0 | 0 | 0 | 7.1131 | 452.5474 | 2.2975 | 1.8178 | 1.8178 | 424.8484 | 0.84243 | 4.0629 | 255.521 | 34.371 | 2.2975 | 0.84243 | 10.1141 | 1.8612 | 0.77 | 0 | 0 | 1.8843
2014-11-14 | 17時 | 11.966 | 50.4159 | 50.4159 | 1.3938 | 0.85 | 0.74404 | -3.4375 | 39.8498 | 2.6666 | 1.4345 | 0.328 | 0.22749 | 4.7746 | 175.6607 | 17.1886 | 17.1886 | 4771.7098 | 192.8494 | 188.8496 | 0.41763 | 3.9998 | 1.8843 | 3.9998 | 5.7889 | 456.0734 | 2.4098 | 1.8243 | 1.8243 | 422.2769 | 0.71417 | -2.003 | 260.4301 | 37.1833 | 2.4098 | 0.71417 | 10.0817 | 1.8552 | 0.77 | 186.5476 | 1 | 1.8843
2014-11-14 | 18時 | 11.9499 | 0 | 0 | 0.063063 | 0.85 | 0.347 | 1.5276 | 37.897 | 3.526 | 2.3132 | 0.1316 | 0.123 | 0 | 0 | 0 | 17.1565 | 4771.7098 | 0 | 0 | 0 | 0 | 0 | 0 | 7.0751 | 452.6056 | 2.2975 | 1.818 | 1.818 | 424.7497 | 0.83768 | 3.8408 | 255.521 | 34.371 | 2.2975 | 0.83768 | 10.0656 | 1.8522 | 0.77 | 0 | 0 | 1.8843
2014-11-14 | 19時 | 11.966 | 0 | 0 | 0.062718 | 0.85 | 0.347 | 1.6093 | 37.897 | 3.526 | 2.3274 | 0.1312 | 0.123 | 0 | 0 | 0 | 17.1886 | 4771.7098 | 0 | 0 | 0 | 0 | 0 | 0 | 7.0924 | 452.5728 | 2.2975 | 1.8179 | 1.8179 | 424.7893 | 0.83984 | 3.9367 | 255.521 | 34.371 | 2.2975 | 0.83984 | 10.0817 | 1.8552 | 0.77 | 0 | 0 | 1.8843
2014-11-14 | 20時 | 11.9499 | 49.8815 | 49.8815 | 1.3919 | 0.85 | 0.74389 | -3.443 | 39.8462 | 2.6682 | 1.422 | 0.329 | 0.22731 | 4.7657 | 173.7441 | 17.1565 | 17.1565 | 4771.7098 | 190.9006 | 188.8506 | 0.41869 | 2.05 | 1.8843 | 2.05 | 5.7887 | 456.0593 | 2.4096 | 1.8242 | 1.8242 | 422.2627 | 0.71404 | -2.021 | 260.4208 | 37.178 | 2.4096 | 0.71404 | 10.0656 | 1.8522 | 0.77 | 186.5476 | 1 | 1.8843
2014-11-14 | 21時 | 11.8859 | 41.2736 | 41.2736 | 1.3391 | 0.85 | 0.74328 | -3.7307 | 39.8315 | 2.6746 | 1.3719 | 0.1332 | 0.28381 | 4.7298 | 142.7427 | 17.0274 | 17.0274 | 4771.7098 | 159.7702 | 159.7702 | 0.35777 | 0 | 1.5941 | 0 | 5.7482 | 456.1793 | 2.4087 | 1.8246 | 1.8246 | 422.1175 | 0.70733 | -2.3588 | 260.3837 | 37.1569 | 2.4087 | 0.70733 | 10.0016 | 1.8405 | 0.77 | 157.8183 | 0.84599 | 1.8843
2014-11-14 | 22時 | 11.8542 | 0 | 0 | 0.065147 | 0.85 | 0.347 | 1.0409 | 37.897 | 3.526 | 2.228 | 0.134 | 0.123 | 0 | 0 | 0 | 16.9626 | 4771.7098 | 0 | 0 | 0 | 0 | 0 | 0 | 6.9737 | 452.8015 | 2.2975 | 1.8185 | 1.8185 | 424.5123 | 0.82491 | 3.2689 | 255.521 | 34.371 | 2.2975 | 0.82491 | 9.9698 | 1.8346 | 0.77 | 0 | 0 | 1.8843
2014-11-14 | 23時 | 11.8226 | 0 | 0 | 0.065847 | 0.85 | 0.347 | 0.87987 | 37.897 | 3.526 | 2.1996 | 0.1348 | 0.123 | 0 | 0 | 0 | 16.8976 | 4771.7098 | 0 | 0 | 0 | 0 | 0 | 0 | 6.9407 | 452.8664 | 2.2975 | 1.8187 | 1.8187 | 424.4333 | 0.82071 | 3.0795 | 255.521 | 34.371 | 2.2975 | 0.82071 | 9.9383 | 1.8288 | 0.77 | 0 | 0 | 1.8843
2014-11-15 | 0時 | 11.8226 | 0 | 0 | 0.065847 | 0.85 | 0.347 | 0.87987 | 37.897 | 3.526 | 2.1996 | 0.1348 | 0.123 | 0 | 0 | 0 | 16.8976 | 4771.7098 | 0 | 0 | 0 | 0 | 0 | 0 | 6.9407 | 452.8664 | 2.2975 | 1.8187 | 1.8187 | 424.4333 | 0.82071 | 3.0795 | 255.521 | 34.371 | 2.2975 | 0.82071 | 9.9383 | 1.8288 | 0.77 | 0 | 0 | 1.8843
2014-11-15 | 1時 | 11.7912 | 0 | 0 | 0.066551 | 0.85 | 0.347 | 0.71953 | 37.897 | 3.526 | 2.1712 | 0.1356 | 0.123 | 0 | 0 | 0 | 16.8323 | 4771.7098 | 0 | 0 | 0 | 0 | 0 | 0 | 6.9081 | 452.9311 | 2.2975 | 1.8189 | 1.8189 | 424.3545 | 0.81655 | 2.8907 | 255.521 | 34.371 | 2.2975 | 0.81655 | 9.9068 | 1.823 | 0.77 | 0 | 0 | 1.8843
2014-11-15 | 2時 | 11.7443 | 0 | 0 | 0.067611 | 0.85 | 0.347 | 0.48026 | 37.897 | 3.526 | 2.1286 | 0.1368 | 0.123 | 0 | 0 | 0 | 16.734 | 4771.7098 | 0 | 0 | 0 | 0 | 0 | 0 | 6.8599 | 453.0278 | 2.2975 | 1.8192 | 1.8192 | 424.2364 | 0.81038 | 2.6089 | 255.521 | 34.371 | 2.2975 | 0.81038 | 9.86 | 1.8144 | 0.77 | 0 | 0 | 1.8843
2014-11-15 | 3時 | 11.7134 | 0 | 0 | 0.068321 | 0.85 | 0.347 | 0.3216 | 37.897 | 3.526 | 2.1002 | 0.1376 | 0.123 | 0 | 0 | 0 | 16.6683 | 4771.7098 | 0 | 0 | 0 | 0 | 0 | 0 | 6.8283 | 453.092 | 2.2975 | 1.8194 | 1.8194 | 424.1579 | 0.8063 | 2.4218 | 255.521 | 34.371 | 2.2975 | 0.8063 | 9.829 | 1.8087 | 0.77 | 0 | 0 | 1.8843
2014-11-15 | 4時 | 11.6366 | 0 | 0 | 0.069951 | 0.85 | 0.347 | 0.0056801 | 37.897 | 3.526 | 2.0292 | 0.1396 | 0.123 | 0 | 0 | 0 | 16.5029 | 4771.7098 | 0 | 0 | 0 | 0 | 0 | 0 | 6.7661 | 453.203 | 2.2975 | 1.8198 | 1.8198 | 423.9866 | 0.79823 | 2.0349 | 255.521 | 34.371 | 2.2975 | 0.79823 | 9.7523 | 1.7946 | 0.77 | 0 | 0 | 1.8843
2014-11-15 | 5時 | 11.5459 | 0 | 0 | 0.072444 | 0.85 | 0.347 | -0.61952 | 37.897 | 3.526 | 1.944 | 0.142 | 0.123 | 0 | 0 | 0 | 16.3028 | 4771.7098 | 0 | 0 | 0 | 0 | 0 | 0 | 6.6456 | 453.4921 | 2.2975 | 1.8206 | 1.8206 | 423.7024 | 0.78244 | 1.3245 | 255.521 | 34.371 | 2.2975 | 0.78244 | 9.6616 | 1.7779 | 0.77 | 0 | 0 | 1.8843
2014-11-15 | 6時 | 11.5309 | 0 | 0 | 0.072809 | 0.85 | 0.347 | -0.69718 | 37.897 | 3.526 | 1.9298 | 0.1424 | 0.123 | 0 | 0 | 0 | 16.2693 | 4771.7098 | 0 | 0 | 0 | 0 | 0 | 0 | 6.6309 | 453.5239 | 2.2975 | 1.8207 | 1.8207 | 423.6634 | 0.78049 | 1.2326 | 255.521 | 34.371 | 2.2975 | 0.78049 | 9.6466 | 1.7751 | 0.77 | 0 | 0 | 1.8843
2014-11-15 | 7時 | 11.5911 | 0 | 0 | 0.07119 | 0.85 | 0.347 | -0.30602 | 37.897 | 3.526 | 1.9866 | 0.1408 | 0.123 | 0 | 0 | 0 | 16.4031 | 4771.7098 | 0 | 0 | 0 | 0 | 0 | 0 | 6.7056 | 453.3466 | 2.2975 | 1.8202 | 1.8202 | 423.845 | 0.79033 | 1.6806 | 255.521 | 34.371 | 2.2975 | 0.79033 | 9.7068 | 1.7862 | 0.77 | 0 | 0 | 1.8843
2014-11-15 | 8時 | 12.0146 | 0 | 0 | 0.061323 | 0.85 | 0.347 | 2.0516 | 37.897 | 3.526 | 2.37 | 0.13 | 0.123 | 0 | 0 | 0 | 17.2847 | 4771.7098 | 0 | 0 | 0 | 0 | 0 | 0 | 7.1874 | 452.3542 | 2.2975 | 1.8172 | 1.8172 | 424.9684 | 0.85159 | 4.4216 | 255.521 | 34.371 | 2.2975 | 0.85159 | 10.1303 | 1.8642 | 0.77 | 0 | 0 | 1.8843
2014-11-15 | 9時 | 15.4962 | 0 | 0 | 0.046227 | 1 | 0.347 | 3.7811 | 37.897 | 3.526 | 2.6682 | 0.1216 | 0.123 | 0 | 0 | 0 | 21.111 | 4771.7098 | 0 | 0 | 0 | 0 | 0 | 0 | 7.5806 | 451.6713 | 2.2975 | 1.8151 | 1.8151 | 425.7961 | 0.89877 | 6.4493 | 255.521 | 34.371 | 2.2975 | 0.89877 | 13.6118 | 1.9287 | 1 | 0 | 0 | 1.8843
2014-11-15 | 10時 | 15.5857 | 0 | 0 | 0.045137 | 1 | 0.347 | 4.1175 | 37.897 | 3.526 | 2.725 | 0.12 | 0.123 | 0 | 0 | 0 | 21.2558 | 4771.7098 | 0 | 0 | 0 | 0 | 0 | 0 | 7.6616 | 451.5389 | 2.2975 | 1.8147 | 1.8147 | 425.9544 | 0.90817 | 6.8425 | 255.521 | 34.371 | 2.2975 | 0.90817 | 13.7014 | 1.9414 | 1 | 0 | 0 | 1.8843
2014-11-15 | 11時 | 15.9526 | 0 | 0 | 0.040885 | 1 | 0.347 | 5.4825 | 37.897 | 3.526 | 2.9522 | 0.1136 | 0.123 | 0 | 0 | 0 | 21.8251 | 4771.7098 | 0 | 0 | 0 | 0 | 0 | 0 | 8.0073 | 451.002 | 2.2975 | 1.8131 | 1.8131 | 426.5891 | 0.94707 | 8.4347 | 255.521 | 34.371 | 2.2975 | 0.94707 | 14.0683 | 1.9934 | 1 | 0 | 0 | 1.8843
2014-11-15 | 12時 | 15.9526 | 0 | 0 | 0.040952 | 1 | 0.347 | 5.4333 | 37.897 | 3.526 | 2.9522 | 0.1136 | 0.123 | 0 | 0 | 0 | 21.8251 | 4771.7098 | 0 | 0 | 0 | 0 | 0 | 0 | 7.9943 | 451.0313 | 2.2975 | 1.8132 | 1.8132 | 426.575 | 0.94565 | 8.3855 | 255.521 | 34.371 | 2.2975 | 0.94565 | 14.0683 | 1.9934 | 1 | 0 | 0 | 1.8843
2014-11-15 | 13時 | 15.8595 | 0 | 0 | 0.042001 | 1 | 0.347 | 5.0879 | 37.897 | 3.526 | 2.8954 | 0.1152 | 0.123 | 0 | 0 | 0 | 21.6842 | 4771.7098 | 0 | 0 | 0 | 0 | 0 | 0 | 7.9044 | 451.1674 | 2.2975 | 1.8136 | 1.8136 | 426.4157 | 0.9357 | 7.9833 | 255.521 | 34.371 | 2.2975 | 0.9357 | 13.9752 | 1.9802 | 1 | 0 | 0 | 1.8843
2014-11-15 | 14時 | 15.5632 | 0 | 0 | 0.045488 | 1 | 0.347 | 3.9779 | 37.897 | 3.526 | 2.7108 | 0.1204 | 0.123 | 0 | 0 | 0 | 21.2197 | 4771.7098 | 0 | 0 | 0 | 0 | 0 | 0 | 7.6278 | 451.6052 | 2.2975 | 1.8149 | 1.8149 | 425.8985 | 0.90426 | 6.6887 | 255.521 | 34.371 | 2.2975 | 0.90426 | 13.6789 | 1.9382 | 1 | 0 | 0 | 1.8843
2014-11-15 | 15時 | 15.3197 | 0 | 0 | 0.04853 | 1 | 0.347 | 3.0551 | 37.897 | 3.526 | 2.5546 | 0.1248 | 0.123 | 0 | 0 | 0 | 20.8185 | 4771.7098 | 0 | 0 | 0 | 0 | 0 | 0 | 7.4109 | 451.97 | 2.2975 | 1.816 | 1.816 | 425.462 | 0.87873 | 5.6097 | 255.521 | 34.371 | 2.2975 | 0.87873 | 13.4354 | 1.9037 | 1 | 0 | 0 | 1.8843
2014-11-15 | 16時 | 12.0636 | 0 | 0 | 0.060429 | 0.85 | 0.347 | 2.2306 | 37.897 | 3.526 | 2.4126 | 0.1288 | 0.123 | 0 | 0 | 0 | 17.3804 | 4771.7098 | 0 | 0 | 0 | 0 | 0 | 0 | 7.2264 | 452.297 | 2.2975 | 1.817 | 1.817 | 425.0667 | 0.85639 | 4.6432 | 255.521 | 34.371 | 2.2975 | 0.85639 | 10.1793 | 1.8732 | 0.77 | 0 | 0 | 1.8843
2014-11-15 | 17時 | 12.0472 | 49.6663 | 49.6663 | 1.3812 | 0.85 | 0.74473 | -2.8128 | 39.868 | 2.6586 | 1.4972 | 0.323 | 0.22838 | 4.819 | 173.0039 | 17.3485 | 17.3485 | 4771.7098 | 190.3524 | 188.8443 | 0.41237 | 1.5081 | 1.8843 | 1.5081 | 5.8809 | 455.7504 | 2.4109 | 1.8233 | 1.8233 | 422.5456 | 0.7289 | -1.3155 | 260.4761 | 37.2094 | 2.4109 | 0.7289 | 10.1629 | 1.8702 | 0.77 | 186.5476 | 1 | 1.8843
2014-11-15 | 18時 | 12.0146 | 0 | 0 | 0.061323 | 0.85 | 0.347 | 2.0516 | 37.897 | 3.526 | 2.37 | 0.13 | 0.123 | 0 | 0 | 0 | 17.2847 | 4771.7098 | 0 | 0 | 0 | 0 | 0 | 0 | 7.1874 | 452.3542 | 2.2975 | 1.8172 | 1.8172 | 424.9684 | 0.85159 | 4.4216 | 255.521 | 34.371 | 2.2975 | 0.85159 | 10.1303 | 1.8642 | 0.77 | 0 | 0 | 1.8843
2014-11-15 | 19時 | 11.9499 | 0 | 0 | 0.062681 | 0.85 | 0.347 | 1.7296 | 37.897 | 3.526 | 2.3132 | 0.1316 | 0.123 | 0 | 0 | 0 | 17.1565 | 4771.7098 | 0 | 0 | 0 | 0 | 0 | 0 | 7.1182 | 452.4819 | 2.2975 | 1.8176 | 1.8176 | 424.8117 | 0.84302 | 4.0428 | 255.521 | 34.371 | 2.2975 | 0.84302 | 10.0656 | 1.8522 | 0.77 | 0 | 0 | 1.8843
2014-11-15 | 20時 | 11.8542 | 49.7249 | 49.7249 | 1.3875 | 0.85 | 0.74296 | -3.6628 | 39.8241 | 2.6779 | 1.3469 | 0.335 | 0.22624 | 4.7118 | 173.2002 | 16.9626 | 16.9626 | 4771.7098 | 190.1628 | 188.8569 | 0.425 | 1.3059 | 1.8843 | 1.3059 | 5.7597 | 456.0987 | 2.4083 | 1.8244 | 1.8244 | 422.1154 | 0.70891 | -2.3159 | 260.365 | 37.1463 | 2.4083 | 0.70891 | 9.9698 | 1.8346 | 0.77 | 186.5476 | 1 | 1.8843
2014-11-15 | 21時 | 11.6519 | 36.9317 | 36.9317 | 1.3388 | 0.85 | 0.74062 | -4.7074 | 39.7757 | 2.6992 | 1.1844 | 0.1392 | 0.27917 | 4.5934 | 127.1293 | 16.5361 | 16.5361 | 4771.7098 | 143.6654 | 143.6654 | 0.3337 | 0 | 1.4333 | 0 | 5.6152 | 456.568 | 2.4055 | 1.8259 | 1.8259 | 421.605 | 0.68492 | -3.5229 | 260.2424 | 37.0765 | 2.4055 | 0.68492 | 9.7676 | 1.7974 | 0.77 | 141.8984 | 0.76065 | 1.8843
2014-11-15 | 22時 | 11.6214 | 0 | 0 | 0.070469 | 0.85 | 0.347 | -0.1502 | 37.897 | 3.526 | 2.015 | 0.14 | 0.123 | 0 | 0 | 0 | 16.4697 | 4771.7098 | 0 | 0 | 0 | 0 | 0 | 0 | 6.7357 | 453.2833 | 2.2975 | 1.82 | 1.82 | 423.923 | 0.79427 | 1.8648 | 255.521 | 34.371 | 2.2975 | 0.79427 | 9.7371 | 1.7918 | 0.77 | 0 | 0 | 1.8843
2014-11-15 | 23時 | 11.516 | 0 | 0 | 0.073347 | 0.85 | 0.347 | -0.85702 | 37.897 | 3.526 | 1.9156 | 0.1428 | 0.123 | 0 | 0 | 0 | 16.2357 | 4771.7098 | 0 | 0 | 0 | 0 | 0 | 0 | 6.6008 | 453.6077 | 2.2975 | 1.821 | 1.821 | 423.598 | 0.7765 | 1.0586 | 255.521 | 34.371 | 2.2975 | 0.7765 | 9.6317 | 1.7724 | 0.77 | 0 | 0 | 1.8843
2014-11-16 | 0時 | 11.3546 | 0 | 0 | 0.077962 | 0.85 | 0.347 | -1.9466 | 37.897 | 3.526 | 1.7594 | 0.1472 | 0.123 | 0 | 0 | 0 | 15.8629 | 4771.7098 | 0 | 0 | 0 | 0 | 0 | 0 | 6.4014 | 454.1132 | 2.2975 | 1.8225 | 1.8225 | 423.09 | 0.7497 | -0.18723 | 255.521 | 34.371 | 2.2975 | 0.7497 | 9.4703 | 1.7427 | 0.77 | 0 | 0 | 1.8843
2014-11-16 | 1時 | 11.2972 | 0 | 0 | 0.079666 | 0.85 | 0.347 | -2.336 | 37.897 | 3.526 | 1.7026 | 0.1488 | 0.123 | 0 | 0 | 0 | 15.7257 | 4771.7098 | 0 | 0 | 0 | 0 | 0 | 0 | 6.3326 | 454.2954 | 2.2975 | 1.8231 | 1.8231 | 422.9062 | 0.74029 | -0.6334 | 255.521 | 34.371 | 2.2975 | 0.74029 | 9.4129 | 1.7321 | 0.77 | 0 | 0 | 1.8843
2014-11-16 | 2時 | 11.1844 | 0 | 0 | 0.083156 | 0.85 | 0.347 | -3.1221 | 37.897 | 3.526 | 1.589 | 0.152 | 0.123 | 0 | 0 | 0 | 15.449 | 4771.7098 | 0 | 0 | 0 | 0 | 0 | 0 | 6.1973 | 454.6693 | 2.2975 | 1.8242 | 1.8242 | 422.5345 | 0.72158 | -1.5331 | 255.521 | 34.371 | 2.2975 | 0.72158 | 9.3001 | 1.7114 | 0.77 | 0 | 0 | 1.8843
2014-11-16 | 3時 | 11.1016 | 0 | 0 | 0.085727 | 0.85 | 0.347 | -3.6666 | 37.897 | 3.526 | 1.5038 | 0.1544 | 0.123 | 0 | 0 | 0 | 15.2392 | 4771.7098 | 0 | 0 | 0 | 0 | 0 | 0 | 6.1063 | 454.9242 | 2.2975 | 1.825 | 1.825 | 422.2691 | 0.70882 | -2.1628 | 255.521 | 34.371 | 2.2975 | 0.70882 | 9.2173 | 1.6961 | 0.77 | 0 | 0 | 1.8843
2014-11-16 | 4時 | 11.1984 | 0 | 0 | 0.08277 | 0.85 | 0.347 | -3.048 | 37.897 | 3.526 | 1.6032 | 0.1516 | 0.123 | 0 | 0 | 0 | 15.4838 | 4771.7098 | 0 | 0 | 0 | 0 | 0 | 0 | 6.2098 | 454.638 | 2.2975 | 1.8241 | 1.8241 | 422.5731 | 0.72333 | -1.4448 | 255.521 | 34.371 | 2.2975 | 0.72333 | 9.3141 | 1.714 | 0.77 | 0 | 0 | 1.8843
2014-11-16 | 5時 | 11.283 | 0 | 0 | 0.080044 | 0.85 | 0.347 | -2.4102 | 37.897 | 3.526 | 1.6884 | 0.1492 | 0.123 | 0 | 0 | 0 | 15.6913 | 4771.7098 | 0 | 0 | 0 | 0 | 0 | 0 | 6.3196 | 454.3263 | 2.2975 | 1.8232 | 1.8232 | 422.8678 | 0.73851 | -0.72185 | 255.521 | 34.371 | 2.2975 | 0.73851 | 9.3987 | 1.7295 | 0.77 | 0 | 0 | 1.8843
2014-11-16 | 6時 | 11.4127 | 0 | 0 | 0.076284 | 0.85 | 0.347 | -1.5595 | 37.897 | 3.526 | 1.8162 | 0.1456 | 0.123 | 0 | 0 | 0 | 15.9992 | 4771.7098 | 0 | 0 | 0 | 0 | 0 | 0 | 6.4711 | 453.9338 | 2.2975 | 1.822 | 1.822 | 423.2724 | 0.75914 | 0.25675 | 255.521 | 34.371 | 2.2975 | 0.75914 | 9.5284 | 1.7534 | 0.77 | 0 | 0 | 1.8843
2014-11-16 | 7時 | 11.6366 | 0 | 0 | 0.070109 | 0.85 | 0.347 | -0.072012 | 37.897 | 3.526 | 2.0292 | 0.1396 | 0.123 | 0 | 0 | 0 | 16.5029 | 4771.7098 | 0 | 0 | 0 | 0 | 0 | 0 | 6.7509 | 453.2515 | 2.2975 | 1.8199 | 1.8199 | 423.9621 | 0.79626 | 1.9572 | 255.521 | 34.371 | 2.2975 | 0.79626 | 9.7523 | 1.7946 | 0.77 | 0 | 0 | 1.8843
2014-11-16 | 8時 | 15.8595 | 0 | 0 | 0.041792 | 1 | 0.347 | 5.2396 | 37.897 | 3.526 | 2.8954 | 0.1152 | 0.123 | 0 | 0 | 0 | 21.6842 | 4771.7098 | 0 | 0 | 0 | 0 | 0 | 0 | 7.9438 | 451.0771 | 2.2975 | 1.8133 | 1.8133 | 426.4596 | 0.94006 | 8.135 | 255.521 | 34.371 | 2.2975 | 0.94006 | 13.9752 | 1.9802 | 1 | 0 | 0 | 1.8843
2014-11-16 | 9時 | 16.0465 | 0 | 0 | 0.039659 | 1 | 0.347 | 5.972 | 37.897 | 3.526 | 3.009 | 0.112 | 0.123 | 0 | 0 | 0 | 21.965 | 4771.7098 | 0 | 0 | 0 | 0 | 0 | 0 | 8.1386 | 450.7807 | 2.2975 | 1.8124 | 1.8124 | 426.7889 | 0.96132 | 8.981 | 255.521 | 34.371 | 2.2975 | 0.96132 | 14.1622 | 2.0067 | 1 | 0 | 0 | 1.8843
2014-11-16 | 10時 | 16.023 | 0 | 0 | 0.03985 | 1 | 0.347 | 5.9345 | 37.897 | 3.526 | 2.9948 | 0.1124 | 0.123 | 0 | 0 | 0 | 21.9301 | 4771.7098 | 0 | 0 | 0 | 0 | 0 | 0 | 8.1285 | 450.7855 | 2.2975 | 1.8124 | 1.8124 | 426.7633 | 0.96022 | 8.9293 | 255.521 | 34.371 | 2.2975 | 0.96022 | 14.1386 | 2.0034 | 1 | 0 | 0 | 1.8843
2014-11-16 | 11時 | 16.3579 | 0 | 0 | 0.036288 | 1 | 0.347 | 7.1831 | 37.897 | 3.526 | 3.1936 | 0.1068 | 0.123 | 0 | 0 | 0 | 22.4129 | 4771.7098 | 0 | 0 | 0 | 0 | 0 | 0 | 8.4815 | 450.2887 | 2.2975 | 1.8109 | 1.8109 | 427.325 | 0.99728 | 10.3767 | 255.521 | 34.371 | 2.2975 | 0.99728 | 14.4736 | 2.0508 | 1 | 0 | 0 | 1.8843
2014-11-16 | 12時 | 16.1891 | 0 | 0 | 0.03796 | 1 | 0.347 | 6.626 | 37.897 | 3.526 | 3.0942 | 0.1096 | 0.123 | 0 | 0 | 0 | 22.173 | 4771.7098 | 0 | 0 | 0 | 0 | 0 | 0 | 8.3205 | 450.497 | 2.2975 | 1.8115 | 1.8115 | 427.0639 | 0.98061 | 9.7202 | 255.521 | 34.371 | 2.2975 | 0.98061 | 14.3048 | 2.0269 | 1 | 0 | 0 | 1.8843
2014-11-16 | 13時 | 16.1176 | 0 | 0 | 0.038649 | 1 | 0.347 | 6.417 | 37.897 | 3.526 | 3.0516 | 0.1108 | 0.123 | 0 | 0 | 0 | 22.0693 | 4771.7098 | 0 | 0 | 0 | 0 | 0 | 0 | 8.2617 | 450.5688 | 2.2975 | 1.8118 | 1.8118 | 426.96 | 0.97442 | 9.4686 | 255.521 | 34.371 | 2.2975 | 0.97442 | 14.2332 | 2.0168 | 1 | 0 | 0 | 1.8843
2014-11-16 | 14時 | 16.213 | 0 | 0 | 0.037534 | 1 | 0.347 | 6.8482 | 37.897 | 3.526 | 3.1084 | 0.1092 | 0.123 | 0 | 0 | 0 | 22.2074 | 4771.7098 | 0 | 0 | 0 | 0 | 0 | 0 | 8.3842 | 450.3827 | 2.2975 | 1.8112 | 1.8112 | 427.1412 | 0.98723 | 9.9566 | 255.521 | 34.371 | 2.2975 | 0.98723 | 14.3287 | 2.0303 | 1 | 0 | 0 | 1.8843
2014-11-16 | 15時 | 16.1176 | 0 | 0 | 0.038526 | 1 | 0.347 | 6.5106 | 37.897 | 3.526 | 3.0516 | 0.1108 | 0.123 | 0 | 0 | 0 | 22.0693 | 4771.7098 | 0 | 0 | 0 | 0 | 0 | 0 | 8.2881 | 450.5132 | 2.2975 | 1.8116 | 1.8116 | 426.9864 | 0.97719 | 9.5622 | 255.521 | 34.371 | 2.2975 | 0.97719 | 14.2332 | 2.0168 | 1 | 0 | 0 | 1.8843
2014-11-16 | 16時 | 15.9293 | 0 | 0 | 0.040541 | 1 | 0.347 | 5.8416 | 37.897 | 3.526 | 2.938 | 0.114 | 0.123 | 0 | 0 | 0 | 21.79 | 4771.7098 | 0 | 0 | 0 | 0 | 0 | 0 | 8.1037 | 450.7711 | 2.2975 | 1.8124 | 1.8124 | 426.677 | 0.95751 | 8.7796 | 255.521 | 34.371 | 2.2975 | 0.95751 | 14.0449 | 1.9901 | 1 | 0 | 0 | 1.8843
2014-11-16 | 17時 | 15.8134 | 48.9142 | 48.9142 | 1.3875 | 1 | 0.74293 | -0.83399 | 40.3525 | 2.4453 | 1.7443 | 0.29 | 0.25207 | 6.0037 | 170.1886 | 21.6134 | 21.6134 | 4771.7098 | 191.802 | 188.8095 | 0.37761 | 2.9924 | 1.8843 | 2.9924 | 6.1056 | 455.1095 | 2.4394 | 1.8203 | 1.8203 | 423.4331 | 0.77708 | 0.91031 | 261.7061 | 37.9072 | 2.4394 | 0.77708 | 13.929 | 1.9737 | 1 | 186.5476 | 1 | 1.8843
2014-11-16 | 18時 | 15.4517 | 0 | 0 | 0.04602 | 1 | 0.347 | 4.1284 | 37.897 | 3.526 | 2.6398 | 0.1224 | 0.123 | 0 | 0 | 0 | 21.0382 | 4771.7098 | 0 | 0 | 0 | 0 | 0 | 0 | 7.6648 | 451.4283 | 2.2975 | 1.8144 | 1.8144 | 425.8691 | 0.90847 | 6.7682 | 255.521 | 34.371 | 2.2975 | 0.90847 | 13.5674 | 1.9224 | 1 | 0 | 0 | 1.8843
2014-11-16 | 19時 | 15.4962 | 0 | 0 | 0.045487 | 1 | 0.347 | 4.2887 | 37.897 | 3.526 | 2.6682 | 0.1216 | 0.123 | 0 | 0 | 0 | 21.111 | 4771.7098 | 0 | 0 | 0 | 0 | 0 | 0 | 7.704 | 451.367 | 2.2975 | 1.8142 | 1.8142 | 425.9457 | 0.91298 | 6.9569 | 255.521 | 34.371 | 2.2975 | 0.91298 | 13.6118 | 1.9287 | 1 | 0 | 0 | 1.8843
2014-11-16 | 20時 | 15.4296 | 48.6517 | 48.6517 | 1.3876 | 1 | 0.7456 | -1.9787 | 40.283 | 2.4759 | 1.5347 | 0.307 | 0.24868 | 5.8338 | 169.2556 | 21.0018 | 21.0018 | 4771.7098 | 190.2573 | 188.8274 | 0.39552 | 1.4299 | 1.8843 | 1.4299 | 5.9354 | 455.5427 | 2.4353 | 1.8218 | 1.8218 | 422.8551 | 0.74892 | -0.44403 | 261.5294 | 37.8071 | 2.4353 | 0.74892 | 13.5453 | 1.9193 | 1 | 186.5476 | 1 | 1.8843
2014-11-16 | 21時 | 15.4962 | 31.1951 | 31.1951 | 1.3465 | 1 | 0.74519 | -1.7713 | 40.2954 | 2.4705 | 1.5716 | 0.1216 | 0.32238 | 5.8642 | 106.2946 | 21.111 | 21.111 | 4771.7098 | 127.4056 | 127.4056 | 0.26474 | 0 | 1.2714 | 0 | 5.9657 | 455.4618 | 2.436 | 1.8215 | 1.8215 | 422.9591 | 0.75396 | -0.19974 | 261.561 | 37.825 | 2.436 | 0.75396 | 13.6118 | 1.9287 | 1 | 125.8694 | 0.67473 | 1.8843
2014-11-16 | 22時 | 15.4739 | 0 | 0 | 0.045588 | 1 | 0.347 | 4.3218 | 37.897 | 3.526 | 2.654 | 0.122 | 0.123 | 0 | 0 | 0 | 21.0746 | 4771.7098 | 0 | 0 | 0 | 0 | 0 | 0 | 7.7123 | 451.3298 | 2.2975 | 1.8141 | 1.8141 | 425.9406 | 0.91391 | 6.9758 | 255.521 | 34.371 | 2.2975 | 0.91391 | 13.5896 | 1.9256 | 1 | 0 | 0 | 1.8843
2014-11-16 | 23時 | 15.8827 | 0 | 0 | 0.040846 | 1 | 0.347 | 5.8259 | 37.897 | 3.526 | 2.9096 | 0.1148 | 0.123 | 0 | 0 | 0 | 21.7195 | 4771.7098 | 0 | 0 | 0 | 0 | 0 | 0 | 8.0996 | 450.7457 | 2.2975 | 1.8123 | 1.8123 | 426.6427 | 0.95705 | 8.7355 | 255.521 | 34.371 | 2.2975 | 0.95705 | 13.9984 | 1.9835 | 1 | 0 | 0 | 1.8843
2014-11-17 | 0時 | 15.8595 | 0 | 0 | 0.041031 | 1 | 0.347 | 5.7946 | 37.897 | 3.526 | 2.8954 | 0.1152 | 0.123 | 0 | 0 | 0 | 21.6842 | 4771.7098 | 0 | 0 | 0 | 0 | 0 | 0 | 8.0912 | 450.7469 | 2.2975 | 1.8123 | 1.8123 | 426.6188 | 0.95614 | 8.69 | 255.521 | 34.371 | 2.2975 | 0.95614 | 13.9752 | 1.9802 | 1 | 0 | 0 | 1.8843
2014-11-17 | 1時 | 15.9526 | 0 | 0 | 0.039956 | 1 | 0.347 | 6.17 | 37.897 | 3.526 | 2.9522 | 0.1136 | 0.123 | 0 | 0 | 0 | 21.8251 | 4771.7098 | 0 | 0 | 0 | 0 | 0 | 0 | 8.1935 | 450.5935 | 2.2975 | 1.8118 | 1.8118 | 426.7853 | 0.96713 | 9.1222 | 255.521 | 34.371 | 2.2975 | 0.96713 | 14.0683 | 1.9934 | 1 | 0 | 0 | 1.8843
2014-11-17 | 2時 | 16.0465 | 0 | 0 | 0.038896 | 1 | 0.347 | 6.545 | 37.897 | 3.526 | 3.009 | 0.112 | 0.123 | 0 | 0 | 0 | 21.965 | 4771.7098 | 0 | 0 | 0 | 0 | 0 | 0 | 8.2981 | 450.4406 | 2.2975 | 1.8114 | 1.8114 | 426.951 | 0.97821 | 9.554 | 255.521 | 34.371 | 2.2975 | 0.97821 | 14.1622 | 2.0067 | 1 | 0 | 0 | 1.8843
2014-11-17 | 3時 | 16.0701 | 0 | 0 | 0.038649 | 1 | 0.347 | 6.6269 | 37.897 | 3.526 | 3.0232 | 0.1116 | 0.123 | 0 | 0 | 0 | 21.9998 | 4771.7098 | 0 | 0 | 0 | 0 | 0 | 0 | 8.3213 | 450.4094 | 2.2975 | 1.8113 | 1.8113 | 426.989 | 0.98064 | 9.6501 | 255.521 | 34.371 | 2.2975 | 0.98064 | 14.1858 | 2.01 | 1 | 0 | 0 | 1.8843
2014-11-17 | 4時 | 16.3822 | 0 | 0 | 0.035442 | 1 | 0.347 | 7.7472 | 37.897 | 3.526 | 3.2078 | 0.1064 | 0.123 | 0 | 0 | 0 | 22.4469 | 4771.7098 | 0 | 0 | 0 | 0 | 0 | 0 | 8.6516 | 449.9718 | 2.2975 | 1.8099 | 1.8099 | 427.4961 | 1.0144 | 10.955 | 255.521 | 34.371 | 2.2975 | 1.0144 | 14.4979 | 2.0543 | 1 | 0 | 0 | 1.8843
2014-11-17 | 5時 | 16.3336 | 0 | 0 | 0.035863 | 1 | 0.347 | 7.6246 | 37.897 | 3.526 | 3.1794 | 0.1072 | 0.123 | 0 | 0 | 0 | 22.3788 | 4771.7098 | 0 | 0 | 0 | 0 | 0 | 0 | 8.6143 | 450.0096 | 2.2975 | 1.81 | 1.81 | 427.4321 | 1.0106 | 10.804 | 255.521 | 34.371 | 2.2975 | 1.0106 | 14.4493 | 2.0474 | 1 | 0 | 0 | 1.8843
2014-11-17 | 6時 | 16.3579 | 0 | 0 | 0.03557 | 1 | 0.347 | 7.7511 | 37.897 | 3.526 | 3.1936 | 0.1068 | 0.123 | 0 | 0 | 0 | 22.4129 | 4771.7098 | 0 | 0 | 0 | 0 | 0 | 0 | 8.6529 | 449.952 | 2.2975 | 1.8099 | 1.8099 | 427.482 | 1.0145 | 10.9447 | 255.521 | 34.371 | 2.2975 | 1.0145 | 14.4736 | 2.0508 | 1 | 0 | 0 | 1.8843
2014-11-17 | 7時 | 16.6286 | 0 | 0 | 0.032948 | 1 | 0.347 | 8.7093 | 37.897 | 3.526 | 3.3498 | 0.1024 | 0.123 | 0 | 0 | 0 | 22.7839 | 4771.7098 | 0 | 0 | 0 | 0 | 0 | 0 | 8.9566 | 449.5757 | 2.2975 | 1.8087 | 1.8087 | 427.9096 | 1.044 | 12.0591 | 255.521 | 34.371 | 2.2975 | 1.044 | 14.7443 | 2.0892 | 1 | 0 | 0 | 1.8843
2014-11-17 | 8時 | 17.19 | 0 | 0 | 0.028011 | 1 | 0.347 | 10.6183 | 37.897 | 3.526 | 3.6622 | 0.0936 | 0.123 | 0 | 0 | 0 | 23.5037 | 4771.7098 | 0 | 0 | 0 | 0 | 0 | 0 | 9.6298 | 448.8243 | 2.2975 | 1.8064 | 1.8064 | 428.751 | 1.1048 | 14.2805 | 255.521 | 34.371 | 2.2975 | 1.1048 | 15.3057 | 2.1687 | 1 | 0 | 0 | 1.8843
2014-11-17 | 9時 | 17.615 | 0 | 0 | 0.02513 | 1 | 0.347 | 12.0105 | 37.897 | 3.526 | 3.8894 | 0.0872 | 0.123 | 0 | 0 | 0 | 24.0088 | 4771.7098 | 0 | 0 | 0 | 0 | 0 | 0 | 10.1893 | 448.2708 | 2.2975 | 1.8047 | 1.8047 | 429.3538 | 1.1507 | 15.8999 | 255.521 | 34.371 | 2.2975 | 1.1507 | 15.7307 | 2.2289 | 1 | 0 | 0 | 1.8843
2014-11-17 | 10時 | 17.454 | 0 | 0 | 0.025862 | 1 | 0.347 | 11.5182 | 37.897 | 3.526 | 3.8042 | 0.0896 | 0.123 | 0 | 0 | 0 | 23.8212 | 4771.7098 | 0 | 0 | 0 | 0 | 0 | 0 | 9.9841 | 448.461 | 2.2975 | 1.8053 | 1.8053 | 429.1363 | 1.1343 | 15.3224 | 255.521 | 34.371 | 2.2975 | 1.1343 | 15.5697 | 2.2061 | 1 | 0 | 0 | 1.8843
2014-11-17 | 11時 | 17.6691 | 0 | 0 | 0.024899 | 1 | 0.347 | 12.2174 | 37.897 | 3.526 | 3.9178 | 0.0864 | 0.123 | 0 | 0 | 0 | 24.0708 | 4771.7098 | 0 | 0 | 0 | 0 | 0 | 0 | 10.2781 | 448.1814 | 2.2975 | 1.8044 | 1.8044 | 429.4368 | 1.1577 | 16.1352 | 255.521 | 34.371 | 2.2975 | 1.1577 | 15.7848 | 2.2366 | 1 | 0 | 0 | 1.8843
2014-11-17 | 12時 | 16.855 | 0 | 0 | 0.030861 | 1 | 0.347 | 9.5073 | 37.897 | 3.526 | 3.4776 | 0.0988 | 0.123 | 0 | 0 | 0 | 23.0819 | 4771.7098 | 0 | 0 | 0 | 0 | 0 | 0 | 9.2262 | 449.259 | 2.2975 | 1.8078 | 1.8078 | 428.2602 | 1.0691 | 12.9849 | 255.521 | 34.371 | 2.2975 | 1.0691 | 14.9707 | 2.1213 | 1 | 0 | 0 | 1.8843
2014-11-17 | 13時 | 16.7036 | 0 | 0 | 0.032214 | 1 | 0.347 | 9.0012 | 37.897 | 3.526 | 3.3924 | 0.1012 | 0.123 | 0 | 0 | 0 | 22.8838 | 4771.7098 | 0 | 0 | 0 | 0 | 0 | 0 | 9.0534 | 449.4549 | 2.2975 | 1.8084 | 1.8084 | 428.0337 | 1.0531 | 12.3936 | 255.521 | 34.371 | 2.2975 | 1.0531 | 14.8193 | 2.0998 | 1 | 0 | 0 | 1.8843
2014-11-17 | 14時 | 16.5541 | 0 | 0 | 0.03359 | 1 | 0.347 | 8.4996 | 37.897 | 3.526 | 3.3072 | 0.1036 | 0.123 | 0 | 0 | 0 | 22.6834 | 4771.7098 | 0 | 0 | 0 | 0 | 0 | 0 | 8.8884 | 449.6478 | 2.2975 | 1.8089 | 1.8089 | 427.8073 | 1.0375 | 11.8068 | 255.521 | 34.371 | 2.2975 | 1.0375 | 14.6698 | 2.0786 | 1 | 0 | 0 | 1.8843
2014-11-17 | 15時 | 16.5294 | 0 | 0 | 0.033924 | 1 | 0.347 | 8.3333 | 37.897 | 3.526 | 3.293 | 0.104 | 0.123 | 0 | 0 | 0 | 22.6498 | 4771.7098 | 0 | 0 | 0 | 0 | 0 | 0 | 8.8349 | 449.729 | 2.2975 | 1.8092 | 1.8092 | 427.7471 | 1.0324 | 11.6263 | 255.521 | 34.371 | 2.2975 | 1.0324 | 14.6451 | 2.0751 | 1 | 0 | 0 | 1.8843
2014-11-17 | 16時 | 16.4311 | 0 | 0 | 0.034914 | 1 | 0.347 | 7.9571 | 37.897 | 3.526 | 3.2362 | 0.1056 | 0.123 | 0 | 0 | 0 | 22.5148 | 4771.7098 | 0 | 0 | 0 | 0 | 0 | 0 | 8.7164 | 449.8823 | 2.2975 | 1.8097 | 1.8097 | 427.5839 | 1.0208 | 11.1933 | 255.521 | 34.371 | 2.2975 | 1.0208 | 14.5467 | 2.0612 | 1 | 0 | 0 | 1.8843
2014-11-17 | 17時 | 15.7216 | 48.4355 | 48.4355 | 1.3747 | 1 | 0.74363 | -0.75375 | 40.3364 | 2.4524 | 1.6949 | 0.294 | 0.25128 | 5.9642 | 168.5144 | 21.4711 | 21.4711 | 4771.7098 | 189.9854 | 188.8137 | 0.38183 | 1.1717 | 1.8843 | 1.1717 | 6.1221 | 454.9866 | 2.4384 | 1.82 | 1.82 | 423.4089 | 0.77908 | 0.94115 | 261.665 | 37.8839 | 2.4384 | 0.77908 | 13.8373 | 1.9607 | 1 | 186.5476 | 1 | 1.8843
2014-11-17 | 18時 | 15.5408 | 0 | 0 | 0.044635 | 1 | 0.347 | 4.6716 | 37.897 | 3.526 | 2.6966 | 0.1208 | 0.123 | 0 | 0 | 0 | 21.1835 | 4771.7098 | 0 | 0 | 0 | 0 | 0 | 0 | 7.7994 | 451.1727 | 2.2975 | 1.8136 | 1.8136 | 426.0871 | 0.92381 | 7.3682 | 255.521 | 34.371 | 2.2975 | 0.92381 | 13.6565 | 1.935 | 1 | 0 | 0 | 1.8843
2014-11-17 | 19時 | 12.2296 | 0 | 0 | 0.05583 | 0.85 | 0.347 | 3.7705 | 37.897 | 3.526 | 2.5546 | 0.1248 | 0.123 | 0 | 0 | 0 | 17.6957 | 4771.7098 | 0 | 0 | 0 | 0 | 0 | 0 | 7.5788 | 451.5391 | 2.2975 | 1.8147 | 1.8147 | 425.6751 | 0.89847 | 6.3251 | 255.521 | 34.371 | 2.2975 | 0.89847 | 10.3453 | 1.9037 | 0.77 | 0 | 0 | 1.8843
2014-11-17 | 20時 | 12.0965 | 49.4305 | 49.4305 | 1.3611 | 0.85 | 0.74512 | -2.0918 | 39.8788 | 2.6538 | 1.5349 | 0.32 | 0.22891 | 4.8455 | 172.2256 | 17.4438 | 17.4438 | 4771.7098 | 189.6695 | 188.8411 | 0.40921 | 0.82835 | 1.8843 | 0.82835 | 5.9921 | 455.333 | 2.4115 | 1.822 | 1.822 | 422.8187 | 0.74618 | -0.55687 | 260.5036 | 37.225 | 2.4115 | 0.74618 | 10.2121 | 1.8792 | 0.77 | 186.5476 | 1 | 1.8843
2014-11-17 | 21時 | 12.0309 | 28.7001 | 28.7001 | 1.3137 | 0.85 | 0.7446 | -2.4304 | 39.8644 | 2.6602 | 1.4847 | 0.1296 | 0.28655 | 4.8102 | 97.5596 | 17.3167 | 17.3167 | 4771.7098 | 114.8762 | 114.8762 | 0.25149 | 0 | 1.1462 | 0 | 5.9413 | 455.4823 | 2.4107 | 1.8225 | 1.8225 | 422.6584 | 0.73803 | -0.94566 | 260.4669 | 37.2042 | 2.4107 | 0.73803 | 10.1466 | 1.8672 | 0.77 | 113.4785 | 0.60831 | 1.8843
2014-11-17 | 22時 | 11.9984 | 0 | 0 | 0.061048 | 0.85 | 0.347 | 2.3 | 37.897 | 3.526 | 2.3558 | 0.1304 | 0.123 | 0 | 0 | 0 | 17.2527 | 4771.7098 | 0 | 0 | 0 | 0 | 0 | 0 | 7.242 | 452.1857 | 2.2975 | 1.8167 | 1.8167 | 425.0294 | 0.85825 | 4.6558 | 255.521 | 34.371 | 2.2975 | 0.85825 | 10.1141 | 1.8612 | 0.77 | 0 | 0 | 1.8843
2014-11-17 | 23時 | 11.9178 | 0 | 0 | 0.062847 | 0.85 | 0.347 | 1.8425 | 37.897 | 3.526 | 2.2848 | 0.1324 | 0.123 | 0 | 0 | 0 | 17.0921 | 4771.7098 | 0 | 0 | 0 | 0 | 0 | 0 | 7.1426 | 452.3783 | 2.2975 | 1.8173 | 1.8173 | 424.8173 | 0.84602 | 4.1273 | 255.521 | 34.371 | 2.2975 | 0.84602 | 10.0335 | 1.8463 | 0.77 | 0 | 0 | 1.8843
2014-11-18 | 0時 | 11.6366 | 0 | 0 | 0.069794 | 0.85 | 0.347 | 0.083348 | 37.897 | 3.526 | 2.0292 | 0.1396 | 0.123 | 0 | 0 | 0 | 16.5029 | 4771.7098 | 0 | 0 | 0 | 0 | 0 | 0 | 6.7814 | 453.1545 | 2.2975 | 1.8196 | 1.8196 | 424.0111 | 0.80021 | 2.1125 | 255.521 | 34.371 | 2.2975 | 0.80021 | 9.7523 | 1.7946 | 0.77 | 0 | 0 | 1.8843
2014-11-18 | 1時 | 11.5309 | 0 | 0 | 0.072809 | 0.85 | 0.347 | -0.69718 | 37.897 | 3.526 | 1.9298 | 0.1424 | 0.123 | 0 | 0 | 0 | 16.2693 | 4771.7098 | 0 | 0 | 0 | 0 | 0 | 0 | 6.6309 | 453.5239 | 2.2975 | 1.8207 | 1.8207 | 423.6634 | 0.78049 | 1.2326 | 255.521 | 34.371 | 2.2975 | 0.78049 | 9.6466 | 1.7751 | 0.77 | 0 | 0 | 1.8843
2014-11-18 | 2時 | 11.576 | 0 | 0 | 0.071551 | 0.85 | 0.347 | -0.38366 | 37.897 | 3.526 | 1.9724 | 0.1412 | 0.123 | 0 | 0 | 0 | 16.3697 | 4771.7098 | 0 | 0 | 0 | 0 | 0 | 0 | 6.6907 | 453.3781 | 2.2975 | 1.8203 | 1.8203 | 423.8061 | 0.78837 | 1.5887 | 255.521 | 34.371 | 2.2975 | 0.78837 | 9.6917 | 1.7834 | 0.77 | 0 | 0 | 1.8843
2014-11-18 | 3時 | 11.6214 | 0 | 0 | 0.070309 | 0.85 | 0.347 | -0.071945 | 37.897 | 3.526 | 2.015 | 0.14 | 0.123 | 0 | 0 | 0 | 16.4697 | 4771.7098 | 0 | 0 | 0 | 0 | 0 | 0 | 6.751 | 453.2343 | 2.2975 | 1.8199 | 1.8199 | 423.9478 | 0.79626 | 1.9431 | 255.521 | 34.371 | 2.2975 | 0.79626 | 9.7371 | 1.7918 | 0.77 | 0 | 0 | 1.8843
2014-11-18 | 4時 | 11.6519 | 0 | 0 | 0.069438 | 0.85 | 0.347 | 0.1606 | 37.897 | 3.526 | 2.0434 | 0.1392 | 0.123 | 0 | 0 | 0 | 16.5361 | 4771.7098 | 0 | 0 | 0 | 0 | 0 | 0 | 6.7966 | 453.1235 | 2.2975 | 1.8195 | 1.8195 | 424.0498 | 0.80218 | 2.204 | 255.521 | 34.371 | 2.2975 | 0.80218 | 9.7676 | 1.7974 | 0.77 | 0 | 0 | 1.8843
2014-11-18 | 5時 | 11.7288 | 0 | 0 | 0.067818 | 0.85 | 0.347 | 0.47526 | 37.897 | 3.526 | 2.1144 | 0.1372 | 0.123 | 0 | 0 | 0 | 16.7012 | 4771.7098 | 0 | 0 | 0 | 0 | 0 | 0 | 6.859 | 453.0137 | 2.2975 | 1.8192 | 1.8192 | 424.2205 | 0.81025 | 2.5897 | 255.521 | 34.371 | 2.2975 | 0.81025 | 9.8445 | 1.8116 | 0.77 | 0 | 0 | 1.8843
2014-11-18 | 6時 | 11.8383 | 0 | 0 | 0.065497 | 0.85 | 0.347 | 0.96029 | 37.897 | 3.526 | 2.2138 | 0.1344 | 0.123 | 0 | 0 | 0 | 16.9301 | 4771.7098 | 0 | 0 | 0 | 0 | 0 | 0 | 6.9572 | 452.8339 | 2.2975 | 1.8186 | 1.8186 | 424.4728 | 0.82281 | 3.1741 | 255.521 | 34.371 | 2.2975 | 0.82281 | 9.954 | 1.8317 | 0.77 | 0 | 0 | 1.8843
2014-11-18 | 7時 | 11.9019 | 0 | 0 | 0.064364 | 0.85 | 0.347 | 1.1459 | 37.897 | 3.526 | 2.2706 | 0.1328 | 0.123 | 0 | 0 | 0 | 17.0598 | 4771.7098 | 0 | 0 | 0 | 0 | 0 | 0 | 6.9953 | 452.7884 | 2.2975 | 1.8185 | 1.8185 | 424.5882 | 0.82765 | 3.4165 | 255.521 | 34.371 | 2.2975 | 0.82765 | 10.0175 | 1.8434 | 0.77 | 0 | 0 | 1.8843
2014-11-18 | 8時 | 15.1683 | 49.1146 | 49.1146 | 1.4236 | 1 | 0.74703 | -3.794 | 40.2328 | 2.498 | 1.3873 | 0.319 | 0.24622 | 5.711 | 170.8014 | 20.5594 | 20.5594 | 4771.7098 | 191.3608 | 188.8401 | 0.40815 | 2.5207 | 1.8843 | 2.5207 | 5.6702 | 456.523 | 2.4323 | 1.8248 | 1.8248 | 422.1115 | 0.70586 | -2.4068 | 261.4017 | 37.7348 | 2.4323 | 0.70586 | 13.2839 | 1.8822 | 1 | 186.5476 | 1 | 1.8843
2014-11-18 | 9時 | 15.7903 | 0.60844 | 0.60844 | 0.43129 | 1 | 0.55037 | 2.8588 | 38.5483 | 3.2394 | 2.555 | 0.1164 | 0.17714 | 1.5925 | 0 | 5.7329 | 21.5779 | 4771.7098 | 5.7329 | 5.7329 | 0.011498 | 0 | 0.057214 | 0 | 7.1992 | 452.5444 | 2.3345 | 1.8164 | 1.8164 | 425.4034 | 0.87337 | 5.4138 | 257.15 | 35.309 | 2.3345 | 0.87337 | 13.906 | 1.9704 | 1 | 5.6642 | 0.030363 | 1.8843
2014-11-18 | 10時 | 16.1413 | 0.418 | 0.418 | 0.26616 | 1 | 0.46417 | 4.9179 | 38.244 | 3.3733 | 2.9072 | 0.1104 | 0.15184 | 0.8483 | 0 | 3.0539 | 22.1039 | 4771.7098 | 3.0539 | 3.0539 | 0.0058697 | 0 | 0.03048 | 0 | 7.7602 | 451.5246 | 2.3172 | 1.8139 | 1.8139 | 426.3787 | 0.93083 | 7.8251 | 256.3877 | 34.8706 | 2.3172 | 0.93083 | 14.257 | 2.0201 | 1 | 3.0175 | 0.016176 | 1.8843
2014-11-18 | 11時 | 16.1413 | 0.39351 | 0.39351 | 0.24502 | 1 | 0.4516 | 4.9272 | 38.2037 | 3.391 | 2.9256 | 0.1104 | 0.14849 | 0.74978 | 0 | 2.6992 | 22.1039 | 4771.7098 | 2.6992 | 2.6992 | 0.005188 | 0 | 0.02694 | 0 | 7.7739 | 451.5136 | 2.3149 | 1.814 | 1.814 | 426.4006 | 0.93109 | 7.8528 | 256.287 | 34.8126 | 2.3149 | 0.93109 | 14.257 | 2.0201 | 1 | 2.6671 | 0.014297 | 1.8843
2014-11-18 | 12時 | 16.1652 | 0 | 0 | 0.039239 | 1 | 0.347 | 5.7531 | 37.897 | 3.526 | 3.08 | 0.11 | 0.123 | 0 | 0 | 0 | 22.1385 | 4771.7098 | 0 | 0 | 0 | 0 | 0 | 0 | 8.0787 | 450.9976 | 2.2975 | 1.8131 | 1.8131 | 426.801 | 0.95493 | 8.8331 | 255.521 | 34.371 | 2.2975 | 0.95493 | 14.2809 | 2.0235 | 1 | 0 | 0 | 1.8843
2014-11-18 | 13時 | 15.8134 | 0 | 0 | 0.043314 | 1 | 0.347 | 4.3506 | 37.897 | 3.526 | 2.867 | 0.116 | 0.123 | 0 | 0 | 0 | 21.6134 | 4771.7098 | 0 | 0 | 0 | 0 | 0 | 0 | 7.718 | 451.5727 | 2.2975 | 1.8148 | 1.8148 | 426.1708 | 0.91472 | 7.2176 | 255.521 | 34.371 | 2.2975 | 0.91472 | 13.929 | 1.9737 | 1 | 0 | 0 | 1.8843
2014-11-18 | 14時 | 15.3197 | 0 | 0 | 0.049705 | 1 | 0.347 | 2.2769 | 37.897 | 3.526 | 2.5546 | 0.1248 | 0.123 | 0 | 0 | 0 | 20.8185 | 4771.7098 | 0 | 0 | 0 | 0 | 0 | 0 | 7.2358 | 452.4414 | 2.2975 | 1.8175 | 1.8175 | 425.2265 | 0.85763 | 4.8315 | 255.521 | 34.371 | 2.2975 | 0.85763 | 13.4354 | 1.9037 | 1 | 0 | 0 | 1.8843
2014-11-18 | 15時 | 15.0195 | 0 | 0 | 0.053883 | 1 | 0.347 | 1.0464 | 37.897 | 3.526 | 2.3558 | 0.1304 | 0.123 | 0 | 0 | 0 | 20.2973 | 4771.7098 | 0 | 0 | 0 | 0 | 0 | 0 | 6.9742 | 452.953 | 2.2975 | 1.819 | 1.819 | 424.6441 | 0.82505 | 3.4022 | 255.521 | 34.371 | 2.2975 | 0.82505 | 13.1352 | 1.8612 | 1 | 0 | 0 | 1.8843
2014-11-18 | 16時 | 14.8734 | 0 | 0 | 0.05603 | 1 | 0.347 | 0.43884 | 37.897 | 3.526 | 2.2564 | 0.1332 | 0.123 | 0 | 0 | 0 | 20.0323 | 4771.7098 | 0 | 0 | 0 | 0 | 0 | 0 | 6.851 | 453.2083 | 2.2975 | 1.8198 | 1.8198 | 424.3531 | 0.80931 | 2.6952 | 255.521 | 34.371 | 2.2975 | 0.80931 | 12.9891 | 1.8405 | 1 | 0 | 0 | 1.8843
2014-11-18 | 17時 | 14.5695 | 0 | 0 | 0.060756 | 1 | 0.347 | -0.84376 | 37.897 | 3.526 | 2.0434 | 0.1392 | 0.123 | 0 | 0 | 0 | 19.4542 | 4771.7098 | 0 | 0 | 0 | 0 | 0 | 0 | 6.6027 | 453.7536 | 2.2975 | 1.8214 | 1.8214 | 423.7308 | 0.77683 | 1.1996 | 255.521 | 34.371 | 2.2975 | 0.77683 | 12.6851 | 1.7974 | 1 | 0 | 0 | 1.8843
2014-11-18 | 18時 | 14.3737 | 0 | 0 | 0.064147 | 1 | 0.347 | -1.766 | 37.897 | 3.526 | 1.9014 | 0.1432 | 0.123 | 0 | 0 | 0 | 19.0613 | 4771.7098 | 0 | 0 | 0 | 0 | 0 | 0 | 6.4333 | 454.1686 | 2.2975 | 1.8227 | 1.8227 | 423.2906 | 0.75409 | 0.13537 | 255.521 | 34.371 | 2.2975 | 0.75409 | 12.4894 | 1.7697 | 1 | 0 | 0 | 1.8843
2014-11-18 | 19時 | 14.2022 | 49.3746 | 49.3746 | 1.4433 | 1 | 0.74842 | -7.9162 | 40.0218 | 2.5909 | 0.80212 | 0.367 | 0.2359 | 5.1951 | 171.7035 | 18.7024 | 18.7024 | 4771.7098 | 190.4059 | 188.8906 | 0.4587 | 1.5153 | 1.8843 | 1.5153 | 5.1493 | 458.5041 | 2.4199 | 1.8312 | 1.8312 | 420.1224 | 0.61506 | -7.114 | 260.866 | 37.4309 | 2.4199 | 0.61506 | 12.3179 | 1.7454 | 1 | 186.5476 | 1 | 1.8843
2014-11-18 | 20時 | 14.1089 | 38.5872 | 38.5872 | 1.3861 | 1 | 0.74812 | -8.3485 | 39.9989 | 2.601 | 0.74158 | 0.1488 | 0.29773 | 5.1391 | 132.852 | 18.5009 | 18.5009 | 4771.7098 | 151.3528 | 151.3528 | 0.37176 | 0 | 1.5098 | 0 | 5.0993 | 458.7225 | 2.4185 | 1.8319 | 1.8319 | 419.9106 | 0.60608 | -7.6069 | 260.808 | 37.3979 | 2.4185 | 0.60608 | 12.2246 | 1.7321 | 1 | 149.4713 | 0.80125 | 1.8843
2014-11-18 | 21時 | 14.2211 | 33.6081 | 33.6081 | 1.3867 | 1 | 0.74847 | -7.8477 | 40.0264 | 2.5889 | 0.81423 | 0.1464 | 0.30001 | 5.2062 | 114.9169 | 18.7425 | 18.7425 | 4771.7098 | 133.6594 | 133.6594 | 0.32384 | 0 | 1.3334 | 0 | 5.1571 | 458.4734 | 2.4202 | 1.8311 | 1.8311 | 420.1583 | 0.61649 | -7.0335 | 260.8776 | 37.4375 | 2.4202 | 0.61649 | 12.3367 | 1.748 | 1 | 132.0022 | 0.70761 | 1.8843
2014-11-18 | 22時 | 11.2546 | 0 | 0 | 0.081871 | 0.85 | 0.347 | -3.0356 | 37.897 | 3.526 | 1.66 | 0.15 | 0.123 | 0 | 0 | 0 | 15.6223 | 4771.7098 | 0 | 0 | 0 | 0 | 0 | 0 | 6.2117 | 454.6982 | 2.2975 | 1.8243 | 1.8243 | 422.6335 | 0.72362 | -1.3756 | 255.521 | 34.371 | 2.2975 | 0.72362 | 9.3703 | 1.7243 | 0.77 | 0 | 0 | 1.8843
2014-11-18 | 23時 | 11.1705 | 0 | 0 | 0.083772 | 0.85 | 0.347 | -3.2965 | 37.897 | 3.526 | 1.5748 | 0.1524 | 0.123 | 0 | 0 | 0 | 15.4142 | 4771.7098 | 0 | 0 | 0 | 0 | 0 | 0 | 6.1679 | 454.7663 | 2.2975 | 1.8245 | 1.8245 | 422.4626 | 0.71748 | -1.7217 | 255.521 | 34.371 | 2.2975 | 0.71748 | 9.2862 | 1.7088 | 0.77 | 0 | 0 | 1.8843
2014-11-19 | 0時 | 11.3402 | 0 | 0 | 0.078932 | 0.85 | 0.347 | -2.2935 | 37.897 | 3.526 | 1.7452 | 0.1476 | 0.123 | 0 | 0 | 0 | 15.8287 | 4771.7098 | 0 | 0 | 0 | 0 | 0 | 0 | 6.3399 | 454.3193 | 2.2975 | 1.8231 | 1.8231 | 422.9626 | 0.74132 | -0.54833 | 255.521 | 34.371 | 2.2975 | 0.74132 | 9.4559 | 1.7401 | 0.77 | 0 | 0 | 1.8843
2014-11-19 | 1時 | 11.5911 | 0 | 0 | 0.072335 | 0.85 | 0.347 | -0.86247 | 37.897 | 3.526 | 1.9866 | 0.1408 | 0.123 | 0 | 0 | 0 | 16.4031 | 4771.7098 | 0 | 0 | 0 | 0 | 0 | 0 | 6.5994 | 453.6969 | 2.2975 | 1.8213 | 1.8213 | 423.6677 | 0.77637 | 1.1241 | 255.521 | 34.371 | 2.2975 | 0.77637 | 9.7068 | 1.7862 | 0.77 | 0 | 0 | 1.8843
2014-11-19 | 2時 | 14.7503 | 0 | 0 | 0.057172 | 1 | 0.347 | 0.3576 | 37.897 | 3.526 | 2.1712 | 0.1356 | 0.123 | 0 | 0 | 0 | 19.8027 | 4771.7098 | 0 | 0 | 0 | 0 | 0 | 0 | 6.8352 | 453.1556 | 2.2975 | 1.8196 | 1.8196 | 424.2412 | 0.80723 | 2.5288 | 255.521 | 34.371 | 2.2975 | 0.80723 | 12.866 | 1.823 | 1 | 0 | 0 | 1.8843
2014-11-19 | 3時 | 11.7755 | 0 | 0 | 0.067621 | 0.85 | 0.347 | 0.27508 | 37.897 | 3.526 | 2.157 | 0.136 | 0.123 | 0 | 0 | 0 | 16.7996 | 4771.7098 | 0 | 0 | 0 | 0 | 0 | 0 | 6.8188 | 453.1897 | 2.2975 | 1.8197 | 1.8197 | 424.2008 | 0.80511 | 2.4321 | 255.521 | 34.371 | 2.2975 | 0.80511 | 9.8912 | 1.8202 | 0.77 | 0 | 0 | 1.8843
2014-11-19 | 4時 | 11.6825 | 0 | 0 | 0.069647 | 0.85 | 0.347 | -0.14076 | 37.897 | 3.526 | 2.0718 | 0.1384 | 0.123 | 0 | 0 | 0 | 16.6023 | 4771.7098 | 0 | 0 | 0 | 0 | 0 | 0 | 6.7373 | 453.3461 | 2.2975 | 1.8202 | 1.8202 | 423.9834 | 0.79451 | 1.931 | 255.521 | 34.371 | 2.2975 | 0.79451 | 9.7982 | 1.803 | 0.77 | 0 | 0 | 1.8843
2014-11-19 | 5時 | 11.6672 | 0 | 0 | 0.070011 | 0.85 | 0.347 | -0.22167 | 37.897 | 3.526 | 2.0576 | 0.1388 | 0.123 | 0 | 0 | 0 | 16.5692 | 4771.7098 | 0 | 0 | 0 | 0 | 0 | 0 | 6.7216 | 453.3796 | 2.2975 | 1.8203 | 1.8203 | 423.9434 | 0.79246 | 1.8359 | 255.521 | 34.371 | 2.2975 | 0.79246 | 9.7829 | 1.8002 | 0.77 | 0 | 0 | 1.8843
2014-11-19 | 6時 | 11.7288 | 0 | 0 | 0.06841 | 0.85 | 0.347 | 0.17746 | 37.897 | 3.526 | 2.1144 | 0.1372 | 0.123 | 0 | 0 | 0 | 16.7012 | 4771.7098 | 0 | 0 | 0 | 0 | 0 | 0 | 6.7996 | 453.1989 | 2.2975 | 1.8198 | 1.8198 | 424.127 | 0.80261 | 2.2919 | 255.521 | 34.371 | 2.2975 | 0.80261 | 9.8445 | 1.8116 | 0.77 | 0 | 0 | 1.8843
2014-11-19 | 7時 | 11.7912 | 0 | 0 | 0.066976 | 0.85 | 0.347 | 0.50244 | 37.897 | 3.526 | 2.1712 | 0.1356 | 0.123 | 0 | 0 | 0 | 16.8323 | 4771.7098 | 0 | 0 | 0 | 0 | 0 | 0 | 6.8642 | 453.0656 | 2.2975 | 1.8194 | 1.8194 | 424.2866 | 0.81095 | 2.6736 | 255.521 | 34.371 | 2.2975 | 0.81095 | 9.9068 | 1.823 | 0.77 | 0 | 0 | 1.8843
2014-11-19 | 8時 | 11.8226 | 50.5207 | 50.5207 | 1.4012 | 0.85 | 0.74262 | -4.1584 | 39.8167 | 2.6811 | 1.3219 | 0.337 | 0.22588 | 4.6938 | 176.0169 | 16.8976 | 16.8976 | 4771.7098 | 192.9145 | 188.859 | 0.42711 | 4.0554 | 1.8843 | 4.0554 | 5.6877 | 456.3938 | 2.4079 | 1.8253 | 1.8253 | 421.925 | 0.69745 | -2.8365 | 260.3463 | 37.1356 | 2.4079 | 0.69745 | 9.9383 | 1.8288 | 0.77 | 186.5476 | 1 | 1.8843
2014-11-19 | 9時 | 14.9566 | 47.8849 | 47.8849 | 1.3767 | 1 | 0.74791 | -4.5223 | 40.1901 | 2.5168 | 1.2647 | 0.1316 | 0.31363 | 5.6067 | 166.3004 | 20.1841 | 20.1841 | 4771.7098 | 186.4845 | 186.4845 | 0.41344 | 0 | 1.8607 | 0 | 5.573 | 456.8331 | 2.4298 | 1.8258 | 1.8258 | 421.7463 | 0.68913 | -3.2576 | 261.2934 | 37.6733 | 2.4298 | 0.68913 | 13.0722 | 1.8522 | 1 | 184.2103 | 0.98747 | 1.8843
2014-11-19 | 10時 | 14.9775 | 34.4769 | 34.4769 | 1.3793 | 1 | 0.74784 | -4.5172 | 40.1944 | 2.5149 | 1.277 | 0.1312 | 0.31398 | 5.6172 | 118.0211 | 20.2219 | 20.2219 | 4771.7098 | 138.243 | 138.243 | 0.30572 | 0 | 1.3794 | 0 | 5.573 | 456.8474 | 2.43 | 1.8259 | 1.8259 | 421.7601 | 0.68924 | -3.2402 | 261.3043 | 37.6795 | 2.43 | 0.68924 | 13.0932 | 1.8552 | 1 | 136.5579 | 0.73203 | 1.8843
2014-11-19 | 11時 | 14.9357 | 34.4609 | 34.4609 | 1.3812 | 1 | 0.74799 | -4.7302 | 40.1858 | 2.5187 | 1.2525 | 0.132 | 0.31327 | 5.5962 | 117.9592 | 20.1462 | 20.1462 | 4771.7098 | 138.1054 | 138.1054 | 0.30695 | 0 | 1.378 | 0 | 5.5445 | 456.9557 | 2.4295 | 1.8262 | 1.8262 | 421.6641 | 0.68441 | -3.4777 | 261.2824 | 37.6671 | 2.4295 | 0.68441 | 13.0514 | 1.8493 | 1 | 136.4205 | 0.73129 | 1.8843
2014-11-19 | 12時 | 14.8941 | 0 | 0 | 0.055046 | 1 | 0.347 | 0.93922 | 37.897 | 3.526 | 2.2706 | 0.1328 | 0.123 | 0 | 0 | 0 | 20.0703 | 4771.7098 | 0 | 0 | 0 | 0 | 0 | 0 | 6.9525 | 452.9158 | 2.2975 | 1.8189 | 1.8189 | 424.524 | 0.82226 | 3.2098 | 255.521 | 34.371 | 2.2975 | 0.82226 | 13.0098 | 1.8434 | 1 | 0 | 0 | 1.8843
2014-11-19 | 13時 | 14.9985 | 0 | 0 | 0.053655 | 1 | 0.347 | 1.2922 | 37.897 | 3.526 | 2.3416 | 0.1308 | 0.123 | 0 | 0 | 0 | 20.2597 | 4771.7098 | 0 | 0 | 0 | 0 | 0 | 0 | 7.0254 | 452.7845 | 2.2975 | 1.8185 | 1.8185 | 424.706 | 0.83148 | 3.6338 | 255.521 | 34.371 | 2.2975 | 0.83148 | 13.1141 | 1.8582 | 1 | 0 | 0 | 1.8843
2014-11-19 | 14時 | 14.9357 | 0 | 0 | 0.054555 | 1 | 0.347 | 1.0387 | 37.897 | 3.526 | 2.299 | 0.132 | 0.123 | 0 | 0 | 0 | 20.1462 | 4771.7098 | 0 | 0 | 0 | 0 | 0 | 0 | 6.9729 | 452.8889 | 2.2975 | 1.8188 | 1.8188 | 424.5839 | 0.82485 | 3.3377 | 255.521 | 34.371 | 2.2975 | 0.82485 | 13.0514 | 1.8493 | 1 | 0 | 0 | 1.8843
2014-11-19 | 15時 | 14.8734 | 0 | 0 | 0.055575 | 1 | 0.347 | 0.71684 | 37.897 | 3.526 | 2.2564 | 0.1332 | 0.123 | 0 | 0 | 0 | 20.0323 | 4771.7098 | 0 | 0 | 0 | 0 | 0 | 0 | 6.9071 | 453.036 | 2.2975 | 1.8193 | 1.8193 | 424.4402 | 0.81649 | 2.9732 | 255.521 | 34.371 | 2.2975 | 0.81649 | 12.9891 | 1.8405 | 1 | 0 | 0 | 1.8843
2014-11-19 | 16時 | 14.8322 | 0 | 0 | 0.056301 | 1 | 0.347 | 0.47779 | 37.897 | 3.526 | 2.228 | 0.134 | 0.123 | 0 | 0 | 0 | 19.956 | 4771.7098 | 0 | 0 | 0 | 0 | 0 | 0 | 6.859 | 453.1497 | 2.2975 | 1.8196 | 1.8196 | 424.3365 | 0.81031 | 2.7058 | 255.521 | 34.371 | 2.2975 | 0.81031 | 12.9478 | 1.8346 | 1 | 0 | 0 | 1.8843
2014-11-19 | 17時 | 14.7707 | 0 | 0 | 0.057226 | 1 | 0.347 | 0.22438 | 37.897 | 3.526 | 2.1854 | 0.1352 | 0.123 | 0 | 0 | 0 | 19.8411 | 4771.7098 | 0 | 0 | 0 | 0 | 0 | 0 | 6.8086 | 453.2557 | 2.2975 | 1.8199 | 1.8199 | 424.2136 | 0.80381 | 2.4098 | 255.521 | 34.371 | 2.2975 | 0.80381 | 12.8864 | 1.8259 | 1 | 0 | 0 | 1.8843
2014-11-19 | 18時 | 14.8734 | 0 | 0 | 0.055802 | 1 | 0.347 | 0.57788 | 37.897 | 3.526 | 2.2564 | 0.1332 | 0.123 | 0 | 0 | 0 | 20.0323 | 4771.7098 | 0 | 0 | 0 | 0 | 0 | 0 | 6.879 | 453.1221 | 2.2975 | 1.8195 | 1.8195 | 424.3967 | 0.81289 | 2.8343 | 255.521 | 34.371 | 2.2975 | 0.81289 | 12.9891 | 1.8405 | 1 | 0 | 0 | 1.8843
2014-11-19 | 19時 | 14.8941 | 49.3505 | 49.3505 | 1.4414 | 1 | 0.74812 | -5.2205 | 40.1772 | 2.5225 | 1.2281 | 0.332 | 0.2435 | 5.5751 | 171.5962 | 20.0703 | 20.0703 | 4771.7098 | 191.6665 | 188.8538 | 0.42184 | 2.8127 | 1.8843 | 2.8127 | 5.4778 | 457.253 | 2.429 | 1.8271 | 1.8271 | 421.4734 | 0.67337 | -3.9924 | 261.2605 | 37.6547 | 2.429 | 0.67337 | 13.0098 | 1.8434 | 1 | 186.5476 | 1 | 1.8843
2014-11-19 | 20時 | 14.8116 | 42.3674 | 42.3674 | 1.3921 | 1 | 0.74835 | -5.5194 | 40.1599 | 2.5301 | 1.1792 | 0.1344 | 0.31111 | 5.5327 | 146.3909 | 19.9178 | 19.9178 | 4771.7098 | 166.3086 | 166.3086 | 0.37519 | 0 | 1.6593 | 0 | 5.4397 | 457.3859 | 2.428 | 1.8275 | 1.8275 | 421.3234 | 0.6667 | -4.3402 | 261.2165 | 37.6298 | 2.428 | 0.6667 | 12.9273 | 1.8317 | 1 | 164.2741 | 0.8806 | 1.8843
2014-11-19 | 21時 | 14.73 | 34.3412 | 34.3412 | 1.3938 | 1 | 0.74854 | -5.8893 | 40.1424 | 2.5378 | 1.1304 | 0.136 | 0.30966 | 5.4901 | 117.496 | 19.7642 | 19.7642 | 4771.7098 | 137.2602 | 137.2602 | 0.31271 | 0 | 1.3695 | 0 | 5.3926 | 457.5685 | 2.427 | 1.8281 | 1.8281 | 421.1486 | 0.65853 | -4.7589 | 261.1722 | 37.6046 | 2.427 | 0.65853 | 12.8457 | 1.8202 | 1 | 135.578 | 0.72677 | 1.8843
2014-11-19 | 22時 | 14.5496 | 0 | 0 | 0.061077 | 1 | 0.347 | -0.92827 | 37.897 | 3.526 | 2.0292 | 0.1396 | 0.123 | 0 | 0 | 0 | 19.4152 | 4771.7098 | 0 | 0 | 0 | 0 | 0 | 0 | 6.5869 | 453.7899 | 2.2975 | 1.8215 | 1.8215 | 423.6894 | 0.77473 | 1.1009 | 255.521 | 34.371 | 2.2975 | 0.77473 | 12.6653 | 1.7946 | 1 | 0 | 0 | 1.8843
2014-11-19 | 23時 | 14.393 | 0 | 0 | 0.063818 | 1 | 0.347 | -1.6821 | 37.897 | 3.526 | 1.9156 | 0.1428 | 0.123 | 0 | 0 | 0 | 19.1008 | 4771.7098 | 0 | 0 | 0 | 0 | 0 | 0 | 6.4484 | 454.132 | 2.2975 | 1.8226 | 1.8226 | 423.3321 | 0.75614 | 0.23346 | 255.521 | 34.371 | 2.2975 | 0.75614 | 12.5087 | 1.7724 | 1 | 0 | 0 | 1.8843
2014-11-20 | 0時 | 14.316 | 0 | 0 | 0.065134 | 1 | 0.347 | -2.0145 | 37.897 | 3.526 | 1.8588 | 0.1444 | 0.123 | 0 | 0 | 0 | 18.9422 | 4771.7098 | 0 | 0 | 0 | 0 | 0 | 0 | 6.3889 | 454.2765 | 2.2975 | 1.823 | 1.823 | 423.1671 | 0.74805 | -0.15574 | 255.521 | 34.371 | 2.2975 | 0.74805 | 12.4317 | 1.7615 | 1 | 0 | 0 | 1.8843
2014-11-20 | 1時 | 11.283 | 0 | 0 | 0.081298 | 0.85 | 0.347 | -2.974 | 37.897 | 3.526 | 1.6884 | 0.1492 | 0.123 | 0 | 0 | 0 | 15.6913 | 4771.7098 | 0 | 0 | 0 | 0 | 0 | 0 | 6.2221 | 454.6922 | 2.2975 | 1.8243 | 1.8243 | 422.6821 | 0.72508 | -1.2856 | 255.521 | 34.371 | 2.2975 | 0.72508 | 9.3987 | 1.7295 | 0.77 | 0 | 0 | 1.8843
2014-11-20 | 2時 | 11.1844 | 0 | 0 | 0.084065 | 0.85 | 0.347 | -3.5207 | 37.897 | 3.526 | 1.589 | 0.152 | 0.123 | 0 | 0 | 0 | 15.449 | 4771.7098 | 0 | 0 | 0 | 0 | 0 | 0 | 6.1303 | 454.9305 | 2.2975 | 1.825 | 1.825 | 422.402 | 0.71223 | -1.9317 | 255.521 | 34.371 | 2.2975 | 0.71223 | 9.3001 | 1.7114 | 0.77 | 0 | 0 | 1.8843
2014-11-20 | 3時 | 11.1844 | 0 | 0 | 0.084065 | 0.85 | 0.347 | -3.5207 | 37.897 | 3.526 | 1.589 | 0.152 | 0.123 | 0 | 0 | 0 | 15.449 | 4771.7098 | 0 | 0 | 0 | 0 | 0 | 0 | 6.1303 | 454.9305 | 2.2975 | 1.825 | 1.825 | 422.402 | 0.71223 | -1.9317 | 255.521 | 34.371 | 2.2975 | 0.71223 | 9.3001 | 1.7114 | 0.77 | 0 | 0 | 1.8843
2014-11-20 | 4時 | 11.1291 | 0 | 0 | 0.085897 | 0.85 | 0.347 | -3.9315 | 37.897 | 3.526 | 1.5322 | 0.1536 | 0.123 | 0 | 0 | 0 | 15.3094 | 4771.7098 | 0 | 0 | 0 | 0 | 0 | 0 | 6.0627 | 455.1332 | 2.2975 | 1.8256 | 1.8256 | 422.2084 | 0.70268 | -2.3993 | 255.521 | 34.371 | 2.2975 | 0.70268 | 9.2447 | 1.7012 | 0.77 | 0 | 0 | 1.8843
2014-11-20 | 5時 | 11.088 | 0 | 0 | 0.087107 | 0.85 | 0.347 | -4.1626 | 37.897 | 3.526 | 1.4896 | 0.1548 | 0.123 | 0 | 0 | 0 | 15.2041 | 4771.7098 | 0 | 0 | 0 | 0 | 0 | 0 | 6.0252 | 455.2352 | 2.2975 | 1.8259 | 1.8259 | 422.0887 | 0.69736 | -2.673 | 255.521 | 34.371 | 2.2975 | 0.69736 | 9.2037 | 1.6936 | 0.77 | 0 | 0 | 1.8843
2014-11-20 | 6時 | 11.1016 | 0 | 0 | 0.086703 | 0.85 | 0.347 | -4.0858 | 37.897 | 3.526 | 1.5038 | 0.1544 | 0.123 | 0 | 0 | 0 | 15.2392 | 4771.7098 | 0 | 0 | 0 | 0 | 0 | 0 | 6.0376 | 455.2013 | 2.2975 | 1.8258 | 1.8258 | 422.1286 | 0.69912 | -2.582 | 255.521 | 34.371 | 2.2975 | 0.69912 | 9.2173 | 1.6961 | 0.77 | 0 | 0 | 1.8843
2014-11-20 | 7時 | 14.1089 | 0 | 0 | 0.068946 | 1 | 0.347 | -2.9884 | 37.897 | 3.526 | 1.7026 | 0.1488 | 0.123 | 0 | 0 | 0 | 18.5009 | 4771.7098 | 0 | 0 | 0 | 0 | 0 | 0 | 6.2196 | 454.7187 | 2.2975 | 1.8244 | 1.8244 | 422.6914 | 0.72474 | -1.2858 | 255.521 | 34.371 | 2.2975 | 0.72474 | 12.2246 | 1.7321 | 1 | 0 | 0 | 1.8843
2014-11-20 | 8時 | 14.4709 | 0 | 0 | 0.062651 | 1 | 0.347 | -1.4256 | 37.897 | 3.526 | 1.9724 | 0.1412 | 0.123 | 0 | 0 | 0 | 19.2585 | 4771.7098 | 0 | 0 | 0 | 0 | 0 | 0 | 6.4949 | 454.0369 | 2.2975 | 1.8223 | 1.8223 | 423.4721 | 0.76243 | 0.54685 | 255.521 | 34.371 | 2.2975 | 0.76243 | 12.5866 | 1.7834 | 1 | 0 | 0 | 1.8843
2014-11-20 | 9時 | 15.0829 | 0 | 0 | 0.05318 | 1 | 0.347 | 1.1788 | 37.897 | 3.526 | 2.3984 | 0.1292 | 0.123 | 0 | 0 | 0 | 20.41 | 4771.7098 | 0 | 0 | 0 | 0 | 0 | 0 | 7.0014 | 452.9232 | 2.2975 | 1.8189 | 1.8189 | 424.7287 | 0.82851 | 3.5772 | 255.521 | 34.371 | 2.2975 | 0.82851 | 13.1986 | 1.8702 | 1 | 0 | 0 | 1.8843
2014-11-20 | 10時 | 15.3416 | 0 | 0 | 0.049502 | 1 | 0.347 | 2.306 | 37.897 | 3.526 | 2.5688 | 0.1244 | 0.123 | 0 | 0 | 0 | 20.8553 | 4771.7098 | 0 | 0 | 0 | 0 | 0 | 0 | 7.2421 | 452.441 | 2.2975 | 1.8175 | 1.8175 | 425.25 | 0.85841 | 4.8748 | 255.521 | 34.371 | 2.2975 | 0.85841 | 13.4573 | 1.9068 | 1 | 0 | 0 | 1.8843
2014-11-20 | 11時 | 15.3197 | 0 | 0 | 0.049705 | 1 | 0.347 | 2.2769 | 37.897 | 3.526 | 2.5546 | 0.1248 | 0.123 | 0 | 0 | 0 | 20.8185 | 4771.7098 | 0 | 0 | 0 | 0 | 0 | 0 | 7.2358 | 452.4414 | 2.2975 | 1.8175 | 1.8175 | 425.2265 | 0.85763 | 4.8315 | 255.521 | 34.371 | 2.2975 | 0.85763 | 13.4354 | 1.9037 | 1 | 0 | 0 | 1.8843
2014-11-20 | 12時 | 15.3416 | 0 | 0 | 0.049323 | 1 | 0.347 | 2.4251 | 37.897 | 3.526 | 2.5688 | 0.1244 | 0.123 | 0 | 0 | 0 | 20.8553 | 4771.7098 | 0 | 0 | 0 | 0 | 0 | 0 | 7.2685 | 452.3686 | 2.2975 | 1.8172 | 1.8172 | 425.2862 | 0.86162 | 4.9939 | 255.521 | 34.371 | 2.2975 | 0.86162 | 13.4573 | 1.9068 | 1 | 0 | 0 | 1.8843
2014-11-20 | 13時 | 15.3416 | 0 | 0 | 0.049143 | 1 | 0.347 | 2.5442 | 37.897 | 3.526 | 2.5688 | 0.1244 | 0.123 | 0 | 0 | 0 | 20.8553 | 4771.7098 | 0 | 0 | 0 | 0 | 0 | 0 | 7.295 | 452.2964 | 2.2975 | 1.817 | 1.817 | 425.3224 | 0.86484 | 5.113 | 255.521 | 34.371 | 2.2975 | 0.86484 | 13.4573 | 1.9068 | 1 | 0 | 0 | 1.8843
2014-11-20 | 14時 | 15.2979 | 0 | 0 | 0.049632 | 1 | 0.347 | 2.4299 | 37.897 | 3.526 | 2.5404 | 0.1252 | 0.123 | 0 | 0 | 0 | 20.7817 | 4771.7098 | 0 | 0 | 0 | 0 | 0 | 0 | 7.2697 | 452.3312 | 2.2975 | 1.8171 | 1.8171 | 425.2585 | 0.86175 | 4.9703 | 255.521 | 34.371 | 2.2975 | 0.86175 | 13.4136 | 1.9006 | 1 | 0 | 0 | 1.8843
2014-11-20 | 15時 | 15.1897 | 0 | 0 | 0.050993 | 1 | 0.347 | 2.0597 | 37.897 | 3.526 | 2.4694 | 0.1272 | 0.123 | 0 | 0 | 0 | 20.5966 | 4771.7098 | 0 | 0 | 0 | 0 | 0 | 0 | 7.1886 | 452.4701 | 2.2975 | 1.8175 | 1.8175 | 425.0728 | 0.85181 | 4.5291 | 255.521 | 34.371 | 2.2975 | 0.85181 | 13.3054 | 1.8853 | 1 | 0 | 0 | 1.8843
2014-11-20 | 16時 | 15.0617 | 0 | 0 | 0.052658 | 1 | 0.347 | 1.6121 | 37.897 | 3.526 | 2.3842 | 0.1296 | 0.123 | 0 | 0 | 0 | 20.3725 | 4771.7098 | 0 | 0 | 0 | 0 | 0 | 0 | 7.0927 | 452.64 | 2.2975 | 1.8181 | 1.8181 | 424.8482 | 0.83991 | 3.9963 | 255.521 | 34.371 | 2.2975 | 0.83991 | 13.1774 | 1.8672 | 1 | 0 | 0 | 1.8843
2014-11-20 | 17時 | 14.9985 | 49.5985 | 49.5985 | 1.4289 | 1 | 0.74776 | -4.5109 | 40.1987 | 2.513 | 1.2892 | 0.327 | 0.24455 | 5.6277 | 172.5303 | 20.2597 | 20.2597 | 4771.7098 | 192.79 | 188.8485 | 0.41658 | 3.9415 | 1.8843 | 3.9415 | 5.5732 | 456.8611 | 2.4303 | 1.8259 | 1.8259 | 421.7742 | 0.68939 | -3.2217 | 261.3152 | 37.6857 | 2.4303 | 0.68939 | 13.1141 | 1.8582 | 1 | 186.5476 | 1 | 1.8843
2014-11-20 | 18時 | 15.0195 | 0 | 0 | 0.053251 | 1 | 0.347 | 1.4431 | 37.897 | 3.526 | 2.3558 | 0.1304 | 0.123 | 0 | 0 | 0 | 20.2973 | 4771.7098 | 0 | 0 | 0 | 0 | 0 | 0 | 7.057 | 452.7091 | 2.2975 | 1.8183 | 1.8183 | 424.7671 | 0.83545 | 3.7989 | 255.521 | 34.371 | 2.2975 | 0.83545 | 13.1352 | 1.8612 | 1 | 0 | 0 | 1.8843
2014-11-20 | 19時 | 14.8116 | 0 | 0 | 0.056257 | 1 | 0.347 | 0.60602 | 37.897 | 3.526 | 2.2138 | 0.1344 | 0.123 | 0 | 0 | 0 | 19.9178 | 4771.7098 | 0 | 0 | 0 | 0 | 0 | 0 | 6.8849 | 453.053 | 2.2975 | 1.8193 | 1.8193 | 424.3623 | 0.81362 | 2.8198 | 255.521 | 34.371 | 2.2975 | 0.81362 | 12.9273 | 1.8317 | 1 | 0 | 0 | 1.8843
2014-11-20 | 20時 | 11.7134 | 50.0747 | 50.0747 | 1.4126 | 0.85 | 0.74138 | -4.8827 | 39.7907 | 2.6926 | 1.2344 | 0.344 | 0.2246 | 4.6301 | 174.375 | 16.6683 | 16.6683 | 4771.7098 | 191.0432 | 188.8664 | 0.43448 | 2.1768 | 1.8843 | 2.1768 | 5.5876 | 456.7574 | 2.4063 | 1.8264 | 1.8264 | 421.5946 | 0.68096 | -3.6483 | 260.2804 | 37.0981 | 2.4063 | 0.68096 | 9.829 | 1.8087 | 0.77 | 186.5476 | 1 | 1.8843
2014-11-20 | 21時 | 11.5609 | 45.631 | 45.631 | 1.3553 | 0.85 | 0.73939 | -5.5972 | 39.753 | 2.7092 | 1.1096 | 0.1416 | 0.27729 | 4.5379 | 158.3943 | 16.3363 | 16.3363 | 4771.7098 | 174.7306 | 174.7306 | 0.41168 | 0 | 1.7432 | 0 | 5.4937 | 457.0666 | 2.4041 | 1.8274 | 1.8274 | 421.2288 | 0.66498 | -4.4876 | 260.1849 | 37.0438 | 2.4041 | 0.66498 | 9.6766 | 1.7807 | 0.77 | 172.5757 | 0.9251 | 1.8843
2014-11-20 | 22時 | 11.4567 | 0 | 0 | 0.075359 | 0.85 | 0.347 | -1.4191 | 37.897 | 3.526 | 1.8588 | 0.1444 | 0.123 | 0 | 0 | 0 | 16.1008 | 4771.7098 | 0 | 0 | 0 | 0 | 0 | 0 | 6.4966 | 453.8957 | 2.2975 | 1.8219 | 1.8219 | 423.3604 | 0.76259 | 0.43973 | 255.521 | 34.371 | 2.2975 | 0.76259 | 9.5724 | 1.7615 | 0.77 | 0 | 0 | 1.8843
2014-11-20 | 23時 | 11.4567 | 0 | 0 | 0.075359 | 0.85 | 0.347 | -1.4191 | 37.897 | 3.526 | 1.8588 | 0.1444 | 0.123 | 0 | 0 | 0 | 16.1008 | 4771.7098 | 0 | 0 | 0 | 0 | 0 | 0 | 6.4966 | 453.8957 | 2.2975 | 1.8219 | 1.8219 | 423.3604 | 0.76259 | 0.43973 | 255.521 | 34.371 | 2.2975 | 0.76259 | 9.5724 | 1.7615 | 0.77 | 0 | 0 | 1.8843
2014-11-21 | 0時 | 11.283 | 0 | 0 | 0.080044 | 0.85 | 0.347 | -2.4102 | 37.897 | 3.526 | 1.6884 | 0.1492 | 0.123 | 0 | 0 | 0 | 15.6913 | 4771.7098 | 0 | 0 | 0 | 0 | 0 | 0 | 6.3196 | 454.3263 | 2.2975 | 1.8232 | 1.8232 | 422.8678 | 0.73851 | -0.72185 | 255.521 | 34.371 | 2.2975 | 0.73851 | 9.3987 | 1.7295 | 0.77 | 0 | 0 | 1.8843
2014-11-21 | 1時 | 11.2972 | 0 | 0 | 0.079666 | 0.85 | 0.347 | -2.336 | 37.897 | 3.526 | 1.7026 | 0.1488 | 0.123 | 0 | 0 | 0 | 15.7257 | 4771.7098 | 0 | 0 | 0 | 0 | 0 | 0 | 6.3326 | 454.2954 | 2.2975 | 1.8231 | 1.8231 | 422.9062 | 0.74029 | -0.6334 | 255.521 | 34.371 | 2.2975 | 0.74029 | 9.4129 | 1.7321 | 0.77 | 0 | 0 | 1.8843
2014-11-21 | 2時 | 11.3115 | 0 | 0 | 0.079289 | 0.85 | 0.347 | -2.2615 | 37.897 | 3.526 | 1.7168 | 0.1484 | 0.123 | 0 | 0 | 0 | 15.7601 | 4771.7098 | 0 | 0 | 0 | 0 | 0 | 0 | 6.3456 | 454.2645 | 2.2975 | 1.823 | 1.823 | 422.9448 | 0.74209 | -0.54472 | 255.521 | 34.371 | 2.2975 | 0.74209 | 9.4272 | 1.7348 | 0.77 | 0 | 0 | 1.8843
2014-11-21 | 3時 | 11.1567 | 0 | 0 | 0.08393 | 0.85 | 0.347 | -3.2697 | 37.897 | 3.526 | 1.5606 | 0.1528 | 0.123 | 0 | 0 | 0 | 15.3793 | 4771.7098 | 0 | 0 | 0 | 0 | 0 | 0 | 6.1724 | 454.7318 | 2.2975 | 1.8244 | 1.8244 | 422.4574 | 0.7181 | -1.7091 | 255.521 | 34.371 | 2.2975 | 0.7181 | 9.2723 | 1.7063 | 0.77 | 0 | 0 | 1.8843
2014-11-21 | 4時 | 11.1844 | 0 | 0 | 0.083156 | 0.85 | 0.347 | -3.1221 | 37.897 | 3.526 | 1.589 | 0.152 | 0.123 | 0 | 0 | 0 | 15.449 | 4771.7098 | 0 | 0 | 0 | 0 | 0 | 0 | 6.1973 | 454.6693 | 2.2975 | 1.8242 | 1.8242 | 422.5345 | 0.72158 | -1.5331 | 255.521 | 34.371 | 2.2975 | 0.72158 | 9.3001 | 1.7114 | 0.77 | 0 | 0 | 1.8843
2014-11-21 | 5時 | 11.1567 | 0 | 0 | 0.08393 | 0.85 | 0.347 | -3.2697 | 37.897 | 3.526 | 1.5606 | 0.1528 | 0.123 | 0 | 0 | 0 | 15.3793 | 4771.7098 | 0 | 0 | 0 | 0 | 0 | 0 | 6.1724 | 454.7318 | 2.2975 | 1.8244 | 1.8244 | 422.4574 | 0.7181 | -1.7091 | 255.521 | 34.371 | 2.2975 | 0.7181 | 9.2723 | 1.7063 | 0.77 | 0 | 0 | 1.8843
2014-11-21 | 6時 | 11.2688 | 0 | 0 | 0.080634 | 0.85 | 0.347 | -2.5789 | 37.897 | 3.526 | 1.6742 | 0.1496 | 0.123 | 0 | 0 | 0 | 15.6569 | 4771.7098 | 0 | 0 | 0 | 0 | 0 | 0 | 6.2902 | 454.4184 | 2.2975 | 1.8234 | 1.8234 | 422.7983 | 0.73447 | -0.90472 | 255.521 | 34.371 | 2.2975 | 0.73447 | 9.3845 | 1.7269 | 0.77 | 0 | 0 | 1.8843
2014-11-21 | 7時 | 11.5011 | 0 | 0 | 0.074414 | 0.85 | 0.347 | -1.267 | 37.897 | 3.526 | 1.9014 | 0.1432 | 0.123 | 0 | 0 | 0 | 16.2021 | 4771.7098 | 0 | 0 | 0 | 0 | 0 | 0 | 6.5244 | 453.8504 | 2.2975 | 1.8217 | 1.8217 | 423.4521 | 0.76633 | 0.63437 | 255.521 | 34.371 | 2.2975 | 0.76633 | 9.6168 | 1.7697 | 0.77 | 0 | 0 | 1.8843
2014-11-21 | 8時 | 14.8528 | 0 | 0 | 0.055765 | 1 | 0.347 | 0.70242 | 37.897 | 3.526 | 2.2422 | 0.1336 | 0.123 | 0 | 0 | 0 | 19.9942 | 4771.7098 | 0 | 0 | 0 | 0 | 0 | 0 | 6.9043 | 453.0277 | 2.2975 | 1.8192 | 1.8192 | 424.4213 | 0.81611 | 2.9446 | 255.521 | 34.371 | 2.2975 | 0.81611 | 12.9684 | 1.8375 | 1 | 0 | 0 | 1.8843
2014-11-21 | 9時 | 15.4517 | 0 | 0 | 0.047537 | 1 | 0.347 | 3.0976 | 37.897 | 3.526 | 2.6398 | 0.1224 | 0.123 | 0 | 0 | 0 | 21.0382 | 4771.7098 | 0 | 0 | 0 | 0 | 0 | 0 | 7.4202 | 452.0481 | 2.2975 | 1.8163 | 1.8163 | 425.5627 | 0.87989 | 5.7374 | 255.521 | 34.371 | 2.2975 | 0.87989 | 13.5674 | 1.9224 | 1 | 0 | 0 | 1.8843
2014-11-21 | 10時 | 15.6988 | 0 | 0 | 0.044465 | 1 | 0.347 | 4.0624 | 37.897 | 3.526 | 2.796 | 0.118 | 0.123 | 0 | 0 | 0 | 21.4353 | 4771.7098 | 0 | 0 | 0 | 0 | 0 | 0 | 7.6477 | 451.6584 | 2.2975 | 1.8151 | 1.8151 | 426.012 | 0.90662 | 6.8584 | 255.521 | 34.371 | 2.2975 | 0.90662 | 13.8145 | 1.9574 | 1 | 0 | 0 | 1.8843
2014-11-21 | 11時 | 15.3197 | 0 | 0 | 0.049161 | 1 | 0.347 | 2.6365 | 37.897 | 3.526 | 2.5546 | 0.1248 | 0.123 | 0 | 0 | 0 | 20.8185 | 4771.7098 | 0 | 0 | 0 | 0 | 0 | 0 | 7.3158 | 452.2232 | 2.2975 | 1.8168 | 1.8168 | 425.3358 | 0.86733 | 5.1911 | 255.521 | 34.371 | 2.2975 | 0.86733 | 13.4354 | 1.9037 | 1 | 0 | 0 | 1.8843
2014-11-21 | 12時 | 15.2979 | 0 | 0 | 0.04954 | 1 | 0.347 | 2.4902 | 37.897 | 3.526 | 2.5404 | 0.1252 | 0.123 | 0 | 0 | 0 | 20.7817 | 4771.7098 | 0 | 0 | 0 | 0 | 0 | 0 | 7.2831 | 452.2946 | 2.2975 | 1.817 | 1.817 | 425.2768 | 0.86338 | 5.0306 | 255.521 | 34.371 | 2.2975 | 0.86338 | 13.4136 | 1.9006 | 1 | 0 | 0 | 1.8843
2014-11-21 | 13時 | 15.2762 | 0 | 0 | 0.049829 | 1 | 0.347 | 2.4038 | 37.897 | 3.526 | 2.5262 | 0.1256 | 0.123 | 0 | 0 | 0 | 20.7448 | 4771.7098 | 0 | 0 | 0 | 0 | 0 | 0 | 7.264 | 452.3298 | 2.2975 | 1.8171 | 1.8171 | 425.236 | 0.86105 | 4.93 | 255.521 | 34.371 | 2.2975 | 0.86105 | 13.3919 | 1.8975 | 1 | 0 | 0 | 1.8843
2014-11-21 | 14時 | 14.9985 | 0 | 0 | 0.053655 | 1 | 0.347 | 1.2922 | 37.897 | 3.526 | 2.3416 | 0.1308 | 0.123 | 0 | 0 | 0 | 20.2597 | 4771.7098 | 0 | 0 | 0 | 0 | 0 | 0 | 7.0254 | 452.7845 | 2.2975 | 1.8185 | 1.8185 | 424.706 | 0.83148 | 3.6338 | 255.521 | 34.371 | 2.2975 | 0.83148 | 13.1141 | 1.8582 | 1 | 0 | 0 | 1.8843
2014-11-21 | 15時 | 14.8734 | 0 | 0 | 0.055802 | 1 | 0.347 | 0.57788 | 37.897 | 3.526 | 2.2564 | 0.1332 | 0.123 | 0 | 0 | 0 | 20.0323 | 4771.7098 | 0 | 0 | 0 | 0 | 0 | 0 | 6.879 | 453.1221 | 2.2975 | 1.8195 | 1.8195 | 424.3967 | 0.81289 | 2.8343 | 255.521 | 34.371 | 2.2975 | 0.81289 | 12.9891 | 1.8405 | 1 | 0 | 0 | 1.8843
2014-11-21 | 16時 | 14.393 | 0 | 0 | 0.06367 | 1 | 0.347 | -1.5995 | 37.897 | 3.526 | 1.9156 | 0.1428 | 0.123 | 0 | 0 | 0 | 19.1008 | 4771.7098 | 0 | 0 | 0 | 0 | 0 | 0 | 6.4634 | 454.0793 | 2.2975 | 1.8224 | 1.8224 | 423.3589 | 0.75816 | 0.31609 | 255.521 | 34.371 | 2.2975 | 0.75816 | 12.5087 | 1.7724 | 1 | 0 | 0 | 1.8843
2014-11-21 | 17時 | 14.316 | 50.13 | 50.13 | 1.4511 | 1 | 0.74866 | -7.6729 | 40.049 | 2.5789 | 0.87486 | 0.361 | 0.23723 | 5.2617 | 174.3901 | 18.9422 | 18.9422 | 4771.7098 | 193.3323 | 188.8843 | 0.45239 | 4.448 | 1.8843 | 4.448 | 5.1756 | 458.4387 | 2.4215 | 1.8309 | 1.8309 | 420.2785 | 0.62016 | -6.798 | 260.9352 | 37.4702 | 2.4215 | 0.62016 | 12.4317 | 1.7615 | 1 | 186.5476 | 1 | 1.8843
2014-11-21 | 18時 | 14.0535 | 0 | 0 | 0.070505 | 1 | 0.347 | -3.514 | 37.897 | 3.526 | 1.66 | 0.15 | 0.123 | 0 | 0 | 0 | 18.3792 | 4771.7098 | 0 | 0 | 0 | 0 | 0 | 0 | 6.1312 | 455.0114 | 2.2975 | 1.8252 | 1.8252 | 422.4744 | 0.71238 | -1.854 | 255.521 | 34.371 | 2.2975 | 0.71238 | 12.1692 | 1.7243 | 1 | 0 | 0 | 1.8843
2014-11-21 | 19時 | 14.0352 | 0 | 0 | 0.07122 | 1 | 0.347 | -3.7887 | 37.897 | 3.526 | 1.6458 | 0.1504 | 0.123 | 0 | 0 | 0 | 18.3386 | 4771.7098 | 0 | 0 | 0 | 0 | 0 | 0 | 6.0858 | 455.1752 | 2.2975 | 1.8257 | 1.8257 | 422.3684 | 0.70599 | -2.1429 | 255.521 | 34.371 | 2.2975 | 0.70599 | 12.1509 | 1.7217 | 1 | 0 | 0 | 1.8843
2014-11-21 | 20時 | 13.9084 | 49.9504 | 49.9504 | 1.4607 | 1 | 0.74714 | -9.6984 | 39.9479 | 2.6234 | 0.60869 | 0.383 | 0.23229 | 5.0145 | 173.7265 | 18.0522 | 18.0522 | 4771.7098 | 191.7787 | 188.9075 | 0.47555 | 2.8712 | 1.8843 | 2.8712 | 4.9457 | 459.498 | 2.4156 | 1.8343 | 1.8343 | 419.2975 | 0.57867 | -9.0897 | 260.6787 | 37.3245 | 2.4156 | 0.57867 | 12.0241 | 1.7037 | 1 | 186.5476 | 1 | 1.8843
2014-11-21 | 21時 | 13.8018 | 49.2829 | 49.2829 | 1.4619 | 1 | 0.74642 | -10.2276 | 39.9198 | 2.6358 | 0.53636 | 0.389 | 0.23091 | 4.9456 | 171.324 | 17.8043 | 17.8043 | 4771.7098 | 189.1283 | 188.9138 | 0.48187 | 0.21451 | 1.8843 | 0.21451 | 4.8887 | 459.7765 | 2.4139 | 1.8352 | 1.8352 | 419.0357 | 0.56818 | -9.6913 | 260.6073 | 37.284 | 2.4139 | 0.56818 | 11.9175 | 1.6886 | 1 | 186.5476 | 1 | 1.8843
2014-11-21 | 22時 | 13.6628 | 0 | 0 | 0.079159 | 1 | 0.347 | -5.7247 | 37.897 | 3.526 | 1.3476 | 0.1588 | 0.123 | 0 | 0 | 0 | 17.4705 | 4771.7098 | 0 | 0 | 0 | 0 | 0 | 0 | 5.7812 | 456.1145 | 2.2975 | 1.8286 | 1.8286 | 421.4171 | 0.66215 | -4.3771 | 255.521 | 34.371 | 2.2975 | 0.66215 | 11.7785 | 1.6689 | 1 | 0 | 0 | 1.8843
2014-11-21 | 23時 | 13.6286 | 0 | 0 | 0.080139 | 1 | 0.347 | -6.0041 | 37.897 | 3.526 | 1.3192 | 0.1596 | 0.123 | 0 | 0 | 0 | 17.3864 | 4771.7098 | 0 | 0 | 0 | 0 | 0 | 0 | 5.7393 | 456.2709 | 2.2975 | 1.829 | 1.829 | 421.2928 | 0.656 | -4.6849 | 255.521 | 34.371 | 2.2975 | 0.656 | 11.7443 | 1.6641 | 1 | 0 | 0 | 1.8843
2014-11-22 | 0時 | 13.68 | 0 | 0 | 0.079028 | 1 | 0.347 | -5.7577 | 37.897 | 3.526 | 1.3618 | 0.1584 | 0.123 | 0 | 0 | 0 | 17.5124 | 4771.7098 | 0 | 0 | 0 | 0 | 0 | 0 | 5.7762 | 456.154 | 2.2975 | 1.8287 | 1.8287 | 421.4195 | 0.66142 | -4.3959 | 255.521 | 34.371 | 2.2975 | 0.66142 | 11.7957 | 1.6714 | 1 | 0 | 0 | 1.8843
2014-11-22 | 1時 | 13.4117 | 0 | 0 | 0.085298 | 1 | 0.347 | -7.1837 | 37.897 | 3.526 | 1.1346 | 0.1648 | 0.123 | 0 | 0 | 0 | 16.8339 | 4771.7098 | 0 | 0 | 0 | 0 | 0 | 0 | 5.5679 | 456.863 | 2.2975 | 1.8308 | 1.8308 | 420.7017 | 0.63051 | -6.0491 | 255.521 | 34.371 | 2.2975 | 0.63051 | 11.5274 | 1.6334 | 1 | 0 | 0 | 1.8843
2014-11-22 | 2時 | 10.6857 | 0 | 0 | 0.1027 | 0.85 | 0.347 | -7.5254 | 37.897 | 3.526 | 1.0494 | 0.1672 | 0.123 | 0 | 0 | 0 | 14.0892 | 4771.7098 | 0 | 0 | 0 | 0 | 0 | 0 | 5.5199 | 456.9995 | 2.2975 | 1.8312 | 1.8312 | 420.4989 | 0.62326 | -6.476 | 255.521 | 34.371 | 2.2975 | 0.62326 | 8.8014 | 1.6196 | 0.77 | 0 | 0 | 1.8843
2014-11-22 | 3時 | 10.5765 | 0 | 0 | 0.10636 | 0.85 | 0.347 | -8.0712 | 37.897 | 3.526 | 0.9216 | 0.1708 | 0.123 | 0 | 0 | 0 | 13.7562 | 4771.7098 | 0 | 0 | 0 | 0 | 0 | 0 | 5.4446 | 457.23 | 2.2975 | 1.8319 | 1.8319 | 420.1822 | 0.61183 | -7.1496 | 255.521 | 34.371 | 2.2975 | 0.61183 | 8.6922 | 1.5995 | 0.77 | 0 | 0 | 1.8843
2014-11-22 | 4時 | 10.6246 | 0 | 0 | 0.10419 | 0.85 | 0.347 | -7.6256 | 37.897 | 3.526 | 0.9784 | 0.1692 | 0.123 | 0 | 0 | 0 | 13.9047 | 4771.7098 | 0 | 0 | 0 | 0 | 0 | 0 | 5.506 | 456.985 | 2.2975 | 1.8312 | 1.8312 | 420.395 | 0.62115 | -6.6472 | 255.521 | 34.371 | 2.2975 | 0.62115 | 8.7403 | 1.6084 | 0.77 | 0 | 0 | 1.8843
2014-11-22 | 5時 | 10.7104 | 0 | 0 | 0.1004 | 0.85 | 0.347 | -6.8264 | 37.897 | 3.526 | 1.0778 | 0.1664 | 0.123 | 0 | 0 | 0 | 14.1626 | 4771.7098 | 0 | 0 | 0 | 0 | 0 | 0 | 5.6191 | 456.5477 | 2.2975 | 1.8299 | 1.8299 | 420.7722 | 0.63815 | -5.7486 | 255.521 | 34.371 | 2.2975 | 0.63815 | 8.8261 | 1.6242 | 0.77 | 0 | 0 | 1.8843
2014-11-22 | 6時 | 10.8238 | 0 | 0 | 0.096221 | 0.85 | 0.347 | -6.0256 | 37.897 | 3.526 | 1.2056 | 0.1628 | 0.123 | 0 | 0 | 0 | 14.4905 | 4771.7098 | 0 | 0 | 0 | 0 | 0 | 0 | 5.7363 | 456.1499 | 2.2975 | 1.8287 | 1.8287 | 421.1748 | 0.65553 | -4.82 | 255.521 | 34.371 | 2.2975 | 0.65553 | 8.9395 | 1.645 | 0.77 | 0 | 0 | 1.8843
2014-11-22 | 7時 | 11.0338 | 0 | 0 | 0.088986 | 0.85 | 0.347 | -4.5771 | 37.897 | 3.526 | 1.4328 | 0.1564 | 0.123 | 0 | 0 | 0 | 15.063 | 4771.7098 | 0 | 0 | 0 | 0 | 0 | 0 | 5.9589 | 455.4431 | 2.2975 | 1.8265 | 1.8265 | 421.8929 | 0.68788 | -3.1443 | 255.521 | 34.371 | 2.2975 | 0.68788 | 9.1495 | 1.6837 | 0.77 | 0 | 0 | 1.8843
2014-11-22 | 8時 | 11.2264 | 0 | 0 | 0.082875 | 0.85 | 0.347 | -3.2876 | 37.897 | 3.526 | 1.6316 | 0.1508 | 0.123 | 0 | 0 | 0 | 15.5531 | 4771.7098 | 0 | 0 | 0 | 0 | 0 | 0 | 6.1692 | 454.8288 | 2.2975 | 1.8247 | 1.8247 | 422.5218 | 0.71768 | -1.656 | 255.521 | 34.371 | 2.2975 | 0.71768 | 9.3421 | 1.7191 | 0.77 | 0 | 0 | 1.8843
2014-11-22 | 9時 | 14.2022 | 0 | 0 | 0.067109 | 1 | 0.347 | -2.4977 | 37.897 | 3.526 | 1.7736 | 0.1468 | 0.123 | 0 | 0 | 0 | 18.7024 | 4771.7098 | 0 | 0 | 0 | 0 | 0 | 0 | 6.304 | 454.4854 | 2.2975 | 1.8237 | 1.8237 | 422.9239 | 0.73642 | -0.72407 | 255.521 | 34.371 | 2.2975 | 0.73642 | 12.3179 | 1.7454 | 1 | 0 | 0 | 1.8843
2014-11-22 | 10時 | 14.4513 | 0 | 0 | 0.062836 | 1 | 0.347 | -1.4297 | 37.897 | 3.526 | 1.9582 | 0.1416 | 0.123 | 0 | 0 | 0 | 19.2192 | 4771.7098 | 0 | 0 | 0 | 0 | 0 | 0 | 6.4942 | 454.0223 | 2.2975 | 1.8222 | 1.8222 | 423.4566 | 0.76233 | 0.52852 | 255.521 | 34.371 | 2.2975 | 0.76233 | 12.567 | 1.7807 | 1 | 0 | 0 | 1.8843
2014-11-22 | 11時 | 14.393 | 0 | 0 | 0.063818 | 1 | 0.347 | -1.6821 | 37.897 | 3.526 | 1.9156 | 0.1428 | 0.123 | 0 | 0 | 0 | 19.1008 | 4771.7098 | 0 | 0 | 0 | 0 | 0 | 0 | 6.4484 | 454.132 | 2.2975 | 1.8226 | 1.8226 | 423.3321 | 0.75614 | 0.23346 | 255.521 | 34.371 | 2.2975 | 0.75614 | 12.5087 | 1.7724 | 1 | 0 | 0 | 1.8843
2014-11-22 | 12時 | 14.4124 | 0 | 0 | 0.063637 | 1 | 0.347 | -1.6802 | 37.897 | 3.526 | 1.9298 | 0.1424 | 0.123 | 0 | 0 | 0 | 19.1403 | 4771.7098 | 0 | 0 | 0 | 0 | 0 | 0 | 6.4487 | 454.1479 | 2.2975 | 1.8226 | 1.8226 | 423.3469 | 0.75619 | 0.24962 | 255.521 | 34.371 | 2.2975 | 0.75619 | 12.5281 | 1.7751 | 1 | 0 | 0 | 1.8843
2014-11-22 | 13時 | 14.4905 | 0 | 0 | 0.062465 | 1 | 0.347 | -1.4202 | 37.897 | 3.526 | 1.9866 | 0.1408 | 0.123 | 0 | 0 | 0 | 19.2978 | 4771.7098 | 0 | 0 | 0 | 0 | 0 | 0 | 6.4959 | 454.0506 | 2.2975 | 1.8223 | 1.8223 | 423.4881 | 0.76256 | 0.56643 | 255.521 | 34.371 | 2.2975 | 0.76256 | 12.6062 | 1.7862 | 1 | 0 | 0 | 1.8843
2014-11-22 | 14時 | 14.4318 | 0 | 0 | 0.063453 | 1 | 0.347 | -1.6769 | 37.897 | 3.526 | 1.944 | 0.142 | 0.123 | 0 | 0 | 0 | 19.1798 | 4771.7098 | 0 | 0 | 0 | 0 | 0 | 0 | 6.4492 | 454.1629 | 2.2975 | 1.8227 | 1.8227 | 423.3622 | 0.75627 | 0.26707 | 255.521 | 34.371 | 2.2975 | 0.75627 | 12.5475 | 1.7779 | 1 | 0 | 0 | 1.8843
2014-11-22 | 15時 | 14.3352 | 0 | 0 | 0.065267 | 1 | 0.347 | -2.1869 | 37.897 | 3.526 | 1.873 | 0.144 | 0.123 | 0 | 0 | 0 | 18.9819 | 4771.7098 | 0 | 0 | 0 | 0 | 0 | 0 | 6.3582 | 454.4045 | 2.2975 | 1.8234 | 1.8234 | 423.1249 | 0.74389 | -0.3139 | 255.521 | 34.371 | 2.2975 | 0.74389 | 12.4509 | 1.7642 | 1 | 0 | 0 | 1.8843
2014-11-22 | 16時 | 14.2399 | 0 | 0 | 0.066936 | 1 | 0.347 | -2.6015 | 37.897 | 3.526 | 1.802 | 0.146 | 0.123 | 0 | 0 | 0 | 18.7825 | 4771.7098 | 0 | 0 | 0 | 0 | 0 | 0 | 6.2859 | 454.5868 | 2.2975 | 1.824 | 1.824 | 422.9179 | 0.73393 | -0.79954 | 255.521 | 34.371 | 2.2975 | 0.73393 | 12.3556 | 1.7507 | 1 | 0 | 0 | 1.8843
2014-11-22 | 17時 | 14.1274 | 50.8398 | 50.8398 | 1.4514 | 1 | 0.74819 | -8.4655 | 40.0035 | 2.5989 | 0.75368 | 0.371 | 0.23501 | 5.1504 | 176.9522 | 18.5413 | 18.5413 | 4771.7098 | 195.4935 | 188.8948 | 0.46292 | 6.5987 | 1.8843 | 6.5987 | 5.0844 | 458.8238 | 2.4188 | 1.8322 | 1.8322 | 419.8804 | 0.60366 | -7.7118 | 260.8196 | 37.4046 | 2.4188 | 0.60366 | 12.2431 | 1.7348 | 1 | 186.5476 | 1 | 1.8843
2014-11-22 | 18時 | 14.146 | 0 | 0 | 0.068621 | 1 | 0.347 | -3.0121 | 37.897 | 3.526 | 1.731 | 0.148 | 0.123 | 0 | 0 | 0 | 18.5816 | 4771.7098 | 0 | 0 | 0 | 0 | 0 | 0 | 6.2155 | 454.7682 | 2.2975 | 1.8245 | 1.8245 | 422.7117 | 0.72418 | -1.2811 | 255.521 | 34.371 | 2.2975 | 0.72418 | 12.2617 | 1.7374 | 1 | 0 | 0 | 1.8843
2014-11-22 | 19時 | 11.1705 | 0 | 0 | 0.084924 | 0.85 | 0.347 | -3.7991 | 37.897 | 3.526 | 1.5748 | 0.1524 | 0.123 | 0 | 0 | 0 | 15.4142 | 4771.7098 | 0 | 0 | 0 | 0 | 0 | 0 | 6.0843 | 455.0968 | 2.2975 | 1.8255 | 1.8255 | 422.2949 | 0.70575 | -2.2243 | 255.521 | 34.371 | 2.2975 | 0.70575 | 9.2862 | 1.7088 | 0.77 | 0 | 0 | 1.8843
2014-11-22 | 20時 | 10.967 | 51.0339 | 51.0339 | 1.4516 | 0.85 | 0.72787 | -9.2706 | 39.5882 | 2.7817 | 0.58858 | 0.396 | 0.2147 | 4.1349 | 177.7234 | 14.8855 | 14.8855 | 4771.7098 | 192.609 | 188.9212 | 0.48924 | 3.6878 | 1.8843 | 3.6878 | 5.045 | 458.906 | 2.3945 | 1.8333 | 1.8333 | 419.4333 | 0.58725 | -8.682 | 259.768 | 36.8064 | 2.3945 | 0.58725 | 9.0827 | 1.6714 | 0.77 | 186.5476 | 1 | 1.8843
2014-11-22 | 21時 | 10.9143 | 50.2002 | 50.2002 | 1.4512 | 0.85 | 0.72649 | -9.5297 | 39.5719 | 2.7889 | 0.5392 | 0.4 | 0.2139 | 4.0952 | 174.7264 | 14.7426 | 14.7426 | 4771.7098 | 189.469 | 188.9254 | 0.49346 | 0.54365 | 1.8843 | 0.54365 | 5.0163 | 459.0224 | 2.3936 | 1.8337 | 1.8337 | 419.2926 | 0.58204 | -8.9905 | 259.7269 | 36.7831 | 2.3936 | 0.58204 | 9.03 | 1.6617 | 0.77 | 186.5476 | 1 | 1.8843
2014-11-22 | 22時 | 10.811 | 0 | 0 | 0.096011 | 0.85 | 0.347 | -5.8477 | 37.897 | 3.526 | 1.1914 | 0.1632 | 0.123 | 0 | 0 | 0 | 14.4543 | 4771.7098 | 0 | 0 | 0 | 0 | 0 | 0 | 5.763 | 456.0116 | 2.2975 | 1.8283 | 1.8283 | 421.2224 | 0.65944 | -4.6563 | 255.521 | 34.371 | 2.2975 | 0.65944 | 8.9267 | 1.6427 | 0.77 | 0 | 0 | 1.8843
2014-11-22 | 23時 | 10.8238 | 0 | 0 | 0.095594 | 0.85 | 0.347 | -5.7749 | 37.897 | 3.526 | 1.2056 | 0.1628 | 0.123 | 0 | 0 | 0 | 14.4905 | 4771.7098 | 0 | 0 | 0 | 0 | 0 | 0 | 5.774 | 455.979 | 2.2975 | 1.8282 | 1.8282 | 421.2614 | 0.66105 | -4.5693 | 255.521 | 34.371 | 2.2975 | 0.66105 | 8.9395 | 1.645 | 0.77 | 0 | 0 | 1.8843
2014-11-23 | 0時 | 10.9274 | 0 | 0 | 0.092561 | 0.85 | 0.347 | -5.3007 | 37.897 | 3.526 | 1.3192 | 0.1596 | 0.123 | 0 | 0 | 0 | 14.7784 | 4771.7098 | 0 | 0 | 0 | 0 | 0 | 0 | 5.846 | 455.7933 | 2.2975 | 1.8276 | 1.8276 | 421.5351 | 0.67157 | -3.9815 | 255.521 | 34.371 | 2.2975 | 0.67157 | 9.0431 | 1.6641 | 0.77 | 0 | 0 | 1.8843
2014-11-23 | 1時 | 10.967 | 0 | 0 | 0.091314 | 0.85 | 0.347 | -5.0721 | 37.897 | 3.526 | 1.3618 | 0.1584 | 0.123 | 0 | 0 | 0 | 14.8855 | 4771.7098 | 0 | 0 | 0 | 0 | 0 | 0 | 5.8813 | 455.69 | 2.2975 | 1.8273 | 1.8273 | 421.6549 | 0.67669 | -3.7103 | 255.521 | 34.371 | 2.2975 | 0.67669 | 9.0827 | 1.6714 | 0.77 | 0 | 0 | 1.8843
2014-11-23 | 2時 | 10.8753 | 0 | 0 | 0.094231 | 0.85 | 0.347 | -5.6024 | 37.897 | 3.526 | 1.2624 | 0.1612 | 0.123 | 0 | 0 | 0 | 14.6349 | 4771.7098 | 0 | 0 | 0 | 0 | 0 | 0 | 5.8 | 455.9296 | 2.2975 | 1.828 | 1.828 | 421.3761 | 0.66486 | -4.34 | 255.521 | 34.371 | 2.2975 | 0.66486 | 8.9909 | 1.6545 | 0.77 | 0 | 0 | 1.8843
2014-11-23 | 3時 | 10.773 | 0 | 0 | 0.097591 | 0.85 | 0.347 | -6.1941 | 37.897 | 3.526 | 1.1488 | 0.1644 | 0.123 | 0 | 0 | 0 | 14.3453 | 4771.7098 | 0 | 0 | 0 | 0 | 0 | 0 | 5.7114 | 456.1973 | 2.2975 | 1.8288 | 1.8288 | 421.0612 | 0.65184 | -5.0453 | 255.521 | 34.371 | 2.2975 | 0.65184 | 8.8887 | 1.6357 | 0.77 | 0 | 0 | 1.8843
2014-11-23 | 4時 | 10.6734 | 0 | 0 | 0.10134 | 0.85 | 0.347 | -6.9081 | 37.897 | 3.526 | 1.0352 | 0.1676 | 0.123 | 0 | 0 | 0 | 14.0524 | 4771.7098 | 0 | 0 | 0 | 0 | 0 | 0 | 5.6074 | 456.5534 | 2.2975 | 1.8299 | 1.8299 | 420.7024 | 0.63639 | -5.8729 | 255.521 | 34.371 | 2.2975 | 0.63639 | 8.7891 | 1.6173 | 0.77 | 0 | 0 | 1.8843
2014-11-23 | 5時 | 10.6246 | 0 | 0 | 0.10343 | 0.85 | 0.347 | -7.3378 | 37.897 | 3.526 | 0.9784 | 0.1692 | 0.123 | 0 | 0 | 0 | 13.9047 | 4771.7098 | 0 | 0 | 0 | 0 | 0 | 0 | 5.5464 | 456.7841 | 2.2975 | 1.8306 | 1.8306 | 420.4966 | 0.62723 | -6.3594 | 255.521 | 34.371 | 2.2975 | 0.62723 | 8.7403 | 1.6084 | 0.77 | 0 | 0 | 1.8843
2014-11-23 | 6時 | 10.7604 | 0 | 0 | 0.098013 | 0.85 | 0.347 | -6.2669 | 37.897 | 3.526 | 1.1346 | 0.1648 | 0.123 | 0 | 0 | 0 | 14.3089 | 4771.7098 | 0 | 0 | 0 | 0 | 0 | 0 | 5.7007 | 456.2303 | 2.2975 | 1.8289 | 1.8289 | 421.0222 | 0.65026 | -5.1323 | 255.521 | 34.371 | 2.2975 | 0.65026 | 8.8761 | 1.6334 | 0.77 | 0 | 0 | 1.8843
2014-11-23 | 7時 | 10.8623 | 0 | 0 | 0.094045 | 0.85 | 0.347 | -5.4329 | 37.897 | 3.526 | 1.2482 | 0.1616 | 0.123 | 0 | 0 | 0 | 14.5989 | 4771.7098 | 0 | 0 | 0 | 0 | 0 | 0 | 5.8258 | 455.7978 | 2.2975 | 1.8276 | 1.8276 | 421.4204 | 0.66862 | -4.1847 | 255.521 | 34.371 | 2.2975 | 0.66862 | 8.978 | 1.6521 | 0.77 | 0 | 0 | 1.8843
2014-11-23 | 8時 | 11.1705 | 50.8872 | 50.8872 | 1.4442 | 0.85 | 0.73259 | -8.0638 | 39.6482 | 2.7553 | 0.77412 | 0.381 | 0.21763 | 4.2817 | 177.2113 | 15.4142 | 15.4142 | 4771.7098 | 192.6254 | 188.9054 | 0.47345 | 3.7201 | 1.8843 | 3.7201 | 5.1846 | 458.3081 | 2.398 | 1.8314 | 1.8314 | 420.0431 | 0.61198 | -7.2896 | 259.9198 | 36.8929 | 2.398 | 0.61198 | 9.2862 | 1.7088 | 0.77 | 186.5476 | 1 | 1.8843
2014-11-23 | 9時 | 14.4318 | 4.4628 | 4.4628 | 1.3892 | 1 | 0.74877 | -6.9893 | 40.076 | 2.567 | 0.94772 | 0.142 | 0.30414 | 5.3277 | 9.9701 | 19.1798 | 19.1798 | 4771.7098 | 29.1499 | 29.1499 | 0.068842 | 0 | 0.29081 | 0 | 5.2584 | 458.0649 | 2.4231 | 1.8297 | 1.8297 | 420.5893 | 0.63466 | -6.0416 | 261.0037 | 37.509 | 2.4231 | 0.63466 | 12.5475 | 1.7779 | 1 | 28.7903 | 0.15433 | 1.8843
2014-11-23 | 10時 | 14.8322 | 0.67723 | 0.67723 | 0.4988 | 1 | 0.55435 | -1.2933 | 38.5639 | 3.2325 | 1.9231 | 0.134 | 0.17844 | 1.6305 | 0 | 5.8697 | 19.956 | 4771.7098 | 5.8697 | 5.8697 | 0.013209 | 0 | 0.058565 | 0 | 6.3813 | 454.3647 | 2.3354 | 1.8219 | 1.8219 | 423.4654 | 0.76569 | 0.62983 | 257.189 | 35.3313 | 2.3354 | 0.76569 | 12.9478 | 1.8346 | 1 | 5.7979 | 0.03108 | 1.8843
2014-11-23 | 11時 | 15.2329 | 0.58401 | 0.58401 | 0.4152 | 1 | 0.52369 | 0.70301 | 38.4481 | 3.2835 | 2.2458 | 0.1264 | 0.16881 | 1.3474 | 0 | 4.8505 | 20.6708 | 4771.7098 | 4.8505 | 4.8505 | 0.010403 | 0 | 0.048401 | 0 | 6.7779 | 453.4194 | 2.3288 | 1.8192 | 1.8192 | 424.4252 | 0.81613 | 2.9489 | 256.8988 | 35.1646 | 2.3288 | 0.81613 | 13.3485 | 1.8914 | 1 | 4.7917 | 0.025686 | 1.8843
2014-11-23 | 12時 | 15.4296 | 0 | 0 | 0.047907 | 1 | 0.347 | 2.9526 | 37.897 | 3.526 | 2.6256 | 0.1228 | 0.123 | 0 | 0 | 0 | 21.0018 | 4771.7098 | 0 | 0 | 0 | 0 | 0 | 0 | 7.387 | 452.1183 | 2.2975 | 1.8165 | 1.8165 | 425.5044 | 0.87593 | 5.5782 | 255.521 | 34.371 | 2.2975 | 0.87593 | 13.5453 | 1.9193 | 1 | 0 | 0 | 1.8843
2014-11-23 | 13時 | 15.4517 | 0 | 0 | 0.047453 | 1 | 0.347 | 3.155 | 37.897 | 3.526 | 2.6398 | 0.1224 | 0.123 | 0 | 0 | 0 | 21.0382 | 4771.7098 | 0 | 0 | 0 | 0 | 0 | 0 | 7.4335 | 452.0134 | 2.2975 | 1.8162 | 1.8162 | 425.5799 | 0.88147 | 5.7948 | 255.521 | 34.371 | 2.2975 | 0.88147 | 13.5674 | 1.9224 | 1 | 0 | 0 | 1.8843
2014-11-23 | 14時 | 15.4739 | 0 | 0 | 0.047087 | 1 | 0.347 | 3.2988 | 37.897 | 3.526 | 2.654 | 0.122 | 0.123 | 0 | 0 | 0 | 21.0746 | 4771.7098 | 0 | 0 | 0 | 0 | 0 | 0 | 7.4668 | 451.944 | 2.2975 | 1.8159 | 1.8159 | 425.6377 | 0.88542 | 5.9528 | 255.521 | 34.371 | 2.2975 | 0.88542 | 13.5896 | 1.9256 | 1 | 0 | 0 | 1.8843
2014-11-23 | 15時 | 15.0617 | 0 | 0 | 0.052658 | 1 | 0.347 | 1.6121 | 37.897 | 3.526 | 2.3842 | 0.1296 | 0.123 | 0 | 0 | 0 | 20.3725 | 4771.7098 | 0 | 0 | 0 | 0 | 0 | 0 | 7.0927 | 452.64 | 2.2975 | 1.8181 | 1.8181 | 424.8482 | 0.83991 | 3.9963 | 255.521 | 34.371 | 2.2975 | 0.83991 | 13.1774 | 1.8672 | 1 | 0 | 0 | 1.8843
2014-11-23 | 16時 | 11.6366 | 0 | 0 | 0.0709 | 0.85 | 0.347 | -0.46085 | 37.897 | 3.526 | 2.0292 | 0.1396 | 0.123 | 0 | 0 | 0 | 16.5029 | 4771.7098 | 0 | 0 | 0 | 0 | 0 | 0 | 6.6756 | 453.4953 | 2.2975 | 1.8207 | 1.8207 | 423.8388 | 0.78642 | 1.5684 | 255.521 | 34.371 | 2.2975 | 0.78642 | 9.7523 | 1.7946 | 0.77 | 0 | 0 | 1.8843
2014-11-23 | 17時 | 11.4127 | 0 | 0 | 0.076659 | 0.85 | 0.347 | -1.7337 | 37.897 | 3.526 | 1.8162 | 0.1456 | 0.123 | 0 | 0 | 0 | 15.9992 | 4771.7098 | 0 | 0 | 0 | 0 | 0 | 0 | 6.4395 | 454.0451 | 2.2975 | 1.8223 | 1.8223 | 423.2159 | 0.75488 | 0.082548 | 255.521 | 34.371 | 2.2975 | 0.75488 | 9.5284 | 1.7534 | 0.77 | 0 | 0 | 1.8843
2014-11-23 | 18時 | 11.3259 | 0 | 0 | 0.079112 | 0.85 | 0.347 | -2.2784 | 37.897 | 3.526 | 1.731 | 0.148 | 0.123 | 0 | 0 | 0 | 15.7944 | 4771.7098 | 0 | 0 | 0 | 0 | 0 | 0 | 6.3426 | 454.2924 | 2.2975 | 1.8231 | 1.8231 | 422.9534 | 0.74168 | -0.54739 | 255.521 | 34.371 | 2.2975 | 0.74168 | 9.4415 | 1.7374 | 0.77 | 0 | 0 | 1.8843
2014-11-23 | 19時 | 11.2688 | 50.2434 | 50.2434 | 1.4301 | 0.85 | 0.73456 | -7.2098 | 39.6758 | 2.7432 | 0.86091 | 0.374 | 0.21898 | 4.3491 | 174.9395 | 15.6569 | 15.6569 | 4771.7098 | 190.5964 | 188.898 | 0.46608 | 1.6984 | 1.8843 | 1.6984 | 5.2896 | 457.8296 | 2.3996 | 1.8299 | 1.8299 | 420.4281 | 0.62995 | -6.3488 | 259.9896 | 36.9326 | 2.3996 | 0.62995 | 9.3845 | 1.7269 | 0.77 | 186.5476 | 1 | 1.8843
2014-11-23 | 20時 | 11.2124 | 42.7857 | 42.7857 | 1.3643 | 0.85 | 0.73345 | -7.5676 | 39.6601 | 2.7501 | 0.8113 | 0.1512 | 0.26956 | 4.3107 | 148.1466 | 15.5185 | 15.5185 | 4771.7098 | 163.6651 | 163.6651 | 0.40746 | 0 | 1.6326 | 0 | 5.2458 | 458.0103 | 2.3987 | 1.8305 | 1.8305 | 420.2545 | 0.62237 | -6.7563 | 259.9498 | 36.91 | 2.3987 | 0.62237 | 9.3281 | 1.7165 | 0.77 | 161.6251 | 0.8664 | 1.8843
2014-11-23 | 21時 | 11.1291 | 39.4089 | 39.4089 | 1.3624 | 0.85 | 0.73171 | -7.9547 | 39.6363 | 2.7605 | 0.73696 | 0.1536 | 0.26759 | 4.2526 | 136.004 | 15.3094 | 15.3094 | 4771.7098 | 151.3134 | 151.3134 | 0.38176 | 0 | 1.5093 | 0 | 5.2001 | 458.1777 | 2.3973 | 1.831 | 1.831 | 420.0461 | 0.61425 | -7.2178 | 259.8897 | 36.8758 | 2.3973 | 0.61425 | 9.2447 | 1.7012 | 0.77 | 149.4223 | 0.80099 | 1.8843
2014-11-23 | 22時 | 11.0744 | 0 | 0 | 0.086761 | 0.85 | 0.347 | -3.9194 | 37.897 | 3.526 | 1.4754 | 0.1552 | 0.123 | 0 | 0 | 0 | 15.1689 | 4771.7098 | 0 | 0 | 0 | 0 | 0 | 0 | 6.0648 | 455.0571 | 2.2975 | 1.8254 | 1.8254 | 422.1565 | 0.70296 | -2.444 | 255.521 | 34.371 | 2.2975 | 0.70296 | 9.19 | 1.6911 | 0.77 | 0 | 0 | 1.8843
2014-11-23 | 23時 | 10.9936 | 0 | 0 | 0.089411 | 0.85 | 0.347 | -4.4698 | 37.897 | 3.526 | 1.3902 | 0.1576 | 0.123 | 0 | 0 | 0 | 14.9567 | 4771.7098 | 0 | 0 | 0 | 0 | 0 | 0 | 5.9761 | 455.3204 | 2.2975 | 1.8262 | 1.8262 | 421.8874 | 0.69032 | -3.0796 | 255.521 | 34.371 | 2.2975 | 0.69032 | 9.1093 | 1.6763 | 0.77 | 0 | 0 | 1.8843
2014-11-24 | 0時 | 10.9274 | 0 | 0 | 0.091706 | 0.85 | 0.347 | -4.9496 | 37.897 | 3.526 | 1.3192 | 0.1596 | 0.123 | 0 | 0 | 0 | 14.7784 | 4771.7098 | 0 | 0 | 0 | 0 | 0 | 0 | 5.9005 | 455.5567 | 2.2975 | 1.8269 | 1.8269 | 421.655 | 0.67945 | -3.6304 | 255.521 | 34.371 | 2.2975 | 0.67945 | 9.0431 | 1.6641 | 0.77 | 0 | 0 | 1.8843
2014-11-24 | 1時 | 10.967 | 0 | 0 | 0.090214 | 0.85 | 0.347 | -4.6157 | 37.897 | 3.526 | 1.3618 | 0.1584 | 0.123 | 0 | 0 | 0 | 14.8855 | 4771.7098 | 0 | 0 | 0 | 0 | 0 | 0 | 5.9529 | 455.3839 | 2.2975 | 1.8264 | 1.8264 | 421.8101 | 0.687 | -3.2539 | 255.521 | 34.371 | 2.2975 | 0.687 | 9.0827 | 1.6714 | 0.77 | 0 | 0 | 1.8843
2014-11-24 | 2時 | 10.9274 | 0 | 0 | 0.091706 | 0.85 | 0.347 | -4.9496 | 37.897 | 3.526 | 1.3192 | 0.1596 | 0.123 | 0 | 0 | 0 | 14.7784 | 4771.7098 | 0 | 0 | 0 | 0 | 0 | 0 | 5.9005 | 455.5567 | 2.2975 | 1.8269 | 1.8269 | 421.655 | 0.67945 | -3.6304 | 255.521 | 34.371 | 2.2975 | 0.67945 | 9.0431 | 1.6641 | 0.77 | 0 | 0 | 1.8843
2014-11-24 | 3時 | 10.9013 | 0 | 0 | 0.09252 | 0.85 | 0.347 | -5.0949 | 37.897 | 3.526 | 1.2908 | 0.1604 | 0.123 | 0 | 0 | 0 | 14.7068 | 4771.7098 | 0 | 0 | 0 | 0 | 0 | 0 | 5.8779 | 455.6204 | 2.2975 | 1.8271 | 1.8271 | 421.5776 | 0.67618 | -3.8041 | 255.521 | 34.371 | 2.2975 | 0.67618 | 9.0169 | 1.6593 | 0.77 | 0 | 0 | 1.8843
2014-11-24 | 4時 | 10.8494 | 0 | 0 | 0.094457 | 0.85 | 0.347 | -5.5054 | 37.897 | 3.526 | 1.234 | 0.162 | 0.123 | 0 | 0 | 0 | 14.5628 | 4771.7098 | 0 | 0 | 0 | 0 | 0 | 0 | 5.8148 | 455.8299 | 2.2975 | 1.8277 | 1.8277 | 421.3817 | 0.66701 | -4.2714 | 255.521 | 34.371 | 2.2975 | 0.66701 | 8.9651 | 1.6497 | 0.77 | 0 | 0 | 1.8843
2014-11-24 | 5時 | 10.8753 | 0 | 0 | 0.093633 | 0.85 | 0.347 | -5.3602 | 37.897 | 3.526 | 1.2624 | 0.1612 | 0.123 | 0 | 0 | 0 | 14.6349 | 4771.7098 | 0 | 0 | 0 | 0 | 0 | 0 | 5.837 | 455.7655 | 2.2975 | 1.8275 | 1.8275 | 421.4592 | 0.67025 | -4.0978 | 255.521 | 34.371 | 2.2975 | 0.67025 | 8.9909 | 1.6545 | 0.77 | 0 | 0 | 1.8843
2014-11-24 | 6時 | 10.7983 | 0 | 0 | 0.096428 | 0.85 | 0.347 | -5.9202 | 37.897 | 3.526 | 1.1772 | 0.1636 | 0.123 | 0 | 0 | 0 | 14.418 | 4771.7098 | 0 | 0 | 0 | 0 | 0 | 0 | 5.7522 | 456.044 | 2.2975 | 1.8284 | 1.8284 | 421.1836 | 0.65785 | -4.743 | 255.521 | 34.371 | 2.2975 | 0.65785 | 8.914 | 1.6403 | 0.77 | 0 | 0 | 1.8843
2014-11-24 | 7時 | 10.9406 | 0 | 0 | 0.0913 | 0.85 | 0.347 | -4.8765 | 37.897 | 3.526 | 1.3334 | 0.1592 | 0.123 | 0 | 0 | 0 | 14.8142 | 4771.7098 | 0 | 0 | 0 | 0 | 0 | 0 | 5.9119 | 455.5246 | 2.2975 | 1.8268 | 1.8268 | 421.6937 | 0.6811 | -3.5431 | 255.521 | 34.371 | 2.2975 | 0.6811 | 9.0563 | 1.6665 | 0.77 | 0 | 0 | 1.8843
2014-11-24 | 8時 | 11.1016 | 0 | 0 | 0.085727 | 0.85 | 0.347 | -3.6666 | 37.897 | 3.526 | 1.5038 | 0.1544 | 0.123 | 0 | 0 | 0 | 15.2392 | 4771.7098 | 0 | 0 | 0 | 0 | 0 | 0 | 6.1063 | 454.9242 | 2.2975 | 1.825 | 1.825 | 422.2691 | 0.70882 | -2.1628 | 255.521 | 34.371 | 2.2975 | 0.70882 | 9.2173 | 1.6961 | 0.77 | 0 | 0 | 1.8843
2014-11-24 | 9時 | 11.2688 | 0 | 0 | 0.080845 | 0.85 | 0.347 | -2.6736 | 37.897 | 3.526 | 1.6742 | 0.1496 | 0.123 | 0 | 0 | 0 | 15.6569 | 4771.7098 | 0 | 0 | 0 | 0 | 0 | 0 | 6.2738 | 454.4798 | 2.2975 | 1.8236 | 1.8236 | 422.7672 | 0.73221 | -0.99942 | 255.521 | 34.371 | 2.2975 | 0.73221 | 9.3845 | 1.7269 | 0.77 | 0 | 0 | 1.8843
2014-11-24 | 10時 | 11.5309 | 0 | 0 | 0.073835 | 0.85 | 0.347 | -1.1882 | 37.897 | 3.526 | 1.9298 | 0.1424 | 0.123 | 0 | 0 | 0 | 16.2693 | 4771.7098 | 0 | 0 | 0 | 0 | 0 | 0 | 6.5388 | 453.8346 | 2.2975 | 1.8217 | 1.8217 | 423.506 | 0.76828 | 0.74159 | 255.521 | 34.371 | 2.2975 | 0.76828 | 9.6466 | 1.7751 | 0.77 | 0 | 0 | 1.8843
2014-11-24 | 11時 | 11.516 | 0 | 0 | 0.074038 | 0.85 | 0.347 | -1.1868 | 37.897 | 3.526 | 1.9156 | 0.1428 | 0.123 | 0 | 0 | 0 | 16.2357 | 4771.7098 | 0 | 0 | 0 | 0 | 0 | 0 | 6.5392 | 453.8165 | 2.2975 | 1.8216 | 1.8216 | 423.4922 | 0.76832 | 0.72885 | 255.521 | 34.371 | 2.2975 | 0.76832 | 9.6317 | 1.7724 | 0.77 | 0 | 0 | 1.8843
2014-11-24 | 12時 | 11.6825 | 0 | 0 | 0.0698 | 0.85 | 0.347 | -0.21691 | 37.897 | 3.526 | 2.0718 | 0.1384 | 0.123 | 0 | 0 | 0 | 16.6023 | 4771.7098 | 0 | 0 | 0 | 0 | 0 | 0 | 6.7225 | 453.3938 | 2.2975 | 1.8203 | 1.8203 | 423.9593 | 0.79258 | 1.8549 | 255.521 | 34.371 | 2.2975 | 0.79258 | 9.7982 | 1.803 | 0.77 | 0 | 0 | 1.8843
2014-11-24 | 13時 | 11.7288 | 0 | 0 | 0.068559 | 0.85 | 0.347 | 0.10295 | 37.897 | 3.526 | 2.1144 | 0.1372 | 0.123 | 0 | 0 | 0 | 16.7012 | 4771.7098 | 0 | 0 | 0 | 0 | 0 | 0 | 6.7849 | 453.2454 | 2.2975 | 1.8199 | 1.8199 | 424.1035 | 0.80071 | 2.2173 | 255.521 | 34.371 | 2.2975 | 0.80071 | 9.8445 | 1.8116 | 0.77 | 0 | 0 | 1.8843
2014-11-24 | 14時 | 11.7134 | 0 | 0 | 0.068621 | 0.85 | 0.347 | 0.17163 | 37.897 | 3.526 | 2.1002 | 0.1376 | 0.123 | 0 | 0 | 0 | 16.6683 | 4771.7098 | 0 | 0 | 0 | 0 | 0 | 0 | 6.7985 | 453.1854 | 2.2975 | 1.8197 | 1.8197 | 424.1107 | 0.80246 | 2.2718 | 255.521 | 34.371 | 2.2975 | 0.80246 | 9.829 | 1.8087 | 0.77 | 0 | 0 | 1.8843
2014-11-24 | 15時 | 11.6366 | 0 | 0 | 0.070425 | 0.85 | 0.347 | -0.22747 | 37.897 | 3.526 | 2.0292 | 0.1396 | 0.123 | 0 | 0 | 0 | 16.5029 | 4771.7098 | 0 | 0 | 0 | 0 | 0 | 0 | 6.7206 | 453.3488 | 2.2975 | 1.8202 | 1.8202 | 423.9129 | 0.79231 | 1.8017 | 255.521 | 34.371 | 2.2975 | 0.79231 | 9.7523 | 1.7946 | 0.77 | 0 | 0 | 1.8843
2014-11-24 | 16時 | 11.6214 | 0 | 0 | 0.070628 | 0.85 | 0.347 | -0.22848 | 37.897 | 3.526 | 2.015 | 0.14 | 0.123 | 0 | 0 | 0 | 16.4697 | 4771.7098 | 0 | 0 | 0 | 0 | 0 | 0 | 6.7205 | 453.3323 | 2.2975 | 1.8202 | 1.8202 | 423.8983 | 0.79229 | 1.7865 | 255.521 | 34.371 | 2.2975 | 0.79229 | 9.7371 | 1.7918 | 0.77 | 0 | 0 | 1.8843
2014-11-24 | 17時 | 11.576 | 51.3156 | 51.3156 | 1.4022 | 0.85 | 0.7396 | -5.1263 | 39.7568 | 2.7075 | 1.1221 | 0.353 | 0.22294 | 4.5471 | 178.8858 | 16.3697 | 16.3697 | 4771.7098 | 195.2555 | 188.8759 | 0.44396 | 6.3796 | 1.8843 | 6.3796 | 5.5588 | 456.7632 | 2.4044 | 1.8265 | 1.8265 | 421.4018 | 0.67548 | -4.0043 | 260.1945 | 37.0493 | 2.4044 | 0.67548 | 9.6917 | 1.7834 | 0.77 | 186.5476 | 1 | 1.8843
2014-11-24 | 18時 | 11.576 | 0 | 0 | 0.071551 | 0.85 | 0.347 | -0.38366 | 37.897 | 3.526 | 1.9724 | 0.1412 | 0.123 | 0 | 0 | 0 | 16.3697 | 4771.7098 | 0 | 0 | 0 | 0 | 0 | 0 | 6.6907 | 453.3781 | 2.2975 | 1.8203 | 1.8203 | 423.8061 | 0.78837 | 1.5887 | 255.521 | 34.371 | 2.2975 | 0.78837 | 9.6917 | 1.7834 | 0.77 | 0 | 0 | 1.8843
2014-11-24 | 19時 | 11.4863 | 0 | 0 | 0.074085 | 0.85 | 0.347 | -1.0126 | 37.897 | 3.526 | 1.8872 | 0.1436 | 0.123 | 0 | 0 | 0 | 16.1684 | 4771.7098 | 0 | 0 | 0 | 0 | 0 | 0 | 6.5717 | 453.6718 | 2.2975 | 1.8212 | 1.8212 | 423.5197 | 0.77263 | 0.8746 | 255.521 | 34.371 | 2.2975 | 0.77263 | 9.602 | 1.7669 | 0.77 | 0 | 0 | 1.8843
2014-11-24 | 20時 | 11.3115 | 50.6453 | 50.6453 | 1.4201 | 0.85 | 0.73536 | -6.7353 | 39.6875 | 2.738 | 0.89815 | 0.371 | 0.21956 | 4.3778 | 176.4205 | 15.7601 | 15.7601 | 4771.7098 | 192.1806 | 188.8948 | 0.46292 | 3.2858 | 1.8843 | 3.2858 | 5.3501 | 457.5513 | 2.4003 | 1.829 | 1.829 | 420.63 | 0.64011 | -5.8371 | 260.0192 | 36.9495 | 2.4003 | 0.64011 | 9.4272 | 1.7348 | 0.77 | 186.5476 | 1 | 1.8843
2014-11-24 | 21時 | 11.2972 | 49.8195 | 49.8195 | 1.4201 | 0.85 | 0.7351 | -6.799 | 39.6836 | 2.7397 | 0.88574 | 0.372 | 0.21937 | 4.3683 | 173.4482 | 15.7257 | 15.7257 | 4771.7098 | 189.1739 | 188.8959 | 0.46397 | 0.278 | 1.8843 | 0.278 | 5.3423 | 457.578 | 2.4001 | 1.8291 | 1.8291 | 420.5957 | 0.63874 | -5.9133 | 260.0094 | 36.9439 | 2.4001 | 0.63874 | 9.4129 | 1.7321 | 0.77 | 186.5476 | 1 | 1.8843
2014-11-24 | 22時 | 11.283 | 0 | 0 | 0.079836 | 0.85 | 0.347 | -2.3164 | 37.897 | 3.526 | 1.6884 | 0.1492 | 0.123 | 0 | 0 | 0 | 15.6913 | 4771.7098 | 0 | 0 | 0 | 0 | 0 | 0 | 6.3361 | 454.2657 | 2.2975 | 1.823 | 1.823 | 422.8985 | 0.74077 | -0.62799 | 255.521 | 34.371 | 2.2975 | 0.74077 | 9.3987 | 1.7295 | 0.77 | 0 | 0 | 1.8843
2014-11-24 | 23時 | 11.2405 | 0 | 0 | 0.081181 | 0.85 | 0.347 | -2.6315 | 37.897 | 3.526 | 1.6458 | 0.1504 | 0.123 | 0 | 0 | 0 | 15.5878 | 4771.7098 | 0 | 0 | 0 | 0 | 0 | 0 | 6.2812 | 454.4183 | 2.2975 | 1.8234 | 1.8234 | 422.7528 | 0.73322 | -0.98571 | 255.521 | 34.371 | 2.2975 | 0.73322 | 9.3562 | 1.7217 | 0.77 | 0 | 0 | 1.8843
2014-11-25 | 0時 | 11.1844 | 0 | 0 | 0.08293 | 0.85 | 0.347 | -3.0226 | 37.897 | 3.526 | 1.589 | 0.152 | 0.123 | 0 | 0 | 0 | 15.449 | 4771.7098 | 0 | 0 | 0 | 0 | 0 | 0 | 6.2142 | 454.6043 | 2.2975 | 1.824 | 1.824 | 422.5674 | 0.72393 | -1.4336 | 255.521 | 34.371 | 2.2975 | 0.72393 | 9.3001 | 1.7114 | 0.77 | 0 | 0 | 1.8843
2014-11-25 | 1時 | 11.1567 | 0 | 0 | 0.08393 | 0.85 | 0.347 | -3.2697 | 37.897 | 3.526 | 1.5606 | 0.1528 | 0.123 | 0 | 0 | 0 | 15.3793 | 4771.7098 | 0 | 0 | 0 | 0 | 0 | 0 | 6.1724 | 454.7318 | 2.2975 | 1.8244 | 1.8244 | 422.4574 | 0.7181 | -1.7091 | 255.521 | 34.371 | 2.2975 | 0.7181 | 9.2723 | 1.7063 | 0.77 | 0 | 0 | 1.8843
2014-11-25 | 2時 | 11.1153 | 0 | 0 | 0.085095 | 0.85 | 0.347 | -3.4892 | 37.897 | 3.526 | 1.518 | 0.154 | 0.123 | 0 | 0 | 0 | 15.2743 | 4771.7098 | 0 | 0 | 0 | 0 | 0 | 0 | 6.1358 | 454.8246 | 2.2975 | 1.8247 | 1.8247 | 422.3423 | 0.71296 | -1.9712 | 255.521 | 34.371 | 2.2975 | 0.71296 | 9.231 | 1.6987 | 0.77 | 0 | 0 | 1.8843
2014-11-25 | 3時 | 11.088 | 0 | 0 | 0.086119 | 0.85 | 0.347 | -3.7399 | 37.897 | 3.526 | 1.4896 | 0.1548 | 0.123 | 0 | 0 | 0 | 15.2041 | 4771.7098 | 0 | 0 | 0 | 0 | 0 | 0 | 6.0943 | 454.9555 | 2.2975 | 1.8251 | 1.8251 | 422.2306 | 0.70712 | -2.2503 | 255.521 | 34.371 | 2.2975 | 0.70712 | 9.2037 | 1.6936 | 0.77 | 0 | 0 | 1.8843
2014-11-25 | 4時 | 11.1428 | 0 | 0 | 0.084318 | 0.85 | 0.347 | -3.3431 | 37.897 | 3.526 | 1.5464 | 0.1532 | 0.123 | 0 | 0 | 0 | 15.3443 | 4771.7098 | 0 | 0 | 0 | 0 | 0 | 0 | 6.1601 | 454.7628 | 2.2975 | 1.8245 | 1.8245 | 422.419 | 0.71638 | -1.7967 | 255.521 | 34.371 | 2.2975 | 0.71638 | 9.2585 | 1.7037 | 0.77 | 0 | 0 | 1.8843
2014-11-25 | 5時 | 11.2688 | 0 | 0 | 0.080845 | 0.85 | 0.347 | -2.6736 | 37.897 | 3.526 | 1.6742 | 0.1496 | 0.123 | 0 | 0 | 0 | 15.6569 | 4771.7098 | 0 | 0 | 0 | 0 | 0 | 0 | 6.2738 | 454.4798 | 2.2975 | 1.8236 | 1.8236 | 422.7672 | 0.73221 | -0.99942 | 255.521 | 34.371 | 2.2975 | 0.73221 | 9.3845 | 1.7269 | 0.77 | 0 | 0 | 1.8843
2014-11-25 | 6時 | 11.4567 | 0 | 0 | 0.076083 | 0.85 | 0.347 | -1.7592 | 37.897 | 3.526 | 1.8588 | 0.1444 | 0.123 | 0 | 0 | 0 | 16.1008 | 4771.7098 | 0 | 0 | 0 | 0 | 0 | 0 | 6.4347 | 454.1128 | 2.2975 | 1.8225 | 1.8225 | 423.2502 | 0.75426 | 0.099627 | 255.521 | 34.371 | 2.2975 | 0.75426 | 9.5724 | 1.7615 | 0.77 | 0 | 0 | 1.8843
2014-11-25 | 7時 | 14.4905 | 0 | 0 | 0.062044 | 1 | 0.347 | -1.181 | 37.897 | 3.526 | 1.9866 | 0.1408 | 0.123 | 0 | 0 | 0 | 19.2978 | 4771.7098 | 0 | 0 | 0 | 0 | 0 | 0 | 6.5399 | 453.8985 | 2.2975 | 1.8219 | 1.8219 | 423.5653 | 0.76846 | 0.8056 | 255.521 | 34.371 | 2.2975 | 0.76846 | 12.6062 | 1.7862 | 1 | 0 | 0 | 1.8843
2014-11-25 | 8時 | 14.3737 | 50.2566 | 50.2566 | 1.4457 | 1 | 0.74873 | -7.2885 | 40.0626 | 2.5729 | 0.91127 | 0.358 | 0.2379 | 5.2948 | 174.8625 | 19.0613 | 19.0613 | 4771.7098 | 193.9238 | 188.8811 | 0.44923 | 5.0426 | 1.8843 | 5.0426 | 5.2222 | 458.2213 | 2.4223 | 1.8302 | 1.8302 | 420.4491 | 0.62828 | -6.3772 | 260.9695 | 37.4896 | 2.4223 | 0.62828 | 12.4894 | 1.7697 | 1 | 186.5476 | 1 | 1.8843
2014-11-25 | 9時 | 14.3544 | 40.439 | 40.439 | 1.3961 | 1 | 0.74871 | -7.5285 | 40.0581 | 2.5749 | 0.89913 | 0.1436 | 0.30265 | 5.2838 | 139.4652 | 19.0216 | 19.0216 | 4771.7098 | 158.4868 | 158.4868 | 0.37782 | 0 | 1.5811 | 0 | 5.1925 | 458.3724 | 2.422 | 1.8307 | 1.8307 | 420.3529 | 0.6232 | -6.6294 | 260.9581 | 37.4831 | 2.422 | 0.6232 | 12.4701 | 1.7669 | 1 | 156.5279 | 0.83908 | 1.8843
2014-11-25 | 10時 | 14.7707 | 13.0343 | 13.0343 | 1.4042 | 1 | 0.74845 | -6.0286 | 40.1512 | 2.5339 | 1.1548 | 0.1352 | 0.31039 | 5.5114 | 40.7507 | 19.8411 | 19.8411 | 4771.7098 | 60.5918 | 60.5918 | 0.13737 | 0 | 0.60454 | 0 | 5.3726 | 457.7002 | 2.4275 | 1.8285 | 1.8285 | 421.1243 | 0.65547 | -4.8738 | 261.1944 | 37.6172 | 2.4275 | 0.65547 | 12.8864 | 1.8259 | 1 | 59.8499 | 0.32083 | 1.8843
2014-11-25 | 11時 | 14.5101 | 14.0658 | 14.0658 | 1.4042 | 1 | 0.74878 | -7.0951 | 40.0939 | 2.5592 | 0.99635 | 0.1404 | 0.30563 | 5.3714 | 44.4816 | 19.337 | 19.337 | 4771.7098 | 63.8186 | 63.8186 | 0.1493 | 0 | 0.63669 | 0 | 5.2421 | 458.2102 | 2.4241 | 1.8301 | 1.8301 | 420.5993 | 0.63239 | -6.0988 | 261.049 | 37.5347 | 2.4241 | 0.63239 | 12.6258 | 1.789 | 1 | 63.0326 | 0.33789 | 1.8843
2014-11-25 | 12時 | 14.5101 | 0 | 0 | 0.062416 | 1 | 0.347 | -1.4928 | 37.897 | 3.526 | 2.0008 | 0.1404 | 0.123 | 0 | 0 | 0 | 19.337 | 4771.7098 | 0 | 0 | 0 | 0 | 0 | 0 | 6.4825 | 454.1139 | 2.2975 | 1.8225 | 1.8225 | 423.4788 | 0.76078 | 0.50804 | 255.521 | 34.371 | 2.2975 | 0.76078 | 12.6258 | 1.789 | 1 | 0 | 0 | 1.8843
2014-11-25 | 13時 | 14.3352 | 0 | 0 | 0.065575 | 1 | 0.347 | -2.356 | 37.897 | 3.526 | 1.873 | 0.144 | 0.123 | 0 | 0 | 0 | 18.9819 | 4771.7098 | 0 | 0 | 0 | 0 | 0 | 0 | 6.3284 | 454.5135 | 2.2975 | 1.8237 | 1.8237 | 423.0694 | 0.73981 | -0.48304 | 255.521 | 34.371 | 2.2975 | 0.73981 | 12.4509 | 1.7642 | 1 | 0 | 0 | 1.8843
2014-11-25 | 14時 | 14.2211 | 0 | 0 | 0.067767 | 1 | 0.347 | -2.9506 | 37.897 | 3.526 | 1.7878 | 0.1464 | 0.123 | 0 | 0 | 0 | 18.7425 | 4771.7098 | 0 | 0 | 0 | 0 | 0 | 0 | 6.2258 | 454.7965 | 2.2975 | 1.8246 | 1.8246 | 422.7885 | 0.72563 | -1.1628 | 255.521 | 34.371 | 2.2975 | 0.72563 | 12.3367 | 1.748 | 1 | 0 | 0 | 1.8843
2014-11-25 | 15時 | 14.0535 | 0 | 0 | 0.071056 | 1 | 0.347 | -3.8014 | 37.897 | 3.526 | 1.66 | 0.15 | 0.123 | 0 | 0 | 0 | 18.3792 | 4771.7098 | 0 | 0 | 0 | 0 | 0 | 0 | 6.0836 | 455.2006 | 2.2975 | 1.8258 | 1.8258 | 422.3781 | 0.70569 | -2.1414 | 255.521 | 34.371 | 2.2975 | 0.70569 | 12.1692 | 1.7243 | 1 | 0 | 0 | 1.8843
2014-11-25 | 16時 | 13.9084 | 0 | 0 | 0.07388 | 1 | 0.347 | -4.4683 | 37.897 | 3.526 | 1.5464 | 0.1532 | 0.123 | 0 | 0 | 0 | 18.0522 | 4771.7098 | 0 | 0 | 0 | 0 | 0 | 0 | 5.9759 | 455.5067 | 2.2975 | 1.8267 | 1.8267 | 422.0413 | 0.69036 | -2.9219 | 255.521 | 34.371 | 2.2975 | 0.69036 | 12.0241 | 1.7037 | 1 | 0 | 0 | 1.8843
2014-11-25 | 17時 | 13.8018 | 0 | 0 | 0.076025 | 1 | 0.347 | -4.9616 | 37.897 | 3.526 | 1.4612 | 0.1556 | 0.123 | 0 | 0 | 0 | 17.8043 | 4771.7098 | 0 | 0 | 0 | 0 | 0 | 0 | 5.8982 | 455.7347 | 2.2975 | 1.8274 | 1.8274 | 421.79 | 0.67918 | -3.5004 | 255.521 | 34.371 | 2.2975 | 0.67918 | 11.9175 | 1.6886 | 1 | 0 | 0 | 1.8843
2014-11-25 | 18時 | 13.8018 | 0 | 0 | 0.076243 | 1 | 0.347 | -5.0693 | 37.897 | 3.526 | 1.4612 | 0.1556 | 0.123 | 0 | 0 | 0 | 17.8043 | 4771.7098 | 0 | 0 | 0 | 0 | 0 | 0 | 5.8814 | 455.8072 | 2.2975 | 1.8276 | 1.8276 | 421.7532 | 0.67675 | -3.6081 | 255.521 | 34.371 | 2.2975 | 0.67675 | 11.9175 | 1.6886 | 1 | 0 | 0 | 1.8843
2014-11-25 | 19時 | 13.7842 | 50.2221 | 50.2221 | 1.4652 | 1 | 0.74628 | -10.4069 | 39.9151 | 2.6379 | 0.52432 | 0.39 | 0.23068 | 4.9341 | 174.6941 | 17.7628 | 17.7628 | 4771.7098 | 192.4569 | 188.9148 | 0.48293 | 3.5421 | 1.8843 | 3.5421 | 4.869 | 459.8897 | 2.4136 | 1.8355 | 1.8355 | 418.9586 | 0.56467 | -9.8825 | 260.5954 | 37.2772 | 2.4136 | 0.56467 | 11.8999 | 1.6861 | 1 | 186.5476 | 1 | 1.8843
2014-11-25 | 20時 | 13.8726 | 49.2449 | 49.2449 | 1.4671 | 1 | 0.74692 | -10.0481 | 39.9386 | 2.6275 | 0.58457 | 0.385 | 0.23183 | 4.9916 | 171.1656 | 17.9698 | 17.9698 | 4771.7098 | 189.1354 | 188.9096 | 0.47766 | 0.22579 | 1.8843 | 0.22579 | 4.9067 | 459.7167 | 2.415 | 1.8349 | 1.8349 | 419.1472 | 0.57172 | -9.4635 | 260.655 | 37.3111 | 2.415 | 0.57172 | 11.9883 | 1.6987 | 1 | 186.5476 | 1 | 1.8843
2014-11-25 | 21時 | 13.8018 | 47.12 | 47.12 | 1.4015 | 1 | 0.74642 | -10.3355 | 39.9198 | 2.6358 | 0.53636 | 0.1556 | 0.29115 | 4.9456 | 163.5383 | 17.8043 | 17.8043 | 4771.7098 | 181.3426 | 181.3426 | 0.46256 | 0 | 1.8088 | 0 | 4.8765 | 459.8553 | 2.4139 | 1.8354 | 1.8354 | 418.9962 | 0.56607 | -9.7991 | 260.6073 | 37.284 | 2.4139 | 0.56607 | 11.9175 | 1.6886 | 1 | 179.0713 | 0.95992 | 1.8843
2014-11-25 | 22時 | 13.7493 | 0 | 0 | 0.077557 | 1 | 0.347 | -5.427 | 37.897 | 3.526 | 1.4186 | 0.1568 | 0.123 | 0 | 0 | 0 | 17.6796 | 4771.7098 | 0 | 0 | 0 | 0 | 0 | 0 | 5.8263 | 455.9975 | 2.2975 | 1.8282 | 1.8282 | 421.5889 | 0.66876 | -4.0084 | 255.521 | 34.371 | 2.2975 | 0.66876 | 11.865 | 1.6812 | 1 | 0 | 0 | 1.8843
2014-11-25 | 23時 | 13.7667 | 0 | 0 | 0.077191 | 1 | 0.347 | -5.3439 | 37.897 | 3.526 | 1.4328 | 0.1564 | 0.123 | 0 | 0 | 0 | 17.7212 | 4771.7098 | 0 | 0 | 0 | 0 | 0 | 0 | 5.8391 | 455.9583 | 2.2975 | 1.8281 | 1.8281 | 421.6313 | 0.67061 | -3.9111 | 255.521 | 34.371 | 2.2975 | 0.67061 | 11.8824 | 1.6837 | 1 | 0 | 0 | 1.8843
2014-11-26 | 0時 | 13.7145 | 0 | 0 | 0.078061 | 1 | 0.347 | -5.4802 | 37.897 | 3.526 | 1.3902 | 0.1576 | 0.123 | 0 | 0 | 0 | 17.5961 | 4771.7098 | 0 | 0 | 0 | 0 | 0 | 0 | 5.8183 | 455.9996 | 2.2975 | 1.8282 | 1.8282 | 421.5429 | 0.66757 | -4.09 | 255.521 | 34.371 | 2.2975 | 0.66757 | 11.8302 | 1.6763 | 1 | 0 | 0 | 1.8843
2014-11-26 | 1時 | 13.6116 | 0 | 0 | 0.080263 | 1 | 0.347 | -5.9675 | 37.897 | 3.526 | 1.305 | 0.16 | 0.123 | 0 | 0 | 0 | 17.3443 | 4771.7098 | 0 | 0 | 0 | 0 | 0 | 0 | 5.7448 | 456.229 | 2.2975 | 1.8289 | 1.8289 | 421.2917 | 0.65681 | -4.6625 | 255.521 | 34.371 | 2.2975 | 0.65681 | 11.7273 | 1.6617 | 1 | 0 | 0 | 1.8843
2014-11-26 | 2時 | 13.5946 | 0 | 0 | 0.080632 | 1 | 0.347 | -6.0481 | 37.897 | 3.526 | 1.2908 | 0.1604 | 0.123 | 0 | 0 | 0 | 17.3021 | 4771.7098 | 0 | 0 | 0 | 0 | 0 | 0 | 5.7328 | 456.267 | 2.2975 | 1.829 | 1.829 | 421.2499 | 0.65504 | -4.7573 | 255.521 | 34.371 | 2.2975 | 0.65504 | 11.7103 | 1.6593 | 1 | 0 | 0 | 1.8843
2014-11-26 | 3時 | 13.5777 | 0 | 0 | 0.081002 | 1 | 0.347 | -6.1285 | 37.897 | 3.526 | 1.2766 | 0.1608 | 0.123 | 0 | 0 | 0 | 17.2598 | 4771.7098 | 0 | 0 | 0 | 0 | 0 | 0 | 5.7209 | 456.305 | 2.2975 | 1.8291 | 1.8291 | 421.2083 | 0.65328 | -4.8519 | 255.521 | 34.371 | 2.2975 | 0.65328 | 11.6934 | 1.6569 | 1 | 0 | 0 | 1.8843
2014-11-26 | 4時 | 10.7856 | 0 | 0 | 0.098798 | 0.85 | 0.347 | -6.7645 | 37.897 | 3.526 | 1.163 | 0.164 | 0.123 | 0 | 0 | 0 | 14.3817 | 4771.7098 | 0 | 0 | 0 | 0 | 0 | 0 | 5.6279 | 456.6065 | 2.2975 | 1.83 | 1.83 | 420.8764 | 0.63948 | -5.6015 | 255.521 | 34.371 | 2.2975 | 0.63948 | 8.9013 | 1.638 | 0.77 | 0 | 0 | 1.8843
2014-11-26 | 5時 | 13.5273 | 0 | 0 | 0.082114 | 1 | 0.347 | -6.3685 | 37.897 | 3.526 | 1.234 | 0.162 | 0.123 | 0 | 0 | 0 | 17.1327 | 4771.7098 | 0 | 0 | 0 | 0 | 0 | 0 | 5.6855 | 456.4186 | 2.2975 | 1.8295 | 1.8295 | 421.0835 | 0.64805 | -5.1345 | 255.521 | 34.371 | 2.2975 | 0.64805 | 11.643 | 1.6497 | 1 | 0 | 0 | 1.8843
2014-11-26 | 6時 | 13.4774 | 0 | 0 | 0.083503 | 1 | 0.347 | -6.7334 | 37.897 | 3.526 | 1.1914 | 0.1632 | 0.123 | 0 | 0 | 0 | 17.005 | 4771.7098 | 0 | 0 | 0 | 0 | 0 | 0 | 5.6323 | 456.6189 | 2.2975 | 1.8301 | 1.8301 | 420.9148 | 0.64015 | -5.542 | 255.521 | 34.371 | 2.2975 | 0.64015 | 11.5931 | 1.6427 | 1 | 0 | 0 | 1.8843
2014-11-26 | 7時 | 13.5946 | 0 | 0 | 0.080882 | 1 | 0.347 | -6.1674 | 37.897 | 3.526 | 1.2908 | 0.1604 | 0.123 | 0 | 0 | 0 | 17.3021 | 4771.7098 | 0 | 0 | 0 | 0 | 0 | 0 | 5.7151 | 456.3486 | 2.2975 | 1.8293 | 1.8293 | 421.2085 | 0.65243 | -4.8766 | 255.521 | 34.371 | 2.2975 | 0.65243 | 11.7103 | 1.6593 | 1 | 0 | 0 | 1.8843
2014-11-26 | 8時 | 13.8018 | 50.7798 | 50.7798 | 1.4656 | 1 | 0.74642 | -10.3355 | 39.9198 | 2.6358 | 0.53636 | 0.389 | 0.23091 | 4.9456 | 176.6998 | 17.8043 | 17.8043 | 4771.7098 | 194.5041 | 188.9138 | 0.48187 | 5.5904 | 1.8843 | 5.5904 | 4.8765 | 459.8553 | 2.4139 | 1.8354 | 1.8354 | 418.9962 | 0.56607 | -9.7991 | 260.6073 | 37.284 | 2.4139 | 0.56607 | 11.9175 | 1.6886 | 1 | 186.5476 | 1 | 1.8843
2014-11-26 | 9時 | 14.0352 | 32.401 | 32.401 | 1.4123 | 1 | 0.74782 | -9.4885 | 39.9805 | 2.6091 | 0.69321 | 0.1504 | 0.2962 | 5.094 | 110.4932 | 18.3386 | 18.3386 | 4771.7098 | 128.8318 | 128.8318 | 0.3193 | 0 | 1.2851 | 0 | 4.9657 | 459.4703 | 2.4175 | 1.8341 | 1.8341 | 419.4543 | 0.58287 | -8.7953 | 260.7612 | 37.3714 | 2.4175 | 0.58287 | 12.1509 | 1.7217 | 1 | 127.2274 | 0.68201 | 1.8843
2014-11-26 | 10時 | 14.3544 | 1.1598 | 1.1598 | 0.92242 | 1 | 0.69321 | -6.199 | 39.2731 | 2.9204 | 1.258 | 0.1436 | 0.2374 | 3.3647 | 0 | 12.1127 | 19.0216 | 4771.7098 | 12.1127 | 12.1127 | 0.028876 | 0 | 0.12084 | 0 | 5.4865 | 457.3167 | 2.3762 | 1.8292 | 1.8292 | 421.1657 | 0.65174 | -4.941 | 258.9726 | 36.3528 | 2.3762 | 0.65174 | 12.4701 | 1.7669 | 1 | 11.963 | 0.064129 | 1.8843
2014-11-26 | 11時 | 14.4124 | 0.77839 | 0.77839 | 0.5923 | 1 | 0.57716 | -4.4379 | 38.656 | 3.192 | 1.5828 | 0.1424 | 0.1861 | 1.8558 | 0 | 6.681 | 19.1403 | 4771.7098 | 6.681 | 6.681 | 0.015815 | 0 | 0.066651 | 0 | 5.8454 | 456.0718 | 2.3407 | 1.8268 | 1.8268 | 422.0874 | 0.69105 | -2.8551 | 257.4202 | 35.4641 | 2.3407 | 0.69105 | 12.5281 | 1.7751 | 1 | 6.5985 | 0.035372 | 1.8843
2014-11-26 | 12時 | 14.5695 | 0 | 0 | 0.062376 | 1 | 0.347 | -1.7746 | 37.897 | 3.526 | 2.0434 | 0.1392 | 0.123 | 0 | 0 | 0 | 19.4542 | 4771.7098 | 0 | 0 | 0 | 0 | 0 | 0 | 6.4312 | 454.3452 | 2.2975 | 1.8232 | 1.8232 | 423.4297 | 0.75389 | 0.26881 | 255.521 | 34.371 | 2.2975 | 0.75389 | 12.6851 | 1.7974 | 1 | 0 | 0 | 1.8843
2014-11-26 | 13時 | 14.3737 | 0 | 0 | 0.065804 | 1 | 0.347 | -2.6833 | 37.897 | 3.526 | 1.9014 | 0.1432 | 0.123 | 0 | 0 | 0 | 19.0613 | 4771.7098 | 0 | 0 | 0 | 0 | 0 | 0 | 6.2713 | 454.7594 | 2.2975 | 1.8245 | 1.8245 | 422.9897 | 0.73198 | -0.78195 | 255.521 | 34.371 | 2.2975 | 0.73198 | 12.4894 | 1.7697 | 1 | 0 | 0 | 1.8843
2014-11-26 | 14時 | 14.1274 | 0 | 0 | 0.070364 | 1 | 0.347 | -3.8354 | 37.897 | 3.526 | 1.7168 | 0.1484 | 0.123 | 0 | 0 | 0 | 18.5413 | 4771.7098 | 0 | 0 | 0 | 0 | 0 | 0 | 6.0779 | 455.2912 | 2.2975 | 1.8261 | 1.8261 | 422.4228 | 0.70491 | -2.1186 | 255.521 | 34.371 | 2.2975 | 0.70491 | 12.2431 | 1.7348 | 1 | 0 | 0 | 1.8843
2014-11-26 | 15時 | 13.9263 | 0 | 0 | 0.074527 | 1 | 0.347 | -4.894 | 37.897 | 3.526 | 1.5606 | 0.1528 | 0.123 | 0 | 0 | 0 | 18.0933 | 4771.7098 | 0 | 0 | 0 | 0 | 0 | 0 | 5.9085 | 455.8084 | 2.2975 | 1.8276 | 1.8276 | 421.9104 | 0.6807 | -3.3334 | 255.521 | 34.371 | 2.2975 | 0.6807 | 12.042 | 1.7063 | 1 | 0 | 0 | 1.8843
2014-11-26 | 16時 | 13.7493 | 0 | 0 | 0.078234 | 1 | 0.347 | -5.7589 | 37.897 | 3.526 | 1.4186 | 0.1568 | 0.123 | 0 | 0 | 0 | 17.6796 | 4771.7098 | 0 | 0 | 0 | 0 | 0 | 0 | 5.7759 | 456.2226 | 2.2975 | 1.8289 | 1.8289 | 421.4745 | 0.6614 | -4.3403 | 255.521 | 34.371 | 2.2975 | 0.6614 | 11.865 | 1.6812 | 1 | 0 | 0 | 1.8843
2014-11-26 | 17時 | 13.5609 | 0 | 0 | 0.082656 | 1 | 0.347 | -6.8159 | 37.897 | 3.526 | 1.2624 | 0.1612 | 0.123 | 0 | 0 | 0 | 17.2175 | 4771.7098 | 0 | 0 | 0 | 0 | 0 | 0 | 5.6203 | 456.7605 | 2.2975 | 1.8305 | 1.8305 | 420.9546 | 0.63837 | -5.5535 | 255.521 | 34.371 | 2.2975 | 0.63837 | 11.6766 | 1.6545 | 1 | 0 | 0 | 1.8843
2014-11-26 | 18時 | 13.4445 | 0 | 0 | 0.085373 | 1 | 0.347 | -7.4091 | 37.897 | 3.526 | 1.163 | 0.164 | 0.123 | 0 | 0 | 0 | 16.9196 | 4771.7098 | 0 | 0 | 0 | 0 | 0 | 0 | 5.536 | 457.0536 | 2.2975 | 1.8314 | 1.8314 | 420.6496 | 0.62572 | -6.2461 | 255.521 | 34.371 | 2.2975 | 0.62572 | 11.5601 | 1.638 | 1 | 0 | 0 | 1.8843
2014-11-26 | 19時 | 13.3468 | 50.5037 | 50.5037 | 1.4732 | 1 | 0.74135 | -12.8747 | 39.79 | 2.6929 | 0.21231 | 0.416 | 0.22457 | 4.6283 | 175.7014 | 16.6619 | 16.6619 | 4771.7098 | 192.3633 | 188.9422 | 0.51031 | 3.421 | 1.8843 | 3.421 | 4.6188 | 461.2569 | 2.4063 | 1.8398 | 1.8398 | 417.744 | 0.5179 | -12.6624 | 260.2785 | 37.0971 | 2.4063 | 0.5179 | 11.4625 | 1.6242 | 1 | 186.5476 | 1 | 1.8843
2014-11-26 | 20時 | 13.3147 | 49.6821 | 49.6821 | 1.472 | 1 | 0.74085 | -13.0183 | 39.7802 | 2.6972 | 0.18839 | 0.418 | 0.22409 | 4.6043 | 172.7497 | 16.5755 | 16.5755 | 4771.7098 | 189.3252 | 188.9443 | 0.51241 | 0.38089 | 1.8843 | 0.38089 | 4.6053 | 461.329 | 2.4057 | 1.8401 | 1.8401 | 417.6672 | 0.51527 | -12.8299 | 260.2537 | 37.0829 | 2.4057 | 0.51527 | 11.4304 | 1.6196 | 1 | 186.5476 | 1 | 1.8843
2014-11-26 | 21時 | 13.1575 | 49.7374 | 49.7374 | 1.4657 | 1 | 0.7381 | -13.7252 | 39.7307 | 2.719 | 0.069022 | 0.428 | 0.22167 | 4.4833 | 172.98 | 16.1399 | 16.1399 | 4771.7098 | 189.1199 | 188.9549 | 0.52294 | 0.16499 | 1.8843 | 0.16499 | 4.5398 | 461.6837 | 2.4028 | 1.8412 | 1.8412 | 417.2861 | 0.50248 | -13.6562 | 260.1284 | 37.0117 | 2.4028 | 0.50248 | 11.2731 | 1.5973 | 1 | 186.5476 | 1 | 1.8843
2014-11-26 | 22時 | 12.9173 | 0 | 0 | 0.099414 | 1 | 0.347 | -10.3455 | 37.897 | 3.526 | 0.6802 | 0.1776 | 0.123 | 0 | 0 | 0 | 15.4303 | 4771.7098 | 0 | 0 | 0 | 0 | 0 | 0 | 5.1483 | 458.5682 | 2.2975 | 1.8359 | 1.8359 | 419.1289 | 0.56587 | -9.6653 | 255.521 | 34.371 | 2.2975 | 0.56587 | 11.033 | 1.5633 | 1 | 0 | 0 | 1.8843
2014-11-26 | 23時 | 10.2805 | 0 | 0 | 0.12137 | 0.85 | 0.347 | -11.0523 | 37.897 | 3.526 | 0.5524 | 0.1812 | 0.123 | 0 | 0 | 0 | 12.7706 | 4771.7098 | 0 | 0 | 0 | 0 | 0 | 0 | 5.0619 | 458.9313 | 2.2975 | 1.837 | 1.837 | 418.747 | 0.55214 | -10.4999 | 255.521 | 34.371 | 2.2975 | 0.55214 | 8.3962 | 1.545 | 0.77 | 0 | 0 | 1.8843
2014-11-27 | 0時 | 10.2589 | 0 | 0 | 0.12235 | 0.85 | 0.347 | -11.207 | 37.897 | 3.526 | 0.524 | 0.182 | 0.123 | 0 | 0 | 0 | 12.6933 | 4771.7098 | 0 | 0 | 0 | 0 | 0 | 0 | 5.0434 | 459.0109 | 2.2975 | 1.8373 | 1.8373 | 418.6628 | 0.54916 | -10.683 | 255.521 | 34.371 | 2.2975 | 0.54916 | 8.3746 | 1.5411 | 0.77 | 0 | 0 | 1.8843
2014-11-27 | 1時 | 10.2268 | 0 | 0 | 0.12383 | 0.85 | 0.347 | -11.4373 | 37.897 | 3.526 | 0.4814 | 0.1832 | 0.123 | 0 | 0 | 0 | 12.5771 | 4771.7098 | 0 | 0 | 0 | 0 | 0 | 0 | 5.0159 | 459.1293 | 2.2975 | 1.8376 | 1.8376 | 418.5369 | 0.54476 | -10.9559 | 255.521 | 34.371 | 2.2975 | 0.54476 | 8.3425 | 1.5352 | 0.77 | 0 | 0 | 1.8843
2014-11-27 | 2時 | 10.2268 | 0 | 0 | 0.12383 | 0.85 | 0.347 | -11.4373 | 37.897 | 3.526 | 0.4814 | 0.1832 | 0.123 | 0 | 0 | 0 | 12.5771 | 4771.7098 | 0 | 0 | 0 | 0 | 0 | 0 | 5.0159 | 459.1293 | 2.2975 | 1.8376 | 1.8376 | 418.5369 | 0.54476 | -10.9559 | 255.521 | 34.371 | 2.2975 | 0.54476 | 8.3425 | 1.5352 | 0.77 | 0 | 0 | 1.8843
2014-11-27 | 3時 | 10.2375 | 0 | 0 | 0.12277 | 0.85 | 0.347 | -11.1666 | 37.897 | 3.526 | 0.4956 | 0.1828 | 0.123 | 0 | 0 | 0 | 12.6159 | 4771.7098 | 0 | 0 | 0 | 0 | 0 | 0 | 5.0482 | 458.9477 | 2.2975 | 1.8371 | 1.8371 | 418.651 | 0.54994 | -10.671 | 255.521 | 34.371 | 2.2975 | 0.54994 | 8.3532 | 1.5371 | 0.77 | 0 | 0 | 1.8843
2014-11-27 | 4時 | 10.2482 | 0 | 0 | 0.12228 | 0.85 | 0.347 | -11.0915 | 37.897 | 3.526 | 0.5098 | 0.1824 | 0.123 | 0 | 0 | 0 | 12.6546 | 4771.7098 | 0 | 0 | 0 | 0 | 0 | 0 | 5.0572 | 458.9096 | 2.2975 | 1.837 | 1.837 | 418.6923 | 0.55138 | -10.5817 | 255.521 | 34.371 | 2.2975 | 0.55138 | 8.3638 | 1.5391 | 0.77 | 0 | 0 | 1.8843
2014-11-27 | 5時 | 10.2375 | 0 | 0 | 0.1222 | 0.85 | 0.347 | -10.9724 | 37.897 | 3.526 | 0.4956 | 0.1828 | 0.123 | 0 | 0 | 0 | 12.6159 | 4771.7098 | 0 | 0 | 0 | 0 | 0 | 0 | 5.0716 | 458.8059 | 2.2975 | 1.8366 | 1.8366 | 418.723 | 0.55368 | -10.4768 | 255.521 | 34.371 | 2.2975 | 0.55368 | 8.3532 | 1.5371 | 0.77 | 0 | 0 | 1.8843
2014-11-27 | 6時 | 10.2482 | 0 | 0 | 0.12116 | 0.85 | 0.347 | -10.7067 | 37.897 | 3.526 | 0.5098 | 0.1824 | 0.123 | 0 | 0 | 0 | 12.6546 | 4771.7098 | 0 | 0 | 0 | 0 | 0 | 0 | 5.1039 | 458.629 | 2.2975 | 1.8361 | 1.8361 | 418.8346 | 0.55882 | -10.1969 | 255.521 | 34.371 | 2.2975 | 0.55882 | 8.3638 | 1.5391 | 0.77 | 0 | 0 | 1.8843
2014-11-27 | 7時 | 10.4824 | 0 | 0 | 0.11128 | 0.85 | 0.347 | -9.142 | 37.897 | 3.526 | 0.808 | 0.174 | 0.123 | 0 | 0 | 0 | 13.4567 | 4771.7098 | 0 | 0 | 0 | 0 | 0 | 0 | 5.3016 | 457.8541 | 2.2975 | 1.8338 | 1.8338 | 419.6892 | 0.58985 | -8.334 | 255.521 | 34.371 | 2.2975 | 0.58985 | 8.5981 | 1.5822 | 0.77 | 0 | 0 | 1.8843
2014-11-27 | 8時 | 13.5273 | 0 | 0 | 0.082639 | 1 | 0.347 | -6.6154 | 37.897 | 3.526 | 1.234 | 0.162 | 0.123 | 0 | 0 | 0 | 17.1327 | 4771.7098 | 0 | 0 | 0 | 0 | 0 | 0 | 5.6494 | 456.5884 | 2.2975 | 1.83 | 1.83 | 420.9973 | 0.64269 | -5.3814 | 255.521 | 34.371 | 2.2975 | 0.64269 | 11.643 | 1.6497 | 1 | 0 | 0 | 1.8843
2014-11-27 | 9時 | 14.4709 | 0 | 0 | 0.063792 | 1 | 0.347 | -2.0689 | 37.897 | 3.526 | 1.9724 | 0.1412 | 0.123 | 0 | 0 | 0 | 19.2585 | 4771.7098 | 0 | 0 | 0 | 0 | 0 | 0 | 6.3788 | 454.4483 | 2.2975 | 1.8235 | 1.8235 | 423.2626 | 0.74674 | -0.096475 | 255.521 | 34.371 | 2.2975 | 0.74674 | 12.5866 | 1.7834 | 1 | 0 | 0 | 1.8843
2014-11-27 | 10時 | 14.4905 | 0 | 0 | 0.063311 | 1 | 0.347 | -1.8992 | 37.897 | 3.526 | 1.9866 | 0.1408 | 0.123 | 0 | 0 | 0 | 19.2978 | 4771.7098 | 0 | 0 | 0 | 0 | 0 | 0 | 6.409 | 454.3565 | 2.2975 | 1.8233 | 1.8233 | 423.3323 | 0.75085 | 0.087411 | 255.521 | 34.371 | 2.2975 | 0.75085 | 12.6062 | 1.7862 | 1 | 0 | 0 | 1.8843
2014-11-27 | 11時 | 14.6694 | 0 | 0 | 0.060183 | 1 | 0.347 | -1.0176 | 37.897 | 3.526 | 2.1144 | 0.1372 | 0.123 | 0 | 0 | 0 | 19.6484 | 4771.7098 | 0 | 0 | 0 | 0 | 0 | 0 | 6.5698 | 453.9493 | 2.2975 | 1.822 | 1.822 | 423.7463 | 0.77251 | 1.0968 | 255.521 | 34.371 | 2.2975 | 0.77251 | 12.7851 | 1.8116 | 1 | 0 | 0 | 1.8843
2014-11-27 | 12時 | 14.6694 | 0 | 0 | 0.060183 | 1 | 0.347 | -1.0176 | 37.897 | 3.526 | 2.1144 | 0.1372 | 0.123 | 0 | 0 | 0 | 19.6484 | 4771.7098 | 0 | 0 | 0 | 0 | 0 | 0 | 6.5698 | 453.9493 | 2.2975 | 1.822 | 1.822 | 423.7463 | 0.77251 | 1.0968 | 255.521 | 34.371 | 2.2975 | 0.77251 | 12.7851 | 1.8116 | 1 | 0 | 0 | 1.8843
2014-11-27 | 13時 | 14.6493 | 0 | 0 | 0.060382 | 1 | 0.347 | -1.0316 | 37.897 | 3.526 | 2.1002 | 0.1376 | 0.123 | 0 | 0 | 0 | 19.6097 | 4771.7098 | 0 | 0 | 0 | 0 | 0 | 0 | 6.5673 | 453.941 | 2.2975 | 1.822 | 1.822 | 423.7275 | 0.77216 | 1.0686 | 255.521 | 34.371 | 2.2975 | 0.77216 | 12.765 | 1.8087 | 1 | 0 | 0 | 1.8843
2014-11-27 | 14時 | 14.5101 | 0 | 0 | 0.062416 | 1 | 0.347 | -1.4928 | 37.897 | 3.526 | 2.0008 | 0.1404 | 0.123 | 0 | 0 | 0 | 19.337 | 4771.7098 | 0 | 0 | 0 | 0 | 0 | 0 | 6.4825 | 454.1139 | 2.2975 | 1.8225 | 1.8225 | 423.4788 | 0.76078 | 0.50804 | 255.521 | 34.371 | 2.2975 | 0.76078 | 12.6258 | 1.789 | 1 | 0 | 0 | 1.8843
2014-11-27 | 15時 | 14.1834 | 0 | 0 | 0.068283 | 1 | 0.347 | -3.0291 | 37.897 | 3.526 | 1.7594 | 0.1472 | 0.123 | 0 | 0 | 0 | 18.6622 | 4771.7098 | 0 | 0 | 0 | 0 | 0 | 0 | 6.2125 | 454.8134 | 2.2975 | 1.8246 | 1.8246 | 422.7343 | 0.72377 | -1.2697 | 255.521 | 34.371 | 2.2975 | 0.72377 | 12.2991 | 1.7427 | 1 | 0 | 0 | 1.8843
2014-11-27 | 16時 | 14.1647 | 0 | 0 | 0.068624 | 1 | 0.347 | -3.1125 | 37.897 | 3.526 | 1.7452 | 0.1476 | 0.123 | 0 | 0 | 0 | 18.6219 | 4771.7098 | 0 | 0 | 0 | 0 | 0 | 0 | 6.1984 | 454.8508 | 2.2975 | 1.8248 | 1.8248 | 422.6925 | 0.7218 | -1.3673 | 255.521 | 34.371 | 2.2975 | 0.7218 | 12.2804 | 1.7401 | 1 | 0 | 0 | 1.8843
2014-11-27 | 17時 | 14.1834 | 49.7905 | 49.7905 | 1.4586 | 1 | 0.74837 | -8.4359 | 40.0172 | 2.5929 | 0.79 | 0.368 | 0.23568 | 5.1839 | 173.1463 | 18.6622 | 18.6622 | 4771.7098 | 191.8085 | 188.8917 | 0.45976 | 2.9168 | 1.8843 | 2.9168 | 5.0861 | 458.856 | 2.4196 | 1.8322 | 1.8322 | 419.9258 | 0.60427 | -7.6459 | 260.8545 | 37.4243 | 2.4196 | 0.60427 | 12.2991 | 1.7427 | 1 | 186.5476 | 1 | 1.8843
2014-11-27 | 18時 | 14.2589 | 0 | 0 | 0.066923 | 1 | 0.347 | -2.6937 | 37.897 | 3.526 | 1.8162 | 0.1456 | 0.123 | 0 | 0 | 0 | 18.8225 | 4771.7098 | 0 | 0 | 0 | 0 | 0 | 0 | 6.2698 | 454.6637 | 2.2975 | 1.8242 | 1.8242 | 422.9016 | 0.73173 | -0.87755 | 255.521 | 34.371 | 2.2975 | 0.73173 | 12.3746 | 1.7534 | 1 | 0 | 0 | 1.8843
2014-11-27 | 19時 | 14.2022 | 0 | 0 | 0.067942 | 1 | 0.347 | -2.9455 | 37.897 | 3.526 | 1.7736 | 0.1468 | 0.123 | 0 | 0 | 0 | 18.7024 | 4771.7098 | 0 | 0 | 0 | 0 | 0 | 0 | 6.2267 | 454.776 | 2.2975 | 1.8245 | 1.8245 | 422.7761 | 0.72575 | -1.1719 | 255.521 | 34.371 | 2.2975 | 0.72575 | 12.3179 | 1.7454 | 1 | 0 | 0 | 1.8843
2014-11-27 | 20時 | 14.2589 | 49.6005 | 49.6005 | 1.4595 | 1 | 0.74855 | -8.1471 | 40.0355 | 2.5849 | 0.83847 | 0.364 | 0.23657 | 5.2285 | 172.4558 | 18.8225 | 18.8225 | 4771.7098 | 191.2783 | 188.8875 | 0.45554 | 2.3908 | 1.8843 | 2.3908 | 5.1188 | 458.7214 | 2.4207 | 1.8318 | 1.8318 | 420.0753 | 0.61025 | -7.3086 | 260.9007 | 37.4506 | 2.4207 | 0.61025 | 12.3746 | 1.7534 | 1 | 186.5476 | 1 | 1.8843
2014-11-27 | 21時 | 14.1834 | 48.9848 | 48.9848 | 1.4618 | 1 | 0.74837 | -8.5263 | 40.0172 | 2.5929 | 0.79 | 0.368 | 0.23568 | 5.1839 | 170.2343 | 18.6622 | 18.6622 | 4771.7098 | 188.8965 | 188.8917 | 0.45976 | 0.0048187 | 1.8843 | 0.0048187 | 5.0751 | 458.9206 | 2.4196 | 1.8324 | 1.8324 | 419.8935 | 0.60241 | -7.7363 | 260.8545 | 37.4243 | 2.4196 | 0.60241 | 12.2991 | 1.7427 | 1 | 186.5476 | 1 | 1.8843
2014-11-27 | 22時 | 14.2022 | 0 | 0 | 0.068109 | 1 | 0.347 | -3.0351 | 37.897 | 3.526 | 1.7736 | 0.1468 | 0.123 | 0 | 0 | 0 | 18.7024 | 4771.7098 | 0 | 0 | 0 | 0 | 0 | 0 | 6.2114 | 454.8345 | 2.2975 | 1.8247 | 1.8247 | 422.7463 | 0.72363 | -1.2615 | 255.521 | 34.371 | 2.2975 | 0.72363 | 12.3179 | 1.7454 | 1 | 0 | 0 | 1.8843
2014-11-27 | 23時 | 14.1834 | 0 | 0 | 0.068452 | 1 | 0.347 | -3.1195 | 37.897 | 3.526 | 1.7594 | 0.1472 | 0.123 | 0 | 0 | 0 | 18.6622 | 4771.7098 | 0 | 0 | 0 | 0 | 0 | 0 | 6.1972 | 454.8724 | 2.2975 | 1.8248 | 1.8248 | 422.7043 | 0.72164 | -1.3601 | 255.521 | 34.371 | 2.2975 | 0.72164 | 12.2991 | 1.7427 | 1 | 0 | 0 | 1.8843
2014-11-28 | 0時 | 14.1647 | 0 | 0 | 0.068795 | 1 | 0.347 | -3.2036 | 37.897 | 3.526 | 1.7452 | 0.1476 | 0.123 | 0 | 0 | 0 | 18.6219 | 4771.7098 | 0 | 0 | 0 | 0 | 0 | 0 | 6.183 | 454.9104 | 2.2975 | 1.8249 | 1.8249 | 422.6622 | 0.71966 | -1.4584 | 255.521 | 34.371 | 2.2975 | 0.71966 | 12.2804 | 1.7401 | 1 | 0 | 0 | 1.8843
2014-11-28 | 1時 | 14.1647 | 0 | 0 | 0.068795 | 1 | 0.347 | -3.2036 | 37.897 | 3.526 | 1.7452 | 0.1476 | 0.123 | 0 | 0 | 0 | 18.6219 | 4771.7098 | 0 | 0 | 0 | 0 | 0 | 0 | 6.183 | 454.9104 | 2.2975 | 1.8249 | 1.8249 | 422.6622 | 0.71966 | -1.4584 | 255.521 | 34.371 | 2.2975 | 0.71966 | 12.2804 | 1.7401 | 1 | 0 | 0 | 1.8843
2014-11-28 | 2時 | 14.1274 | 0 | 0 | 0.069485 | 1 | 0.347 | -3.3716 | 37.897 | 3.526 | 1.7168 | 0.1484 | 0.123 | 0 | 0 | 0 | 18.5413 | 4771.7098 | 0 | 0 | 0 | 0 | 0 | 0 | 6.1548 | 454.9862 | 2.2975 | 1.8252 | 1.8252 | 422.5781 | 0.71571 | -1.6548 | 255.521 | 34.371 | 2.2975 | 0.71571 | 12.2431 | 1.7348 | 1 | 0 | 0 | 1.8843
2014-11-28 | 3時 | 14.146 | 0 | 0 | 0.068967 | 1 | 0.347 | -3.1958 | 37.897 | 3.526 | 1.731 | 0.148 | 0.123 | 0 | 0 | 0 | 18.5816 | 4771.7098 | 0 | 0 | 0 | 0 | 0 | 0 | 6.1843 | 454.8882 | 2.2975 | 1.8249 | 1.8249 | 422.6507 | 0.71984 | -1.4648 | 255.521 | 34.371 | 2.2975 | 0.71984 | 12.2617 | 1.7374 | 1 | 0 | 0 | 1.8843
2014-11-28 | 4時 | 14.1834 | 0 | 0 | 0.068114 | 1 | 0.347 | -2.9387 | 37.897 | 3.526 | 1.7594 | 0.1472 | 0.123 | 0 | 0 | 0 | 18.6622 | 4771.7098 | 0 | 0 | 0 | 0 | 0 | 0 | 6.2279 | 454.7546 | 2.2975 | 1.8245 | 1.8245 | 422.7642 | 0.72591 | -1.1793 | 255.521 | 34.371 | 2.2975 | 0.72591 | 12.2991 | 1.7427 | 1 | 0 | 0 | 1.8843
2014-11-28 | 5時 | 14.2211 | 0 | 0 | 0.067436 | 1 | 0.347 | -2.7728 | 37.897 | 3.526 | 1.7878 | 0.1464 | 0.123 | 0 | 0 | 0 | 18.7425 | 4771.7098 | 0 | 0 | 0 | 0 | 0 | 0 | 6.2563 | 454.6808 | 2.2975 | 1.8242 | 1.8242 | 422.8473 | 0.72985 | -0.98503 | 255.521 | 34.371 | 2.2975 | 0.72985 | 12.3367 | 1.748 | 1 | 0 | 0 | 1.8843
2014-11-28 | 6時 | 14.2589 | 0 | 0 | 0.06644 | 1 | 0.347 | -2.4316 | 37.897 | 3.526 | 1.8162 | 0.1456 | 0.123 | 0 | 0 | 0 | 18.8225 | 4771.7098 | 0 | 0 | 0 | 0 | 0 | 0 | 6.3154 | 454.4939 | 2.2975 | 1.8237 | 1.8237 | 422.988 | 0.738 | -0.61537 | 255.521 | 34.371 | 2.2975 | 0.738 | 12.3746 | 1.7534 | 1 | 0 | 0 | 1.8843
2014-11-28 | 7時 | 14.3544 | 0 | 0 | 0.064629 | 1 | 0.347 | -1.9336 | 37.897 | 3.526 | 1.8872 | 0.1436 | 0.123 | 0 | 0 | 0 | 19.0216 | 4771.7098 | 0 | 0 | 0 | 0 | 0 | 0 | 6.4033 | 454.2588 | 2.2975 | 1.823 | 1.823 | 423.2218 | 0.75002 | -0.046443 | 255.521 | 34.371 | 2.2975 | 0.75002 | 12.4701 | 1.7669 | 1 | 0 | 0 | 1.8843
2014-11-28 | 8時 | 14.4513 | 0 | 0 | 0.062836 | 1 | 0.347 | -1.4297 | 37.897 | 3.526 | 1.9582 | 0.1416 | 0.123 | 0 | 0 | 0 | 19.2192 | 4771.7098 | 0 | 0 | 0 | 0 | 0 | 0 | 6.4942 | 454.0223 | 2.2975 | 1.8222 | 1.8222 | 423.4566 | 0.76233 | 0.52852 | 255.521 | 34.371 | 2.2975 | 0.76233 | 12.567 | 1.7807 | 1 | 0 | 0 | 1.8843
2014-11-28 | 9時 | 14.6093 | 0 | 0 | 0.060379 | 1 | 0.347 | -0.82704 | 37.897 | 3.526 | 2.0718 | 0.1384 | 0.123 | 0 | 0 | 0 | 19.5321 | 4771.7098 | 0 | 0 | 0 | 0 | 0 | 0 | 6.6058 | 453.7774 | 2.2975 | 1.8215 | 1.8215 | 423.7647 | 0.77725 | 1.2448 | 255.521 | 34.371 | 2.2975 | 0.77725 | 12.7249 | 1.803 | 1 | 0 | 0 | 1.8843
2014-11-28 | 10時 | 14.9775 | 0 | 0 | 0.054709 | 1 | 0.347 | 0.73796 | 37.897 | 3.526 | 2.3274 | 0.1312 | 0.123 | 0 | 0 | 0 | 20.2219 | 4771.7098 | 0 | 0 | 0 | 0 | 0 | 0 | 6.9111 | 453.109 | 2.2975 | 1.8195 | 1.8195 | 424.519 | 0.81703 | 3.0654 | 255.521 | 34.371 | 2.2975 | 0.81703 | 13.0932 | 1.8552 | 1 | 0 | 0 | 1.8843
2014-11-28 | 11時 | 14.9357 | 0 | 0 | 0.055326 | 1 | 0.347 | 0.56234 | 37.897 | 3.526 | 2.299 | 0.132 | 0.123 | 0 | 0 | 0 | 20.1462 | 4771.7098 | 0 | 0 | 0 | 0 | 0 | 0 | 6.8756 | 453.1833 | 2.2975 | 1.8197 | 1.8197 | 424.4351 | 0.81249 | 2.8613 | 255.521 | 34.371 | 2.2975 | 0.81249 | 13.0514 | 1.8493 | 1 | 0 | 0 | 1.8843
2014-11-28 | 12時 | 14.9357 | 0 | 0 | 0.055326 | 1 | 0.347 | 0.56234 | 37.897 | 3.526 | 2.299 | 0.132 | 0.123 | 0 | 0 | 0 | 20.1462 | 4771.7098 | 0 | 0 | 0 | 0 | 0 | 0 | 6.8756 | 453.1833 | 2.2975 | 1.8197 | 1.8197 | 424.4351 | 0.81249 | 2.8613 | 255.521 | 34.371 | 2.2975 | 0.81249 | 13.0514 | 1.8493 | 1 | 0 | 0 | 1.8843
2014-11-28 | 13時 | 14.8941 | 0 | 0 | 0.055947 | 1 | 0.347 | 0.38714 | 37.897 | 3.526 | 2.2706 | 0.1328 | 0.123 | 0 | 0 | 0 | 20.0703 | 4771.7098 | 0 | 0 | 0 | 0 | 0 | 0 | 6.8406 | 453.2576 | 2.2975 | 1.8199 | 1.8199 | 424.3512 | 0.80798 | 2.6577 | 255.521 | 34.371 | 2.2975 | 0.80798 | 13.0098 | 1.8434 | 1 | 0 | 0 | 1.8843
2014-11-28 | 14時 | 14.7911 | 0 | 0 | 0.057512 | 1 | 0.347 | -0.048997 | 37.897 | 3.526 | 2.1996 | 0.1348 | 0.123 | 0 | 0 | 0 | 19.8795 | 4771.7098 | 0 | 0 | 0 | 0 | 0 | 0 | 6.7546 | 453.4433 | 2.2975 | 1.8205 | 1.8205 | 424.1416 | 0.79684 | 2.1506 | 255.521 | 34.371 | 2.2975 | 0.79684 | 12.9068 | 1.8288 | 1 | 0 | 0 | 1.8843
2014-11-28 | 15時 | 14.4318 | 0 | 0 | 0.063453 | 1 | 0.347 | -1.6769 | 37.897 | 3.526 | 1.944 | 0.142 | 0.123 | 0 | 0 | 0 | 19.1798 | 4771.7098 | 0 | 0 | 0 | 0 | 0 | 0 | 6.4492 | 454.1629 | 2.2975 | 1.8227 | 1.8227 | 423.3622 | 0.75627 | 0.26707 | 255.521 | 34.371 | 2.2975 | 0.75627 | 12.5475 | 1.7779 | 1 | 0 | 0 | 1.8843
2014-11-28 | 16時 | 14.3352 | 0 | 0 | 0.065114 | 1 | 0.347 | -2.1024 | 37.897 | 3.526 | 1.873 | 0.144 | 0.123 | 0 | 0 | 0 | 18.9819 | 4771.7098 | 0 | 0 | 0 | 0 | 0 | 0 | 6.3732 | 454.3501 | 2.2975 | 1.8232 | 1.8232 | 423.1525 | 0.74593 | -0.22936 | 255.521 | 34.371 | 2.2975 | 0.74593 | 12.4509 | 1.7642 | 1 | 0 | 0 | 1.8843
2014-11-28 | 17時 | 13.9624 | 50.3447 | 50.3447 | 1.448 | 1 | 0.74745 | -9.0857 | 39.9619 | 2.6172 | 0.6449 | 0.38 | 0.23297 | 5.0487 | 175.1892 | 18.1753 | 18.1753 | 4771.7098 | 193.3645 | 188.9043 | 0.47239 | 4.4602 | 1.8843 | 4.4602 | 5.0157 | 459.1085 | 2.4164 | 1.8331 | 1.8331 | 419.5538 | 0.59099 | -8.4408 | 260.7142 | 37.3447 | 2.4164 | 0.59099 | 12.0781 | 1.7114 | 1 | 186.5476 | 1 | 1.8843
2014-11-28 | 18時 | 11.0744 | 0 | 0 | 0.088012 | 0.85 | 0.347 | -4.4526 | 37.897 | 3.526 | 1.4754 | 0.1552 | 0.123 | 0 | 0 | 0 | 15.1689 | 4771.7098 | 0 | 0 | 0 | 0 | 0 | 0 | 5.9786 | 455.4111 | 2.2975 | 1.8264 | 1.8264 | 421.9769 | 0.69072 | -2.9772 | 255.521 | 34.371 | 2.2975 | 0.69072 | 9.19 | 1.6911 | 0.77 | 0 | 0 | 1.8843
2014-11-28 | 19時 | 10.9538 | 0 | 0 | 0.091729 | 0.85 | 0.347 | -5.1485 | 37.897 | 3.526 | 1.3476 | 0.1588 | 0.123 | 0 | 0 | 0 | 14.8499 | 4771.7098 | 0 | 0 | 0 | 0 | 0 | 0 | 5.8694 | 455.7245 | 2.2975 | 1.8274 | 1.8274 | 421.6149 | 0.67498 | -3.8009 | 255.521 | 34.371 | 2.2975 | 0.67498 | 9.0694 | 1.6689 | 0.77 | 0 | 0 | 1.8843
2014-11-28 | 20時 | 10.8753 | 50.9687 | 50.9687 | 1.4548 | 0.85 | 0.72542 | -9.8425 | 39.5597 | 2.7943 | 0.5022 | 0.403 | 0.2133 | 4.0652 | 177.4821 | 14.6349 | 14.6349 | 4771.7098 | 192.1169 | 188.9285 | 0.49662 | 3.1884 | 1.8843 | 3.1884 | 4.981 | 459.196 | 2.3929 | 1.8342 | 1.8342 | 419.1439 | 0.5758 | -9.3403 | 259.696 | 36.7654 | 2.3929 | 0.5758 | 8.9909 | 1.6545 | 0.77 | 186.5476 | 1 | 1.8843
2014-11-28 | 21時 | 10.811 | 50.2528 | 50.2528 | 1.4582 | 0.85 | 0.72357 | -10.2883 | 39.5392 | 2.8033 | 0.44058 | 0.408 | 0.2123 | 4.0151 | 174.8965 | 14.4543 | 14.4543 | 4771.7098 | 189.3508 | 188.9338 | 0.50188 | 0.41695 | 1.8843 | 0.41695 | 4.9319 | 459.4322 | 2.3917 | 1.835 | 1.835 | 418.9227 | 0.56699 | -9.8477 | 259.6441 | 36.7359 | 2.3917 | 0.56699 | 8.9267 | 1.6427 | 0.77 | 186.5476 | 1 | 1.8843
2014-11-28 | 22時 | 10.7478 | 0 | 0 | 0.098772 | 0.85 | 0.347 | -6.4714 | 37.897 | 3.526 | 1.1204 | 0.1652 | 0.123 | 0 | 0 | 0 | 14.2724 | 4771.7098 | 0 | 0 | 0 | 0 | 0 | 0 | 5.6706 | 456.3538 | 2.2975 | 1.8293 | 1.8293 | 420.9373 | 0.64581 | -5.351 | 255.521 | 34.371 | 2.2975 | 0.64581 | 8.8635 | 1.631 | 0.77 | 0 | 0 | 1.8843
2014-11-28 | 23時 | 10.6734 | 0 | 0 | 0.10134 | 0.85 | 0.347 | -6.9081 | 37.897 | 3.526 | 1.0352 | 0.1676 | 0.123 | 0 | 0 | 0 | 14.0524 | 4771.7098 | 0 | 0 | 0 | 0 | 0 | 0 | 5.6074 | 456.5534 | 2.2975 | 1.8299 | 1.8299 | 420.7024 | 0.63639 | -5.8729 | 255.521 | 34.371 | 2.2975 | 0.63639 | 8.7891 | 1.6173 | 0.77 | 0 | 0 | 1.8843
2014-11-29 | 0時 | 10.6246 | 0 | 0 | 0.10343 | 0.85 | 0.347 | -7.3378 | 37.897 | 3.526 | 0.9784 | 0.1692 | 0.123 | 0 | 0 | 0 | 13.9047 | 4771.7098 | 0 | 0 | 0 | 0 | 0 | 0 | 5.5464 | 456.7841 | 2.2975 | 1.8306 | 1.8306 | 420.4966 | 0.62723 | -6.3594 | 255.521 | 34.371 | 2.2975 | 0.62723 | 8.7403 | 1.6084 | 0.77 | 0 | 0 | 1.8843
2014-11-29 | 1時 | 10.5409 | 0 | 0 | 0.10688 | 0.85 | 0.347 | -7.9888 | 37.897 | 3.526 | 0.879 | 0.172 | 0.123 | 0 | 0 | 0 | 13.6442 | 4771.7098 | 0 | 0 | 0 | 0 | 0 | 0 | 5.4559 | 457.1214 | 2.2975 | 1.8316 | 1.8316 | 420.1706 | 0.61354 | -7.1098 | 255.521 | 34.371 | 2.2975 | 0.61354 | 8.6566 | 1.593 | 0.77 | 0 | 0 | 1.8843
2014-11-29 | 2時 | 10.5174 | 0 | 0 | 0.10819 | 0.85 | 0.347 | -8.2869 | 37.897 | 3.526 | 0.8506 | 0.1728 | 0.123 | 0 | 0 | 0 | 13.5694 | 4771.7098 | 0 | 0 | 0 | 0 | 0 | 0 | 5.4153 | 457.2976 | 2.2975 | 1.8321 | 1.8321 | 420.0372 | 0.60735 | -7.4363 | 255.521 | 34.371 | 2.2975 | 0.60735 | 8.6331 | 1.5886 | 0.77 | 0 | 0 | 1.8843
2014-11-29 | 3時 | 10.4708 | 0 | 0 | 0.10997 | 0.85 | 0.347 | -8.5739 | 37.897 | 3.526 | 0.7938 | 0.1744 | 0.123 | 0 | 0 | 0 | 13.419 | 4771.7098 | 0 | 0 | 0 | 0 | 0 | 0 | 5.3767 | 457.4332 | 2.2975 | 1.8325 | 1.8325 | 419.8801 | 0.60143 | -7.7801 | 255.521 | 34.371 | 2.2975 | 0.60143 | 8.5865 | 1.5801 | 0.77 | 0 | 0 | 1.8843
2014-11-29 | 4時 | 10.4022 | 0 | 0 | 0.11313 | 0.85 | 0.347 | -9.1658 | 37.897 | 3.526 | 0.7086 | 0.1768 | 0.123 | 0 | 0 | 0 | 13.1918 | 4771.7098 | 0 | 0 | 0 | 0 | 0 | 0 | 5.2986 | 457.7532 | 2.2975 | 1.8335 | 1.8335 | 419.5857 | 0.58937 | -8.4572 | 255.521 | 34.371 | 2.2975 | 0.58937 | 8.5179 | 1.5674 | 0.77 | 0 | 0 | 1.8843
2014-11-29 | 5時 | 10.3352 | 0 | 0 | 0.11636 | 0.85 | 0.347 | -9.7654 | 37.897 | 3.526 | 0.6234 | 0.1792 | 0.123 | 0 | 0 | 0 | 12.9629 | 4771.7098 | 0 | 0 | 0 | 0 | 0 | 0 | 5.2213 | 458.0821 | 2.2975 | 1.8345 | 1.8345 | 419.2872 | 0.57733 | -9.142 | 255.521 | 34.371 | 2.2975 | 0.57733 | 8.4509 | 1.5551 | 0.77 | 0 | 0 | 1.8843
2014-11-29 | 6時 | 10.3242 | 0 | 0 | 0.11682 | 0.85 | 0.347 | -9.836 | 37.897 | 3.526 | 0.6092 | 0.1796 | 0.123 | 0 | 0 | 0 | 12.9245 | 4771.7098 | 0 | 0 | 0 | 0 | 0 | 0 | 5.2124 | 458.1161 | 2.2975 | 1.8346 | 1.8346 | 419.248 | 0.57593 | -9.2268 | 255.521 | 34.371 | 2.2975 | 0.57593 | 8.4398 | 1.5531 | 0.77 | 0 | 0 | 1.8843
2014-11-29 | 7時 | 10.6246 | 0 | 0 | 0.10343 | 0.85 | 0.347 | -7.3378 | 37.897 | 3.526 | 0.9784 | 0.1692 | 0.123 | 0 | 0 | 0 | 13.9047 | 4771.7098 | 0 | 0 | 0 | 0 | 0 | 0 | 5.5464 | 456.7841 | 2.2975 | 1.8306 | 1.8306 | 420.4966 | 0.62723 | -6.3594 | 255.521 | 34.371 | 2.2975 | 0.62723 | 8.7403 | 1.6084 | 0.77 | 0 | 0 | 1.8843
2014-11-29 | 8時 | 10.9936 | 0 | 0 | 0.090216 | 0.85 | 0.347 | -4.8063 | 37.897 | 3.526 | 1.3902 | 0.1576 | 0.123 | 0 | 0 | 0 | 14.9567 | 4771.7098 | 0 | 0 | 0 | 0 | 0 | 0 | 5.9228 | 455.5455 | 2.2975 | 1.8269 | 1.8269 | 421.7733 | 0.68268 | -3.4161 | 255.521 | 34.371 | 2.2975 | 0.68268 | 9.1093 | 1.6763 | 0.77 | 0 | 0 | 1.8843
2014-11-29 | 9時 | 14.4318 | 0 | 0 | 0.063453 | 1 | 0.347 | -1.6769 | 37.897 | 3.526 | 1.944 | 0.142 | 0.123 | 0 | 0 | 0 | 19.1798 | 4771.7098 | 0 | 0 | 0 | 0 | 0 | 0 | 6.4492 | 454.1629 | 2.2975 | 1.8227 | 1.8227 | 423.3622 | 0.75627 | 0.26707 | 255.521 | 34.371 | 2.2975 | 0.75627 | 12.5475 | 1.7779 | 1 | 0 | 0 | 1.8843
2014-11-29 | 10時 | 14.8528 | 0 | 0 | 0.056455 | 1 | 0.347 | 0.28244 | 37.897 | 3.526 | 2.2422 | 0.1336 | 0.123 | 0 | 0 | 0 | 19.9942 | 4771.7098 | 0 | 0 | 0 | 0 | 0 | 0 | 6.8198 | 453.2883 | 2.2975 | 1.82 | 1.82 | 424.2895 | 0.8053 | 2.5246 | 255.521 | 34.371 | 2.2975 | 0.8053 | 12.9684 | 1.8375 | 1 | 0 | 0 | 1.8843
2014-11-29 | 11時 | 15.3197 | 0 | 0 | 0.049705 | 1 | 0.347 | 2.2769 | 37.897 | 3.526 | 2.5546 | 0.1248 | 0.123 | 0 | 0 | 0 | 20.8185 | 4771.7098 | 0 | 0 | 0 | 0 | 0 | 0 | 7.2358 | 452.4414 | 2.2975 | 1.8175 | 1.8175 | 425.2265 | 0.85763 | 4.8315 | 255.521 | 34.371 | 2.2975 | 0.85763 | 13.4354 | 1.9037 | 1 | 0 | 0 | 1.8843
2014-11-29 | 12時 | 15.5857 | 0 | 0 | 0.046248 | 1 | 0.347 | 3.3467 | 37.897 | 3.526 | 2.725 | 0.12 | 0.123 | 0 | 0 | 0 | 21.2558 | 4771.7098 | 0 | 0 | 0 | 0 | 0 | 0 | 7.4775 | 452.0017 | 2.2975 | 1.8161 | 1.8161 | 425.7254 | 0.88674 | 6.0717 | 255.521 | 34.371 | 2.2975 | 0.88674 | 13.7014 | 1.9414 | 1 | 0 | 0 | 1.8843
2014-11-29 | 13時 | 15.6082 | 0 | 0 | 0.045887 | 1 | 0.347 | 3.4912 | 37.897 | 3.526 | 2.7392 | 0.1196 | 0.123 | 0 | 0 | 0 | 21.2918 | 4771.7098 | 0 | 0 | 0 | 0 | 0 | 0 | 7.5113 | 451.932 | 2.2975 | 1.8159 | 1.8159 | 425.7833 | 0.89073 | 6.2304 | 255.521 | 34.371 | 2.2975 | 0.89073 | 13.7239 | 1.9446 | 1 | 0 | 0 | 1.8843
2014-11-29 | 14時 | 15.4962 | 0 | 0 | 0.047221 | 1 | 0.347 | 3.1021 | 37.897 | 3.526 | 2.6682 | 0.1216 | 0.123 | 0 | 0 | 0 | 21.111 | 4771.7098 | 0 | 0 | 0 | 0 | 0 | 0 | 7.4211 | 452.0799 | 2.2975 | 1.8164 | 1.8164 | 425.5934 | 0.88002 | 5.7703 | 255.521 | 34.371 | 2.2975 | 0.88002 | 13.6118 | 1.9287 | 1 | 0 | 0 | 1.8843
2014-11-29 | 15時 | 14.8322 | 0 | 0 | 0.056417 | 1 | 0.347 | 0.4073 | 37.897 | 3.526 | 2.228 | 0.134 | 0.123 | 0 | 0 | 0 | 19.956 | 4771.7098 | 0 | 0 | 0 | 0 | 0 | 0 | 6.8448 | 453.1935 | 2.2975 | 1.8197 | 1.8197 | 424.3144 | 0.8085 | 2.6353 | 255.521 | 34.371 | 2.2975 | 0.8085 | 12.9478 | 1.8346 | 1 | 0 | 0 | 1.8843
2014-11-29 | 16時 | 11.4715 | 0 | 0 | 0.075705 | 0.85 | 0.347 | -1.6801 | 37.897 | 3.526 | 1.873 | 0.144 | 0.123 | 0 | 0 | 0 | 16.1346 | 4771.7098 | 0 | 0 | 0 | 0 | 0 | 0 | 6.4489 | 454.0794 | 2.2975 | 1.8224 | 1.8224 | 423.2901 | 0.75619 | 0.19288 | 255.521 | 34.371 | 2.2975 | 0.75619 | 9.5872 | 1.7642 | 0.77 | 0 | 0 | 1.8843
2014-11-29 | 17時 | 11.2264 | 50.3635 | 50.3635 | 1.4336 | 0.85 | 0.73374 | -7.5022 | 39.664 | 2.7483 | 0.8237 | 0.377 | 0.21841 | 4.3203 | 175.3612 | 15.5531 | 15.5531 | 4771.7098 | 190.9143 | 188.9012 | 0.46923 | 2.0132 | 1.8843 | 2.0132 | 5.2536 | 457.982 | 2.3989 | 1.8304 | 1.8304 | 420.2895 | 0.62375 | -6.6785 | 259.9598 | 36.9157 | 2.3989 | 0.62375 | 9.3421 | 1.7191 | 0.77 | 186.5476 | 1 | 1.8843
2014-11-29 | 18時 | 11.2688 | 0 | 0 | 0.081056 | 0.85 | 0.347 | -2.7684 | 37.897 | 3.526 | 1.6742 | 0.1496 | 0.123 | 0 | 0 | 0 | 15.6569 | 4771.7098 | 0 | 0 | 0 | 0 | 0 | 0 | 6.2575 | 454.5413 | 2.2975 | 1.8238 | 1.8238 | 422.736 | 0.72996 | -1.0942 | 255.521 | 34.371 | 2.2975 | 0.72996 | 9.3845 | 1.7269 | 0.77 | 0 | 0 | 1.8843
2014-11-29 | 19時 | 11.1567 | 0 | 0 | 0.084395 | 0.85 | 0.347 | -3.4723 | 37.897 | 3.526 | 1.5606 | 0.1528 | 0.123 | 0 | 0 | 0 | 15.3793 | 4771.7098 | 0 | 0 | 0 | 0 | 0 | 0 | 6.1385 | 454.8646 | 2.2975 | 1.8248 | 1.8248 | 422.3901 | 0.71336 | -1.9117 | 255.521 | 34.371 | 2.2975 | 0.71336 | 9.2723 | 1.7063 | 0.77 | 0 | 0 | 1.8843
2014-11-29 | 20時 | 11.1016 | 50.5301 | 50.5301 | 1.4371 | 0.85 | 0.7311 | -8.1865 | 39.6283 | 2.764 | 0.71221 | 0.386 | 0.21666 | 4.2331 | 175.9547 | 15.2392 | 15.2392 | 4771.7098 | 191.194 | 188.9106 | 0.47871 | 2.2833 | 1.8843 | 2.2833 | 5.1721 | 458.3068 | 2.3969 | 1.8314 | 1.8314 | 419.94 | 0.60943 | -7.4743 | 259.8696 | 36.8643 | 2.3969 | 0.60943 | 9.2173 | 1.6961 | 0.77 | 186.5476 | 1 | 1.8843
2014-11-29 | 21時 | 10.9936 | 50.0008 | 50.0008 | 1.4401 | 0.85 | 0.72854 | -8.803 | 39.5962 | 2.7782 | 0.61328 | 0.394 | 0.21509 | 4.1546 | 174.0441 | 14.9567 | 14.9567 | 4771.7098 | 189.0008 | 188.9191 | 0.48714 | 0.0817 | 1.8843 | 0.0817 | 5.1005 | 458.6054 | 2.395 | 1.8324 | 1.8324 | 419.6251 | 0.59674 | -8.1898 | 259.7884 | 36.8181 | 2.395 | 0.59674 | 9.1093 | 1.6763 | 0.77 | 186.5476 | 1 | 1.8843
2014-11-29 | 22時 | 10.9274 | 0 | 0 | 0.091706 | 0.85 | 0.347 | -4.9496 | 37.897 | 3.526 | 1.3192 | 0.1596 | 0.123 | 0 | 0 | 0 | 14.7784 | 4771.7098 | 0 | 0 | 0 | 0 | 0 | 0 | 5.9005 | 455.5567 | 2.2975 | 1.8269 | 1.8269 | 421.655 | 0.67945 | -3.6304 | 255.521 | 34.371 | 2.2975 | 0.67945 | 9.0431 | 1.6641 | 0.77 | 0 | 0 | 1.8843
2014-11-29 | 23時 | 10.9013 | 0 | 0 | 0.092811 | 0.85 | 0.347 | -5.2139 | 37.897 | 3.526 | 1.2908 | 0.1604 | 0.123 | 0 | 0 | 0 | 14.7068 | 4771.7098 | 0 | 0 | 0 | 0 | 0 | 0 | 5.8594 | 455.7007 | 2.2975 | 1.8273 | 1.8273 | 421.537 | 0.67351 | -3.9231 | 255.521 | 34.371 | 2.2975 | 0.67351 | 9.0169 | 1.6593 | 0.77 | 0 | 0 | 1.8843
2014-11-30 | 0時 | 10.9143 | 0 | 0 | 0.092113 | 0.85 | 0.347 | -5.0224 | 37.897 | 3.526 | 1.305 | 0.16 | 0.123 | 0 | 0 | 0 | 14.7426 | 4771.7098 | 0 | 0 | 0 | 0 | 0 | 0 | 5.8891 | 455.5886 | 2.2975 | 1.827 | 1.827 | 421.6163 | 0.67781 | -3.7174 | 255.521 | 34.371 | 2.2975 | 0.67781 | 9.03 | 1.6617 | 0.77 | 0 | 0 | 1.8843
2014-11-30 | 1時 | 10.9143 | 0 | 0 | 0.092113 | 0.85 | 0.347 | -5.0224 | 37.897 | 3.526 | 1.305 | 0.16 | 0.123 | 0 | 0 | 0 | 14.7426 | 4771.7098 | 0 | 0 | 0 | 0 | 0 | 0 | 5.8891 | 455.5886 | 2.2975 | 1.827 | 1.827 | 421.6163 | 0.67781 | -3.7174 | 255.521 | 34.371 | 2.2975 | 0.67781 | 9.03 | 1.6617 | 0.77 | 0 | 0 | 1.8843
2014-11-30 | 2時 | 10.967 | 0 | 0 | 0.090214 | 0.85 | 0.347 | -4.6157 | 37.897 | 3.526 | 1.3618 | 0.1584 | 0.123 | 0 | 0 | 0 | 14.8855 | 4771.7098 | 0 | 0 | 0 | 0 | 0 | 0 | 5.9529 | 455.3839 | 2.2975 | 1.8264 | 1.8264 | 421.8101 | 0.687 | -3.2539 | 255.521 | 34.371 | 2.2975 | 0.687 | 9.0827 | 1.6714 | 0.77 | 0 | 0 | 1.8843
2014-11-30 | 3時 | 10.811 | 0 | 0 | 0.096011 | 0.85 | 0.347 | -5.8477 | 37.897 | 3.526 | 1.1914 | 0.1632 | 0.123 | 0 | 0 | 0 | 14.4543 | 4771.7098 | 0 | 0 | 0 | 0 | 0 | 0 | 5.763 | 456.0116 | 2.2975 | 1.8283 | 1.8283 | 421.2224 | 0.65944 | -4.6563 | 255.521 | 34.371 | 2.2975 | 0.65944 | 8.9267 | 1.6427 | 0.77 | 0 | 0 | 1.8843
2014-11-30 | 4時 | 10.7104 | 0 | 0 | 0.099704 | 0.85 | 0.347 | -6.5556 | 37.897 | 3.526 | 1.0778 | 0.1664 | 0.123 | 0 | 0 | 0 | 14.1626 | 4771.7098 | 0 | 0 | 0 | 0 | 0 | 0 | 5.6584 | 456.3608 | 2.2975 | 1.8293 | 1.8293 | 420.8667 | 0.64399 | -5.4778 | 255.521 | 34.371 | 2.2975 | 0.64399 | 8.8261 | 1.6242 | 0.77 | 0 | 0 | 1.8843
2014-11-30 | 5時 | 10.698 | 0 | 0 | 0.10048 | 0.85 | 0.347 | -6.7636 | 37.897 | 3.526 | 1.0636 | 0.1668 | 0.123 | 0 | 0 | 0 | 14.1259 | 4771.7098 | 0 | 0 | 0 | 0 | 0 | 0 | 5.6282 | 456.4874 | 2.2975 | 1.8297 | 1.8297 | 420.7804 | 0.6395 | -5.7 | 255.521 | 34.371 | 2.2975 | 0.6395 | 8.8137 | 1.6219 | 0.77 | 0 | 0 | 1.8843
2014-11-30 | 6時 | 10.6368 | 0 | 0 | 0.103 | 0.85 | 0.347 | -7.2655 | 37.897 | 3.526 | 0.9926 | 0.1688 | 0.123 | 0 | 0 | 0 | 13.9417 | 4771.7098 | 0 | 0 | 0 | 0 | 0 | 0 | 5.5565 | 456.7507 | 2.2975 | 1.8305 | 1.8305 | 420.5358 | 0.62877 | -6.2729 | 255.521 | 34.371 | 2.2975 | 0.62877 | 8.7525 | 1.6106 | 0.77 | 0 | 0 | 1.8843
2014-11-30 | 7時 | 11.2264 | 0 | 0 | 0.082875 | 0.85 | 0.347 | -3.2876 | 37.897 | 3.526 | 1.6316 | 0.1508 | 0.123 | 0 | 0 | 0 | 15.5531 | 4771.7098 | 0 | 0 | 0 | 0 | 0 | 0 | 6.1692 | 454.8288 | 2.2975 | 1.8247 | 1.8247 | 422.5218 | 0.71768 | -1.656 | 255.521 | 34.371 | 2.2975 | 0.71768 | 9.3421 | 1.7191 | 0.77 | 0 | 0 | 1.8843
2014-11-30 | 8時 | 11.2546 | 0 | 0 | 0.081871 | 0.85 | 0.347 | -3.0356 | 37.897 | 3.526 | 1.66 | 0.15 | 0.123 | 0 | 0 | 0 | 15.6223 | 4771.7098 | 0 | 0 | 0 | 0 | 0 | 0 | 6.2117 | 454.6982 | 2.2975 | 1.8243 | 1.8243 | 422.6335 | 0.72362 | -1.3756 | 255.521 | 34.371 | 2.2975 | 0.72362 | 9.3703 | 1.7243 | 0.77 | 0 | 0 | 1.8843
2014-11-30 | 9時 | 11.4567 | 0 | 0 | 0.076265 | 0.85 | 0.347 | -1.8443 | 37.897 | 3.526 | 1.8588 | 0.1444 | 0.123 | 0 | 0 | 0 | 16.1008 | 4771.7098 | 0 | 0 | 0 | 0 | 0 | 0 | 6.4194 | 454.1673 | 2.2975 | 1.8227 | 1.8227 | 423.2226 | 0.75219 | 0.014533 | 255.521 | 34.371 | 2.2975 | 0.75219 | 9.5724 | 1.7615 | 0.77 | 0 | 0 | 1.8843
2014-11-30 | 10時 | 14.8116 | 0 | 0 | 0.056609 | 1 | 0.347 | 0.39319 | 37.897 | 3.526 | 2.2138 | 0.1344 | 0.123 | 0 | 0 | 0 | 19.9178 | 4771.7098 | 0 | 0 | 0 | 0 | 0 | 0 | 6.8421 | 453.1851 | 2.2975 | 1.8197 | 1.8197 | 424.2955 | 0.80814 | 2.607 | 255.521 | 34.371 | 2.2975 | 0.80814 | 12.9273 | 1.8317 | 1 | 0 | 0 | 1.8843
2014-11-30 | 11時 | 15.5857 | 0 | 0 | 0.04585 | 1 | 0.347 | 3.6223 | 37.897 | 3.526 | 2.725 | 0.12 | 0.123 | 0 | 0 | 0 | 21.2558 | 4771.7098 | 0 | 0 | 0 | 0 | 0 | 0 | 7.5424 | 451.8359 | 2.2975 | 1.8156 | 1.8156 | 425.8078 | 0.89436 | 6.3473 | 255.521 | 34.371 | 2.2975 | 0.89436 | 13.7014 | 1.9414 | 1 | 0 | 0 | 1.8843
2014-11-30 | 12時 | 15.9526 | 0 | 0 | 0.041419 | 1 | 0.347 | 5.0883 | 37.897 | 3.526 | 2.9522 | 0.1136 | 0.123 | 0 | 0 | 0 | 21.8251 | 4771.7098 | 0 | 0 | 0 | 0 | 0 | 0 | 7.9041 | 451.2366 | 2.2975 | 1.8138 | 1.8138 | 426.4752 | 0.93571 | 8.0405 | 255.521 | 34.371 | 2.2975 | 0.93571 | 14.0683 | 1.9934 | 1 | 0 | 0 | 1.8843
2014-11-30 | 13時 | 15.6988 | 0 | 0 | 0.044315 | 1 | 0.347 | 4.1688 | 37.897 | 3.526 | 2.796 | 0.118 | 0.123 | 0 | 0 | 0 | 21.4353 | 4771.7098 | 0 | 0 | 0 | 0 | 0 | 0 | 7.6737 | 451.5947 | 2.2975 | 1.8149 | 1.8149 | 426.0434 | 0.90961 | 6.9648 | 255.521 | 34.371 | 2.2975 | 0.90961 | 13.8145 | 1.9574 | 1 | 0 | 0 | 1.8843
2014-11-30 | 14時 | 15.5632 | 0 | 0 | 0.045809 | 1 | 0.347 | 3.7564 | 37.897 | 3.526 | 2.7108 | 0.1204 | 0.123 | 0 | 0 | 0 | 21.2197 | 4771.7098 | 0 | 0 | 0 | 0 | 0 | 0 | 7.5744 | 451.7381 | 2.2975 | 1.8153 | 1.8153 | 425.8329 | 0.89808 | 6.4672 | 255.521 | 34.371 | 2.2975 | 0.89808 | 13.6789 | 1.9382 | 1 | 0 | 0 | 1.8843
2014-11-30 | 15時 | 15.3855 | 0 | 0 | 0.048041 | 1 | 0.347 | 3.071 | 37.897 | 3.526 | 2.5972 | 0.1236 | 0.123 | 0 | 0 | 0 | 20.9287 | 4771.7098 | 0 | 0 | 0 | 0 | 0 | 0 | 7.4144 | 452.0122 | 2.2975 | 1.8162 | 1.8162 | 425.5107 | 0.87917 | 5.6682 | 255.521 | 34.371 | 2.2975 | 0.87917 | 13.5012 | 1.913 | 1 | 0 | 0 | 1.8843
2014-11-30 | 16時 | 15.2545 | 0 | 0 | 0.049653 | 1 | 0.347 | 2.6232 | 37.897 | 3.526 | 2.512 | 0.126 | 0.123 | 0 | 0 | 0 | 20.7078 | 4771.7098 | 0 | 0 | 0 | 0 | 0 | 0 | 7.313 | 452.1794 | 2.2975 | 1.8167 | 1.8167 | 425.2879 | 0.86697 | 5.1352 | 255.521 | 34.371 | 2.2975 | 0.86697 | 13.3702 | 1.8945 | 1 | 0 | 0 | 1.8843
2014-11-30 | 17時 | 12.0146 | 50.648 | 50.648 | 1.3895 | 0.85 | 0.74446 | -3.1526 | 39.8607 | 2.6618 | 1.4722 | 0.325 | 0.22803 | 4.8013 | 176.5096 | 17.2847 | 17.2847 | 4771.7098 | 193.7943 | 188.8464 | 0.41447 | 4.9479 | 1.8843 | 4.9479 | 5.8301 | 455.9384 | 2.4104 | 1.8238 | 1.8238 | 422.4086 | 0.72086 | -1.6804 | 260.4578 | 37.199 | 2.4104 | 0.72086 | 10.1303 | 1.8642 | 0.77 | 186.5476 | 1 | 1.8843
2014-11-30 | 18時 | 15.2329 | 0 | 0 | 0.04975 | 1 | 0.347 | 2.6621 | 37.897 | 3.526 | 2.4978 | 0.1264 | 0.123 | 0 | 0 | 0 | 20.6708 | 4771.7098 | 0 | 0 | 0 | 0 | 0 | 0 | 7.3219 | 452.1385 | 2.2975 | 1.8165 | 1.8165 | 425.2851 | 0.86803 | 5.1599 | 255.521 | 34.371 | 2.2975 | 0.86803 | 13.3485 | 1.8914 | 1 | 0 | 0 | 1.8843
2014-11-30 | 19時 | 12.08 | 0 | 0 | 0.060209 | 0.85 | 0.347 | 2.2488 | 37.897 | 3.526 | 2.4268 | 0.1284 | 0.123 | 0 | 0 | 0 | 17.4121 | 4771.7098 | 0 | 0 | 0 | 0 | 0 | 0 | 7.2303 | 452.3032 | 2.2975 | 1.817 | 1.817 | 425.0868 | 0.85688 | 4.6756 | 255.521 | 34.371 | 2.2975 | 0.85688 | 10.1957 | 1.8762 | 0.77 | 0 | 0 | 1.8843
2014-11-30 | 20時 | 12.113 | 49.8523 | 49.8523 | 1.3834 | 0.85 | 0.74525 | -2.6494 | 39.8824 | 2.6522 | 1.5474 | 0.319 | 0.22909 | 4.8543 | 173.6634 | 17.4755 | 17.4755 | 4771.7098 | 191.1389 | 188.8401 | 0.40815 | 2.2989 | 1.8843 | 2.2989 | 5.9035 | 455.7143 | 2.4117 | 1.8231 | 1.8231 | 422.6491 | 0.73279 | -1.1019 | 260.5127 | 37.2302 | 2.4117 | 0.73279 | 10.2286 | 1.8822 | 0.77 | 186.5476 | 1 | 1.8843
2014-11-30 | 21時 | 15.1255 | 41.7208 | 41.7208 | 1.3759 | 1 | 0.74723 | -3.8772 | 40.2243 | 2.5018 | 1.3627 | 0.1284 | 0.31647 | 5.6902 | 144.1025 | 20.4849 | 20.4849 | 4771.7098 | 164.5874 | 164.5874 | 0.35757 | 0 | 1.6423 | 0 | 5.6596 | 456.5428 | 2.4318 | 1.8249 | 1.8249 | 422.0595 | 0.70394 | -2.5144 | 261.3802 | 37.7225 | 2.4318 | 0.70394 | 13.2412 | 1.8762 | 1 | 162.5875 | 0.87156 | 1.8843
2014-11-30 | 22時 | 14.8528 | 0 | 0 | 0.05565 | 1 | 0.347 | 0.77234 | 37.897 | 3.526 | 2.2422 | 0.1336 | 0.123 | 0 | 0 | 0 | 19.9942 | 4771.7098 | 0 | 0 | 0 | 0 | 0 | 0 | 6.9185 | 452.9845 | 2.2975 | 1.8191 | 1.8191 | 424.4431 | 0.81792 | 3.0145 | 255.521 | 34.371 | 2.2975 | 0.81792 | 12.9684 | 1.8375 | 1 | 0 | 0 | 1.8843
2014-11-30 | 23時 | 14.6895 | 0 | 0 | 0.058468 | 1 | 0.347 | -0.11166 | 37.897 | 3.526 | 2.1286 | 0.1368 | 0.123 | 0 | 0 | 0 | 19.6871 | 4771.7098 | 0 | 0 | 0 | 0 | 0 | 0 | 6.7427 | 453.3966 | 2.2975 | 1.8204 | 1.8204 | 424.05 | 0.79525 | 2.0169 | 255.521 | 34.371 | 2.2975 | 0.79525 | 12.8052 | 1.8144 | 1 | 0 | 0 | 1.8843
2014-12-01 | 0時 | 14.5299 | 0 | 0 | 0.061398 | 1 | 0.347 | -1.0126 | 37.897 | 3.526 | 2.015 | 0.14 | 0.123 | 0 | 0 | 0 | 19.3761 | 4771.7098 | 0 | 0 | 0 | 0 | 0 | 0 | 6.5712 | 453.8261 | 2.2975 | 1.8217 | 1.8217 | 423.648 | 0.77263 | 1.0024 | 255.521 | 34.371 | 2.2975 | 0.77263 | 12.6455 | 1.7918 | 1 | 0 | 0 | 1.8843
2014-12-01 | 1時 | 14.2211 | 0 | 0 | 0.066942 | 1 | 0.347 | -2.5064 | 37.897 | 3.526 | 1.7878 | 0.1464 | 0.123 | 0 | 0 | 0 | 18.7425 | 4771.7098 | 0 | 0 | 0 | 0 | 0 | 0 | 6.3025 | 454.5081 | 2.2975 | 1.8237 | 1.8237 | 422.9352 | 0.73621 | -0.71857 | 255.521 | 34.371 | 2.2975 | 0.73621 | 12.3367 | 1.748 | 1 | 0 | 0 | 1.8843
2014-12-01 | 2時 | 14.0352 | 0 | 0 | 0.071034 | 1 | 0.347 | -3.6921 | 37.897 | 3.526 | 1.6458 | 0.1504 | 0.123 | 0 | 0 | 0 | 18.3386 | 4771.7098 | 0 | 0 | 0 | 0 | 0 | 0 | 6.1017 | 455.1115 | 2.2975 | 1.8255 | 1.8255 | 422.4008 | 0.70823 | -2.0463 | 255.521 | 34.371 | 2.2975 | 0.70823 | 12.1509 | 1.7217 | 1 | 0 | 0 | 1.8843
2014-12-01 | 3時 | 13.8726 | 0 | 0 | 0.074179 | 1 | 0.347 | -4.4251 | 37.897 | 3.526 | 1.518 | 0.154 | 0.123 | 0 | 0 | 0 | 17.9698 | 4771.7098 | 0 | 0 | 0 | 0 | 0 | 0 | 5.9829 | 455.4438 | 2.2975 | 1.8265 | 1.8265 | 422.0281 | 0.69134 | -2.9071 | 255.521 | 34.371 | 2.2975 | 0.69134 | 11.9883 | 1.6987 | 1 | 0 | 0 | 1.8843
2014-12-01 | 4時 | 13.7319 | 0 | 0 | 0.077241 | 1 | 0.347 | -5.1755 | 37.897 | 3.526 | 1.4044 | 0.1572 | 0.123 | 0 | 0 | 0 | 17.6379 | 4771.7098 | 0 | 0 | 0 | 0 | 0 | 0 | 5.8651 | 455.8107 | 2.2975 | 1.8276 | 1.8276 | 421.6613 | 0.67437 | -3.7711 | 255.521 | 34.371 | 2.2975 | 0.67437 | 11.8476 | 1.6787 | 1 | 0 | 0 | 1.8843
2014-12-01 | 5時 | 13.5946 | 0 | 0 | 0.080632 | 1 | 0.347 | -6.0481 | 37.897 | 3.526 | 1.2908 | 0.1604 | 0.123 | 0 | 0 | 0 | 17.3021 | 4771.7098 | 0 | 0 | 0 | 0 | 0 | 0 | 5.7328 | 456.267 | 2.2975 | 1.829 | 1.829 | 421.2499 | 0.65504 | -4.7573 | 255.521 | 34.371 | 2.2975 | 0.65504 | 11.7103 | 1.6593 | 1 | 0 | 0 | 1.8843
2014-12-01 | 6時 | 13.5441 | 0 | 0 | 0.081743 | 1 | 0.347 | -6.2887 | 37.897 | 3.526 | 1.2482 | 0.1616 | 0.123 | 0 | 0 | 0 | 17.1751 | 4771.7098 | 0 | 0 | 0 | 0 | 0 | 0 | 5.6972 | 456.3808 | 2.2975 | 1.8294 | 1.8294 | 421.125 | 0.64978 | -5.0405 | 255.521 | 34.371 | 2.2975 | 0.64978 | 11.6598 | 1.6521 | 1 | 0 | 0 | 1.8843
2014-12-01 | 7時 | 10.8623 | 0 | 0 | 0.095863 | 0.85 | 0.347 | -6.1663 | 37.897 | 3.526 | 1.2482 | 0.1616 | 0.123 | 0 | 0 | 0 | 14.5989 | 4771.7098 | 0 | 0 | 0 | 0 | 0 | 0 | 5.7153 | 456.297 | 2.2975 | 1.8291 | 1.8291 | 421.1675 | 0.65245 | -4.9181 | 255.521 | 34.371 | 2.2975 | 0.65245 | 8.978 | 1.6521 | 0.77 | 0 | 0 | 1.8843
2014-12-01 | 8時 | 10.9143 | 0 | 0 | 0.093846 | 0.85 | 0.347 | -5.731 | 37.897 | 3.526 | 1.305 | 0.16 | 0.123 | 0 | 0 | 0 | 14.7426 | 4771.7098 | 0 | 0 | 0 | 0 | 0 | 0 | 5.7804 | 456.0679 | 2.2975 | 1.8284 | 1.8284 | 421.3734 | 0.66201 | -4.426 | 255.521 | 34.371 | 2.2975 | 0.66201 | 9.03 | 1.6617 | 0.77 | 0 | 0 | 1.8843
2014-12-01 | 9時 | 10.9406 | 0 | 0 | 0.092993 | 0.85 | 0.347 | -5.5733 | 37.897 | 3.526 | 1.3334 | 0.1592 | 0.123 | 0 | 0 | 0 | 14.8142 | 4771.7098 | 0 | 0 | 0 | 0 | 0 | 0 | 5.8042 | 455.9947 | 2.2975 | 1.8282 | 1.8282 | 421.4554 | 0.66551 | -4.2399 | 255.521 | 34.371 | 2.2975 | 0.66551 | 9.0563 | 1.6665 | 0.77 | 0 | 0 | 1.8843
2014-12-01 | 10時 | 13.7667 | 0 | 0 | 0.076746 | 1 | 0.347 | -5.1246 | 37.897 | 3.526 | 1.4328 | 0.1564 | 0.123 | 0 | 0 | 0 | 17.7212 | 4771.7098 | 0 | 0 | 0 | 0 | 0 | 0 | 5.8729 | 455.8104 | 2.2975 | 1.8276 | 1.8276 | 421.7065 | 0.67551 | -3.6918 | 255.521 | 34.371 | 2.2975 | 0.67551 | 11.8824 | 1.6837 | 1 | 0 | 0 | 1.8843
2014-12-01 | 11時 | 13.8371 | 0 | 0 | 0.075096 | 1 | 0.347 | -4.6919 | 37.897 | 3.526 | 1.4896 | 0.1548 | 0.123 | 0 | 0 | 0 | 17.8872 | 4771.7098 | 0 | 0 | 0 | 0 | 0 | 0 | 5.9405 | 455.5879 | 2.2975 | 1.827 | 1.827 | 421.9097 | 0.68527 | -3.2023 | 255.521 | 34.371 | 2.2975 | 0.68527 | 11.9528 | 1.6936 | 1 | 0 | 0 | 1.8843
2014-12-01 | 12時 | 13.8371 | 0 | 0 | 0.075096 | 1 | 0.347 | -4.6919 | 37.897 | 3.526 | 1.4896 | 0.1548 | 0.123 | 0 | 0 | 0 | 17.8872 | 4771.7098 | 0 | 0 | 0 | 0 | 0 | 0 | 5.9405 | 455.5879 | 2.2975 | 1.827 | 1.827 | 421.9097 | 0.68527 | -3.2023 | 255.521 | 34.371 | 2.2975 | 0.68527 | 11.9528 | 1.6936 | 1 | 0 | 0 | 1.8843
2014-12-01 | 13時 | 13.8726 | 0 | 0 | 0.074179 | 1 | 0.347 | -4.4251 | 37.897 | 3.526 | 1.518 | 0.154 | 0.123 | 0 | 0 | 0 | 17.9698 | 4771.7098 | 0 | 0 | 0 | 0 | 0 | 0 | 5.9829 | 455.4438 | 2.2975 | 1.8265 | 1.8265 | 422.0281 | 0.69134 | -2.9071 | 255.521 | 34.371 | 2.2975 | 0.69134 | 11.9883 | 1.6987 | 1 | 0 | 0 | 1.8843
2014-12-01 | 14時 | 13.8371 | 0 | 0 | 0.074884 | 1 | 0.347 | -4.586 | 37.897 | 3.526 | 1.4896 | 0.1548 | 0.123 | 0 | 0 | 0 | 17.8872 | 4771.7098 | 0 | 0 | 0 | 0 | 0 | 0 | 5.9573 | 455.5171 | 2.2975 | 1.8268 | 1.8268 | 421.9456 | 0.68768 | -3.0964 | 255.521 | 34.371 | 2.2975 | 0.68768 | 11.9528 | 1.6936 | 1 | 0 | 0 | 1.8843
2014-12-01 | 15時 | 13.8018 | 0 | 0 | 0.075592 | 1 | 0.347 | -4.7461 | 37.897 | 3.526 | 1.4612 | 0.1556 | 0.123 | 0 | 0 | 0 | 17.8043 | 4771.7098 | 0 | 0 | 0 | 0 | 0 | 0 | 5.932 | 455.5902 | 2.2975 | 1.827 | 1.827 | 421.8634 | 0.68405 | -3.2849 | 255.521 | 34.371 | 2.2975 | 0.68405 | 11.9175 | 1.6886 | 1 | 0 | 0 | 1.8843
2014-12-01 | 16時 | 13.8018 | 0 | 0 | 0.075592 | 1 | 0.347 | -4.7461 | 37.897 | 3.526 | 1.4612 | 0.1556 | 0.123 | 0 | 0 | 0 | 17.8043 | 4771.7098 | 0 | 0 | 0 | 0 | 0 | 0 | 5.932 | 455.5902 | 2.2975 | 1.827 | 1.827 | 421.8634 | 0.68405 | -3.2849 | 255.521 | 34.371 | 2.2975 | 0.68405 | 11.9175 | 1.6886 | 1 | 0 | 0 | 1.8843
2014-12-01 | 17時 | 13.7493 | 51.2716 | 51.2716 | 1.4532 | 1 | 0.746 | -10.2175 | 39.9056 | 2.642 | 0.50024 | 0.392 | 0.23022 | 4.911 | 178.5176 | 17.6796 | 17.6796 | 4771.7098 | 196.1972 | 188.917 | 0.48503 | 7.2803 | 1.8843 | 7.2803 | 4.8917 | 459.7158 | 2.4131 | 1.835 | 1.835 | 419.0052 | 0.56838 | -9.7173 | 260.5714 | 37.2636 | 2.4131 | 0.56838 | 11.865 | 1.6812 | 1 | 186.5476 | 1 | 1.8843
2014-12-01 | 18時 | 13.68 | 0 | 0 | 0.078321 | 1 | 0.347 | -5.4147 | 37.897 | 3.526 | 1.3618 | 0.1584 | 0.123 | 0 | 0 | 0 | 17.5124 | 4771.7098 | 0 | 0 | 0 | 0 | 0 | 0 | 5.8284 | 455.9213 | 2.2975 | 1.828 | 1.828 | 421.5376 | 0.66903 | -4.0529 | 255.521 | 34.371 | 2.2975 | 0.66903 | 11.7957 | 1.6714 | 1 | 0 | 0 | 1.8843
2014-12-01 | 19時 | 11.0203 | 0 | 0 | 0.089922 | 0.85 | 0.347 | -4.8744 | 37.897 | 3.526 | 1.4186 | 0.1568 | 0.123 | 0 | 0 | 0 | 15.0276 | 4771.7098 | 0 | 0 | 0 | 0 | 0 | 0 | 5.912 | 455.6252 | 2.2975 | 1.8271 | 1.8271 | 421.7779 | 0.68114 | -3.4558 | 255.521 | 34.371 | 2.2975 | 0.68114 | 9.136 | 1.6812 | 0.77 | 0 | 0 | 1.8843
2014-12-01 | 20時 | 13.8371 | 50.2942 | 50.2942 | 1.4483 | 1 | 0.74667 | -9.6624 | 39.9292 | 2.6316 | 0.56046 | 0.387 | 0.23137 | 4.9687 | 175.0121 | 17.8872 | 17.8872 | 4771.7098 | 192.8993 | 188.9117 | 0.47977 | 3.9876 | 1.8843 | 3.9876 | 4.9524 | 459.4008 | 2.4145 | 1.834 | 1.834 | 419.2647 | 0.57939 | -9.1019 | 260.6312 | 37.2975 | 2.4145 | 0.57939 | 11.9528 | 1.6936 | 1 | 186.5476 | 1 | 1.8843
2014-12-01 | 21時 | 11.088 | 50.0765 | 50.0765 | 1.4518 | 0.85 | 0.73079 | -8.6734 | 39.6244 | 2.7658 | 0.69983 | 0.387 | 0.21647 | 4.2234 | 174.2695 | 15.2041 | 15.2041 | 4771.7098 | 189.4736 | 188.9117 | 0.47977 | 0.56195 | 1.8843 | 0.56195 | 5.1123 | 458.6362 | 2.3966 | 1.8324 | 1.8324 | 419.7544 | 0.59939 | -7.9736 | 259.8595 | 36.8586 | 2.3966 | 0.59939 | 9.2037 | 1.6936 | 0.77 | 186.5476 | 1 | 1.8843
2014-12-01 | 22時 | 11.1705 | 0 | 0 | 0.084462 | 0.85 | 0.347 | -3.5979 | 37.897 | 3.526 | 1.5748 | 0.1524 | 0.123 | 0 | 0 | 0 | 15.4142 | 4771.7098 | 0 | 0 | 0 | 0 | 0 | 0 | 6.1175 | 454.9643 | 2.2975 | 1.8251 | 1.8251 | 422.3622 | 0.71042 | -2.0231 | 255.521 | 34.371 | 2.2975 | 0.71042 | 9.2862 | 1.7088 | 0.77 | 0 | 0 | 1.8843
2014-12-01 | 23時 | 11.1567 | 0 | 0 | 0.08486 | 0.85 | 0.347 | -3.675 | 37.897 | 3.526 | 1.5606 | 0.1528 | 0.123 | 0 | 0 | 0 | 15.3793 | 4771.7098 | 0 | 0 | 0 | 0 | 0 | 0 | 6.1048 | 454.998 | 2.2975 | 1.8252 | 1.8252 | 422.3224 | 0.70863 | -2.1144 | 255.521 | 34.371 | 2.2975 | 0.70863 | 9.2723 | 1.7063 | 0.77 | 0 | 0 | 1.8843
2014-12-02 | 0時 | 11.2405 | 0 | 0 | 0.082046 | 0.85 | 0.347 | -3.0167 | 37.897 | 3.526 | 1.6458 | 0.1504 | 0.123 | 0 | 0 | 0 | 15.5878 | 4771.7098 | 0 | 0 | 0 | 0 | 0 | 0 | 6.215 | 454.6688 | 2.2975 | 1.8242 | 1.8242 | 422.6257 | 0.72407 | -1.3709 | 255.521 | 34.371 | 2.2975 | 0.72407 | 9.3562 | 1.7217 | 0.77 | 0 | 0 | 1.8843
2014-12-02 | 1時 | 11.2124 | 0 | 0 | 0.082605 | 0.85 | 0.347 | -3.0715 | 37.897 | 3.526 | 1.6174 | 0.1512 | 0.123 | 0 | 0 | 0 | 15.5185 | 4771.7098 | 0 | 0 | 0 | 0 | 0 | 0 | 6.2058 | 454.6704 | 2.2975 | 1.8242 | 1.8242 | 422.5794 | 0.72277 | -1.4541 | 255.521 | 34.371 | 2.2975 | 0.72277 | 9.3281 | 1.7165 | 0.77 | 0 | 0 | 1.8843
2014-12-02 | 2時 | 11.2546 | 0 | 0 | 0.081229 | 0.85 | 0.347 | -2.749 | 37.897 | 3.526 | 1.66 | 0.15 | 0.123 | 0 | 0 | 0 | 15.6223 | 4771.7098 | 0 | 0 | 0 | 0 | 0 | 0 | 6.2608 | 454.5116 | 2.2975 | 1.8237 | 1.8237 | 422.7282 | 0.73042 | -1.089 | 255.521 | 34.371 | 2.2975 | 0.73042 | 9.3703 | 1.7243 | 0.77 | 0 | 0 | 1.8843
2014-12-02 | 3時 | 11.3115 | 0 | 0 | 0.079492 | 0.85 | 0.347 | -2.3539 | 37.897 | 3.526 | 1.7168 | 0.1484 | 0.123 | 0 | 0 | 0 | 15.7601 | 4771.7098 | 0 | 0 | 0 | 0 | 0 | 0 | 6.3294 | 454.3241 | 2.2975 | 1.8232 | 1.8232 | 422.9145 | 0.73987 | -0.63707 | 255.521 | 34.371 | 2.2975 | 0.73987 | 9.4272 | 1.7348 | 0.77 | 0 | 0 | 1.8843
2014-12-02 | 4時 | 11.283 | 0 | 0 | 0.080044 | 0.85 | 0.347 | -2.4102 | 37.897 | 3.526 | 1.6884 | 0.1492 | 0.123 | 0 | 0 | 0 | 15.6913 | 4771.7098 | 0 | 0 | 0 | 0 | 0 | 0 | 6.3196 | 454.3263 | 2.2975 | 1.8232 | 1.8232 | 422.8678 | 0.73851 | -0.72185 | 255.521 | 34.371 | 2.2975 | 0.73851 | 9.3987 | 1.7295 | 0.77 | 0 | 0 | 1.8843
2014-12-02 | 5時 | 11.2972 | 0 | 0 | 0.07946 | 0.85 | 0.347 | -2.2429 | 37.897 | 3.526 | 1.7026 | 0.1488 | 0.123 | 0 | 0 | 0 | 15.7257 | 4771.7098 | 0 | 0 | 0 | 0 | 0 | 0 | 6.349 | 454.2354 | 2.2975 | 1.8229 | 1.8229 | 422.9367 | 0.74254 | -0.54032 | 255.521 | 34.371 | 2.2975 | 0.74254 | 9.4129 | 1.7321 | 0.77 | 0 | 0 | 1.8843
2014-12-02 | 6時 | 11.3115 | 0 | 0 | 0.079289 | 0.85 | 0.347 | -2.2615 | 37.897 | 3.526 | 1.7168 | 0.1484 | 0.123 | 0 | 0 | 0 | 15.7601 | 4771.7098 | 0 | 0 | 0 | 0 | 0 | 0 | 6.3456 | 454.2645 | 2.2975 | 1.823 | 1.823 | 422.9448 | 0.74209 | -0.54472 | 255.521 | 34.371 | 2.2975 | 0.74209 | 9.4272 | 1.7348 | 0.77 | 0 | 0 | 1.8843
2014-12-02 | 7時 | 11.4127 | 0 | 0 | 0.076471 | 0.85 | 0.347 | -1.6465 | 37.897 | 3.526 | 1.8162 | 0.1456 | 0.123 | 0 | 0 | 0 | 15.9992 | 4771.7098 | 0 | 0 | 0 | 0 | 0 | 0 | 6.4553 | 453.9894 | 2.2975 | 1.8221 | 1.8221 | 423.2442 | 0.75701 | 0.16966 | 255.521 | 34.371 | 2.2975 | 0.75701 | 9.5284 | 1.7534 | 0.77 | 0 | 0 | 1.8843
2014-12-02 | 8時 | 11.5309 | 50.8657 | 50.8657 | 1.4088 | 0.85 | 0.73896 | -5.4925 | 39.7454 | 2.7125 | 1.0847 | 0.356 | 0.22238 | 4.5192 | 177.2441 | 16.2693 | 16.2693 | 4771.7098 | 193.5134 | 188.879 | 0.44712 | 4.6343 | 1.8843 | 4.6343 | 5.5095 | 456.9596 | 2.4037 | 1.8271 | 1.8271 | 421.2403 | 0.6673 | -4.4078 | 260.1656 | 37.0328 | 2.4037 | 0.6673 | 9.6466 | 1.7751 | 0.77 | 186.5476 | 1 | 1.8843
2014-12-02 | 9時 | 14.9357 | 28.49 | 28.49 | 1.3765 | 1 | 0.74799 | -4.5943 | 40.1858 | 2.5187 | 1.2525 | 0.132 | 0.31327 | 5.5962 | 96.4809 | 20.1462 | 20.1462 | 4771.7098 | 116.6271 | 116.6271 | 0.25921 | 0 | 1.1637 | 0 | 5.5636 | 456.8638 | 2.4295 | 1.8259 | 1.8259 | 421.71 | 0.68749 | -3.3418 | 261.2824 | 37.6671 | 2.4295 | 0.68749 | 13.0514 | 1.8493 | 1 | 115.2043 | 0.61756 | 1.8843
2014-12-02 | 10時 | 15.4739 | 0.63722 | 0.63722 | 0.45828 | 1 | 0.5559 | 1.6398 | 38.5699 | 3.2298 | 2.3463 | 0.122 | 0.17894 | 1.6453 | 0 | 5.923 | 21.0746 | 4771.7098 | 5.923 | 5.923 | 0.01234 | 0 | 0.059107 | 0 | 6.9372 | 453.049 | 2.3357 | 1.8179 | 1.8179 | 424.818 | 0.84064 | 3.9861 | 257.2042 | 35.3401 | 2.3357 | 0.84064 | 13.5896 | 1.9256 | 1 | 5.8516 | 0.031368 | 1.8843
2014-12-02 | 11時 | 15.3197 | 0.55659 | 0.55659 | 0.39104 | 1 | 0.51281 | 1.0915 | 38.4089 | 3.3007 | 2.3206 | 0.1248 | 0.16555 | 1.2516 | 0 | 4.5057 | 20.8185 | 4771.7098 | 4.5057 | 4.5057 | 0.0095629 | 0 | 0.044961 | 0 | 6.8638 | 453.2423 | 2.3266 | 1.8188 | 1.8188 | 424.6222 | 0.82623 | 3.412 | 256.8006 | 35.1082 | 2.3266 | 0.82623 | 13.4354 | 1.9037 | 1 | 4.4511 | 0.023861 | 1.8843
2014-12-02 | 12時 | 15.2979 | 0 | 0 | 0.050182 | 1 | 0.347 | 2.0676 | 37.897 | 3.526 | 2.5404 | 0.1252 | 0.123 | 0 | 0 | 0 | 20.7817 | 4771.7098 | 0 | 0 | 0 | 0 | 0 | 0 | 7.19 | 452.5516 | 2.2975 | 1.8178 | 1.8178 | 425.148 | 0.85202 | 4.608 | 255.521 | 34.371 | 2.2975 | 0.85202 | 13.4136 | 1.9006 | 1 | 0 | 0 | 1.8843
2014-12-02 | 13時 | 15.1468 | 0 | 0 | 0.052272 | 1 | 0.347 | 1.4444 | 37.897 | 3.526 | 2.441 | 0.128 | 0.123 | 0 | 0 | 0 | 20.5222 | 4771.7098 | 0 | 0 | 0 | 0 | 0 | 0 | 7.0569 | 452.8117 | 2.2975 | 1.8186 | 1.8186 | 424.8545 | 0.83549 | 3.8854 | 255.521 | 34.371 | 2.2975 | 0.83549 | 13.2625 | 1.8792 | 1 | 0 | 0 | 1.8843
2014-12-02 | 14時 | 14.8734 | 0 | 0 | 0.056144 | 1 | 0.347 | 0.36928 | 37.897 | 3.526 | 2.2564 | 0.1332 | 0.123 | 0 | 0 | 0 | 20.0323 | 4771.7098 | 0 | 0 | 0 | 0 | 0 | 0 | 6.8371 | 453.2515 | 2.2975 | 1.8199 | 1.8199 | 424.3312 | 0.80753 | 2.6257 | 255.521 | 34.371 | 2.2975 | 0.80753 | 12.9891 | 1.8405 | 1 | 0 | 0 | 1.8843
2014-12-02 | 15時 | 14.7707 | 0 | 0 | 0.057226 | 1 | 0.347 | 0.22438 | 37.897 | 3.526 | 2.1854 | 0.1352 | 0.123 | 0 | 0 | 0 | 19.8411 | 4771.7098 | 0 | 0 | 0 | 0 | 0 | 0 | 6.8086 | 453.2557 | 2.2975 | 1.8199 | 1.8199 | 424.2136 | 0.80381 | 2.4098 | 255.521 | 34.371 | 2.2975 | 0.80381 | 12.8864 | 1.8259 | 1 | 0 | 0 | 1.8843
2014-12-02 | 16時 | 11.4715 | 0 | 0 | 0.075168 | 0.85 | 0.347 | -1.4271 | 37.897 | 3.526 | 1.873 | 0.144 | 0.123 | 0 | 0 | 0 | 16.1346 | 4771.7098 | 0 | 0 | 0 | 0 | 0 | 0 | 6.495 | 453.9179 | 2.2975 | 1.8219 | 1.8219 | 423.372 | 0.76239 | 0.44591 | 255.521 | 34.371 | 2.2975 | 0.76239 | 9.5872 | 1.7642 | 0.77 | 0 | 0 | 1.8843
2014-12-02 | 17時 | 11.516 | 0 | 0 | 0.073865 | 0.85 | 0.347 | -1.1043 | 37.897 | 3.526 | 1.9156 | 0.1428 | 0.123 | 0 | 0 | 0 | 16.2357 | 4771.7098 | 0 | 0 | 0 | 0 | 0 | 0 | 6.5545 | 453.7642 | 2.2975 | 1.8215 | 1.8215 | 423.5188 | 0.77036 | 0.81132 | 255.521 | 34.371 | 2.2975 | 0.77036 | 9.6317 | 1.7724 | 0.77 | 0 | 0 | 1.8843
2014-12-02 | 18時 | 11.516 | 0 | 0 | 0.074212 | 0.85 | 0.347 | -1.2693 | 37.897 | 3.526 | 1.9156 | 0.1428 | 0.123 | 0 | 0 | 0 | 16.2357 | 4771.7098 | 0 | 0 | 0 | 0 | 0 | 0 | 6.5239 | 453.8689 | 2.2975 | 1.8218 | 1.8218 | 423.4657 | 0.76628 | 0.64635 | 255.521 | 34.371 | 2.2975 | 0.76628 | 9.6317 | 1.7724 | 0.77 | 0 | 0 | 1.8843
2014-12-02 | 19時 | 11.4274 | 50.2047 | 50.2047 | 1.4285 | 0.85 | 0.73736 | -6.4754 | 39.7185 | 2.7243 | 0.99757 | 0.363 | 0.22107 | 4.4536 | 174.7986 | 16.0331 | 16.0331 | 4771.7098 | 190.8317 | 188.8864 | 0.45449 | 1.9453 | 1.8843 | 1.9453 | 5.3798 | 457.5123 | 2.4021 | 1.8289 | 1.8289 | 420.8168 | 0.64572 | -5.4778 | 260.0977 | 36.9942 | 2.4021 | 0.64572 | 9.543 | 1.7561 | 0.77 | 186.5476 | 1 | 1.8843
2014-12-02 | 20時 | 11.4127 | 41.3103 | 41.3103 | 1.3638 | 0.85 | 0.73712 | -6.5433 | 39.7147 | 2.726 | 0.98513 | 0.1456 | 0.2741 | 4.4442 | 142.8205 | 15.9992 | 15.9992 | 4771.7098 | 158.8197 | 158.8197 | 0.38303 | 0 | 1.5844 | 0 | 5.3713 | 457.5417 | 2.4019 | 1.8289 | 1.8289 | 420.7811 | 0.64425 | -5.5581 | 260.088 | 36.9886 | 2.4019 | 0.64425 | 9.5284 | 1.7534 | 0.77 | 156.8523 | 0.84082 | 1.8843
2014-12-02 | 21時 | 11.3546 | 36.3927 | 36.3927 | 1.3724 | 0.85 | 0.73613 | -7.0831 | 39.6992 | 2.7329 | 0.93541 | 0.1472 | 0.27282 | 4.4064 | 125.0907 | 15.8629 | 15.8629 | 4771.7098 | 140.9536 | 140.9536 | 0.34308 | 0 | 1.4061 | 0 | 5.3025 | 457.8471 | 2.401 | 1.8299 | 1.8299 | 420.5445 | 0.63265 | -6.1477 | 260.0488 | 36.9663 | 2.401 | 0.63265 | 9.4703 | 1.7427 | 0.77 | 139.2044 | 0.74621 | 1.8843
2014-12-02 | 22時 | 11.2688 | 0 | 0 | 0.081268 | 0.85 | 0.347 | -2.8631 | 37.897 | 3.526 | 1.6742 | 0.1496 | 0.123 | 0 | 0 | 0 | 15.6569 | 4771.7098 | 0 | 0 | 0 | 0 | 0 | 0 | 6.2412 | 454.6029 | 2.2975 | 1.824 | 1.824 | 422.7047 | 0.7277 | -1.1889 | 255.521 | 34.371 | 2.2975 | 0.7277 | 9.3845 | 1.7269 | 0.77 | 0 | 0 | 1.8843
2014-12-02 | 23時 | 11.2546 | 0 | 0 | 0.081657 | 0.85 | 0.347 | -2.94 | 37.897 | 3.526 | 1.66 | 0.15 | 0.123 | 0 | 0 | 0 | 15.6223 | 4771.7098 | 0 | 0 | 0 | 0 | 0 | 0 | 6.228 | 454.6359 | 2.2975 | 1.8241 | 1.8241 | 422.6652 | 0.72588 | -1.28 | 255.521 | 34.371 | 2.2975 | 0.72588 | 9.3703 | 1.7243 | 0.77 | 0 | 0 | 1.8843
2014-12-03 | 0時 | 11.2264 | 0 | 0 | 0.082656 | 0.85 | 0.347 | -3.1904 | 37.897 | 3.526 | 1.6316 | 0.1508 | 0.123 | 0 | 0 | 0 | 15.5531 | 4771.7098 | 0 | 0 | 0 | 0 | 0 | 0 | 6.1856 | 454.7652 | 2.2975 | 1.8245 | 1.8245 | 422.5541 | 0.71997 | -1.5588 | 255.521 | 34.371 | 2.2975 | 0.71997 | 9.3421 | 1.7191 | 0.77 | 0 | 0 | 1.8843
2014-12-03 | 1時 | 11.088 | 0 | 0 | 0.086859 | 0.85 | 0.347 | -4.0569 | 37.897 | 3.526 | 1.4896 | 0.1548 | 0.123 | 0 | 0 | 0 | 15.2041 | 4771.7098 | 0 | 0 | 0 | 0 | 0 | 0 | 6.0424 | 455.1651 | 2.2975 | 1.8257 | 1.8257 | 422.1243 | 0.69979 | -2.5673 | 255.521 | 34.371 | 2.2975 | 0.69979 | 9.2037 | 1.6936 | 0.77 | 0 | 0 | 1.8843
2014-12-03 | 2時 | 10.9274 | 0 | 0 | 0.091991 | 0.85 | 0.347 | -5.0666 | 37.897 | 3.526 | 1.3192 | 0.1596 | 0.123 | 0 | 0 | 0 | 14.7784 | 4771.7098 | 0 | 0 | 0 | 0 | 0 | 0 | 5.8822 | 455.6354 | 2.2975 | 1.8271 | 1.8271 | 421.6151 | 0.67682 | -3.7474 | 255.521 | 34.371 | 2.2975 | 0.67682 | 9.0431 | 1.6641 | 0.77 | 0 | 0 | 1.8843
2014-12-03 | 3時 | 10.7229 | 0 | 0 | 0.099281 | 0.85 | 0.347 | -6.4838 | 37.897 | 3.526 | 1.092 | 0.166 | 0.123 | 0 | 0 | 0 | 14.1993 | 4771.7098 | 0 | 0 | 0 | 0 | 0 | 0 | 5.6689 | 456.3284 | 2.2975 | 1.8292 | 1.8292 | 420.9055 | 0.64554 | -5.3918 | 255.521 | 34.371 | 2.2975 | 0.64554 | 8.8385 | 1.6264 | 0.77 | 0 | 0 | 1.8843
2014-12-03 | 4時 | 10.6126 | 0 | 0 | 0.10386 | 0.85 | 0.347 | -7.4098 | 37.897 | 3.526 | 0.9642 | 0.1696 | 0.123 | 0 | 0 | 0 | 13.8676 | 4771.7098 | 0 | 0 | 0 | 0 | 0 | 0 | 5.5362 | 456.8174 | 2.2975 | 1.8307 | 1.8307 | 420.4576 | 0.62571 | -6.4456 | 255.521 | 34.371 | 2.2975 | 0.62571 | 8.7282 | 1.6061 | 0.77 | 0 | 0 | 1.8843
2014-12-03 | 5時 | 10.5885 | 0 | 0 | 0.10473 | 0.85 | 0.347 | -7.5529 | 37.897 | 3.526 | 0.9358 | 0.1704 | 0.123 | 0 | 0 | 0 | 13.7934 | 4771.7098 | 0 | 0 | 0 | 0 | 0 | 0 | 5.5162 | 456.8835 | 2.2975 | 1.8309 | 1.8309 | 420.3797 | 0.62268 | -6.6171 | 255.521 | 34.371 | 2.2975 | 0.62268 | 8.7042 | 1.6017 | 0.77 | 0 | 0 | 1.8843
2014-12-03 | 6時 | 10.4593 | 0 | 0 | 0.11042 | 0.85 | 0.347 | -8.6449 | 37.897 | 3.526 | 0.7796 | 0.1748 | 0.123 | 0 | 0 | 0 | 13.3813 | 4771.7098 | 0 | 0 | 0 | 0 | 0 | 0 | 5.3672 | 457.4667 | 2.2975 | 1.8326 | 1.8326 | 419.841 | 0.59997 | -7.8653 | 255.521 | 34.371 | 2.2975 | 0.59997 | 8.575 | 1.5779 | 0.77 | 0 | 0 | 1.8843
2014-12-03 | 7時 | 10.5646 | 0 | 0 | 0.106 | 0.85 | 0.347 | -7.8453 | 37.897 | 3.526 | 0.9074 | 0.1712 | 0.123 | 0 | 0 | 0 | 13.7189 | 4771.7098 | 0 | 0 | 0 | 0 | 0 | 0 | 5.4756 | 457.0544 | 2.2975 | 1.8314 | 1.8314 | 420.2489 | 0.61654 | -6.9379 | 255.521 | 34.371 | 2.2975 | 0.61654 | 8.6803 | 1.5973 | 0.77 | 0 | 0 | 1.8843
2014-12-03 | 8時 | 10.8494 | 51.3759 | 51.3759 | 1.4503 | 0.85 | 0.72469 | -9.8478 | 39.5515 | 2.7979 | 0.47754 | 0.405 | 0.2129 | 4.0452 | 178.9659 | 14.5628 | 14.5628 | 4771.7098 | 193.5287 | 188.9306 | 0.49872 | 4.5981 | 1.8843 | 4.5981 | 4.9815 | 459.1646 | 2.3924 | 1.8341 | 1.8341 | 419.1185 | 0.5757 | -9.3702 | 259.6753 | 36.7536 | 2.3924 | 0.5757 | 8.9651 | 1.6497 | 0.77 | 186.5476 | 1 | 1.8843
2014-12-03 | 9時 | 11.0473 | 31.7249 | 31.7249 | 1.3849 | 0.85 | 0.72984 | -9.0916 | 39.6123 | 2.7711 | 0.66272 | 0.156 | 0.2656 | 4.194 | 108.2678 | 15.0984 | 15.0984 | 4771.7098 | 123.3662 | 123.3662 | 0.31536 | 0 | 1.2305 | 0 | 5.0631 | 458.8831 | 2.3959 | 1.8332 | 1.8332 | 419.5687 | 0.59087 | -8.4289 | 259.8291 | 36.8413 | 2.3959 | 0.59087 | 9.1629 | 1.6861 | 0.77 | 121.8203 | 0.65303 | 1.8843
2014-12-03 | 10時 | 13.8548 | 33.4301 | 33.4301 | 1.3863 | 1 | 0.7468 | -9.5949 | 39.9339 | 2.6296 | 0.57251 | 0.1544 | 0.29232 | 4.9801 | 114.3053 | 17.9285 | 17.9285 | 4771.7098 | 132.2338 | 132.2338 | 0.33509 | 0 | 1.319 | 0 | 4.9596 | 459.3696 | 2.4147 | 1.8339 | 1.8339 | 419.3007 | 0.58074 | -9.0224 | 260.6431 | 37.3043 | 2.4147 | 0.58074 | 11.9705 | 1.6961 | 1 | 130.5797 | 0.69998 | 1.8843
2014-12-03 | 11時 | 14.1274 | 29.6639 | 29.6639 | 1.396 | 1 | 0.74819 | -8.5581 | 40.0035 | 2.5989 | 0.75368 | 0.1484 | 0.29811 | 5.1504 | 100.6912 | 18.5413 | 18.5413 | 4771.7098 | 119.2325 | 119.2325 | 0.2922 | 0 | 1.1894 | 0 | 5.0732 | 458.89 | 2.4188 | 1.8324 | 1.8324 | 419.8473 | 0.60176 | -7.8044 | 260.8196 | 37.4046 | 2.4188 | 0.60176 | 12.2431 | 1.7348 | 1 | 117.7509 | 0.63121 | 1.8843
2014-12-03 | 12時 | 14.2779 | 0 | 0 | 0.066426 | 1 | 0.347 | -2.5228 | 37.897 | 3.526 | 1.8304 | 0.1452 | 0.123 | 0 | 0 | 0 | 18.8625 | 4771.7098 | 0 | 0 | 0 | 0 | 0 | 0 | 6.2994 | 454.57 | 2.2975 | 1.8239 | 1.8239 | 422.9721 | 0.73581 | -0.69244 | 255.521 | 34.371 | 2.2975 | 0.73581 | 12.3936 | 1.7561 | 1 | 0 | 0 | 1.8843
2014-12-03 | 13時 | 14.316 | 0 | 0 | 0.0656 | 1 | 0.347 | -2.2701 | 37.897 | 3.526 | 1.8588 | 0.1444 | 0.123 | 0 | 0 | 0 | 18.9422 | 4771.7098 | 0 | 0 | 0 | 0 | 0 | 0 | 6.3436 | 454.441 | 2.2975 | 1.8235 | 1.8235 | 423.0834 | 0.74188 | -0.41134 | 255.521 | 34.371 | 2.2975 | 0.74188 | 12.4317 | 1.7615 | 1 | 0 | 0 | 1.8843
2014-12-03 | 14時 | 14.2779 | 0 | 0 | 0.066108 | 1 | 0.347 | -2.3495 | 37.897 | 3.526 | 1.8304 | 0.1452 | 0.123 | 0 | 0 | 0 | 18.8625 | 4771.7098 | 0 | 0 | 0 | 0 | 0 | 0 | 6.3297 | 454.458 | 2.2975 | 1.8236 | 1.8236 | 423.0291 | 0.73997 | -0.51912 | 255.521 | 34.371 | 2.2975 | 0.73997 | 12.3936 | 1.7561 | 1 | 0 | 0 | 1.8843
2014-12-03 | 15時 | 11.2405 | 0 | 0 | 0.082698 | 0.85 | 0.347 | -3.306 | 37.897 | 3.526 | 1.6458 | 0.1504 | 0.123 | 0 | 0 | 0 | 15.5878 | 4771.7098 | 0 | 0 | 0 | 0 | 0 | 0 | 6.166 | 454.8579 | 2.2975 | 1.8248 | 1.8248 | 422.5297 | 0.71725 | -1.6602 | 255.521 | 34.371 | 2.2975 | 0.71725 | 9.3562 | 1.7217 | 0.77 | 0 | 0 | 1.8843
2014-12-03 | 16時 | 11.1153 | 0 | 0 | 0.086542 | 0.85 | 0.347 | -4.1128 | 37.897 | 3.526 | 1.518 | 0.154 | 0.123 | 0 | 0 | 0 | 15.2743 | 4771.7098 | 0 | 0 | 0 | 0 | 0 | 0 | 6.0332 | 455.2362 | 2.2975 | 1.8259 | 1.8259 | 422.1335 | 0.6985 | -2.5948 | 255.521 | 34.371 | 2.2975 | 0.6985 | 9.231 | 1.6987 | 0.77 | 0 | 0 | 1.8843
2014-12-03 | 17時 | 10.9538 | 0 | 0 | 0.091729 | 0.85 | 0.347 | -5.1485 | 37.897 | 3.526 | 1.3476 | 0.1588 | 0.123 | 0 | 0 | 0 | 14.8499 | 4771.7098 | 0 | 0 | 0 | 0 | 0 | 0 | 5.8694 | 455.7245 | 2.2975 | 1.8274 | 1.8274 | 421.6149 | 0.67498 | -3.8009 | 255.521 | 34.371 | 2.2975 | 0.67498 | 9.0694 | 1.6689 | 0.77 | 0 | 0 | 1.8843
2014-12-03 | 18時 | 11.0203 | 0 | 0 | 0.089659 | 0.85 | 0.347 | -4.7641 | 37.897 | 3.526 | 1.4186 | 0.1568 | 0.123 | 0 | 0 | 0 | 15.0276 | 4771.7098 | 0 | 0 | 0 | 0 | 0 | 0 | 5.9293 | 455.5512 | 2.2975 | 1.8269 | 1.8269 | 421.8155 | 0.68364 | -3.3455 | 255.521 | 34.371 | 2.2975 | 0.68364 | 9.136 | 1.6812 | 0.77 | 0 | 0 | 1.8843
2014-12-03 | 19時 | 11.0203 | 51.0787 | 51.0787 | 1.4557 | 0.85 | 0.7292 | -9.1179 | 39.6043 | 2.7746 | 0.638 | 0.392 | 0.21549 | 4.1743 | 177.8671 | 15.0276 | 15.0276 | 4771.7098 | 192.8947 | 188.917 | 0.48503 | 3.9778 | 1.8843 | 3.9778 | 5.0611 | 458.8667 | 2.3955 | 1.8331 | 1.8331 | 419.5356 | 0.59034 | -8.4799 | 259.8088 | 36.8297 | 2.3955 | 0.59034 | 9.136 | 1.6812 | 0.77 | 186.5476 | 1 | 1.8843
2014-12-03 | 20時 | 11.0203 | 50.0729 | 50.0729 | 1.4557 | 0.85 | 0.7292 | -9.1179 | 39.6043 | 2.7746 | 0.638 | 0.392 | 0.21549 | 4.1743 | 174.2464 | 15.0276 | 15.0276 | 4771.7098 | 189.2741 | 188.917 | 0.48503 | 0.35713 | 1.8843 | 0.35713 | 5.0611 | 458.8667 | 2.3955 | 1.8331 | 1.8331 | 419.5356 | 0.59034 | -8.4799 | 259.8088 | 36.8297 | 2.3955 | 0.59034 | 9.136 | 1.6812 | 0.77 | 186.5476 | 1 | 1.8843
2014-12-03 | 21時 | 10.8882 | 50.0918 | 50.0918 | 1.4591 | 0.85 | 0.72578 | -9.898 | 39.5638 | 2.7925 | 0.51453 | 0.402 | 0.2135 | 4.0752 | 174.309 | 14.6708 | 14.6708 | 4771.7098 | 188.9798 | 188.9275 | 0.49556 | 0.052346 | 1.8843 | 0.052346 | 4.9739 | 459.254 | 2.3931 | 1.8344 | 1.8344 | 419.1354 | 0.5747 | -9.3834 | 259.7063 | 36.7713 | 2.3931 | 0.5747 | 9.0039 | 1.6569 | 0.77 | 186.5476 | 1 | 1.8843
2014-12-03 | 22時 | 10.8623 | 0 | 0 | 0.094952 | 0.85 | 0.347 | -5.7994 | 37.897 | 3.526 | 1.2482 | 0.1616 | 0.123 | 0 | 0 | 0 | 14.5989 | 4771.7098 | 0 | 0 | 0 | 0 | 0 | 0 | 5.7702 | 456.0466 | 2.2975 | 1.8284 | 1.8284 | 421.2944 | 0.6605 | -4.5512 | 255.521 | 34.371 | 2.2975 | 0.6605 | 8.978 | 1.6521 | 0.77 | 0 | 0 | 1.8843
2014-12-03 | 23時 | 10.7604 | 0 | 0 | 0.098678 | 0.85 | 0.347 | -6.5286 | 37.897 | 3.526 | 1.1346 | 0.1648 | 0.123 | 0 | 0 | 0 | 14.3089 | 4771.7098 | 0 | 0 | 0 | 0 | 0 | 0 | 5.6622 | 456.4101 | 2.2975 | 1.8295 | 1.8295 | 420.9312 | 0.64457 | -5.394 | 255.521 | 34.371 | 2.2975 | 0.64457 | 8.8761 | 1.6334 | 0.77 | 0 | 0 | 1.8843
2014-12-04 | 0時 | 10.5885 | 0 | 0 | 0.10512 | 0.85 | 0.347 | -7.7006 | 37.897 | 3.526 | 0.9358 | 0.1704 | 0.123 | 0 | 0 | 0 | 13.7934 | 4771.7098 | 0 | 0 | 0 | 0 | 0 | 0 | 5.4956 | 456.9868 | 2.2975 | 1.8312 | 1.8312 | 420.3274 | 0.61957 | -6.7648 | 255.521 | 34.371 | 2.2975 | 0.61957 | 8.7042 | 1.6017 | 0.77 | 0 | 0 | 1.8843
2014-12-04 | 1時 | 10.5174 | 0 | 0 | 0.10819 | 0.85 | 0.347 | -8.2869 | 37.897 | 3.526 | 0.8506 | 0.1728 | 0.123 | 0 | 0 | 0 | 13.5694 | 4771.7098 | 0 | 0 | 0 | 0 | 0 | 0 | 5.4153 | 457.2976 | 2.2975 | 1.8321 | 1.8321 | 420.0372 | 0.60735 | -7.4363 | 255.521 | 34.371 | 2.2975 | 0.60735 | 8.6331 | 1.5886 | 0.77 | 0 | 0 | 1.8843
2014-12-04 | 2時 | 10.4593 | 0 | 0 | 0.11042 | 0.85 | 0.347 | -8.6449 | 37.897 | 3.526 | 0.7796 | 0.1748 | 0.123 | 0 | 0 | 0 | 13.3813 | 4771.7098 | 0 | 0 | 0 | 0 | 0 | 0 | 5.3672 | 457.4667 | 2.2975 | 1.8326 | 1.8326 | 419.841 | 0.59997 | -7.8653 | 255.521 | 34.371 | 2.2975 | 0.59997 | 8.575 | 1.5779 | 0.77 | 0 | 0 | 1.8843
2014-12-04 | 3時 | 10.4022 | 0 | 0 | 0.11313 | 0.85 | 0.347 | -9.1658 | 37.897 | 3.526 | 0.7086 | 0.1768 | 0.123 | 0 | 0 | 0 | 13.1918 | 4771.7098 | 0 | 0 | 0 | 0 | 0 | 0 | 5.2986 | 457.7532 | 2.2975 | 1.8335 | 1.8335 | 419.5857 | 0.58937 | -8.4572 | 255.521 | 34.371 | 2.2975 | 0.58937 | 8.5179 | 1.5674 | 0.77 | 0 | 0 | 1.8843
2014-12-04 | 4時 | 10.3463 | 0 | 0 | 0.1159 | 0.85 | 0.347 | -9.6945 | 37.897 | 3.526 | 0.6376 | 0.1788 | 0.123 | 0 | 0 | 0 | 13.0012 | 4771.7098 | 0 | 0 | 0 | 0 | 0 | 0 | 5.2304 | 458.0479 | 2.2975 | 1.8344 | 1.8344 | 419.3265 | 0.57875 | -9.0569 | 255.521 | 34.371 | 2.2975 | 0.57875 | 8.4619 | 1.5571 | 0.77 | 0 | 0 | 1.8843
2014-12-04 | 5時 | 10.2913 | 0 | 0 | 0.11874 | 0.85 | 0.347 | -10.2317 | 37.897 | 3.526 | 0.5666 | 0.1808 | 0.123 | 0 | 0 | 0 | 12.8092 | 4771.7098 | 0 | 0 | 0 | 0 | 0 | 0 | 5.1626 | 458.3514 | 2.2975 | 1.8353 | 1.8353 | 419.0629 | 0.5681 | -9.6651 | 255.521 | 34.371 | 2.2975 | 0.5681 | 8.407 | 1.547 | 0.77 | 0 | 0 | 1.8843
2014-12-04 | 6時 | 10.2482 | 0 | 0 | 0.12061 | 0.85 | 0.347 | -10.5143 | 37.897 | 3.526 | 0.5098 | 0.1824 | 0.123 | 0 | 0 | 0 | 12.6546 | 4771.7098 | 0 | 0 | 0 | 0 | 0 | 0 | 5.1276 | 458.4892 | 2.2975 | 1.8357 | 1.8357 | 418.9054 | 0.56257 | -10.0045 | 255.521 | 34.371 | 2.2975 | 0.56257 | 8.3638 | 1.5391 | 0.77 | 0 | 0 | 1.8843
2014-12-04 | 7時 | 10.391 | 0 | 0 | 0.11358 | 0.85 | 0.347 | -9.2366 | 37.897 | 3.526 | 0.6944 | 0.1772 | 0.123 | 0 | 0 | 0 | 13.1538 | 4771.7098 | 0 | 0 | 0 | 0 | 0 | 0 | 5.2893 | 457.7869 | 2.2975 | 1.8336 | 1.8336 | 419.5466 | 0.58794 | -8.5422 | 255.521 | 34.371 | 2.2975 | 0.58794 | 8.5066 | 1.5654 | 0.77 | 0 | 0 | 1.8843
2014-12-04 | 8時 | 10.6126 | 0 | 0 | 0.10386 | 0.85 | 0.347 | -7.4098 | 37.897 | 3.526 | 0.9642 | 0.1696 | 0.123 | 0 | 0 | 0 | 13.8676 | 4771.7098 | 0 | 0 | 0 | 0 | 0 | 0 | 5.5362 | 456.8174 | 2.2975 | 1.8307 | 1.8307 | 420.4576 | 0.62571 | -6.4456 | 255.521 | 34.371 | 2.2975 | 0.62571 | 8.7282 | 1.6061 | 0.77 | 0 | 0 | 1.8843
2014-12-04 | 9時 | 10.9803 | 0 | 0 | 0.091172 | 0.85 | 0.347 | -5.1086 | 37.897 | 3.526 | 1.376 | 0.158 | 0.123 | 0 | 0 | 0 | 14.9211 | 4771.7098 | 0 | 0 | 0 | 0 | 0 | 0 | 5.8755 | 455.7317 | 2.2975 | 1.8274 | 1.8274 | 421.6563 | 0.67587 | -3.7326 | 255.521 | 34.371 | 2.2975 | 0.67587 | 9.0959 | 1.6738 | 0.77 | 0 | 0 | 1.8843
2014-12-04 | 10時 | 13.9805 | 0 | 0 | 0.071885 | 1 | 0.347 | -3.839 | 37.897 | 3.526 | 1.6032 | 0.1516 | 0.123 | 0 | 0 | 0 | 18.2162 | 4771.7098 | 0 | 0 | 0 | 0 | 0 | 0 | 6.0776 | 455.1573 | 2.2975 | 1.8257 | 1.8257 | 422.3095 | 0.70482 | -2.2358 | 255.521 | 34.371 | 2.2975 | 0.70482 | 12.0962 | 1.714 | 1 | 0 | 0 | 1.8843
2014-12-04 | 11時 | 14.1274 | 0 | 0 | 0.06931 | 1 | 0.347 | -3.2789 | 37.897 | 3.526 | 1.7168 | 0.1484 | 0.123 | 0 | 0 | 0 | 18.5413 | 4771.7098 | 0 | 0 | 0 | 0 | 0 | 0 | 6.1704 | 454.9255 | 2.2975 | 1.825 | 1.825 | 422.609 | 0.71789 | -1.5621 | 255.521 | 34.371 | 2.2975 | 0.71789 | 12.2431 | 1.7348 | 1 | 0 | 0 | 1.8843
2014-12-04 | 12時 | 14.1274 | 0 | 0 | 0.069135 | 1 | 0.347 | -3.1863 | 37.897 | 3.526 | 1.7168 | 0.1484 | 0.123 | 0 | 0 | 0 | 18.5413 | 4771.7098 | 0 | 0 | 0 | 0 | 0 | 0 | 6.186 | 454.8649 | 2.2975 | 1.8248 | 1.8248 | 422.6398 | 0.72007 | -1.4695 | 255.521 | 34.371 | 2.2975 | 0.72007 | 12.2431 | 1.7348 | 1 | 0 | 0 | 1.8843
2014-12-04 | 13時 | 13.9443 | 0 | 0 | 0.072775 | 1 | 0.347 | -4.1011 | 37.897 | 3.526 | 1.5748 | 0.1524 | 0.123 | 0 | 0 | 0 | 18.1343 | 4771.7098 | 0 | 0 | 0 | 0 | 0 | 0 | 6.0349 | 455.2966 | 2.2975 | 1.8261 | 1.8261 | 422.1934 | 0.69877 | -2.5263 | 255.521 | 34.371 | 2.2975 | 0.69877 | 12.06 | 1.7088 | 1 | 0 | 0 | 1.8843
2014-12-04 | 14時 | 13.8371 | 0 | 0 | 0.075096 | 1 | 0.347 | -4.6919 | 37.897 | 3.526 | 1.4896 | 0.1548 | 0.123 | 0 | 0 | 0 | 17.8872 | 4771.7098 | 0 | 0 | 0 | 0 | 0 | 0 | 5.9405 | 455.5879 | 2.2975 | 1.827 | 1.827 | 421.9097 | 0.68527 | -3.2023 | 255.521 | 34.371 | 2.2975 | 0.68527 | 11.9528 | 1.6936 | 1 | 0 | 0 | 1.8843
2014-12-04 | 15時 | 13.6286 | 0 | 0 | 0.07965 | 1 | 0.347 | -5.7695 | 37.897 | 3.526 | 1.3192 | 0.1596 | 0.123 | 0 | 0 | 0 | 17.3864 | 4771.7098 | 0 | 0 | 0 | 0 | 0 | 0 | 5.7745 | 456.111 | 2.2975 | 1.8286 | 1.8286 | 421.374 | 0.66117 | -4.4503 | 255.521 | 34.371 | 2.2975 | 0.66117 | 11.7443 | 1.6641 | 1 | 0 | 0 | 1.8843
2014-12-04 | 16時 | 10.8623 | 0 | 0 | 0.095559 | 0.85 | 0.347 | -6.044 | 37.897 | 3.526 | 1.2482 | 0.1616 | 0.123 | 0 | 0 | 0 | 14.5989 | 4771.7098 | 0 | 0 | 0 | 0 | 0 | 0 | 5.7335 | 456.2133 | 2.2975 | 1.8289 | 1.8289 | 421.2099 | 0.65513 | -4.7958 | 255.521 | 34.371 | 2.2975 | 0.65513 | 8.978 | 1.6521 | 0.77 | 0 | 0 | 1.8843
2014-12-04 | 17時 | 10.698 | 51.6962 | 51.6962 | 1.465 | 0.85 | 0.72003 | -11.1295 | 39.5019 | 2.8197 | 0.32984 | 0.417 | 0.21048 | 3.9239 | 180.0745 | 14.1259 | 14.1259 | 4771.7098 | 194.2004 | 188.9433 | 0.51136 | 5.2572 | 1.8843 | 5.2572 | 4.8413 | 459.8902 | 2.3895 | 1.8364 | 1.8364 | 418.5083 | 0.55065 | -10.7997 | 259.5499 | 36.6822 | 2.3895 | 0.55065 | 8.8137 | 1.6219 | 0.77 | 186.5476 | 1 | 1.8843
2014-12-04 | 18時 | 10.7478 | 0 | 0 | 0.099783 | 0.85 | 0.347 | -6.8676 | 37.897 | 3.526 | 1.1204 | 0.1652 | 0.123 | 0 | 0 | 0 | 14.2724 | 4771.7098 | 0 | 0 | 0 | 0 | 0 | 0 | 5.6131 | 456.627 | 2.2975 | 1.8301 | 1.8301 | 420.799 | 0.63726 | -5.7472 | 255.521 | 34.371 | 2.2975 | 0.63726 | 8.8635 | 1.631 | 0.77 | 0 | 0 | 1.8843
2014-12-04 | 19時 | 10.773 | 0 | 0 | 0.098908 | 0.85 | 0.347 | -6.7133 | 37.897 | 3.526 | 1.1488 | 0.1644 | 0.123 | 0 | 0 | 0 | 14.3453 | 4771.7098 | 0 | 0 | 0 | 0 | 0 | 0 | 5.6353 | 456.5542 | 2.2975 | 1.8299 | 1.8299 | 420.8805 | 0.64058 | -5.5645 | 255.521 | 34.371 | 2.2975 | 0.64058 | 8.8887 | 1.6357 | 0.77 | 0 | 0 | 1.8843
2014-12-04 | 20時 | 10.773 | 51.2074 | 51.2074 | 1.4752 | 0.85 | 0.72242 | -10.9993 | 39.5268 | 2.8087 | 0.40364 | 0.411 | 0.2117 | 3.9848 | 178.2736 | 14.3453 | 14.3453 | 4771.7098 | 192.6189 | 188.937 | 0.50504 | 3.6819 | 1.8843 | 3.6819 | 4.8526 | 459.9002 | 2.3909 | 1.8364 | 1.8364 | 418.6262 | 0.55316 | -10.5957 | 259.6128 | 36.718 | 2.3909 | 0.55316 | 8.8887 | 1.6357 | 0.77 | 186.5476 | 1 | 1.8843
2014-12-04 | 21時 | 13.428 | 49.635 | 49.635 | 1.4543 | 1 | 0.74252 | -11.8627 | 39.8144 | 2.6822 | 0.27214 | 0.411 | 0.22576 | 4.688 | 172.6377 | 16.8768 | 16.8768 | 4771.7098 | 189.5145 | 188.937 | 0.50504 | 0.57758 | 1.8843 | 0.57758 | 4.7219 | 460.5903 | 2.4077 | 1.8378 | 1.8378 | 418.1812 | 0.53671 | -11.5905 | 260.3404 | 37.1322 | 2.4077 | 0.53671 | 11.5437 | 1.6357 | 1 | 186.5476 | 1 | 1.8843
2014-12-04 | 22時 | 10.7104 | 0 | 0 | 0.1018 | 0.85 | 0.347 | -7.3687 | 37.897 | 3.526 | 1.0778 | 0.1664 | 0.123 | 0 | 0 | 0 | 14.1626 | 4771.7098 | 0 | 0 | 0 | 0 | 0 | 0 | 5.5418 | 456.924 | 2.2975 | 1.831 | 1.831 | 420.5817 | 0.62658 | -6.2909 | 255.521 | 34.371 | 2.2975 | 0.62658 | 8.8261 | 1.6242 | 0.77 | 0 | 0 | 1.8843
2014-12-04 | 23時 | 10.5885 | 0 | 0 | 0.1067 | 0.85 | 0.347 | -8.2918 | 37.897 | 3.526 | 0.9358 | 0.1704 | 0.123 | 0 | 0 | 0 | 13.7934 | 4771.7098 | 0 | 0 | 0 | 0 | 0 | 0 | 5.4145 | 457.4024 | 2.2975 | 1.8324 | 1.8324 | 420.1172 | 0.60725 | -7.356 | 255.521 | 34.371 | 2.2975 | 0.60725 | 8.7042 | 1.6017 | 0.77 | 0 | 0 | 1.8843
2014-12-05 | 0時 | 10.4136 | 0 | 0 | 0.11268 | 0.85 | 0.347 | -9.0947 | 37.897 | 3.526 | 0.7228 | 0.1764 | 0.123 | 0 | 0 | 0 | 13.2298 | 4771.7098 | 0 | 0 | 0 | 0 | 0 | 0 | 5.3078 | 457.7193 | 2.2975 | 1.8334 | 1.8334 | 419.625 | 0.59081 | -8.3719 | 255.521 | 34.371 | 2.2975 | 0.59081 | 8.5292 | 1.5695 | 0.77 | 0 | 0 | 1.8843
2014-12-05 | 1時 | 10.3574 | 0 | 0 | 0.11544 | 0.85 | 0.347 | -9.6233 | 37.897 | 3.526 | 0.6518 | 0.1784 | 0.123 | 0 | 0 | 0 | 13.0394 | 4771.7098 | 0 | 0 | 0 | 0 | 0 | 0 | 5.2395 | 458.0136 | 2.2975 | 1.8343 | 1.8343 | 419.3659 | 0.58017 | -8.9715 | 255.521 | 34.371 | 2.2975 | 0.58017 | 8.4731 | 1.5592 | 0.77 | 0 | 0 | 1.8843
2014-12-05 | 2時 | 10.3242 | 0 | 0 | 0.11682 | 0.85 | 0.347 | -9.836 | 37.897 | 3.526 | 0.6092 | 0.1796 | 0.123 | 0 | 0 | 0 | 12.9245 | 4771.7098 | 0 | 0 | 0 | 0 | 0 | 0 | 5.2124 | 458.1161 | 2.2975 | 1.8346 | 1.8346 | 419.248 | 0.57593 | -9.2268 | 255.521 | 34.371 | 2.2975 | 0.57593 | 8.4398 | 1.5531 | 0.77 | 0 | 0 | 1.8843
2014-12-05 | 3時 | 10.4249 | 0 | 0 | 0.11222 | 0.85 | 0.347 | -9.0233 | 37.897 | 3.526 | 0.737 | 0.176 | 0.123 | 0 | 0 | 0 | 13.2678 | 4771.7098 | 0 | 0 | 0 | 0 | 0 | 0 | 5.3172 | 457.6852 | 2.2975 | 1.8333 | 1.8333 | 419.6643 | 0.59225 | -8.2863 | 255.521 | 34.371 | 2.2975 | 0.59225 | 8.5406 | 1.5716 | 0.77 | 0 | 0 | 1.8843
2014-12-05 | 4時 | 10.3242 | 0 | 0 | 0.11682 | 0.85 | 0.347 | -9.836 | 37.897 | 3.526 | 0.6092 | 0.1796 | 0.123 | 0 | 0 | 0 | 12.9245 | 4771.7098 | 0 | 0 | 0 | 0 | 0 | 0 | 5.2124 | 458.1161 | 2.2975 | 1.8346 | 1.8346 | 419.248 | 0.57593 | -9.2268 | 255.521 | 34.371 | 2.2975 | 0.57593 | 8.4398 | 1.5531 | 0.77 | 0 | 0 | 1.8843
2014-12-05 | 5時 | 10.2589 | 0 | 0 | 0.12014 | 0.85 | 0.347 | -10.4441 | 37.897 | 3.526 | 0.524 | 0.182 | 0.123 | 0 | 0 | 0 | 12.6933 | 4771.7098 | 0 | 0 | 0 | 0 | 0 | 0 | 5.1362 | 458.455 | 2.2975 | 1.8356 | 1.8356 | 418.9446 | 0.56394 | -9.9201 | 255.521 | 34.371 | 2.2975 | 0.56394 | 8.3746 | 1.5411 | 0.77 | 0 | 0 | 1.8843
2014-12-05 | 6時 | 10.2913 | 0 | 0 | 0.11874 | 0.85 | 0.347 | -10.2317 | 37.897 | 3.526 | 0.5666 | 0.1808 | 0.123 | 0 | 0 | 0 | 12.8092 | 4771.7098 | 0 | 0 | 0 | 0 | 0 | 0 | 5.1626 | 458.3514 | 2.2975 | 1.8353 | 1.8353 | 419.0629 | 0.5681 | -9.6651 | 255.521 | 34.371 | 2.2975 | 0.5681 | 8.407 | 1.547 | 0.77 | 0 | 0 | 1.8843
2014-12-05 | 7時 | 10.3242 | 0 | 0 | 0.11682 | 0.85 | 0.347 | -9.836 | 37.897 | 3.526 | 0.6092 | 0.1796 | 0.123 | 0 | 0 | 0 | 12.9245 | 4771.7098 | 0 | 0 | 0 | 0 | 0 | 0 | 5.2124 | 458.1161 | 2.2975 | 1.8346 | 1.8346 | 419.248 | 0.57593 | -9.2268 | 255.521 | 34.371 | 2.2975 | 0.57593 | 8.4398 | 1.5531 | 0.77 | 0 | 0 | 1.8843
2014-12-05 | 8時 | 10.5646 | 0 | 0 | 0.10721 | 0.85 | 0.347 | -8.2963 | 37.897 | 3.526 | 0.9074 | 0.1712 | 0.123 | 0 | 0 | 0 | 13.7189 | 4771.7098 | 0 | 0 | 0 | 0 | 0 | 0 | 5.4139 | 457.3718 | 2.2975 | 1.8323 | 1.8323 | 420.0883 | 0.60715 | -7.3889 | 255.521 | 34.371 | 2.2975 | 0.60715 | 8.6803 | 1.5973 | 0.77 | 0 | 0 | 1.8843
2014-12-05 | 9時 | 13.5106 | 0 | 0 | 0.082751 | 1 | 0.347 | -6.5726 | 37.897 | 3.526 | 1.2198 | 0.1624 | 0.123 | 0 | 0 | 0 | 17.0902 | 4771.7098 | 0 | 0 | 0 | 0 | 0 | 0 | 5.6556 | 456.5419 | 2.2975 | 1.8299 | 1.8299 | 420.9985 | 0.64362 | -5.3528 | 255.521 | 34.371 | 2.2975 | 0.64362 | 11.6263 | 1.6474 | 1 | 0 | 0 | 1.8843
2014-12-05 | 10時 | 13.8194 | 0 | 0 | 0.075881 | 1 | 0.347 | -4.9866 | 37.897 | 3.526 | 1.4754 | 0.1552 | 0.123 | 0 | 0 | 0 | 17.8458 | 4771.7098 | 0 | 0 | 0 | 0 | 0 | 0 | 5.8943 | 455.7686 | 2.2975 | 1.8275 | 1.8275 | 421.7953 | 0.67861 | -3.5112 | 255.521 | 34.371 | 2.2975 | 0.67861 | 11.9351 | 1.6911 | 1 | 0 | 0 | 1.8843
2014-12-05 | 11時 | 13.9624 | 0 | 0 | 0.073011 | 1 | 0.347 | -4.3194 | 37.897 | 3.526 | 1.589 | 0.152 | 0.123 | 0 | 0 | 0 | 18.1753 | 4771.7098 | 0 | 0 | 0 | 0 | 0 | 0 | 5.9996 | 455.4586 | 2.2975 | 1.8266 | 1.8266 | 422.1336 | 0.69376 | -2.7304 | 255.521 | 34.371 | 2.2975 | 0.69376 | 12.0781 | 1.7114 | 1 | 0 | 0 | 1.8843
2014-12-05 | 12時 | 14.0535 | 0 | 0 | 0.07124 | 1 | 0.347 | -3.8973 | 37.897 | 3.526 | 1.66 | 0.15 | 0.123 | 0 | 0 | 0 | 18.3792 | 4771.7098 | 0 | 0 | 0 | 0 | 0 | 0 | 6.0679 | 455.2639 | 2.2975 | 1.826 | 1.826 | 422.3459 | 0.70347 | -2.2373 | 255.521 | 34.371 | 2.2975 | 0.70347 | 12.1692 | 1.7243 | 1 | 0 | 0 | 1.8843
2014-12-05 | 13時 | 13.9624 | 0 | 0 | 0.072816 | 1 | 0.347 | -4.2194 | 37.897 | 3.526 | 1.589 | 0.152 | 0.123 | 0 | 0 | 0 | 18.1753 | 4771.7098 | 0 | 0 | 0 | 0 | 0 | 0 | 6.0157 | 455.3921 | 2.2975 | 1.8264 | 1.8264 | 422.1674 | 0.69605 | -2.6304 | 255.521 | 34.371 | 2.2975 | 0.69605 | 12.0781 | 1.7114 | 1 | 0 | 0 | 1.8843
2014-12-05 | 14時 | 13.8194 | 0 | 0 | 0.075452 | 1 | 0.347 | -4.7729 | 37.897 | 3.526 | 1.4754 | 0.1552 | 0.123 | 0 | 0 | 0 | 17.8458 | 4771.7098 | 0 | 0 | 0 | 0 | 0 | 0 | 5.9278 | 455.6252 | 2.2975 | 1.8271 | 1.8271 | 421.8682 | 0.68344 | -3.2975 | 255.521 | 34.371 | 2.2975 | 0.68344 | 11.9351 | 1.6911 | 1 | 0 | 0 | 1.8843
2014-12-05 | 15時 | 13.7667 | 0 | 0 | 0.076524 | 1 | 0.347 | -5.015 | 37.897 | 3.526 | 1.4328 | 0.1564 | 0.123 | 0 | 0 | 0 | 17.7212 | 4771.7098 | 0 | 0 | 0 | 0 | 0 | 0 | 5.89 | 455.7367 | 2.2975 | 1.8274 | 1.8274 | 421.7439 | 0.67798 | -3.5822 | 255.521 | 34.371 | 2.2975 | 0.67798 | 11.8824 | 1.6837 | 1 | 0 | 0 | 1.8843
2014-12-05 | 16時 | 13.7145 | 0 | 0 | 0.07783 | 1 | 0.347 | -5.3678 | 37.897 | 3.526 | 1.3902 | 0.1576 | 0.123 | 0 | 0 | 0 | 17.5961 | 4771.7098 | 0 | 0 | 0 | 0 | 0 | 0 | 5.8355 | 455.9235 | 2.2975 | 1.828 | 1.828 | 421.5815 | 0.67008 | -3.9776 | 255.521 | 34.371 | 2.2975 | 0.67008 | 11.8302 | 1.6763 | 1 | 0 | 0 | 1.8843
2014-12-05 | 17時 | 13.6628 | 51.1227 | 51.1227 | 1.4506 | 1 | 0.74523 | -10.5557 | 39.8818 | 2.6525 | 0.44011 | 0.397 | 0.22906 | 4.8529 | 177.995 | 17.4705 | 17.4705 | 4771.7098 | 195.4654 | 188.9222 | 0.4903 | 6.5432 | 1.8843 | 6.5432 | 4.8566 | 459.8743 | 2.4117 | 1.8355 | 1.8355 | 418.8242 | 0.56176 | -10.1156 | 260.5112 | 37.2294 | 2.4117 | 0.56176 | 11.7785 | 1.6689 | 1 | 186.5476 | 1 | 1.8843
2014-12-05 | 18時 | 13.68 | 0 | 0 | 0.078321 | 1 | 0.347 | -5.4147 | 37.897 | 3.526 | 1.3618 | 0.1584 | 0.123 | 0 | 0 | 0 | 17.5124 | 4771.7098 | 0 | 0 | 0 | 0 | 0 | 0 | 5.8284 | 455.9213 | 2.2975 | 1.828 | 1.828 | 421.5376 | 0.66903 | -4.0529 | 255.521 | 34.371 | 2.2975 | 0.66903 | 11.7957 | 1.6714 | 1 | 0 | 0 | 1.8843
2014-12-05 | 19時 | 10.9406 | 0 | 0 | 0.09271 | 0.85 | 0.347 | -5.4571 | 37.897 | 3.526 | 1.3334 | 0.1592 | 0.123 | 0 | 0 | 0 | 14.8142 | 4771.7098 | 0 | 0 | 0 | 0 | 0 | 0 | 5.8219 | 455.916 | 2.2975 | 1.828 | 1.828 | 421.4954 | 0.66809 | -4.1237 | 255.521 | 34.371 | 2.2975 | 0.66809 | 9.0563 | 1.6665 | 0.77 | 0 | 0 | 1.8843
2014-12-05 | 20時 | 10.9143 | 51.1513 | 51.1513 | 1.4674 | 0.85 | 0.72649 | -10.0023 | 39.5719 | 2.7889 | 0.5392 | 0.4 | 0.2139 | 4.0952 | 178.0918 | 14.7426 | 14.7426 | 4771.7098 | 192.8344 | 188.9254 | 0.49346 | 3.909 | 1.8843 | 3.909 | 4.9607 | 459.3651 | 2.3936 | 1.8347 | 1.8347 | 419.1208 | 0.57263 | -9.4631 | 259.7269 | 36.7831 | 2.3936 | 0.57263 | 9.03 | 1.6617 | 0.77 | 186.5476 | 1 | 1.8843
2014-12-05 | 21時 | 13.5106 | 49.5909 | 49.5909 | 1.4533 | 1 | 0.74358 | -11.3995 | 39.8386 | 2.6715 | 0.33206 | 0.406 | 0.22695 | 4.7473 | 172.4786 | 17.0902 | 17.0902 | 4771.7098 | 189.5688 | 188.9317 | 0.49977 | 0.63709 | 1.8843 | 0.63709 | 4.7688 | 460.3357 | 2.4091 | 1.837 | 1.837 | 418.4103 | 0.54548 | -11.0674 | 260.4018 | 37.1671 | 2.4091 | 0.54548 | 11.6263 | 1.6474 | 1 | 186.5476 | 1 | 1.8843
2014-12-05 | 22時 | 10.698 | 0 | 0 | 0.10189 | 0.85 | 0.347 | -7.3104 | 37.897 | 3.526 | 1.0636 | 0.1668 | 0.123 | 0 | 0 | 0 | 14.1259 | 4771.7098 | 0 | 0 | 0 | 0 | 0 | 0 | 5.5501 | 456.8665 | 2.2975 | 1.8308 | 1.8308 | 420.5885 | 0.62781 | -6.2468 | 255.521 | 34.371 | 2.2975 | 0.62781 | 8.8137 | 1.6219 | 0.77 | 0 | 0 | 1.8843
2014-12-05 | 23時 | 10.6734 | 0 | 0 | 0.10315 | 0.85 | 0.347 | -7.6035 | 37.897 | 3.526 | 1.0352 | 0.1676 | 0.123 | 0 | 0 | 0 | 14.0524 | 4771.7098 | 0 | 0 | 0 | 0 | 0 | 0 | 5.509 | 457.0372 | 2.2975 | 1.8313 | 1.8313 | 420.4576 | 0.62162 | -6.5683 | 255.521 | 34.371 | 2.2975 | 0.62162 | 8.7891 | 1.6173 | 0.77 | 0 | 0 | 1.8843
2014-12-06 | 0時 | 10.5409 | 0 | 0 | 0.10812 | 0.85 | 0.347 | -8.4478 | 37.897 | 3.526 | 0.879 | 0.172 | 0.123 | 0 | 0 | 0 | 13.6442 | 4771.7098 | 0 | 0 | 0 | 0 | 0 | 0 | 5.3935 | 457.4451 | 2.2975 | 1.8326 | 1.8326 | 420.0069 | 0.60403 | -7.5688 | 255.521 | 34.371 | 2.2975 | 0.60403 | 8.6566 | 1.593 | 0.77 | 0 | 0 | 1.8843
2014-12-06 | 1時 | 10.494 | 0 | 0 | 0.10951 | 0.85 | 0.347 | -8.5893 | 37.897 | 3.526 | 0.8222 | 0.1736 | 0.123 | 0 | 0 | 0 | 13.4943 | 4771.7098 | 0 | 0 | 0 | 0 | 0 | 0 | 5.3746 | 457.4778 | 2.2975 | 1.8327 | 1.8327 | 419.9018 | 0.60112 | -7.7671 | 255.521 | 34.371 | 2.2975 | 0.60112 | 8.6097 | 1.5843 | 0.77 | 0 | 0 | 1.8843
2014-12-06 | 2時 | 10.4478 | 0 | 0 | 0.11132 | 0.85 | 0.347 | -8.8797 | 37.897 | 3.526 | 0.7654 | 0.1752 | 0.123 | 0 | 0 | 0 | 13.3435 | 4771.7098 | 0 | 0 | 0 | 0 | 0 | 0 | 5.3361 | 457.6166 | 2.2975 | 1.8331 | 1.8331 | 419.7431 | 0.59517 | -8.1143 | 255.521 | 34.371 | 2.2975 | 0.59517 | 8.5635 | 1.5758 | 0.77 | 0 | 0 | 1.8843
2014-12-06 | 3時 | 10.4022 | 0 | 0 | 0.11313 | 0.85 | 0.347 | -9.1658 | 37.897 | 3.526 | 0.7086 | 0.1768 | 0.123 | 0 | 0 | 0 | 13.1918 | 4771.7098 | 0 | 0 | 0 | 0 | 0 | 0 | 5.2986 | 457.7532 | 2.2975 | 1.8335 | 1.8335 | 419.5857 | 0.58937 | -8.4572 | 255.521 | 34.371 | 2.2975 | 0.58937 | 8.5179 | 1.5674 | 0.77 | 0 | 0 | 1.8843
2014-12-06 | 4時 | 10.2057 | 0 | 0 | 0.12306 | 0.85 | 0.347 | -10.9915 | 37.897 | 3.526 | 0.453 | 0.184 | 0.123 | 0 | 0 | 0 | 12.4993 | 4771.7098 | 0 | 0 | 0 | 0 | 0 | 0 | 5.0693 | 458.7695 | 2.2975 | 1.8365 | 1.8365 | 418.6757 | 0.55331 | -10.5385 | 255.521 | 34.371 | 2.2975 | 0.55331 | 8.3213 | 1.5313 | 0.77 | 0 | 0 | 1.8843
2014-12-06 | 5時 | 10.1024 | 0 | 0 | 0.12847 | 0.85 | 0.347 | -11.9007 | 37.897 | 3.526 | 0.311 | 0.188 | 0.123 | 0 | 0 | 0 | 12.1073 | 4771.7098 | 0 | 0 | 0 | 0 | 0 | 0 | 4.9615 | 459.269 | 2.2975 | 1.838 | 1.838 | 418.2035 | 0.53599 | -11.5897 | 255.521 | 34.371 | 2.2975 | 0.53599 | 8.2181 | 1.5123 | 0.77 | 0 | 0 | 1.8843
2014-12-06 | 6時 | 10.0623 | 0 | 0 | 0.13109 | 0.85 | 0.347 | -12.4023 | 37.897 | 3.526 | 0.2542 | 0.1896 | 0.123 | 0 | 0 | 0 | 11.949 | 4771.7098 | 0 | 0 | 0 | 0 | 0 | 0 | 4.9038 | 459.5727 | 2.2975 | 1.8389 | 1.8389 | 417.9618 | 0.52661 | -12.1481 | 255.521 | 34.371 | 2.2975 | 0.52661 | 8.1779 | 1.5049 | 0.77 | 0 | 0 | 1.8843
2014-12-06 | 7時 | 10.1951 | 0 | 0 | 0.12354 | 0.85 | 0.347 | -11.062 | 37.897 | 3.526 | 0.4388 | 0.1844 | 0.123 | 0 | 0 | 0 | 12.4603 | 4771.7098 | 0 | 0 | 0 | 0 | 0 | 0 | 5.0608 | 458.8042 | 2.2975 | 1.8366 | 1.8366 | 418.6362 | 0.55195 | -10.6232 | 255.521 | 34.371 | 2.2975 | 0.55195 | 8.3108 | 1.5293 | 0.77 | 0 | 0 | 1.8843
2014-12-06 | 8時 | 10.3352 | 0 | 0 | 0.11636 | 0.85 | 0.347 | -9.7654 | 37.897 | 3.526 | 0.6234 | 0.1792 | 0.123 | 0 | 0 | 0 | 12.9629 | 4771.7098 | 0 | 0 | 0 | 0 | 0 | 0 | 5.2213 | 458.0821 | 2.2975 | 1.8345 | 1.8345 | 419.2872 | 0.57733 | -9.142 | 255.521 | 34.371 | 2.2975 | 0.57733 | 8.4509 | 1.5551 | 0.77 | 0 | 0 | 1.8843
2014-12-06 | 9時 | 10.6368 | 0 | 0 | 0.10375 | 0.85 | 0.347 | -7.5509 | 37.897 | 3.526 | 0.9926 | 0.1688 | 0.123 | 0 | 0 | 0 | 13.9417 | 4771.7098 | 0 | 0 | 0 | 0 | 0 | 0 | 5.5164 | 456.9497 | 2.2975 | 1.8311 | 1.8311 | 420.4351 | 0.62273 | -6.5583 | 255.521 | 34.371 | 2.2975 | 0.62273 | 8.7525 | 1.6106 | 0.77 | 0 | 0 | 1.8843
2014-12-06 | 10時 | 13.6628 | 0 | 0 | 0.079159 | 1 | 0.347 | -5.7247 | 37.897 | 3.526 | 1.3476 | 0.1588 | 0.123 | 0 | 0 | 0 | 17.4705 | 4771.7098 | 0 | 0 | 0 | 0 | 0 | 0 | 5.7812 | 456.1145 | 2.2975 | 1.8286 | 1.8286 | 421.4171 | 0.66215 | -4.3771 | 255.521 | 34.371 | 2.2975 | 0.66215 | 11.7785 | 1.6689 | 1 | 0 | 0 | 1.8843
2014-12-06 | 11時 | 13.7145 | 0 | 0 | 0.078061 | 1 | 0.347 | -5.4802 | 37.897 | 3.526 | 1.3902 | 0.1576 | 0.123 | 0 | 0 | 0 | 17.5961 | 4771.7098 | 0 | 0 | 0 | 0 | 0 | 0 | 5.8183 | 455.9996 | 2.2975 | 1.8282 | 1.8282 | 421.5429 | 0.66757 | -4.09 | 255.521 | 34.371 | 2.2975 | 0.66757 | 11.8302 | 1.6763 | 1 | 0 | 0 | 1.8843
2014-12-06 | 12時 | 13.8371 | 0 | 0 | 0.075308 | 1 | 0.347 | -4.7978 | 37.897 | 3.526 | 1.4896 | 0.1548 | 0.123 | 0 | 0 | 0 | 17.8872 | 4771.7098 | 0 | 0 | 0 | 0 | 0 | 0 | 5.9238 | 455.6589 | 2.2975 | 1.8272 | 1.8272 | 421.8736 | 0.68287 | -3.3082 | 255.521 | 34.371 | 2.2975 | 0.68287 | 11.9528 | 1.6936 | 1 | 0 | 0 | 1.8843
2014-12-06 | 13時 | 13.8194 | 0 | 0 | 0.075452 | 1 | 0.347 | -4.7729 | 37.897 | 3.526 | 1.4754 | 0.1552 | 0.123 | 0 | 0 | 0 | 17.8458 | 4771.7098 | 0 | 0 | 0 | 0 | 0 | 0 | 5.9278 | 455.6252 | 2.2975 | 1.8271 | 1.8271 | 421.8682 | 0.68344 | -3.2975 | 255.521 | 34.371 | 2.2975 | 0.68344 | 11.9351 | 1.6911 | 1 | 0 | 0 | 1.8843
2014-12-06 | 14時 | 13.9624 | 0 | 0 | 0.072621 | 1 | 0.347 | -4.1195 | 37.897 | 3.526 | 1.589 | 0.152 | 0.123 | 0 | 0 | 0 | 18.1753 | 4771.7098 | 0 | 0 | 0 | 0 | 0 | 0 | 6.0319 | 455.3258 | 2.2975 | 1.8262 | 1.8262 | 422.2011 | 0.69835 | -2.5305 | 255.521 | 34.371 | 2.2975 | 0.69835 | 12.0781 | 1.7114 | 1 | 0 | 0 | 1.8843
2014-12-06 | 15時 | 13.7842 | 0 | 0 | 0.075947 | 1 | 0.347 | -4.8259 | 37.897 | 3.526 | 1.447 | 0.156 | 0.123 | 0 | 0 | 0 | 17.7628 | 4771.7098 | 0 | 0 | 0 | 0 | 0 | 0 | 5.9195 | 455.6267 | 2.2975 | 1.8271 | 1.8271 | 421.8223 | 0.68224 | -3.3789 | 255.521 | 34.371 | 2.2975 | 0.68224 | 11.8999 | 1.6861 | 1 | 0 | 0 | 1.8843
2014-12-06 | 16時 | 13.7667 | 0 | 0 | 0.076302 | 1 | 0.347 | -4.9055 | 37.897 | 3.526 | 1.4328 | 0.1564 | 0.123 | 0 | 0 | 0 | 17.7212 | 4771.7098 | 0 | 0 | 0 | 0 | 0 | 0 | 5.9071 | 455.6631 | 2.2975 | 1.8272 | 1.8272 | 421.7813 | 0.68044 | -3.4727 | 255.521 | 34.371 | 2.2975 | 0.68044 | 11.8824 | 1.6837 | 1 | 0 | 0 | 1.8843
2014-12-06 | 17時 | 10.9803 | 52.0141 | 52.0141 | 1.4634 | 0.85 | 0.72821 | -9.5449 | 39.5922 | 2.7799 | 0.60093 | 0.395 | 0.2149 | 4.1448 | 181.2087 | 14.9211 | 14.9211 | 4771.7098 | 196.1298 | 188.9201 | 0.48819 | 7.2097 | 1.8843 | 7.2097 | 5.0117 | 459.1217 | 2.3948 | 1.8339 | 1.8339 | 419.3459 | 0.58174 | -8.9439 | 259.7782 | 36.8123 | 2.3948 | 0.58174 | 9.0959 | 1.6738 | 0.77 | 186.5476 | 1 | 1.8843
2014-12-06 | 18時 | 13.8194 | 0 | 0 | 0.075238 | 1 | 0.347 | -4.6661 | 37.897 | 3.526 | 1.4754 | 0.1552 | 0.123 | 0 | 0 | 0 | 17.8458 | 4771.7098 | 0 | 0 | 0 | 0 | 0 | 0 | 5.9446 | 455.5537 | 2.2975 | 1.8269 | 1.8269 | 421.9045 | 0.68586 | -3.1907 | 255.521 | 34.371 | 2.2975 | 0.68586 | 11.9351 | 1.6911 | 1 | 0 | 0 | 1.8843
2014-12-06 | 19時 | 13.9084 | 0 | 0 | 0.073274 | 1 | 0.347 | -4.161 | 37.897 | 3.526 | 1.5464 | 0.1532 | 0.123 | 0 | 0 | 0 | 18.0522 | 4771.7098 | 0 | 0 | 0 | 0 | 0 | 0 | 6.0253 | 455.3023 | 2.2975 | 1.8261 | 1.8261 | 422.1452 | 0.69739 | -2.6146 | 255.521 | 34.371 | 2.2975 | 0.69739 | 12.0241 | 1.7037 | 1 | 0 | 0 | 1.8843
2014-12-06 | 20時 | 11.088 | 51.0239 | 51.0239 | 1.4555 | 0.85 | 0.73079 | -8.7792 | 39.6244 | 2.7658 | 0.69983 | 0.387 | 0.21647 | 4.2234 | 177.667 | 15.2041 | 15.2041 | 4771.7098 | 192.8711 | 188.9117 | 0.47977 | 3.9594 | 1.8843 | 3.9594 | 5.0994 | 458.7119 | 2.3966 | 1.8326 | 1.8326 | 419.7165 | 0.59723 | -8.0794 | 259.8595 | 36.8586 | 2.3966 | 0.59723 | 9.2037 | 1.6936 | 0.77 | 186.5476 | 1 | 1.8843
2014-12-06 | 21時 | 13.9805 | 49.2411 | 49.2411 | 1.4485 | 1 | 0.74755 | -9.0176 | 39.9666 | 2.6152 | 0.65697 | 0.379 | 0.2332 | 5.0601 | 171.2138 | 18.2162 | 18.2162 | 4771.7098 | 189.43 | 188.9033 | 0.47134 | 0.52673 | 1.8843 | 0.52673 | 5.0232 | 459.0773 | 2.4166 | 1.833 | 1.833 | 419.5898 | 0.59237 | -8.3606 | 260.726 | 37.3514 | 2.4166 | 0.59237 | 12.0962 | 1.714 | 1 | 186.5476 | 1 | 1.8843
2014-12-06 | 22時 | 14.0352 | 0 | 0 | 0.070478 | 1 | 0.347 | -3.4025 | 37.897 | 3.526 | 1.6458 | 0.1504 | 0.123 | 0 | 0 | 0 | 18.3386 | 4771.7098 | 0 | 0 | 0 | 0 | 0 | 0 | 6.1499 | 454.9211 | 2.2975 | 1.825 | 1.825 | 422.4976 | 0.71499 | -1.7567 | 255.521 | 34.371 | 2.2975 | 0.71499 | 12.1509 | 1.7217 | 1 | 0 | 0 | 1.8843
2014-12-06 | 23時 | 14.0352 | 0 | 0 | 0.070478 | 1 | 0.347 | -3.4025 | 37.897 | 3.526 | 1.6458 | 0.1504 | 0.123 | 0 | 0 | 0 | 18.3386 | 4771.7098 | 0 | 0 | 0 | 0 | 0 | 0 | 6.1499 | 454.9211 | 2.2975 | 1.825 | 1.825 | 422.4976 | 0.71499 | -1.7567 | 255.521 | 34.371 | 2.2975 | 0.71499 | 12.1509 | 1.7217 | 1 | 0 | 0 | 1.8843
2014-12-07 | 0時 | 11.2124 | 0 | 0 | 0.083494 | 0.85 | 0.347 | -3.4636 | 37.897 | 3.526 | 1.6174 | 0.1512 | 0.123 | 0 | 0 | 0 | 15.5185 | 4771.7098 | 0 | 0 | 0 | 0 | 0 | 0 | 6.1397 | 454.9271 | 2.2975 | 1.825 | 1.825 | 422.4491 | 0.71356 | -1.8462 | 255.521 | 34.371 | 2.2975 | 0.71356 | 9.3281 | 1.7165 | 0.77 | 0 | 0 | 1.8843
2014-12-07 | 1時 | 11.2405 | 0 | 0 | 0.08248 | 0.85 | 0.347 | -3.2095 | 37.897 | 3.526 | 1.6458 | 0.1504 | 0.123 | 0 | 0 | 0 | 15.5878 | 4771.7098 | 0 | 0 | 0 | 0 | 0 | 0 | 6.1823 | 454.7948 | 2.2975 | 1.8246 | 1.8246 | 422.5618 | 0.71952 | -1.5637 | 255.521 | 34.371 | 2.2975 | 0.71952 | 9.3562 | 1.7217 | 0.77 | 0 | 0 | 1.8843
2014-12-07 | 2時 | 11.2264 | 0 | 0 | 0.082656 | 0.85 | 0.347 | -3.1904 | 37.897 | 3.526 | 1.6316 | 0.1508 | 0.123 | 0 | 0 | 0 | 15.5531 | 4771.7098 | 0 | 0 | 0 | 0 | 0 | 0 | 6.1856 | 454.7652 | 2.2975 | 1.8245 | 1.8245 | 422.5541 | 0.71997 | -1.5588 | 255.521 | 34.371 | 2.2975 | 0.71997 | 9.3421 | 1.7191 | 0.77 | 0 | 0 | 1.8843
2014-12-07 | 3時 | 11.2405 | 0 | 0 | 0.082046 | 0.85 | 0.347 | -3.0167 | 37.897 | 3.526 | 1.6458 | 0.1504 | 0.123 | 0 | 0 | 0 | 15.5878 | 4771.7098 | 0 | 0 | 0 | 0 | 0 | 0 | 6.215 | 454.6688 | 2.2975 | 1.8242 | 1.8242 | 422.6257 | 0.72407 | -1.3709 | 255.521 | 34.371 | 2.2975 | 0.72407 | 9.3562 | 1.7217 | 0.77 | 0 | 0 | 1.8843
2014-12-07 | 4時 | 11.2546 | 0 | 0 | 0.081871 | 0.85 | 0.347 | -3.0356 | 37.897 | 3.526 | 1.66 | 0.15 | 0.123 | 0 | 0 | 0 | 15.6223 | 4771.7098 | 0 | 0 | 0 | 0 | 0 | 0 | 6.2117 | 454.6982 | 2.2975 | 1.8243 | 1.8243 | 422.6335 | 0.72362 | -1.3756 | 255.521 | 34.371 | 2.2975 | 0.72362 | 9.3703 | 1.7243 | 0.77 | 0 | 0 | 1.8843
2014-12-07 | 5時 | 11.2124 | 0 | 0 | 0.083049 | 0.85 | 0.347 | -3.2675 | 37.897 | 3.526 | 1.6174 | 0.1512 | 0.123 | 0 | 0 | 0 | 15.5185 | 4771.7098 | 0 | 0 | 0 | 0 | 0 | 0 | 6.1726 | 454.7986 | 2.2975 | 1.8246 | 1.8246 | 422.5144 | 0.71816 | -1.6501 | 255.521 | 34.371 | 2.2975 | 0.71816 | 9.3281 | 1.7165 | 0.77 | 0 | 0 | 1.8843
2014-12-07 | 6時 | 11.1567 | 0 | 0 | 0.084395 | 0.85 | 0.347 | -3.4723 | 37.897 | 3.526 | 1.5606 | 0.1528 | 0.123 | 0 | 0 | 0 | 15.3793 | 4771.7098 | 0 | 0 | 0 | 0 | 0 | 0 | 6.1385 | 454.8646 | 2.2975 | 1.8248 | 1.8248 | 422.3901 | 0.71336 | -1.9117 | 255.521 | 34.371 | 2.2975 | 0.71336 | 9.2723 | 1.7063 | 0.77 | 0 | 0 | 1.8843
2014-12-07 | 7時 | 11.2264 | 0 | 0 | 0.081998 | 0.85 | 0.347 | -2.8989 | 37.897 | 3.526 | 1.6316 | 0.1508 | 0.123 | 0 | 0 | 0 | 15.5531 | 4771.7098 | 0 | 0 | 0 | 0 | 0 | 0 | 6.2352 | 454.575 | 2.2975 | 1.8239 | 1.8239 | 422.6506 | 0.72685 | -1.2673 | 255.521 | 34.371 | 2.2975 | 0.72685 | 9.3421 | 1.7191 | 0.77 | 0 | 0 | 1.8843
2014-12-07 | 8時 | 11.7755 | 0 | 0 | 0.067621 | 0.85 | 0.347 | 0.27508 | 37.897 | 3.526 | 2.157 | 0.136 | 0.123 | 0 | 0 | 0 | 16.7996 | 4771.7098 | 0 | 0 | 0 | 0 | 0 | 0 | 6.8188 | 453.1897 | 2.2975 | 1.8197 | 1.8197 | 424.2008 | 0.80511 | 2.4321 | 255.521 | 34.371 | 2.2975 | 0.80511 | 9.8912 | 1.8202 | 0.77 | 0 | 0 | 1.8843
2014-12-07 | 9時 | 15.2762 | 0 | 0 | 0.049645 | 1 | 0.347 | 2.5253 | 37.897 | 3.526 | 2.5262 | 0.1256 | 0.123 | 0 | 0 | 0 | 20.7448 | 4771.7098 | 0 | 0 | 0 | 0 | 0 | 0 | 7.291 | 452.2561 | 2.2975 | 1.8169 | 1.8169 | 425.2729 | 0.86432 | 5.0515 | 255.521 | 34.371 | 2.2975 | 0.86432 | 13.3919 | 1.8975 | 1 | 0 | 0 | 1.8843
2014-12-07 | 10時 | 15.3197 | 0 | 0 | 0.04889 | 1 | 0.347 | 2.816 | 37.897 | 3.526 | 2.5546 | 0.1248 | 0.123 | 0 | 0 | 0 | 20.8185 | 4771.7098 | 0 | 0 | 0 | 0 | 0 | 0 | 7.3563 | 452.1145 | 2.2975 | 1.8165 | 1.8165 | 425.39 | 0.87221 | 5.3706 | 255.521 | 34.371 | 2.2975 | 0.87221 | 13.4354 | 1.9037 | 1 | 0 | 0 | 1.8843
2014-12-07 | 11時 | 15.4075 | 0 | 0 | 0.047242 | 1 | 0.347 | 3.5049 | 37.897 | 3.526 | 2.6114 | 0.1232 | 0.123 | 0 | 0 | 0 | 20.9652 | 4771.7098 | 0 | 0 | 0 | 0 | 0 | 0 | 7.5153 | 451.768 | 2.2975 | 1.8154 | 1.8154 | 425.6552 | 0.89111 | 6.1163 | 255.521 | 34.371 | 2.2975 | 0.89111 | 13.5232 | 1.9161 | 1 | 0 | 0 | 1.8843
2014-12-07 | 12時 | 12.2128 | 0 | 0 | 0.056997 | 0.85 | 0.347 | 3.2124 | 37.897 | 3.526 | 2.5404 | 0.1252 | 0.123 | 0 | 0 | 0 | 17.6644 | 4771.7098 | 0 | 0 | 0 | 0 | 0 | 0 | 7.4474 | 451.8577 | 2.2975 | 1.8157 | 1.8157 | 425.4945 | 0.88305 | 5.7528 | 255.521 | 34.371 | 2.2975 | 0.88305 | 10.3285 | 1.9006 | 0.77 | 0 | 0 | 1.8843
2014-12-07 | 13時 | 12.2128 | 0 | 0 | 0.05689 | 0.85 | 0.347 | 3.2725 | 37.897 | 3.526 | 2.5404 | 0.1252 | 0.123 | 0 | 0 | 0 | 17.6644 | 4771.7098 | 0 | 0 | 0 | 0 | 0 | 0 | 7.4613 | 451.8215 | 2.2975 | 1.8156 | 1.8156 | 425.5124 | 0.8847 | 5.8129 | 255.521 | 34.371 | 2.2975 | 0.8847 | 10.3285 | 1.9006 | 0.77 | 0 | 0 | 1.8843
2014-12-07 | 14時 | 15.3855 | 0 | 0 | 0.047258 | 1 | 0.347 | 3.5974 | 37.897 | 3.526 | 2.5972 | 0.1236 | 0.123 | 0 | 0 | 0 | 20.9287 | 4771.7098 | 0 | 0 | 0 | 0 | 0 | 0 | 7.5373 | 451.6951 | 2.2975 | 1.8152 | 1.8152 | 425.668 | 0.89367 | 6.1946 | 255.521 | 34.371 | 2.2975 | 0.89367 | 13.5012 | 1.913 | 1 | 0 | 0 | 1.8843
2014-12-07 | 15時 | 12.2128 | 0 | 0 | 0.05689 | 0.85 | 0.347 | 3.2725 | 37.897 | 3.526 | 2.5404 | 0.1252 | 0.123 | 0 | 0 | 0 | 17.6644 | 4771.7098 | 0 | 0 | 0 | 0 | 0 | 0 | 7.4613 | 451.8215 | 2.2975 | 1.8156 | 1.8156 | 425.5124 | 0.8847 | 5.8129 | 255.521 | 34.371 | 2.2975 | 0.8847 | 10.3285 | 1.9006 | 0.77 | 0 | 0 | 1.8843
2014-12-07 | 16時 | 12.1627 | 0 | 0 | 0.057868 | 0.85 | 0.347 | 3.0305 | 37.897 | 3.526 | 2.4978 | 0.1264 | 0.123 | 0 | 0 | 0 | 17.5702 | 4771.7098 | 0 | 0 | 0 | 0 | 0 | 0 | 7.4056 | 451.9157 | 2.2975 | 1.8159 | 1.8159 | 425.396 | 0.87806 | 5.5283 | 255.521 | 34.371 | 2.2975 | 0.87806 | 10.2784 | 1.8914 | 0.77 | 0 | 0 | 1.8843
2014-12-07 | 17時 | 12.1794 | 50.5322 | 50.5322 | 1.365 | 0.85 | 0.74572 | -1.9277 | 39.8967 | 2.6459 | 1.5977 | 0.315 | 0.22979 | 4.8894 | 176.1745 | 17.6017 | 17.6017 | 4771.7098 | 193.7762 | 188.8359 | 0.40394 | 4.9403 | 1.8843 | 4.9403 | 6.0149 | 455.3155 | 2.4126 | 1.8219 | 1.8219 | 422.9346 | 0.75016 | -0.33003 | 260.549 | 37.2508 | 2.4126 | 0.75016 | 10.295 | 1.8945 | 0.77 | 186.5476 | 1 | 1.8843
2014-12-07 | 18時 | 12.2296 | 0 | 0 | 0.056355 | 0.85 | 0.347 | 3.4727 | 37.897 | 3.526 | 2.5546 | 0.1248 | 0.123 | 0 | 0 | 0 | 17.6957 | 4771.7098 | 0 | 0 | 0 | 0 | 0 | 0 | 7.5081 | 451.7182 | 2.2975 | 1.8153 | 1.8153 | 425.5868 | 0.89022 | 6.0273 | 255.521 | 34.371 | 2.2975 | 0.89022 | 10.3453 | 1.9037 | 0.77 | 0 | 0 | 1.8843
2014-12-07 | 19時 | 12.1295 | 0 | 0 | 0.05841 | 0.85 | 0.347 | 2.9321 | 37.897 | 3.526 | 2.4694 | 0.1272 | 0.123 | 0 | 0 | 0 | 17.5071 | 4771.7098 | 0 | 0 | 0 | 0 | 0 | 0 | 7.3833 | 451.9406 | 2.2975 | 1.8159 | 1.8159 | 425.3372 | 0.87537 | 5.4015 | 255.521 | 34.371 | 2.2975 | 0.87537 | 10.2452 | 1.8853 | 0.77 | 0 | 0 | 1.8843
2014-12-07 | 20時 | 12.113 | 49.8185 | 49.8185 | 1.3651 | 0.85 | 0.74525 | -2.148 | 39.8824 | 2.6522 | 1.5474 | 0.319 | 0.22909 | 4.8543 | 173.6074 | 17.4755 | 17.4755 | 4771.7098 | 191.0829 | 188.8401 | 0.40815 | 2.2428 | 1.8843 | 2.2428 | 5.9825 | 455.3873 | 2.4117 | 1.8221 | 1.8221 | 422.8129 | 0.74483 | -0.60052 | 260.5127 | 37.2302 | 2.4117 | 0.74483 | 10.2286 | 1.8822 | 0.77 | 186.5476 | 1 | 1.8843
2014-12-07 | 21時 | 11.9822 | 42.6085 | 42.6085 | 1.3189 | 0.85 | 0.74418 | -2.7675 | 39.8535 | 2.665 | 1.4471 | 0.1308 | 0.28564 | 4.7835 | 147.6143 | 17.2207 | 17.2207 | 4771.7098 | 164.835 | 164.835 | 0.36361 | 0 | 1.6447 | 0 | 5.8907 | 455.6496 | 2.41 | 1.823 | 1.823 | 422.5106 | 0.72998 | -1.3204 | 260.4393 | 37.1885 | 2.41 | 0.72998 | 10.0979 | 1.8582 | 0.77 | 162.8267 | 0.87284 | 1.8843
2014-12-07 | 22時 | 15.4739 | 0 | 0 | 0.045836 | 1 | 0.347 | 4.1517 | 37.897 | 3.526 | 2.654 | 0.122 | 0.123 | 0 | 0 | 0 | 21.0746 | 4771.7098 | 0 | 0 | 0 | 0 | 0 | 0 | 7.6705 | 451.4317 | 2.2975 | 1.8144 | 1.8144 | 425.8907 | 0.90913 | 6.8057 | 255.521 | 34.371 | 2.2975 | 0.90913 | 13.5896 | 1.9256 | 1 | 0 | 0 | 1.8843
2014-12-07 | 23時 | 15.4517 | 0 | 0 | 0.046272 | 1 | 0.347 | 3.957 | 37.897 | 3.526 | 2.6398 | 0.1224 | 0.123 | 0 | 0 | 0 | 21.0382 | 4771.7098 | 0 | 0 | 0 | 0 | 0 | 0 | 7.6232 | 451.5311 | 2.2975 | 1.8147 | 1.8147 | 425.8186 | 0.90367 | 6.5968 | 255.521 | 34.371 | 2.2975 | 0.90367 | 13.5674 | 1.9224 | 1 | 0 | 0 | 1.8843
2014-12-08 | 0時 | 15.4739 | 0 | 0 | 0.04567 | 1 | 0.347 | 4.2651 | 37.897 | 3.526 | 2.654 | 0.122 | 0.123 | 0 | 0 | 0 | 21.0746 | 4771.7098 | 0 | 0 | 0 | 0 | 0 | 0 | 7.6983 | 451.3637 | 2.2975 | 1.8142 | 1.8142 | 425.924 | 0.91232 | 6.9191 | 255.521 | 34.371 | 2.2975 | 0.91232 | 13.5896 | 1.9256 | 1 | 0 | 0 | 1.8843
2014-12-08 | 1時 | 15.3855 | 0 | 0 | 0.046652 | 1 | 0.347 | 4.0057 | 37.897 | 3.526 | 2.5972 | 0.1236 | 0.123 | 0 | 0 | 0 | 20.9287 | 4771.7098 | 0 | 0 | 0 | 0 | 0 | 0 | 7.6352 | 451.4499 | 2.2975 | 1.8144 | 1.8144 | 425.7888 | 0.90504 | 6.6029 | 255.521 | 34.371 | 2.2975 | 0.90504 | 13.5012 | 1.913 | 1 | 0 | 0 | 1.8843
2014-12-08 | 2時 | 15.6082 | 0 | 0 | 0.044009 | 1 | 0.347 | 4.8009 | 37.897 | 3.526 | 2.7392 | 0.1196 | 0.123 | 0 | 0 | 0 | 21.2918 | 4771.7098 | 0 | 0 | 0 | 0 | 0 | 0 | 7.8318 | 451.1476 | 2.2975 | 1.8135 | 1.8135 | 426.1692 | 0.92749 | 7.5401 | 255.521 | 34.371 | 2.2975 | 0.92749 | 13.7239 | 1.9446 | 1 | 0 | 0 | 1.8843
2014-12-08 | 3時 | 15.5185 | 0 | 0 | 0.04514 | 1 | 0.347 | 4.425 | 37.897 | 3.526 | 2.6824 | 0.1212 | 0.123 | 0 | 0 | 0 | 21.1473 | 4771.7098 | 0 | 0 | 0 | 0 | 0 | 0 | 7.7377 | 451.3028 | 2.2975 | 1.814 | 1.814 | 426.0004 | 0.91682 | 7.1074 | 255.521 | 34.371 | 2.2975 | 0.91682 | 13.6341 | 1.9319 | 1 | 0 | 0 | 1.8843
2014-12-08 | 4時 | 15.5408 | 0 | 0 | 0.044555 | 1 | 0.347 | 4.7271 | 37.897 | 3.526 | 2.6966 | 0.1208 | 0.123 | 0 | 0 | 0 | 21.1835 | 4771.7098 | 0 | 0 | 0 | 0 | 0 | 0 | 7.8134 | 451.1396 | 2.2975 | 1.8135 | 1.8135 | 426.1033 | 0.92539 | 7.4237 | 255.521 | 34.371 | 2.2975 | 0.92539 | 13.6565 | 1.935 | 1 | 0 | 0 | 1.8843
2014-12-08 | 5時 | 15.4739 | 0 | 0 | 0.045422 | 1 | 0.347 | 4.4351 | 37.897 | 3.526 | 2.654 | 0.122 | 0.123 | 0 | 0 | 0 | 21.0746 | 4771.7098 | 0 | 0 | 0 | 0 | 0 | 0 | 7.7404 | 451.262 | 2.2975 | 1.8139 | 1.8139 | 425.9738 | 0.91711 | 7.0891 | 255.521 | 34.371 | 2.2975 | 0.91711 | 13.5896 | 1.9256 | 1 | 0 | 0 | 1.8843
2014-12-08 | 6時 | 15.3855 | 0 | 0 | 0.046738 | 1 | 0.347 | 3.9475 | 37.897 | 3.526 | 2.5972 | 0.1236 | 0.123 | 0 | 0 | 0 | 20.9287 | 4771.7098 | 0 | 0 | 0 | 0 | 0 | 0 | 7.6211 | 451.4848 | 2.2975 | 1.8145 | 1.8145 | 425.7716 | 0.90341 | 6.5447 | 255.521 | 34.371 | 2.2975 | 0.90341 | 13.5012 | 1.913 | 1 | 0 | 0 | 1.8843
2014-12-08 | 7時 | 12.2296 | 0 | 0 | 0.05583 | 0.85 | 0.347 | 3.7705 | 37.897 | 3.526 | 2.5546 | 0.1248 | 0.123 | 0 | 0 | 0 | 17.6957 | 4771.7098 | 0 | 0 | 0 | 0 | 0 | 0 | 7.5788 | 451.5391 | 2.2975 | 1.8147 | 1.8147 | 425.6751 | 0.89847 | 6.3251 | 255.521 | 34.371 | 2.2975 | 0.89847 | 10.3453 | 1.9037 | 0.77 | 0 | 0 | 1.8843
2014-12-08 | 8時 | 15.3635 | 0 | 0 | 0.046832 | 1 | 0.347 | 3.9858 | 37.897 | 3.526 | 2.583 | 0.124 | 0.123 | 0 | 0 | 0 | 20.892 | 4771.7098 | 0 | 0 | 0 | 0 | 0 | 0 | 7.6305 | 451.4445 | 2.2975 | 1.8144 | 1.8144 | 425.7681 | 0.90448 | 6.5688 | 255.521 | 34.371 | 2.2975 | 0.90448 | 13.4792 | 1.9099 | 1 | 0 | 0 | 1.8843
2014-12-08 | 9時 | 15.4517 | 0 | 0 | 0.045685 | 1 | 0.347 | 4.3567 | 37.897 | 3.526 | 2.6398 | 0.1224 | 0.123 | 0 | 0 | 0 | 21.0382 | 4771.7098 | 0 | 0 | 0 | 0 | 0 | 0 | 7.721 | 451.2916 | 2.2975 | 1.814 | 1.814 | 425.936 | 0.91489 | 6.9965 | 255.521 | 34.371 | 2.2975 | 0.91489 | 13.5674 | 1.9224 | 1 | 0 | 0 | 1.8843
2014-12-08 | 10時 | 15.4296 | 0 | 0 | 0.045949 | 1 | 0.347 | 4.2783 | 37.897 | 3.526 | 2.6256 | 0.1228 | 0.123 | 0 | 0 | 0 | 21.0018 | 4771.7098 | 0 | 0 | 0 | 0 | 0 | 0 | 7.7017 | 451.3212 | 2.2975 | 1.814 | 1.814 | 425.8983 | 0.91269 | 6.9039 | 255.521 | 34.371 | 2.2975 | 0.91269 | 13.5453 | 1.9193 | 1 | 0 | 0 | 1.8843
2014-12-08 | 11時 | 15.5632 | 0 | 0 | 0.044216 | 1 | 0.347 | 4.8609 | 37.897 | 3.526 | 2.7108 | 0.1204 | 0.123 | 0 | 0 | 0 | 21.2197 | 4771.7098 | 0 | 0 | 0 | 0 | 0 | 0 | 7.8473 | 451.077 | 2.2975 | 1.8133 | 1.8133 | 426.1569 | 0.9292 | 7.5717 | 255.521 | 34.371 | 2.2975 | 0.9292 | 13.6789 | 1.9382 | 1 | 0 | 0 | 1.8843
2014-12-08 | 12時 | 15.6761 | 0 | 0 | 0.042776 | 1 | 0.347 | 5.3618 | 37.897 | 3.526 | 2.7818 | 0.1184 | 0.123 | 0 | 0 | 0 | 21.3995 | 4771.7098 | 0 | 0 | 0 | 0 | 0 | 0 | 7.9766 | 450.8653 | 2.2975 | 1.8127 | 1.8127 | 426.3757 | 0.94358 | 8.1436 | 255.521 | 34.371 | 2.2975 | 0.94358 | 13.7918 | 1.9542 | 1 | 0 | 0 | 1.8843
2014-12-08 | 13時 | 15.6308 | 0 | 0 | 0.043901 | 1 | 0.347 | 4.7733 | 37.897 | 3.526 | 2.7534 | 0.1192 | 0.123 | 0 | 0 | 0 | 21.3278 | 4771.7098 | 0 | 0 | 0 | 0 | 0 | 0 | 7.8247 | 451.1814 | 2.2975 | 1.8136 | 1.8136 | 426.176 | 0.9267 | 7.5267 | 255.521 | 34.371 | 2.2975 | 0.9267 | 13.7465 | 1.9478 | 1 | 0 | 0 | 1.8843
2014-12-08 | 14時 | 15.4739 | 0 | 0 | 0.045919 | 1 | 0.347 | 4.095 | 37.897 | 3.526 | 2.654 | 0.122 | 0.123 | 0 | 0 | 0 | 21.0746 | 4771.7098 | 0 | 0 | 0 | 0 | 0 | 0 | 7.6566 | 451.4657 | 2.2975 | 1.8145 | 1.8145 | 425.874 | 0.90754 | 6.749 | 255.521 | 34.371 | 2.2975 | 0.90754 | 13.5896 | 1.9256 | 1 | 0 | 0 | 1.8843
2014-12-08 | 15時 | 12.2128 | 0 | 0 | 0.056677 | 0.85 | 0.347 | 3.3926 | 37.897 | 3.526 | 2.5404 | 0.1252 | 0.123 | 0 | 0 | 0 | 17.6644 | 4771.7098 | 0 | 0 | 0 | 0 | 0 | 0 | 7.4894 | 451.7491 | 2.2975 | 1.8154 | 1.8154 | 425.5483 | 0.888 | 5.933 | 255.521 | 34.371 | 2.2975 | 0.888 | 10.3285 | 1.9006 | 0.77 | 0 | 0 | 1.8843
2014-12-08 | 16時 | 15.4075 | 0 | 0 | 0.046899 | 1 | 0.347 | 3.737 | 37.897 | 3.526 | 2.6114 | 0.1232 | 0.123 | 0 | 0 | 0 | 20.9652 | 4771.7098 | 0 | 0 | 0 | 0 | 0 | 0 | 7.5704 | 451.6285 | 2.2975 | 1.815 | 1.815 | 425.7241 | 0.89754 | 6.3484 | 255.521 | 34.371 | 2.2975 | 0.89754 | 13.5232 | 1.9161 | 1 | 0 | 0 | 1.8843
2014-12-08 | 17時 | 12.2296 | 50.2103 | 50.2103 | 1.3653 | 0.85 | 0.74605 | -1.7734 | 39.9074 | 2.6412 | 1.6354 | 0.312 | 0.23031 | 4.9155 | 175.0128 | 17.6957 | 17.6957 | 4771.7098 | 192.7086 | 188.8327 | 0.40078 | 3.8759 | 1.8843 | 3.8759 | 6.0376 | 455.269 | 2.4132 | 1.8217 | 1.8217 | 423.0223 | 0.75392 | -0.13795 | 260.5761 | 37.2662 | 2.4132 | 0.75392 | 10.3453 | 1.9037 | 0.77 | 186.5476 | 1 | 1.8843
2014-12-08 | 18時 | 12.1627 | 0 | 0 | 0.057978 | 0.85 | 0.347 | 2.9691 | 37.897 | 3.526 | 2.4978 | 0.1264 | 0.123 | 0 | 0 | 0 | 17.5702 | 4771.7098 | 0 | 0 | 0 | 0 | 0 | 0 | 7.3916 | 451.9527 | 2.2975 | 1.816 | 1.816 | 425.3776 | 0.87638 | 5.4669 | 255.521 | 34.371 | 2.2975 | 0.87638 | 10.2784 | 1.8914 | 0.77 | 0 | 0 | 1.8843
2014-12-08 | 19時 | 11.9984 | 0 | 0 | 0.061416 | 0.85 | 0.347 | 2.1026 | 37.897 | 3.526 | 2.3558 | 0.1304 | 0.123 | 0 | 0 | 0 | 17.2527 | 4771.7098 | 0 | 0 | 0 | 0 | 0 | 0 | 7.1986 | 452.3059 | 2.2975 | 1.817 | 1.817 | 424.9694 | 0.85296 | 4.4584 | 255.521 | 34.371 | 2.2975 | 0.85296 | 10.1141 | 1.8612 | 0.77 | 0 | 0 | 1.8843
2014-12-08 | 20時 | 11.9339 | 49.8476 | 49.8476 | 1.3802 | 0.85 | 0.74374 | -3.1762 | 39.8425 | 2.6698 | 1.4095 | 0.33 | 0.22714 | 4.7568 | 173.6649 | 17.1243 | 17.1243 | 4771.7098 | 190.7892 | 188.8517 | 0.41974 | 1.9375 | 1.8843 | 1.9375 | 5.8298 | 455.8652 | 2.4094 | 1.8237 | 1.8237 | 422.3387 | 0.7203 | -1.7667 | 260.4116 | 37.1727 | 2.4094 | 0.7203 | 10.0496 | 1.8493 | 0.77 | 186.5476 | 1 | 1.8843
2014-12-08 | 21時 | 11.87 | 40.2996 | 40.2996 | 1.3297 | 0.85 | 0.74312 | -3.5232 | 39.8278 | 2.6762 | 1.3594 | 0.1336 | 0.28351 | 4.7208 | 139.2712 | 16.995 | 16.995 | 4771.7098 | 156.2662 | 156.2662 | 0.35079 | 0 | 1.5592 | 0 | 5.78 | 456.0237 | 2.4085 | 1.8242 | 1.8242 | 422.1741 | 0.71217 | -2.1638 | 260.3744 | 37.1516 | 2.4085 | 0.71217 | 9.9857 | 1.8375 | 0.77 | 154.3563 | 0.82744 | 1.8843
2014-12-08 | 22時 | 11.8068 | 0 | 0 | 0.065779 | 0.85 | 0.347 | 1.015 | 37.897 | 3.526 | 2.1854 | 0.1352 | 0.123 | 0 | 0 | 0 | 16.865 | 4771.7098 | 0 | 0 | 0 | 0 | 0 | 0 | 6.9686 | 452.7658 | 2.2975 | 1.8184 | 1.8184 | 424.4608 | 0.82423 | 3.2004 | 255.521 | 34.371 | 2.2975 | 0.82423 | 9.9225 | 1.8259 | 0.77 | 0 | 0 | 1.8843
2014-12-08 | 23時 | 11.7443 | 0 | 0 | 0.067611 | 0.85 | 0.347 | 0.48026 | 37.897 | 3.526 | 2.1286 | 0.1368 | 0.123 | 0 | 0 | 0 | 16.734 | 4771.7098 | 0 | 0 | 0 | 0 | 0 | 0 | 6.8599 | 453.0278 | 2.2975 | 1.8192 | 1.8192 | 424.2364 | 0.81038 | 2.6089 | 255.521 | 34.371 | 2.2975 | 0.81038 | 9.86 | 1.8144 | 0.77 | 0 | 0 | 1.8843
2014-12-09 | 0時 | 11.6979 | 0 | 0 | 0.068829 | 0.85 | 0.347 | 0.16701 | 37.897 | 3.526 | 2.086 | 0.138 | 0.123 | 0 | 0 | 0 | 16.6353 | 4771.7098 | 0 | 0 | 0 | 0 | 0 | 0 | 6.7977 | 453.1711 | 2.2975 | 1.8197 | 1.8197 | 424.0949 | 0.80234 | 2.253 | 255.521 | 34.371 | 2.2975 | 0.80234 | 9.8136 | 1.8059 | 0.77 | 0 | 0 | 1.8843
2014-12-09 | 1時 | 11.6825 | 0 | 0 | 0.069187 | 0.85 | 0.347 | 0.087566 | 37.897 | 3.526 | 2.0718 | 0.1384 | 0.123 | 0 | 0 | 0 | 16.6023 | 4771.7098 | 0 | 0 | 0 | 0 | 0 | 0 | 6.782 | 453.2034 | 2.2975 | 1.8198 | 1.8198 | 424.0555 | 0.80032 | 2.1594 | 255.521 | 34.371 | 2.2975 | 0.80032 | 9.7982 | 1.803 | 0.77 | 0 | 0 | 1.8843
2014-12-09 | 2時 | 11.6519 | 0 | 0 | 0.070063 | 0.85 | 0.347 | -0.14799 | 37.897 | 3.526 | 2.0434 | 0.1392 | 0.123 | 0 | 0 | 0 | 16.5361 | 4771.7098 | 0 | 0 | 0 | 0 | 0 | 0 | 6.736 | 453.3163 | 2.2975 | 1.8201 | 1.8201 | 423.9524 | 0.79433 | 1.8954 | 255.521 | 34.371 | 2.2975 | 0.79433 | 9.7676 | 1.7974 | 0.77 | 0 | 0 | 1.8843
2014-12-09 | 3時 | 11.6214 | 0 | 0 | 0.070948 | 0.85 | 0.347 | -0.38511 | 37.897 | 3.526 | 2.015 | 0.14 | 0.123 | 0 | 0 | 0 | 16.4697 | 4771.7098 | 0 | 0 | 0 | 0 | 0 | 0 | 6.6902 | 453.4305 | 2.2975 | 1.8205 | 1.8205 | 423.8486 | 0.78833 | 1.6299 | 255.521 | 34.371 | 2.2975 | 0.78833 | 9.7371 | 1.7918 | 0.77 | 0 | 0 | 1.8843
2014-12-09 | 4時 | 11.6062 | 0 | 0 | 0.071313 | 0.85 | 0.347 | -0.46482 | 37.897 | 3.526 | 2.0008 | 0.1404 | 0.123 | 0 | 0 | 0 | 16.4364 | 4771.7098 | 0 | 0 | 0 | 0 | 0 | 0 | 6.675 | 453.4634 | 2.2975 | 1.8206 | 1.8206 | 423.8089 | 0.78632 | 1.536 | 255.521 | 34.371 | 2.2975 | 0.78632 | 9.7219 | 1.789 | 0.77 | 0 | 0 | 1.8843
2014-12-09 | 5時 | 11.576 | 0 | 0 | 0.072211 | 0.85 | 0.347 | -0.70378 | 37.897 | 3.526 | 1.9724 | 0.1412 | 0.123 | 0 | 0 | 0 | 16.3697 | 4771.7098 | 0 | 0 | 0 | 0 | 0 | 0 | 6.6295 | 453.5795 | 2.2975 | 1.8209 | 1.8209 | 423.7042 | 0.78033 | 1.2686 | 255.521 | 34.371 | 2.2975 | 0.78033 | 9.6917 | 1.7834 | 0.77 | 0 | 0 | 1.8843
2014-12-09 | 6時 | 11.516 | 0 | 0 | 0.073693 | 0.85 | 0.347 | -1.0218 | 37.897 | 3.526 | 1.9156 | 0.1428 | 0.123 | 0 | 0 | 0 | 16.2357 | 4771.7098 | 0 | 0 | 0 | 0 | 0 | 0 | 6.5699 | 453.7119 | 2.2975 | 1.8213 | 1.8213 | 423.5452 | 0.7724 | 0.89377 | 255.521 | 34.371 | 2.2975 | 0.7724 | 9.6317 | 1.7724 | 0.77 | 0 | 0 | 1.8843
2014-12-09 | 7時 | 11.5609 | 0 | 0 | 0.072581 | 0.85 | 0.347 | -0.78355 | 37.897 | 3.526 | 1.9582 | 0.1416 | 0.123 | 0 | 0 | 0 | 16.3363 | 4771.7098 | 0 | 0 | 0 | 0 | 0 | 0 | 6.6144 | 453.6127 | 2.2975 | 1.821 | 1.821 | 423.6644 | 0.77834 | 1.1746 | 255.521 | 34.371 | 2.2975 | 0.77834 | 9.6766 | 1.7807 | 0.77 | 0 | 0 | 1.8843
2014-12-09 | 8時 | 11.6214 | 50.6558 | 50.6558 | 1.4125 | 0.85 | 0.74022 | -5.2351 | 39.7681 | 2.7025 | 1.1595 | 0.35 | 0.2235 | 4.5749 | 176.4714 | 16.4697 | 16.4697 | 4771.7098 | 192.9411 | 188.8727 | 0.4408 | 4.0683 | 1.8843 | 4.0683 | 5.5416 | 456.8903 | 2.405 | 1.8269 | 1.8269 | 421.4013 | 0.67304 | -4.0756 | 260.2233 | 37.0656 | 2.405 | 0.67304 | 9.7371 | 1.7918 | 0.77 | 186.5476 | 1 | 1.8843
2014-12-09 | 9時 | 11.7134 | 48.9919 | 48.9919 | 1.3514 | 0.85 | 0.74138 | -4.8076 | 39.7907 | 2.6926 | 1.2344 | 0.1376 | 0.28042 | 4.6301 | 170.4962 | 16.6683 | 16.6683 | 4771.7098 | 187.1644 | 187.1644 | 0.43057 | 0 | 1.8673 | 0 | 5.5983 | 456.7066 | 2.4063 | 1.8263 | 1.8263 | 421.62 | 0.68265 | -3.5732 | 260.2804 | 37.0981 | 2.4063 | 0.68265 | 9.829 | 1.8087 | 0.77 | 184.8665 | 0.99099 | 1.8843
2014-12-09 | 10時 | 11.8068 | 31.9141 | 31.9141 | 1.3501 | 0.85 | 0.74246 | -4.374 | 39.813 | 2.6828 | 1.3094 | 0.1352 | 0.28228 | 4.6847 | 109.014 | 16.865 | 16.865 | 4771.7098 | 125.879 | 125.879 | 0.28538 | 0 | 1.2559 | 0 | 5.6569 | 456.5207 | 2.4077 | 1.8257 | 1.8257 | 421.8402 | 0.69251 | -3.0646 | 260.337 | 37.1303 | 2.4077 | 0.69251 | 9.9225 | 1.8259 | 0.77 | 124.3377 | 0.66652 | 1.8843
2014-12-09 | 11時 | 11.7288 | 35.7003 | 35.7003 | 1.3538 | 0.85 | 0.74157 | -4.8103 | 39.7944 | 2.6909 | 1.2469 | 0.1372 | 0.28073 | 4.6392 | 122.6367 | 16.7012 | 16.7012 | 4771.7098 | 139.3379 | 139.3379 | 0.31977 | 0 | 1.3902 | 0 | 5.5973 | 456.7262 | 2.4066 | 1.8263 | 1.8263 | 421.6314 | 0.68259 | -3.5634 | 260.2898 | 37.1035 | 2.4066 | 0.68259 | 9.8445 | 1.8116 | 0.77 | 137.6279 | 0.73776 | 1.8843
2014-12-09 | 12時 | 11.7288 | 0 | 0 | 0.068707 | 0.85 | 0.347 | 0.028411 | 37.897 | 3.526 | 2.1144 | 0.1372 | 0.123 | 0 | 0 | 0 | 16.7012 | 4771.7098 | 0 | 0 | 0 | 0 | 0 | 0 | 6.7702 | 453.2919 | 2.2975 | 1.82 | 1.82 | 424.08 | 0.79881 | 2.1428 | 255.521 | 34.371 | 2.2975 | 0.79881 | 9.8445 | 1.8116 | 0.77 | 0 | 0 | 1.8843
2014-12-09 | 13時 | 11.6979 | 0 | 0 | 0.069435 | 0.85 | 0.347 | -0.13529 | 37.897 | 3.526 | 2.086 | 0.138 | 0.123 | 0 | 0 | 0 | 16.6353 | 4771.7098 | 0 | 0 | 0 | 0 | 0 | 0 | 6.7383 | 453.3598 | 2.2975 | 1.8202 | 1.8202 | 423.9995 | 0.79465 | 1.9507 | 255.521 | 34.371 | 2.2975 | 0.79465 | 9.8136 | 1.8059 | 0.77 | 0 | 0 | 1.8843
2014-12-09 | 14時 | 11.6979 | 0 | 0 | 0.069435 | 0.85 | 0.347 | -0.13529 | 37.897 | 3.526 | 2.086 | 0.138 | 0.123 | 0 | 0 | 0 | 16.6353 | 4771.7098 | 0 | 0 | 0 | 0 | 0 | 0 | 6.7383 | 453.3598 | 2.2975 | 1.8202 | 1.8202 | 423.9995 | 0.79465 | 1.9507 | 255.521 | 34.371 | 2.2975 | 0.79465 | 9.8136 | 1.8059 | 0.77 | 0 | 0 | 1.8843
2014-12-09 | 15時 | 11.6519 | 0 | 0 | 0.070533 | 0.85 | 0.347 | -0.37969 | 37.897 | 3.526 | 2.0434 | 0.1392 | 0.123 | 0 | 0 | 0 | 16.5361 | 4771.7098 | 0 | 0 | 0 | 0 | 0 | 0 | 6.6911 | 453.4615 | 2.2975 | 1.8206 | 1.8206 | 423.8789 | 0.78847 | 1.6637 | 255.521 | 34.371 | 2.2975 | 0.78847 | 9.7676 | 1.7974 | 0.77 | 0 | 0 | 1.8843
2014-12-09 | 16時 | 11.6062 | 0 | 0 | 0.071799 | 0.85 | 0.347 | -0.70166 | 37.897 | 3.526 | 2.0008 | 0.1404 | 0.123 | 0 | 0 | 0 | 16.4364 | 4771.7098 | 0 | 0 | 0 | 0 | 0 | 0 | 6.6298 | 453.6125 | 2.2975 | 1.821 | 1.821 | 423.7334 | 0.78038 | 1.2991 | 255.521 | 34.371 | 2.2975 | 0.78038 | 9.7219 | 1.789 | 0.77 | 0 | 0 | 1.8843
2014-12-09 | 17時 | 11.5609 | 0 | 0 | 0.072748 | 0.85 | 0.347 | -0.86423 | 37.897 | 3.526 | 1.9582 | 0.1416 | 0.123 | 0 | 0 | 0 | 16.3363 | 4771.7098 | 0 | 0 | 0 | 0 | 0 | 0 | 6.5992 | 453.6637 | 2.2975 | 1.8212 | 1.8212 | 423.6386 | 0.77632 | 1.094 | 255.521 | 34.371 | 2.2975 | 0.77632 | 9.6766 | 1.7807 | 0.77 | 0 | 0 | 1.8843
2014-12-09 | 18時 | 11.3836 | 0 | 0 | 0.077216 | 0.85 | 0.347 | -1.797 | 37.897 | 3.526 | 1.7878 | 0.1464 | 0.123 | 0 | 0 | 0 | 15.9311 | 4771.7098 | 0 | 0 | 0 | 0 | 0 | 0 | 6.4282 | 454.0515 | 2.2975 | 1.8223 | 1.8223 | 423.167 | 0.75334 | -0.0092462 | 255.521 | 34.371 | 2.2975 | 0.75334 | 9.4993 | 1.748 | 0.77 | 0 | 0 | 1.8843
2014-12-09 | 19時 | 11.2688 | 50.7105 | 50.7105 | 1.4234 | 0.85 | 0.73456 | -7.0204 | 39.6758 | 2.7432 | 0.86091 | 0.374 | 0.21898 | 4.3491 | 176.645 | 15.6569 | 15.6569 | 4771.7098 | 192.3019 | 188.898 | 0.46608 | 3.4039 | 1.8843 | 3.4039 | 5.3143 | 457.6971 | 2.3996 | 1.8295 | 1.8295 | 420.4944 | 0.63399 | -6.1595 | 259.9896 | 36.9326 | 2.3996 | 0.63399 | 9.3845 | 1.7269 | 0.77 | 186.5476 | 1 | 1.8843
2014-12-09 | 20時 | 11.2264 | 49.8299 | 49.8299 | 1.4268 | 0.85 | 0.73374 | -7.3079 | 39.664 | 2.7483 | 0.8237 | 0.377 | 0.21841 | 4.3203 | 173.4647 | 15.5531 | 15.5531 | 4771.7098 | 189.0178 | 188.9012 | 0.46923 | 0.11668 | 1.8843 | 0.11668 | 5.2787 | 457.8454 | 2.3989 | 1.83 | 1.83 | 420.3577 | 0.62787 | -6.4842 | 259.9598 | 36.9157 | 2.3989 | 0.62787 | 9.3421 | 1.7191 | 0.77 | 186.5476 | 1 | 1.8843
2014-12-09 | 21時 | 11.1705 | 44.7065 | 44.7065 | 1.3601 | 0.85 | 0.73259 | -7.6619 | 39.6482 | 2.7553 | 0.77412 | 0.1524 | 0.26858 | 4.2817 | 155.0801 | 15.4142 | 15.4142 | 4771.7098 | 170.4942 | 170.4942 | 0.4273 | 0 | 1.7007 | 0 | 5.2355 | 458.0238 | 2.398 | 1.8305 | 1.8305 | 420.1854 | 0.62039 | -6.8877 | 259.9198 | 36.8929 | 2.398 | 0.62039 | 9.2862 | 1.7088 | 0.77 | 168.3663 | 0.90254 | 1.8843
2014-12-09 | 22時 | 11.1428 | 0 | 0 | 0.084553 | 0.85 | 0.347 | -3.4452 | 37.897 | 3.526 | 1.5464 | 0.1532 | 0.123 | 0 | 0 | 0 | 15.3443 | 4771.7098 | 0 | 0 | 0 | 0 | 0 | 0 | 6.143 | 454.8298 | 2.2975 | 1.8247 | 1.8247 | 422.385 | 0.71399 | -1.8988 | 255.521 | 34.371 | 2.2975 | 0.71399 | 9.2585 | 1.7037 | 0.77 | 0 | 0 | 1.8843
2014-12-09 | 23時 | 11.0338 | 0 | 0 | 0.08795 | 0.85 | 0.347 | -4.1397 | 37.897 | 3.526 | 1.4328 | 0.1564 | 0.123 | 0 | 0 | 0 | 15.063 | 4771.7098 | 0 | 0 | 0 | 0 | 0 | 0 | 6.0291 | 455.1519 | 2.2975 | 1.8257 | 1.8257 | 422.0405 | 0.69788 | -2.7069 | 255.521 | 34.371 | 2.2975 | 0.69788 | 9.1495 | 1.6837 | 0.77 | 0 | 0 | 1.8843
2014-12-10 | 0時 | 10.9803 | 0 | 0 | 0.089812 | 0.85 | 0.347 | -4.5428 | 37.897 | 3.526 | 1.376 | 0.158 | 0.123 | 0 | 0 | 0 | 14.9211 | 4771.7098 | 0 | 0 | 0 | 0 | 0 | 0 | 5.9645 | 455.3522 | 2.2975 | 1.8263 | 1.8263 | 421.8487 | 0.68866 | -3.1668 | 255.521 | 34.371 | 2.2975 | 0.68866 | 9.0959 | 1.6738 | 0.77 | 0 | 0 | 1.8843
2014-12-10 | 1時 | 10.9538 | 0 | 0 | 0.090894 | 0.85 | 0.347 | -4.8033 | 37.897 | 3.526 | 1.3476 | 0.1588 | 0.123 | 0 | 0 | 0 | 14.8499 | 4771.7098 | 0 | 0 | 0 | 0 | 0 | 0 | 5.9233 | 455.4925 | 2.2975 | 1.8267 | 1.8267 | 421.7325 | 0.68275 | -3.4557 | 255.521 | 34.371 | 2.2975 | 0.68275 | 9.0694 | 1.6689 | 0.77 | 0 | 0 | 1.8843
2014-12-10 | 2時 | 10.8753 | 0 | 0 | 0.093633 | 0.85 | 0.347 | -5.3602 | 37.897 | 3.526 | 1.2624 | 0.1612 | 0.123 | 0 | 0 | 0 | 14.6349 | 4771.7098 | 0 | 0 | 0 | 0 | 0 | 0 | 5.837 | 455.7655 | 2.2975 | 1.8275 | 1.8275 | 421.4592 | 0.67025 | -4.0978 | 255.521 | 34.371 | 2.2975 | 0.67025 | 8.9909 | 1.6545 | 0.77 | 0 | 0 | 1.8843
2014-12-10 | 3時 | 10.8238 | 0 | 0 | 0.095594 | 0.85 | 0.347 | -5.7749 | 37.897 | 3.526 | 1.2056 | 0.1628 | 0.123 | 0 | 0 | 0 | 14.4905 | 4771.7098 | 0 | 0 | 0 | 0 | 0 | 0 | 5.774 | 455.979 | 2.2975 | 1.8282 | 1.8282 | 421.2614 | 0.66105 | -4.5693 | 255.521 | 34.371 | 2.2975 | 0.66105 | 8.9395 | 1.645 | 0.77 | 0 | 0 | 1.8843
2014-12-10 | 4時 | 10.7856 | 0 | 0 | 0.096845 | 0.85 | 0.347 | -5.9924 | 37.897 | 3.526 | 1.163 | 0.164 | 0.123 | 0 | 0 | 0 | 14.3817 | 4771.7098 | 0 | 0 | 0 | 0 | 0 | 0 | 5.7414 | 456.0764 | 2.2975 | 1.8285 | 1.8285 | 421.1448 | 0.65626 | -4.8294 | 255.521 | 34.371 | 2.2975 | 0.65626 | 8.9013 | 1.638 | 0.77 | 0 | 0 | 1.8843
2014-12-10 | 5時 | 10.7983 | 0 | 0 | 0.096428 | 0.85 | 0.347 | -5.9202 | 37.897 | 3.526 | 1.1772 | 0.1636 | 0.123 | 0 | 0 | 0 | 14.418 | 4771.7098 | 0 | 0 | 0 | 0 | 0 | 0 | 5.7522 | 456.044 | 2.2975 | 1.8284 | 1.8284 | 421.1836 | 0.65785 | -4.743 | 255.521 | 34.371 | 2.2975 | 0.65785 | 8.914 | 1.6403 | 0.77 | 0 | 0 | 1.8843
2014-12-10 | 6時 | 10.8238 | 0 | 0 | 0.095594 | 0.85 | 0.347 | -5.7749 | 37.897 | 3.526 | 1.2056 | 0.1628 | 0.123 | 0 | 0 | 0 | 14.4905 | 4771.7098 | 0 | 0 | 0 | 0 | 0 | 0 | 5.774 | 455.979 | 2.2975 | 1.8282 | 1.8282 | 421.2614 | 0.66105 | -4.5693 | 255.521 | 34.371 | 2.2975 | 0.66105 | 8.9395 | 1.645 | 0.77 | 0 | 0 | 1.8843
2014-12-10 | 7時 | 10.8882 | 0 | 0 | 0.093222 | 0.85 | 0.347 | -5.2872 | 37.897 | 3.526 | 1.2766 | 0.1608 | 0.123 | 0 | 0 | 0 | 14.6708 | 4771.7098 | 0 | 0 | 0 | 0 | 0 | 0 | 5.8482 | 455.7331 | 2.2975 | 1.8274 | 1.8274 | 421.4981 | 0.67187 | -4.0106 | 255.521 | 34.371 | 2.2975 | 0.67187 | 9.0039 | 1.6569 | 0.77 | 0 | 0 | 1.8843
2014-12-10 | 8時 | 11.0608 | 51.6334 | 51.6334 | 1.4369 | 0.85 | 0.73016 | -8.3777 | 39.6164 | 2.7693 | 0.67509 | 0.389 | 0.21608 | 4.2038 | 179.9296 | 15.1337 | 15.1337 | 4771.7098 | 195.0632 | 188.9138 | 0.48187 | 6.1494 | 1.8843 | 6.1494 | 5.15 | 458.3898 | 2.3962 | 1.8317 | 1.8317 | 419.8364 | 0.60547 | -7.7026 | 259.8392 | 36.847 | 2.3962 | 0.60547 | 9.1765 | 1.6886 | 0.77 | 186.5476 | 1 | 1.8843
2014-12-10 | 9時 | 11.283 | 49.9581 | 49.9581 | 1.4234 | 0.85 | 0.73483 | -6.9564 | 39.6797 | 2.7414 | 0.87332 | 0.373 | 0.21917 | 4.3587 | 173.9361 | 15.6913 | 15.6913 | 4771.7098 | 189.6274 | 188.8969 | 0.46502 | 0.73045 | 1.8843 | 0.73045 | 5.3221 | 457.67 | 2.3999 | 1.8294 | 1.8294 | 420.5288 | 0.63536 | -6.083 | 259.9995 | 36.9383 | 2.3999 | 0.63536 | 9.3987 | 1.7295 | 0.77 | 186.5476 | 1 | 1.8843
2014-12-10 | 10時 | 11.3691 | 49.7064 | 49.7064 | 1.4166 | 0.85 | 0.73638 | -6.3884 | 39.7031 | 2.7311 | 0.94784 | 0.367 | 0.22032 | 4.4158 | 173.0501 | 15.897 | 15.897 | 4771.7098 | 188.9471 | 188.8906 | 0.4587 | 0.056503 | 1.8843 | 0.056503 | 5.3939 | 457.3812 | 2.4012 | 1.8285 | 1.8285 | 420.7986 | 0.64761 | -5.4406 | 260.0586 | 36.9719 | 2.4012 | 0.64761 | 9.4848 | 1.7454 | 0.77 | 186.5476 | 1 | 1.8843
2014-12-10 | 11時 | 11.4274 | 48.4885 | 48.4885 | 1.3493 | 0.85 | 0.73736 | -6.0434 | 39.7185 | 2.7243 | 0.99757 | 0.1452 | 0.27442 | 4.4536 | 168.7131 | 16.0331 | 16.0331 | 4771.7098 | 184.7462 | 184.7462 | 0.44453 | 0 | 1.843 | 0 | 5.4381 | 457.2136 | 2.4021 | 1.828 | 1.828 | 420.9662 | 0.65514 | -5.0458 | 260.0977 | 36.9942 | 2.4021 | 0.65514 | 9.543 | 1.7561 | 0.77 | 182.4586 | 0.97808 | 1.8843
2014-12-10 | 12時 | 11.5911 | 0 | 0 | 0.07119 | 0.85 | 0.347 | -0.30602 | 37.897 | 3.526 | 1.9866 | 0.1408 | 0.123 | 0 | 0 | 0 | 16.4031 | 4771.7098 | 0 | 0 | 0 | 0 | 0 | 0 | 6.7056 | 453.3466 | 2.2975 | 1.8202 | 1.8202 | 423.845 | 0.79033 | 1.6806 | 255.521 | 34.371 | 2.2975 | 0.79033 | 9.7068 | 1.7862 | 0.77 | 0 | 0 | 1.8843
2014-12-10 | 13時 | 11.5459 | 0 | 0 | 0.072444 | 0.85 | 0.347 | -0.61952 | 37.897 | 3.526 | 1.944 | 0.142 | 0.123 | 0 | 0 | 0 | 16.3028 | 4771.7098 | 0 | 0 | 0 | 0 | 0 | 0 | 6.6456 | 453.4921 | 2.2975 | 1.8206 | 1.8206 | 423.7024 | 0.78244 | 1.3245 | 255.521 | 34.371 | 2.2975 | 0.78244 | 9.6616 | 1.7779 | 0.77 | 0 | 0 | 1.8843
2014-12-10 | 14時 | 11.5609 | 0 | 0 | 0.07208 | 0.85 | 0.347 | -0.54168 | 37.897 | 3.526 | 1.9582 | 0.1416 | 0.123 | 0 | 0 | 0 | 16.3363 | 4771.7098 | 0 | 0 | 0 | 0 | 0 | 0 | 6.6604 | 453.4603 | 2.2975 | 1.8205 | 1.8205 | 423.7415 | 0.78439 | 1.4165 | 255.521 | 34.371 | 2.2975 | 0.78439 | 9.6766 | 1.7807 | 0.77 | 0 | 0 | 1.8843
2014-12-10 | 15時 | 11.576 | 0 | 0 | 0.071551 | 0.85 | 0.347 | -0.38366 | 37.897 | 3.526 | 1.9724 | 0.1412 | 0.123 | 0 | 0 | 0 | 16.3697 | 4771.7098 | 0 | 0 | 0 | 0 | 0 | 0 | 6.6907 | 453.3781 | 2.2975 | 1.8203 | 1.8203 | 423.8061 | 0.78837 | 1.5887 | 255.521 | 34.371 | 2.2975 | 0.78837 | 9.6917 | 1.7834 | 0.77 | 0 | 0 | 1.8843
2014-12-10 | 16時 | 11.5309 | 0 | 0 | 0.072809 | 0.85 | 0.347 | -0.69718 | 37.897 | 3.526 | 1.9298 | 0.1424 | 0.123 | 0 | 0 | 0 | 16.2693 | 4771.7098 | 0 | 0 | 0 | 0 | 0 | 0 | 6.6309 | 453.5239 | 2.2975 | 1.8207 | 1.8207 | 423.6634 | 0.78049 | 1.2326 | 255.521 | 34.371 | 2.2975 | 0.78049 | 9.6466 | 1.7751 | 0.77 | 0 | 0 | 1.8843
2014-12-10 | 17時 | 11.6366 | 0 | 0 | 0.069951 | 0.85 | 0.347 | 0.0056801 | 37.897 | 3.526 | 2.0292 | 0.1396 | 0.123 | 0 | 0 | 0 | 16.5029 | 4771.7098 | 0 | 0 | 0 | 0 | 0 | 0 | 6.7661 | 453.203 | 2.2975 | 1.8198 | 1.8198 | 423.9866 | 0.79823 | 2.0349 | 255.521 | 34.371 | 2.2975 | 0.79823 | 9.7523 | 1.7946 | 0.77 | 0 | 0 | 1.8843
2014-12-10 | 18時 | 11.6519 | 0 | 0 | 0.069594 | 0.85 | 0.347 | 0.08349 | 37.897 | 3.526 | 2.0434 | 0.1392 | 0.123 | 0 | 0 | 0 | 16.5361 | 4771.7098 | 0 | 0 | 0 | 0 | 0 | 0 | 6.7814 | 453.1716 | 2.2975 | 1.8197 | 1.8197 | 424.0255 | 0.80021 | 2.1269 | 255.521 | 34.371 | 2.2975 | 0.80021 | 9.7676 | 1.7974 | 0.77 | 0 | 0 | 1.8843
2014-12-10 | 19時 | 11.6825 | 50.4543 | 50.4543 | 1.3945 | 0.85 | 0.74101 | -4.4944 | 39.7832 | 2.6959 | 1.2094 | 0.346 | 0.22423 | 4.6117 | 175.808 | 16.6023 | 16.6023 | 4771.7098 | 192.4103 | 188.8685 | 0.43659 | 3.5418 | 1.8843 | 3.5418 | 5.6446 | 456.4598 | 2.4059 | 1.8256 | 1.8256 | 421.7014 | 0.68976 | -3.285 | 260.2614 | 37.0873 | 2.4059 | 0.68976 | 9.7982 | 1.803 | 0.77 | 186.5476 | 1 | 1.8843
2014-12-10 | 20時 | 11.5911 | 49.5433 | 49.5433 | 1.4019 | 0.85 | 0.73981 | -5.0584 | 39.7606 | 2.7058 | 1.1345 | 0.352 | 0.22313 | 4.5564 | 172.5058 | 16.4031 | 16.4031 | 4771.7098 | 188.9089 | 188.8748 | 0.44291 | 0.03407 | 1.8843 | 0.03407 | 5.5678 | 456.7347 | 2.4046 | 1.8264 | 1.8264 | 421.4371 | 0.677 | -3.9238 | 260.2041 | 37.0547 | 2.4046 | 0.677 | 9.7068 | 1.7862 | 0.77 | 186.5476 | 1 | 1.8843
2014-12-10 | 21時 | 11.7134 | 39.0338 | 39.0338 | 1.3334 | 0.85 | 0.74138 | -4.2828 | 39.7907 | 2.6926 | 1.2344 | 0.1376 | 0.28042 | 4.6301 | 134.712 | 16.6683 | 16.6683 | 4771.7098 | 151.3802 | 151.3802 | 0.34825 | 0 | 1.5103 | 0 | 5.6741 | 456.353 | 2.4063 | 1.8252 | 1.8252 | 421.7971 | 0.6946 | -3.0484 | 260.2804 | 37.0981 | 2.4063 | 0.6946 | 9.829 | 1.8087 | 0.77 | 149.5217 | 0.80152 | 1.8843
2014-12-10 | 22時 | 11.7134 | 0 | 0 | 0.067873 | 0.85 | 0.347 | 0.54638 | 37.897 | 3.526 | 2.1002 | 0.1376 | 0.123 | 0 | 0 | 0 | 16.6683 | 4771.7098 | 0 | 0 | 0 | 0 | 0 | 0 | 6.8734 | 452.9524 | 2.2975 | 1.819 | 1.819 | 424.2283 | 0.81208 | 2.6466 | 255.521 | 34.371 | 2.2975 | 0.81208 | 9.829 | 1.8087 | 0.77 | 0 | 0 | 1.8843
2014-12-10 | 23時 | 12.0965 | 0 | 0 | 0.058836 | 0.85 | 0.347 | 2.8991 | 37.897 | 3.526 | 2.441 | 0.128 | 0.123 | 0 | 0 | 0 | 17.4438 | 4771.7098 | 0 | 0 | 0 | 0 | 0 | 0 | 7.3759 | 451.9259 | 2.2975 | 1.8159 | 1.8159 | 425.298 | 0.87447 | 5.3401 | 255.521 | 34.371 | 2.2975 | 0.87447 | 10.2121 | 1.8792 | 0.77 | 0 | 0 | 1.8843
2014-12-11 | 0時 | 15.6534 | 0 | 0 | 0.043791 | 1 | 0.347 | 4.7473 | 37.897 | 3.526 | 2.7676 | 0.1188 | 0.123 | 0 | 0 | 0 | 21.3637 | 4771.7098 | 0 | 0 | 0 | 0 | 0 | 0 | 7.818 | 451.2143 | 2.2975 | 1.8137 | 1.8137 | 426.1833 | 0.92596 | 7.5149 | 255.521 | 34.371 | 2.2975 | 0.92596 | 13.7691 | 1.951 | 1 | 0 | 0 | 1.8843
2014-12-11 | 1時 | 15.8827 | 0 | 0 | 0.041188 | 1 | 0.347 | 5.5755 | 37.897 | 3.526 | 2.9096 | 0.1148 | 0.123 | 0 | 0 | 0 | 21.7195 | 4771.7098 | 0 | 0 | 0 | 0 | 0 | 0 | 8.0323 | 450.8945 | 2.2975 | 1.8127 | 1.8127 | 426.5711 | 0.94976 | 8.4851 | 255.521 | 34.371 | 2.2975 | 0.94976 | 13.9984 | 1.9835 | 1 | 0 | 0 | 1.8843
2014-12-11 | 2時 | 12.1794 | 0 | 0 | 0.056889 | 0.85 | 0.347 | 3.476 | 37.897 | 3.526 | 2.512 | 0.126 | 0.123 | 0 | 0 | 0 | 17.6017 | 4771.7098 | 0 | 0 | 0 | 0 | 0 | 0 | 7.5092 | 451.6642 | 2.2975 | 1.8151 | 1.8151 | 425.5437 | 0.89031 | 5.988 | 255.521 | 34.371 | 2.2975 | 0.89031 | 10.295 | 1.8945 | 0.77 | 0 | 0 | 1.8843
2014-12-11 | 3時 | 15.4739 | 0 | 0 | 0.045588 | 1 | 0.347 | 4.3218 | 37.897 | 3.526 | 2.654 | 0.122 | 0.123 | 0 | 0 | 0 | 21.0746 | 4771.7098 | 0 | 0 | 0 | 0 | 0 | 0 | 7.7123 | 451.3298 | 2.2975 | 1.8141 | 1.8141 | 425.9406 | 0.91391 | 6.9758 | 255.521 | 34.371 | 2.2975 | 0.91391 | 13.5896 | 1.9256 | 1 | 0 | 0 | 1.8843
2014-12-11 | 4時 | 15.3635 | 0 | 0 | 0.047094 | 1 | 0.347 | 3.8098 | 37.897 | 3.526 | 2.583 | 0.124 | 0.123 | 0 | 0 | 0 | 20.892 | 4771.7098 | 0 | 0 | 0 | 0 | 0 | 0 | 7.588 | 451.5502 | 2.2975 | 1.8147 | 1.8147 | 425.7162 | 0.89957 | 6.3928 | 255.521 | 34.371 | 2.2975 | 0.89957 | 13.4792 | 1.9099 | 1 | 0 | 0 | 1.8843
2014-12-11 | 5時 | 12.1461 | 0 | 0 | 0.057751 | 0.85 | 0.347 | 3.197 | 37.897 | 3.526 | 2.4836 | 0.1268 | 0.123 | 0 | 0 | 0 | 17.5387 | 4771.7098 | 0 | 0 | 0 | 0 | 0 | 0 | 7.4441 | 451.7978 | 2.2975 | 1.8155 | 1.8155 | 425.4312 | 0.88262 | 5.6806 | 255.521 | 34.371 | 2.2975 | 0.88262 | 10.2618 | 1.8883 | 0.77 | 0 | 0 | 1.8843
2014-12-11 | 6時 | 12.0636 | 0 | 0 | 0.05949 | 0.85 | 0.347 | 2.7425 | 37.897 | 3.526 | 2.4126 | 0.1288 | 0.123 | 0 | 0 | 0 | 17.3804 | 4771.7098 | 0 | 0 | 0 | 0 | 0 | 0 | 7.3405 | 451.9861 | 2.2975 | 1.8161 | 1.8161 | 425.2216 | 0.87021 | 5.1551 | 255.521 | 34.371 | 2.2975 | 0.87021 | 10.1793 | 1.8732 | 0.77 | 0 | 0 | 1.8843
2014-12-11 | 7時 | 12.0309 | 0 | 0 | 0.060145 | 0.85 | 0.347 | 2.5867 | 37.897 | 3.526 | 2.3842 | 0.1296 | 0.123 | 0 | 0 | 0 | 17.3167 | 4771.7098 | 0 | 0 | 0 | 0 | 0 | 0 | 7.3056 | 452.0461 | 2.2975 | 1.8163 | 1.8163 | 425.1454 | 0.86598 | 4.9709 | 255.521 | 34.371 | 2.2975 | 0.86598 | 10.1466 | 1.8672 | 0.77 | 0 | 0 | 1.8843
2014-12-11 | 8時 | 15.5185 | 0 | 0 | 0.045302 | 1 | 0.347 | 4.3131 | 37.897 | 3.526 | 2.6824 | 0.1212 | 0.123 | 0 | 0 | 0 | 21.1473 | 4771.7098 | 0 | 0 | 0 | 0 | 0 | 0 | 7.71 | 451.3697 | 2.2975 | 1.8142 | 1.8142 | 425.9676 | 0.91367 | 6.9955 | 255.521 | 34.371 | 2.2975 | 0.91367 | 13.6341 | 1.9319 | 1 | 0 | 0 | 1.8843
2014-12-11 | 9時 | 15.5408 | 0 | 0 | 0.044956 | 1 | 0.347 | 4.4496 | 37.897 | 3.526 | 2.6966 | 0.1208 | 0.123 | 0 | 0 | 0 | 21.1835 | 4771.7098 | 0 | 0 | 0 | 0 | 0 | 0 | 7.7437 | 451.3054 | 2.2975 | 1.814 | 1.814 | 426.0224 | 0.91752 | 7.1462 | 255.521 | 34.371 | 2.2975 | 0.91752 | 13.6565 | 1.935 | 1 | 0 | 0 | 1.8843
2014-12-11 | 10時 | 15.7216 | 0 | 0 | 0.042783 | 1 | 0.347 | 5.152 | 37.897 | 3.526 | 2.8102 | 0.1176 | 0.123 | 0 | 0 | 0 | 21.4711 | 4771.7098 | 0 | 0 | 0 | 0 | 0 | 0 | 7.9216 | 451.025 | 2.2975 | 1.8131 | 1.8131 | 426.3451 | 0.93754 | 7.9622 | 255.521 | 34.371 | 2.2975 | 0.93754 | 13.8373 | 1.9607 | 1 | 0 | 0 | 1.8843
2014-12-11 | 11時 | 15.8134 | 0 | 0 | 0.041821 | 1 | 0.347 | 5.4279 | 37.897 | 3.526 | 2.867 | 0.116 | 0.123 | 0 | 0 | 0 | 21.6134 | 4771.7098 | 0 | 0 | 0 | 0 | 0 | 0 | 7.9934 | 450.9302 | 2.2975 | 1.8129 | 1.8129 | 426.4841 | 0.94549 | 8.2949 | 255.521 | 34.371 | 2.2975 | 0.94549 | 13.929 | 1.9737 | 1 | 0 | 0 | 1.8843
2014-12-11 | 12時 | 12.2128 | 0 | 0 | 0.05689 | 0.85 | 0.347 | 3.2725 | 37.897 | 3.526 | 2.5404 | 0.1252 | 0.123 | 0 | 0 | 0 | 17.6644 | 4771.7098 | 0 | 0 | 0 | 0 | 0 | 0 | 7.4613 | 451.8215 | 2.2975 | 1.8156 | 1.8156 | 425.5124 | 0.8847 | 5.8129 | 255.521 | 34.371 | 2.2975 | 0.8847 | 10.3285 | 1.9006 | 0.77 | 0 | 0 | 1.8843
2014-12-11 | 13時 | 12.1295 | 0 | 0 | 0.058748 | 0.85 | 0.347 | 2.7455 | 37.897 | 3.526 | 2.4694 | 0.1272 | 0.123 | 0 | 0 | 0 | 17.5071 | 4771.7098 | 0 | 0 | 0 | 0 | 0 | 0 | 7.3408 | 452.0535 | 2.2975 | 1.8163 | 1.8163 | 425.281 | 0.87029 | 5.2149 | 255.521 | 34.371 | 2.2975 | 0.87029 | 10.2452 | 1.8853 | 0.77 | 0 | 0 | 1.8843
2014-12-11 | 14時 | 12.0636 | 0 | 0 | 0.060429 | 0.85 | 0.347 | 2.2306 | 37.897 | 3.526 | 2.4126 | 0.1288 | 0.123 | 0 | 0 | 0 | 17.3804 | 4771.7098 | 0 | 0 | 0 | 0 | 0 | 0 | 7.2264 | 452.297 | 2.2975 | 1.817 | 1.817 | 425.0667 | 0.85639 | 4.6432 | 255.521 | 34.371 | 2.2975 | 0.85639 | 10.1793 | 1.8732 | 0.77 | 0 | 0 | 1.8843
2014-12-11 | 15時 | 11.9019 | 0 | 0 | 0.064364 | 0.85 | 0.347 | 1.1459 | 37.897 | 3.526 | 2.2706 | 0.1328 | 0.123 | 0 | 0 | 0 | 17.0598 | 4771.7098 | 0 | 0 | 0 | 0 | 0 | 0 | 6.9953 | 452.7884 | 2.2975 | 1.8185 | 1.8185 | 424.5882 | 0.82765 | 3.4165 | 255.521 | 34.371 | 2.2975 | 0.82765 | 10.0175 | 1.8434 | 0.77 | 0 | 0 | 1.8843
2014-12-11 | 16時 | 11.7755 | 0 | 0 | 0.067478 | 0.85 | 0.347 | 0.34804 | 37.897 | 3.526 | 2.157 | 0.136 | 0.123 | 0 | 0 | 0 | 16.7996 | 4771.7098 | 0 | 0 | 0 | 0 | 0 | 0 | 6.8333 | 453.1443 | 2.2975 | 1.8196 | 1.8196 | 424.2238 | 0.80698 | 2.505 | 255.521 | 34.371 | 2.2975 | 0.80698 | 9.8912 | 1.8202 | 0.77 | 0 | 0 | 1.8843
2014-12-11 | 17時 | 11.7134 | 50.766 | 50.766 | 1.4153 | 0.85 | 0.74138 | -4.9578 | 39.7907 | 2.6926 | 1.2344 | 0.344 | 0.2246 | 4.6301 | 176.8538 | 16.6683 | 16.6683 | 4771.7098 | 193.522 | 188.8664 | 0.43448 | 4.6556 | 1.8843 | 4.6556 | 5.577 | 456.8083 | 2.4063 | 1.8266 | 1.8266 | 421.5691 | 0.67926 | -3.7234 | 260.2804 | 37.0981 | 2.4063 | 0.67926 | 9.829 | 1.8087 | 0.77 | 186.5476 | 1 | 1.8843
2014-12-11 | 18時 | 11.6519 | 0 | 0 | 0.070847 | 0.85 | 0.347 | -0.53428 | 37.897 | 3.526 | 2.0434 | 0.1392 | 0.123 | 0 | 0 | 0 | 16.5361 | 4771.7098 | 0 | 0 | 0 | 0 | 0 | 0 | 6.6615 | 453.5586 | 2.2975 | 1.8208 | 1.8208 | 423.8297 | 0.78458 | 1.5091 | 255.521 | 34.371 | 2.2975 | 0.78458 | 9.7676 | 1.7974 | 0.77 | 0 | 0 | 1.8843
2014-12-11 | 19時 | 14.5101 | 0 | 0 | 0.061721 | 1 | 0.347 | -1.0969 | 37.897 | 3.526 | 2.0008 | 0.1404 | 0.123 | 0 | 0 | 0 | 19.337 | 4771.7098 | 0 | 0 | 0 | 0 | 0 | 0 | 6.5555 | 453.8623 | 2.2975 | 1.8218 | 1.8218 | 423.6067 | 0.77054 | 0.90391 | 255.521 | 34.371 | 2.2975 | 0.77054 | 12.6258 | 1.789 | 1 | 0 | 0 | 1.8843
2014-12-11 | 20時 | 14.3544 | 49.5841 | 49.5841 | 1.4456 | 1 | 0.74871 | -7.3608 | 40.0581 | 2.5749 | 0.89913 | 0.359 | 0.23768 | 5.2838 | 172.443 | 19.0216 | 19.0216 | 4771.7098 | 191.4646 | 188.8822 | 0.45028 | 2.5824 | 1.8843 | 2.5824 | 5.2136 | 458.2543 | 2.422 | 1.8303 | 1.8303 | 420.412 | 0.62675 | -6.4616 | 260.9581 | 37.4831 | 2.422 | 0.62675 | 12.4701 | 1.7669 | 1 | 186.5476 | 1 | 1.8843
2014-12-11 | 21時 | 14.2589 | 48.9284 | 48.9284 | 1.4473 | 1 | 0.74855 | -7.7975 | 40.0355 | 2.5849 | 0.83847 | 0.364 | 0.23657 | 5.2285 | 170.0802 | 18.8225 | 18.8225 | 4771.7098 | 188.9027 | 188.8875 | 0.45554 | 0.015257 | 1.8843 | 0.015257 | 5.1621 | 458.4734 | 2.4207 | 1.831 | 1.831 | 420.1994 | 0.61754 | -6.9591 | 260.9007 | 37.4506 | 2.4207 | 0.61754 | 12.3746 | 1.7534 | 1 | 186.5476 | 1 | 1.8843
2014-12-11 | 22時 | 14.2779 | 0 | 0 | 0.066266 | 1 | 0.347 | -2.4362 | 37.897 | 3.526 | 1.8304 | 0.1452 | 0.123 | 0 | 0 | 0 | 18.8625 | 4771.7098 | 0 | 0 | 0 | 0 | 0 | 0 | 6.3146 | 454.514 | 2.2975 | 1.8237 | 1.8237 | 423.0006 | 0.73789 | -0.60577 | 255.521 | 34.371 | 2.2975 | 0.73789 | 12.3936 | 1.7561 | 1 | 0 | 0 | 1.8843
2014-12-11 | 23時 | 14.1274 | 0 | 0 | 0.06931 | 1 | 0.347 | -3.2789 | 37.897 | 3.526 | 1.7168 | 0.1484 | 0.123 | 0 | 0 | 0 | 18.5413 | 4771.7098 | 0 | 0 | 0 | 0 | 0 | 0 | 6.1704 | 454.9255 | 2.2975 | 1.825 | 1.825 | 422.609 | 0.71789 | -1.5621 | 255.521 | 34.371 | 2.2975 | 0.71789 | 12.2431 | 1.7348 | 1 | 0 | 0 | 1.8843
2014-12-12 | 0時 | 14.0352 | 0 | 0 | 0.071779 | 1 | 0.347 | -4.0787 | 37.897 | 3.526 | 1.6458 | 0.1504 | 0.123 | 0 | 0 | 0 | 18.3386 | 4771.7098 | 0 | 0 | 0 | 0 | 0 | 0 | 6.0384 | 455.3669 | 2.2975 | 1.8263 | 1.8263 | 422.2708 | 0.69929 | -2.4329 | 255.521 | 34.371 | 2.2975 | 0.69929 | 12.1509 | 1.7217 | 1 | 0 | 0 | 1.8843
2014-12-12 | 1時 | 13.9443 | 0 | 0 | 0.073367 | 1 | 0.347 | -4.4033 | 37.897 | 3.526 | 1.5748 | 0.1524 | 0.123 | 0 | 0 | 0 | 18.1343 | 4771.7098 | 0 | 0 | 0 | 0 | 0 | 0 | 5.9862 | 455.4974 | 2.2975 | 1.8267 | 1.8267 | 422.0913 | 0.69184 | -2.8285 | 255.521 | 34.371 | 2.2975 | 0.69184 | 12.06 | 1.7088 | 1 | 0 | 0 | 1.8843
2014-12-12 | 2時 | 13.8194 | 0 | 0 | 0.076311 | 1 | 0.347 | -5.2005 | 37.897 | 3.526 | 1.4754 | 0.1552 | 0.123 | 0 | 0 | 0 | 17.8458 | 4771.7098 | 0 | 0 | 0 | 0 | 0 | 0 | 5.8611 | 455.9125 | 2.2975 | 1.828 | 1.828 | 421.7221 | 0.67381 | -3.7251 | 255.521 | 34.371 | 2.2975 | 0.67381 | 11.9351 | 1.6911 | 1 | 0 | 0 | 1.8843
2014-12-12 | 3時 | 13.7667 | 0 | 0 | 0.078084 | 1 | 0.347 | -5.7828 | 37.897 | 3.526 | 1.4328 | 0.1564 | 0.123 | 0 | 0 | 0 | 17.7212 | 4771.7098 | 0 | 0 | 0 | 0 | 0 | 0 | 5.7723 | 456.2558 | 2.2975 | 1.829 | 1.829 | 421.4801 | 0.66087 | -4.35 | 255.521 | 34.371 | 2.2975 | 0.66087 | 11.8824 | 1.6837 | 1 | 0 | 0 | 1.8843
2014-12-12 | 4時 | 13.7145 | 0 | 0 | 0.078985 | 1 | 0.347 | -5.9303 | 37.897 | 3.526 | 1.3902 | 0.1576 | 0.123 | 0 | 0 | 0 | 17.5961 | 4771.7098 | 0 | 0 | 0 | 0 | 0 | 0 | 5.7502 | 456.3054 | 2.2975 | 1.8291 | 1.8291 | 421.3875 | 0.65762 | -4.5401 | 255.521 | 34.371 | 2.2975 | 0.65762 | 11.8302 | 1.6763 | 1 | 0 | 0 | 1.8843
2014-12-12 | 5時 | 13.5441 | 0 | 0 | 0.083303 | 1 | 0.347 | -7.0237 | 37.897 | 3.526 | 1.2482 | 0.1616 | 0.123 | 0 | 0 | 0 | 17.1751 | 4771.7098 | 0 | 0 | 0 | 0 | 0 | 0 | 5.5905 | 456.8873 | 2.2975 | 1.8309 | 1.8309 | 420.8679 | 0.63392 | -5.7755 | 255.521 | 34.371 | 2.2975 | 0.63392 | 11.6598 | 1.6521 | 1 | 0 | 0 | 1.8843
2014-12-12 | 6時 | 13.494 | 0 | 0 | 0.084475 | 1 | 0.347 | -7.2815 | 37.897 | 3.526 | 1.2056 | 0.1628 | 0.123 | 0 | 0 | 0 | 17.0476 | 4771.7098 | 0 | 0 | 0 | 0 | 0 | 0 | 5.5539 | 457.0156 | 2.2975 | 1.8313 | 1.8313 | 420.7358 | 0.62843 | -6.0759 | 255.521 | 34.371 | 2.2975 | 0.62843 | 11.6097 | 1.645 | 1 | 0 | 0 | 1.8843
2014-12-12 | 7時 | 13.6286 | 0 | 0 | 0.08112 | 1 | 0.347 | -6.4737 | 37.897 | 3.526 | 1.3192 | 0.1596 | 0.123 | 0 | 0 | 0 | 17.3864 | 4771.7098 | 0 | 0 | 0 | 0 | 0 | 0 | 5.6699 | 456.5925 | 2.2975 | 1.83 | 1.83 | 421.1295 | 0.64576 | -5.1545 | 255.521 | 34.371 | 2.2975 | 0.64576 | 11.7443 | 1.6641 | 1 | 0 | 0 | 1.8843
2014-12-12 | 8時 | 13.8194 | 0 | 0 | 0.076958 | 1 | 0.347 | -5.5215 | 37.897 | 3.526 | 1.4754 | 0.1552 | 0.123 | 0 | 0 | 0 | 17.8458 | 4771.7098 | 0 | 0 | 0 | 0 | 0 | 0 | 5.8118 | 456.1295 | 2.2975 | 1.8286 | 1.8286 | 421.6118 | 0.66665 | -4.0461 | 255.521 | 34.371 | 2.2975 | 0.66665 | 11.9351 | 1.6911 | 1 | 0 | 0 | 1.8843
2014-12-12 | 9時 | 13.9987 | 0 | 0 | 0.07345 | 1 | 0.347 | -4.7414 | 37.897 | 3.526 | 1.6174 | 0.1512 | 0.123 | 0 | 0 | 0 | 18.257 | 4771.7098 | 0 | 0 | 0 | 0 | 0 | 0 | 5.9324 | 455.7741 | 2.2975 | 1.8275 | 1.8275 | 422.0182 | 0.68415 | -3.124 | 255.521 | 34.371 | 2.2975 | 0.68415 | 12.1144 | 1.7165 | 1 | 0 | 0 | 1.8843
2014-12-12 | 10時 | 14.0904 | 0 | 0 | 0.071439 | 1 | 0.347 | -4.1993 | 37.897 | 3.526 | 1.6884 | 0.1492 | 0.123 | 0 | 0 | 0 | 18.4604 | 4771.7098 | 0 | 0 | 0 | 0 | 0 | 0 | 6.0187 | 455.498 | 2.2975 | 1.8267 | 1.8267 | 422.272 | 0.69651 | -2.5109 | 255.521 | 34.371 | 2.2975 | 0.69651 | 12.2061 | 1.7295 | 1 | 0 | 0 | 1.8843
2014-12-12 | 11時 | 14.0904 | 0 | 0 | 0.07162 | 1 | 0.347 | -4.2937 | 37.897 | 3.526 | 1.6884 | 0.1492 | 0.123 | 0 | 0 | 0 | 18.4604 | 4771.7098 | 0 | 0 | 0 | 0 | 0 | 0 | 6.0035 | 455.5607 | 2.2975 | 1.8269 | 1.8269 | 422.2401 | 0.69435 | -2.6053 | 255.521 | 34.371 | 2.2975 | 0.69435 | 12.2061 | 1.7295 | 1 | 0 | 0 | 1.8843
2014-12-12 | 12時 | 14.0535 | 0 | 0 | 0.072164 | 1 | 0.347 | -4.3771 | 37.897 | 3.526 | 1.66 | 0.15 | 0.123 | 0 | 0 | 0 | 18.3792 | 4771.7098 | 0 | 0 | 0 | 0 | 0 | 0 | 5.9902 | 455.5821 | 2.2975 | 1.827 | 1.827 | 422.1839 | 0.69244 | -2.7171 | 255.521 | 34.371 | 2.2975 | 0.69244 | 12.1692 | 1.7243 | 1 | 0 | 0 | 1.8843
2014-12-12 | 13時 | 14.1089 | 0 | 0 | 0.071078 | 1 | 0.347 | -4.1102 | 37.897 | 3.526 | 1.7026 | 0.1488 | 0.123 | 0 | 0 | 0 | 18.5009 | 4771.7098 | 0 | 0 | 0 | 0 | 0 | 0 | 6.0331 | 455.456 | 2.2975 | 1.8266 | 1.8266 | 422.3161 | 0.69856 | -2.4076 | 255.521 | 34.371 | 2.2975 | 0.69856 | 12.2246 | 1.7321 | 1 | 0 | 0 | 1.8843
2014-12-12 | 14時 | 14.0535 | 0 | 0 | 0.072164 | 1 | 0.347 | -4.3771 | 37.897 | 3.526 | 1.66 | 0.15 | 0.123 | 0 | 0 | 0 | 18.3792 | 4771.7098 | 0 | 0 | 0 | 0 | 0 | 0 | 5.9902 | 455.5821 | 2.2975 | 1.827 | 1.827 | 422.1839 | 0.69244 | -2.7171 | 255.521 | 34.371 | 2.2975 | 0.69244 | 12.1692 | 1.7243 | 1 | 0 | 0 | 1.8843
2014-12-12 | 15時 | 13.9443 | 0 | 0 | 0.074559 | 1 | 0.347 | -5.0087 | 37.897 | 3.526 | 1.5748 | 0.1524 | 0.123 | 0 | 0 | 0 | 18.1343 | 4771.7098 | 0 | 0 | 0 | 0 | 0 | 0 | 5.8906 | 455.9024 | 2.2975 | 1.8279 | 1.8279 | 421.8851 | 0.67812 | -3.4339 | 255.521 | 34.371 | 2.2975 | 0.67812 | 12.06 | 1.7088 | 1 | 0 | 0 | 1.8843
2014-12-12 | 16時 | 13.8726 | 0 | 0 | 0.075631 | 1 | 0.347 | -5.1548 | 37.897 | 3.526 | 1.518 | 0.154 | 0.123 | 0 | 0 | 0 | 17.9698 | 4771.7098 | 0 | 0 | 0 | 0 | 0 | 0 | 5.868 | 455.9327 | 2.2975 | 1.828 | 1.828 | 421.7795 | 0.67484 | -3.6368 | 255.521 | 34.371 | 2.2975 | 0.67484 | 11.9883 | 1.6987 | 1 | 0 | 0 | 1.8843
2014-12-12 | 17時 | 13.9084 | 50.3502 | 50.3502 | 1.4783 | 1 | 0.74714 | -10.2112 | 39.9479 | 2.6234 | 0.60869 | 0.383 | 0.23229 | 5.0145 | 175.1028 | 18.0522 | 18.0522 | 4771.7098 | 193.155 | 188.9075 | 0.47555 | 4.2475 | 1.8843 | 4.2475 | 4.8869 | 459.8711 | 2.4156 | 1.8354 | 1.8354 | 419.1104 | 0.56851 | -9.6025 | 260.6787 | 37.3245 | 2.4156 | 0.56851 | 12.0241 | 1.7037 | 1 | 186.5476 | 1 | 1.8843
2014-12-12 | 18時 | 13.68 | 0 | 0 | 0.079502 | 1 | 0.347 | -5.9866 | 37.897 | 3.526 | 1.3618 | 0.1584 | 0.123 | 0 | 0 | 0 | 17.5124 | 4771.7098 | 0 | 0 | 0 | 0 | 0 | 0 | 5.7418 | 456.3098 | 2.2975 | 1.8292 | 1.8292 | 421.3403 | 0.65639 | -4.6248 | 255.521 | 34.371 | 2.2975 | 0.65639 | 11.7957 | 1.6714 | 1 | 0 | 0 | 1.8843
2014-12-12 | 19時 | 13.5106 | 0 | 0 | 0.083283 | 1 | 0.347 | -6.8217 | 37.897 | 3.526 | 1.2198 | 0.1624 | 0.123 | 0 | 0 | 0 | 17.0902 | 4771.7098 | 0 | 0 | 0 | 0 | 0 | 0 | 5.6195 | 456.7138 | 2.2975 | 1.8304 | 1.8304 | 420.9113 | 0.63825 | -5.6019 | 255.521 | 34.371 | 2.2975 | 0.63825 | 11.6263 | 1.6474 | 1 | 0 | 0 | 1.8843
2014-12-12 | 20時 | 13.4445 | 50.3772 | 50.3772 | 1.4635 | 1 | 0.74274 | -12.0531 | 39.8193 | 2.68 | 0.28412 | 0.41 | 0.226 | 4.6999 | 175.2757 | 16.9196 | 16.9196 | 4771.7098 | 192.1953 | 188.9359 | 0.50399 | 3.2594 | 1.8843 | 3.2594 | 4.701 | 460.7496 | 2.408 | 1.8383 | 1.8383 | 418.1212 | 0.53313 | -11.769 | 260.3527 | 37.1392 | 2.408 | 0.53313 | 11.5601 | 1.638 | 1 | 186.5476 | 1 | 1.8843
2014-12-12 | 21時 | 13.4117 | 49.6206 | 49.6206 | 1.4623 | 1 | 0.74229 | -12.192 | 39.8095 | 2.6843 | 0.26017 | 0.412 | 0.22552 | 4.6761 | 172.5579 | 16.8339 | 16.8339 | 4771.7098 | 189.3918 | 188.938 | 0.50609 | 0.45379 | 1.8843 | 0.45379 | 4.6875 | 460.8175 | 2.4074 | 1.8385 | 1.8385 | 418.0466 | 0.53053 | -11.9318 | 260.328 | 37.1252 | 2.4074 | 0.53053 | 11.5274 | 1.6334 | 1 | 186.5476 | 1 | 1.8843
2014-12-12 | 22時 | 13.3468 | 0 | 0 | 0.086829 | 1 | 0.347 | -7.5043 | 37.897 | 3.526 | 1.0778 | 0.1664 | 0.123 | 0 | 0 | 0 | 16.6619 | 4771.7098 | 0 | 0 | 0 | 0 | 0 | 0 | 5.5228 | 457.0186 | 2.2975 | 1.8313 | 1.8313 | 420.5338 | 0.62371 | -6.4265 | 255.521 | 34.371 | 2.2975 | 0.62371 | 11.4625 | 1.6242 | 1 | 0 | 0 | 1.8843
2014-12-12 | 23時 | 10.5646 | 0 | 0 | 0.10762 | 0.85 | 0.347 | -8.4468 | 37.897 | 3.526 | 0.9074 | 0.1712 | 0.123 | 0 | 0 | 0 | 13.7189 | 4771.7098 | 0 | 0 | 0 | 0 | 0 | 0 | 5.3936 | 457.4781 | 2.2975 | 1.8327 | 1.8327 | 420.0345 | 0.60405 | -7.5394 | 255.521 | 34.371 | 2.2975 | 0.60405 | 8.6803 | 1.5973 | 0.77 | 0 | 0 | 1.8843
2014-12-13 | 0時 | 10.5528 | 0 | 0 | 0.10767 | 0.85 | 0.347 | -8.3722 | 37.897 | 3.526 | 0.8932 | 0.1716 | 0.123 | 0 | 0 | 0 | 13.6816 | 4771.7098 | 0 | 0 | 0 | 0 | 0 | 0 | 5.4037 | 457.4085 | 2.2975 | 1.8325 | 1.8325 | 420.0476 | 0.60559 | -7.479 | 255.521 | 34.371 | 2.2975 | 0.60559 | 8.6684 | 1.5951 | 0.77 | 0 | 0 | 1.8843
2014-12-13 | 1時 | 10.4824 | 0 | 0 | 0.1104 | 0.85 | 0.347 | -8.8222 | 37.897 | 3.526 | 0.808 | 0.174 | 0.123 | 0 | 0 | 0 | 13.4567 | 4771.7098 | 0 | 0 | 0 | 0 | 0 | 0 | 5.3436 | 457.6263 | 2.2975 | 1.8331 | 1.8331 | 419.8046 | 0.59635 | -8.0142 | 255.521 | 34.371 | 2.2975 | 0.59635 | 8.5981 | 1.5822 | 0.77 | 0 | 0 | 1.8843
2014-12-13 | 2時 | 10.4022 | 0 | 0 | 0.1136 | 0.85 | 0.347 | -9.3357 | 37.897 | 3.526 | 0.7086 | 0.1768 | 0.123 | 0 | 0 | 0 | 13.1918 | 4771.7098 | 0 | 0 | 0 | 0 | 0 | 0 | 5.2764 | 457.8747 | 2.2975 | 1.8339 | 1.8339 | 419.5243 | 0.58594 | -8.6271 | 255.521 | 34.371 | 2.2975 | 0.58594 | 8.5179 | 1.5674 | 0.77 | 0 | 0 | 1.8843
2014-12-13 | 3時 | 10.3574 | 0 | 0 | 0.11544 | 0.85 | 0.347 | -9.6233 | 37.897 | 3.526 | 0.6518 | 0.1784 | 0.123 | 0 | 0 | 0 | 13.0394 | 4771.7098 | 0 | 0 | 0 | 0 | 0 | 0 | 5.2395 | 458.0136 | 2.2975 | 1.8343 | 1.8343 | 419.3659 | 0.58017 | -8.9715 | 255.521 | 34.371 | 2.2975 | 0.58017 | 8.4731 | 1.5592 | 0.77 | 0 | 0 | 1.8843
2014-12-13 | 4時 | 10.4136 | 0 | 0 | 0.11268 | 0.85 | 0.347 | -9.0947 | 37.897 | 3.526 | 0.7228 | 0.1764 | 0.123 | 0 | 0 | 0 | 13.2298 | 4771.7098 | 0 | 0 | 0 | 0 | 0 | 0 | 5.3078 | 457.7193 | 2.2975 | 1.8334 | 1.8334 | 419.625 | 0.59081 | -8.3719 | 255.521 | 34.371 | 2.2975 | 0.59081 | 8.5292 | 1.5695 | 0.77 | 0 | 0 | 1.8843
2014-12-13 | 5時 | 10.3574 | 0 | 0 | 0.11494 | 0.85 | 0.347 | -9.4473 | 37.897 | 3.526 | 0.6518 | 0.1784 | 0.123 | 0 | 0 | 0 | 13.0394 | 4771.7098 | 0 | 0 | 0 | 0 | 0 | 0 | 5.2621 | 457.8873 | 2.2975 | 1.8339 | 1.8339 | 419.4297 | 0.58369 | -8.7955 | 255.521 | 34.371 | 2.2975 | 0.58369 | 8.4731 | 1.5592 | 0.77 | 0 | 0 | 1.8843
2014-12-13 | 6時 | 10.3242 | 0 | 0 | 0.11682 | 0.85 | 0.347 | -9.836 | 37.897 | 3.526 | 0.6092 | 0.1796 | 0.123 | 0 | 0 | 0 | 12.9245 | 4771.7098 | 0 | 0 | 0 | 0 | 0 | 0 | 5.2124 | 458.1161 | 2.2975 | 1.8346 | 1.8346 | 419.248 | 0.57593 | -9.2268 | 255.521 | 34.371 | 2.2975 | 0.57593 | 8.4398 | 1.5531 | 0.77 | 0 | 0 | 1.8843
2014-12-13 | 7時 | 10.5057 | 0 | 0 | 0.10863 | 0.85 | 0.347 | -8.359 | 37.897 | 3.526 | 0.8364 | 0.1732 | 0.123 | 0 | 0 | 0 | 13.5318 | 4771.7098 | 0 | 0 | 0 | 0 | 0 | 0 | 5.4056 | 457.3317 | 2.2975 | 1.8322 | 1.8322 | 419.9978 | 0.60586 | -7.5226 | 255.521 | 34.371 | 2.2975 | 0.60586 | 8.6214 | 1.5865 | 0.77 | 0 | 0 | 1.8843
2014-12-13 | 8時 | 10.7353 | 0 | 0 | 0.10056 | 0.85 | 0.347 | -7.0777 | 37.897 | 3.526 | 1.1062 | 0.1656 | 0.123 | 0 | 0 | 0 | 14.2358 | 4771.7098 | 0 | 0 | 0 | 0 | 0 | 0 | 5.583 | 456.7556 | 2.2975 | 1.8305 | 1.8305 | 420.7116 | 0.63277 | -5.9715 | 255.521 | 34.371 | 2.2975 | 0.63277 | 8.851 | 1.6287 | 0.77 | 0 | 0 | 1.8843
2014-12-13 | 9時 | 14.1089 | 0 | 0 | 0.070186 | 1 | 0.347 | -3.6423 | 37.897 | 3.526 | 1.7026 | 0.1488 | 0.123 | 0 | 0 | 0 | 18.5009 | 4771.7098 | 0 | 0 | 0 | 0 | 0 | 0 | 6.1098 | 455.1469 | 2.2975 | 1.8256 | 1.8256 | 422.4736 | 0.70939 | -1.9397 | 255.521 | 34.371 | 2.2975 | 0.70939 | 12.2246 | 1.7321 | 1 | 0 | 0 | 1.8843
2014-12-13 | 10時 | 14.7098 | 0 | 0 | 0.059528 | 1 | 0.347 | -0.83841 | 37.897 | 3.526 | 2.1428 | 0.1364 | 0.123 | 0 | 0 | 0 | 19.7257 | 4771.7098 | 0 | 0 | 0 | 0 | 0 | 0 | 6.6033 | 453.8703 | 2.2975 | 1.8218 | 1.8218 | 423.8325 | 0.77697 | 1.3044 | 255.521 | 34.371 | 2.2975 | 0.77697 | 12.8254 | 1.8173 | 1 | 0 | 0 | 1.8843
2014-12-13 | 11時 | 14.9149 | 0 | 0 | 0.056309 | 1 | 0.347 | 0.06264 | 37.897 | 3.526 | 2.2848 | 0.1324 | 0.123 | 0 | 0 | 0 | 20.1083 | 4771.7098 | 0 | 0 | 0 | 0 | 0 | 0 | 6.7762 | 453.4767 | 2.2975 | 1.8206 | 1.8206 | 424.2631 | 0.79968 | 2.3474 | 255.521 | 34.371 | 2.2975 | 0.79968 | 13.0305 | 1.8463 | 1 | 0 | 0 | 1.8843
2014-12-13 | 12時 | 14.9357 | 0 | 0 | 0.056103 | 1 | 0.347 | 0.084938 | 37.897 | 3.526 | 2.299 | 0.132 | 0.123 | 0 | 0 | 0 | 20.1462 | 4771.7098 | 0 | 0 | 0 | 0 | 0 | 0 | 6.7805 | 453.48 | 2.2975 | 1.8206 | 1.8206 | 424.2846 | 0.80025 | 2.3839 | 255.521 | 34.371 | 2.2975 | 0.80025 | 13.0514 | 1.8493 | 1 | 0 | 0 | 1.8843
2014-12-13 | 13時 | 14.8734 | 0 | 0 | 0.057061 | 1 | 0.347 | -0.18798 | 37.897 | 3.526 | 2.2564 | 0.1332 | 0.123 | 0 | 0 | 0 | 20.0323 | 4771.7098 | 0 | 0 | 0 | 0 | 0 | 0 | 6.7273 | 453.5989 | 2.2975 | 1.821 | 1.821 | 424.1549 | 0.79331 | 2.0684 | 255.521 | 34.371 | 2.2975 | 0.79331 | 12.9891 | 1.8405 | 1 | 0 | 0 | 1.8843
2014-12-13 | 14時 | 14.6493 | 0 | 0 | 0.060641 | 1 | 0.347 | -1.1825 | 37.897 | 3.526 | 2.1002 | 0.1376 | 0.123 | 0 | 0 | 0 | 19.6097 | 4771.7098 | 0 | 0 | 0 | 0 | 0 | 0 | 6.5392 | 454.0366 | 2.2975 | 1.8223 | 1.8223 | 423.6788 | 0.76842 | 0.91774 | 255.521 | 34.371 | 2.2975 | 0.76842 | 12.765 | 1.8087 | 1 | 0 | 0 | 1.8843
2014-12-13 | 15時 | 14.393 | 0 | 0 | 0.065008 | 1 | 0.347 | -2.3441 | 37.897 | 3.526 | 1.9156 | 0.1428 | 0.123 | 0 | 0 | 0 | 19.1008 | 4771.7098 | 0 | 0 | 0 | 0 | 0 | 0 | 6.3304 | 454.5571 | 2.2975 | 1.8239 | 1.8239 | 423.1157 | 0.7401 | -0.42855 | 255.521 | 34.371 | 2.2975 | 0.7401 | 12.5087 | 1.7724 | 1 | 0 | 0 | 1.8843
2014-12-13 | 16時 | 14.146 | 0 | 0 | 0.069487 | 1 | 0.347 | -3.4716 | 37.897 | 3.526 | 1.731 | 0.148 | 0.123 | 0 | 0 | 0 | 18.5816 | 4771.7098 | 0 | 0 | 0 | 0 | 0 | 0 | 6.138 | 455.0688 | 2.2975 | 1.8254 | 1.8254 | 422.5588 | 0.71337 | -1.7406 | 255.521 | 34.371 | 2.2975 | 0.71337 | 12.2617 | 1.7374 | 1 | 0 | 0 | 1.8843
2014-12-13 | 17時 | 14.146 | 49.875 | 49.875 | 1.4645 | 1 | 0.74825 | -8.7631 | 40.0081 | 2.5969 | 0.76579 | 0.37 | 0.23523 | 5.1616 | 173.4309 | 18.5816 | 18.5816 | 4771.7098 | 192.0125 | 188.8938 | 0.46186 | 3.1188 | 1.8843 | 3.1188 | 5.0478 | 459.0546 | 2.4191 | 1.8328 | 1.8328 | 419.7854 | 0.59755 | -7.9973 | 260.8313 | 37.4112 | 2.4191 | 0.59755 | 12.2617 | 1.7374 | 1 | 186.5476 | 1 | 1.8843
2014-12-13 | 18時 | 14.0169 | 0 | 0 | 0.071569 | 1 | 0.347 | -3.8716 | 37.897 | 3.526 | 1.6316 | 0.1508 | 0.123 | 0 | 0 | 0 | 18.2978 | 4771.7098 | 0 | 0 | 0 | 0 | 0 | 0 | 6.0722 | 455.2129 | 2.2975 | 1.8258 | 1.8258 | 422.3266 | 0.70407 | -2.24 | 255.521 | 34.371 | 2.2975 | 0.70407 | 12.1326 | 1.7191 | 1 | 0 | 0 | 1.8843
2014-12-13 | 19時 | 14.0169 | 0 | 0 | 0.071569 | 1 | 0.347 | -3.8716 | 37.897 | 3.526 | 1.6316 | 0.1508 | 0.123 | 0 | 0 | 0 | 18.2978 | 4771.7098 | 0 | 0 | 0 | 0 | 0 | 0 | 6.0722 | 455.2129 | 2.2975 | 1.8258 | 1.8258 | 422.3266 | 0.70407 | -2.24 | 255.521 | 34.371 | 2.2975 | 0.70407 | 12.1326 | 1.7191 | 1 | 0 | 0 | 1.8843
2014-12-13 | 20時 | 14.0904 | 49.7362 | 49.7362 | 1.4605 | 1 | 0.74805 | -8.8873 | 39.9943 | 2.603 | 0.72949 | 0.373 | 0.23456 | 5.1279 | 172.948 | 18.4604 | 18.4604 | 4771.7098 | 191.4083 | 188.8969 | 0.46502 | 2.5114 | 1.8843 | 2.5114 | 5.0349 | 459.0903 | 2.4183 | 1.833 | 1.833 | 419.7061 | 0.59502 | -8.1578 | 260.7963 | 37.3913 | 2.4183 | 0.59502 | 12.2061 | 1.7295 | 1 | 186.5476 | 1 | 1.8843
2014-12-13 | 21時 | 14.0904 | 49.0382 | 49.0382 | 1.4508 | 1 | 0.74805 | -8.6047 | 39.9943 | 2.603 | 0.72949 | 0.373 | 0.23456 | 5.1279 | 170.4704 | 18.4604 | 18.4604 | 4771.7098 | 188.9308 | 188.8969 | 0.46502 | 0.033858 | 1.8843 | 0.033858 | 5.0688 | 458.8877 | 2.4183 | 1.8324 | 1.8324 | 419.8074 | 0.6008 | -7.8752 | 260.7963 | 37.3913 | 2.4183 | 0.6008 | 12.2061 | 1.7295 | 1 | 186.5476 | 1 | 1.8843
2014-12-13 | 22時 | 11.3115 | 0 | 0 | 0.080513 | 0.85 | 0.347 | -2.816 | 37.897 | 3.526 | 1.7168 | 0.1484 | 0.123 | 0 | 0 | 0 | 15.7601 | 4771.7098 | 0 | 0 | 0 | 0 | 0 | 0 | 6.2491 | 454.6235 | 2.2975 | 1.8241 | 1.8241 | 422.7625 | 0.72882 | -1.0992 | 255.521 | 34.371 | 2.2975 | 0.72882 | 9.4272 | 1.7348 | 0.77 | 0 | 0 | 1.8843
2014-12-13 | 23時 | 11.3259 | 0 | 0 | 0.079919 | 0.85 | 0.347 | -2.645 | 37.897 | 3.526 | 1.731 | 0.148 | 0.123 | 0 | 0 | 0 | 15.7944 | 4771.7098 | 0 | 0 | 0 | 0 | 0 | 0 | 6.2786 | 454.5295 | 2.2975 | 1.8238 | 1.8238 | 422.833 | 0.73289 | -0.91399 | 255.521 | 34.371 | 2.2975 | 0.73289 | 9.4415 | 1.7374 | 0.77 | 0 | 0 | 1.8843
2014-12-14 | 0時 | 11.088 | 0 | 0 | 0.086119 | 0.85 | 0.347 | -3.7399 | 37.897 | 3.526 | 1.4896 | 0.1548 | 0.123 | 0 | 0 | 0 | 15.2041 | 4771.7098 | 0 | 0 | 0 | 0 | 0 | 0 | 6.0943 | 454.9555 | 2.2975 | 1.8251 | 1.8251 | 422.2306 | 0.70712 | -2.2503 | 255.521 | 34.371 | 2.2975 | 0.70712 | 9.2037 | 1.6936 | 0.77 | 0 | 0 | 1.8843
2014-12-14 | 1時 | 11.1291 | 0 | 0 | 0.084706 | 0.85 | 0.347 | -3.4163 | 37.897 | 3.526 | 1.5322 | 0.1536 | 0.123 | 0 | 0 | 0 | 15.3094 | 4771.7098 | 0 | 0 | 0 | 0 | 0 | 0 | 6.1479 | 454.7937 | 2.2975 | 1.8246 | 1.8246 | 422.3806 | 0.71467 | -1.8841 | 255.521 | 34.371 | 2.2975 | 0.71467 | 9.2447 | 1.7012 | 0.77 | 0 | 0 | 1.8843
2014-12-14 | 2時 | 11.1567 | 0 | 0 | 0.083699 | 0.85 | 0.347 | -3.1685 | 37.897 | 3.526 | 1.5606 | 0.1528 | 0.123 | 0 | 0 | 0 | 15.3793 | 4771.7098 | 0 | 0 | 0 | 0 | 0 | 0 | 6.1895 | 454.6655 | 2.2975 | 1.8242 | 1.8242 | 422.491 | 0.72049 | -1.6079 | 255.521 | 34.371 | 2.2975 | 0.72049 | 9.2723 | 1.7063 | 0.77 | 0 | 0 | 1.8843
2014-12-14 | 3時 | 11.1428 | 0 | 0 | 0.084318 | 0.85 | 0.347 | -3.3431 | 37.897 | 3.526 | 1.5464 | 0.1532 | 0.123 | 0 | 0 | 0 | 15.3443 | 4771.7098 | 0 | 0 | 0 | 0 | 0 | 0 | 6.1601 | 454.7628 | 2.2975 | 1.8245 | 1.8245 | 422.419 | 0.71638 | -1.7967 | 255.521 | 34.371 | 2.2975 | 0.71638 | 9.2585 | 1.7037 | 0.77 | 0 | 0 | 1.8843
2014-12-14 | 4時 | 11.1291 | 0 | 0 | 0.084706 | 0.85 | 0.347 | -3.4163 | 37.897 | 3.526 | 1.5322 | 0.1536 | 0.123 | 0 | 0 | 0 | 15.3094 | 4771.7098 | 0 | 0 | 0 | 0 | 0 | 0 | 6.1479 | 454.7937 | 2.2975 | 1.8246 | 1.8246 | 422.3806 | 0.71467 | -1.8841 | 255.521 | 34.371 | 2.2975 | 0.71467 | 9.2447 | 1.7012 | 0.77 | 0 | 0 | 1.8843
2014-12-14 | 5時 | 11.1428 | 0 | 0 | 0.084318 | 0.85 | 0.347 | -3.3431 | 37.897 | 3.526 | 1.5464 | 0.1532 | 0.123 | 0 | 0 | 0 | 15.3443 | 4771.7098 | 0 | 0 | 0 | 0 | 0 | 0 | 6.1601 | 454.7628 | 2.2975 | 1.8245 | 1.8245 | 422.419 | 0.71638 | -1.7967 | 255.521 | 34.371 | 2.2975 | 0.71638 | 9.2585 | 1.7037 | 0.77 | 0 | 0 | 1.8843
2014-12-14 | 6時 | 11.1984 | 0 | 0 | 0.082546 | 0.85 | 0.347 | -2.9492 | 37.897 | 3.526 | 1.6032 | 0.1516 | 0.123 | 0 | 0 | 0 | 15.4838 | 4771.7098 | 0 | 0 | 0 | 0 | 0 | 0 | 6.2267 | 454.5736 | 2.2975 | 1.8239 | 1.8239 | 422.6058 | 0.72566 | -1.346 | 255.521 | 34.371 | 2.2975 | 0.72566 | 9.3141 | 1.714 | 0.77 | 0 | 0 | 1.8843
2014-12-14 | 7時 | 11.3836 | 0 | 0 | 0.077408 | 0.85 | 0.347 | -1.8856 | 37.897 | 3.526 | 1.7878 | 0.1464 | 0.123 | 0 | 0 | 0 | 15.9311 | 4771.7098 | 0 | 0 | 0 | 0 | 0 | 0 | 6.4122 | 454.1082 | 2.2975 | 1.8225 | 1.8225 | 423.1382 | 0.75118 | -0.097812 | 255.521 | 34.371 | 2.2975 | 0.75118 | 9.4993 | 1.748 | 0.77 | 0 | 0 | 1.8843
2014-12-14 | 8時 | 11.4274 | 0 | 0 | 0.076471 | 0.85 | 0.347 | -1.7438 | 37.897 | 3.526 | 1.8304 | 0.1452 | 0.123 | 0 | 0 | 0 | 16.0331 | 4771.7098 | 0 | 0 | 0 | 0 | 0 | 0 | 6.4376 | 454.0687 | 2.2975 | 1.8224 | 1.8224 | 423.2268 | 0.75464 | 0.086636 | 255.521 | 34.371 | 2.2975 | 0.75464 | 9.543 | 1.7561 | 0.77 | 0 | 0 | 1.8843
2014-12-14 | 9時 | 11.4863 | 0 | 0 | 0.074968 | 0.85 | 0.347 | -1.4309 | 37.897 | 3.526 | 1.8872 | 0.1436 | 0.123 | 0 | 0 | 0 | 16.1684 | 4771.7098 | 0 | 0 | 0 | 0 | 0 | 0 | 6.4943 | 453.9374 | 2.2975 | 1.822 | 1.822 | 423.385 | 0.7623 | 0.45635 | 255.521 | 34.371 | 2.2975 | 0.7623 | 9.602 | 1.7669 | 0.77 | 0 | 0 | 1.8843
2014-12-14 | 10時 | 11.4863 | 0 | 0 | 0.075145 | 0.85 | 0.347 | -1.5146 | 37.897 | 3.526 | 1.8872 | 0.1436 | 0.123 | 0 | 0 | 0 | 16.1684 | 4771.7098 | 0 | 0 | 0 | 0 | 0 | 0 | 6.479 | 453.9908 | 2.2975 | 1.8222 | 1.8222 | 423.358 | 0.76024 | 0.37262 | 255.521 | 34.371 | 2.2975 | 0.76024 | 9.602 | 1.7669 | 0.77 | 0 | 0 | 1.8843
2014-12-14 | 11時 | 11.516 | 0 | 0 | 0.074559 | 0.85 | 0.347 | -1.4343 | 37.897 | 3.526 | 1.9156 | 0.1428 | 0.123 | 0 | 0 | 0 | 16.2357 | 4771.7098 | 0 | 0 | 0 | 0 | 0 | 0 | 6.4935 | 453.9739 | 2.2975 | 1.8221 | 1.8221 | 423.4124 | 0.76221 | 0.48127 | 255.521 | 34.371 | 2.2975 | 0.76221 | 9.6317 | 1.7724 | 0.77 | 0 | 0 | 1.8843
2014-12-14 | 12時 | 14.4124 | 0 | 0 | 0.063344 | 1 | 0.347 | -1.5161 | 37.897 | 3.526 | 1.9298 | 0.1424 | 0.123 | 0 | 0 | 0 | 19.1403 | 4771.7098 | 0 | 0 | 0 | 0 | 0 | 0 | 6.4785 | 454.0432 | 2.2975 | 1.8223 | 1.8223 | 423.4001 | 0.76021 | 0.41371 | 255.521 | 34.371 | 2.2975 | 0.76021 | 12.5281 | 1.7751 | 1 | 0 | 0 | 1.8843
2014-12-14 | 13時 | 14.2589 | 0 | 0 | 0.066119 | 1 | 0.347 | -2.2569 | 37.897 | 3.526 | 1.8162 | 0.1456 | 0.123 | 0 | 0 | 0 | 18.8225 | 4771.7098 | 0 | 0 | 0 | 0 | 0 | 0 | 6.3461 | 454.3812 | 2.2975 | 1.8233 | 1.8233 | 423.0453 | 0.7422 | -0.44072 | 255.521 | 34.371 | 2.2975 | 0.7422 | 12.3746 | 1.7534 | 1 | 0 | 0 | 1.8843
2014-12-14 | 14時 | 14.0352 | 0 | 0 | 0.070663 | 1 | 0.347 | -3.499 | 37.897 | 3.526 | 1.6458 | 0.1504 | 0.123 | 0 | 0 | 0 | 18.3386 | 4771.7098 | 0 | 0 | 0 | 0 | 0 | 0 | 6.1337 | 454.9845 | 2.2975 | 1.8252 | 1.8252 | 422.4654 | 0.71273 | -1.8532 | 255.521 | 34.371 | 2.2975 | 0.71273 | 12.1509 | 1.7217 | 1 | 0 | 0 | 1.8843
2014-12-14 | 15時 | 13.9263 | 0 | 0 | 0.073125 | 1 | 0.347 | -4.1823 | 37.897 | 3.526 | 1.5606 | 0.1528 | 0.123 | 0 | 0 | 0 | 18.0933 | 4771.7098 | 0 | 0 | 0 | 0 | 0 | 0 | 6.0218 | 455.3335 | 2.2975 | 1.8262 | 1.8262 | 422.152 | 0.6969 | -2.6217 | 255.521 | 34.371 | 2.2975 | 0.6969 | 12.042 | 1.7063 | 1 | 0 | 0 | 1.8843
2014-12-14 | 16時 | 13.9084 | 0 | 0 | 0.073476 | 1 | 0.347 | -4.2634 | 37.897 | 3.526 | 1.5464 | 0.1532 | 0.123 | 0 | 0 | 0 | 18.0522 | 4771.7098 | 0 | 0 | 0 | 0 | 0 | 0 | 6.0088 | 455.3703 | 2.2975 | 1.8263 | 1.8263 | 422.1107 | 0.69504 | -2.717 | 255.521 | 34.371 | 2.2975 | 0.69504 | 12.0241 | 1.7037 | 1 | 0 | 0 | 1.8843
2014-12-14 | 17時 | 13.8548 | 51.0561 | 51.0561 | 1.4524 | 1 | 0.7468 | -9.6999 | 39.9339 | 2.6296 | 0.57251 | 0.386 | 0.2316 | 4.9801 | 177.7395 | 17.9285 | 17.9285 | 4771.7098 | 195.668 | 188.9106 | 0.47871 | 6.7574 | 1.8843 | 6.7574 | 4.9474 | 459.4457 | 2.4147 | 1.8342 | 1.8342 | 419.2626 | 0.57864 | -9.1274 | 260.6431 | 37.3043 | 2.4147 | 0.57864 | 11.9705 | 1.6961 | 1 | 186.5476 | 1 | 1.8843
2014-12-14 | 18時 | 13.9084 | 0 | 0 | 0.073274 | 1 | 0.347 | -4.161 | 37.897 | 3.526 | 1.5464 | 0.1532 | 0.123 | 0 | 0 | 0 | 18.0522 | 4771.7098 | 0 | 0 | 0 | 0 | 0 | 0 | 6.0253 | 455.3023 | 2.2975 | 1.8261 | 1.8261 | 422.1452 | 0.69739 | -2.6146 | 255.521 | 34.371 | 2.2975 | 0.69739 | 12.0241 | 1.7037 | 1 | 0 | 0 | 1.8843
2014-12-14 | 19時 | 13.8905 | 0 | 0 | 0.074031 | 1 | 0.347 | -4.4476 | 37.897 | 3.526 | 1.5322 | 0.1536 | 0.123 | 0 | 0 | 0 | 18.011 | 4771.7098 | 0 | 0 | 0 | 0 | 0 | 0 | 5.9792 | 455.4759 | 2.2975 | 1.8266 | 1.8266 | 422.0344 | 0.69083 | -2.9154 | 255.521 | 34.371 | 2.2975 | 0.69083 | 12.0062 | 1.7012 | 1 | 0 | 0 | 1.8843
2014-12-14 | 20時 | 13.8726 | 50.1927 | 50.1927 | 1.4528 | 1 | 0.74692 | -9.6313 | 39.9386 | 2.6275 | 0.58457 | 0.385 | 0.23183 | 4.9916 | 174.6288 | 17.9698 | 17.9698 | 4771.7098 | 192.5986 | 188.9096 | 0.47766 | 3.689 | 1.8843 | 3.689 | 4.9547 | 459.4138 | 2.415 | 1.834 | 1.834 | 419.299 | 0.58001 | -9.0467 | 260.655 | 37.3111 | 2.415 | 0.58001 | 11.9883 | 1.6987 | 1 | 186.5476 | 1 | 1.8843
2014-12-14 | 21時 | 10.967 | 50.1617 | 50.1617 | 1.4635 | 0.85 | 0.72787 | -9.6132 | 39.5882 | 2.7817 | 0.58858 | 0.396 | 0.2147 | 4.1349 | 174.5407 | 14.8855 | 14.8855 | 4771.7098 | 189.4263 | 188.9212 | 0.48924 | 0.50513 | 1.8843 | 0.50513 | 5.0041 | 459.1534 | 2.3945 | 1.834 | 1.834 | 419.3094 | 0.58037 | -9.0246 | 259.768 | 36.8064 | 2.3945 | 0.58037 | 9.0827 | 1.6714 | 0.77 | 186.5476 | 1 | 1.8843
2014-12-14 | 22時 | 10.7856 | 0 | 0 | 0.098146 | 0.85 | 0.347 | -6.507 | 37.897 | 3.526 | 1.163 | 0.164 | 0.123 | 0 | 0 | 0 | 14.3817 | 4771.7098 | 0 | 0 | 0 | 0 | 0 | 0 | 5.6653 | 456.429 | 2.2975 | 1.8295 | 1.8295 | 420.9663 | 0.64504 | -5.344 | 255.521 | 34.371 | 2.2975 | 0.64504 | 8.9013 | 1.638 | 0.77 | 0 | 0 | 1.8843
2014-12-14 | 23時 | 10.5646 | 0 | 0 | 0.10721 | 0.85 | 0.347 | -8.2963 | 37.897 | 3.526 | 0.9074 | 0.1712 | 0.123 | 0 | 0 | 0 | 13.7189 | 4771.7098 | 0 | 0 | 0 | 0 | 0 | 0 | 5.4139 | 457.3718 | 2.2975 | 1.8323 | 1.8323 | 420.0883 | 0.60715 | -7.3889 | 255.521 | 34.371 | 2.2975 | 0.60715 | 8.6803 | 1.5973 | 0.77 | 0 | 0 | 1.8843
2014-12-15 | 0時 | 10.3797 | 0 | 0 | 0.11452 | 0.85 | 0.347 | -9.48 | 37.897 | 3.526 | 0.6802 | 0.1776 | 0.123 | 0 | 0 | 0 | 13.1157 | 4771.7098 | 0 | 0 | 0 | 0 | 0 | 0 | 5.2578 | 457.9444 | 2.2975 | 1.8341 | 1.8341 | 419.4449 | 0.58304 | -8.7998 | 255.521 | 34.371 | 2.2975 | 0.58304 | 8.4954 | 1.5633 | 0.77 | 0 | 0 | 1.8843
2014-12-15 | 1時 | 10.3685 | 0 | 0 | 0.11498 | 0.85 | 0.347 | -9.5518 | 37.897 | 3.526 | 0.666 | 0.178 | 0.123 | 0 | 0 | 0 | 13.0776 | 4771.7098 | 0 | 0 | 0 | 0 | 0 | 0 | 5.2486 | 457.9791 | 2.2975 | 1.8342 | 1.8342 | 419.4054 | 0.5816 | -8.8858 | 255.521 | 34.371 | 2.2975 | 0.5816 | 8.4842 | 1.5612 | 0.77 | 0 | 0 | 1.8843
2014-12-15 | 2時 | 10.3352 | 0 | 0 | 0.11687 | 0.85 | 0.347 | -9.9445 | 37.897 | 3.526 | 0.6234 | 0.1792 | 0.123 | 0 | 0 | 0 | 12.9629 | 4771.7098 | 0 | 0 | 0 | 0 | 0 | 0 | 5.1986 | 458.2112 | 2.2975 | 1.8349 | 1.8349 | 419.2219 | 0.57377 | -9.3211 | 255.521 | 34.371 | 2.2975 | 0.57377 | 8.4509 | 1.5551 | 0.77 | 0 | 0 | 1.8843
2014-12-15 | 3時 | 10.4136 | 0 | 0 | 0.11361 | 0.85 | 0.347 | -9.4316 | 37.897 | 3.526 | 0.7228 | 0.1764 | 0.123 | 0 | 0 | 0 | 13.2298 | 4771.7098 | 0 | 0 | 0 | 0 | 0 | 0 | 5.264 | 457.9602 | 2.2975 | 1.8341 | 1.8341 | 419.5031 | 0.58401 | -8.7088 | 255.521 | 34.371 | 2.2975 | 0.58401 | 8.5292 | 1.5695 | 0.77 | 0 | 0 | 1.8843
2014-12-15 | 4時 | 10.3685 | 0 | 0 | 0.11547 | 0.85 | 0.347 | -9.7263 | 37.897 | 3.526 | 0.666 | 0.178 | 0.123 | 0 | 0 | 0 | 13.0776 | 4771.7098 | 0 | 0 | 0 | 0 | 0 | 0 | 5.2263 | 458.1045 | 2.2975 | 1.8345 | 1.8345 | 419.3419 | 0.57811 | -9.0603 | 255.521 | 34.371 | 2.2975 | 0.57811 | 8.4842 | 1.5612 | 0.77 | 0 | 0 | 1.8843
2014-12-15 | 5時 | 10.3685 | 0 | 0 | 0.11547 | 0.85 | 0.347 | -9.7263 | 37.897 | 3.526 | 0.666 | 0.178 | 0.123 | 0 | 0 | 0 | 13.0776 | 4771.7098 | 0 | 0 | 0 | 0 | 0 | 0 | 5.2263 | 458.1045 | 2.2975 | 1.8345 | 1.8345 | 419.3419 | 0.57811 | -9.0603 | 255.521 | 34.371 | 2.2975 | 0.57811 | 8.4842 | 1.5612 | 0.77 | 0 | 0 | 1.8843
2014-12-15 | 6時 | 10.4593 | 0 | 0 | 0.11131 | 0.85 | 0.347 | -8.9702 | 37.897 | 3.526 | 0.7796 | 0.1748 | 0.123 | 0 | 0 | 0 | 13.3813 | 4771.7098 | 0 | 0 | 0 | 0 | 0 | 0 | 5.3241 | 457.6979 | 2.2975 | 1.8333 | 1.8333 | 419.7241 | 0.59333 | -8.1906 | 255.521 | 34.371 | 2.2975 | 0.59333 | 8.575 | 1.5779 | 0.77 | 0 | 0 | 1.8843
2014-12-15 | 7時 | 10.6246 | 0 | 0 | 0.10419 | 0.85 | 0.347 | -7.6256 | 37.897 | 3.526 | 0.9784 | 0.1692 | 0.123 | 0 | 0 | 0 | 13.9047 | 4771.7098 | 0 | 0 | 0 | 0 | 0 | 0 | 5.506 | 456.985 | 2.2975 | 1.8312 | 1.8312 | 420.395 | 0.62115 | -6.6472 | 255.521 | 34.371 | 2.2975 | 0.62115 | 8.7403 | 1.6084 | 0.77 | 0 | 0 | 1.8843
2014-12-15 | 8時 | 11.0473 | 0 | 0 | 0.089091 | 0.85 | 0.347 | -4.7173 | 37.897 | 3.526 | 1.447 | 0.156 | 0.123 | 0 | 0 | 0 | 15.0984 | 4771.7098 | 0 | 0 | 0 | 0 | 0 | 0 | 5.9366 | 455.5539 | 2.2975 | 1.8269 | 1.8269 | 421.8592 | 0.6847 | -3.2703 | 255.521 | 34.371 | 2.2975 | 0.6847 | 9.1629 | 1.6861 | 0.77 | 0 | 0 | 1.8843
2014-12-15 | 9時 | 14.1274 | 0 | 0 | 0.069135 | 1 | 0.347 | -3.1863 | 37.897 | 3.526 | 1.7168 | 0.1484 | 0.123 | 0 | 0 | 0 | 18.5413 | 4771.7098 | 0 | 0 | 0 | 0 | 0 | 0 | 6.186 | 454.8649 | 2.2975 | 1.8248 | 1.8248 | 422.6398 | 0.72007 | -1.4695 | 255.521 | 34.371 | 2.2975 | 0.72007 | 12.2431 | 1.7348 | 1 | 0 | 0 | 1.8843
2014-12-15 | 10時 | 14.2969 | 0 | 0 | 0.066247 | 1 | 0.347 | -2.5252 | 37.897 | 3.526 | 1.8446 | 0.1448 | 0.123 | 0 | 0 | 0 | 18.9024 | 4771.7098 | 0 | 0 | 0 | 0 | 0 | 0 | 6.299 | 454.5886 | 2.2975 | 1.824 | 1.824 | 422.9855 | 0.73576 | -0.68059 | 255.521 | 34.371 | 2.2975 | 0.73576 | 12.4126 | 1.7588 | 1 | 0 | 0 | 1.8843
2014-12-15 | 11時 | 14.316 | 0 | 0 | 0.065911 | 1 | 0.347 | -2.4407 | 37.897 | 3.526 | 1.8588 | 0.1444 | 0.123 | 0 | 0 | 0 | 18.9422 | 4771.7098 | 0 | 0 | 0 | 0 | 0 | 0 | 6.3137 | 454.5511 | 2.2975 | 1.8238 | 1.8238 | 423.0274 | 0.73778 | -0.58189 | 255.521 | 34.371 | 2.2975 | 0.73778 | 12.4317 | 1.7615 | 1 | 0 | 0 | 1.8843
2014-12-15 | 12時 | 14.2969 | 0 | 0 | 0.066405 | 1 | 0.347 | -2.6112 | 37.897 | 3.526 | 1.8446 | 0.1448 | 0.123 | 0 | 0 | 0 | 18.9024 | 4771.7098 | 0 | 0 | 0 | 0 | 0 | 0 | 6.284 | 454.6443 | 2.2975 | 1.8241 | 1.8241 | 422.9571 | 0.7337 | -0.76661 | 255.521 | 34.371 | 2.2975 | 0.7337 | 12.4126 | 1.7588 | 1 | 0 | 0 | 1.8843
2014-12-15 | 13時 | 14.2779 | 0 | 0 | 0.066904 | 1 | 0.347 | -2.783 | 37.897 | 3.526 | 1.8304 | 0.1452 | 0.123 | 0 | 0 | 0 | 18.8625 | 4771.7098 | 0 | 0 | 0 | 0 | 0 | 0 | 6.2544 | 454.7387 | 2.2975 | 1.8244 | 1.8244 | 422.8862 | 0.72961 | -0.95263 | 255.521 | 34.371 | 2.2975 | 0.72961 | 12.3936 | 1.7561 | 1 | 0 | 0 | 1.8843
2014-12-15 | 14時 | 14.1274 | 0 | 0 | 0.06966 | 1 | 0.347 | -3.4643 | 37.897 | 3.526 | 1.7168 | 0.1484 | 0.123 | 0 | 0 | 0 | 18.5413 | 4771.7098 | 0 | 0 | 0 | 0 | 0 | 0 | 6.1393 | 455.047 | 2.2975 | 1.8253 | 1.8253 | 422.5472 | 0.71354 | -1.7475 | 255.521 | 34.371 | 2.2975 | 0.71354 | 12.2431 | 1.7348 | 1 | 0 | 0 | 1.8843
2014-12-15 | 15時 | 13.9443 | 0 | 0 | 0.07317 | 1 | 0.347 | -4.3025 | 37.897 | 3.526 | 1.5748 | 0.1524 | 0.123 | 0 | 0 | 0 | 18.1343 | 4771.7098 | 0 | 0 | 0 | 0 | 0 | 0 | 6.0024 | 455.4304 | 2.2975 | 1.8265 | 1.8265 | 422.1254 | 0.69415 | -2.7277 | 255.521 | 34.371 | 2.2975 | 0.69415 | 12.06 | 1.7088 | 1 | 0 | 0 | 1.8843
2014-12-15 | 16時 | 13.7667 | 0 | 0 | 0.076746 | 1 | 0.347 | -5.1246 | 37.897 | 3.526 | 1.4328 | 0.1564 | 0.123 | 0 | 0 | 0 | 17.7212 | 4771.7098 | 0 | 0 | 0 | 0 | 0 | 0 | 5.8729 | 455.8104 | 2.2975 | 1.8276 | 1.8276 | 421.7065 | 0.67551 | -3.6918 | 255.521 | 34.371 | 2.2975 | 0.67551 | 11.8824 | 1.6837 | 1 | 0 | 0 | 1.8843
2014-12-15 | 17時 | 10.8882 | 51.933 | 51.933 | 1.4674 | 0.85 | 0.72578 | -10.1384 | 39.5638 | 2.7925 | 0.51453 | 0.402 | 0.2135 | 4.0752 | 180.9076 | 14.6708 | 14.6708 | 4771.7098 | 195.5784 | 188.9275 | 0.49556 | 6.651 | 1.8843 | 6.651 | 4.9459 | 459.4288 | 2.3931 | 1.8349 | 1.8349 | 419.0477 | 0.56994 | -9.6238 | 259.7063 | 36.7713 | 2.3931 | 0.56994 | 9.0039 | 1.6569 | 0.77 | 186.5476 | 1 | 1.8843
2014-12-15 | 18時 | 10.8623 | 0 | 0 | 0.095559 | 0.85 | 0.347 | -6.044 | 37.897 | 3.526 | 1.2482 | 0.1616 | 0.123 | 0 | 0 | 0 | 14.5989 | 4771.7098 | 0 | 0 | 0 | 0 | 0 | 0 | 5.7335 | 456.2133 | 2.2975 | 1.8289 | 1.8289 | 421.2099 | 0.65513 | -4.7958 | 255.521 | 34.371 | 2.2975 | 0.65513 | 8.978 | 1.6521 | 0.77 | 0 | 0 | 1.8843
2014-12-15 | 19時 | 10.6368 | 0 | 0 | 0.10375 | 0.85 | 0.347 | -7.5509 | 37.897 | 3.526 | 0.9926 | 0.1688 | 0.123 | 0 | 0 | 0 | 13.9417 | 4771.7098 | 0 | 0 | 0 | 0 | 0 | 0 | 5.5164 | 456.9497 | 2.2975 | 1.8311 | 1.8311 | 420.4351 | 0.62273 | -6.5583 | 255.521 | 34.371 | 2.2975 | 0.62273 | 8.7525 | 1.6106 | 0.77 | 0 | 0 | 1.8843
2014-12-15 | 20時 | 10.5528 | 51.5299 | 51.5299 | 1.4659 | 0.85 | 0.71486 | -12.0327 | 39.4514 | 2.8419 | 0.18252 | 0.429 | 0.20801 | 3.8004 | 179.4818 | 13.6816 | 13.6816 | 4771.7098 | 193.1634 | 188.9559 | 0.524 | 4.2075 | 1.8843 | 4.2075 | 4.7485 | 460.347 | 2.3866 | 1.8379 | 1.8379 | 418.0334 | 0.53351 | -11.8501 | 259.4224 | 36.6095 | 2.3866 | 0.53351 | 8.6684 | 1.5951 | 0.77 | 186.5476 | 1 | 1.8843
2014-12-15 | 21時 | 10.4708 | 50.6713 | 50.6713 | 1.4626 | 0.85 | 0.71161 | -12.4617 | 39.4215 | 2.8551 | 0.096759 | 0.436 | 0.20655 | 3.7275 | 176.4078 | 13.419 | 13.419 | 4771.7098 | 189.8267 | 188.9633 | 0.53137 | 0.86345 | 1.8843 | 0.86345 | 4.7062 | 460.5431 | 2.3848 | 1.8385 | 1.8385 | 417.792 | 0.52551 | -12.3649 | 259.347 | 36.5665 | 2.3848 | 0.52551 | 8.5865 | 1.5801 | 0.77 | 186.5476 | 1 | 1.8843
2014-12-15 | 22時 | 10.4249 | 0 | 0 | 0.11222 | 0.85 | 0.347 | -9.0233 | 37.897 | 3.526 | 0.737 | 0.176 | 0.123 | 0 | 0 | 0 | 13.2678 | 4771.7098 | 0 | 0 | 0 | 0 | 0 | 0 | 5.3172 | 457.6852 | 2.2975 | 1.8333 | 1.8333 | 419.6643 | 0.59225 | -8.2863 | 255.521 | 34.371 | 2.2975 | 0.59225 | 8.5406 | 1.5716 | 0.77 | 0 | 0 | 1.8843
2014-12-15 | 23時 | 10.4593 | 0 | 0 | 0.11042 | 0.85 | 0.347 | -8.6449 | 37.897 | 3.526 | 0.7796 | 0.1748 | 0.123 | 0 | 0 | 0 | 13.3813 | 4771.7098 | 0 | 0 | 0 | 0 | 0 | 0 | 5.3672 | 457.4667 | 2.2975 | 1.8326 | 1.8326 | 419.841 | 0.59997 | -7.8653 | 255.521 | 34.371 | 2.2975 | 0.59997 | 8.575 | 1.5779 | 0.77 | 0 | 0 | 1.8843
2014-12-16 | 0時 | 10.3132 | 0 | 0 | 0.11728 | 0.85 | 0.347 | -9.9063 | 37.897 | 3.526 | 0.595 | 0.18 | 0.123 | 0 | 0 | 0 | 12.8861 | 4771.7098 | 0 | 0 | 0 | 0 | 0 | 0 | 5.2035 | 458.15 | 2.2975 | 1.8347 | 1.8347 | 419.2088 | 0.57453 | -9.3113 | 255.521 | 34.371 | 2.2975 | 0.57453 | 8.4289 | 1.5511 | 0.77 | 0 | 0 | 1.8843
2014-12-16 | 1時 | 10.2375 | 0 | 0 | 0.12107 | 0.85 | 0.347 | -10.5842 | 37.897 | 3.526 | 0.4956 | 0.1828 | 0.123 | 0 | 0 | 0 | 12.6159 | 4771.7098 | 0 | 0 | 0 | 0 | 0 | 0 | 5.119 | 458.5232 | 2.2975 | 1.8358 | 1.8358 | 418.8662 | 0.5612 | -10.0886 | 255.521 | 34.371 | 2.2975 | 0.5612 | 8.3532 | 1.5371 | 0.77 | 0 | 0 | 1.8843
2014-12-16 | 2時 | 10.1847 | 0 | 0 | 0.12401 | 0.85 | 0.347 | -11.1322 | 37.897 | 3.526 | 0.4246 | 0.1848 | 0.123 | 0 | 0 | 0 | 12.4213 | 4771.7098 | 0 | 0 | 0 | 0 | 0 | 0 | 5.0524 | 458.8388 | 2.2975 | 1.8367 | 1.8367 | 418.5968 | 0.5506 | -10.7076 | 255.521 | 34.371 | 2.2975 | 0.5506 | 8.3003 | 1.5274 | 0.77 | 0 | 0 | 1.8843
2014-12-16 | 3時 | 10.2268 | 0 | 0 | 0.12154 | 0.85 | 0.347 | -10.6539 | 37.897 | 3.526 | 0.4814 | 0.1832 | 0.123 | 0 | 0 | 0 | 12.5771 | 4771.7098 | 0 | 0 | 0 | 0 | 0 | 0 | 5.1104 | 458.557 | 2.2975 | 1.8359 | 1.8359 | 418.8272 | 0.55985 | -10.1725 | 255.521 | 34.371 | 2.2975 | 0.55985 | 8.3425 | 1.5352 | 0.77 | 0 | 0 | 1.8843
2014-12-16 | 4時 | 10.2057 | 0 | 0 | 0.12306 | 0.85 | 0.347 | -10.9915 | 37.897 | 3.526 | 0.453 | 0.184 | 0.123 | 0 | 0 | 0 | 12.4993 | 4771.7098 | 0 | 0 | 0 | 0 | 0 | 0 | 5.0693 | 458.7695 | 2.2975 | 1.8365 | 1.8365 | 418.6757 | 0.55331 | -10.5385 | 255.521 | 34.371 | 2.2975 | 0.55331 | 8.3213 | 1.5313 | 0.77 | 0 | 0 | 1.8843
2014-12-16 | 5時 | 10.1742 | 0 | 0 | 0.12449 | 0.85 | 0.347 | -11.2021 | 37.897 | 3.526 | 0.4104 | 0.1852 | 0.123 | 0 | 0 | 0 | 12.3822 | 4771.7098 | 0 | 0 | 0 | 0 | 0 | 0 | 5.044 | 458.8731 | 2.2975 | 1.8368 | 1.8368 | 418.5575 | 0.54926 | -10.7917 | 255.521 | 34.371 | 2.2975 | 0.54926 | 8.2899 | 1.5255 | 0.77 | 0 | 0 | 1.8843
2014-12-16 | 6時 | 10.2589 | 0 | 0 | 0.12014 | 0.85 | 0.347 | -10.4441 | 37.897 | 3.526 | 0.524 | 0.182 | 0.123 | 0 | 0 | 0 | 12.6933 | 4771.7098 | 0 | 0 | 0 | 0 | 0 | 0 | 5.1362 | 458.455 | 2.2975 | 1.8356 | 1.8356 | 418.9446 | 0.56394 | -9.9201 | 255.521 | 34.371 | 2.2975 | 0.56394 | 8.3746 | 1.5411 | 0.77 | 0 | 0 | 1.8843
2014-12-16 | 7時 | 10.3352 | 0 | 0 | 0.11636 | 0.85 | 0.347 | -9.7654 | 37.897 | 3.526 | 0.6234 | 0.1792 | 0.123 | 0 | 0 | 0 | 12.9629 | 4771.7098 | 0 | 0 | 0 | 0 | 0 | 0 | 5.2213 | 458.0821 | 2.2975 | 1.8345 | 1.8345 | 419.2872 | 0.57733 | -9.142 | 255.521 | 34.371 | 2.2975 | 0.57733 | 8.4509 | 1.5551 | 0.77 | 0 | 0 | 1.8843
2014-12-16 | 8時 | 10.5646 | 52.1202 | 52.1202 | 1.4663 | 0.85 | 0.71531 | -11.9702 | 39.4556 | 2.8401 | 0.19478 | 0.428 | 0.20822 | 3.8108 | 181.6045 | 13.7189 | 13.7189 | 4771.7098 | 195.3234 | 188.9549 | 0.52294 | 6.3685 | 1.8843 | 6.3685 | 4.7547 | 460.3182 | 2.3868 | 1.8378 | 1.8378 | 418.0683 | 0.53468 | -11.7755 | 259.4331 | 36.6156 | 2.3868 | 0.53468 | 8.6803 | 1.5973 | 0.77 | 186.5476 | 1 | 1.8843
2014-12-16 | 9時 | 13.5609 | 29.7474 | 29.7474 | 1.3834 | 1 | 0.74416 | -11.0756 | 39.8531 | 2.6651 | 0.36805 | 0.1612 | 0.28561 | 4.7826 | 101.0822 | 17.2175 | 17.2175 | 4771.7098 | 118.2997 | 118.2997 | 0.31096 | 0 | 1.1799 | 0 | 4.8024 | 460.1499 | 2.41 | 1.8364 | 1.8364 | 418.5643 | 0.55169 | -10.7076 | 260.4384 | 37.188 | 2.41 | 0.55169 | 11.6766 | 1.6545 | 1 | 116.8089 | 0.62616 | 1.8843
2014-12-16 | 10時 | 13.9805 | 0.93564 | 0.93564 | 0.73254 | 1 | 0.62269 | -6.5934 | 38.8606 | 3.1019 | 1.1626 | 0.1516 | 0.2031 | 2.356 | 0 | 8.4816 | 18.2162 | 4771.7098 | 8.4816 | 8.4816 | 0.021163 | 0 | 0.084604 | 0 | 5.4974 | 457.1796 | 2.3524 | 1.8297 | 1.8297 | 420.9358 | 0.64317 | -5.4308 | 257.934 | 35.7587 | 2.3524 | 0.64317 | 12.0962 | 1.714 | 1 | 8.3758 | 0.044899 | 1.8843
2014-12-16 | 11時 | 13.9084 | 0.88998 | 0.88998 | 0.69378 | 1 | 0.60505 | -6.7138 | 38.7776 | 3.1385 | 1.1438 | 0.1532 | 0.1962 | 2.1529 | 0 | 7.7506 | 18.0522 | 4771.7098 | 7.7506 | 7.7506 | 0.019511 | 0 | 0.077311 | 0 | 5.4938 | 457.1809 | 2.3476 | 1.8299 | 1.8299 | 420.8755 | 0.64057 | -5.57 | 257.7253 | 35.6391 | 2.3476 | 0.64057 | 12.0241 | 1.7037 | 1 | 7.6538 | 0.041029 | 1.8843
2014-12-16 | 12時 | 14.2399 | 0 | 0 | 0.067425 | 1 | 0.347 | -2.866 | 37.897 | 3.526 | 1.802 | 0.146 | 0.123 | 0 | 0 | 0 | 18.7825 | 4771.7098 | 0 | 0 | 0 | 0 | 0 | 0 | 6.2402 | 454.7585 | 2.2975 | 1.8245 | 1.8245 | 422.8306 | 0.72764 | -1.064 | 255.521 | 34.371 | 2.2975 | 0.72764 | 12.3556 | 1.7507 | 1 | 0 | 0 | 1.8843
2014-12-16 | 13時 | 14.3544 | 0 | 0 | 0.065541 | 1 | 0.347 | -2.4374 | 37.897 | 3.526 | 1.8872 | 0.1436 | 0.123 | 0 | 0 | 0 | 19.0216 | 4771.7098 | 0 | 0 | 0 | 0 | 0 | 0 | 6.3141 | 454.5832 | 2.2975 | 1.8239 | 1.8239 | 423.0568 | 0.73786 | -0.5502 | 255.521 | 34.371 | 2.2975 | 0.73786 | 12.4701 | 1.7669 | 1 | 0 | 0 | 1.8843
2014-12-16 | 14時 | 14.316 | 0 | 0 | 0.066066 | 1 | 0.347 | -2.526 | 37.897 | 3.526 | 1.8588 | 0.1444 | 0.123 | 0 | 0 | 0 | 18.9422 | 4771.7098 | 0 | 0 | 0 | 0 | 0 | 0 | 6.2988 | 454.6063 | 2.2975 | 1.824 | 1.824 | 422.9993 | 0.73574 | -0.6672 | 255.521 | 34.371 | 2.2975 | 0.73574 | 12.4317 | 1.7615 | 1 | 0 | 0 | 1.8843
2014-12-16 | 15時 | 13.9443 | 0 | 0 | 0.072775 | 1 | 0.347 | -4.1011 | 37.897 | 3.526 | 1.5748 | 0.1524 | 0.123 | 0 | 0 | 0 | 18.1343 | 4771.7098 | 0 | 0 | 0 | 0 | 0 | 0 | 6.0349 | 455.2966 | 2.2975 | 1.8261 | 1.8261 | 422.1934 | 0.69877 | -2.5263 | 255.521 | 34.371 | 2.2975 | 0.69877 | 12.06 | 1.7088 | 1 | 0 | 0 | 1.8843
2014-12-16 | 16時 | 13.8194 | 0 | 0 | 0.075238 | 1 | 0.347 | -4.6661 | 37.897 | 3.526 | 1.4754 | 0.1552 | 0.123 | 0 | 0 | 0 | 17.8458 | 4771.7098 | 0 | 0 | 0 | 0 | 0 | 0 | 5.9446 | 455.5537 | 2.2975 | 1.8269 | 1.8269 | 421.9045 | 0.68586 | -3.1907 | 255.521 | 34.371 | 2.2975 | 0.68586 | 11.9351 | 1.6911 | 1 | 0 | 0 | 1.8843
2014-12-16 | 17時 | 10.9803 | 0 | 0 | 0.091445 | 0.85 | 0.347 | -5.2219 | 37.897 | 3.526 | 1.376 | 0.158 | 0.123 | 0 | 0 | 0 | 14.9211 | 4771.7098 | 0 | 0 | 0 | 0 | 0 | 0 | 5.858 | 455.808 | 2.2975 | 1.8276 | 1.8276 | 421.6176 | 0.67333 | -3.8459 | 255.521 | 34.371 | 2.2975 | 0.67333 | 9.0959 | 1.6738 | 0.77 | 0 | 0 | 1.8843
2014-12-16 | 18時 | 10.7856 | 0 | 0 | 0.098146 | 0.85 | 0.347 | -6.507 | 37.897 | 3.526 | 1.163 | 0.164 | 0.123 | 0 | 0 | 0 | 14.3817 | 4771.7098 | 0 | 0 | 0 | 0 | 0 | 0 | 5.6653 | 456.429 | 2.2975 | 1.8295 | 1.8295 | 420.9663 | 0.64504 | -5.344 | 255.521 | 34.371 | 2.2975 | 0.64504 | 8.9013 | 1.638 | 0.77 | 0 | 0 | 1.8843
2014-12-16 | 19時 | 10.6734 | 51.2055 | 51.2055 | 1.4739 | 0.85 | 0.7192 | -11.5356 | 39.4935 | 2.8234 | 0.30526 | 0.419 | 0.21007 | 3.9034 | 178.2776 | 14.0524 | 14.0524 | 4771.7098 | 192.33 | 188.9454 | 0.51347 | 3.3846 | 1.8843 | 3.3846 | 4.7973 | 460.1547 | 2.389 | 1.8372 | 1.8372 | 418.3344 | 0.54289 | -11.2304 | 259.5288 | 36.6701 | 2.389 | 0.54289 | 8.7891 | 1.6173 | 0.77 | 186.5476 | 1 | 1.8843
2014-12-16 | 20時 | 10.5291 | 50.509 | 50.509 | 1.4701 | 0.85 | 0.71395 | -12.311 | 39.4429 | 2.8457 | 0.158 | 0.431 | 0.20759 | 3.7797 | 175.7926 | 13.6068 | 13.6068 | 4771.7098 | 189.3994 | 188.958 | 0.5261 | 0.44137 | 1.8843 | 0.44137 | 4.7197 | 460.5189 | 2.3861 | 1.8384 | 1.8384 | 417.906 | 0.52831 | -12.153 | 259.4009 | 36.5972 | 2.3861 | 0.52831 | 8.6448 | 1.5908 | 0.77 | 186.5476 | 1 | 1.8843
2014-12-16 | 21時 | 10.4593 | 50.5138 | 50.5138 | 1.4728 | 0.85 | 0.71113 | -12.847 | 39.4173 | 2.8569 | 0.084518 | 0.437 | 0.20634 | 3.717 | 175.8048 | 13.3813 | 13.3813 | 4771.7098 | 189.186 | 188.9643 | 0.53242 | 0.22167 | 1.8843 | 0.22167 | 4.6662 | 460.8136 | 2.3846 | 1.8393 | 1.8393 | 417.6351 | 0.5184 | -12.7625 | 259.3362 | 36.5603 | 2.3846 | 0.5184 | 8.575 | 1.5779 | 0.77 | 186.5476 | 1 | 1.8843
2014-12-16 | 22時 | 10.4249 | 0 | 0 | 0.11269 | 0.85 | 0.347 | -9.1903 | 37.897 | 3.526 | 0.737 | 0.176 | 0.123 | 0 | 0 | 0 | 13.2678 | 4771.7098 | 0 | 0 | 0 | 0 | 0 | 0 | 5.2953 | 457.8044 | 2.2975 | 1.8336 | 1.8336 | 419.604 | 0.58887 | -8.4533 | 255.521 | 34.371 | 2.2975 | 0.58887 | 8.5406 | 1.5716 | 0.77 | 0 | 0 | 1.8843
2014-12-16 | 23時 | 10.3132 | 0 | 0 | 0.11728 | 0.85 | 0.347 | -9.9063 | 37.897 | 3.526 | 0.595 | 0.18 | 0.123 | 0 | 0 | 0 | 12.8861 | 4771.7098 | 0 | 0 | 0 | 0 | 0 | 0 | 5.2035 | 458.15 | 2.2975 | 1.8347 | 1.8347 | 419.2088 | 0.57453 | -9.3113 | 255.521 | 34.371 | 2.2975 | 0.57453 | 8.4289 | 1.5511 | 0.77 | 0 | 0 | 1.8843
2014-12-17 | 0時 | 10.2482 | 0 | 0 | 0.12061 | 0.85 | 0.347 | -10.5143 | 37.897 | 3.526 | 0.5098 | 0.1824 | 0.123 | 0 | 0 | 0 | 12.6546 | 4771.7098 | 0 | 0 | 0 | 0 | 0 | 0 | 5.1276 | 458.4892 | 2.2975 | 1.8357 | 1.8357 | 418.9054 | 0.56257 | -10.0045 | 255.521 | 34.371 | 2.2975 | 0.56257 | 8.3638 | 1.5391 | 0.77 | 0 | 0 | 1.8843
2014-12-17 | 1時 | 10.2057 | 0 | 0 | 0.12306 | 0.85 | 0.347 | -10.9915 | 37.897 | 3.526 | 0.453 | 0.184 | 0.123 | 0 | 0 | 0 | 12.4993 | 4771.7098 | 0 | 0 | 0 | 0 | 0 | 0 | 5.0693 | 458.7695 | 2.2975 | 1.8365 | 1.8365 | 418.6757 | 0.55331 | -10.5385 | 255.521 | 34.371 | 2.2975 | 0.55331 | 8.3213 | 1.5313 | 0.77 | 0 | 0 | 1.8843
2014-12-17 | 2時 | 10.1535 | 0 | 0 | 0.12544 | 0.85 | 0.347 | -11.341 | 37.897 | 3.526 | 0.382 | 0.186 | 0.123 | 0 | 0 | 0 | 12.3039 | 4771.7098 | 0 | 0 | 0 | 0 | 0 | 0 | 5.0274 | 458.9413 | 2.2975 | 1.837 | 1.837 | 418.4791 | 0.5466 | -10.959 | 255.521 | 34.371 | 2.2975 | 0.5466 | 8.2692 | 1.5217 | 0.77 | 0 | 0 | 1.8843
2014-12-17 | 3時 | 10.0424 | 0 | 0 | 0.13207 | 0.85 | 0.347 | -12.5423 | 37.897 | 3.526 | 0.2258 | 0.1904 | 0.123 | 0 | 0 | 0 | 11.8696 | 4771.7098 | 0 | 0 | 0 | 0 | 0 | 0 | 4.8879 | 459.643 | 2.2975 | 1.8391 | 1.8391 | 417.8824 | 0.52402 | -12.3165 | 255.521 | 34.371 | 2.2975 | 0.52402 | 8.1581 | 1.5012 | 0.77 | 0 | 0 | 1.8843
2014-12-17 | 4時 | 10.0623 | 0 | 0 | 0.13109 | 0.85 | 0.347 | -12.4023 | 37.897 | 3.526 | 0.2542 | 0.1896 | 0.123 | 0 | 0 | 0 | 11.949 | 4771.7098 | 0 | 0 | 0 | 0 | 0 | 0 | 4.9038 | 459.5727 | 2.2975 | 1.8389 | 1.8389 | 417.9618 | 0.52661 | -12.1481 | 255.521 | 34.371 | 2.2975 | 0.52661 | 8.1779 | 1.5049 | 0.77 | 0 | 0 | 1.8843
2014-12-17 | 5時 | 9.9937 | 0 | 0 | 0.13452 | 0.85 | 0.347 | -12.8869 | 37.897 | 3.526 | 0.1548 | 0.1924 | 0.123 | 0 | 0 | 0 | 11.6701 | 4771.7098 | 0 | 0 | 0 | 0 | 0 | 0 | 4.8492 | 459.8155 | 2.2975 | 1.8397 | 1.8397 | 417.6856 | 0.51767 | -12.7321 | 255.521 | 34.371 | 2.2975 | 0.51767 | 8.1093 | 1.4923 | 0.77 | 0 | 0 | 1.8843
2014-12-17 | 6時 | 10.0228 | 0 | 0 | 0.13305 | 0.85 | 0.347 | -12.6811 | 37.897 | 3.526 | 0.1974 | 0.1912 | 0.123 | 0 | 0 | 0 | 11.7899 | 4771.7098 | 0 | 0 | 0 | 0 | 0 | 0 | 4.8722 | 459.7126 | 2.2975 | 1.8394 | 1.8394 | 417.8034 | 0.52146 | -12.4837 | 255.521 | 34.371 | 2.2975 | 0.52146 | 8.1385 | 1.4976 | 0.77 | 0 | 0 | 1.8843
2014-12-17 | 7時 | 10.1847 | 0 | 0 | 0.12401 | 0.85 | 0.347 | -11.1322 | 37.897 | 3.526 | 0.4246 | 0.1848 | 0.123 | 0 | 0 | 0 | 12.4213 | 4771.7098 | 0 | 0 | 0 | 0 | 0 | 0 | 5.0524 | 458.8388 | 2.2975 | 1.8367 | 1.8367 | 418.5968 | 0.5506 | -10.7076 | 255.521 | 34.371 | 2.2975 | 0.5506 | 8.3003 | 1.5274 | 0.77 | 0 | 0 | 1.8843
2014-12-17 | 8時 | 10.494 | 52.3139 | 52.3139 | 1.4793 | 0.85 | 0.71255 | -12.8159 | 39.4301 | 2.8513 | 0.12125 | 0.434 | 0.20697 | 3.7484 | 182.2594 | 13.4943 | 13.4943 | 4771.7098 | 195.7536 | 188.9612 | 0.52926 | 6.7925 | 1.8843 | 6.7925 | 4.6679 | 460.8431 | 2.3853 | 1.8394 | 1.8394 | 417.6812 | 0.51898 | -12.6947 | 259.3686 | 36.5788 | 2.3853 | 0.51898 | 8.6097 | 1.5843 | 0.77 | 186.5476 | 1 | 1.8843
2014-12-17 | 9時 | 13.5441 | 33.3888 | 33.3888 | 1.3902 | 1 | 0.74397 | -11.3871 | 39.8483 | 2.6672 | 0.35605 | 0.1616 | 0.28521 | 4.7709 | 114.1682 | 17.1751 | 17.1751 | 4771.7098 | 131.3434 | 131.3434 | 0.34598 | 0 | 1.31 | 0 | 4.7689 | 460.3621 | 2.4097 | 1.8371 | 1.8371 | 418.4375 | 0.54572 | -11.031 | 260.4262 | 37.181 | 2.4097 | 0.54572 | 11.6598 | 1.6521 | 1 | 129.6874 | 0.6952 | 1.8843
2014-12-17 | 10時 | 13.8194 | 1.3747 | 1.3747 | 1.1182 | 1 | 0.72005 | -9.1869 | 39.5022 | 2.8196 | 0.7415 | 0.1552 | 0.25644 | 3.9246 | 0 | 14.1285 | 17.8458 | 4771.7098 | 14.1285 | 14.1285 | 0.03596 | 0 | 0.14093 | 0 | 5.0668 | 458.9665 | 2.3895 | 1.8337 | 1.8337 | 419.6095 | 0.58894 | -8.4454 | 259.5506 | 36.6826 | 2.3895 | 0.58894 | 11.9351 | 1.6911 | 1 | 13.9516 | 0.074789 | 1.8843
2014-12-17 | 11時 | 14.1274 | 0.87878 | 0.87878 | 0.68199 | 1 | 0.60662 | -5.9136 | 38.7847 | 3.1353 | 1.3109 | 0.1484 | 0.1968 | 2.1705 | 0 | 7.8138 | 18.5413 | 4771.7098 | 7.8138 | 7.8138 | 0.019149 | 0 | 0.077947 | 0 | 5.6052 | 456.8353 | 2.3481 | 1.8288 | 1.8288 | 421.3161 | 0.65799 | -4.6027 | 257.7434 | 35.6494 | 2.3481 | 0.65799 | 12.2431 | 1.7348 | 1 | 7.7167 | 0.041366 | 1.8843
2014-12-17 | 12時 | 14.393 | 0 | 0 | 0.065158 | 1 | 0.347 | -2.427 | 37.897 | 3.526 | 1.9156 | 0.1428 | 0.123 | 0 | 0 | 0 | 19.1008 | 4771.7098 | 0 | 0 | 0 | 0 | 0 | 0 | 6.3159 | 454.6106 | 2.2975 | 1.824 | 1.824 | 423.0884 | 0.73811 | -0.51141 | 255.521 | 34.371 | 2.2975 | 0.73811 | 12.5087 | 1.7724 | 1 | 0 | 0 | 1.8843
2014-12-17 | 13時 | 14.2589 | 0 | 0 | 0.067408 | 1 | 0.347 | -2.9562 | 37.897 | 3.526 | 1.8162 | 0.1456 | 0.123 | 0 | 0 | 0 | 18.8225 | 4771.7098 | 0 | 0 | 0 | 0 | 0 | 0 | 6.2248 | 454.8342 | 2.2975 | 1.8247 | 1.8247 | 422.8148 | 0.7255 | -1.14 | 255.521 | 34.371 | 2.2975 | 0.7255 | 12.3746 | 1.7534 | 1 | 0 | 0 | 1.8843
2014-12-17 | 14時 | 13.9624 | 0 | 0 | 0.073207 | 1 | 0.347 | -4.4193 | 37.897 | 3.526 | 1.589 | 0.152 | 0.123 | 0 | 0 | 0 | 18.1753 | 4771.7098 | 0 | 0 | 0 | 0 | 0 | 0 | 5.9836 | 455.5251 | 2.2975 | 1.8268 | 1.8268 | 422.0998 | 0.69148 | -2.8303 | 255.521 | 34.371 | 2.2975 | 0.69148 | 12.0781 | 1.7114 | 1 | 0 | 0 | 1.8843
2014-12-17 | 15時 | 13.8905 | 0 | 0 | 0.074646 | 1 | 0.347 | -4.7577 | 37.897 | 3.526 | 1.5322 | 0.1536 | 0.123 | 0 | 0 | 0 | 18.011 | 4771.7098 | 0 | 0 | 0 | 0 | 0 | 0 | 5.93 | 455.683 | 2.2975 | 1.8273 | 1.8273 | 421.9291 | 0.68378 | -3.2255 | 255.521 | 34.371 | 2.2975 | 0.68378 | 12.0062 | 1.7012 | 1 | 0 | 0 | 1.8843
2014-12-17 | 16時 | 13.6457 | 0 | 0 | 0.079527 | 1 | 0.347 | -5.8058 | 37.897 | 3.526 | 1.3334 | 0.1592 | 0.123 | 0 | 0 | 0 | 17.4284 | 4771.7098 | 0 | 0 | 0 | 0 | 0 | 0 | 5.769 | 456.1527 | 2.2975 | 1.8287 | 1.8287 | 421.3752 | 0.66036 | -4.4724 | 255.521 | 34.371 | 2.2975 | 0.66036 | 11.7614 | 1.6665 | 1 | 0 | 0 | 1.8843
2014-12-17 | 17時 | 10.7104 | 0 | 0 | 0.10145 | 0.85 | 0.347 | -7.233 | 37.897 | 3.526 | 1.0778 | 0.1664 | 0.123 | 0 | 0 | 0 | 14.1626 | 4771.7098 | 0 | 0 | 0 | 0 | 0 | 0 | 5.561 | 456.8296 | 2.2975 | 1.8307 | 1.8307 | 420.6295 | 0.62946 | -6.1552 | 255.521 | 34.371 | 2.2975 | 0.62946 | 8.8261 | 1.6242 | 0.77 | 0 | 0 | 1.8843
2014-12-17 | 18時 | 10.6005 | 0 | 0 | 0.10585 | 0.85 | 0.347 | -8.0674 | 37.897 | 3.526 | 0.95 | 0.17 | 0.123 | 0 | 0 | 0 | 13.8305 | 4771.7098 | 0 | 0 | 0 | 0 | 0 | 0 | 5.445 | 457.2611 | 2.2975 | 1.832 | 1.832 | 420.2109 | 0.6119 | -7.1174 | 255.521 | 34.371 | 2.2975 | 0.6119 | 8.7162 | 1.6039 | 0.77 | 0 | 0 | 1.8843
2014-12-17 | 19時 | 10.6005 | 51.4202 | 51.4202 | 1.4772 | 0.85 | 0.71664 | -12.0744 | 39.4683 | 2.8345 | 0.23158 | 0.425 | 0.20884 | 3.8418 | 179.0432 | 13.8305 | 13.8305 | 4771.7098 | 192.8738 | 188.9517 | 0.51978 | 3.9221 | 1.8843 | 3.9221 | 4.7419 | 460.4485 | 2.3875 | 1.8381 | 1.8381 | 418.0638 | 0.53273 | -11.8429 | 259.4651 | 36.6338 | 2.3875 | 0.53273 | 8.7162 | 1.6039 | 0.77 | 186.5476 | 1 | 1.8843
2014-12-17 | 20時 | 10.5765 | 50.5088 | 50.5088 | 1.4816 | 0.85 | 0.71576 | -12.3549 | 39.4599 | 2.8382 | 0.20704 | 0.427 | 0.20842 | 3.8212 | 175.7478 | 13.7562 | 13.7562 | 4771.7098 | 189.504 | 188.9538 | 0.52189 | 0.55018 | 1.8843 | 0.55018 | 4.7129 | 460.622 | 2.3871 | 1.8387 | 1.8387 | 417.9355 | 0.52749 | -12.1479 | 259.4438 | 36.6217 | 2.3871 | 0.52749 | 8.6922 | 1.5995 | 0.77 | 186.5476 | 1 | 1.8843
2014-12-17 | 21時 | 10.5646 | 50.4297 | 50.4297 | 1.4763 | 0.85 | 0.71531 | -12.271 | 39.4556 | 2.8401 | 0.19478 | 0.428 | 0.20822 | 3.8108 | 175.4828 | 13.7189 | 13.7189 | 4771.7098 | 189.2017 | 188.9549 | 0.52294 | 0.24682 | 1.8843 | 0.24682 | 4.7224 | 460.5419 | 2.3868 | 1.8384 | 1.8384 | 417.9555 | 0.52905 | -12.0762 | 259.4331 | 36.6156 | 2.3868 | 0.52905 | 8.6803 | 1.5973 | 0.77 | 186.5476 | 1 | 1.8843
2014-12-17 | 22時 | 10.6005 | 0 | 0 | 0.10624 | 0.85 | 0.347 | -8.214 | 37.897 | 3.526 | 0.95 | 0.17 | 0.123 | 0 | 0 | 0 | 13.8305 | 4771.7098 | 0 | 0 | 0 | 0 | 0 | 0 | 5.4251 | 457.3644 | 2.2975 | 1.8323 | 1.8323 | 420.1586 | 0.60886 | -7.264 | 255.521 | 34.371 | 2.2975 | 0.60886 | 8.7162 | 1.6039 | 0.77 | 0 | 0 | 1.8843
2014-12-17 | 23時 | 10.5765 | 0 | 0 | 0.10716 | 0.85 | 0.347 | -8.3694 | 37.897 | 3.526 | 0.9216 | 0.1708 | 0.123 | 0 | 0 | 0 | 13.7562 | 4771.7098 | 0 | 0 | 0 | 0 | 0 | 0 | 5.404 | 457.4403 | 2.2975 | 1.8326 | 1.8326 | 420.0758 | 0.60564 | -7.4478 | 255.521 | 34.371 | 2.2975 | 0.60564 | 8.6922 | 1.5995 | 0.77 | 0 | 0 | 1.8843
2014-12-18 | 0時 | 10.5646 | 0 | 0 | 0.10762 | 0.85 | 0.347 | -8.4468 | 37.897 | 3.526 | 0.9074 | 0.1712 | 0.123 | 0 | 0 | 0 | 13.7189 | 4771.7098 | 0 | 0 | 0 | 0 | 0 | 0 | 5.3936 | 457.4781 | 2.2975 | 1.8327 | 1.8327 | 420.0345 | 0.60405 | -7.5394 | 255.521 | 34.371 | 2.2975 | 0.60405 | 8.6803 | 1.5973 | 0.77 | 0 | 0 | 1.8843
2014-12-18 | 1時 | 10.5291 | 0 | 0 | 0.10899 | 0.85 | 0.347 | -8.6776 | 37.897 | 3.526 | 0.8648 | 0.1724 | 0.123 | 0 | 0 | 0 | 13.6068 | 4771.7098 | 0 | 0 | 0 | 0 | 0 | 0 | 5.3628 | 457.591 | 2.2975 | 1.833 | 1.833 | 419.9109 | 0.59931 | -7.8128 | 255.521 | 34.371 | 2.2975 | 0.59931 | 8.6448 | 1.5908 | 0.77 | 0 | 0 | 1.8843
2014-12-18 | 2時 | 10.494 | 0 | 0 | 0.11038 | 0.85 | 0.347 | -8.9063 | 37.897 | 3.526 | 0.8222 | 0.1736 | 0.123 | 0 | 0 | 0 | 13.4943 | 4771.7098 | 0 | 0 | 0 | 0 | 0 | 0 | 5.3325 | 457.703 | 2.2975 | 1.8333 | 1.8333 | 419.7879 | 0.59463 | -8.0841 | 255.521 | 34.371 | 2.2975 | 0.59463 | 8.6097 | 1.5843 | 0.77 | 0 | 0 | 1.8843
2014-12-18 | 3時 | 10.4478 | 0 | 0 | 0.11222 | 0.85 | 0.347 | -9.208 | 37.897 | 3.526 | 0.7654 | 0.1752 | 0.123 | 0 | 0 | 0 | 13.3435 | 4771.7098 | 0 | 0 | 0 | 0 | 0 | 0 | 5.293 | 457.8507 | 2.2975 | 1.8338 | 1.8338 | 419.6247 | 0.58851 | -8.4426 | 255.521 | 34.371 | 2.2975 | 0.58851 | 8.5635 | 1.5758 | 0.77 | 0 | 0 | 1.8843
2014-12-18 | 4時 | 10.3685 | 0 | 0 | 0.11547 | 0.85 | 0.347 | -9.7263 | 37.897 | 3.526 | 0.666 | 0.178 | 0.123 | 0 | 0 | 0 | 13.0776 | 4771.7098 | 0 | 0 | 0 | 0 | 0 | 0 | 5.2263 | 458.1045 | 2.2975 | 1.8345 | 1.8345 | 419.3419 | 0.57811 | -9.0603 | 255.521 | 34.371 | 2.2975 | 0.57811 | 8.4842 | 1.5612 | 0.77 | 0 | 0 | 1.8843
2014-12-18 | 5時 | 10.3242 | 0 | 0 | 0.11734 | 0.85 | 0.347 | -10.0167 | 37.897 | 3.526 | 0.6092 | 0.1796 | 0.123 | 0 | 0 | 0 | 12.9245 | 4771.7098 | 0 | 0 | 0 | 0 | 0 | 0 | 5.1895 | 458.2465 | 2.2975 | 1.835 | 1.835 | 419.182 | 0.57235 | -9.4075 | 255.521 | 34.371 | 2.2975 | 0.57235 | 8.4398 | 1.5531 | 0.77 | 0 | 0 | 1.8843
2014-12-18 | 6時 | 10.2913 | 0 | 0 | 0.11874 | 0.85 | 0.347 | -10.2317 | 37.897 | 3.526 | 0.5666 | 0.1808 | 0.123 | 0 | 0 | 0 | 12.8092 | 4771.7098 | 0 | 0 | 0 | 0 | 0 | 0 | 5.1626 | 458.3514 | 2.2975 | 1.8353 | 1.8353 | 419.0629 | 0.5681 | -9.6651 | 255.521 | 34.371 | 2.2975 | 0.5681 | 8.407 | 1.547 | 0.77 | 0 | 0 | 1.8843
2014-12-18 | 7時 | 10.3685 | 0 | 0 | 0.11547 | 0.85 | 0.347 | -9.7263 | 37.897 | 3.526 | 0.666 | 0.178 | 0.123 | 0 | 0 | 0 | 13.0776 | 4771.7098 | 0 | 0 | 0 | 0 | 0 | 0 | 5.2263 | 458.1045 | 2.2975 | 1.8345 | 1.8345 | 419.3419 | 0.57811 | -9.0603 | 255.521 | 34.371 | 2.2975 | 0.57811 | 8.4842 | 1.5612 | 0.77 | 0 | 0 | 1.8843
2014-12-18 | 8時 | 13.2669 | 0 | 0 | 0.088756 | 1 | 0.347 | -7.9007 | 37.897 | 3.526 | 1.0068 | 0.1684 | 0.123 | 0 | 0 | 0 | 16.4455 | 4771.7098 | 0 | 0 | 0 | 0 | 0 | 0 | 5.4678 | 457.2115 | 2.2975 | 1.8319 | 1.8319 | 420.3248 | 0.61538 | -6.8939 | 255.521 | 34.371 | 2.2975 | 0.61538 | 11.3826 | 1.6128 | 1 | 0 | 0 | 1.8843
2014-12-18 | 9時 | 10.7104 | 0 | 0 | 0.1018 | 0.85 | 0.347 | -7.3687 | 37.897 | 3.526 | 1.0778 | 0.1664 | 0.123 | 0 | 0 | 0 | 14.1626 | 4771.7098 | 0 | 0 | 0 | 0 | 0 | 0 | 5.5418 | 456.924 | 2.2975 | 1.831 | 1.831 | 420.5817 | 0.62658 | -6.2909 | 255.521 | 34.371 | 2.2975 | 0.62658 | 8.8261 | 1.6242 | 0.77 | 0 | 0 | 1.8843
2014-12-18 | 10時 | 13.5777 | 0 | 0 | 0.081255 | 1 | 0.347 | -6.2488 | 37.897 | 3.526 | 1.2766 | 0.1608 | 0.123 | 0 | 0 | 0 | 17.2598 | 4771.7098 | 0 | 0 | 0 | 0 | 0 | 0 | 5.703 | 456.3874 | 2.2975 | 1.8294 | 1.8294 | 421.1665 | 0.65065 | -4.9722 | 255.521 | 34.371 | 2.2975 | 0.65065 | 11.6934 | 1.6569 | 1 | 0 | 0 | 1.8843
2014-12-18 | 11時 | 13.7667 | 0 | 0 | 0.077191 | 1 | 0.347 | -5.3439 | 37.897 | 3.526 | 1.4328 | 0.1564 | 0.123 | 0 | 0 | 0 | 17.7212 | 4771.7098 | 0 | 0 | 0 | 0 | 0 | 0 | 5.8391 | 455.9583 | 2.2975 | 1.8281 | 1.8281 | 421.6313 | 0.67061 | -3.9111 | 255.521 | 34.371 | 2.2975 | 0.67061 | 11.8824 | 1.6837 | 1 | 0 | 0 | 1.8843
2014-12-18 | 12時 | 13.9084 | 0 | 0 | 0.074285 | 1 | 0.347 | -4.6733 | 37.897 | 3.526 | 1.5464 | 0.1532 | 0.123 | 0 | 0 | 0 | 18.0522 | 4771.7098 | 0 | 0 | 0 | 0 | 0 | 0 | 5.9433 | 455.6435 | 2.2975 | 1.8271 | 1.8271 | 421.9717 | 0.6857 | -3.1269 | 255.521 | 34.371 | 2.2975 | 0.6857 | 12.0241 | 1.7037 | 1 | 0 | 0 | 1.8843
2014-12-18 | 13時 | 13.9624 | 0 | 0 | 0.073207 | 1 | 0.347 | -4.4193 | 37.897 | 3.526 | 1.589 | 0.152 | 0.123 | 0 | 0 | 0 | 18.1753 | 4771.7098 | 0 | 0 | 0 | 0 | 0 | 0 | 5.9836 | 455.5251 | 2.2975 | 1.8268 | 1.8268 | 422.0998 | 0.69148 | -2.8303 | 255.521 | 34.371 | 2.2975 | 0.69148 | 12.0781 | 1.7114 | 1 | 0 | 0 | 1.8843
2014-12-18 | 14時 | 13.8726 | 0 | 0 | 0.075007 | 1 | 0.347 | -4.8419 | 37.897 | 3.526 | 1.518 | 0.154 | 0.123 | 0 | 0 | 0 | 17.9698 | 4771.7098 | 0 | 0 | 0 | 0 | 0 | 0 | 5.9168 | 455.7224 | 2.2975 | 1.8274 | 1.8274 | 421.8865 | 0.68188 | -3.3239 | 255.521 | 34.371 | 2.2975 | 0.68188 | 11.9883 | 1.6987 | 1 | 0 | 0 | 1.8843
2014-12-18 | 15時 | 10.9803 | 0 | 0 | 0.091445 | 0.85 | 0.347 | -5.2219 | 37.897 | 3.526 | 1.376 | 0.158 | 0.123 | 0 | 0 | 0 | 14.9211 | 4771.7098 | 0 | 0 | 0 | 0 | 0 | 0 | 5.858 | 455.808 | 2.2975 | 1.8276 | 1.8276 | 421.6176 | 0.67333 | -3.8459 | 255.521 | 34.371 | 2.2975 | 0.67333 | 9.0959 | 1.6738 | 0.77 | 0 | 0 | 1.8843
2014-12-18 | 16時 | 10.9803 | 0 | 0 | 0.090627 | 0.85 | 0.347 | -4.8822 | 37.897 | 3.526 | 1.376 | 0.158 | 0.123 | 0 | 0 | 0 | 14.9211 | 4771.7098 | 0 | 0 | 0 | 0 | 0 | 0 | 5.9109 | 455.5794 | 2.2975 | 1.827 | 1.827 | 421.7335 | 0.68097 | -3.5062 | 255.521 | 34.371 | 2.2975 | 0.68097 | 9.0959 | 1.6738 | 0.77 | 0 | 0 | 1.8843
2014-12-18 | 17時 | 11.0203 | 51.9414 | 51.9414 | 1.4557 | 0.85 | 0.7292 | -9.1179 | 39.6043 | 2.7746 | 0.638 | 0.392 | 0.21549 | 4.1743 | 180.9727 | 15.0276 | 15.0276 | 4771.7098 | 196.0004 | 188.917 | 0.48503 | 7.0834 | 1.8843 | 7.0834 | 5.0611 | 458.8667 | 2.3955 | 1.8331 | 1.8331 | 419.5356 | 0.59034 | -8.4799 | 259.8088 | 36.8297 | 2.3955 | 0.59034 | 9.136 | 1.6812 | 0.77 | 186.5476 | 1 | 1.8843
2014-12-18 | 18時 | 10.8623 | 0 | 0 | 0.094347 | 0.85 | 0.347 | -5.5551 | 37.897 | 3.526 | 1.2482 | 0.1616 | 0.123 | 0 | 0 | 0 | 14.5989 | 4771.7098 | 0 | 0 | 0 | 0 | 0 | 0 | 5.8072 | 455.8805 | 2.2975 | 1.8279 | 1.8279 | 421.3785 | 0.66591 | -4.3069 | 255.521 | 34.371 | 2.2975 | 0.66591 | 8.978 | 1.6521 | 0.77 | 0 | 0 | 1.8843
2014-12-18 | 19時 | 10.8753 | 0 | 0 | 0.093633 | 0.85 | 0.347 | -5.3602 | 37.897 | 3.526 | 1.2624 | 0.1612 | 0.123 | 0 | 0 | 0 | 14.6349 | 4771.7098 | 0 | 0 | 0 | 0 | 0 | 0 | 5.837 | 455.7655 | 2.2975 | 1.8275 | 1.8275 | 421.4592 | 0.67025 | -4.0978 | 255.521 | 34.371 | 2.2975 | 0.67025 | 8.9909 | 1.6545 | 0.77 | 0 | 0 | 1.8843
2014-12-18 | 20時 | 10.9538 | 51.1568 | 51.1568 | 1.4515 | 0.85 | 0.72753 | -9.3357 | 39.5841 | 2.7835 | 0.57623 | 0.397 | 0.2145 | 4.125 | 178.1666 | 14.8499 | 14.8499 | 4771.7098 | 193.0165 | 188.9222 | 0.4903 | 4.0943 | 1.8843 | 4.0943 | 5.0377 | 458.9353 | 2.3943 | 1.8334 | 1.8334 | 419.398 | 0.58594 | -8.7595 | 259.7577 | 36.8006 | 2.3943 | 0.58594 | 9.0694 | 1.6689 | 0.77 | 186.5476 | 1 | 1.8843
2014-12-18 | 21時 | 11.1567 | 50.0262 | 50.0262 | 1.4514 | 0.85 | 0.7323 | -8.3335 | 39.6443 | 2.757 | 0.76173 | 0.382 | 0.21744 | 4.272 | 174.0865 | 15.3793 | 15.3793 | 4771.7098 | 189.4658 | 188.9064 | 0.4745 | 0.5594 | 1.8843 | 0.5594 | 5.1515 | 458.4821 | 2.3978 | 1.8319 | 1.8319 | 419.9352 | 0.60638 | -7.5718 | 259.9098 | 36.8872 | 2.3978 | 0.60638 | 9.2723 | 1.7063 | 0.77 | 186.5476 | 1 | 1.8843
2014-12-18 | 22時 | 11.0744 | 0 | 0 | 0.088012 | 0.85 | 0.347 | -4.4526 | 37.897 | 3.526 | 1.4754 | 0.1552 | 0.123 | 0 | 0 | 0 | 15.1689 | 4771.7098 | 0 | 0 | 0 | 0 | 0 | 0 | 5.9786 | 455.4111 | 2.2975 | 1.8264 | 1.8264 | 421.9769 | 0.69072 | -2.9772 | 255.521 | 34.371 | 2.2975 | 0.69072 | 9.19 | 1.6911 | 0.77 | 0 | 0 | 1.8843
2014-12-18 | 23時 | 11.0744 | 0 | 0 | 0.087761 | 0.85 | 0.347 | -4.3459 | 37.897 | 3.526 | 1.4754 | 0.1552 | 0.123 | 0 | 0 | 0 | 15.1689 | 4771.7098 | 0 | 0 | 0 | 0 | 0 | 0 | 5.9957 | 455.34 | 2.2975 | 1.8262 | 1.8262 | 422.013 | 0.69315 | -2.8705 | 255.521 | 34.371 | 2.2975 | 0.69315 | 9.19 | 1.6911 | 0.77 | 0 | 0 | 1.8843
2014-12-19 | 0時 | 11.0203 | 0 | 0 | 0.089396 | 0.85 | 0.347 | -4.6537 | 37.897 | 3.526 | 1.4186 | 0.1568 | 0.123 | 0 | 0 | 0 | 15.0276 | 4771.7098 | 0 | 0 | 0 | 0 | 0 | 0 | 5.9468 | 455.4773 | 2.2975 | 1.8266 | 1.8266 | 421.853 | 0.68614 | -3.2351 | 255.521 | 34.371 | 2.2975 | 0.68614 | 9.136 | 1.6812 | 0.77 | 0 | 0 | 1.8843
2014-12-19 | 1時 | 11.0069 | 0 | 0 | 0.089806 | 0.85 | 0.347 | -4.7301 | 37.897 | 3.526 | 1.4044 | 0.1572 | 0.123 | 0 | 0 | 0 | 14.9922 | 4771.7098 | 0 | 0 | 0 | 0 | 0 | 0 | 5.9347 | 455.5115 | 2.2975 | 1.8267 | 1.8267 | 421.8131 | 0.68441 | -3.3257 | 255.521 | 34.371 | 2.2975 | 0.68441 | 9.1226 | 1.6787 | 0.77 | 0 | 0 | 1.8843
2014-12-19 | 2時 | 10.9803 | 0 | 0 | 0.090899 | 0.85 | 0.347 | -4.9954 | 37.897 | 3.526 | 1.376 | 0.158 | 0.123 | 0 | 0 | 0 | 14.9211 | 4771.7098 | 0 | 0 | 0 | 0 | 0 | 0 | 5.8932 | 455.6555 | 2.2975 | 1.8272 | 1.8272 | 421.695 | 0.67842 | -3.6194 | 255.521 | 34.371 | 2.2975 | 0.67842 | 9.0959 | 1.6738 | 0.77 | 0 | 0 | 1.8843
2014-12-19 | 3時 | 11.0338 | 0 | 0 | 0.088986 | 0.85 | 0.347 | -4.5771 | 37.897 | 3.526 | 1.4328 | 0.1564 | 0.123 | 0 | 0 | 0 | 15.063 | 4771.7098 | 0 | 0 | 0 | 0 | 0 | 0 | 5.9589 | 455.4431 | 2.2975 | 1.8265 | 1.8265 | 421.8929 | 0.68788 | -3.1443 | 255.521 | 34.371 | 2.2975 | 0.68788 | 9.1495 | 1.6837 | 0.77 | 0 | 0 | 1.8843
2014-12-19 | 4時 | 11.0203 | 0 | 0 | 0.089922 | 0.85 | 0.347 | -4.8744 | 37.897 | 3.526 | 1.4186 | 0.1568 | 0.123 | 0 | 0 | 0 | 15.0276 | 4771.7098 | 0 | 0 | 0 | 0 | 0 | 0 | 5.912 | 455.6252 | 2.2975 | 1.8271 | 1.8271 | 421.7779 | 0.68114 | -3.4558 | 255.521 | 34.371 | 2.2975 | 0.68114 | 9.136 | 1.6812 | 0.77 | 0 | 0 | 1.8843
2014-12-19 | 5時 | 10.9936 | 0 | 0 | 0.090755 | 0.85 | 0.347 | -5.0308 | 37.897 | 3.526 | 1.3902 | 0.1576 | 0.123 | 0 | 0 | 0 | 14.9567 | 4771.7098 | 0 | 0 | 0 | 0 | 0 | 0 | 5.8876 | 455.6963 | 2.2975 | 1.8273 | 1.8273 | 421.6968 | 0.67762 | -3.6406 | 255.521 | 34.371 | 2.2975 | 0.67762 | 9.1093 | 1.6763 | 0.77 | 0 | 0 | 1.8843
2014-12-19 | 6時 | 10.9274 | 0 | 0 | 0.092847 | 0.85 | 0.347 | -5.4179 | 37.897 | 3.526 | 1.3192 | 0.1596 | 0.123 | 0 | 0 | 0 | 14.7784 | 4771.7098 | 0 | 0 | 0 | 0 | 0 | 0 | 5.828 | 455.8725 | 2.2975 | 1.8278 | 1.8278 | 421.4949 | 0.66896 | -4.0987 | 255.521 | 34.371 | 2.2975 | 0.66896 | 9.0431 | 1.6641 | 0.77 | 0 | 0 | 1.8843
2014-12-19 | 7時 | 10.9406 | 0 | 0 | 0.09271 | 0.85 | 0.347 | -5.4571 | 37.897 | 3.526 | 1.3334 | 0.1592 | 0.123 | 0 | 0 | 0 | 14.8142 | 4771.7098 | 0 | 0 | 0 | 0 | 0 | 0 | 5.8219 | 455.916 | 2.2975 | 1.828 | 1.828 | 421.4954 | 0.66809 | -4.1237 | 255.521 | 34.371 | 2.2975 | 0.66809 | 9.0563 | 1.6665 | 0.77 | 0 | 0 | 1.8843
2014-12-19 | 8時 | 13.7842 | 0 | 0 | 0.076166 | 1 | 0.347 | -4.9345 | 37.897 | 3.526 | 1.447 | 0.156 | 0.123 | 0 | 0 | 0 | 17.7628 | 4771.7098 | 0 | 0 | 0 | 0 | 0 | 0 | 5.9025 | 455.6996 | 2.2975 | 1.8273 | 1.8273 | 421.7853 | 0.67979 | -3.4875 | 255.521 | 34.371 | 2.2975 | 0.67979 | 11.8999 | 1.6861 | 1 | 0 | 0 | 1.8843
2014-12-19 | 9時 | 13.7842 | 0 | 0 | 0.076385 | 1 | 0.347 | -5.0432 | 37.897 | 3.526 | 1.447 | 0.156 | 0.123 | 0 | 0 | 0 | 17.7628 | 4771.7098 | 0 | 0 | 0 | 0 | 0 | 0 | 5.8855 | 455.7726 | 2.2975 | 1.8275 | 1.8275 | 421.7482 | 0.67734 | -3.5962 | 255.521 | 34.371 | 2.2975 | 0.67734 | 11.8999 | 1.6861 | 1 | 0 | 0 | 1.8843
2014-12-19 | 10時 | 13.8194 | 0 | 0 | 0.075881 | 1 | 0.347 | -4.9866 | 37.897 | 3.526 | 1.4754 | 0.1552 | 0.123 | 0 | 0 | 0 | 17.8458 | 4771.7098 | 0 | 0 | 0 | 0 | 0 | 0 | 5.8943 | 455.7686 | 2.2975 | 1.8275 | 1.8275 | 421.7953 | 0.67861 | -3.5112 | 255.521 | 34.371 | 2.2975 | 0.67861 | 11.9351 | 1.6911 | 1 | 0 | 0 | 1.8843
2014-12-19 | 11時 | 13.8194 | 0 | 0 | 0.075881 | 1 | 0.347 | -4.9866 | 37.897 | 3.526 | 1.4754 | 0.1552 | 0.123 | 0 | 0 | 0 | 17.8458 | 4771.7098 | 0 | 0 | 0 | 0 | 0 | 0 | 5.8943 | 455.7686 | 2.2975 | 1.8275 | 1.8275 | 421.7953 | 0.67861 | -3.5112 | 255.521 | 34.371 | 2.2975 | 0.67861 | 11.9351 | 1.6911 | 1 | 0 | 0 | 1.8843
2014-12-19 | 12時 | 13.8726 | 0 | 0 | 0.075007 | 1 | 0.347 | -4.8419 | 37.897 | 3.526 | 1.518 | 0.154 | 0.123 | 0 | 0 | 0 | 17.9698 | 4771.7098 | 0 | 0 | 0 | 0 | 0 | 0 | 5.9168 | 455.7224 | 2.2975 | 1.8274 | 1.8274 | 421.8865 | 0.68188 | -3.3239 | 255.521 | 34.371 | 2.2975 | 0.68188 | 11.9883 | 1.6987 | 1 | 0 | 0 | 1.8843
2014-12-19 | 13時 | 13.8018 | 0 | 0 | 0.07646 | 1 | 0.347 | -5.1771 | 37.897 | 3.526 | 1.4612 | 0.1556 | 0.123 | 0 | 0 | 0 | 17.8043 | 4771.7098 | 0 | 0 | 0 | 0 | 0 | 0 | 5.8647 | 455.8798 | 2.2975 | 1.8279 | 1.8279 | 421.7163 | 0.67434 | -3.7159 | 255.521 | 34.371 | 2.2975 | 0.67434 | 11.9175 | 1.6886 | 1 | 0 | 0 | 1.8843
2014-12-19 | 14時 | 13.6457 | 0 | 0 | 0.079768 | 1 | 0.347 | -5.9221 | 37.897 | 3.526 | 1.3334 | 0.1592 | 0.123 | 0 | 0 | 0 | 17.4284 | 4771.7098 | 0 | 0 | 0 | 0 | 0 | 0 | 5.7515 | 456.2319 | 2.2975 | 1.8289 | 1.8289 | 421.335 | 0.6578 | -4.5887 | 255.521 | 34.371 | 2.2975 | 0.6578 | 11.7614 | 1.6665 | 1 | 0 | 0 | 1.8843
2014-12-19 | 15時 | 13.4609 | 0 | 0 | 0.084155 | 1 | 0.347 | -6.9412 | 37.897 | 3.526 | 1.1772 | 0.1636 | 0.123 | 0 | 0 | 0 | 16.9623 | 4771.7098 | 0 | 0 | 0 | 0 | 0 | 0 | 5.6024 | 456.7456 | 2.2975 | 1.8305 | 1.8305 | 420.8282 | 0.63568 | -5.764 | 255.521 | 34.371 | 2.2975 | 0.63568 | 11.5766 | 1.6403 | 1 | 0 | 0 | 1.8843
2014-12-19 | 16時 | 10.4593 | 0 | 0 | 0.11221 | 0.85 | 0.347 | -9.2957 | 37.897 | 3.526 | 0.7796 | 0.1748 | 0.123 | 0 | 0 | 0 | 13.3813 | 4771.7098 | 0 | 0 | 0 | 0 | 0 | 0 | 5.2816 | 457.9302 | 2.2975 | 1.834 | 1.834 | 419.6065 | 0.58674 | -8.5161 | 255.521 | 34.371 | 2.2975 | 0.58674 | 8.575 | 1.5779 | 0.77 | 0 | 0 | 1.8843
2014-12-19 | 17時 | 10.3242 | 52.4047 | 52.4047 | 1.4779 | 0.85 | 0.70507 | -13.9421 | 39.3654 | 2.8798 | 0 | 0.449 | 0.2038 | 3.5901 | 182.6029 | 12.9245 | 12.9245 | 4771.7098 | 195.5275 | 188.977 | 0.54506 | 6.5505 | 1.8843 | 6.5505 | 4.5603 | 461.4989 | 2.3816 | 1.8415 | 1.8415 | 417.1388 | 0.49861 | -13.9421 | 259.2052 | 36.4856 | 2.3816 | 0.49861 | 8.4398 | 1.5531 | 0.77 | 186.5476 | 1 | 1.8843
2014-12-19 | 18時 | 10.1847 | 0 | 0 | 0.12401 | 0.85 | 0.347 | -11.1322 | 37.897 | 3.526 | 0.4246 | 0.1848 | 0.123 | 0 | 0 | 0 | 12.4213 | 4771.7098 | 0 | 0 | 0 | 0 | 0 | 0 | 5.0524 | 458.8388 | 2.2975 | 1.8367 | 1.8367 | 418.5968 | 0.5506 | -10.7076 | 255.521 | 34.371 | 2.2975 | 0.5506 | 8.3003 | 1.5274 | 0.77 | 0 | 0 | 1.8843
2014-12-19 | 19時 | 10.1847 | 0 | 0 | 0.12401 | 0.85 | 0.347 | -11.1322 | 37.897 | 3.526 | 0.4246 | 0.1848 | 0.123 | 0 | 0 | 0 | 12.4213 | 4771.7098 | 0 | 0 | 0 | 0 | 0 | 0 | 5.0524 | 458.8388 | 2.2975 | 1.8367 | 1.8367 | 418.5968 | 0.5506 | -10.7076 | 255.521 | 34.371 | 2.2975 | 0.5506 | 8.3003 | 1.5274 | 0.77 | 0 | 0 | 1.8843
2014-12-19 | 20時 | 10.0326 | 52.2298 | 52.2298 | 1.47 | 0.85 | 0.68873 | -16.0392 | 39.241 | 2.9345 | 0 | 0.477 | 0.19772 | 3.2861 | 182.0235 | 11.8298 | 11.8298 | 4771.7098 | 193.8533 | 189.0065 | 0.57455 | 4.8468 | 1.8843 | 4.8468 | 4.3727 | 462.9987 | 2.3744 | 1.8462 | 1.8462 | 416.3206 | 0.46231 | -16.0392 | 258.8915 | 36.3065 | 2.3744 | 0.46231 | 8.1483 | 1.4994 | 0.77 | 186.5476 | 1 | 1.8843
2014-12-19 | 21時 | 9.9744 | 51.304 | 51.304 | 1.4716 | 0.85 | 0.68481 | -16.6256 | 39.2137 | 2.9465 | 0 | 0.483 | 0.19639 | 3.2194 | 178.6894 | 11.5899 | 11.5899 | 4771.7098 | 190.2793 | 189.0128 | 0.58086 | 1.2665 | 1.8843 | 1.2665 | 4.3222 | 463.4256 | 2.3728 | 1.8475 | 1.8475 | 416.0875 | 0.45253 | -16.6256 | 258.8229 | 36.2672 | 2.3728 | 0.45253 | 8.0901 | 1.4887 | 0.77 | 186.5476 | 1 | 1.8843
2014-12-19 | 22時 | 9.8447 | 0 | 0 | 0.14414 | 0.85 | 0.347 | -14.4908 | 37.897 | 3.526 | 0 | 0.1988 | 0.123 | 0 | 0 | 0 | 11.023 | 4771.7098 | 0 | 0 | 0 | 0 | 0 | 0 | 4.6761 | 460.834 | 2.2975 | 1.8427 | 1.8427 | 416.9271 | 0.48891 | -14.4908 | 255.521 | 34.371 | 2.2975 | 0.48891 | 7.9604 | 1.4648 | 0.77 | 0 | 0 | 1.8843
2014-12-19 | 23時 | 9.8718 | 0 | 0 | 0.14262 | 0.85 | 0.347 | -14.2863 | 37.897 | 3.526 | 0 | 0.1976 | 0.123 | 0 | 0 | 0 | 11.1453 | 4771.7098 | 0 | 0 | 0 | 0 | 0 | 0 | 4.6975 | 460.6803 | 2.2975 | 1.8422 | 1.8422 | 417.0061 | 0.49251 | -14.2863 | 255.521 | 34.371 | 2.2975 | 0.49251 | 7.9875 | 1.4698 | 0.77 | 0 | 0 | 1.8843
2014-12-20 | 0時 | 9.7571 | 0 | 0 | 0.15021 | 0.85 | 0.347 | -15.4556 | 37.897 | 3.526 | 0 | 0.2028 | 0.123 | 0 | 0 | 0 | 10.6118 | 4771.7098 | 0 | 0 | 0 | 0 | 0 | 0 | 4.5776 | 461.5618 | 2.2975 | 1.8449 | 1.8449 | 416.5508 | 0.4722 | -15.4556 | 255.521 | 34.371 | 2.2975 | 0.4722 | 7.8728 | 1.4487 | 0.77 | 0 | 0 | 1.8843
2014-12-20 | 1時 | 9.69 | 0 | 0 | 0.15542 | 0.85 | 0.347 | -16.3093 | 37.897 | 3.526 | 0 | 0.206 | 0.123 | 0 | 0 | 0 | 10.2792 | 4771.7098 | 0 | 0 | 0 | 0 | 0 | 0 | 4.4937 | 462.2082 | 2.2975 | 1.8468 | 1.8468 | 416.2135 | 0.45779 | -16.3093 | 255.521 | 34.371 | 2.2975 | 0.45779 | 7.8057 | 1.4364 | 0.77 | 0 | 0 | 1.8843
2014-12-20 | 2時 | 9.7571 | 0 | 0 | 0.15021 | 0.85 | 0.347 | -15.4556 | 37.897 | 3.526 | 0 | 0.2028 | 0.123 | 0 | 0 | 0 | 10.6118 | 4771.7098 | 0 | 0 | 0 | 0 | 0 | 0 | 4.5776 | 461.5618 | 2.2975 | 1.8449 | 1.8449 | 416.5508 | 0.4722 | -15.4556 | 255.521 | 34.371 | 2.2975 | 0.4722 | 7.8728 | 1.4487 | 0.77 | 0 | 0 | 1.8843
2014-12-20 | 3時 | 9.6737 | 0 | 0 | 0.15647 | 0.85 | 0.347 | -16.4431 | 37.897 | 3.526 | 0 | 0.2068 | 0.123 | 0 | 0 | 0 | 10.1955 | 4771.7098 | 0 | 0 | 0 | 0 | 0 | 0 | 4.4809 | 462.3096 | 2.2975 | 1.8471 | 1.8471 | 416.1602 | 0.45556 | -16.4431 | 255.521 | 34.371 | 2.2975 | 0.45556 | 7.7894 | 1.4334 | 0.77 | 0 | 0 | 1.8843
2014-12-20 | 4時 | 9.7571 | 0 | 0 | 0.15021 | 0.85 | 0.347 | -15.4556 | 37.897 | 3.526 | 0 | 0.2028 | 0.123 | 0 | 0 | 0 | 10.6118 | 4771.7098 | 0 | 0 | 0 | 0 | 0 | 0 | 4.5776 | 461.5618 | 2.2975 | 1.8449 | 1.8449 | 416.5508 | 0.4722 | -15.4556 | 255.521 | 34.371 | 2.2975 | 0.4722 | 7.8728 | 1.4487 | 0.77 | 0 | 0 | 1.8843
2014-12-20 | 5時 | 9.6495 | 0 | 0 | 0.15921 | 0.85 | 0.347 | -16.9857 | 37.897 | 3.526 | 0 | 0.208 | 0.123 | 0 | 0 | 0 | 10.0696 | 4771.7098 | 0 | 0 | 0 | 0 | 0 | 0 | 4.4294 | 462.7214 | 2.2975 | 1.8483 | 1.8483 | 415.9433 | 0.44661 | -16.9857 | 255.521 | 34.371 | 2.2975 | 0.44661 | 7.7652 | 1.4289 | 0.77 | 0 | 0 | 1.8843
2014-12-20 | 6時 | 9.6575 | 0 | 0 | 0.15867 | 0.85 | 0.347 | -16.9168 | 37.897 | 3.526 | 0 | 0.2076 | 0.123 | 0 | 0 | 0 | 10.1116 | 4771.7098 | 0 | 0 | 0 | 0 | 0 | 0 | 4.4359 | 462.6692 | 2.2975 | 1.8481 | 1.8481 | 415.9709 | 0.44774 | -16.9168 | 255.521 | 34.371 | 2.2975 | 0.44774 | 7.7732 | 1.4304 | 0.77 | 0 | 0 | 1.8843
2014-12-20 | 7時 | 9.6257 | 0 | 0 | 0.16082 | 0.85 | 0.347 | -17.1903 | 37.897 | 3.526 | 0 | 0.2092 | 0.123 | 0 | 0 | 0 | 9.9432 | 4771.7098 | 0 | 0 | 0 | 0 | 0 | 0 | 4.4103 | 462.8768 | 2.2975 | 1.8488 | 1.8488 | 415.8611 | 0.44327 | -17.1903 | 255.521 | 34.371 | 2.2975 | 0.44327 | 7.7414 | 1.4246 | 0.77 | 0 | 0 | 1.8843
2014-12-20 | 8時 | 9.8993 | 0 | 0 | 0.14109 | 0.85 | 0.347 | -14.079 | 37.897 | 3.526 | 0.0128 | 0.1964 | 0.123 | 0 | 0 | 0 | 11.2672 | 4771.7098 | 0 | 0 | 0 | 0 | 0 | 0 | 4.7194 | 460.5396 | 2.2975 | 1.8418 | 1.8418 | 417.098 | 0.49617 | -14.0662 | 255.521 | 34.371 | 2.2975 | 0.49617 | 8.015 | 1.4749 | 0.77 | 0 | 0 | 1.8843
2014-12-20 | 9時 | 9.8809 | 0 | 0 | 0.14211 | 0.85 | 0.347 | -14.2175 | 37.897 | 3.526 | 0 | 0.1972 | 0.123 | 0 | 0 | 0 | 11.186 | 4771.7098 | 0 | 0 | 0 | 0 | 0 | 0 | 4.7047 | 460.6286 | 2.2975 | 1.8421 | 1.8421 | 417.0327 | 0.49372 | -14.2175 | 255.521 | 34.371 | 2.2975 | 0.49372 | 7.9966 | 1.4715 | 0.77 | 0 | 0 | 1.8843
2014-12-20 | 10時 | 10.0722 | 0 | 0 | 0.1306 | 0.85 | 0.347 | -12.3318 | 37.897 | 3.526 | 0.2684 | 0.1892 | 0.123 | 0 | 0 | 0 | 11.9887 | 4771.7098 | 0 | 0 | 0 | 0 | 0 | 0 | 4.9118 | 459.5372 | 2.2975 | 1.8388 | 1.8388 | 418.0017 | 0.52792 | -12.0634 | 255.521 | 34.371 | 2.2975 | 0.52792 | 8.1879 | 1.5067 | 0.77 | 0 | 0 | 1.8843
2014-12-20 | 11時 | 10.3352 | 0 | 0 | 0.11636 | 0.85 | 0.347 | -9.7654 | 37.897 | 3.526 | 0.6234 | 0.1792 | 0.123 | 0 | 0 | 0 | 12.9629 | 4771.7098 | 0 | 0 | 0 | 0 | 0 | 0 | 5.2213 | 458.0821 | 2.2975 | 1.8345 | 1.8345 | 419.2872 | 0.57733 | -9.142 | 255.521 | 34.371 | 2.2975 | 0.57733 | 8.4509 | 1.5551 | 0.77 | 0 | 0 | 1.8843
2014-12-20 | 12時 | 10.494 | 0 | 0 | 0.10908 | 0.85 | 0.347 | -8.4309 | 37.897 | 3.526 | 0.8222 | 0.1736 | 0.123 | 0 | 0 | 0 | 13.4943 | 4771.7098 | 0 | 0 | 0 | 0 | 0 | 0 | 5.3959 | 457.3657 | 2.2975 | 1.8323 | 1.8323 | 419.9585 | 0.60437 | -7.6087 | 255.521 | 34.371 | 2.2975 | 0.60437 | 8.6097 | 1.5843 | 0.77 | 0 | 0 | 1.8843
2014-12-20 | 13時 | 10.6612 | 0 | 0 | 0.1025 | 0.85 | 0.347 | -7.2604 | 37.897 | 3.526 | 1.021 | 0.168 | 0.123 | 0 | 0 | 0 | 14.0155 | 4771.7098 | 0 | 0 | 0 | 0 | 0 | 0 | 5.5572 | 456.781 | 2.2975 | 1.8306 | 1.8306 | 420.565 | 0.62888 | -6.2394 | 255.521 | 34.371 | 2.2975 | 0.62888 | 8.7768 | 1.6151 | 0.77 | 0 | 0 | 1.8843
2014-12-20 | 14時 | 10.7983 | 0 | 0 | 0.096749 | 0.85 | 0.347 | -6.0477 | 37.897 | 3.526 | 1.1772 | 0.1636 | 0.123 | 0 | 0 | 0 | 14.418 | 4771.7098 | 0 | 0 | 0 | 0 | 0 | 0 | 5.7331 | 456.1311 | 2.2975 | 1.8286 | 1.8286 | 421.1395 | 0.65505 | -4.8705 | 255.521 | 34.371 | 2.2975 | 0.65505 | 8.914 | 1.6403 | 0.77 | 0 | 0 | 1.8843
2014-12-20 | 15時 | 10.698 | 0 | 0 | 0.10048 | 0.85 | 0.347 | -6.7636 | 37.897 | 3.526 | 1.0636 | 0.1668 | 0.123 | 0 | 0 | 0 | 14.1259 | 4771.7098 | 0 | 0 | 0 | 0 | 0 | 0 | 5.6282 | 456.4874 | 2.2975 | 1.8297 | 1.8297 | 420.7804 | 0.6395 | -5.7 | 255.521 | 34.371 | 2.2975 | 0.6395 | 8.8137 | 1.6219 | 0.77 | 0 | 0 | 1.8843
2014-12-20 | 16時 | 10.6734 | 0 | 0 | 0.10134 | 0.85 | 0.347 | -6.9081 | 37.897 | 3.526 | 1.0352 | 0.1676 | 0.123 | 0 | 0 | 0 | 14.0524 | 4771.7098 | 0 | 0 | 0 | 0 | 0 | 0 | 5.6074 | 456.5534 | 2.2975 | 1.8299 | 1.8299 | 420.7024 | 0.63639 | -5.8729 | 255.521 | 34.371 | 2.2975 | 0.63639 | 8.7891 | 1.6173 | 0.77 | 0 | 0 | 1.8843
2014-12-20 | 17時 | 10.8238 | 53.0047 | 53.0047 | 1.4541 | 0.85 | 0.72395 | -10.0985 | 39.5433 | 2.8015 | 0.4529 | 0.407 | 0.2125 | 4.0251 | 184.8173 | 14.4905 | 14.4905 | 4771.7098 | 199.3078 | 188.9327 | 0.50083 | 10.375 | 1.8843 | 10.375 | 4.9533 | 459.3116 | 2.3919 | 1.8346 | 1.8346 | 419.0037 | 0.57073 | -9.6456 | 259.6545 | 36.7418 | 2.3919 | 0.57073 | 8.9395 | 1.645 | 0.77 | 186.5476 | 1 | 1.8843
2014-12-20 | 18時 | 10.7983 | 0 | 0 | 0.096749 | 0.85 | 0.347 | -6.0477 | 37.897 | 3.526 | 1.1772 | 0.1636 | 0.123 | 0 | 0 | 0 | 14.418 | 4771.7098 | 0 | 0 | 0 | 0 | 0 | 0 | 5.7331 | 456.1311 | 2.2975 | 1.8286 | 1.8286 | 421.1395 | 0.65505 | -4.8705 | 255.521 | 34.371 | 2.2975 | 0.65505 | 8.914 | 1.6403 | 0.77 | 0 | 0 | 1.8843
2014-12-20 | 19時 | 10.8366 | 0 | 0 | 0.095488 | 0.85 | 0.347 | -5.8262 | 37.897 | 3.526 | 1.2198 | 0.1624 | 0.123 | 0 | 0 | 0 | 14.5267 | 4771.7098 | 0 | 0 | 0 | 0 | 0 | 0 | 5.7662 | 456.0308 | 2.2975 | 1.8283 | 1.8283 | 421.2575 | 0.65992 | -4.6064 | 255.521 | 34.371 | 2.2975 | 0.65992 | 8.9523 | 1.6474 | 0.77 | 0 | 0 | 1.8843
2014-12-20 | 20時 | 10.8623 | 51.5501 | 51.5501 | 1.4547 | 0.85 | 0.72506 | -9.9068 | 39.5556 | 2.7961 | 0.48987 | 0.404 | 0.2131 | 4.0552 | 179.5762 | 14.5989 | 14.5989 | 4771.7098 | 194.1751 | 188.9296 | 0.49767 | 5.2455 | 1.8843 | 5.2455 | 4.974 | 459.2251 | 2.3926 | 1.8343 | 1.8343 | 419.1087 | 0.57452 | -9.417 | 259.6856 | 36.7595 | 2.3926 | 0.57452 | 8.978 | 1.6521 | 0.77 | 186.5476 | 1 | 1.8843
2014-12-20 | 21時 | 10.8753 | 50.367 | 50.367 | 1.4507 | 0.85 | 0.72542 | -9.7213 | 39.5597 | 2.7943 | 0.5022 | 0.403 | 0.2133 | 4.0652 | 175.3308 | 14.6349 | 14.6349 | 4771.7098 | 189.9657 | 188.9285 | 0.49662 | 1.0371 | 1.8843 | 1.0371 | 4.9953 | 459.1082 | 2.3929 | 1.8339 | 1.8339 | 419.1879 | 0.57821 | -9.2191 | 259.696 | 36.7654 | 2.3929 | 0.57821 | 8.9909 | 1.6545 | 0.77 | 186.5476 | 1 | 1.8843
2014-12-20 | 22時 | 10.8882 | 0 | 0 | 0.093813 | 0.85 | 0.347 | -5.5273 | 37.897 | 3.526 | 1.2766 | 0.1608 | 0.123 | 0 | 0 | 0 | 14.6708 | 4771.7098 | 0 | 0 | 0 | 0 | 0 | 0 | 5.8113 | 455.8957 | 2.2975 | 1.8279 | 1.8279 | 421.4158 | 0.66653 | -4.2507 | 255.521 | 34.371 | 2.2975 | 0.66653 | 9.0039 | 1.6569 | 0.77 | 0 | 0 | 1.8843
2014-12-20 | 23時 | 10.8494 | 0 | 0 | 0.094762 | 0.85 | 0.347 | -5.6286 | 37.897 | 3.526 | 1.234 | 0.162 | 0.123 | 0 | 0 | 0 | 14.5628 | 4771.7098 | 0 | 0 | 0 | 0 | 0 | 0 | 5.796 | 455.9134 | 2.2975 | 1.828 | 1.828 | 421.3394 | 0.66428 | -4.3946 | 255.521 | 34.371 | 2.2975 | 0.66428 | 8.9651 | 1.6497 | 0.77 | 0 | 0 | 1.8843
2014-12-21 | 0時 | 10.8366 | 0 | 0 | 0.095488 | 0.85 | 0.347 | -5.8262 | 37.897 | 3.526 | 1.2198 | 0.1624 | 0.123 | 0 | 0 | 0 | 14.5267 | 4771.7098 | 0 | 0 | 0 | 0 | 0 | 0 | 5.7662 | 456.0308 | 2.2975 | 1.8283 | 1.8283 | 421.2575 | 0.65992 | -4.6064 | 255.521 | 34.371 | 2.2975 | 0.65992 | 8.9523 | 1.6474 | 0.77 | 0 | 0 | 1.8843
2014-12-21 | 1時 | 10.8623 | 0 | 0 | 0.095255 | 0.85 | 0.347 | -5.9217 | 37.897 | 3.526 | 1.2482 | 0.1616 | 0.123 | 0 | 0 | 0 | 14.5989 | 4771.7098 | 0 | 0 | 0 | 0 | 0 | 0 | 5.7518 | 456.1299 | 2.2975 | 1.8286 | 1.8286 | 421.2522 | 0.65781 | -4.6735 | 255.521 | 34.371 | 2.2975 | 0.65781 | 8.978 | 1.6521 | 0.77 | 0 | 0 | 1.8843
2014-12-21 | 2時 | 10.8623 | 0 | 0 | 0.095255 | 0.85 | 0.347 | -5.9217 | 37.897 | 3.526 | 1.2482 | 0.1616 | 0.123 | 0 | 0 | 0 | 14.5989 | 4771.7098 | 0 | 0 | 0 | 0 | 0 | 0 | 5.7518 | 456.1299 | 2.2975 | 1.8286 | 1.8286 | 421.2522 | 0.65781 | -4.6735 | 255.521 | 34.371 | 2.2975 | 0.65781 | 8.978 | 1.6521 | 0.77 | 0 | 0 | 1.8843
2014-12-21 | 3時 | 10.8753 | 0 | 0 | 0.09513 | 0.85 | 0.347 | -5.966 | 37.897 | 3.526 | 1.2624 | 0.1612 | 0.123 | 0 | 0 | 0 | 14.6349 | 4771.7098 | 0 | 0 | 0 | 0 | 0 | 0 | 5.7451 | 456.1771 | 2.2975 | 1.8288 | 1.8288 | 421.2507 | 0.65684 | -4.7036 | 255.521 | 34.371 | 2.2975 | 0.65684 | 8.9909 | 1.6545 | 0.77 | 0 | 0 | 1.8843
2014-12-21 | 4時 | 10.8623 | 0 | 0 | 0.095863 | 0.85 | 0.347 | -6.1663 | 37.897 | 3.526 | 1.2482 | 0.1616 | 0.123 | 0 | 0 | 0 | 14.5989 | 4771.7098 | 0 | 0 | 0 | 0 | 0 | 0 | 5.7153 | 456.297 | 2.2975 | 1.8291 | 1.8291 | 421.1675 | 0.65245 | -4.9181 | 255.521 | 34.371 | 2.2975 | 0.65245 | 8.978 | 1.6521 | 0.77 | 0 | 0 | 1.8843
2014-12-21 | 5時 | 10.8366 | 0 | 0 | 0.095798 | 0.85 | 0.347 | -5.9505 | 37.897 | 3.526 | 1.2198 | 0.1624 | 0.123 | 0 | 0 | 0 | 14.5267 | 4771.7098 | 0 | 0 | 0 | 0 | 0 | 0 | 5.7475 | 456.1156 | 2.2975 | 1.8286 | 1.8286 | 421.2146 | 0.65718 | -4.7307 | 255.521 | 34.371 | 2.2975 | 0.65718 | 8.9523 | 1.6474 | 0.77 | 0 | 0 | 1.8843
2014-12-21 | 6時 | 10.8623 | 0 | 0 | 0.094952 | 0.85 | 0.347 | -5.7994 | 37.897 | 3.526 | 1.2482 | 0.1616 | 0.123 | 0 | 0 | 0 | 14.5989 | 4771.7098 | 0 | 0 | 0 | 0 | 0 | 0 | 5.7702 | 456.0466 | 2.2975 | 1.8284 | 1.8284 | 421.2944 | 0.6605 | -4.5512 | 255.521 | 34.371 | 2.2975 | 0.6605 | 8.978 | 1.6521 | 0.77 | 0 | 0 | 1.8843
2014-12-21 | 7時 | 10.9013 | 0 | 0 | 0.094273 | 0.85 | 0.347 | -5.8095 | 37.897 | 3.526 | 1.2908 | 0.1604 | 0.123 | 0 | 0 | 0 | 14.7068 | 4771.7098 | 0 | 0 | 0 | 0 | 0 | 0 | 5.7685 | 456.1044 | 2.2975 | 1.8285 | 1.8285 | 421.3324 | 0.66028 | -4.5187 | 255.521 | 34.371 | 2.2975 | 0.66028 | 9.0169 | 1.6593 | 0.77 | 0 | 0 | 1.8843
2014-12-21 | 8時 | 13.8194 | 0 | 0 | 0.075452 | 1 | 0.347 | -4.7729 | 37.897 | 3.526 | 1.4754 | 0.1552 | 0.123 | 0 | 0 | 0 | 17.8458 | 4771.7098 | 0 | 0 | 0 | 0 | 0 | 0 | 5.9278 | 455.6252 | 2.2975 | 1.8271 | 1.8271 | 421.8682 | 0.68344 | -3.2975 | 255.521 | 34.371 | 2.2975 | 0.68344 | 11.9351 | 1.6911 | 1 | 0 | 0 | 1.8843
2014-12-21 | 9時 | 13.9084 | 0 | 0 | 0.073476 | 1 | 0.347 | -4.2634 | 37.897 | 3.526 | 1.5464 | 0.1532 | 0.123 | 0 | 0 | 0 | 18.0522 | 4771.7098 | 0 | 0 | 0 | 0 | 0 | 0 | 6.0088 | 455.3703 | 2.2975 | 1.8263 | 1.8263 | 422.1107 | 0.69504 | -2.717 | 255.521 | 34.371 | 2.2975 | 0.69504 | 12.0241 | 1.7037 | 1 | 0 | 0 | 1.8843
2014-12-21 | 10時 | 14.0904 | 0 | 0 | 0.070177 | 1 | 0.347 | -3.5389 | 37.897 | 3.526 | 1.6884 | 0.1492 | 0.123 | 0 | 0 | 0 | 18.4604 | 4771.7098 | 0 | 0 | 0 | 0 | 0 | 0 | 6.127 | 455.0619 | 2.2975 | 1.8254 | 1.8254 | 422.4942 | 0.7118 | -1.8505 | 255.521 | 34.371 | 2.2975 | 0.7118 | 12.2061 | 1.7295 | 1 | 0 | 0 | 1.8843
2014-12-21 | 11時 | 14.0535 | 0 | 0 | 0.070872 | 1 | 0.347 | -3.7056 | 37.897 | 3.526 | 1.66 | 0.15 | 0.123 | 0 | 0 | 0 | 18.3792 | 4771.7098 | 0 | 0 | 0 | 0 | 0 | 0 | 6.0994 | 455.1375 | 2.2975 | 1.8256 | 1.8256 | 422.4103 | 0.70792 | -2.0456 | 255.521 | 34.371 | 2.2975 | 0.70792 | 12.1692 | 1.7243 | 1 | 0 | 0 | 1.8843
2014-12-21 | 12時 | 14.0719 | 0 | 0 | 0.070706 | 1 | 0.347 | -3.7174 | 37.897 | 3.526 | 1.6742 | 0.1496 | 0.123 | 0 | 0 | 0 | 18.4198 | 4771.7098 | 0 | 0 | 0 | 0 | 0 | 0 | 6.0974 | 455.1623 | 2.2975 | 1.8257 | 1.8257 | 422.4204 | 0.70764 | -2.0432 | 255.521 | 34.371 | 2.2975 | 0.70764 | 12.1876 | 1.7269 | 1 | 0 | 0 | 1.8843
2014-12-21 | 13時 | 13.9987 | 0 | 0 | 0.07211 | 1 | 0.347 | -4.0527 | 37.897 | 3.526 | 1.6174 | 0.1512 | 0.123 | 0 | 0 | 0 | 18.257 | 4771.7098 | 0 | 0 | 0 | 0 | 0 | 0 | 6.0427 | 455.3156 | 2.2975 | 1.8262 | 1.8262 | 422.2516 | 0.69989 | -2.4353 | 255.521 | 34.371 | 2.2975 | 0.69989 | 12.1144 | 1.7165 | 1 | 0 | 0 | 1.8843
2014-12-21 | 14時 | 13.8905 | 0 | 0 | 0.074441 | 1 | 0.347 | -4.6543 | 37.897 | 3.526 | 1.5322 | 0.1536 | 0.123 | 0 | 0 | 0 | 18.011 | 4771.7098 | 0 | 0 | 0 | 0 | 0 | 0 | 5.9464 | 455.6138 | 2.2975 | 1.8271 | 1.8271 | 421.9643 | 0.68613 | -3.1221 | 255.521 | 34.371 | 2.2975 | 0.68613 | 12.0062 | 1.7012 | 1 | 0 | 0 | 1.8843
2014-12-21 | 15時 | 13.68 | 0 | 0 | 0.078792 | 1 | 0.347 | -5.6434 | 37.897 | 3.526 | 1.3618 | 0.1584 | 0.123 | 0 | 0 | 0 | 17.5124 | 4771.7098 | 0 | 0 | 0 | 0 | 0 | 0 | 5.7935 | 456.0763 | 2.2975 | 1.8284 | 1.8284 | 421.459 | 0.66395 | -4.2816 | 255.521 | 34.371 | 2.2975 | 0.66395 | 11.7957 | 1.6714 | 1 | 0 | 0 | 1.8843
2014-12-21 | 16時 | 10.6734 | 0 | 0 | 0.10278 | 0.85 | 0.347 | -7.4644 | 37.897 | 3.526 | 1.0352 | 0.1676 | 0.123 | 0 | 0 | 0 | 14.0524 | 4771.7098 | 0 | 0 | 0 | 0 | 0 | 0 | 5.5284 | 456.94 | 2.2975 | 1.831 | 1.831 | 420.5068 | 0.62455 | -6.4292 | 255.521 | 34.371 | 2.2975 | 0.62455 | 8.7891 | 1.6173 | 0.77 | 0 | 0 | 1.8843
2014-12-21 | 17時 | 10.4478 | 52.5727 | 52.5727 | 1.4669 | 0.85 | 0.71064 | -12.7456 | 39.413 | 2.8588 | 0.072281 | 0.438 | 0.20613 | 3.7065 | 183.2387 | 13.3435 | 13.3435 | 4771.7098 | 196.5822 | 188.9654 | 0.53347 | 7.6168 | 1.8843 | 7.6168 | 4.6773 | 460.7201 | 2.3843 | 1.8391 | 1.8391 | 417.662 | 0.52027 | -12.6734 | 259.3254 | 36.5541 | 2.3843 | 0.52027 | 8.5635 | 1.5758 | 0.77 | 186.5476 | 1 | 1.8843
2014-12-21 | 18時 | 10.494 | 0 | 0 | 0.10994 | 0.85 | 0.347 | -8.7478 | 37.897 | 3.526 | 0.8222 | 0.1736 | 0.123 | 0 | 0 | 0 | 13.4943 | 4771.7098 | 0 | 0 | 0 | 0 | 0 | 0 | 5.3535 | 457.5903 | 2.2975 | 1.833 | 1.833 | 419.8449 | 0.59787 | -7.9256 | 255.521 | 34.371 | 2.2975 | 0.59787 | 8.6097 | 1.5843 | 0.77 | 0 | 0 | 1.8843
2014-12-21 | 19時 | 10.4363 | 0 | 0 | 0.11177 | 0.85 | 0.347 | -8.9517 | 37.897 | 3.526 | 0.7512 | 0.1756 | 0.123 | 0 | 0 | 0 | 13.3056 | 4771.7098 | 0 | 0 | 0 | 0 | 0 | 0 | 5.3266 | 457.651 | 2.2975 | 1.8332 | 1.8332 | 419.7036 | 0.59371 | -8.2005 | 255.521 | 34.371 | 2.2975 | 0.59371 | 8.552 | 1.5737 | 0.77 | 0 | 0 | 1.8843
2014-12-21 | 20時 | 10.3574 | 51.8759 | 51.8759 | 1.4681 | 0.85 | 0.70664 | -13.4011 | 39.3784 | 2.874 | 0 | 0.446 | 0.20444 | 3.6221 | 180.7323 | 13.0394 | 13.0394 | 4771.7098 | 193.7717 | 188.9738 | 0.5419 | 4.7978 | 1.8843 | 4.7978 | 4.6135 | 461.101 | 2.3823 | 1.8403 | 1.8403 | 417.3458 | 0.50832 | -13.4011 | 259.2382 | 36.5044 | 2.3823 | 0.50832 | 8.4731 | 1.5592 | 0.77 | 186.5476 | 1 | 1.8843
2014-12-21 | 21時 | 10.1432 | 51.0935 | 51.0935 | 1.4726 | 0.85 | 0.69554 | -15.1736 | 39.2904 | 2.9128 | 0 | 0.466 | 0.20014 | 3.4069 | 177.9149 | 12.2647 | 12.2647 | 4771.7098 | 190.1796 | 188.9949 | 0.56296 | 1.1847 | 1.8843 | 1.1847 | 4.4484 | 462.3765 | 2.3772 | 1.8442 | 1.8442 | 416.6613 | 0.47704 | -15.1736 | 259.0161 | 36.3776 | 2.3772 | 0.47704 | 8.2589 | 1.5198 | 0.77 | 186.5476 | 1 | 1.8843
2014-12-21 | 22時 | 10.0228 | 0 | 0 | 0.13305 | 0.85 | 0.347 | -12.6811 | 37.897 | 3.526 | 0.1974 | 0.1912 | 0.123 | 0 | 0 | 0 | 11.7899 | 4771.7098 | 0 | 0 | 0 | 0 | 0 | 0 | 4.8722 | 459.7126 | 2.2975 | 1.8394 | 1.8394 | 417.8034 | 0.52146 | -12.4837 | 255.521 | 34.371 | 2.2975 | 0.52146 | 8.1385 | 1.4976 | 0.77 | 0 | 0 | 1.8843
2014-12-21 | 23時 | 9.9649 | 0 | 0 | 0.13676 | 0.85 | 0.347 | -13.3373 | 37.897 | 3.526 | 0.1122 | 0.1936 | 0.123 | 0 | 0 | 0 | 11.5498 | 4771.7098 | 0 | 0 | 0 | 0 | 0 | 0 | 4.7994 | 460.101 | 2.2975 | 1.8405 | 1.8405 | 417.4746 | 0.50947 | -13.2251 | 255.521 | 34.371 | 2.2975 | 0.50947 | 8.0806 | 1.487 | 0.77 | 0 | 0 | 1.8843
2014-12-22 | 0時 | 9.7571 | 0 | 0 | 0.15021 | 0.85 | 0.347 | -15.4556 | 37.897 | 3.526 | 0 | 0.2028 | 0.123 | 0 | 0 | 0 | 10.6118 | 4771.7098 | 0 | 0 | 0 | 0 | 0 | 0 | 4.5776 | 461.5618 | 2.2975 | 1.8449 | 1.8449 | 416.5508 | 0.4722 | -15.4556 | 255.521 | 34.371 | 2.2975 | 0.4722 | 7.8728 | 1.4487 | 0.77 | 0 | 0 | 1.8843
2014-12-22 | 1時 | 9.7485 | 0 | 0 | 0.15174 | 0.85 | 0.347 | -15.8306 | 37.897 | 3.526 | 0 | 0.2032 | 0.123 | 0 | 0 | 0 | 10.5704 | 4771.7098 | 0 | 0 | 0 | 0 | 0 | 0 | 4.5404 | 461.8455 | 2.2975 | 1.8457 | 1.8457 | 416.4031 | 0.46583 | -15.8306 | 255.521 | 34.371 | 2.2975 | 0.46583 | 7.8642 | 1.4472 | 0.77 | 0 | 0 | 1.8843
2014-12-22 | 2時 | 9.6656 | 0 | 0 | 0.157 | 0.85 | 0.347 | -16.5094 | 37.897 | 3.526 | 0 | 0.2072 | 0.123 | 0 | 0 | 0 | 10.1536 | 4771.7098 | 0 | 0 | 0 | 0 | 0 | 0 | 4.4745 | 462.36 | 2.2975 | 1.8472 | 1.8472 | 416.1338 | 0.45446 | -16.5094 | 255.521 | 34.371 | 2.2975 | 0.45446 | 7.7813 | 1.4319 | 0.77 | 0 | 0 | 1.8843
2014-12-22 | 3時 | 9.6656 | 0 | 0 | 0.157 | 0.85 | 0.347 | -16.5094 | 37.897 | 3.526 | 0 | 0.2072 | 0.123 | 0 | 0 | 0 | 10.1536 | 4771.7098 | 0 | 0 | 0 | 0 | 0 | 0 | 4.4745 | 462.36 | 2.2975 | 1.8472 | 1.8472 | 416.1338 | 0.45446 | -16.5094 | 255.521 | 34.371 | 2.2975 | 0.45446 | 7.7813 | 1.4319 | 0.77 | 0 | 0 | 1.8843
2014-12-22 | 4時 | 9.6656 | 0 | 0 | 0.157 | 0.85 | 0.347 | -16.5094 | 37.897 | 3.526 | 0 | 0.2072 | 0.123 | 0 | 0 | 0 | 10.1536 | 4771.7098 | 0 | 0 | 0 | 0 | 0 | 0 | 4.4745 | 462.36 | 2.2975 | 1.8472 | 1.8472 | 416.1338 | 0.45446 | -16.5094 | 255.521 | 34.371 | 2.2975 | 0.45446 | 7.7813 | 1.4319 | 0.77 | 0 | 0 | 1.8843
2014-12-22 | 5時 | 9.7232 | 0 | 0 | 0.15332 | 0.85 | 0.347 | -16.0377 | 37.897 | 3.526 | 0 | 0.2044 | 0.123 | 0 | 0 | 0 | 10.4459 | 4771.7098 | 0 | 0 | 0 | 0 | 0 | 0 | 4.5201 | 462.0024 | 2.2975 | 1.8462 | 1.8462 | 416.3212 | 0.46234 | -16.0377 | 255.521 | 34.371 | 2.2975 | 0.46234 | 7.8389 | 1.4425 | 0.77 | 0 | 0 | 1.8843
2014-12-22 | 6時 | 9.69 | 0 | 0 | 0.15542 | 0.85 | 0.347 | -16.3093 | 37.897 | 3.526 | 0 | 0.206 | 0.123 | 0 | 0 | 0 | 10.2792 | 4771.7098 | 0 | 0 | 0 | 0 | 0 | 0 | 4.4937 | 462.2082 | 2.2975 | 1.8468 | 1.8468 | 416.2135 | 0.45779 | -16.3093 | 255.521 | 34.371 | 2.2975 | 0.45779 | 7.8057 | 1.4364 | 0.77 | 0 | 0 | 1.8843
2014-12-22 | 7時 | 9.8357 | 0 | 0 | 0.14465 | 0.85 | 0.347 | -14.5582 | 37.897 | 3.526 | 0 | 0.1992 | 0.123 | 0 | 0 | 0 | 10.9821 | 4771.7098 | 0 | 0 | 0 | 0 | 0 | 0 | 4.6691 | 460.8848 | 2.2975 | 1.8428 | 1.8428 | 416.9009 | 0.48773 | -14.5582 | 255.521 | 34.371 | 2.2975 | 0.48773 | 7.9514 | 1.4632 | 0.77 | 0 | 0 | 1.8843
2014-12-22 | 8時 | 9.9554 | 0 | 0 | 0.13726 | 0.85 | 0.347 | -13.4065 | 37.897 | 3.526 | 0.098 | 0.194 | 0.123 | 0 | 0 | 0 | 11.5096 | 4771.7098 | 0 | 0 | 0 | 0 | 0 | 0 | 4.7918 | 460.136 | 2.2975 | 1.8406 | 1.8406 | 417.435 | 0.50822 | -13.3085 | 255.521 | 34.371 | 2.2975 | 0.50822 | 8.0711 | 1.4852 | 0.77 | 0 | 0 | 1.8843
2014-12-22 | 9時 | 10.1638 | 0 | 0 | 0.12496 | 0.85 | 0.347 | -11.2717 | 37.897 | 3.526 | 0.3962 | 0.1856 | 0.123 | 0 | 0 | 0 | 12.3431 | 4771.7098 | 0 | 0 | 0 | 0 | 0 | 0 | 5.0357 | 458.9073 | 2.2975 | 1.8369 | 1.8369 | 418.5182 | 0.54793 | -10.8755 | 255.521 | 34.371 | 2.2975 | 0.54793 | 8.2795 | 1.5236 | 0.77 | 0 | 0 | 1.8843
2014-12-22 | 10時 | 10.4363 | 0 | 0 | 0.11177 | 0.85 | 0.347 | -8.9517 | 37.897 | 3.526 | 0.7512 | 0.1756 | 0.123 | 0 | 0 | 0 | 13.3056 | 4771.7098 | 0 | 0 | 0 | 0 | 0 | 0 | 5.3266 | 457.651 | 2.2975 | 1.8332 | 1.8332 | 419.7036 | 0.59371 | -8.2005 | 255.521 | 34.371 | 2.2975 | 0.59371 | 8.552 | 1.5737 | 0.77 | 0 | 0 | 1.8843
2014-12-22 | 11時 | 10.6612 | 0 | 0 | 0.10176 | 0.85 | 0.347 | -6.98 | 37.897 | 3.526 | 1.021 | 0.168 | 0.123 | 0 | 0 | 0 | 14.0155 | 4771.7098 | 0 | 0 | 0 | 0 | 0 | 0 | 5.5971 | 456.5863 | 2.2975 | 1.83 | 1.83 | 420.6635 | 0.63486 | -5.959 | 255.521 | 34.371 | 2.2975 | 0.63486 | 8.7768 | 1.6151 | 0.77 | 0 | 0 | 1.8843
2014-12-22 | 12時 | 10.9013 | 0 | 0 | 0.093103 | 0.85 | 0.347 | -5.3329 | 37.897 | 3.526 | 1.2908 | 0.1604 | 0.123 | 0 | 0 | 0 | 14.7068 | 4771.7098 | 0 | 0 | 0 | 0 | 0 | 0 | 5.8411 | 455.7811 | 2.2975 | 1.8276 | 1.8276 | 421.4963 | 0.67085 | -4.0421 | 255.521 | 34.371 | 2.2975 | 0.67085 | 9.0169 | 1.6593 | 0.77 | 0 | 0 | 1.8843
2014-12-22 | 13時 | 11.2124 | 0 | 0 | 0.083494 | 0.85 | 0.347 | -3.4636 | 37.897 | 3.526 | 1.6174 | 0.1512 | 0.123 | 0 | 0 | 0 | 15.5185 | 4771.7098 | 0 | 0 | 0 | 0 | 0 | 0 | 6.1397 | 454.9271 | 2.2975 | 1.825 | 1.825 | 422.4491 | 0.71356 | -1.8462 | 255.521 | 34.371 | 2.2975 | 0.71356 | 9.3281 | 1.7165 | 0.77 | 0 | 0 | 1.8843
2014-12-22 | 14時 | 11.2972 | 0 | 0 | 0.080905 | 0.85 | 0.347 | -2.8951 | 37.897 | 3.526 | 1.7026 | 0.1488 | 0.123 | 0 | 0 | 0 | 15.7257 | 4771.7098 | 0 | 0 | 0 | 0 | 0 | 0 | 6.2356 | 454.6579 | 2.2975 | 1.8242 | 1.8242 | 422.7223 | 0.72694 | -1.1925 | 255.521 | 34.371 | 2.2975 | 0.72694 | 9.4129 | 1.7321 | 0.77 | 0 | 0 | 1.8843
2014-12-22 | 15時 | 11.2264 | 0 | 0 | 0.082656 | 0.85 | 0.347 | -3.1904 | 37.897 | 3.526 | 1.6316 | 0.1508 | 0.123 | 0 | 0 | 0 | 15.5531 | 4771.7098 | 0 | 0 | 0 | 0 | 0 | 0 | 6.1856 | 454.7652 | 2.2975 | 1.8245 | 1.8245 | 422.5541 | 0.71997 | -1.5588 | 255.521 | 34.371 | 2.2975 | 0.71997 | 9.3421 | 1.7191 | 0.77 | 0 | 0 | 1.8843
2014-12-22 | 16時 | 11.1844 | 0 | 0 | 0.08361 | 0.85 | 0.347 | -3.3213 | 37.897 | 3.526 | 1.589 | 0.152 | 0.123 | 0 | 0 | 0 | 15.449 | 4771.7098 | 0 | 0 | 0 | 0 | 0 | 0 | 6.1636 | 454.7997 | 2.2975 | 1.8246 | 1.8246 | 422.4684 | 0.71689 | -1.7323 | 255.521 | 34.371 | 2.2975 | 0.71689 | 9.3001 | 1.7114 | 0.77 | 0 | 0 | 1.8843
2014-12-22 | 17時 | 11.1705 | 52.4292 | 52.4292 | 1.4337 | 0.85 | 0.73259 | -7.7623 | 39.6482 | 2.7553 | 0.77412 | 0.381 | 0.21763 | 4.2817 | 182.8003 | 15.4142 | 15.4142 | 4771.7098 | 198.2145 | 188.9054 | 0.47345 | 9.3091 | 1.8843 | 9.3091 | 5.2227 | 458.0946 | 2.398 | 1.8307 | 1.8307 | 420.1499 | 0.61828 | -6.9882 | 259.9198 | 36.8929 | 2.398 | 0.61828 | 9.2862 | 1.7088 | 0.77 | 186.5476 | 1 | 1.8843
2014-12-22 | 18時 | 11.0338 | 0 | 0 | 0.08795 | 0.85 | 0.347 | -4.1397 | 37.897 | 3.526 | 1.4328 | 0.1564 | 0.123 | 0 | 0 | 0 | 15.063 | 4771.7098 | 0 | 0 | 0 | 0 | 0 | 0 | 6.0291 | 455.1519 | 2.2975 | 1.8257 | 1.8257 | 422.0405 | 0.69788 | -2.7069 | 255.521 | 34.371 | 2.2975 | 0.69788 | 9.1495 | 1.6837 | 0.77 | 0 | 0 | 1.8843
2014-12-22 | 19時 | 10.9274 | 0 | 0 | 0.091706 | 0.85 | 0.347 | -4.9496 | 37.897 | 3.526 | 1.3192 | 0.1596 | 0.123 | 0 | 0 | 0 | 14.7784 | 4771.7098 | 0 | 0 | 0 | 0 | 0 | 0 | 5.9005 | 455.5567 | 2.2975 | 1.8269 | 1.8269 | 421.655 | 0.67945 | -3.6304 | 255.521 | 34.371 | 2.2975 | 0.67945 | 9.0431 | 1.6641 | 0.77 | 0 | 0 | 1.8843
2014-12-22 | 20時 | 11.2405 | 51.0878 | 51.0878 | 1.4268 | 0.85 | 0.73401 | -7.2439 | 39.6679 | 2.7466 | 0.8361 | 0.376 | 0.2186 | 4.3299 | 177.9925 | 15.5878 | 15.5878 | 4771.7098 | 193.5802 | 188.9001 | 0.46818 | 4.6801 | 1.8843 | 4.6801 | 5.2864 | 457.8182 | 2.3992 | 1.8299 | 1.8299 | 420.3922 | 0.62923 | -6.4078 | 259.9697 | 36.9213 | 2.3992 | 0.62923 | 9.3562 | 1.7217 | 0.77 | 186.5476 | 1 | 1.8843
2014-12-22 | 21時 | 11.4863 | 49.8106 | 49.8106 | 1.4274 | 0.85 | 0.73829 | -6.1989 | 39.7339 | 2.7176 | 1.0473 | 0.359 | 0.22182 | 4.4912 | 173.3808 | 16.1684 | 16.1684 | 4771.7098 | 189.5491 | 188.8822 | 0.45028 | 0.66694 | 1.8843 | 0.66694 | 5.4145 | 457.3918 | 2.403 | 1.8285 | 1.8285 | 420.9609 | 0.65174 | -5.1516 | 260.1366 | 37.0163 | 2.403 | 0.65174 | 9.602 | 1.7669 | 0.77 | 186.5476 | 1 | 1.8843
2014-12-22 | 22時 | 14.2969 | 0 | 0 | 0.065305 | 1 | 0.347 | -2.0097 | 37.897 | 3.526 | 1.8446 | 0.1448 | 0.123 | 0 | 0 | 0 | 18.9024 | 4771.7098 | 0 | 0 | 0 | 0 | 0 | 0 | 6.3898 | 454.2563 | 2.2975 | 1.823 | 1.823 | 423.1545 | 0.74817 | -0.16506 | 255.521 | 34.371 | 2.2975 | 0.74817 | 12.4126 | 1.7588 | 1 | 0 | 0 | 1.8843
2014-12-22 | 23時 | 14.2589 | 0 | 0 | 0.066601 | 1 | 0.347 | -2.5189 | 37.897 | 3.526 | 1.8162 | 0.1456 | 0.123 | 0 | 0 | 0 | 18.8225 | 4771.7098 | 0 | 0 | 0 | 0 | 0 | 0 | 6.3002 | 454.5504 | 2.2975 | 1.8238 | 1.8238 | 422.9593 | 0.73591 | -0.70273 | 255.521 | 34.371 | 2.2975 | 0.73591 | 12.3746 | 1.7534 | 1 | 0 | 0 | 1.8843
2014-12-23 | 0時 | 14.2022 | 0 | 0 | 0.067775 | 1 | 0.347 | -2.8558 | 37.897 | 3.526 | 1.7736 | 0.1468 | 0.123 | 0 | 0 | 0 | 18.7024 | 4771.7098 | 0 | 0 | 0 | 0 | 0 | 0 | 6.2421 | 454.7177 | 2.2975 | 1.8244 | 1.8244 | 422.8058 | 0.72788 | -1.0822 | 255.521 | 34.371 | 2.2975 | 0.72788 | 12.3179 | 1.7454 | 1 | 0 | 0 | 1.8843
2014-12-23 | 1時 | 14.0352 | 0 | 0 | 0.07122 | 1 | 0.347 | -3.7887 | 37.897 | 3.526 | 1.6458 | 0.1504 | 0.123 | 0 | 0 | 0 | 18.3386 | 4771.7098 | 0 | 0 | 0 | 0 | 0 | 0 | 6.0858 | 455.1752 | 2.2975 | 1.8257 | 1.8257 | 422.3684 | 0.70599 | -2.1429 | 255.521 | 34.371 | 2.2975 | 0.70599 | 12.1509 | 1.7217 | 1 | 0 | 0 | 1.8843
2014-12-23 | 2時 | 13.9443 | 0 | 0 | 0.07317 | 1 | 0.347 | -4.3025 | 37.897 | 3.526 | 1.5748 | 0.1524 | 0.123 | 0 | 0 | 0 | 18.1343 | 4771.7098 | 0 | 0 | 0 | 0 | 0 | 0 | 6.0024 | 455.4304 | 2.2975 | 1.8265 | 1.8265 | 422.1254 | 0.69415 | -2.7277 | 255.521 | 34.371 | 2.2975 | 0.69415 | 12.06 | 1.7088 | 1 | 0 | 0 | 1.8843
2014-12-23 | 3時 | 13.9084 | 0 | 0 | 0.074082 | 1 | 0.347 | -4.5708 | 37.897 | 3.526 | 1.5464 | 0.1532 | 0.123 | 0 | 0 | 0 | 18.0522 | 4771.7098 | 0 | 0 | 0 | 0 | 0 | 0 | 5.9596 | 455.575 | 2.2975 | 1.8269 | 1.8269 | 422.0066 | 0.68802 | -3.0244 | 255.521 | 34.371 | 2.2975 | 0.68802 | 12.0241 | 1.7037 | 1 | 0 | 0 | 1.8843
2014-12-23 | 4時 | 13.8371 | 0 | 0 | 0.075732 | 1 | 0.347 | -5.0098 | 37.897 | 3.526 | 1.4896 | 0.1548 | 0.123 | 0 | 0 | 0 | 17.8872 | 4771.7098 | 0 | 0 | 0 | 0 | 0 | 0 | 5.8906 | 455.8012 | 2.2975 | 1.8276 | 1.8276 | 421.8013 | 0.67809 | -3.5202 | 255.521 | 34.371 | 2.2975 | 0.67809 | 11.9528 | 1.6936 | 1 | 0 | 0 | 1.8843
2014-12-23 | 5時 | 13.8371 | 0 | 0 | 0.075945 | 1 | 0.347 | -5.1159 | 37.897 | 3.526 | 1.4896 | 0.1548 | 0.123 | 0 | 0 | 0 | 17.8872 | 4771.7098 | 0 | 0 | 0 | 0 | 0 | 0 | 5.8741 | 455.8725 | 2.2975 | 1.8278 | 1.8278 | 421.765 | 0.67571 | -3.6263 | 255.521 | 34.371 | 2.2975 | 0.67571 | 11.9528 | 1.6936 | 1 | 0 | 0 | 1.8843
2014-12-23 | 6時 | 13.8194 | 0 | 0 | 0.076311 | 1 | 0.347 | -5.2005 | 37.897 | 3.526 | 1.4754 | 0.1552 | 0.123 | 0 | 0 | 0 | 17.8458 | 4771.7098 | 0 | 0 | 0 | 0 | 0 | 0 | 5.8611 | 455.9125 | 2.2975 | 1.828 | 1.828 | 421.7221 | 0.67381 | -3.7251 | 255.521 | 34.371 | 2.2975 | 0.67381 | 11.9351 | 1.6911 | 1 | 0 | 0 | 1.8843
2014-12-23 | 7時 | 14.0719 | 0 | 0 | 0.07107 | 1 | 0.347 | -3.9075 | 37.897 | 3.526 | 1.6742 | 0.1496 | 0.123 | 0 | 0 | 0 | 18.4198 | 4771.7098 | 0 | 0 | 0 | 0 | 0 | 0 | 6.0662 | 455.2877 | 2.2975 | 1.8261 | 1.8261 | 422.3565 | 0.70324 | -2.2333 | 255.521 | 34.371 | 2.2975 | 0.70324 | 12.1876 | 1.7269 | 1 | 0 | 0 | 1.8843
2014-12-23 | 8時 | 14.2779 | 50.072 | 50.072 | 1.4719 | 1 | 0.74859 | -8.4215 | 40.04 | 2.5829 | 0.8506 | 0.363 | 0.23679 | 5.2396 | 174.1078 | 18.8625 | 18.8625 | 4771.7098 | 192.9702 | 188.8864 | 0.45449 | 4.0838 | 1.8843 | 4.0838 | 5.0846 | 458.9347 | 2.421 | 1.8324 | 1.8324 | 419.9891 | 0.60457 | -7.5709 | 260.9122 | 37.4571 | 2.421 | 0.60457 | 12.3936 | 1.7561 | 1 | 186.5476 | 1 | 1.8843
2014-12-23 | 9時 | 14.4709 | 8.236 | 8.236 | 1.4174 | 1 | 0.74878 | -7.6485 | 40.085 | 2.5631 | 0.97203 | 0.1412 | 0.30489 | 5.3496 | 23.4493 | 19.2585 | 19.2585 | 4771.7098 | 42.7078 | 42.7078 | 0.10039 | 0 | 0.42607 | 0 | 5.1734 | 458.5638 | 2.4236 | 1.8312 | 1.8312 | 420.3808 | 0.62067 | -6.6765 | 261.0264 | 37.5219 | 2.4236 | 0.62067 | 12.5866 | 1.7834 | 1 | 42.1813 | 0.22612 | 1.8843
2014-12-23 | 10時 | 14.5893 | 0.7182 | 0.7182 | 0.53809 | 1 | 0.55945 | -3.2809 | 38.584 | 3.2237 | 1.7435 | 0.1388 | 0.18011 | 1.6796 | 0 | 6.0466 | 19.4932 | 4771.7098 | 6.0466 | 6.0466 | 0.014011 | 0 | 0.060326 | 0 | 6.0406 | 455.4476 | 2.3366 | 1.8251 | 1.8251 | 422.6348 | 0.71784 | -1.5373 | 257.2394 | 35.3603 | 2.3366 | 0.71784 | 12.705 | 1.8002 | 1 | 5.9723 | 0.032015 | 1.8843
2014-12-23 | 11時 | 14.73 | 0.66155 | 0.66155 | 0.48774 | 1 | 0.53989 | -2.4539 | 38.5082 | 3.257 | 1.8776 | 0.136 | 0.17381 | 1.4943 | 0 | 5.3797 | 19.7642 | 4771.7098 | 5.3797 | 5.3797 | 0.012256 | 0 | 0.053674 | 0 | 6.1914 | 455.0162 | 2.3322 | 1.8239 | 1.8239 | 423.0417 | 0.73746 | -0.57637 | 257.0494 | 35.2512 | 2.3322 | 0.73746 | 12.8457 | 1.8202 | 1 | 5.3137 | 0.028485 | 1.8843
2014-12-23 | 12時 | 14.4905 | 0 | 0 | 0.063453 | 1 | 0.347 | -1.9791 | 37.897 | 3.526 | 1.9866 | 0.1408 | 0.123 | 0 | 0 | 0 | 19.2978 | 4771.7098 | 0 | 0 | 0 | 0 | 0 | 0 | 6.3947 | 454.4078 | 2.2975 | 1.8234 | 1.8234 | 423.3062 | 0.74891 | 0.0074842 | 255.521 | 34.371 | 2.2975 | 0.74891 | 12.6062 | 1.7862 | 1 | 0 | 0 | 1.8843
2014-12-23 | 13時 | 14.3544 | 0 | 0 | 0.065846 | 1 | 0.347 | -2.6055 | 37.897 | 3.526 | 1.8872 | 0.1436 | 0.123 | 0 | 0 | 0 | 19.0216 | 4771.7098 | 0 | 0 | 0 | 0 | 0 | 0 | 6.2849 | 454.6919 | 2.2975 | 1.8243 | 1.8243 | 423.0013 | 0.73384 | -0.71833 | 255.521 | 34.371 | 2.2975 | 0.73384 | 12.4701 | 1.7669 | 1 | 0 | 0 | 1.8843
2014-12-23 | 14時 | 14.2211 | 0 | 0 | 0.06843 | 1 | 0.347 | -3.3065 | 37.897 | 3.526 | 1.7878 | 0.1464 | 0.123 | 0 | 0 | 0 | 18.7425 | 4771.7098 | 0 | 0 | 0 | 0 | 0 | 0 | 6.1655 | 455.0289 | 2.2975 | 1.8253 | 1.8253 | 422.6701 | 0.71724 | -1.5187 | 255.521 | 34.371 | 2.2975 | 0.71724 | 12.3367 | 1.748 | 1 | 0 | 0 | 1.8843
2014-12-23 | 15時 | 13.9987 | 0 | 0 | 0.072683 | 1 | 0.347 | -4.3476 | 37.897 | 3.526 | 1.6174 | 0.1512 | 0.123 | 0 | 0 | 0 | 18.257 | 4771.7098 | 0 | 0 | 0 | 0 | 0 | 0 | 5.995 | 455.5114 | 2.2975 | 1.8267 | 1.8267 | 422.152 | 0.69311 | -2.7302 | 255.521 | 34.371 | 2.2975 | 0.69311 | 12.1144 | 1.7165 | 1 | 0 | 0 | 1.8843
2014-12-23 | 16時 | 13.9084 | 0 | 0 | 0.074691 | 1 | 0.347 | -4.8784 | 37.897 | 3.526 | 1.5464 | 0.1532 | 0.123 | 0 | 0 | 0 | 18.0522 | 4771.7098 | 0 | 0 | 0 | 0 | 0 | 0 | 5.911 | 455.7809 | 2.2975 | 1.8276 | 1.8276 | 421.9018 | 0.68105 | -3.332 | 255.521 | 34.371 | 2.2975 | 0.68105 | 12.0241 | 1.7037 | 1 | 0 | 0 | 1.8843
2014-12-23 | 17時 | 13.8018 | 0 | 0 | 0.076896 | 1 | 0.347 | -5.3929 | 37.897 | 3.526 | 1.4612 | 0.1556 | 0.123 | 0 | 0 | 0 | 17.8043 | 4771.7098 | 0 | 0 | 0 | 0 | 0 | 0 | 5.8315 | 456.0254 | 2.2975 | 1.8283 | 1.8283 | 421.6422 | 0.66952 | -3.9317 | 255.521 | 34.371 | 2.2975 | 0.66952 | 11.9175 | 1.6886 | 1 | 0 | 0 | 1.8843
2014-12-23 | 18時 | 13.7145 | 0 | 0 | 0.078753 | 1 | 0.347 | -5.8177 | 37.897 | 3.526 | 1.3902 | 0.1576 | 0.123 | 0 | 0 | 0 | 17.5961 | 4771.7098 | 0 | 0 | 0 | 0 | 0 | 0 | 5.7671 | 456.2287 | 2.2975 | 1.8289 | 1.8289 | 421.4265 | 0.6601 | -4.4275 | 255.521 | 34.371 | 2.2975 | 0.6601 | 11.8302 | 1.6763 | 1 | 0 | 0 | 1.8843
2014-12-23 | 19時 | 13.6116 | 50.1173 | 50.1173 | 1.4766 | 1 | 0.74471 | -11.5845 | 39.8675 | 2.6588 | 0.40406 | 0.4 | 0.22836 | 4.8178 | 174.2845 | 17.3443 | 17.3443 | 4771.7098 | 191.6287 | 188.9254 | 0.49346 | 2.7033 | 1.8843 | 2.7033 | 4.7452 | 460.5792 | 2.4108 | 1.8377 | 1.8377 | 418.4092 | 0.54197 | -11.1804 | 260.4749 | 37.2087 | 2.4108 | 0.54197 | 11.7273 | 1.6617 | 1 | 186.5476 | 1 | 1.8843
2014-12-23 | 20時 | 13.5441 | 49.4481 | 49.4481 | 1.4749 | 1 | 0.74397 | -11.8771 | 39.8483 | 2.6672 | 0.35605 | 0.404 | 0.22742 | 4.7709 | 171.8849 | 17.1751 | 17.1751 | 4771.7098 | 189.0601 | 188.9296 | 0.49767 | 0.13047 | 1.8843 | 0.13047 | 4.7162 | 460.7252 | 2.4097 | 1.8381 | 1.8381 | 418.2547 | 0.53643 | -11.521 | 260.4262 | 37.181 | 2.4097 | 0.53643 | 11.6598 | 1.6521 | 1 | 186.5476 | 1 | 1.8843
2014-12-23 | 21時 | 13.4609 | 47.7359 | 47.7359 | 1.406 | 1 | 0.74295 | -12.3671 | 39.8241 | 2.6779 | 0.2961 | 0.1636 | 0.2832 | 4.7118 | 165.7684 | 16.9623 | 16.9623 | 4771.7098 | 182.7308 | 182.7308 | 0.48642 | 0 | 1.8224 | 0 | 4.6674 | 461.0014 | 2.4083 | 1.839 | 1.839 | 418.0143 | 0.52727 | -12.071 | 260.365 | 37.1462 | 2.4083 | 0.52727 | 11.5766 | 1.6403 | 1 | 180.4219 | 0.96716 | 1.8843
2014-12-23 | 22時 | 13.4117 | 0 | 0 | 0.086155 | 1 | 0.347 | -7.5772 | 37.897 | 3.526 | 1.1346 | 0.1648 | 0.123 | 0 | 0 | 0 | 16.8339 | 4771.7098 | 0 | 0 | 0 | 0 | 0 | 0 | 5.5125 | 457.1371 | 2.2975 | 1.8316 | 1.8316 | 420.5627 | 0.62217 | -6.4426 | 255.521 | 34.371 | 2.2975 | 0.62217 | 11.5274 | 1.6334 | 1 | 0 | 0 | 1.8843
2014-12-23 | 23時 | 13.4445 | 0 | 0 | 0.085373 | 1 | 0.347 | -7.4091 | 37.897 | 3.526 | 1.163 | 0.164 | 0.123 | 0 | 0 | 0 | 16.9196 | 4771.7098 | 0 | 0 | 0 | 0 | 0 | 0 | 5.536 | 457.0536 | 2.2975 | 1.8314 | 1.8314 | 420.6496 | 0.62572 | -6.2461 | 255.521 | 34.371 | 2.2975 | 0.62572 | 11.5601 | 1.638 | 1 | 0 | 0 | 1.8843
2014-12-24 | 0時 | 13.3147 | 0 | 0 | 0.088518 | 1 | 0.347 | -8.0778 | 37.897 | 3.526 | 1.0494 | 0.1672 | 0.123 | 0 | 0 | 0 | 16.5755 | 4771.7098 | 0 | 0 | 0 | 0 | 0 | 0 | 5.4435 | 457.3866 | 2.2975 | 1.8324 | 1.8324 | 420.3027 | 0.61169 | -7.0284 | 255.521 | 34.371 | 2.2975 | 0.61169 | 11.4304 | 1.6196 | 1 | 0 | 0 | 1.8843
2014-12-24 | 1時 | 13.2987 | 0 | 0 | 0.089225 | 1 | 0.347 | -8.3 | 37.897 | 3.526 | 1.0352 | 0.1676 | 0.123 | 0 | 0 | 0 | 16.5322 | 4771.7098 | 0 | 0 | 0 | 0 | 0 | 0 | 5.4133 | 457.5263 | 2.2975 | 1.8328 | 1.8328 | 420.2096 | 0.60708 | -7.2648 | 255.521 | 34.371 | 2.2975 | 0.60708 | 11.4144 | 1.6173 | 1 | 0 | 0 | 1.8843
2014-12-24 | 2時 | 13.204 | 0 | 0 | 0.091636 | 1 | 0.347 | -8.8009 | 37.897 | 3.526 | 0.95 | 0.17 | 0.123 | 0 | 0 | 0 | 16.2712 | 4771.7098 | 0 | 0 | 0 | 0 | 0 | 0 | 5.3463 | 457.7797 | 2.2975 | 1.8336 | 1.8336 | 419.9481 | 0.59678 | -7.8509 | 255.521 | 34.371 | 2.2975 | 0.59678 | 11.3197 | 1.6039 | 1 | 0 | 0 | 1.8843
2014-12-24 | 3時 | 13.1729 | 0 | 0 | 0.092445 | 1 | 0.347 | -8.9666 | 37.897 | 3.526 | 0.9216 | 0.1708 | 0.123 | 0 | 0 | 0 | 16.1837 | 4771.7098 | 0 | 0 | 0 | 0 | 0 | 0 | 5.3244 | 457.8638 | 2.2975 | 1.8338 | 1.8338 | 419.8611 | 0.59341 | -8.045 | 255.521 | 34.371 | 2.2975 | 0.59341 | 11.2886 | 1.5995 | 1 | 0 | 0 | 1.8843
2014-12-24 | 4時 | 13.204 | 0 | 0 | 0.091636 | 1 | 0.347 | -8.8009 | 37.897 | 3.526 | 0.95 | 0.17 | 0.123 | 0 | 0 | 0 | 16.2712 | 4771.7098 | 0 | 0 | 0 | 0 | 0 | 0 | 5.3463 | 457.7797 | 2.2975 | 1.8336 | 1.8336 | 419.9481 | 0.59678 | -7.8509 | 255.521 | 34.371 | 2.2975 | 0.59678 | 11.3197 | 1.6039 | 1 | 0 | 0 | 1.8843
2014-12-24 | 5時 | 13.2354 | 0 | 0 | 0.09083 | 1 | 0.347 | -8.6346 | 37.897 | 3.526 | 0.9784 | 0.1692 | 0.123 | 0 | 0 | 0 | 16.3585 | 4771.7098 | 0 | 0 | 0 | 0 | 0 | 0 | 5.3684 | 457.6954 | 2.2975 | 1.8333 | 1.8333 | 420.0351 | 0.60019 | -7.6562 | 255.521 | 34.371 | 2.2975 | 0.60019 | 11.3511 | 1.6084 | 1 | 0 | 0 | 1.8843
2014-12-24 | 6時 | 13.2354 | 0 | 0 | 0.09083 | 1 | 0.347 | -8.6346 | 37.897 | 3.526 | 0.9784 | 0.1692 | 0.123 | 0 | 0 | 0 | 16.3585 | 4771.7098 | 0 | 0 | 0 | 0 | 0 | 0 | 5.3684 | 457.6954 | 2.2975 | 1.8333 | 1.8333 | 420.0351 | 0.60019 | -7.6562 | 255.521 | 34.371 | 2.2975 | 0.60019 | 11.3511 | 1.6084 | 1 | 0 | 0 | 1.8843
2014-12-24 | 7時 | 13.2511 | 0 | 0 | 0.089784 | 1 | 0.347 | -8.2652 | 37.897 | 3.526 | 0.9926 | 0.1688 | 0.123 | 0 | 0 | 0 | 16.402 | 4771.7098 | 0 | 0 | 0 | 0 | 0 | 0 | 5.4181 | 457.4511 | 2.2975 | 1.8326 | 1.8326 | 420.1812 | 0.6078 | -7.2726 | 255.521 | 34.371 | 2.2975 | 0.6078 | 11.3668 | 1.6106 | 1 | 0 | 0 | 1.8843
2014-12-24 | 8時 | 13.2828 | 51.5294 | 51.5294 | 1.4617 | 1 | 0.74034 | -12.88 | 39.7703 | 2.7016 | 0.16449 | 0.42 | 0.2236 | 4.5802 | 179.4388 | 16.4889 | 16.4889 | 4771.7098 | 195.9277 | 188.9464 | 0.51452 | 6.9813 | 1.8843 | 6.9813 | 4.6206 | 461.1898 | 2.4052 | 1.8397 | 1.8397 | 417.6973 | 0.5178 | -12.7155 | 260.2288 | 37.0688 | 2.4052 | 0.5178 | 11.3985 | 1.6151 | 1 | 186.5476 | 1 | 1.8843
2014-12-24 | 9時 | 13.3629 | 49.8434 | 49.8434 | 1.4561 | 1 | 0.74159 | -12.2643 | 39.7949 | 2.6907 | 0.22427 | 0.415 | 0.22481 | 4.6403 | 173.3853 | 16.705 | 16.705 | 4771.7098 | 190.0903 | 188.9412 | 0.50925 | 1.1491 | 1.8843 | 1.1491 | 4.6817 | 460.8182 | 2.4066 | 1.8385 | 1.8385 | 417.9857 | 0.52918 | -12.04 | 260.2909 | 37.1041 | 2.4066 | 0.52918 | 11.4786 | 1.6264 | 1 | 186.5476 | 1 | 1.8843
2014-12-24 | 10時 | 13.5441 | 49.5155 | 49.5155 | 1.4626 | 1 | 0.74397 | -11.5095 | 39.8483 | 2.6672 | 0.35605 | 0.404 | 0.22742 | 4.7709 | 172.1716 | 17.1751 | 17.1751 | 4771.7098 | 189.3467 | 188.9296 | 0.49767 | 0.41713 | 1.8843 | 0.41713 | 4.7557 | 460.4526 | 2.4097 | 1.8373 | 1.8373 | 418.392 | 0.54339 | -11.1535 | 260.4262 | 37.181 | 2.4097 | 0.54339 | 11.6598 | 1.6521 | 1 | 186.5476 | 1 | 1.8843
2014-12-24 | 11時 | 13.68 | 49.3937 | 49.3937 | 1.4665 | 1 | 0.74539 | -10.9459 | 39.8866 | 2.6504 | 0.45213 | 0.396 | 0.22929 | 4.8646 | 171.7125 | 17.5124 | 17.5124 | 4771.7098 | 189.2249 | 188.9212 | 0.48924 | 0.30373 | 1.8843 | 0.30373 | 4.8125 | 460.1787 | 2.412 | 1.8364 | 1.8364 | 418.6917 | 0.55419 | -10.4938 | 260.5233 | 37.2362 | 2.412 | 0.55419 | 11.7957 | 1.6714 | 1 | 186.5476 | 1 | 1.8843
2014-12-24 | 12時 | 13.7667 | 0 | 0 | 0.077413 | 1 | 0.347 | -5.4535 | 37.897 | 3.526 | 1.4328 | 0.1564 | 0.123 | 0 | 0 | 0 | 17.7212 | 4771.7098 | 0 | 0 | 0 | 0 | 0 | 0 | 5.8222 | 456.0325 | 2.2975 | 1.8283 | 1.8283 | 421.5936 | 0.66817 | -4.0207 | 255.521 | 34.371 | 2.2975 | 0.66817 | 11.8824 | 1.6837 | 1 | 0 | 0 | 1.8843
2014-12-24 | 13時 | 13.8194 | 0 | 0 | 0.076311 | 1 | 0.347 | -5.2005 | 37.897 | 3.526 | 1.4754 | 0.1552 | 0.123 | 0 | 0 | 0 | 17.8458 | 4771.7098 | 0 | 0 | 0 | 0 | 0 | 0 | 5.8611 | 455.9125 | 2.2975 | 1.828 | 1.828 | 421.7221 | 0.67381 | -3.7251 | 255.521 | 34.371 | 2.2975 | 0.67381 | 11.9351 | 1.6911 | 1 | 0 | 0 | 1.8843
2014-12-24 | 14時 | 13.7493 | 0 | 0 | 0.077107 | 1 | 0.347 | -5.2058 | 37.897 | 3.526 | 1.4186 | 0.1568 | 0.123 | 0 | 0 | 0 | 17.6796 | 4771.7098 | 0 | 0 | 0 | 0 | 0 | 0 | 5.8604 | 455.8482 | 2.2975 | 1.8278 | 1.8278 | 421.6648 | 0.67369 | -3.7872 | 255.521 | 34.371 | 2.2975 | 0.67369 | 11.865 | 1.6812 | 1 | 0 | 0 | 1.8843
2014-12-24 | 15時 | 13.5609 | 0 | 0 | 0.081628 | 1 | 0.347 | -6.33 | 37.897 | 3.526 | 1.2624 | 0.1612 | 0.123 | 0 | 0 | 0 | 17.2175 | 4771.7098 | 0 | 0 | 0 | 0 | 0 | 0 | 5.6911 | 456.4261 | 2.2975 | 1.8295 | 1.8295 | 421.1244 | 0.64888 | -5.0676 | 255.521 | 34.371 | 2.2975 | 0.64888 | 11.6766 | 1.6545 | 1 | 0 | 0 | 1.8843
2014-12-24 | 16時 | 13.6116 | 0 | 0 | 0.08051 | 1 | 0.347 | -6.0858 | 37.897 | 3.526 | 1.305 | 0.16 | 0.123 | 0 | 0 | 0 | 17.3443 | 4771.7098 | 0 | 0 | 0 | 0 | 0 | 0 | 5.7272 | 456.3098 | 2.2975 | 1.8292 | 1.8292 | 421.2507 | 0.65421 | -4.7808 | 255.521 | 34.371 | 2.2975 | 0.65421 | 11.7273 | 1.6617 | 1 | 0 | 0 | 1.8843
2014-12-24 | 17時 | 13.494 | 0 | 0 | 0.083396 | 1 | 0.347 | -6.7787 | 37.897 | 3.526 | 1.2056 | 0.1628 | 0.123 | 0 | 0 | 0 | 17.0476 | 4771.7098 | 0 | 0 | 0 | 0 | 0 | 0 | 5.6258 | 456.6671 | 2.2975 | 1.8302 | 1.8302 | 420.9127 | 0.63917 | -5.5731 | 255.521 | 34.371 | 2.2975 | 0.63917 | 11.6097 | 1.645 | 1 | 0 | 0 | 1.8843
2014-12-24 | 18時 | 13.3791 | 0 | 0 | 0.085771 | 1 | 0.347 | -7.211 | 37.897 | 3.526 | 1.1062 | 0.1656 | 0.123 | 0 | 0 | 0 | 16.748 | 4771.7098 | 0 | 0 | 0 | 0 | 0 | 0 | 5.5641 | 456.8481 | 2.2975 | 1.8308 | 1.8308 | 420.6647 | 0.62993 | -6.1048 | 255.521 | 34.371 | 2.2975 | 0.62993 | 11.4948 | 1.6287 | 1 | 0 | 0 | 1.8843
2014-12-24 | 19時 | 13.5609 | 50.754 | 50.754 | 1.4551 | 1 | 0.74416 | -11.1969 | 39.8531 | 2.6651 | 0.36805 | 0.403 | 0.22765 | 4.7826 | 176.6567 | 17.2175 | 17.2175 | 4771.7098 | 193.8742 | 188.9285 | 0.49662 | 4.9456 | 1.8843 | 4.9456 | 4.7891 | 460.2394 | 2.41 | 1.8367 | 1.8367 | 418.5194 | 0.54936 | -10.8289 | 260.4384 | 37.188 | 2.41 | 0.54936 | 11.6766 | 1.6545 | 1 | 186.5476 | 1 | 1.8843
2014-12-24 | 20時 | 10.9013 | 50.254 | 50.254 | 1.4674 | 0.85 | 0.72614 | -10.0704 | 39.5679 | 2.7907 | 0.52687 | 0.401 | 0.2137 | 4.0852 | 174.8625 | 14.7068 | 14.7068 | 4771.7098 | 189.5693 | 188.9264 | 0.49451 | 0.64287 | 1.8843 | 0.64287 | 4.9533 | 459.397 | 2.3933 | 1.8348 | 1.8348 | 419.0842 | 0.57128 | -9.5436 | 259.7166 | 36.7772 | 2.3933 | 0.57128 | 9.0169 | 1.6593 | 0.77 | 186.5476 | 1 | 1.8843
2014-12-24 | 21時 | 10.9406 | 50.0968 | 50.0968 | 1.4674 | 0.85 | 0.72719 | -9.8653 | 39.5801 | 2.7853 | 0.56389 | 0.398 | 0.2143 | 4.1151 | 174.2943 | 14.8142 | 14.8142 | 4771.7098 | 189.1085 | 188.9233 | 0.49135 | 0.18525 | 1.8843 | 0.18525 | 4.9756 | 459.3008 | 2.394 | 1.8345 | 1.8345 | 419.1942 | 0.57535 | -9.3014 | 259.7475 | 36.7948 | 2.394 | 0.57535 | 9.0563 | 1.6665 | 0.77 | 186.5476 | 1 | 1.8843
2014-12-24 | 22時 | 10.8753 | 0 | 0 | 0.09513 | 0.85 | 0.347 | -5.966 | 37.897 | 3.526 | 1.2624 | 0.1612 | 0.123 | 0 | 0 | 0 | 14.6349 | 4771.7098 | 0 | 0 | 0 | 0 | 0 | 0 | 5.7451 | 456.1771 | 2.2975 | 1.8288 | 1.8288 | 421.2507 | 0.65684 | -4.7036 | 255.521 | 34.371 | 2.2975 | 0.65684 | 8.9909 | 1.6545 | 0.77 | 0 | 0 | 1.8843
2014-12-24 | 23時 | 10.8238 | 0 | 0 | 0.09685 | 0.85 | 0.347 | -6.2765 | 37.897 | 3.526 | 1.2056 | 0.1628 | 0.123 | 0 | 0 | 0 | 14.4905 | 4771.7098 | 0 | 0 | 0 | 0 | 0 | 0 | 5.6991 | 456.3216 | 2.2975 | 1.8292 | 1.8292 | 421.0879 | 0.65005 | -5.0709 | 255.521 | 34.371 | 2.2975 | 0.65005 | 8.9395 | 1.645 | 0.77 | 0 | 0 | 1.8843
2014-12-25 | 0時 | 10.8238 | 0 | 0 | 0.097165 | 0.85 | 0.347 | -6.402 | 37.897 | 3.526 | 1.2056 | 0.1628 | 0.123 | 0 | 0 | 0 | 14.4905 | 4771.7098 | 0 | 0 | 0 | 0 | 0 | 0 | 5.6806 | 456.4077 | 2.2975 | 1.8294 | 1.8294 | 421.0442 | 0.64732 | -5.1964 | 255.521 | 34.371 | 2.2975 | 0.64732 | 8.9395 | 1.645 | 0.77 | 0 | 0 | 1.8843
2014-12-25 | 1時 | 13.5777 | 0 | 0 | 0.080749 | 1 | 0.347 | -6.0082 | 37.897 | 3.526 | 1.2766 | 0.1608 | 0.123 | 0 | 0 | 0 | 17.2598 | 4771.7098 | 0 | 0 | 0 | 0 | 0 | 0 | 5.7388 | 456.2228 | 2.2975 | 1.8289 | 1.8289 | 421.25 | 0.65591 | -4.7316 | 255.521 | 34.371 | 2.2975 | 0.65591 | 11.6934 | 1.6569 | 1 | 0 | 0 | 1.8843
2014-12-25 | 2時 | 13.5609 | 0 | 0 | 0.081116 | 1 | 0.347 | -6.0873 | 37.897 | 3.526 | 1.2624 | 0.1612 | 0.123 | 0 | 0 | 0 | 17.2175 | 4771.7098 | 0 | 0 | 0 | 0 | 0 | 0 | 5.727 | 456.2599 | 2.2975 | 1.829 | 1.829 | 421.2087 | 0.65418 | -4.8249 | 255.521 | 34.371 | 2.2975 | 0.65418 | 11.6766 | 1.6545 | 1 | 0 | 0 | 1.8843
2014-12-25 | 3時 | 13.6116 | 0 | 0 | 0.080263 | 1 | 0.347 | -5.9675 | 37.897 | 3.526 | 1.305 | 0.16 | 0.123 | 0 | 0 | 0 | 17.3443 | 4771.7098 | 0 | 0 | 0 | 0 | 0 | 0 | 5.7448 | 456.229 | 2.2975 | 1.8289 | 1.8289 | 421.2917 | 0.65681 | -4.6625 | 255.521 | 34.371 | 2.2975 | 0.65681 | 11.7273 | 1.6617 | 1 | 0 | 0 | 1.8843
2014-12-25 | 4時 | 13.5609 | 0 | 0 | 0.081885 | 1 | 0.347 | -6.4514 | 37.897 | 3.526 | 1.2624 | 0.1612 | 0.123 | 0 | 0 | 0 | 17.2175 | 4771.7098 | 0 | 0 | 0 | 0 | 0 | 0 | 5.6733 | 456.5094 | 2.2975 | 1.8298 | 1.8298 | 421.0821 | 0.64624 | -5.189 | 255.521 | 34.371 | 2.2975 | 0.64624 | 11.6766 | 1.6545 | 1 | 0 | 0 | 1.8843
2014-12-25 | 5時 | 13.5273 | 0 | 0 | 0.082114 | 1 | 0.347 | -6.3685 | 37.897 | 3.526 | 1.234 | 0.162 | 0.123 | 0 | 0 | 0 | 17.1327 | 4771.7098 | 0 | 0 | 0 | 0 | 0 | 0 | 5.6855 | 456.4186 | 2.2975 | 1.8295 | 1.8295 | 421.0835 | 0.64805 | -5.1345 | 255.521 | 34.371 | 2.2975 | 0.64805 | 11.643 | 1.6497 | 1 | 0 | 0 | 1.8843
2014-12-25 | 6時 | 10.7983 | 0 | 0 | 0.098358 | 0.85 | 0.347 | -6.6857 | 37.897 | 3.526 | 1.1772 | 0.1636 | 0.123 | 0 | 0 | 0 | 14.418 | 4771.7098 | 0 | 0 | 0 | 0 | 0 | 0 | 5.6393 | 456.5691 | 2.2975 | 1.8299 | 1.8299 | 420.9177 | 0.64118 | -5.5085 | 255.521 | 34.371 | 2.2975 | 0.64118 | 8.914 | 1.6403 | 0.77 | 0 | 0 | 1.8843
2014-12-25 | 7時 | 13.494 | 0 | 0 | 0.082858 | 1 | 0.347 | -6.5275 | 37.897 | 3.526 | 1.2056 | 0.1628 | 0.123 | 0 | 0 | 0 | 17.0476 | 4771.7098 | 0 | 0 | 0 | 0 | 0 | 0 | 5.6622 | 456.494 | 2.2975 | 1.8297 | 1.8297 | 421.0005 | 0.6446 | -5.3219 | 255.521 | 34.371 | 2.2975 | 0.6446 | 11.6097 | 1.645 | 1 | 0 | 0 | 1.8843
2014-12-25 | 8時 | 13.6286 | 0 | 0 | 0.079894 | 1 | 0.347 | -5.8867 | 37.897 | 3.526 | 1.3192 | 0.1596 | 0.123 | 0 | 0 | 0 | 17.3864 | 4771.7098 | 0 | 0 | 0 | 0 | 0 | 0 | 5.7569 | 456.1909 | 2.2975 | 1.8288 | 1.8288 | 421.3334 | 0.65858 | -4.5675 | 255.521 | 34.371 | 2.2975 | 0.65858 | 11.7443 | 1.6641 | 1 | 0 | 0 | 1.8843
2014-12-25 | 9時 | 13.6972 | 0 | 0 | 0.078426 | 1 | 0.347 | -5.5619 | 37.897 | 3.526 | 1.376 | 0.158 | 0.123 | 0 | 0 | 0 | 17.5543 | 4771.7098 | 0 | 0 | 0 | 0 | 0 | 0 | 5.8059 | 456.038 | 2.2975 | 1.8283 | 1.8283 | 421.5009 | 0.66576 | -4.1859 | 255.521 | 34.371 | 2.2975 | 0.66576 | 11.8129 | 1.6738 | 1 | 0 | 0 | 1.8843
2014-12-25 | 10時 | 13.7667 | 0 | 0 | 0.077191 | 1 | 0.347 | -5.3439 | 37.897 | 3.526 | 1.4328 | 0.1564 | 0.123 | 0 | 0 | 0 | 17.7212 | 4771.7098 | 0 | 0 | 0 | 0 | 0 | 0 | 5.8391 | 455.9583 | 2.2975 | 1.8281 | 1.8281 | 421.6313 | 0.67061 | -3.9111 | 255.521 | 34.371 | 2.2975 | 0.67061 | 11.8824 | 1.6837 | 1 | 0 | 0 | 1.8843
2014-12-25 | 11時 | 13.9624 | 0 | 0 | 0.073011 | 1 | 0.347 | -4.3194 | 37.897 | 3.526 | 1.589 | 0.152 | 0.123 | 0 | 0 | 0 | 18.1753 | 4771.7098 | 0 | 0 | 0 | 0 | 0 | 0 | 5.9996 | 455.4586 | 2.2975 | 1.8266 | 1.8266 | 422.1336 | 0.69376 | -2.7304 | 255.521 | 34.371 | 2.2975 | 0.69376 | 12.0781 | 1.7114 | 1 | 0 | 0 | 1.8843
2014-12-25 | 12時 | 13.9624 | 0 | 0 | 0.073011 | 1 | 0.347 | -4.3194 | 37.897 | 3.526 | 1.589 | 0.152 | 0.123 | 0 | 0 | 0 | 18.1753 | 4771.7098 | 0 | 0 | 0 | 0 | 0 | 0 | 5.9996 | 455.4586 | 2.2975 | 1.8266 | 1.8266 | 422.1336 | 0.69376 | -2.7304 | 255.521 | 34.371 | 2.2975 | 0.69376 | 12.0781 | 1.7114 | 1 | 0 | 0 | 1.8843
2014-12-25 | 13時 | 13.8905 | 0 | 0 | 0.074441 | 1 | 0.347 | -4.6543 | 37.897 | 3.526 | 1.5322 | 0.1536 | 0.123 | 0 | 0 | 0 | 18.011 | 4771.7098 | 0 | 0 | 0 | 0 | 0 | 0 | 5.9464 | 455.6138 | 2.2975 | 1.8271 | 1.8271 | 421.9643 | 0.68613 | -3.1221 | 255.521 | 34.371 | 2.2975 | 0.68613 | 12.0062 | 1.7012 | 1 | 0 | 0 | 1.8843
2014-12-25 | 14時 | 13.8194 | 0 | 0 | 0.075881 | 1 | 0.347 | -4.9866 | 37.897 | 3.526 | 1.4754 | 0.1552 | 0.123 | 0 | 0 | 0 | 17.8458 | 4771.7098 | 0 | 0 | 0 | 0 | 0 | 0 | 5.8943 | 455.7686 | 2.2975 | 1.8275 | 1.8275 | 421.7953 | 0.67861 | -3.5112 | 255.521 | 34.371 | 2.2975 | 0.67861 | 11.9351 | 1.6911 | 1 | 0 | 0 | 1.8843
2014-12-25 | 15時 | 13.6628 | 0 | 0 | 0.079159 | 1 | 0.347 | -5.7247 | 37.897 | 3.526 | 1.3476 | 0.1588 | 0.123 | 0 | 0 | 0 | 17.4705 | 4771.7098 | 0 | 0 | 0 | 0 | 0 | 0 | 5.7812 | 456.1145 | 2.2975 | 1.8286 | 1.8286 | 421.4171 | 0.66215 | -4.3771 | 255.521 | 34.371 | 2.2975 | 0.66215 | 11.7785 | 1.6689 | 1 | 0 | 0 | 1.8843
2014-12-25 | 16時 | 13.6286 | 0 | 0 | 0.080629 | 1 | 0.347 | -6.2388 | 37.897 | 3.526 | 1.3192 | 0.1596 | 0.123 | 0 | 0 | 0 | 17.3864 | 4771.7098 | 0 | 0 | 0 | 0 | 0 | 0 | 5.7044 | 456.4314 | 2.2975 | 1.8295 | 1.8295 | 421.2113 | 0.65087 | -4.9196 | 255.521 | 34.371 | 2.2975 | 0.65087 | 11.7443 | 1.6641 | 1 | 0 | 0 | 1.8843
2014-12-25 | 17時 | 13.5609 | 50.988 | 50.988 | 1.4631 | 1 | 0.74416 | -11.4397 | 39.8531 | 2.6651 | 0.36805 | 0.403 | 0.22765 | 4.7826 | 177.47 | 17.2175 | 17.2175 | 4771.7098 | 194.6875 | 188.9285 | 0.49662 | 5.7589 | 1.8843 | 5.7589 | 4.7626 | 460.4187 | 2.41 | 1.8372 | 1.8372 | 418.4292 | 0.54472 | -11.0717 | 260.4384 | 37.188 | 2.41 | 0.54472 | 11.6766 | 1.6545 | 1 | 186.5476 | 1 | 1.8843
2014-12-25 | 18時 | 13.4609 | 0 | 0 | 0.08443 | 1 | 0.347 | -7.0691 | 37.897 | 3.526 | 1.1772 | 0.1636 | 0.123 | 0 | 0 | 0 | 16.9623 | 4771.7098 | 0 | 0 | 0 | 0 | 0 | 0 | 5.5841 | 456.8342 | 2.2975 | 1.8307 | 1.8307 | 420.7833 | 0.63295 | -5.8919 | 255.521 | 34.371 | 2.2975 | 0.63295 | 11.5766 | 1.6403 | 1 | 0 | 0 | 1.8843
2014-12-25 | 19時 | 13.4609 | 0 | 0 | 0.084155 | 1 | 0.347 | -6.9412 | 37.897 | 3.526 | 1.1772 | 0.1636 | 0.123 | 0 | 0 | 0 | 16.9623 | 4771.7098 | 0 | 0 | 0 | 0 | 0 | 0 | 5.6024 | 456.7456 | 2.2975 | 1.8305 | 1.8305 | 420.8282 | 0.63568 | -5.764 | 255.521 | 34.371 | 2.2975 | 0.63568 | 11.5766 | 1.6403 | 1 | 0 | 0 | 1.8843
2014-12-25 | 20時 | 13.2669 | 50.6753 | 50.6753 | 1.4519 | 1 | 0.74007 | -12.6653 | 39.7654 | 2.7037 | 0.15255 | 0.421 | 0.22336 | 4.5682 | 176.4001 | 16.4455 | 16.4455 | 4771.7098 | 192.8456 | 188.9475 | 0.51557 | 3.8981 | 1.8843 | 3.8981 | 4.6433 | 461.0113 | 2.4049 | 1.8392 | 1.8392 | 417.7674 | 0.52175 | -12.5127 | 260.2163 | 37.0617 | 2.4049 | 0.52175 | 11.3826 | 1.6128 | 1 | 186.5476 | 1 | 1.8843
2014-12-25 | 21時 | 10.4249 | 50.7046 | 50.7046 | 1.4714 | 0.85 | 0.70966 | -13.0343 | 39.4044 | 2.8626 | 0.047813 | 0.44 | 0.20571 | 3.6855 | 176.4989 | 13.2678 | 13.2678 | 4771.7098 | 189.7667 | 188.9675 | 0.53558 | 0.7992 | 1.8843 | 0.7992 | 4.6482 | 460.901 | 2.3838 | 1.8396 | 1.8396 | 417.5299 | 0.51498 | -12.9864 | 259.3037 | 36.5418 | 2.3838 | 0.51498 | 8.5406 | 1.5716 | 0.77 | 186.5476 | 1 | 1.8843
2014-12-25 | 22時 | 10.2482 | 0 | 0 | 0.12061 | 0.85 | 0.347 | -10.5143 | 37.897 | 3.526 | 0.5098 | 0.1824 | 0.123 | 0 | 0 | 0 | 12.6546 | 4771.7098 | 0 | 0 | 0 | 0 | 0 | 0 | 5.1276 | 458.4892 | 2.2975 | 1.8357 | 1.8357 | 418.9054 | 0.56257 | -10.0045 | 255.521 | 34.371 | 2.2975 | 0.56257 | 8.3638 | 1.5391 | 0.77 | 0 | 0 | 1.8843
2014-12-25 | 23時 | 10.1024 | 0 | 0 | 0.12847 | 0.85 | 0.347 | -11.9007 | 37.897 | 3.526 | 0.311 | 0.188 | 0.123 | 0 | 0 | 0 | 12.1073 | 4771.7098 | 0 | 0 | 0 | 0 | 0 | 0 | 4.9615 | 459.269 | 2.2975 | 1.838 | 1.838 | 418.2035 | 0.53599 | -11.5897 | 255.521 | 34.371 | 2.2975 | 0.53599 | 8.2181 | 1.5123 | 0.77 | 0 | 0 | 1.8843
2014-12-26 | 0時 | 10.0326 | 0 | 0 | 0.13256 | 0.85 | 0.347 | -12.6118 | 37.897 | 3.526 | 0.2116 | 0.1908 | 0.123 | 0 | 0 | 0 | 11.8298 | 4771.7098 | 0 | 0 | 0 | 0 | 0 | 0 | 4.88 | 459.6779 | 2.2975 | 1.8392 | 1.8392 | 417.8429 | 0.52273 | -12.4002 | 255.521 | 34.371 | 2.2975 | 0.52273 | 8.1483 | 1.4994 | 0.77 | 0 | 0 | 1.8843
2014-12-26 | 1時 | 9.9554 | 0 | 0 | 0.13726 | 0.85 | 0.347 | -13.4065 | 37.897 | 3.526 | 0.098 | 0.194 | 0.123 | 0 | 0 | 0 | 11.5096 | 4771.7098 | 0 | 0 | 0 | 0 | 0 | 0 | 4.7918 | 460.136 | 2.2975 | 1.8406 | 1.8406 | 417.435 | 0.50822 | -13.3085 | 255.521 | 34.371 | 2.2975 | 0.50822 | 8.0711 | 1.4852 | 0.77 | 0 | 0 | 1.8843
2014-12-26 | 2時 | 9.8537 | 0 | 0 | 0.14363 | 0.85 | 0.347 | -14.4229 | 37.897 | 3.526 | 0 | 0.1984 | 0.123 | 0 | 0 | 0 | 11.0638 | 4771.7098 | 0 | 0 | 0 | 0 | 0 | 0 | 4.6832 | 460.783 | 2.2975 | 1.8425 | 1.8425 | 416.9533 | 0.4901 | -14.4229 | 255.521 | 34.371 | 2.2975 | 0.4901 | 7.9694 | 1.4665 | 0.77 | 0 | 0 | 1.8843
2014-12-26 | 3時 | 9.8537 | 0 | 0 | 0.14363 | 0.85 | 0.347 | -14.4229 | 37.897 | 3.526 | 0 | 0.1984 | 0.123 | 0 | 0 | 0 | 11.0638 | 4771.7098 | 0 | 0 | 0 | 0 | 0 | 0 | 4.6832 | 460.783 | 2.2975 | 1.8425 | 1.8425 | 416.9533 | 0.4901 | -14.4229 | 255.521 | 34.371 | 2.2975 | 0.4901 | 7.9694 | 1.4665 | 0.77 | 0 | 0 | 1.8843
2014-12-26 | 4時 | 9.8447 | 0 | 0 | 0.14414 | 0.85 | 0.347 | -14.4908 | 37.897 | 3.526 | 0 | 0.1988 | 0.123 | 0 | 0 | 0 | 11.023 | 4771.7098 | 0 | 0 | 0 | 0 | 0 | 0 | 4.6761 | 460.834 | 2.2975 | 1.8427 | 1.8427 | 416.9271 | 0.48891 | -14.4908 | 255.521 | 34.371 | 2.2975 | 0.48891 | 7.9604 | 1.4648 | 0.77 | 0 | 0 | 1.8843
2014-12-26 | 5時 | 9.8091 | 0 | 0 | 0.1471 | 0.85 | 0.347 | -15.0476 | 37.897 | 3.526 | 0 | 0.2004 | 0.123 | 0 | 0 | 0 | 10.8592 | 4771.7098 | 0 | 0 | 0 | 0 | 0 | 0 | 4.6187 | 461.2536 | 2.2975 | 1.8439 | 1.8439 | 416.7105 | 0.47921 | -15.0476 | 255.521 | 34.371 | 2.2975 | 0.47921 | 7.9248 | 1.4583 | 0.77 | 0 | 0 | 1.8843
2014-12-26 | 6時 | 9.7743 | 0 | 0 | 0.14917 | 0.85 | 0.347 | -15.3209 | 37.897 | 3.526 | 0 | 0.202 | 0.123 | 0 | 0 | 0 | 10.6945 | 4771.7098 | 0 | 0 | 0 | 0 | 0 | 0 | 4.5911 | 461.46 | 2.2975 | 1.8446 | 1.8446 | 416.6036 | 0.47451 | -15.3209 | 255.521 | 34.371 | 2.2975 | 0.47451 | 7.8899 | 1.4519 | 0.77 | 0 | 0 | 1.8843
2014-12-26 | 7時 | 9.8447 | 0 | 0 | 0.14414 | 0.85 | 0.347 | -14.4908 | 37.897 | 3.526 | 0 | 0.1988 | 0.123 | 0 | 0 | 0 | 11.023 | 4771.7098 | 0 | 0 | 0 | 0 | 0 | 0 | 4.6761 | 460.834 | 2.2975 | 1.8427 | 1.8427 | 416.9271 | 0.48891 | -14.4908 | 255.521 | 34.371 | 2.2975 | 0.48891 | 7.9604 | 1.4648 | 0.77 | 0 | 0 | 1.8843
2014-12-26 | 8時 | 9.8901 | 0 | 0 | 0.1416 | 0.85 | 0.347 | -14.1484 | 37.897 | 3.526 | 0 | 0.1968 | 0.123 | 0 | 0 | 0 | 11.2266 | 4771.7098 | 0 | 0 | 0 | 0 | 0 | 0 | 4.712 | 460.5767 | 2.2975 | 1.8419 | 1.8419 | 417.0593 | 0.49494 | -14.1484 | 255.521 | 34.371 | 2.2975 | 0.49494 | 8.0058 | 1.4732 | 0.77 | 0 | 0 | 1.8843
2014-12-26 | 9時 | 10.1024 | 0 | 0 | 0.12847 | 0.85 | 0.347 | -11.9007 | 37.897 | 3.526 | 0.311 | 0.188 | 0.123 | 0 | 0 | 0 | 12.1073 | 4771.7098 | 0 | 0 | 0 | 0 | 0 | 0 | 4.9615 | 459.269 | 2.2975 | 1.838 | 1.838 | 418.2035 | 0.53599 | -11.5897 | 255.521 | 34.371 | 2.2975 | 0.53599 | 8.2181 | 1.5123 | 0.77 | 0 | 0 | 1.8843
2014-12-26 | 10時 | 10.5057 | 0 | 0 | 0.10991 | 0.85 | 0.347 | -8.8303 | 37.897 | 3.526 | 0.8364 | 0.1732 | 0.123 | 0 | 0 | 0 | 13.5318 | 4771.7098 | 0 | 0 | 0 | 0 | 0 | 0 | 5.3425 | 457.6658 | 2.2975 | 1.8332 | 1.8332 | 419.8288 | 0.59618 | -7.9939 | 255.521 | 34.371 | 2.2975 | 0.59618 | 8.6214 | 1.5865 | 0.77 | 0 | 0 | 1.8843
2014-12-26 | 11時 | 13.4774 | 0 | 0 | 0.083503 | 1 | 0.347 | -6.7334 | 37.897 | 3.526 | 1.1914 | 0.1632 | 0.123 | 0 | 0 | 0 | 17.005 | 4771.7098 | 0 | 0 | 0 | 0 | 0 | 0 | 5.6323 | 456.6189 | 2.2975 | 1.8301 | 1.8301 | 420.9148 | 0.64015 | -5.542 | 255.521 | 34.371 | 2.2975 | 0.64015 | 11.5931 | 1.6427 | 1 | 0 | 0 | 1.8843
2014-12-26 | 12時 | 13.8194 | 0 | 0 | 0.076096 | 1 | 0.347 | -5.0936 | 37.897 | 3.526 | 1.4754 | 0.1552 | 0.123 | 0 | 0 | 0 | 17.8458 | 4771.7098 | 0 | 0 | 0 | 0 | 0 | 0 | 5.8776 | 455.8405 | 2.2975 | 1.8277 | 1.8277 | 421.7588 | 0.67621 | -3.6182 | 255.521 | 34.371 | 2.2975 | 0.67621 | 11.9351 | 1.6911 | 1 | 0 | 0 | 1.8843
2014-12-26 | 13時 | 13.8548 | 0 | 0 | 0.075159 | 1 | 0.347 | -4.8208 | 37.897 | 3.526 | 1.5038 | 0.1544 | 0.123 | 0 | 0 | 0 | 17.9285 | 4771.7098 | 0 | 0 | 0 | 0 | 0 | 0 | 5.9202 | 455.6913 | 2.2975 | 1.8273 | 1.8273 | 421.8797 | 0.68236 | -3.317 | 255.521 | 34.371 | 2.2975 | 0.68236 | 11.9705 | 1.6961 | 1 | 0 | 0 | 1.8843
2014-12-26 | 14時 | 13.8371 | 0 | 0 | 0.07552 | 1 | 0.347 | -4.9038 | 37.897 | 3.526 | 1.4896 | 0.1548 | 0.123 | 0 | 0 | 0 | 17.8872 | 4771.7098 | 0 | 0 | 0 | 0 | 0 | 0 | 5.9072 | 455.7299 | 2.2975 | 1.8274 | 1.8274 | 421.8375 | 0.68048 | -3.4142 | 255.521 | 34.371 | 2.2975 | 0.68048 | 11.9528 | 1.6936 | 1 | 0 | 0 | 1.8843
2014-12-26 | 15時 | 13.5441 | 0 | 0 | 0.081743 | 1 | 0.347 | -6.2887 | 37.897 | 3.526 | 1.2482 | 0.1616 | 0.123 | 0 | 0 | 0 | 17.1751 | 4771.7098 | 0 | 0 | 0 | 0 | 0 | 0 | 5.6972 | 456.3808 | 2.2975 | 1.8294 | 1.8294 | 421.125 | 0.64978 | -5.0405 | 255.521 | 34.371 | 2.2975 | 0.64978 | 11.6598 | 1.6521 | 1 | 0 | 0 | 1.8843
2014-12-26 | 16時 | 10.6612 | 0 | 0 | 0.10323 | 0.85 | 0.347 | -7.541 | 37.897 | 3.526 | 1.021 | 0.168 | 0.123 | 0 | 0 | 0 | 14.0155 | 4771.7098 | 0 | 0 | 0 | 0 | 0 | 0 | 5.5177 | 456.9766 | 2.2975 | 1.8312 | 1.8312 | 420.466 | 0.62293 | -6.52 | 255.521 | 34.371 | 2.2975 | 0.62293 | 8.7768 | 1.6151 | 0.77 | 0 | 0 | 1.8843
2014-12-26 | 17時 | 10.4478 | 51.9918 | 51.9918 | 1.4723 | 0.85 | 0.71064 | -12.9097 | 39.413 | 2.8588 | 0.072281 | 0.438 | 0.20613 | 3.7065 | 181.1281 | 13.3435 | 13.3435 | 4771.7098 | 194.4715 | 188.9654 | 0.53347 | 5.5062 | 1.8843 | 5.5062 | 4.6601 | 460.8429 | 2.3843 | 1.8394 | 1.8394 | 417.5999 | 0.51726 | -12.8374 | 259.3254 | 36.5541 | 2.3843 | 0.51726 | 8.5635 | 1.5758 | 0.77 | 186.5476 | 1 | 1.8843
2014-12-26 | 18時 | 10.2805 | 0 | 0 | 0.1192 | 0.85 | 0.347 | -10.3028 | 37.897 | 3.526 | 0.5524 | 0.1812 | 0.123 | 0 | 0 | 0 | 12.7706 | 4771.7098 | 0 | 0 | 0 | 0 | 0 | 0 | 5.1537 | 458.3861 | 2.2975 | 1.8354 | 1.8354 | 419.0234 | 0.56671 | -9.7504 | 255.521 | 34.371 | 2.2975 | 0.56671 | 8.3962 | 1.545 | 0.77 | 0 | 0 | 1.8843
2014-12-26 | 19時 | 10.2268 | 0 | 0 | 0.12154 | 0.85 | 0.347 | -10.6539 | 37.897 | 3.526 | 0.4814 | 0.1832 | 0.123 | 0 | 0 | 0 | 12.5771 | 4771.7098 | 0 | 0 | 0 | 0 | 0 | 0 | 5.1104 | 458.557 | 2.2975 | 1.8359 | 1.8359 | 418.8272 | 0.55985 | -10.1725 | 255.521 | 34.371 | 2.2975 | 0.55985 | 8.3425 | 1.5352 | 0.77 | 0 | 0 | 1.8843
2014-12-26 | 20時 | 10.1638 | 51.9802 | 51.9802 | 1.4676 | 0.85 | 0.69672 | -14.8477 | 39.2993 | 2.9088 | 0 | 0.464 | 0.20057 | 3.4286 | 181.123 | 12.3431 | 12.3431 | 4771.7098 | 193.4661 | 188.9928 | 0.56086 | 4.4734 | 1.8843 | 4.4734 | 4.4787 | 462.1358 | 2.3777 | 1.8435 | 1.8435 | 416.7885 | 0.48268 | -14.8477 | 259.0386 | 36.3905 | 2.3777 | 0.48268 | 8.2795 | 1.5236 | 0.77 | 186.5476 | 1 | 1.8843
2014-12-26 | 21時 | 10.1227 | 51.0894 | 51.0894 | 1.471 | 0.85 | 0.69434 | -15.2916 | 39.2815 | 2.9167 | 0 | 0.468 | 0.1997 | 3.385 | 177.9074 | 12.1861 | 12.1861 | 4771.7098 | 190.0935 | 188.997 | 0.56507 | 1.0965 | 1.8843 | 1.0965 | 4.4382 | 462.4596 | 2.3767 | 1.8445 | 1.8445 | 416.6151 | 0.47501 | -15.2916 | 258.9936 | 36.3648 | 2.3767 | 0.47501 | 8.2384 | 1.516 | 0.77 | 186.5476 | 1 | 1.8843
2014-12-26 | 22時 | 10.0326 | 0 | 0 | 0.13256 | 0.85 | 0.347 | -12.6118 | 37.897 | 3.526 | 0.2116 | 0.1908 | 0.123 | 0 | 0 | 0 | 11.8298 | 4771.7098 | 0 | 0 | 0 | 0 | 0 | 0 | 4.88 | 459.6779 | 2.2975 | 1.8392 | 1.8392 | 417.8429 | 0.52273 | -12.4002 | 255.521 | 34.371 | 2.2975 | 0.52273 | 8.1483 | 1.4994 | 0.77 | 0 | 0 | 1.8843
2014-12-26 | 23時 | 9.984 | 0 | 0 | 0.13577 | 0.85 | 0.347 | -13.1978 | 37.897 | 3.526 | 0.1406 | 0.1928 | 0.123 | 0 | 0 | 0 | 11.63 | 4771.7098 | 0 | 0 | 0 | 0 | 0 | 0 | 4.8147 | 460.0303 | 2.2975 | 1.8403 | 1.8403 | 417.5543 | 0.512 | -13.0572 | 255.521 | 34.371 | 2.2975 | 0.512 | 8.0997 | 1.4905 | 0.77 | 0 | 0 | 1.8843
2014-12-27 | 0時 | 10.013 | 0 | 0 | 0.13354 | 0.85 | 0.347 | -12.75 | 37.897 | 3.526 | 0.1832 | 0.1916 | 0.123 | 0 | 0 | 0 | 11.75 | 4771.7098 | 0 | 0 | 0 | 0 | 0 | 0 | 4.8645 | 459.7471 | 2.2975 | 1.8395 | 1.8395 | 417.764 | 0.52019 | -12.5668 | 255.521 | 34.371 | 2.2975 | 0.52019 | 8.1287 | 1.4958 | 0.77 | 0 | 0 | 1.8843
2014-12-27 | 1時 | 9.9178 | 0 | 0 | 0.13926 | 0.85 | 0.347 | -13.6804 | 37.897 | 3.526 | 0.0412 | 0.1956 | 0.123 | 0 | 0 | 0 | 11.3482 | 4771.7098 | 0 | 0 | 0 | 0 | 0 | 0 | 4.7621 | 460.2741 | 2.2975 | 1.841 | 1.841 | 417.2774 | 0.50329 | -13.6392 | 255.521 | 34.371 | 2.2975 | 0.50329 | 8.0335 | 1.4783 | 0.77 | 0 | 0 | 1.8843
2014-12-27 | 2時 | 9.8718 | 0 | 0 | 0.14262 | 0.85 | 0.347 | -14.2863 | 37.897 | 3.526 | 0 | 0.1976 | 0.123 | 0 | 0 | 0 | 11.1453 | 4771.7098 | 0 | 0 | 0 | 0 | 0 | 0 | 4.6975 | 460.6803 | 2.2975 | 1.8422 | 1.8422 | 417.0061 | 0.49251 | -14.2863 | 255.521 | 34.371 | 2.2975 | 0.49251 | 7.9875 | 1.4698 | 0.77 | 0 | 0 | 1.8843
2014-12-27 | 3時 | 9.9085 | 0 | 0 | 0.13976 | 0.85 | 0.347 | -13.7481 | 37.897 | 3.526 | 0.027 | 0.196 | 0.123 | 0 | 0 | 0 | 11.3077 | 4771.7098 | 0 | 0 | 0 | 0 | 0 | 0 | 4.7548 | 460.3081 | 2.2975 | 1.8411 | 1.8411 | 417.2383 | 0.50207 | -13.7211 | 255.521 | 34.371 | 2.2975 | 0.50207 | 8.0242 | 1.4766 | 0.77 | 0 | 0 | 1.8843
2014-12-27 | 4時 | 9.9744 | 0 | 0 | 0.13626 | 0.85 | 0.347 | -13.2677 | 37.897 | 3.526 | 0.1264 | 0.1932 | 0.123 | 0 | 0 | 0 | 11.5899 | 4771.7098 | 0 | 0 | 0 | 0 | 0 | 0 | 4.807 | 460.0657 | 2.2975 | 1.8404 | 1.8404 | 417.5144 | 0.51073 | -13.1413 | 255.521 | 34.371 | 2.2975 | 0.51073 | 8.0901 | 1.4887 | 0.77 | 0 | 0 | 1.8843
2014-12-27 | 5時 | 9.8447 | 0 | 0 | 0.14414 | 0.85 | 0.347 | -14.4908 | 37.897 | 3.526 | 0 | 0.1988 | 0.123 | 0 | 0 | 0 | 11.023 | 4771.7098 | 0 | 0 | 0 | 0 | 0 | 0 | 4.6761 | 460.834 | 2.2975 | 1.8427 | 1.8427 | 416.9271 | 0.48891 | -14.4908 | 255.521 | 34.371 | 2.2975 | 0.48891 | 7.9604 | 1.4648 | 0.77 | 0 | 0 | 1.8843
2014-12-27 | 6時 | 9.8003 | 0 | 0 | 0.14762 | 0.85 | 0.347 | -15.1164 | 37.897 | 3.526 | 0 | 0.2008 | 0.123 | 0 | 0 | 0 | 10.8181 | 4771.7098 | 0 | 0 | 0 | 0 | 0 | 0 | 4.6117 | 461.3056 | 2.2975 | 1.8441 | 1.8441 | 416.6836 | 0.47803 | -15.1164 | 255.521 | 34.371 | 2.2975 | 0.47803 | 7.916 | 1.4567 | 0.77 | 0 | 0 | 1.8843
2014-12-27 | 7時 | 9.9937 | 0 | 0 | 0.13452 | 0.85 | 0.347 | -12.8869 | 37.897 | 3.526 | 0.1548 | 0.1924 | 0.123 | 0 | 0 | 0 | 11.6701 | 4771.7098 | 0 | 0 | 0 | 0 | 0 | 0 | 4.8492 | 459.8155 | 2.2975 | 1.8397 | 1.8397 | 417.6856 | 0.51767 | -12.7321 | 255.521 | 34.371 | 2.2975 | 0.51767 | 8.1093 | 1.4923 | 0.77 | 0 | 0 | 1.8843
2014-12-27 | 8時 | 10.3132 | 0 | 0 | 0.11728 | 0.85 | 0.347 | -9.9063 | 37.897 | 3.526 | 0.595 | 0.18 | 0.123 | 0 | 0 | 0 | 12.8861 | 4771.7098 | 0 | 0 | 0 | 0 | 0 | 0 | 5.2035 | 458.15 | 2.2975 | 1.8347 | 1.8347 | 419.2088 | 0.57453 | -9.3113 | 255.521 | 34.371 | 2.2975 | 0.57453 | 8.4289 | 1.5511 | 0.77 | 0 | 0 | 1.8843
2014-12-27 | 9時 | 10.5885 | 0 | 0 | 0.10473 | 0.85 | 0.347 | -7.5529 | 37.897 | 3.526 | 0.9358 | 0.1704 | 0.123 | 0 | 0 | 0 | 13.7934 | 4771.7098 | 0 | 0 | 0 | 0 | 0 | 0 | 5.5162 | 456.8835 | 2.2975 | 1.8309 | 1.8309 | 420.3797 | 0.62268 | -6.6171 | 255.521 | 34.371 | 2.2975 | 0.62268 | 8.7042 | 1.6017 | 0.77 | 0 | 0 | 1.8843
2014-12-27 | 10時 | 10.6005 | 0 | 0 | 0.1043 | 0.85 | 0.347 | -7.4815 | 37.897 | 3.526 | 0.95 | 0.17 | 0.123 | 0 | 0 | 0 | 13.8305 | 4771.7098 | 0 | 0 | 0 | 0 | 0 | 0 | 5.5262 | 456.8505 | 2.2975 | 1.8308 | 1.8308 | 420.4186 | 0.62419 | -6.5315 | 255.521 | 34.371 | 2.2975 | 0.62419 | 8.7162 | 1.6039 | 0.77 | 0 | 0 | 1.8843
2014-12-27 | 11時 | 10.9013 | 0 | 0 | 0.093103 | 0.85 | 0.347 | -5.3329 | 37.897 | 3.526 | 1.2908 | 0.1604 | 0.123 | 0 | 0 | 0 | 14.7068 | 4771.7098 | 0 | 0 | 0 | 0 | 0 | 0 | 5.8411 | 455.7811 | 2.2975 | 1.8276 | 1.8276 | 421.4963 | 0.67085 | -4.0421 | 255.521 | 34.371 | 2.2975 | 0.67085 | 9.0169 | 1.6593 | 0.77 | 0 | 0 | 1.8843
2014-12-27 | 12時 | 11.1705 | 0 | 0 | 0.084462 | 0.85 | 0.347 | -3.5979 | 37.897 | 3.526 | 1.5748 | 0.1524 | 0.123 | 0 | 0 | 0 | 15.4142 | 4771.7098 | 0 | 0 | 0 | 0 | 0 | 0 | 6.1175 | 454.9643 | 2.2975 | 1.8251 | 1.8251 | 422.3622 | 0.71042 | -2.0231 | 255.521 | 34.371 | 2.2975 | 0.71042 | 9.2862 | 1.7088 | 0.77 | 0 | 0 | 1.8843
2014-12-27 | 13時 | 11.1844 | 0 | 0 | 0.084065 | 0.85 | 0.347 | -3.5207 | 37.897 | 3.526 | 1.589 | 0.152 | 0.123 | 0 | 0 | 0 | 15.449 | 4771.7098 | 0 | 0 | 0 | 0 | 0 | 0 | 6.1303 | 454.9305 | 2.2975 | 1.825 | 1.825 | 422.402 | 0.71223 | -1.9317 | 255.521 | 34.371 | 2.2975 | 0.71223 | 9.3001 | 1.7114 | 0.77 | 0 | 0 | 1.8843
2014-12-27 | 14時 | 11.1016 | 0 | 0 | 0.086703 | 0.85 | 0.347 | -4.0858 | 37.897 | 3.526 | 1.5038 | 0.1544 | 0.123 | 0 | 0 | 0 | 15.2392 | 4771.7098 | 0 | 0 | 0 | 0 | 0 | 0 | 6.0376 | 455.2013 | 2.2975 | 1.8258 | 1.8258 | 422.1286 | 0.69912 | -2.582 | 255.521 | 34.371 | 2.2975 | 0.69912 | 9.2173 | 1.6961 | 0.77 | 0 | 0 | 1.8843
2014-12-27 | 15時 | 11.088 | 0 | 0 | 0.087107 | 0.85 | 0.347 | -4.1626 | 37.897 | 3.526 | 1.4896 | 0.1548 | 0.123 | 0 | 0 | 0 | 15.2041 | 4771.7098 | 0 | 0 | 0 | 0 | 0 | 0 | 6.0252 | 455.2352 | 2.2975 | 1.8259 | 1.8259 | 422.0887 | 0.69736 | -2.673 | 255.521 | 34.371 | 2.2975 | 0.69736 | 9.2037 | 1.6936 | 0.77 | 0 | 0 | 1.8843
2014-12-27 | 16時 | 10.9803 | 0 | 0 | 0.089812 | 0.85 | 0.347 | -4.5428 | 37.897 | 3.526 | 1.376 | 0.158 | 0.123 | 0 | 0 | 0 | 14.9211 | 4771.7098 | 0 | 0 | 0 | 0 | 0 | 0 | 5.9645 | 455.3522 | 2.2975 | 1.8263 | 1.8263 | 421.8487 | 0.68866 | -3.1668 | 255.521 | 34.371 | 2.2975 | 0.68866 | 9.0959 | 1.6738 | 0.77 | 0 | 0 | 1.8843
2014-12-27 | 17時 | 10.8882 | 51.595 | 51.595 | 1.4467 | 0.85 | 0.72578 | -9.5376 | 39.5638 | 2.7925 | 0.51453 | 0.402 | 0.2135 | 4.0752 | 179.7651 | 14.6708 | 14.6708 | 4771.7098 | 194.4359 | 188.9275 | 0.49556 | 5.5085 | 1.8843 | 5.5085 | 5.0164 | 458.9929 | 2.3931 | 1.8336 | 1.8336 | 419.2662 | 0.58188 | -9.0231 | 259.7063 | 36.7713 | 2.3931 | 0.58188 | 9.0039 | 1.6569 | 0.77 | 186.5476 | 1 | 1.8843
2014-12-27 | 18時 | 10.7104 | 0 | 0 | 0.099704 | 0.85 | 0.347 | -6.5556 | 37.897 | 3.526 | 1.0778 | 0.1664 | 0.123 | 0 | 0 | 0 | 14.1626 | 4771.7098 | 0 | 0 | 0 | 0 | 0 | 0 | 5.6584 | 456.3608 | 2.2975 | 1.8293 | 1.8293 | 420.8667 | 0.64399 | -5.4778 | 255.521 | 34.371 | 2.2975 | 0.64399 | 8.8261 | 1.6242 | 0.77 | 0 | 0 | 1.8843
2014-12-27 | 19時 | 10.6246 | 0 | 0 | 0.10343 | 0.85 | 0.347 | -7.3378 | 37.897 | 3.526 | 0.9784 | 0.1692 | 0.123 | 0 | 0 | 0 | 13.9047 | 4771.7098 | 0 | 0 | 0 | 0 | 0 | 0 | 5.5464 | 456.7841 | 2.2975 | 1.8306 | 1.8306 | 420.4966 | 0.62723 | -6.3594 | 255.521 | 34.371 | 2.2975 | 0.62723 | 8.7403 | 1.6084 | 0.77 | 0 | 0 | 1.8843
2014-12-27 | 20時 | 10.5765 | 51.4327 | 51.4327 | 1.4567 | 0.85 | 0.71576 | -11.6096 | 39.4599 | 2.8382 | 0.20704 | 0.427 | 0.20842 | 3.8212 | 179.1632 | 13.7562 | 13.7562 | 4771.7098 | 192.9193 | 188.9538 | 0.52189 | 3.9655 | 1.8843 | 3.9655 | 4.7934 | 460.0684 | 2.3871 | 1.837 | 1.837 | 418.2144 | 0.54149 | -11.4025 | 259.4438 | 36.6217 | 2.3871 | 0.54149 | 8.6922 | 1.5995 | 0.77 | 186.5476 | 1 | 1.8843
2014-12-27 | 21時 | 10.5291 | 50.5899 | 50.5899 | 1.4599 | 0.85 | 0.71395 | -12.0024 | 39.4429 | 2.8457 | 0.158 | 0.431 | 0.20759 | 3.7797 | 176.1209 | 13.6068 | 13.6068 | 4771.7098 | 189.7277 | 188.958 | 0.5261 | 0.76968 | 1.8843 | 0.76968 | 4.7528 | 460.2892 | 2.3861 | 1.8377 | 1.8377 | 418.0218 | 0.53408 | -11.8444 | 259.4009 | 36.5972 | 2.3861 | 0.53408 | 8.6448 | 1.5908 | 0.77 | 186.5476 | 1 | 1.8843
2014-12-27 | 22時 | 10.5885 | 0 | 0 | 0.10473 | 0.85 | 0.347 | -7.5529 | 37.897 | 3.526 | 0.9358 | 0.1704 | 0.123 | 0 | 0 | 0 | 13.7934 | 4771.7098 | 0 | 0 | 0 | 0 | 0 | 0 | 5.5162 | 456.8835 | 2.2975 | 1.8309 | 1.8309 | 420.3797 | 0.62268 | -6.6171 | 255.521 | 34.371 | 2.2975 | 0.62268 | 8.7042 | 1.6017 | 0.77 | 0 | 0 | 1.8843
2014-12-27 | 23時 | 10.5057 | 0 | 0 | 0.10821 | 0.85 | 0.347 | -8.2021 | 37.897 | 3.526 | 0.8364 | 0.1732 | 0.123 | 0 | 0 | 0 | 13.5318 | 4771.7098 | 0 | 0 | 0 | 0 | 0 | 0 | 5.4268 | 457.2209 | 2.2975 | 1.8319 | 1.8319 | 420.0538 | 0.60911 | -7.3657 | 255.521 | 34.371 | 2.2975 | 0.60911 | 8.6214 | 1.5865 | 0.77 | 0 | 0 | 1.8843
2014-12-28 | 0時 | 10.3242 | 0 | 0 | 0.11682 | 0.85 | 0.347 | -9.836 | 37.897 | 3.526 | 0.6092 | 0.1796 | 0.123 | 0 | 0 | 0 | 12.9245 | 4771.7098 | 0 | 0 | 0 | 0 | 0 | 0 | 5.2124 | 458.1161 | 2.2975 | 1.8346 | 1.8346 | 419.248 | 0.57593 | -9.2268 | 255.521 | 34.371 | 2.2975 | 0.57593 | 8.4398 | 1.5531 | 0.77 | 0 | 0 | 1.8843
2014-12-28 | 1時 | 10.2913 | 0 | 0 | 0.1182 | 0.85 | 0.347 | -10.0461 | 37.897 | 3.526 | 0.5666 | 0.1808 | 0.123 | 0 | 0 | 0 | 12.8092 | 4771.7098 | 0 | 0 | 0 | 0 | 0 | 0 | 5.1858 | 458.2173 | 2.2975 | 1.8349 | 1.8349 | 419.1308 | 0.57176 | -9.4795 | 255.521 | 34.371 | 2.2975 | 0.57176 | 8.407 | 1.547 | 0.77 | 0 | 0 | 1.8843
2014-12-28 | 2時 | 10.2589 | 0 | 0 | 0.12014 | 0.85 | 0.347 | -10.4441 | 37.897 | 3.526 | 0.524 | 0.182 | 0.123 | 0 | 0 | 0 | 12.6933 | 4771.7098 | 0 | 0 | 0 | 0 | 0 | 0 | 5.1362 | 458.455 | 2.2975 | 1.8356 | 1.8356 | 418.9446 | 0.56394 | -9.9201 | 255.521 | 34.371 | 2.2975 | 0.56394 | 8.3746 | 1.5411 | 0.77 | 0 | 0 | 1.8843
2014-12-28 | 3時 | 10.0424 | 0 | 0 | 0.13207 | 0.85 | 0.347 | -12.5423 | 37.897 | 3.526 | 0.2258 | 0.1904 | 0.123 | 0 | 0 | 0 | 11.8696 | 4771.7098 | 0 | 0 | 0 | 0 | 0 | 0 | 4.8879 | 459.643 | 2.2975 | 1.8391 | 1.8391 | 417.8824 | 0.52402 | -12.3165 | 255.521 | 34.371 | 2.2975 | 0.52402 | 8.1581 | 1.5012 | 0.77 | 0 | 0 | 1.8843
2014-12-28 | 4時 | 9.9937 | 0 | 0 | 0.13452 | 0.85 | 0.347 | -12.8869 | 37.897 | 3.526 | 0.1548 | 0.1924 | 0.123 | 0 | 0 | 0 | 11.6701 | 4771.7098 | 0 | 0 | 0 | 0 | 0 | 0 | 4.8492 | 459.8155 | 2.2975 | 1.8397 | 1.8397 | 417.6856 | 0.51767 | -12.7321 | 255.521 | 34.371 | 2.2975 | 0.51767 | 8.1093 | 1.4923 | 0.77 | 0 | 0 | 1.8843
2014-12-28 | 5時 | 10.0326 | 0 | 0 | 0.13256 | 0.85 | 0.347 | -12.6118 | 37.897 | 3.526 | 0.2116 | 0.1908 | 0.123 | 0 | 0 | 0 | 11.8298 | 4771.7098 | 0 | 0 | 0 | 0 | 0 | 0 | 4.88 | 459.6779 | 2.2975 | 1.8392 | 1.8392 | 417.8429 | 0.52273 | -12.4002 | 255.521 | 34.371 | 2.2975 | 0.52273 | 8.1483 | 1.4994 | 0.77 | 0 | 0 | 1.8843
2014-12-28 | 6時 | 9.9649 | 0 | 0 | 0.13676 | 0.85 | 0.347 | -13.3373 | 37.897 | 3.526 | 0.1122 | 0.1936 | 0.123 | 0 | 0 | 0 | 11.5498 | 4771.7098 | 0 | 0 | 0 | 0 | 0 | 0 | 4.7994 | 460.101 | 2.2975 | 1.8405 | 1.8405 | 417.4746 | 0.50947 | -13.2251 | 255.521 | 34.371 | 2.2975 | 0.50947 | 8.0806 | 1.487 | 0.77 | 0 | 0 | 1.8843
2014-12-28 | 7時 | 10.0424 | 0 | 0 | 0.13207 | 0.85 | 0.347 | -12.5423 | 37.897 | 3.526 | 0.2258 | 0.1904 | 0.123 | 0 | 0 | 0 | 11.8696 | 4771.7098 | 0 | 0 | 0 | 0 | 0 | 0 | 4.8879 | 459.643 | 2.2975 | 1.8391 | 1.8391 | 417.8824 | 0.52402 | -12.3165 | 255.521 | 34.371 | 2.2975 | 0.52402 | 8.1581 | 1.5012 | 0.77 | 0 | 0 | 1.8843
2014-12-28 | 8時 | 10.0623 | 0 | 0 | 0.1304 | 0.85 | 0.347 | -12.1763 | 37.897 | 3.526 | 0.2542 | 0.1896 | 0.123 | 0 | 0 | 0 | 11.949 | 4771.7098 | 0 | 0 | 0 | 0 | 0 | 0 | 4.9297 | 459.4055 | 2.2975 | 1.8384 | 1.8384 | 418.0468 | 0.53082 | -11.9221 | 255.521 | 34.371 | 2.2975 | 0.53082 | 8.1779 | 1.5049 | 0.77 | 0 | 0 | 1.8843
2014-12-28 | 9時 | 10.3797 | 0 | 0 | 0.11404 | 0.85 | 0.347 | -9.3071 | 37.897 | 3.526 | 0.6802 | 0.1776 | 0.123 | 0 | 0 | 0 | 13.1157 | 4771.7098 | 0 | 0 | 0 | 0 | 0 | 0 | 5.2802 | 457.8205 | 2.2975 | 1.8337 | 1.8337 | 419.5076 | 0.58651 | -8.6269 | 255.521 | 34.371 | 2.2975 | 0.58651 | 8.4954 | 1.5633 | 0.77 | 0 | 0 | 1.8843
2014-12-28 | 10時 | 13.7842 | 0 | 0 | 0.076166 | 1 | 0.347 | -4.9345 | 37.897 | 3.526 | 1.447 | 0.156 | 0.123 | 0 | 0 | 0 | 17.7628 | 4771.7098 | 0 | 0 | 0 | 0 | 0 | 0 | 5.9025 | 455.6996 | 2.2975 | 1.8273 | 1.8273 | 421.7853 | 0.67979 | -3.4875 | 255.521 | 34.371 | 2.2975 | 0.67979 | 11.8999 | 1.6861 | 1 | 0 | 0 | 1.8843
2014-12-28 | 11時 | 13.7667 | 0 | 0 | 0.076746 | 1 | 0.347 | -5.1246 | 37.897 | 3.526 | 1.4328 | 0.1564 | 0.123 | 0 | 0 | 0 | 17.7212 | 4771.7098 | 0 | 0 | 0 | 0 | 0 | 0 | 5.8729 | 455.8104 | 2.2975 | 1.8276 | 1.8276 | 421.7065 | 0.67551 | -3.6918 | 255.521 | 34.371 | 2.2975 | 0.67551 | 11.8824 | 1.6837 | 1 | 0 | 0 | 1.8843
2014-12-28 | 12時 | 13.6286 | 0 | 0 | 0.080139 | 1 | 0.347 | -6.0041 | 37.897 | 3.526 | 1.3192 | 0.1596 | 0.123 | 0 | 0 | 0 | 17.3864 | 4771.7098 | 0 | 0 | 0 | 0 | 0 | 0 | 5.7393 | 456.2709 | 2.2975 | 1.829 | 1.829 | 421.2928 | 0.656 | -4.6849 | 255.521 | 34.371 | 2.2975 | 0.656 | 11.7443 | 1.6641 | 1 | 0 | 0 | 1.8843
2014-12-28 | 13時 | 13.5946 | 0 | 0 | 0.080382 | 1 | 0.347 | -5.9288 | 37.897 | 3.526 | 1.2908 | 0.1604 | 0.123 | 0 | 0 | 0 | 17.3021 | 4771.7098 | 0 | 0 | 0 | 0 | 0 | 0 | 5.7506 | 456.1856 | 2.2975 | 1.8288 | 1.8288 | 421.2912 | 0.65766 | -4.638 | 255.521 | 34.371 | 2.2975 | 0.65766 | 11.7103 | 1.6593 | 1 | 0 | 0 | 1.8843
2014-12-28 | 14時 | 13.5946 | 0 | 0 | 0.080632 | 1 | 0.347 | -6.0481 | 37.897 | 3.526 | 1.2908 | 0.1604 | 0.123 | 0 | 0 | 0 | 17.3021 | 4771.7098 | 0 | 0 | 0 | 0 | 0 | 0 | 5.7328 | 456.267 | 2.2975 | 1.829 | 1.829 | 421.2499 | 0.65504 | -4.7573 | 255.521 | 34.371 | 2.2975 | 0.65504 | 11.7103 | 1.6593 | 1 | 0 | 0 | 1.8843
2014-12-28 | 15時 | 13.4774 | 0 | 0 | 0.083231 | 1 | 0.347 | -6.6067 | 37.897 | 3.526 | 1.1914 | 0.1632 | 0.123 | 0 | 0 | 0 | 17.005 | 4771.7098 | 0 | 0 | 0 | 0 | 0 | 0 | 5.6507 | 456.5316 | 2.2975 | 1.8298 | 1.8298 | 420.9591 | 0.64288 | -5.4153 | 255.521 | 34.371 | 2.2975 | 0.64288 | 11.5931 | 1.6427 | 1 | 0 | 0 | 1.8843
2014-12-28 | 16時 | 10.7604 | 0 | 0 | 0.09968 | 0.85 | 0.347 | -6.9215 | 37.897 | 3.526 | 1.1346 | 0.1648 | 0.123 | 0 | 0 | 0 | 14.3089 | 4771.7098 | 0 | 0 | 0 | 0 | 0 | 0 | 5.6053 | 456.6812 | 2.2975 | 1.8303 | 1.8303 | 420.7939 | 0.63611 | -5.7869 | 255.521 | 34.371 | 2.2975 | 0.63611 | 8.8761 | 1.6334 | 0.77 | 0 | 0 | 1.8843
2014-12-28 | 17時 | 10.4363 | 52.8423 | 52.8423 | 1.4719 | 0.85 | 0.71015 | -12.9721 | 39.4087 | 2.8607 | 0.060046 | 0.439 | 0.20592 | 3.696 | 184.1923 | 13.3056 | 13.3056 | 4771.7098 | 197.498 | 188.9664 | 0.53453 | 8.5315 | 1.8843 | 8.5315 | 4.6541 | 460.872 | 2.3841 | 1.8395 | 1.8395 | 417.5648 | 0.51611 | -12.9121 | 259.3145 | 36.548 | 2.3841 | 0.51611 | 8.552 | 1.5737 | 0.77 | 186.5476 | 1 | 1.8843
2014-12-28 | 18時 | 10.2375 | 0 | 0 | 0.12107 | 0.85 | 0.347 | -10.5842 | 37.897 | 3.526 | 0.4956 | 0.1828 | 0.123 | 0 | 0 | 0 | 12.6159 | 4771.7098 | 0 | 0 | 0 | 0 | 0 | 0 | 5.119 | 458.5232 | 2.2975 | 1.8358 | 1.8358 | 418.8662 | 0.5612 | -10.0886 | 255.521 | 34.371 | 2.2975 | 0.5612 | 8.3532 | 1.5371 | 0.77 | 0 | 0 | 1.8843
2014-12-28 | 19時 | 10.1125 | 0 | 0 | 0.12798 | 0.85 | 0.347 | -11.831 | 37.897 | 3.526 | 0.3252 | 0.1876 | 0.123 | 0 | 0 | 0 | 12.1467 | 4771.7098 | 0 | 0 | 0 | 0 | 0 | 0 | 4.9697 | 459.2344 | 2.2975 | 1.8379 | 1.8379 | 418.2429 | 0.5373 | -11.5058 | 255.521 | 34.371 | 2.2975 | 0.5373 | 8.2282 | 1.5141 | 0.77 | 0 | 0 | 1.8843
2014-12-28 | 20時 | 9.9937 | 52.4536 | 52.4536 | 1.4662 | 0.85 | 0.68613 | -16.268 | 39.2229 | 2.9425 | 0 | 0.481 | 0.19683 | 3.2417 | 182.8461 | 11.6701 | 11.6701 | 4771.7098 | 194.5162 | 189.0107 | 0.57876 | 5.5055 | 1.8843 | 5.5055 | 4.3536 | 463.1597 | 2.3733 | 1.8467 | 1.8467 | 416.2299 | 0.45848 | -16.268 | 258.8458 | 36.2804 | 2.3733 | 0.45848 | 8.1093 | 1.4923 | 0.77 | 186.5476 | 1 | 1.8843
2014-12-28 | 21時 | 10.0228 | 51.2961 | 51.2961 | 1.4691 | 0.85 | 0.68809 | -16.0969 | 39.2365 | 2.9365 | 0 | 0.478 | 0.1975 | 3.275 | 178.6662 | 11.7899 | 11.7899 | 4771.7098 | 190.4562 | 189.0075 | 0.5756 | 1.4487 | 1.8843 | 1.4487 | 4.3678 | 463.0393 | 2.3741 | 1.8463 | 1.8463 | 416.2978 | 0.46134 | -16.0969 | 258.8801 | 36.3 | 2.3741 | 0.46134 | 8.1385 | 1.4976 | 0.77 | 186.5476 | 1 | 1.8843
2014-12-28 | 22時 | 10.0033 | 0 | 0 | 0.13403 | 0.85 | 0.347 | -12.8186 | 37.897 | 3.526 | 0.169 | 0.192 | 0.123 | 0 | 0 | 0 | 11.7101 | 4771.7098 | 0 | 0 | 0 | 0 | 0 | 0 | 4.8568 | 459.7814 | 2.2975 | 1.8396 | 1.8396 | 417.7248 | 0.51893 | -12.6496 | 255.521 | 34.371 | 2.2975 | 0.51893 | 8.119 | 1.494 | 0.77 | 0 | 0 | 1.8843
2014-12-28 | 23時 | 9.8901 | 0 | 0 | 0.1416 | 0.85 | 0.347 | -14.1484 | 37.897 | 3.526 | 0 | 0.1968 | 0.123 | 0 | 0 | 0 | 11.2266 | 4771.7098 | 0 | 0 | 0 | 0 | 0 | 0 | 4.712 | 460.5767 | 2.2975 | 1.8419 | 1.8419 | 417.0593 | 0.49494 | -14.1484 | 255.521 | 34.371 | 2.2975 | 0.49494 | 8.0058 | 1.4732 | 0.77 | 0 | 0 | 1.8843
2014-12-29 | 0時 | 9.8993 | 0 | 0 | 0.14109 | 0.85 | 0.347 | -14.079 | 37.897 | 3.526 | 0.0128 | 0.1964 | 0.123 | 0 | 0 | 0 | 11.2672 | 4771.7098 | 0 | 0 | 0 | 0 | 0 | 0 | 4.7194 | 460.5396 | 2.2975 | 1.8418 | 1.8418 | 417.098 | 0.49617 | -14.0662 | 255.521 | 34.371 | 2.2975 | 0.49617 | 8.015 | 1.4749 | 0.77 | 0 | 0 | 1.8843
2014-12-29 | 1時 | 9.8537 | 0 | 0 | 0.14363 | 0.85 | 0.347 | -14.4229 | 37.897 | 3.526 | 0 | 0.1984 | 0.123 | 0 | 0 | 0 | 11.0638 | 4771.7098 | 0 | 0 | 0 | 0 | 0 | 0 | 4.6832 | 460.783 | 2.2975 | 1.8425 | 1.8425 | 416.9533 | 0.4901 | -14.4229 | 255.521 | 34.371 | 2.2975 | 0.4901 | 7.9694 | 1.4665 | 0.77 | 0 | 0 | 1.8843
2014-12-29 | 2時 | 9.818 | 0 | 0 | 0.14659 | 0.85 | 0.347 | -14.9785 | 37.897 | 3.526 | 0 | 0.2 | 0.123 | 0 | 0 | 0 | 10.9002 | 4771.7098 | 0 | 0 | 0 | 0 | 0 | 0 | 4.6258 | 461.2015 | 2.2975 | 1.8438 | 1.8438 | 416.7375 | 0.48041 | -14.9785 | 255.521 | 34.371 | 2.2975 | 0.48041 | 7.9336 | 1.4599 | 0.77 | 0 | 0 | 1.8843
2014-12-29 | 3時 | 9.7485 | 0 | 0 | 0.15072 | 0.85 | 0.347 | -15.5224 | 37.897 | 3.526 | 0 | 0.2032 | 0.123 | 0 | 0 | 0 | 10.5704 | 4771.7098 | 0 | 0 | 0 | 0 | 0 | 0 | 4.5709 | 461.6123 | 2.2975 | 1.845 | 1.845 | 416.5245 | 0.47106 | -15.5224 | 255.521 | 34.371 | 2.2975 | 0.47106 | 7.8642 | 1.4472 | 0.77 | 0 | 0 | 1.8843
2014-12-29 | 4時 | 9.7065 | 0 | 0 | 0.15437 | 0.85 | 0.347 | -16.1742 | 37.897 | 3.526 | 0 | 0.2052 | 0.123 | 0 | 0 | 0 | 10.3627 | 4771.7098 | 0 | 0 | 0 | 0 | 0 | 0 | 4.5068 | 462.1058 | 2.2975 | 1.8465 | 1.8465 | 416.2671 | 0.46005 | -16.1742 | 255.521 | 34.371 | 2.2975 | 0.46005 | 7.8222 | 1.4394 | 0.77 | 0 | 0 | 1.8843
2014-12-29 | 5時 | 9.69 | 0 | 0 | 0.15542 | 0.85 | 0.347 | -16.3093 | 37.897 | 3.526 | 0 | 0.206 | 0.123 | 0 | 0 | 0 | 10.2792 | 4771.7098 | 0 | 0 | 0 | 0 | 0 | 0 | 4.4937 | 462.2082 | 2.2975 | 1.8468 | 1.8468 | 416.2135 | 0.45779 | -16.3093 | 255.521 | 34.371 | 2.2975 | 0.45779 | 7.8057 | 1.4364 | 0.77 | 0 | 0 | 1.8843
2014-12-29 | 6時 | 9.6737 | 0 | 0 | 0.15647 | 0.85 | 0.347 | -16.4431 | 37.897 | 3.526 | 0 | 0.2068 | 0.123 | 0 | 0 | 0 | 10.1955 | 4771.7098 | 0 | 0 | 0 | 0 | 0 | 0 | 4.4809 | 462.3096 | 2.2975 | 1.8471 | 1.8471 | 416.1602 | 0.45556 | -16.4431 | 255.521 | 34.371 | 2.2975 | 0.45556 | 7.7894 | 1.4334 | 0.77 | 0 | 0 | 1.8843
2014-12-29 | 7時 | 9.7743 | 0 | 0 | 0.14917 | 0.85 | 0.347 | -15.3209 | 37.897 | 3.526 | 0 | 0.202 | 0.123 | 0 | 0 | 0 | 10.6945 | 4771.7098 | 0 | 0 | 0 | 0 | 0 | 0 | 4.5911 | 461.46 | 2.2975 | 1.8446 | 1.8446 | 416.6036 | 0.47451 | -15.3209 | 255.521 | 34.371 | 2.2975 | 0.47451 | 7.8899 | 1.4519 | 0.77 | 0 | 0 | 1.8843
2014-12-29 | 8時 | 10.0722 | 0 | 0 | 0.1306 | 0.85 | 0.347 | -12.3318 | 37.897 | 3.526 | 0.2684 | 0.1892 | 0.123 | 0 | 0 | 0 | 11.9887 | 4771.7098 | 0 | 0 | 0 | 0 | 0 | 0 | 4.9118 | 459.5372 | 2.2975 | 1.8388 | 1.8388 | 418.0017 | 0.52792 | -12.0634 | 255.521 | 34.371 | 2.2975 | 0.52792 | 8.1879 | 1.5067 | 0.77 | 0 | 0 | 1.8843
2014-12-29 | 9時 | 10.2162 | 0 | 0 | 0.12316 | 0.85 | 0.347 | -11.1183 | 37.897 | 3.526 | 0.4672 | 0.1836 | 0.123 | 0 | 0 | 0 | 12.5382 | 4771.7098 | 0 | 0 | 0 | 0 | 0 | 0 | 5.054 | 458.8789 | 2.2975 | 1.8369 | 1.8369 | 418.6421 | 0.55087 | -10.6511 | 255.521 | 34.371 | 2.2975 | 0.55087 | 8.3319 | 1.5332 | 0.77 | 0 | 0 | 1.8843
2014-12-29 | 10時 | 13.0961 | 0 | 0 | 0.093756 | 1 | 0.347 | -9.0658 | 37.897 | 3.526 | 0.8506 | 0.1728 | 0.123 | 0 | 0 | 0 | 15.964 | 4771.7098 | 0 | 0 | 0 | 0 | 0 | 0 | 5.3115 | 457.8502 | 2.2975 | 1.8338 | 1.8338 | 419.7575 | 0.59139 | -8.2152 | 255.521 | 34.371 | 2.2975 | 0.59139 | 11.2118 | 1.5886 | 1 | 0 | 0 | 1.8843
2014-12-29 | 11時 | 10.3022 | 0 | 0 | 0.11932 | 0.85 | 0.347 | -10.5284 | 37.897 | 3.526 | 0.5808 | 0.1804 | 0.123 | 0 | 0 | 0 | 12.8477 | 4771.7098 | 0 | 0 | 0 | 0 | 0 | 0 | 5.1258 | 458.5834 | 2.2975 | 1.836 | 1.836 | 418.9674 | 0.56229 | -9.9476 | 255.521 | 34.371 | 2.2975 | 0.56229 | 8.4179 | 1.549 | 0.77 | 0 | 0 | 1.8843
2014-12-29 | 12時 | 13.0961 | 0 | 0 | 0.093756 | 1 | 0.347 | -9.0658 | 37.897 | 3.526 | 0.8506 | 0.1728 | 0.123 | 0 | 0 | 0 | 15.964 | 4771.7098 | 0 | 0 | 0 | 0 | 0 | 0 | 5.3115 | 457.8502 | 2.2975 | 1.8338 | 1.8338 | 419.7575 | 0.59139 | -8.2152 | 255.521 | 34.371 | 2.2975 | 0.59139 | 11.2118 | 1.5886 | 1 | 0 | 0 | 1.8843
2014-12-29 | 13時 | 13.2987 | 0 | 0 | 0.088603 | 1 | 0.347 | -8.0213 | 37.897 | 3.526 | 1.0352 | 0.1676 | 0.123 | 0 | 0 | 0 | 16.5322 | 4771.7098 | 0 | 0 | 0 | 0 | 0 | 0 | 5.4512 | 457.33 | 2.2975 | 1.8322 | 1.8322 | 420.3092 | 0.61286 | -6.9861 | 255.521 | 34.371 | 2.2975 | 0.61286 | 11.4144 | 1.6173 | 1 | 0 | 0 | 1.8843
2014-12-29 | 14時 | 13.3468 | 0 | 0 | 0.087128 | 1 | 0.347 | -7.64 | 37.897 | 3.526 | 1.0778 | 0.1664 | 0.123 | 0 | 0 | 0 | 16.6619 | 4771.7098 | 0 | 0 | 0 | 0 | 0 | 0 | 5.5038 | 457.1134 | 2.2975 | 1.8316 | 1.8316 | 420.4857 | 0.62085 | -6.5622 | 255.521 | 34.371 | 2.2975 | 0.62085 | 11.4625 | 1.6242 | 1 | 0 | 0 | 1.8843
2014-12-29 | 15時 | 13.1575 | 0 | 0 | 0.092161 | 1 | 0.347 | -8.7479 | 37.897 | 3.526 | 0.9074 | 0.1712 | 0.123 | 0 | 0 | 0 | 16.1399 | 4771.7098 | 0 | 0 | 0 | 0 | 0 | 0 | 5.3534 | 457.6915 | 2.2975 | 1.8333 | 1.8333 | 419.9264 | 0.59787 | -7.8405 | 255.521 | 34.371 | 2.2975 | 0.59787 | 11.2731 | 1.5973 | 1 | 0 | 0 | 1.8843
2014-12-29 | 16時 | 10.4136 | 0 | 0 | 0.11408 | 0.85 | 0.347 | -9.6002 | 37.897 | 3.526 | 0.7228 | 0.1764 | 0.123 | 0 | 0 | 0 | 13.2298 | 4771.7098 | 0 | 0 | 0 | 0 | 0 | 0 | 5.2423 | 458.0811 | 2.2975 | 1.8345 | 1.8345 | 419.4419 | 0.58063 | -8.8774 | 255.521 | 34.371 | 2.2975 | 0.58063 | 8.5292 | 1.5695 | 0.77 | 0 | 0 | 1.8843
2014-12-29 | 17時 | 10.3797 | 52.5537 | 52.5537 | 1.4805 | 0.85 | 0.70766 | -13.626 | 39.3871 | 2.8702 | 0 | 0.444 | 0.20487 | 3.6433 | 183.1258 | 13.1157 | 13.1157 | 4771.7098 | 196.2415 | 188.9717 | 0.53979 | 7.2698 | 1.8843 | 7.2698 | 4.5896 | 461.2765 | 2.3828 | 1.8408 | 1.8408 | 417.2599 | 0.50426 | -13.626 | 259.2601 | 36.5169 | 2.3828 | 0.50426 | 8.4954 | 1.5633 | 0.77 | 186.5476 | 1 | 1.8843
2014-12-29 | 18時 | 10.2268 | 0 | 0 | 0.12211 | 0.85 | 0.347 | -10.8496 | 37.897 | 3.526 | 0.4814 | 0.1832 | 0.123 | 0 | 0 | 0 | 12.5771 | 4771.7098 | 0 | 0 | 0 | 0 | 0 | 0 | 5.0865 | 458.6996 | 2.2975 | 1.8363 | 1.8363 | 418.755 | 0.55605 | -10.3682 | 255.521 | 34.371 | 2.2975 | 0.55605 | 8.3425 | 1.5352 | 0.77 | 0 | 0 | 1.8843
2014-12-29 | 19時 | 10.1432 | 0 | 0 | 0.12654 | 0.85 | 0.347 | -11.6202 | 37.897 | 3.526 | 0.3678 | 0.1864 | 0.123 | 0 | 0 | 0 | 12.2647 | 4771.7098 | 0 | 0 | 0 | 0 | 0 | 0 | 4.9943 | 459.1295 | 2.2975 | 1.8376 | 1.8376 | 418.3617 | 0.54129 | -11.2524 | 255.521 | 34.371 | 2.2975 | 0.54129 | 8.2589 | 1.5198 | 0.77 | 0 | 0 | 1.8843
2014-12-29 | 20時 | 10.1125 | 52.2175 | 52.2175 | 1.4702 | 0.85 | 0.69373 | -15.3502 | 39.277 | 2.9187 | 0 | 0.469 | 0.19948 | 3.3741 | 181.9724 | 12.1467 | 12.1467 | 4771.7098 | 194.1191 | 188.998 | 0.56612 | 5.1211 | 1.8843 | 5.1211 | 4.4331 | 462.5009 | 2.3764 | 1.8446 | 1.8446 | 416.5921 | 0.47401 | -15.3502 | 258.9823 | 36.3583 | 2.3764 | 0.47401 | 8.2282 | 1.5141 | 0.77 | 186.5476 | 1 | 1.8843
2014-12-29 | 21時 | 10.0623 | 51.2217 | 51.2217 | 1.4727 | 0.85 | 0.69064 | -15.8642 | 39.2545 | 2.9285 | 0 | 0.474 | 0.19838 | 3.3192 | 178.3821 | 11.949 | 11.949 | 4771.7098 | 190.3311 | 189.0033 | 0.57139 | 1.3278 | 1.8843 | 1.3278 | 4.3874 | 462.8753 | 2.3751 | 1.8458 | 1.8458 | 416.3898 | 0.46526 | -15.8642 | 258.9257 | 36.326 | 2.3751 | 0.46526 | 8.1779 | 1.5049 | 0.77 | 186.5476 | 1 | 1.8843
2014-12-29 | 22時 | 10.0326 | 0 | 0 | 0.13256 | 0.85 | 0.347 | -12.6118 | 37.897 | 3.526 | 0.2116 | 0.1908 | 0.123 | 0 | 0 | 0 | 11.8298 | 4771.7098 | 0 | 0 | 0 | 0 | 0 | 0 | 4.88 | 459.6779 | 2.2975 | 1.8392 | 1.8392 | 417.8429 | 0.52273 | -12.4002 | 255.521 | 34.371 | 2.2975 | 0.52273 | 8.1483 | 1.4994 | 0.77 | 0 | 0 | 1.8843
2014-12-29 | 23時 | 9.9649 | 0 | 0 | 0.13676 | 0.85 | 0.347 | -13.3373 | 37.897 | 3.526 | 0.1122 | 0.1936 | 0.123 | 0 | 0 | 0 | 11.5498 | 4771.7098 | 0 | 0 | 0 | 0 | 0 | 0 | 4.7994 | 460.101 | 2.2975 | 1.8405 | 1.8405 | 417.4746 | 0.50947 | -13.2251 | 255.521 | 34.371 | 2.2975 | 0.50947 | 8.0806 | 1.487 | 0.77 | 0 | 0 | 1.8843
2014-12-30 | 0時 | 9.9459 | 0 | 0 | 0.13776 | 0.85 | 0.347 | -13.4755 | 37.897 | 3.526 | 0.0838 | 0.1944 | 0.123 | 0 | 0 | 0 | 11.4693 | 4771.7098 | 0 | 0 | 0 | 0 | 0 | 0 | 4.7843 | 460.1708 | 2.2975 | 1.8407 | 1.8407 | 417.3954 | 0.50697 | -13.3917 | 255.521 | 34.371 | 2.2975 | 0.50697 | 8.0616 | 1.4835 | 0.77 | 0 | 0 | 1.8843
2014-12-30 | 1時 | 9.9365 | 0 | 0 | 0.13826 | 0.85 | 0.347 | -13.5441 | 37.897 | 3.526 | 0.0696 | 0.1948 | 0.123 | 0 | 0 | 0 | 11.429 | 4771.7098 | 0 | 0 | 0 | 0 | 0 | 0 | 4.7768 | 460.2055 | 2.2975 | 1.8408 | 1.8408 | 417.356 | 0.50574 | -13.4745 | 255.521 | 34.371 | 2.2975 | 0.50574 | 8.0522 | 1.4817 | 0.77 | 0 | 0 | 1.8843
2014-12-30 | 2時 | 9.9365 | 0 | 0 | 0.13826 | 0.85 | 0.347 | -13.5441 | 37.897 | 3.526 | 0.0696 | 0.1948 | 0.123 | 0 | 0 | 0 | 11.429 | 4771.7098 | 0 | 0 | 0 | 0 | 0 | 0 | 4.7768 | 460.2055 | 2.2975 | 1.8408 | 1.8408 | 417.356 | 0.50574 | -13.4745 | 255.521 | 34.371 | 2.2975 | 0.50574 | 8.0522 | 1.4817 | 0.77 | 0 | 0 | 1.8843
2014-12-30 | 3時 | 9.8718 | 0 | 0 | 0.14262 | 0.85 | 0.347 | -14.2863 | 37.897 | 3.526 | 0 | 0.1976 | 0.123 | 0 | 0 | 0 | 11.1453 | 4771.7098 | 0 | 0 | 0 | 0 | 0 | 0 | 4.6975 | 460.6803 | 2.2975 | 1.8422 | 1.8422 | 417.0061 | 0.49251 | -14.2863 | 255.521 | 34.371 | 2.2975 | 0.49251 | 7.9875 | 1.4698 | 0.77 | 0 | 0 | 1.8843
2014-12-30 | 4時 | 9.818 | 0 | 0 | 0.14659 | 0.85 | 0.347 | -14.9785 | 37.897 | 3.526 | 0 | 0.2 | 0.123 | 0 | 0 | 0 | 10.9002 | 4771.7098 | 0 | 0 | 0 | 0 | 0 | 0 | 4.6258 | 461.2015 | 2.2975 | 1.8438 | 1.8438 | 416.7375 | 0.48041 | -14.9785 | 255.521 | 34.371 | 2.2975 | 0.48041 | 7.9336 | 1.4599 | 0.77 | 0 | 0 | 1.8843
2014-12-30 | 5時 | 9.7743 | 0 | 0 | 0.14917 | 0.85 | 0.347 | -15.3209 | 37.897 | 3.526 | 0 | 0.202 | 0.123 | 0 | 0 | 0 | 10.6945 | 4771.7098 | 0 | 0 | 0 | 0 | 0 | 0 | 4.5911 | 461.46 | 2.2975 | 1.8446 | 1.8446 | 416.6036 | 0.47451 | -15.3209 | 255.521 | 34.371 | 2.2975 | 0.47451 | 7.8899 | 1.4519 | 0.77 | 0 | 0 | 1.8843
2014-12-30 | 6時 | 9.7316 | 0 | 0 | 0.15279 | 0.85 | 0.347 | -15.969 | 37.897 | 3.526 | 0 | 0.204 | 0.123 | 0 | 0 | 0 | 10.4875 | 4771.7098 | 0 | 0 | 0 | 0 | 0 | 0 | 4.5268 | 461.9503 | 2.2975 | 1.846 | 1.846 | 416.3484 | 0.46349 | -15.969 | 255.521 | 34.371 | 2.2975 | 0.46349 | 7.8473 | 1.444 | 0.77 | 0 | 0 | 1.8843
2014-12-30 | 7時 | 9.8091 | 0 | 0 | 0.1471 | 0.85 | 0.347 | -15.0476 | 37.897 | 3.526 | 0 | 0.2004 | 0.123 | 0 | 0 | 0 | 10.8592 | 4771.7098 | 0 | 0 | 0 | 0 | 0 | 0 | 4.6187 | 461.2536 | 2.2975 | 1.8439 | 1.8439 | 416.7105 | 0.47921 | -15.0476 | 255.521 | 34.371 | 2.2975 | 0.47921 | 7.9248 | 1.4583 | 0.77 | 0 | 0 | 1.8843
2014-12-30 | 8時 | 9.8003 | 53.4833 | 53.4833 | 1.467 | 0.85 | 0.67133 | -18.2507 | 39.1261 | 2.9851 | 0 | 0.502 | 0.1921 | 3.005 | 186.5674 | 10.8181 | 10.8181 | 4771.7098 | 197.3854 | 189.0328 | 0.60087 | 8.3526 | 1.8843 | 8.3526 | 4.1895 | 464.6015 | 2.3677 | 1.8511 | 1.8511 | 415.4313 | 0.42626 | -18.2507 | 258.6019 | 36.141 | 2.3677 | 0.42626 | 7.916 | 1.4567 | 0.77 | 186.5476 | 1 | 1.8843
2014-12-30 | 9時 | 10.1432 | 50.7899 | 50.7899 | 1.4726 | 0.85 | 0.69554 | -15.1736 | 39.2904 | 2.9128 | 0 | 0.466 | 0.20014 | 3.4069 | 176.8216 | 12.2647 | 12.2647 | 4771.7098 | 189.0863 | 188.9949 | 0.56296 | 0.091446 | 1.8843 | 0.091446 | 4.4484 | 462.3765 | 2.3772 | 1.8442 | 1.8442 | 416.6613 | 0.47704 | -15.1736 | 259.0161 | 36.3776 | 2.3772 | 0.47704 | 8.2589 | 1.5198 | 0.77 | 186.5476 | 1 | 1.8843
2014-12-30 | 10時 | 10.494 | 37.5417 | 37.5417 | 1.3774 | 0.85 | 0.71255 | -12.4989 | 39.4301 | 2.8513 | 0.12125 | 0.1736 | 0.25045 | 3.7484 | 129.29 | 13.4943 | 13.4943 | 4771.7098 | 142.7842 | 142.7842 | 0.39992 | 0 | 1.4238 | 0 | 4.7012 | 460.6062 | 2.3853 | 1.8387 | 1.8387 | 417.8009 | 0.52482 | -12.3777 | 259.3686 | 36.5788 | 2.3853 | 0.52482 | 8.6097 | 1.5843 | 0.77 | 140.9605 | 0.75563 | 1.8843
2014-12-30 | 11時 | 10.6126 | 7.9151 | 7.9151 | 1.3804 | 0.85 | 0.71707 | -11.7179 | 39.4725 | 2.8326 | 0.24385 | 0.1696 | 0.25397 | 3.8521 | 22.6108 | 13.8676 | 13.8676 | 4771.7098 | 36.4784 | 36.4784 | 0.10015 | 0 | 0.36378 | 0 | 4.78 | 460.2015 | 2.3878 | 1.8374 | 1.8374 | 418.2087 | 0.53944 | -11.474 | 259.4758 | 36.6399 | 2.3878 | 0.53944 | 8.7282 | 1.6061 | 0.77 | 36.0145 | 0.19306 | 1.8843
2014-12-30 | 12時 | 10.698 | 0 | 0 | 0.10083 | 0.85 | 0.347 | -6.9002 | 37.897 | 3.526 | 1.0636 | 0.1668 | 0.123 | 0 | 0 | 0 | 14.1259 | 4771.7098 | 0 | 0 | 0 | 0 | 0 | 0 | 5.6085 | 456.5818 | 2.2975 | 1.83 | 1.83 | 420.7326 | 0.63656 | -5.8366 | 255.521 | 34.371 | 2.2975 | 0.63656 | 8.8137 | 1.6219 | 0.77 | 0 | 0 | 1.8843
2014-12-30 | 13時 | 13.68 | 0 | 0 | 0.078321 | 1 | 0.347 | -5.4147 | 37.897 | 3.526 | 1.3618 | 0.1584 | 0.123 | 0 | 0 | 0 | 17.5124 | 4771.7098 | 0 | 0 | 0 | 0 | 0 | 0 | 5.8284 | 455.9213 | 2.2975 | 1.828 | 1.828 | 421.5376 | 0.66903 | -4.0529 | 255.521 | 34.371 | 2.2975 | 0.66903 | 11.7957 | 1.6714 | 1 | 0 | 0 | 1.8843
2014-12-30 | 14時 | 10.967 | 0 | 0 | 0.091866 | 0.85 | 0.347 | -5.3005 | 37.897 | 3.526 | 1.3618 | 0.1584 | 0.123 | 0 | 0 | 0 | 14.8855 | 4771.7098 | 0 | 0 | 0 | 0 | 0 | 0 | 5.8459 | 455.8441 | 2.2975 | 1.8278 | 1.8278 | 421.5768 | 0.67158 | -3.9387 | 255.521 | 34.371 | 2.2975 | 0.67158 | 9.0827 | 1.6714 | 0.77 | 0 | 0 | 1.8843
2014-12-30 | 15時 | 13.5609 | 0 | 0 | 0.081116 | 1 | 0.347 | -6.0873 | 37.897 | 3.526 | 1.2624 | 0.1612 | 0.123 | 0 | 0 | 0 | 17.2175 | 4771.7098 | 0 | 0 | 0 | 0 | 0 | 0 | 5.727 | 456.2599 | 2.2975 | 1.829 | 1.829 | 421.2087 | 0.65418 | -4.8249 | 255.521 | 34.371 | 2.2975 | 0.65418 | 11.6766 | 1.6545 | 1 | 0 | 0 | 1.8843
2014-12-30 | 16時 | 10.7353 | 0 | 0 | 0.10022 | 0.85 | 0.347 | -6.9444 | 37.897 | 3.526 | 1.1062 | 0.1656 | 0.123 | 0 | 0 | 0 | 14.2358 | 4771.7098 | 0 | 0 | 0 | 0 | 0 | 0 | 5.6021 | 456.6632 | 2.2975 | 1.8302 | 1.8302 | 420.7584 | 0.63562 | -5.8382 | 255.521 | 34.371 | 2.2975 | 0.63562 | 8.851 | 1.6287 | 0.77 | 0 | 0 | 1.8843
2014-12-30 | 17時 | 10.6612 | 0 | 0 | 0.1025 | 0.85 | 0.347 | -7.2604 | 37.897 | 3.526 | 1.021 | 0.168 | 0.123 | 0 | 0 | 0 | 14.0155 | 4771.7098 | 0 | 0 | 0 | 0 | 0 | 0 | 5.5572 | 456.781 | 2.2975 | 1.8306 | 1.8306 | 420.565 | 0.62888 | -6.2394 | 255.521 | 34.371 | 2.2975 | 0.62888 | 8.7768 | 1.6151 | 0.77 | 0 | 0 | 1.8843
2014-12-30 | 18時 | 10.698 | 0 | 0 | 0.10119 | 0.85 | 0.347 | -7.0369 | 37.897 | 3.526 | 1.0636 | 0.1668 | 0.123 | 0 | 0 | 0 | 14.1259 | 4771.7098 | 0 | 0 | 0 | 0 | 0 | 0 | 5.5889 | 456.6765 | 2.2975 | 1.8303 | 1.8303 | 420.6847 | 0.63364 | -5.9733 | 255.521 | 34.371 | 2.2975 | 0.63364 | 8.8137 | 1.6219 | 0.77 | 0 | 0 | 1.8843
2014-12-30 | 19時 | 10.6005 | 51.5174 | 51.5174 | 1.4625 | 0.85 | 0.71664 | -11.6349 | 39.4683 | 2.8345 | 0.23158 | 0.425 | 0.20884 | 3.8418 | 179.4461 | 13.8305 | 13.8305 | 4771.7098 | 193.2766 | 188.9517 | 0.51978 | 4.3249 | 1.8843 | 4.3249 | 4.7896 | 460.1224 | 2.3875 | 1.8372 | 1.8372 | 418.2281 | 0.54101 | -11.4033 | 259.4651 | 36.6338 | 2.3875 | 0.54101 | 8.7162 | 1.6039 | 0.77 | 186.5476 | 1 | 1.8843
2014-12-30 | 20時 | 13.7145 | 49.4099 | 49.4099 | 1.4522 | 1 | 0.7457 | -10.3534 | 39.8961 | 2.6462 | 0.47618 | 0.394 | 0.22976 | 4.8878 | 171.8207 | 17.5961 | 17.5961 | 4771.7098 | 189.4168 | 188.9191 | 0.48714 | 0.49774 | 1.8843 | 0.49774 | 4.8775 | 459.7796 | 2.4125 | 1.8352 | 1.8352 | 418.9326 | 0.56571 | -9.8772 | 260.5474 | 37.2499 | 2.4125 | 0.56571 | 11.8302 | 1.6763 | 1 | 186.5476 | 1 | 1.8843
2014-12-30 | 21時 | 10.7604 | 50.2476 | 50.2476 | 1.4706 | 0.85 | 0.72203 | -10.9361 | 39.5226 | 2.8106 | 0.39133 | 0.412 | 0.21149 | 3.9747 | 174.8356 | 14.3089 | 14.3089 | 4771.7098 | 189.1445 | 188.938 | 0.50609 | 0.20649 | 1.8843 | 0.20649 | 4.8603 | 459.8361 | 2.3907 | 1.8362 | 1.8362 | 418.6379 | 0.55438 | -10.5448 | 259.6024 | 36.7121 | 2.3907 | 0.55438 | 8.8761 | 1.6334 | 0.77 | 186.5476 | 1 | 1.8843
2014-12-30 | 22時 | 10.6857 | 0 | 0 | 0.10234 | 0.85 | 0.347 | -7.3875 | 37.897 | 3.526 | 1.0494 | 0.1672 | 0.123 | 0 | 0 | 0 | 14.0892 | 4771.7098 | 0 | 0 | 0 | 0 | 0 | 0 | 5.5392 | 456.9033 | 2.2975 | 1.8309 | 1.8309 | 420.5476 | 0.62618 | -6.3381 | 255.521 | 34.371 | 2.2975 | 0.62618 | 8.8014 | 1.6196 | 0.77 | 0 | 0 | 1.8843
2014-12-30 | 23時 | 10.4478 | 0 | 0 | 0.11177 | 0.85 | 0.347 | -9.0438 | 37.897 | 3.526 | 0.7654 | 0.1752 | 0.123 | 0 | 0 | 0 | 13.3435 | 4771.7098 | 0 | 0 | 0 | 0 | 0 | 0 | 5.3145 | 457.7335 | 2.2975 | 1.8334 | 1.8334 | 419.684 | 0.59184 | -8.2784 | 255.521 | 34.371 | 2.2975 | 0.59184 | 8.5635 | 1.5758 | 0.77 | 0 | 0 | 1.8843
2014-12-31 | 0時 | 10.3685 | 0 | 0 | 0.11498 | 0.85 | 0.347 | -9.5518 | 37.897 | 3.526 | 0.666 | 0.178 | 0.123 | 0 | 0 | 0 | 13.0776 | 4771.7098 | 0 | 0 | 0 | 0 | 0 | 0 | 5.2486 | 457.9791 | 2.2975 | 1.8342 | 1.8342 | 419.4054 | 0.5816 | -8.8858 | 255.521 | 34.371 | 2.2975 | 0.5816 | 8.4842 | 1.5612 | 0.77 | 0 | 0 | 1.8843
2014-12-31 | 1時 | 10.3463 | 0 | 0 | 0.1159 | 0.85 | 0.347 | -9.6945 | 37.897 | 3.526 | 0.6376 | 0.1788 | 0.123 | 0 | 0 | 0 | 13.0012 | 4771.7098 | 0 | 0 | 0 | 0 | 0 | 0 | 5.2304 | 458.0479 | 2.2975 | 1.8344 | 1.8344 | 419.3265 | 0.57875 | -9.0569 | 255.521 | 34.371 | 2.2975 | 0.57875 | 8.4619 | 1.5571 | 0.77 | 0 | 0 | 1.8843
2014-12-31 | 2時 | 10.0523 | 0 | 0 | 0.13158 | 0.85 | 0.347 | -12.4724 | 37.897 | 3.526 | 0.24 | 0.19 | 0.123 | 0 | 0 | 0 | 11.9093 | 4771.7098 | 0 | 0 | 0 | 0 | 0 | 0 | 4.8958 | 459.6079 | 2.2975 | 1.839 | 1.839 | 417.9221 | 0.52531 | -12.2324 | 255.521 | 34.371 | 2.2975 | 0.52531 | 8.168 | 1.5031 | 0.77 | 0 | 0 | 1.8843
2014-12-31 | 3時 | 10.1024 | 0 | 0 | 0.12847 | 0.85 | 0.347 | -11.9007 | 37.897 | 3.526 | 0.311 | 0.188 | 0.123 | 0 | 0 | 0 | 12.1073 | 4771.7098 | 0 | 0 | 0 | 0 | 0 | 0 | 4.9615 | 459.269 | 2.2975 | 1.838 | 1.838 | 418.2035 | 0.53599 | -11.5897 | 255.521 | 34.371 | 2.2975 | 0.53599 | 8.2181 | 1.5123 | 0.77 | 0 | 0 | 1.8843
2014-12-31 | 4時 | 10.1024 | 0 | 0 | 0.12847 | 0.85 | 0.347 | -11.9007 | 37.897 | 3.526 | 0.311 | 0.188 | 0.123 | 0 | 0 | 0 | 12.1073 | 4771.7098 | 0 | 0 | 0 | 0 | 0 | 0 | 4.9615 | 459.269 | 2.2975 | 1.838 | 1.838 | 418.2035 | 0.53599 | -11.5897 | 255.521 | 34.371 | 2.2975 | 0.53599 | 8.2181 | 1.5123 | 0.77 | 0 | 0 | 1.8843
2014-12-31 | 5時 | 10.1024 | 0 | 0 | 0.12847 | 0.85 | 0.347 | -11.9007 | 37.897 | 3.526 | 0.311 | 0.188 | 0.123 | 0 | 0 | 0 | 12.1073 | 4771.7098 | 0 | 0 | 0 | 0 | 0 | 0 | 4.9615 | 459.269 | 2.2975 | 1.838 | 1.838 | 418.2035 | 0.53599 | -11.5897 | 255.521 | 34.371 | 2.2975 | 0.53599 | 8.2181 | 1.5123 | 0.77 | 0 | 0 | 1.8843
2014-12-31 | 6時 | 10.1125 | 0 | 0 | 0.12798 | 0.85 | 0.347 | -11.831 | 37.897 | 3.526 | 0.3252 | 0.1876 | 0.123 | 0 | 0 | 0 | 12.1467 | 4771.7098 | 0 | 0 | 0 | 0 | 0 | 0 | 4.9697 | 459.2344 | 2.2975 | 1.8379 | 1.8379 | 418.2429 | 0.5373 | -11.5058 | 255.521 | 34.371 | 2.2975 | 0.5373 | 8.2282 | 1.5141 | 0.77 | 0 | 0 | 1.8843
2014-12-31 | 7時 | 10.0424 | 0 | 0 | 0.13207 | 0.85 | 0.347 | -12.5423 | 37.897 | 3.526 | 0.2258 | 0.1904 | 0.123 | 0 | 0 | 0 | 11.8696 | 4771.7098 | 0 | 0 | 0 | 0 | 0 | 0 | 4.8879 | 459.643 | 2.2975 | 1.8391 | 1.8391 | 417.8824 | 0.52402 | -12.3165 | 255.521 | 34.371 | 2.2975 | 0.52402 | 8.1581 | 1.5012 | 0.77 | 0 | 0 | 1.8843
2014-12-31 | 8時 | 10.2805 | 52.7892 | 52.7892 | 1.4695 | 0.85 | 0.70293 | -14.0027 | 39.3479 | 2.8875 | 0 | 0.453 | 0.20295 | 3.5474 | 184.0203 | 12.7706 | 12.7706 | 4771.7098 | 196.7909 | 188.9812 | 0.54927 | 7.8097 | 1.8843 | 7.8097 | 4.5562 | 461.5319 | 2.3806 | 1.8416 | 1.8416 | 417.1154 | 0.49753 | -14.0027 | 259.1611 | 36.4604 | 2.3806 | 0.49753 | 8.3962 | 1.545 | 0.77 | 186.5476 | 1 | 1.8843
2014-12-31 | 9時 | 13.68 | 49.5786 | 49.5786 | 1.4626 | 1 | 0.74539 | -10.8315 | 39.8866 | 2.6504 | 0.45213 | 0.396 | 0.22929 | 4.8646 | 172.3921 | 17.5124 | 17.5124 | 4771.7098 | 189.9046 | 188.9212 | 0.48924 | 0.98339 | 1.8843 | 0.98339 | 4.8252 | 460.0945 | 2.412 | 1.8362 | 1.8362 | 418.734 | 0.5564 | -10.3794 | 260.5233 | 37.2362 | 2.412 | 0.5564 | 11.7957 | 1.6714 | 1 | 186.5476 | 1 | 1.8843
2014-12-31 | 10時 | 13.7145 | 49.3336 | 49.3336 | 1.456 | 1 | 0.7457 | -10.4658 | 39.8961 | 2.6462 | 0.47618 | 0.394 | 0.22976 | 4.8878 | 171.5322 | 17.5961 | 17.5961 | 4771.7098 | 189.1283 | 188.9191 | 0.48714 | 0.20926 | 1.8843 | 0.20926 | 4.8648 | 459.8618 | 2.4125 | 1.8355 | 1.8355 | 418.8914 | 0.56351 | -9.9896 | 260.5474 | 37.2499 | 2.4125 | 0.56351 | 11.8302 | 1.6763 | 1 | 186.5476 | 1 | 1.8843
2014-12-31 | 11時 | 13.7842 | 30.985 | 30.985 | 1.4008 | 1 | 0.74628 | -10.4069 | 39.9151 | 2.6379 | 0.52432 | 0.156 | 0.29076 | 4.9341 | 105.4564 | 17.7628 | 17.7628 | 4771.7098 | 123.2192 | 123.2192 | 0.31499 | 0 | 1.229 | 0 | 4.869 | 459.8897 | 2.4136 | 1.8355 | 1.8355 | 418.9586 | 0.56467 | -9.8825 | 260.5954 | 37.2772 | 2.4136 | 0.56467 | 11.8999 | 1.6861 | 1 | 121.6751 | 0.65225 | 1.8843
2014-12-31 | 12時 | 13.7493 | 0 | 0 | 0.077332 | 1 | 0.347 | -5.3164 | 37.897 | 3.526 | 1.4186 | 0.1568 | 0.123 | 0 | 0 | 0 | 17.6796 | 4771.7098 | 0 | 0 | 0 | 0 | 0 | 0 | 5.8433 | 455.9228 | 2.2975 | 1.828 | 1.828 | 421.6269 | 0.67122 | -3.8978 | 255.521 | 34.371 | 2.2975 | 0.67122 | 11.865 | 1.6812 | 1 | 0 | 0 | 1.8843
2014-12-31 | 13時 | 13.6628 | 0 | 0 | 0.079159 | 1 | 0.347 | -5.7247 | 37.897 | 3.526 | 1.3476 | 0.1588 | 0.123 | 0 | 0 | 0 | 17.4705 | 4771.7098 | 0 | 0 | 0 | 0 | 0 | 0 | 5.7812 | 456.1145 | 2.2975 | 1.8286 | 1.8286 | 421.4171 | 0.66215 | -4.3771 | 255.521 | 34.371 | 2.2975 | 0.66215 | 11.7785 | 1.6689 | 1 | 0 | 0 | 1.8843
2014-12-31 | 14時 | 13.5273 | 0 | 0 | 0.082114 | 1 | 0.347 | -6.3685 | 37.897 | 3.526 | 1.234 | 0.162 | 0.123 | 0 | 0 | 0 | 17.1327 | 4771.7098 | 0 | 0 | 0 | 0 | 0 | 0 | 5.6855 | 456.4186 | 2.2975 | 1.8295 | 1.8295 | 421.0835 | 0.64805 | -5.1345 | 255.521 | 34.371 | 2.2975 | 0.64805 | 11.643 | 1.6497 | 1 | 0 | 0 | 1.8843
2014-12-31 | 15時 | 13.4445 | 0 | 0 | 0.084535 | 1 | 0.347 | -7.0222 | 37.897 | 3.526 | 1.163 | 0.164 | 0.123 | 0 | 0 | 0 | 16.9196 | 4771.7098 | 0 | 0 | 0 | 0 | 0 | 0 | 5.5908 | 456.7848 | 2.2975 | 1.8306 | 1.8306 | 420.786 | 0.63395 | -5.8592 | 255.521 | 34.371 | 2.2975 | 0.63395 | 11.5601 | 1.638 | 1 | 0 | 0 | 1.8843
2014-12-31 | 16時 | 10.7229 | 0 | 0 | 0.10135 | 0.85 | 0.347 | -7.2899 | 37.897 | 3.526 | 1.092 | 0.166 | 0.123 | 0 | 0 | 0 | 14.1993 | 4771.7098 | 0 | 0 | 0 | 0 | 0 | 0 | 5.5529 | 456.8861 | 2.2975 | 1.8309 | 1.8309 | 420.6232 | 0.62825 | -6.1979 | 255.521 | 34.371 | 2.2975 | 0.62825 | 8.8385 | 1.6264 | 0.77 | 0 | 0 | 1.8843
2014-12-31 | 17時 | 10.5765 | 0 | 0 | 0.10636 | 0.85 | 0.347 | -8.0712 | 37.897 | 3.526 | 0.9216 | 0.1708 | 0.123 | 0 | 0 | 0 | 13.7562 | 4771.7098 | 0 | 0 | 0 | 0 | 0 | 0 | 5.4446 | 457.23 | 2.2975 | 1.8319 | 1.8319 | 420.1822 | 0.61183 | -7.1496 | 255.521 | 34.371 | 2.2975 | 0.61183 | 8.6922 | 1.5995 | 0.77 | 0 | 0 | 1.8843
2014-12-31 | 18時 | 10.494 | 0 | 0 | 0.11038 | 0.85 | 0.347 | -8.9063 | 37.897 | 3.526 | 0.8222 | 0.1736 | 0.123 | 0 | 0 | 0 | 13.4943 | 4771.7098 | 0 | 0 | 0 | 0 | 0 | 0 | 5.3325 | 457.703 | 2.2975 | 1.8333 | 1.8333 | 419.7879 | 0.59463 | -8.0841 | 255.521 | 34.371 | 2.2975 | 0.59463 | 8.6097 | 1.5843 | 0.77 | 0 | 0 | 1.8843
2014-12-31 | 19時 | 10.3685 | 52.0411 | 52.0411 | 1.4743 | 0.85 | 0.70715 | -13.5152 | 39.3828 | 2.8721 | 0 | 0.445 | 0.20465 | 3.6327 | 181.3037 | 13.0776 | 13.0776 | 4771.7098 | 194.3812 | 188.9728 | 0.54085 | 5.4085 | 1.8843 | 5.4085 | 4.6013 | 461.1899 | 2.3826 | 1.8405 | 1.8405 | 417.3023 | 0.50626 | -13.5152 | 259.2491 | 36.5106 | 2.3826 | 0.50626 | 8.4842 | 1.5612 | 0.77 | 186.5476 | 1 | 1.8843
2014-12-31 | 20時 | 10.2268 | 50.9716 | 50.9716 | 1.4722 | 0.85 | 0.70017 | -14.4935 | 39.3259 | 2.8971 | 0 | 0.458 | 0.20187 | 3.4936 | 177.4711 | 12.5771 | 12.5771 | 4771.7098 | 190.0481 | 188.9865 | 0.55454 | 1.0617 | 1.8843 | 1.0617 | 4.5102 | 461.8868 | 2.3793 | 1.8427 | 1.8427 | 416.926 | 0.48886 | -14.4935 | 259.1056 | 36.4287 | 2.3793 | 0.48886 | 8.3425 | 1.5352 | 0.77 | 186.5476 | 1 | 1.8843
2014-12-31 | 21時 | 10.2057 | 50.8861 | 50.8861 | 1.4771 | 0.85 | 0.69903 | -14.8122 | 39.3171 | 2.901 | 0 | 0.46 | 0.20144 | 3.472 | 177.1472 | 12.4993 | 12.4993 | 4771.7098 | 189.6465 | 188.9886 | 0.55664 | 0.65795 | 1.8843 | 0.65795 | 4.4802 | 462.1218 | 2.3788 | 1.8434 | 1.8434 | 416.8023 | 0.4833 | -14.8122 | 259.0834 | 36.416 | 2.3788 | 0.4833 | 8.3213 | 1.5313 | 0.77 | 186.5476 | 1 | 1.8843
2014-12-31 | 22時 | 10.0424 | 0 | 0 | 0.13207 | 0.85 | 0.347 | -12.5423 | 37.897 | 3.526 | 0.2258 | 0.1904 | 0.123 | 0 | 0 | 0 | 11.8696 | 4771.7098 | 0 | 0 | 0 | 0 | 0 | 0 | 4.8879 | 459.643 | 2.2975 | 1.8391 | 1.8391 | 417.8824 | 0.52402 | -12.3165 | 255.521 | 34.371 | 2.2975 | 0.52402 | 8.1581 | 1.5012 | 0.77 | 0 | 0 | 1.8843
2014-12-31 | 23時 | 9.9649 | 0 | 0 | 0.13676 | 0.85 | 0.347 | -13.3373 | 37.897 | 3.526 | 0.1122 | 0.1936 | 0.123 | 0 | 0 | 0 | 11.5498 | 4771.7098 | 0 | 0 | 0 | 0 | 0 | 0 | 4.7994 | 460.101 | 2.2975 | 1.8405 | 1.8405 | 417.4746 | 0.50947 | -13.2251 | 255.521 | 34.371 | 2.2975 | 0.50947 | 8.0806 | 1.487 | 0.77 | 0 | 0 | 1.8843

## バックデータ一覧
表4.8.3 単位面積当たりの必要暖房能力（W/m2） |  |  | 表4.8.4 係数L_(pp,ex,R) 及びL_(pp,in,R) | [5 empty] | 表 標準住戸の暖冷房区画の面積 |  | 第二部第二章表2.4 未処理暖房負荷を一次エネルギー消費量相当に換算するための係数
地域区分 | 主たる居室 | その他の居室 | L_(pp,i,ex,std) | 10.06 | 17.8 | 0 | 0 | 0 | 暖冷房区画番号 | A_i (m2) | 地域の区分 | 住戸全体を連続的に暖房する方式 | 居室のみを暖房する方式
1 | 139.26 | 62.28 | L_(pp,i,in,std) | 0 | 0 | 16.54 | 12.9 | 20.3 | 1 | 29.81 |  |  | 主たる居室 |  | その他の居室
2 | 120.65 | 53.26 | ↓居間食堂と台所を統一 | [5 empty] | 2 | 16.56 |  |  | 連続運転 | 間歇運転 | 連続運転 | 間歇運転
3 | 111.32 | 53.81 |  | 1 |  | 3 | 4 | 5 | 3 | 13.25 | 1 | 1.61 | 1.59 | 1.21 | 1.59 | 1.22
4 | 118.98 | 55.41 |  | 居間 |  |  |  |  | 4 | 10.76 | 2 | 1.46 | 1.66 | 1.22 | 1.66 | 1.24
5 | 126.56 | 59.43 |  | 食堂 | 台所 | 主寝室 | 子供室１ | 子供室２ | 5 | 10.77 | 3 | 1.32 | 1.63 | 1.22 | 1.63 | 1.23
6 | 106.48 | 49.93 | L_(pp,i,ex,std) | 27.86 | 0 | 0 | 0 | 0 |  |  | 4 | 1.3 | 1.6 | 1.21 | 1.6 | 1.23
7 | 112.91 | 53.48 | L_(pp,i,in,std) | 0 | 0 | 16.54 | 12.9 | 20.3 |  |  | 5 | 1.2 | 1.53 | 1.05 | 1.53 | 1.04
8 | － | － | [8 empty] | 6 | 1.09 | 1.57 | 0.96 | 1.57 | 1
[11 empty] | 7 | 1.12 | 1.63 | 1.01 | 1.63 | 1.34
[11 empty] | 8 | - | - | - | - | -

## Version管理表
■本計算エクセルシートとWEBプログラムのバージョン対応表
| 更新日 | 本計算エクセルシート | 変更内容 | 住宅・住戸の省エネルギー性能 の判定プログラム
1 | 2015.6.29 | Version 1.14 |  | Version 1.14
2 | 2015.10.14 | Version 1.15 | ・ヒートポンプ理論効率の推定式を修正 ・LDKの負荷統合に対応 | Version 1.15
3
4
5
6
7
8
9
10
11
12
13
14
15
16
17
18
19
20
21
22
23
24
25
26
27
28
29
30